## Legenda
O čom je databáza? Databáza je tvorená na základe verejne dostupných zmlúv z vestníkov a registrov SR, ČR a Poľska. Každá zmluva je spracovaná a prepísaná do jednotného formátu, na základe čoho sa následne robí porovnávnávanie cien zdravotnej techniky (ďalej aj "ZT"). ZT je kategorizovaná podľa názvu, kategórie a ak je k dispozícií, tak aj podľa kódu / názvu danej položky. Databáza je tvorená z nákupov od roku 2014 a bude na webovom portále MZ SR a IZP aktualizovaná každé 3 mesiace. Cieľom je to, aby poskytovatelia zdravotnej starostlivosti mali k dispozícií, ešte pred schválením zo strany MZ SR, očakávané cenové hľadiny na trhu, čo môže prispieť k lepším PHZ v rámci pred-súťažných podkladov. Ako sa navigovať v súbore? V hárku "Zdroj" sú všetky zdrojové údaje, z ktorých si v hárku "Analýzy" môžete cez kontingenčnú tabuľku pripraviť vlastné prehľady cien. Kľúčové položky v databáze sú (okrem názvu kategórie a názvu položky) ceny. Ceny sú v databáze delené nasledovne: - cena EUR bez DPH a DPH (vždy prepočítaná z ČR na základe kurzu v deň podpisu zmluvy) - cena EUR bez DPH a DPH za jednotku (ako v predchádzajúcom bode, len prepočítané na kus danej položky) - cez EUR bez a DPH za jednotku HICP (dopočítaná cena po zvážení inflácie EUROSTATU na zdravotnú techniku k januáru 2019); toto je cena ktorá by mala byť smerodajná pri benchmarkovaní Stĺpec AN je interný kód predmetnej zmluvy tak, ako ju máme na úložisku MZ SR. V prípade toho, žeby sa Vám zmluvu nepodarilo nájsť, tak vám ju vieme poslať. Ako IZP stanovuje ceny? Cieľom IZP je aby: - Slovenské ceny dosiahli pri štandardných zákazkach hodnoty pod mediánovou / priemernou cenou z ČR za sledované obdobie - pri centrálnych nákupoch a veľkých zákazkach dosiahli nižšie hodnoty ako priemer 3 najnižších cien v rámci SR a ČR. Preto pri porovnávaní nastavujeme ceny aby sme tieto ciele dosiahli. V prípade ČR cien a malého množstva odfiltrovávame množstevné zľavy (príznak v stĺpci "AP", tzv. "Výnimičný nákup" ako aj príznak "AI", tzv. "Nakupované v rámci komplexnej dodávky", nakoľko tieto ceny bývajú často skreslené inými dohodami, ako je napr. odber ŠZM, reagenčný leasing a mnohé iné). Tolerancia oproti Českej mediánovej cene je max +10%, a to v prípade, že sa jedná o malé množstvo a daný poskytovateľ nemá dobrú platobnú bilanciu.
Dátum aktualizácie databázy: 30.6.2019
Kontakt: martin.smatana@health.gov.sk

## Zdroj
Kategória | Sub-kategória | Položka | Detail položky | Technické parametre položky | Ostatné detaily | Názov zostavy | Názov položky | Zameranie prístroja | Výrobca | Detail ceny položky | HW / SW | Nákupca | Krajina nákupcu | Dodávateľ | Dodávateľ IČO | Počet kusov | Cena bez DPH | Cena s DPH | Výmenný kurz | Cena EUR bez DPH | Cena EUR s DPH | Cena EUR bez DPH za jednotku | Cena EUR s DPH za jednotku | HICP k dátumu nákupu (2015 = 100) | Cena EUR bez DPH za jednotku HICP k 01/2019 | Cena EUR s DPH za jednotku HICP k 01/2019 | Rok nákupu | Mesiac nákupu | Deň nákupu | Dátum pre účely mapy | Zaškolenie | Doprava a inštalácia | Financovanie | Nakupované v rámci komplexnej dodávky | Servis | Dĺžka záručnej doby (mesiace) | Dĺžka pozáručného servisu (mesiace) | Maximálny reakčný čas na opravu (hodiny) | Odkaz | Treba dovypýtať | Výnimočný nákup
SPECT/CT |  | Celá zostava |  |  |  | Siemens symbia Intevo 2 |  |  |  | sumárna cena | HW/SW | Fakultní nemocnice Ostrava | ČR | EDOMED a.s. |  | 1 | 15120000 | 18295200 | 27.253 | 554801.3063 | 671309.5806 | 554801.3063 |  | 99.88 | 572854.012 | 687424.8144 | 2015 |  |  | 2014-11-30 | Áno | Áno | Neurčené | Nie | 24 mesiacov zadarmo, potom (?) |  |  |  | Zmluva 1_MS
SPECT/CT |  | Detektory 3/8 s nízkym profilom |  |  |  | Siemens symbia Intevo 2 |  |  |  | bez položkovej identifikácie ceny (v rámci sumárnej ceny) | HW | Fakultní nemocnice Ostrava | ČR | EDOMED a.s. |  | 2 |  |  | 27.253 | 0 | 0 |  |  | 99.88 | 0 | 0 | 2015 |  |  | 2014-11-30 | Áno | Áno | Neurčené | Nie | 24 mesiacov zadarmo, potom (?) |  |  |  | Zmluva 1_MS
SPECT/CT |  | Kaudálne naklápanie |  |  |  | Siemens symbia Intevo 2 |  |  |  | bez položkovej identifikácie ceny (v rámci sumárnej ceny) | HW | Fakultní nemocnice Ostrava | ČR | EDOMED a.s. |  | 1 |  |  | 27.253 | 0 | 0 |  |  | 99.88 | 0 | 0 | 2015 |  |  | 2014-11-30 | Áno | Áno | Neurčené | Nie | 24 mesiacov zadarmo, potom (?) |  |  |  | Zmluva 1_MS
SPECT/CT |  | Kolimátor pre nízke energie, vysoké rozlíšenie |  |  |  | Siemens symbia Intevo 2 |  |  |  | bez položkovej identifikácie ceny (v rámci sumárnej ceny) | HW | Fakultní nemocnice Ostrava | ČR | EDOMED a.s. |  | 2 |  |  | 27.253 | 0 | 0 |  |  | 99.88 | 0 | 0 | 2015 |  |  | 2014-11-30 | Áno | Áno | Neurčené | Nie | 24 mesiacov zadarmo, potom (?) |  |  |  | Zmluva 1_MS
SPECT/CT |  | Kolimátor pre stredné energie |  |  |  | Siemens symbia Intevo 2 |  |  |  | bez položkovej identifikácie ceny (v rámci sumárnej ceny) | HW | Fakultní nemocnice Ostrava | ČR | EDOMED a.s. |  | 2 |  |  | 27.253 | 0 | 0 |  |  | 99.88 | 0 | 0 | 2015 |  |  | 2014-11-30 | Áno | Áno | Neurčené | Nie | 24 mesiacov zadarmo, potom (?) |  |  |  | Zmluva 1_MS
SPECT/CT |  | Kolimátor pre vysoké energie |  |  |  | Siemens symbia Intevo 2 |  |  |  | bez položkovej identifikácie ceny (v rámci sumárnej ceny) | HW | Fakultní nemocnice Ostrava | ČR | EDOMED a.s. |  | 2 |  |  | 27.253 | 0 | 0 |  |  | 99.88 | 0 | 0 | 2015 |  |  | 2014-11-30 | Áno | Áno | Neurčené | Nie | 24 mesiacov zadarmo, potom (?) |  |  |  | Zmluva 1_MS
SPECT/CT |  | Symbia - sada pre zvýšenie produktivity |  |  |  | Siemens symbia Intevo 2 |  |  |  | bez položkovej identifikácie ceny (v rámci sumárnej ceny) | HW | Fakultní nemocnice Ostrava | ČR | EDOMED a.s. |  | 1 |  |  | 27.253 | 0 | 0 |  |  | 99.88 | 0 | 0 | 2015 |  |  | 2014-11-30 | Áno | Áno | Neurčené | Nie | 24 mesiacov zadarmo, potom (?) |  |  |  | Zmluva 1_MS
SPECT/CT |  | Školenie na AutoQC |  |  |  | Siemens symbia Intevo 2 |  |  |  | bez položkovej identifikácie ceny (v rámci sumárnej ceny) | HW | Fakultní nemocnice Ostrava | ČR | EDOMED a.s. |  | 1 |  |  | 27.253 | 0 | 0 |  |  | 99.88 | 0 | 0 | 2015 |  |  | 2014-11-30 | Áno | Áno | Neurčené | Nie | 24 mesiacov zadarmo, potom (?) |  |  |  | Zmluva 1_MS
SPECT/CT |  | Súprava pre zrovnanie polohy zdrojov AutoQC |  |  |  | Siemens symbia Intevo 2 |  |  |  | bez položkovej identifikácie ceny (v rámci sumárnej ceny) | HW | Fakultní nemocnice Ostrava | ČR | EDOMED a.s. |  | 1 |  |  | 27.253 | 0 | 0 |  |  | 99.88 | 0 | 0 | 2015 |  |  | 2014-11-30 | Áno | Áno | Neurčené | Nie | 24 mesiacov zadarmo, potom (?) |  |  |  | Zmluva 1_MS
SPECT/CT |  | Sada zdrojov auto QC |  |  |  | Siemens symbia Intevo 2 |  |  |  | bez položkovej identifikácie ceny (v rámci sumárnej ceny) | HW | Fakultní nemocnice Ostrava | ČR | EDOMED a.s. |  | 1 |  |  | 27.253 | 0 | 0 |  |  | 99.88 | 0 | 0 | 2015 |  |  | 2014-11-30 | Áno | Áno | Neurčené | Nie | 24 mesiacov zadarmo, potom (?) |  |  |  | Zmluva 1_MS
SPECT/CT |  | Vozík pre kolimátor |  |  |  | Siemens symbia Intevo 2 |  |  |  | bez položkovej identifikácie ceny (v rámci sumárnej ceny) | HW | Fakultní nemocnice Ostrava | ČR | EDOMED a.s. |  | 1 |  |  | 27.253 | 0 | 0 |  |  | 99.88 | 0 | 0 | 2015 |  |  | 2014-11-30 | Áno | Áno | Neurčené | Nie | 24 mesiacov zadarmo, potom (?) |  |  |  | Zmluva 1_MS
SPECT/CT |  | Špeciálny rekonštrukčný systém |  |  |  | Siemens symbia Intevo 2 |  |  |  | bez položkovej identifikácie ceny (v rámci sumárnej ceny) | HW | Fakultní nemocnice Ostrava | ČR | EDOMED a.s. |  | 1 |  |  | 27.253 | 0 | 0 |  |  | 99.88 | 0 | 0 | 2015 |  |  | 2014-11-30 | Áno | Áno | Neurčené | Nie | 24 mesiacov zadarmo, potom (?) |  |  |  | Zmluva 1_MS
SPECT/CT |  | xSPECT QUANT Tc99m |  |  |  | Siemens symbia Intevo 2 |  |  |  | bez položkovej identifikácie ceny (v rámci sumárnej ceny) | HW | Fakultní nemocnice Ostrava | ČR | EDOMED a.s. |  | 1 |  |  | 27.253 | 0 | 0 |  |  | 99.88 | 0 | 0 | 2015 |  |  | 2014-11-30 | Áno | Áno | Neurčené | Nie | 24 mesiacov zadarmo, potom (?) |  |  |  | Zmluva 1_MS
SPECT/CT |  | xSPECT Bone Bundle |  |  |  | Siemens symbia Intevo 2 |  |  |  | bez položkovej identifikácie ceny (v rámci sumárnej ceny) | HW | Fakultní nemocnice Ostrava | ČR | EDOMED a.s. |  | 1 |  |  | 27.253 | 0 | 0 |  |  | 99.88 | 0 | 0 | 2015 |  |  | 2014-11-30 | Áno | Áno | Neurčené | Nie | 24 mesiacov zadarmo, potom (?) |  |  |  | Zmluva 1_MS
SPECT/CT |  | xSPECT quant - súprava kal zdroja |  |  |  | Siemens symbia Intevo 2 |  |  |  | bez položkovej identifikácie ceny (v rámci sumárnej ceny) | HW | Fakultní nemocnice Ostrava | ČR | EDOMED a.s. |  | 1 |  |  | 27.253 | 0 | 0 |  |  | 99.88 | 0 | 0 | 2015 |  |  | 2014-11-30 | Áno | Áno | Neurčené | Nie | 24 mesiacov zadarmo, potom (?) |  |  |  | Zmluva 1_MS
SPECT/CT |  | xSPECT quant - polohové riadenie zdroja |  |  |  | Siemens symbia Intevo 2 |  |  |  | bez položkovej identifikácie ceny (v rámci sumárnej ceny) | HW | Fakultní nemocnice Ostrava | ČR | EDOMED a.s. |  | 1 |  |  | 27.253 | 0 | 0 |  |  | 99.88 | 0 | 0 | 2015 |  |  | 2014-11-30 | Áno | Áno | Neurčené | Nie | 24 mesiacov zadarmo, potom (?) |  |  |  | Zmluva 1_MS
SPECT/CT |  | Interný EKG pre systém Symbia |  |  |  | Siemens symbia Intevo 2 |  |  |  | bez položkovej identifikácie ceny (v rámci sumárnej ceny) | HW | Fakultní nemocnice Ostrava | ČR | EDOMED a.s. |  | 1 |  |  | 27.253 | 0 | 0 |  |  | 99.88 | 0 | 0 | 2015 |  |  | 2014-11-30 | Áno | Áno | Neurčené | Nie | 24 mesiacov zadarmo, potom (?) |  |  |  | Zmluva 1_MS
SPECT/CT |  | Kábel PHS pod podlahou |  |  |  | Siemens symbia Intevo 2 |  |  |  | bez položkovej identifikácie ceny (v rámci sumárnej ceny) | HW | Fakultní nemocnice Ostrava | ČR | EDOMED a.s. |  | 1 |  |  | 27.253 | 0 | 0 |  |  | 99.88 | 0 | 0 | 2015 |  |  | 2014-11-30 | Áno | Áno | Neurčené | Nie | 24 mesiacov zadarmo, potom (?) |  |  |  | Zmluva 1_MS
SPECT/CT |  | Služby diaľkovej diagnostiky |  |  |  | Siemens symbia Intevo 2 |  |  |  | bez položkovej identifikácie ceny (v rámci sumárnej ceny) | HW | Fakultní nemocnice Ostrava | ČR | EDOMED a.s. |  | 1 |  |  | 27.253 | 0 | 0 |  |  | 99.88 | 0 | 0 | 2015 |  |  | 2014-11-30 | Áno | Áno | Neurčené | Nie | 24 mesiacov zadarmo, potom (?) |  |  |  | Zmluva 1_MS
SPECT/CT |  | Symbia.net |  |  |  | Siemens symbia Intevo 2 |  |  |  | bez položkovej identifikácie ceny (v rámci sumárnej ceny) | SW | Fakultní nemocnice Ostrava | ČR | EDOMED a.s. |  | 1 |  |  | 27.253 | 0 | 0 |  |  | 99.88 | 0 | 0 | 2015 |  |  | 2014-11-30 | Áno | Áno | Neurčené | Nie | 24 mesiacov zadarmo, potom (?) |  |  |  | Zmluva 1_MS
SPECT/CT |  | Server management |  |  |  | Siemens symbia Intevo 2 |  |  |  | bez položkovej identifikácie ceny (v rámci sumárnej ceny) | SW | Fakultní nemocnice Ostrava | ČR | EDOMED a.s. |  | 1 |  |  | 27.253 | 0 | 0 |  |  | 99.88 | 0 | 0 | 2015 |  |  | 2014-11-30 | Áno | Áno | Neurčené | Nie | 24 mesiacov zadarmo, potom (?) |  |  |  | Zmluva 1_MS
SPECT/CT |  | Symbia.net, klient |  |  |  | Siemens symbia Intevo 2 |  |  |  | bez položkovej identifikácie ceny (v rámci sumárnej ceny) | SW | Fakultní nemocnice Ostrava | ČR | EDOMED a.s. |  | 2 |  |  | 27.253 | 0 | 0 |  |  | 99.88 | 0 | 0 | 2015 |  |  | 2014-11-30 | Áno | Áno | Neurčené | Nie | 24 mesiacov zadarmo, potom (?) |  |  |  | Zmluva 1_MS
SPECT/CT |  | Pokročilý engine pre onkológiu |  |  |  | Siemens symbia Intevo 2 |  |  |  | bez položkovej identifikácie ceny (v rámci sumárnej ceny) | SW | Fakultní nemocnice Ostrava | ČR | EDOMED a.s. |  | 1 |  |  | 27.253 | 0 | 0 |  |  | 99.88 | 0 | 0 | 2015 |  |  | 2014-11-30 | Áno | Áno | Neurčené | Nie | 24 mesiacov zadarmo, potom (?) |  |  |  | Zmluva 1_MS
SPECT/CT |  | + pokročilý engine pre onkológiu |  |  |  | Siemens symbia Intevo 2 |  |  |  | bez položkovej identifikácie ceny (v rámci sumárnej ceny) | SW | Fakultní nemocnice Ostrava | ČR | EDOMED a.s. |  | 2 |  |  | 27.253 | 0 | 0 |  |  | 99.88 | 0 | 0 | 2015 |  |  | 2014-11-30 | Áno | Áno | Neurčené | Nie | 24 mesiacov zadarmo, potom (?) |  |  |  | Zmluva 1_MS
SPECT/CT |  | Kardiologický engine 4DM |  |  |  | Siemens symbia Intevo 2 |  |  |  | bez položkovej identifikácie ceny (v rámci sumárnej ceny) | SW | Fakultní nemocnice Ostrava | ČR | EDOMED a.s. |  | 1 |  |  | 27.253 | 0 | 0 |  |  | 99.88 | 0 | 0 | 2015 |  |  | 2014-11-30 | Áno | Áno | Neurčené | Nie | 24 mesiacov zadarmo, potom (?) |  |  |  | Zmluva 1_MS
SPECT/CT |  | + kardiologický engine 4DM |  |  |  | Siemens symbia Intevo 2 |  |  |  | bez položkovej identifikácie ceny (v rámci sumárnej ceny) | SW | Fakultní nemocnice Ostrava | ČR | EDOMED a.s. |  | 2 |  |  | 27.253 | 0 | 0 |  |  | 99.88 | 0 | 0 | 2015 |  |  | 2014-11-30 | Áno | Áno | Neurčené | Nie | 24 mesiacov zadarmo, potom (?) |  |  |  | Zmluva 1_MS
SPECT/CT |  | Neurologický engine |  |  |  | Siemens symbia Intevo 2 |  |  |  | bez položkovej identifikácie ceny (v rámci sumárnej ceny) | SW | Fakultní nemocnice Ostrava | ČR | EDOMED a.s. |  | 1 |  |  | 27.253 | 0 | 0 |  |  | 99.88 | 0 | 0 | 2015 |  |  | 2014-11-30 | Áno | Áno | Neurčené | Nie | 24 mesiacov zadarmo, potom (?) |  |  |  | Zmluva 1_MS
SPECT/CT |  | + neurologický engine |  |  |  | Siemens symbia Intevo 2 |  |  |  | bez položkovej identifikácie ceny (v rámci sumárnej ceny) | SW | Fakultní nemocnice Ostrava | ČR | EDOMED a.s. |  | 2 |  |  | 27.253 | 0 | 0 |  |  | 99.88 | 0 | 0 | 2015 |  |  | 2014-11-30 | Áno | Áno | Neurčené | Nie | 24 mesiacov zadarmo, potom (?) |  |  |  | Zmluva 1_MS
SPECT/CT |  | Spracovanie zamerané na určitý orgán |  |  |  | Siemens symbia Intevo 2 |  |  |  | bez položkovej identifikácie ceny (v rámci sumárnej ceny) | SW | Fakultní nemocnice Ostrava | ČR | EDOMED a.s. |  | 1 |  |  | 27.253 | 0 | 0 |  |  | 99.88 | 0 | 0 | 2015 |  |  | 2014-11-30 | Áno | Áno | Neurčené | Nie | 24 mesiacov zadarmo, potom (?) |  |  |  | Zmluva 1_MS
SPECT/CT |  | + spracovanie zamerané na určitý orgán |  |  |  | Siemens symbia Intevo 2 |  |  |  | bez položkovej identifikácie ceny (v rámci sumárnej ceny) | SW | Fakultní nemocnice Ostrava | ČR | EDOMED a.s. |  | 2 |  |  | 27.253 | 0 | 0 |  |  | 99.88 | 0 | 0 | 2015 |  |  | 2014-11-30 | Áno | Áno | Neurčené | Nie | 24 mesiacov zadarmo, potom (?) |  |  |  | Zmluva 1_MS
SPECT/CT |  | Pokročilý enigine "reconstruction" |  |  |  | Siemens symbia Intevo 2 |  |  |  | bez položkovej identifikácie ceny (v rámci sumárnej ceny) | SW | Fakultní nemocnice Ostrava | ČR | EDOMED a.s. |  | 1 |  |  | 27.253 | 0 | 0 |  |  | 99.88 | 0 | 0 | 2015 |  |  | 2014-11-30 | Áno | Áno | Neurčené | Nie | 24 mesiacov zadarmo, potom (?) |  |  |  | Zmluva 1_MS
SPECT/CT |  | + pokročilá rekonštrukcia |  |  |  | Siemens symbia Intevo 2 |  |  |  | bez položkovej identifikácie ceny (v rámci sumárnej ceny) | SW | Fakultní nemocnice Ostrava | ČR | EDOMED a.s. |  | 2 |  |  | 27.253 | 0 | 0 |  |  | 99.88 | 0 | 0 | 2015 |  |  | 2014-11-30 | Áno | Áno | Neurčené | Nie | 24 mesiacov zadarmo, potom (?) |  |  |  | Zmluva 1_MS
SPECT/CT |  | Kompletná vyhodnocovacia stanica - HW |  |  |  | Siemens symbia Intevo 2 |  |  |  | položková cena (súčasť sumárnej ceny) | HW | Fakultní nemocnice Ostrava | ČR | EDOMED a.s. |  | 2 | 280800 | 339768 | 27.253 | 10303.4528 | 12467.1779 | 5151.7264 | 6233.589 | 99.88 | 5319.3587 | 6383.2304 | 2015 |  |  | 2014-11-30 | Áno | Áno | Neurčené | Nie | 24 mesiacov zadarmo, potom (?) |  |  |  | Zmluva 1_MS
SPECT/CT |  | Farebná tlačiareň A4, 600dpi |  |  |  | Siemens symbia Intevo 2 |  |  |  | položková cena (súčasť sumárnej ceny) | HW | Fakultní nemocnice Ostrava | ČR | EDOMED a.s. |  | 1 | 54000 | 65340 | 27.253 | 1981.4332 | 2397.5342 | 1981.4332 | 2397.5342 | 99.88 | 2045.9072 | 2455.0886 | 2015 |  |  | 2014-11-30 | Áno | Áno | Neurčené | Nie | 24 mesiacov zadarmo, potom (?) |  |  |  | Zmluva 1_MS
SPECT/CT |  | Bar fanton |  |  |  | Siemens symbia Intevo 2 |  |  |  | položková cena (súčasť sumárnej ceny) | HW | Fakultní nemocnice Ostrava | ČR | EDOMED a.s. |  | 1 | 183600 | 222156 | 27.253 | 6736.873 | 8151.6163 | 6736.873 | 8151.6163 | 99.88 | 6956.0844 | 8347.3013 | 2015 |  |  | 2014-11-30 | Áno | Áno | Neurčené | Nie | 24 mesiacov zadarmo, potom (?) |  |  |  | Zmluva 1_MS
SPECT/CT |  | Jaszcak fantom |  |  |  | Siemens symbia Intevo 2 |  |  |  | položková cena (súčasť sumárnej ceny) | HW | Fakultní nemocnice Ostrava | ČR | EDOMED a.s. |  | 1 | 118800 | 143748 | 27.253 | 4359.1531 | 5274.5753 | 4359.1531 | 5274.5753 | 99.88 | 4500.9958 | 5401.195 | 2015 |  |  | 2014-11-30 | Áno | Áno | Neurčené | Nie | 24 mesiacov zadarmo, potom (?) |  |  |  | Zmluva 1_MS
SPECT/CT |  | Bodové a plošné zdroje pre kalibráciu Co |  |  |  | Siemens symbia Intevo 2 |  |  |  | položková cena (súčasť sumárnej ceny) | HW | Fakultní nemocnice Ostrava | ČR | EDOMED a.s. |  | 1 | 108000 | 130680 | 27.253 | 3962.8665 | 4795.0684 | 3962.8665 | 4795.0684 | 99.88 | 4091.8144 | 4910.1772 | 2015 |  |  | 2014-11-30 | Áno | Áno | Neurčené | Nie | 24 mesiacov zadarmo, potom (?) |  |  |  | Zmluva 1_MS
SPECT/CT |  | Celá zostava |  |  |  | Siemens symbia Intevo Excel |  |  |  | sumárna cena | HW/SW | Fakultní nemocnice v Motole | ČR | Siemens Healthcare s.r.o. |  | 1 | 1003900 | 12147190 | 27.453 | 36567.9525 | 442472.2253 | 36567.9525 | 442472.2253 | 99.5 | 37902.0396 | 45482.4475 | 2014 |  |  | 2013-11-30 | Áno | Áno | ERDF | Nie | 24 mesiacov zadarmo, potom (?) |  |  |  | Zmluva 2_MS
SPECT/CT |  | Detektory 3/8 s nízkym profilom |  |  |  | Siemens symbia Intevo Excel |  |  |  | bez položkovej identifikácie ceny (v rámci sumárnej ceny) | HW | Fakultní nemocnice v Motole | ČR | Siemens Healthcare s.r.o. |  | 2 |  |  | 27.453 | 0 | 0 |  |  | 99.5 | 0 | 0 | 2014 |  |  | 2013-11-30 | Áno | Áno | ERDF | Nie | 24 mesiacov zadarmo, potom (?) |  |  |  | Zmluva 2_MS
SPECT/CT |  | Kaudálne naklápanie |  |  |  | Siemens symbia Intevo Excel |  |  |  | bez položkovej identifikácie ceny (v rámci sumárnej ceny) | HW | Fakultní nemocnice v Motole | ČR | Siemens Healthcare s.r.o. |  | 1 |  |  | 27.453 | 0 | 0 |  |  | 99.5 | 0 | 0 | 2014 |  |  | 2013-11-30 | Áno | Áno | ERDF | Nie | 24 mesiacov zadarmo, potom (?) |  |  |  | Zmluva 2_MS
SPECT/CT |  | Kolimátor pre nízke energie, vysoké rozlíšenie |  |  |  | Siemens symbia Intevo Excel |  |  |  | bez položkovej identifikácie ceny (v rámci sumárnej ceny) | HW | Fakultní nemocnice v Motole | ČR | Siemens Healthcare s.r.o. |  | 2 |  |  | 27.453 | 0 | 0 |  |  | 99.5 | 0 | 0 | 2014 |  |  | 2013-11-30 | Áno | Áno | ERDF | Nie | 24 mesiacov zadarmo, potom (?) |  |  |  | Zmluva 2_MS
SPECT/CT |  | Vozík pre kolimátor |  |  |  | Siemens symbia Intevo Excel |  |  |  | bez položkovej identifikácie ceny (v rámci sumárnej ceny) | HW | Fakultní nemocnice v Motole | ČR | Siemens Healthcare s.r.o. |  | 1 |  |  | 27.453 | 0 | 0 |  |  | 99.5 | 0 | 0 | 2014 |  |  | 2013-11-30 | Áno | Áno | ERDF | Nie | 24 mesiacov zadarmo, potom (?) |  |  |  | Zmluva 2_MS
SPECT/CT |  | Interný EKG pre systém Symbia |  |  |  | Siemens symbia Intevo Excel |  |  |  | bez položkovej identifikácie ceny (v rámci sumárnej ceny) | HW | Fakultní nemocnice v Motole | ČR | Siemens Healthcare s.r.o. |  | 1 |  |  | 27.453 | 0 | 0 |  |  | 99.5 | 0 | 0 | 2014 |  |  | 2013-11-30 | Áno | Áno | ERDF | Nie | 24 mesiacov zadarmo, potom (?) |  |  |  | Zmluva 2_MS
SPECT/CT |  | Kábel PHS pod podlahou |  |  |  | Siemens symbia Intevo Excel |  |  |  | bez položkovej identifikácie ceny (v rámci sumárnej ceny) | HW | Fakultní nemocnice v Motole | ČR | Siemens Healthcare s.r.o. |  | 1 |  |  | 27.453 | 0 | 0 |  |  | 99.5 | 0 | 0 | 2014 |  |  | 2013-11-30 | Áno | Áno | ERDF | Nie | 24 mesiacov zadarmo, potom (?) |  |  |  | Zmluva 2_MS
SPECT/CT |  | Pediatrický držiak |  |  |  | Siemens symbia Intevo Excel |  |  |  | bez položkovej identifikácie ceny (v rámci sumárnej ceny) | HW | Fakultní nemocnice v Motole | ČR | Siemens Healthcare s.r.o. |  | 1 |  |  | 27.453 | 0 | 0 |  |  | 99.5 | 0 | 0 | 2014 |  |  | 2013-11-30 | Áno | Áno | ERDF | Nie | 24 mesiacov zadarmo, potom (?) |  |  |  | Zmluva 2_MS
SPECT/CT |  | Služby diaľkovej diagnostiky |  |  |  | Siemens symbia Intevo Excel |  |  |  | bez položkovej identifikácie ceny (v rámci sumárnej ceny) | SW | Fakultní nemocnice v Motole | ČR | Siemens Healthcare s.r.o. |  | 1 |  |  | 27.453 | 0 | 0 |  |  | 99.5 | 0 | 0 | 2014 |  |  | 2013-11-30 | Áno | Áno | ERDF | Nie | 24 mesiacov zadarmo, potom (?) |  |  |  | Zmluva 2_MS
SPECT/CT |  | Spracovanie zamerané na určitý orgán |  |  |  | Siemens symbia Intevo Excel |  |  |  | bez položkovej identifikácie ceny (v rámci sumárnej ceny) | SW | Fakultní nemocnice v Motole | ČR | Siemens Healthcare s.r.o. |  | 1 |  |  | 27.453 | 0 | 0 |  |  | 99.5 | 0 | 0 | 2014 |  |  | 2013-11-30 | Áno | Áno | ERDF | Nie | 24 mesiacov zadarmo, potom (?) |  |  |  | Zmluva 2_MS
SPECT/CT |  | Pokročilý engine pre onkológiu |  |  |  | Siemens symbia Intevo Excel |  |  |  | bez položkovej identifikácie ceny (v rámci sumárnej ceny) | SW | Fakultní nemocnice v Motole | ČR | Siemens Healthcare s.r.o. |  | 1 |  |  | 27.453 | 0 | 0 |  |  | 99.5 | 0 | 0 | 2014 |  |  | 2013-11-30 | Áno | Áno | ERDF | Nie | 24 mesiacov zadarmo, potom (?) |  |  |  | Zmluva 2_MS
SPECT/CT |  | Pokročilý enigine "reconstruction" |  |  |  | Siemens symbia Intevo Excel |  |  |  | bez položkovej identifikácie ceny (v rámci sumárnej ceny) | SW | Fakultní nemocnice v Motole | ČR | Siemens Healthcare s.r.o. |  | 1 |  |  | 27.453 | 0 | 0 |  |  | 99.5 | 0 | 0 | 2014 |  |  | 2013-11-30 | Áno | Áno | ERDF | Nie | 24 mesiacov zadarmo, potom (?) |  |  |  | Zmluva 2_MS
SPECT/CT |  | Celá zostava |  |  |  | GE Optima NM/CT640 |  |  |  | sumárna cena | HW/SW | Institut klinické a experimentální medicíny | ČR | Aceso Praha s.r.o. |  | 1 | 11330000 | 13709300 | 27.253 | 415734.0476 | 503038.1976 | 415734.0476 | 503038.1976 | 99.88 | 429261.6373 | 515113.9647 | 2015 |  |  | 2014-11-30 | Áno | Áno | Neurčené | Nie | 24 mesiacov zadarmo, potom (?) |  |  |  | Zmluva 3_MS
SPECT/CT |  | Detektory 3/8 s nízkym profilom |  |  |  | GE Optima NM/CT640 |  |  |  | bez položkovej identifikácie ceny (v rámci sumárnej ceny) | HW | Institut klinické a experimentální medicíny | ČR | Aceso Praha s.r.o. |  | 1 |  |  | 27.253 | 0 | 0 |  |  | 99.88 | 0 | 0 | 2015 |  |  | 2014-11-30 | Áno | Áno | Neurčené | Nie | 24 mesiacov zadarmo, potom (?) |  |  |  | Zmluva 3_MS
SPECT/CT |  | Pacientský stôl |  |  |  | GE Optima NM/CT640 |  |  |  | bez položkovej identifikácie ceny (v rámci sumárnej ceny) | HW | Institut klinické a experimentální medicíny | ČR | Aceso Praha s.r.o. |  | 1 |  |  | 27.253 | 0 | 0 |  |  | 99.88 | 0 | 0 | 2015 |  |  | 2014-11-30 | Áno | Áno | Neurčené | Nie | 24 mesiacov zadarmo, potom (?) |  |  |  | Zmluva 3_MS
SPECT/CT |  | Akvizičná konzola |  |  |  | GE Optima NM/CT640 |  |  |  | bez položkovej identifikácie ceny (v rámci sumárnej ceny) | HW | Institut klinické a experimentální medicíny | ČR | Aceso Praha s.r.o. |  | 1 |  |  | 27.253 | 0 | 0 |  |  | 99.88 | 0 | 0 | 2015 |  |  | 2014-11-30 | Áno | Áno | Neurčené | Nie | 24 mesiacov zadarmo, potom (?) |  |  |  | Zmluva 3_MS
SPECT/CT |  | Akvizičná stanica Otpima |  |  |  | GE Optima NM/CT640 |  |  |  | bez položkovej identifikácie ceny (v rámci sumárnej ceny) | HW | Institut klinické a experimentální medicíny | ČR | Aceso Praha s.r.o. |  | 1 |  |  | 27.253 | 0 | 0 |  |  | 99.88 | 0 | 0 | 2015 |  |  | 2014-11-30 | Áno | Áno | Neurčené | Nie | 24 mesiacov zadarmo, potom (?) |  |  |  | Zmluva 3_MS
SPECT/CT |  | Kolimátor pre nízke energie, vysoké rozlíšenie |  |  |  | GE Optima NM/CT640 |  |  |  | bez položkovej identifikácie ceny (v rámci sumárnej ceny) | HW | Institut klinické a experimentální medicíny | ČR | Aceso Praha s.r.o. |  | 2 |  |  | 27.253 | 0 | 0 |  |  | 99.88 | 0 | 0 | 2015 |  |  | 2014-11-30 | Áno | Áno | Neurčené | Nie | 24 mesiacov zadarmo, potom (?) |  |  |  | Zmluva 3_MS
SPECT/CT |  | Kolimátor pre stredné energie |  |  |  | GE Optima NM/CT640 |  |  |  | bez položkovej identifikácie ceny (v rámci sumárnej ceny) | HW | Institut klinické a experimentální medicíny | ČR | Aceso Praha s.r.o. |  | 2 |  |  | 27.253 | 0 | 0 |  |  | 99.88 | 0 | 0 | 2015 |  |  | 2014-11-30 | Áno | Áno | Neurčené | Nie | 24 mesiacov zadarmo, potom (?) |  |  |  | Zmluva 3_MS
SPECT/CT |  | Postprocesingový systém Xeleris 3.1 |  |  |  | GE Optima NM/CT640 |  |  |  | bez položkovej identifikácie ceny (v rámci sumárnej ceny) | SW | Institut klinické a experimentální medicíny | ČR | Aceso Praha s.r.o. |  | 1 |  |  | 27.253 | 0 | 0 |  |  | 99.88 | 0 | 0 | 2015 |  |  | 2014-11-30 | Áno | Áno | Neurčené | Nie | 24 mesiacov zadarmo, potom (?) |  |  |  | Zmluva 3_MS
SPECT/CT |  | Služby diaľkovej diagnostiky / licensie |  |  |  | GE Optima NM/CT640 |  |  |  | bez položkovej identifikácie ceny (v rámci sumárnej ceny) | SW | Institut klinické a experimentální medicíny | ČR | Aceso Praha s.r.o. |  | 4 |  |  | 27.253 | 0 | 0 |  |  | 99.88 | 0 | 0 | 2015 |  |  | 2014-11-30 | Áno | Áno | Neurčené | Nie | 24 mesiacov zadarmo, potom (?) |  |  |  | Zmluva 3_MS
SPECT/CT |  | Licensia pre dual monitor |  |  |  | GE Optima NM/CT640 |  |  |  | bez položkovej identifikácie ceny (v rámci sumárnej ceny) | SW | Institut klinické a experimentální medicíny | ČR | Aceso Praha s.r.o. |  | 1 |  |  | 27.253 | 0 | 0 |  |  | 99.88 | 0 | 0 | 2015 |  |  | 2014-11-30 | Áno | Áno | Neurčené | Nie | 24 mesiacov zadarmo, potom (?) |  |  |  | Zmluva 3_MS
SPECT/CT |  | Licensia pre Xeleris 3 server |  |  |  | GE Optima NM/CT640 |  |  |  | bez položkovej identifikácie ceny (v rámci sumárnej ceny) | SW | Institut klinické a experimentální medicíny | ČR | Aceso Praha s.r.o. |  | 1 |  |  | 27.253 | 0 | 0 |  |  | 99.88 | 0 | 0 | 2015 |  |  | 2014-11-30 | Áno | Áno | Neurčené | Nie | 24 mesiacov zadarmo, potom (?) |  |  |  | Zmluva 3_MS
SPECT/CT |  | Licensia evolution for bone a cardiac |  |  |  | GE Optima NM/CT640 |  |  |  | bez položkovej identifikácie ceny (v rámci sumárnej ceny) | SW | Institut klinické a experimentální medicíny | ČR | Aceso Praha s.r.o. |  | 1 |  |  | 27.253 | 0 | 0 |  |  | 99.88 | 0 | 0 | 2015 |  |  | 2014-11-30 | Áno | Áno | Neurčené | Nie | 24 mesiacov zadarmo, potom (?) |  |  |  | Zmluva 3_MS
SPECT/CT |  | Licensia 4D-MSPECT a 4DM-CT |  |  |  | GE Optima NM/CT640 |  |  |  | bez položkovej identifikácie ceny (v rámci sumárnej ceny) | SW | Institut klinické a experimentální medicíny | ČR | Aceso Praha s.r.o. |  | 1 |  |  | 27.253 | 0 | 0 |  |  | 99.88 | 0 | 0 | 2015 |  |  | 2014-11-30 | Áno | Áno | Neurčené | Nie | 24 mesiacov zadarmo, potom (?) |  |  |  | Zmluva 3_MS
SPECT/CT |  | Volumetrix 3D |  |  |  | GE Optima NM/CT640 |  |  |  | bez položkovej identifikácie ceny (v rámci sumárnej ceny) | SW | Institut klinické a experimentální medicíny | ČR | Aceso Praha s.r.o. |  | 1 |  |  | 27.253 | 0 | 0 |  |  | 99.88 | 0 | 0 | 2015 |  |  | 2014-11-30 | Áno | Áno | Neurčené | Nie | 24 mesiacov zadarmo, potom (?) |  |  |  | Zmluva 3_MS
SPECT/CT |  | Software NeuroGam a NeuroMatch |  |  |  | GE Optima NM/CT640 |  |  |  | bez položkovej identifikácie ceny (v rámci sumárnej ceny) | SW | Institut klinické a experimentální medicíny | ČR | Aceso Praha s.r.o. |  | 1 |  |  | 27.253 | 0 | 0 |  |  | 99.88 | 0 | 0 | 2015 |  |  | 2014-11-30 | Áno | Áno | Neurčené | Nie | 24 mesiacov zadarmo, potom (?) |  |  |  | Zmluva 3_MS
SPECT/CT |  | Ivy 7600 cardiac trigger monitor |  |  |  | GE Optima NM/CT640 |  |  |  | bez položkovej identifikácie ceny (v rámci sumárnej ceny) | HW | Institut klinické a experimentální medicíny | ČR | Aceso Praha s.r.o. |  | 1 |  |  | 27.253 | 0 | 0 |  |  | 99.88 | 0 | 0 | 2015 |  |  | 2014-11-30 | Áno | Áno | Neurčené | Nie | 24 mesiacov zadarmo, potom (?) |  |  |  | Zmluva 3_MS
SPECT/CT |  | Ostatné stacionárne vybavenie |  |  |  | GE Optima NM/CT640 |  |  |  | bez položkovej identifikácie ceny (v rámci sumárnej ceny) | HW | Institut klinické a experimentální medicíny | ČR | Aceso Praha s.r.o. |  | 1 |  |  | 27.253 | 0 | 0 |  |  | 99.88 | 0 | 0 | 2015 |  |  | 2014-11-30 | Áno | Áno | Neurčené | Nie | 24 mesiacov zadarmo, potom (?) |  |  |  | Zmluva 3_MS
SPECT/CT |  | Diagnostický monitor |  | Mdview 243 |  | GE Optima NM/CT640 |  |  |  | bez položkovej identifikácie ceny (v rámci sumárnej ceny) | HW | Institut klinické a experimentální medicíny | ČR | Aceso Praha s.r.o. |  | 1 |  |  | 27.253 | 0 | 0 |  |  | 99.88 | 0 | 0 | 2015 |  |  | 2014-11-30 | Áno | Áno | Neurčené | Nie | 24 mesiacov zadarmo, potom (?) |  |  |  | Zmluva 3_MS
SPECT/CT |  | Klinický monitor |  | MD242C2 |  | GE Optima NM/CT640 |  |  |  | bez položkovej identifikácie ceny (v rámci sumárnej ceny) | HW | Institut klinické a experimentální medicíny | ČR | Aceso Praha s.r.o. |  | 1 |  |  | 27.253 | 0 | 0 |  |  | 99.88 | 0 | 0 | 2015 |  |  | 2014-11-30 | Áno | Áno | Neurčené | Nie | 24 mesiacov zadarmo, potom (?) |  |  |  | Zmluva 3_MS
SPECT/CT |  | PC pracovná stanica pre nukleárnu medicínu |  | Z230 |  | GE Optima NM/CT640 |  |  |  | bez položkovej identifikácie ceny (v rámci sumárnej ceny) | HW | Institut klinické a experimentální medicíny | ČR | Aceso Praha s.r.o. |  | 1 |  |  | 27.253 | 0 | 0 |  |  | 99.88 | 0 | 0 | 2015 |  |  | 2014-11-30 | Áno | Áno | Neurčené | Nie | 24 mesiacov zadarmo, potom (?) |  |  |  | Zmluva 3_MS
SPECT/CT |  | Celá zostava |  |  |  | Siemens symbia Intevo Excel |  |  |  | sumárna cena | HW/SW | Nemocnice Znojmo | ČR | EDOMED a.s. |  | 1 | 13392000 | 16204320 | 27.453 | 487815.5393 | 590256.8025 | 487815.5393 | 590256.8025 | 99.5 | 505612.2268 | 606734.6722 | 2014 |  |  | 2013-11-30 | Nie | Áno / nie | Neurčené | Nie | 24 mesiacov zadarmo, potom 8 rokov podľa zmluvy |  |  |  | Zmluva 4_MS
SPECT/CT |  | Detektory 3/8 s nízkym profilom |  |  |  | Siemens symbia Intevo Excel |  |  |  | bez položkovej identifikácie ceny (v rámci sumárnej ceny) | HW | Nemocnice Znojmo | ČR | EDOMED a.s. |  | 2 |  |  | 27.453 | 0 | 0 |  |  | 99.5 | 0 | 0 | 2014 |  |  | 2013-11-30 | Nie | Áno / nie | Neurčené | Nie | 24 mesiacov zadarmo, potom 8 rokov podľa zmluvy |  |  |  | Zmluva 4_MS
SPECT/CT |  | Kaudálne naklápanie |  |  |  | Siemens symbia Intevo Excel |  |  |  | bez položkovej identifikácie ceny (v rámci sumárnej ceny) | HW | Nemocnice Znojmo | ČR | EDOMED a.s. |  | 1 |  |  | 27.453 | 0 | 0 |  |  | 99.5 | 0 | 0 | 2014 |  |  | 2013-11-30 | Nie | Áno / nie | Neurčené | Nie | 24 mesiacov zadarmo, potom 8 rokov podľa zmluvy |  |  |  | Zmluva 4_MS
SPECT/CT |  | Kolimátor pre nízke energie, vysoké rozlíšenie |  |  |  | Siemens symbia Intevo Excel |  |  |  | bez položkovej identifikácie ceny (v rámci sumárnej ceny) | HW | Nemocnice Znojmo | ČR | EDOMED a.s. |  | 2 |  |  | 27.453 | 0 | 0 |  |  | 99.5 | 0 | 0 | 2014 |  |  | 2013-11-30 | Nie | Áno / nie | Neurčené | Nie | 24 mesiacov zadarmo, potom 8 rokov podľa zmluvy |  |  |  | Zmluva 4_MS
SPECT/CT |  | Kolimátor pre stredné energie |  |  |  | Siemens symbia Intevo Excel |  |  |  | bez položkovej identifikácie ceny (v rámci sumárnej ceny) | HW | Nemocnice Znojmo | ČR | EDOMED a.s. |  | 2 |  |  | 27.453 | 0 | 0 |  |  | 99.5 | 0 | 0 | 2014 |  |  | 2013-11-30 | Nie | Áno / nie | Neurčené | Nie | 24 mesiacov zadarmo, potom 8 rokov podľa zmluvy |  |  |  | Zmluva 4_MS
SPECT/CT |  | Vozík pre kolimátor |  |  |  | Siemens symbia Intevo Excel |  |  |  | bez položkovej identifikácie ceny (v rámci sumárnej ceny) | HW | Nemocnice Znojmo | ČR | EDOMED a.s. |  | 1 |  |  | 27.453 | 0 | 0 |  |  | 99.5 | 0 | 0 | 2014 |  |  | 2013-11-30 | Nie | Áno / nie | Neurčené | Nie | 24 mesiacov zadarmo, potom 8 rokov podľa zmluvy |  |  |  | Zmluva 4_MS
SPECT/CT |  | Interný EKG pre systém Symbia |  |  |  | Siemens symbia Intevo Excel |  |  |  | bez položkovej identifikácie ceny (v rámci sumárnej ceny) | HW | Nemocnice Znojmo | ČR | EDOMED a.s. |  | 1 |  |  | 27.453 | 0 | 0 |  |  | 99.5 | 0 | 0 | 2014 |  |  | 2013-11-30 | Nie | Áno / nie | Neurčené | Nie | 24 mesiacov zadarmo, potom 8 rokov podľa zmluvy |  |  |  | Zmluva 4_MS
SPECT/CT |  | Kábel PHS pod podlahou |  |  |  | Siemens symbia Intevo Excel |  |  |  | bez položkovej identifikácie ceny (v rámci sumárnej ceny) | HW | Nemocnice Znojmo | ČR | EDOMED a.s. |  | 1 |  |  | 27.453 | 0 | 0 |  |  | 99.5 | 0 | 0 | 2014 |  |  | 2013-11-30 | Nie | Áno / nie | Neurčené | Nie | 24 mesiacov zadarmo, potom 8 rokov podľa zmluvy |  |  |  | Zmluva 4_MS
SPECT/CT |  | Služby diaľkovej diagnostiky |  |  |  | Siemens symbia Intevo Excel |  |  |  | bez položkovej identifikácie ceny (v rámci sumárnej ceny) | SW | Nemocnice Znojmo | ČR | EDOMED a.s. |  | 1 |  |  | 27.453 | 0 | 0 |  |  | 99.5 | 0 | 0 | 2014 |  |  | 2013-11-30 | Nie | Áno / nie | Neurčené | Nie | 24 mesiacov zadarmo, potom 8 rokov podľa zmluvy |  |  |  | Zmluva 4_MS
SPECT/CT |  | Symbia.net |  |  |  | Siemens symbia Intevo Excel |  |  |  | bez položkovej identifikácie ceny (v rámci sumárnej ceny) | SW | Nemocnice Znojmo | ČR | EDOMED a.s. |  | 1 |  |  | 27.453 | 0 | 0 |  |  | 99.5 | 0 | 0 | 2014 |  |  | 2013-11-30 | Nie | Áno / nie | Neurčené | Nie | 24 mesiacov zadarmo, potom 8 rokov podľa zmluvy |  |  |  | Zmluva 4_MS
SPECT/CT |  | Server management |  |  |  | Siemens symbia Intevo Excel |  |  |  | bez položkovej identifikácie ceny (v rámci sumárnej ceny) | SW | Nemocnice Znojmo | ČR | EDOMED a.s. |  | 1 |  |  | 27.453 | 0 | 0 |  |  | 99.5 | 0 | 0 | 2014 |  |  | 2013-11-30 | Nie | Áno / nie | Neurčené | Nie | 24 mesiacov zadarmo, potom 8 rokov podľa zmluvy |  |  |  | Zmluva 4_MS
SPECT/CT |  | Symbia.net, klient |  |  |  | Siemens symbia Intevo Excel |  |  |  | bez položkovej identifikácie ceny (v rámci sumárnej ceny) | SW | Nemocnice Znojmo | ČR | EDOMED a.s. |  | 1 |  |  | 27.453 | 0 | 0 |  |  | 99.5 | 0 | 0 | 2014 |  |  | 2013-11-30 | Nie | Áno / nie | Neurčené | Nie | 24 mesiacov zadarmo, potom 8 rokov podľa zmluvy |  |  |  | Zmluva 4_MS
SPECT/CT |  | Pokročilý engine pre onkológiu |  |  |  | Siemens symbia Intevo Excel |  |  |  | bez položkovej identifikácie ceny (v rámci sumárnej ceny) | SW | Nemocnice Znojmo | ČR | EDOMED a.s. |  | 1 |  |  | 27.453 | 0 | 0 |  |  | 99.5 | 0 | 0 | 2014 |  |  | 2013-11-30 | Nie | Áno / nie | Neurčené | Nie | 24 mesiacov zadarmo, potom 8 rokov podľa zmluvy |  |  |  | Zmluva 4_MS
SPECT/CT |  | + pokročilý engine pre onkológiu |  |  |  | Siemens symbia Intevo Excel |  |  |  | bez položkovej identifikácie ceny (v rámci sumárnej ceny) | SW | Nemocnice Znojmo | ČR | EDOMED a.s. |  | 1 |  |  | 27.453 | 0 | 0 |  |  | 99.5 | 0 | 0 | 2014 |  |  | 2013-11-30 | Nie | Áno / nie | Neurčené | Nie | 24 mesiacov zadarmo, potom 8 rokov podľa zmluvy |  |  |  | Zmluva 4_MS
SPECT/CT |  | Kardiologický engine 4DM |  |  |  | Siemens symbia Intevo Excel |  |  |  | bez položkovej identifikácie ceny (v rámci sumárnej ceny) | SW | Nemocnice Znojmo | ČR | EDOMED a.s. |  | 1 |  |  | 27.453 | 0 | 0 |  |  | 99.5 | 0 | 0 | 2014 |  |  | 2013-11-30 | Nie | Áno / nie | Neurčené | Nie | 24 mesiacov zadarmo, potom 8 rokov podľa zmluvy |  |  |  | Zmluva 4_MS
SPECT/CT |  | + kardiologický engine 4DM |  |  |  | Siemens symbia Intevo Excel |  |  |  | bez položkovej identifikácie ceny (v rámci sumárnej ceny) | SW | Nemocnice Znojmo | ČR | EDOMED a.s. |  | 1 |  |  | 27.453 | 0 | 0 |  |  | 99.5 | 0 | 0 | 2014 |  |  | 2013-11-30 | Nie | Áno / nie | Neurčené | Nie | 24 mesiacov zadarmo, potom 8 rokov podľa zmluvy |  |  |  | Zmluva 4_MS
SPECT/CT |  | Spracovanie zamerané na určitý orgán |  |  |  | Siemens symbia Intevo Excel |  |  |  | bez položkovej identifikácie ceny (v rámci sumárnej ceny) | SW | Nemocnice Znojmo | ČR | EDOMED a.s. |  | 1 |  |  | 27.453 | 0 | 0 |  |  | 99.5 | 0 | 0 | 2014 |  |  | 2013-11-30 | Nie | Áno / nie | Neurčené | Nie | 24 mesiacov zadarmo, potom 8 rokov podľa zmluvy |  |  |  | Zmluva 4_MS
SPECT/CT |  | + spracovanie zamerané na určitý orgán |  |  |  | Siemens symbia Intevo Excel |  |  |  | bez položkovej identifikácie ceny (v rámci sumárnej ceny) | SW | Nemocnice Znojmo | ČR | EDOMED a.s. |  | 1 |  |  | 27.453 | 0 | 0 |  |  | 99.5 | 0 | 0 | 2014 |  |  | 2013-11-30 | Nie | Áno / nie | Neurčené | Nie | 24 mesiacov zadarmo, potom 8 rokov podľa zmluvy |  |  |  | Zmluva 4_MS
SPECT/CT |  | Pokročilý enigine "reconstruction" |  |  |  | Siemens symbia Intevo Excel |  |  |  | bez položkovej identifikácie ceny (v rámci sumárnej ceny) | SW | Nemocnice Znojmo | ČR | EDOMED a.s. |  | 1 |  |  | 27.453 | 0 | 0 |  |  | 99.5 | 0 | 0 | 2014 |  |  | 2013-11-30 | Nie | Áno / nie | Neurčené | Nie | 24 mesiacov zadarmo, potom 8 rokov podľa zmluvy |  |  |  | Zmluva 4_MS
SPECT/CT |  | + pokročilá rekonštrukcia |  |  |  | Siemens symbia Intevo Excel |  |  |  | bez položkovej identifikácie ceny (v rámci sumárnej ceny) | SW | Nemocnice Znojmo | ČR | EDOMED a.s. |  | 1 |  |  | 27.453 | 0 | 0 |  |  | 99.5 | 0 | 0 | 2014 |  |  | 2013-11-30 | Nie | Áno / nie | Neurčené | Nie | 24 mesiacov zadarmo, potom 8 rokov podľa zmluvy |  |  |  | Zmluva 4_MS
SPECT/CT |  | Monitor LCD 19 |  |  |  | Siemens symbia Intevo Excel |  |  |  | bez položkovej identifikácie ceny (v rámci sumárnej ceny) | HW | Nemocnice Znojmo | ČR | EDOMED a.s. |  | 2 |  |  | 27.453 | 0 | 0 |  |  | 99.5 | 0 | 0 | 2014 |  |  | 2013-11-30 | Nie | Áno / nie | Neurčené | Nie | 24 mesiacov zadarmo, potom 8 rokov podľa zmluvy |  |  |  | Zmluva 4_MS
SPECT/CT |  | PC pre vyhodocovaciu stanicu |  |  |  | Siemens symbia Intevo Excel |  |  |  | bez položkovej identifikácie ceny (v rámci sumárnej ceny) | HW | Nemocnice Znojmo | ČR | EDOMED a.s. |  | 1 |  |  | 27.453 | 0 | 0 |  |  | 99.5 | 0 | 0 | 2014 |  |  | 2013-11-30 | Nie | Áno / nie | Neurčené | Nie | 24 mesiacov zadarmo, potom 8 rokov podľa zmluvy |  |  |  | Zmluva 4_MS
SPECT/CT |  | UPS APC |  |  |  | Siemens symbia Intevo Excel |  |  |  | bez položkovej identifikácie ceny (v rámci sumárnej ceny) | HW | Nemocnice Znojmo | ČR | EDOMED a.s. |  | 1 |  |  | 27.453 | 0 | 0 |  |  | 99.5 | 0 | 0 | 2014 |  |  | 2013-11-30 | Nie | Áno / nie | Neurčené | Nie | 24 mesiacov zadarmo, potom 8 rokov podľa zmluvy |  |  |  | Zmluva 4_MS
SPECT/CT |  | 25 Neurology Engine |  |  |  | Siemens symbia Intevo Excel |  |  |  | bez položkovej identifikácie ceny (v rámci sumárnej ceny) | SW | Nemocnice Znojmo | ČR | EDOMED a.s. |  | 1 |  |  | 27.453 | 0 | 0 |  |  | 99.5 | 0 | 0 | 2014 |  |  | 2013-11-30 | Nie | Áno / nie | Neurčené | Nie | 24 mesiacov zadarmo, potom 8 rokov podľa zmluvy |  |  |  | Zmluva 4_MS
SPECT/CT |  | 26+ Neurology engine |  |  |  | Siemens symbia Intevo Excel |  |  |  | bez položkovej identifikácie ceny (v rámci sumárnej ceny) | SW | Nemocnice Znojmo | ČR | EDOMED a.s. |  | 1 |  |  | 27.453 | 0 | 0 |  |  | 99.5 | 0 | 0 | 2014 |  |  | 2013-11-30 | Nie | Áno / nie | Neurčené | Nie | 24 mesiacov zadarmo, potom 8 rokov podľa zmluvy |  |  |  | Zmluva 4_MS
SPECT/CT |  | Demontáž a likvidácia |  |  |  | Siemens symbia Intevo Excel |  |  |  | položková cena (súčasť sumárnej ceny) | služby | Nemocnice Znojmo | ČR | EDOMED a.s. |  | 1 | 50000 | 60500 | 27.453 | 1821.2946 | 2203.7664 | 1821.2946 | 2203.7664 | 99.5 | 1887.7398 | 2265.2878 | 2014 |  |  | 2013-11-30 | Nie | Áno / nie | Neurčené | Nie | 24 mesiacov zadarmo, potom 8 rokov podľa zmluvy |  |  |  | Zmluva 4_MS
SPECT/CT |  | Predinštalačná príprava |  |  |  | Siemens symbia Intevo Excel |  |  |  | položková cena (súčasť sumárnej ceny) | služby | Nemocnice Znojmo | ČR | EDOMED a.s. |  | 1 | 540000 | 653400 | 27.453 | 19669.9814 | 23800.6775 | 19669.9814 | 23800.6775 | 99.5 | 20387.5898 | 24465.1077 | 2014 |  |  | 2013-11-30 | Nie | Áno / nie | Neurčené | Nie | 24 mesiacov zadarmo, potom 8 rokov podľa zmluvy |  |  |  | Zmluva 4_MS
SPECT/CT |  | Montáž a napojenie do PACS a NUS |  |  |  | Siemens symbia Intevo Excel |  |  |  | položková cena (súčasť sumárnej ceny) | služby | Nemocnice Znojmo | ČR | EDOMED a.s. |  | 1 | 100000 | 121000 | 27.453 | 3642.5892 | 4407.5329 | 3642.5892 | 4407.5329 | 99.5 | 3775.4796 | 4530.5755 | 2014 |  |  | 2013-11-30 | Nie | Áno / nie | Neurčené | Nie | 24 mesiacov zadarmo, potom 8 rokov podľa zmluvy |  |  |  | Zmluva 4_MS
SPECT/CT |  | Zaškolenie personálu a dodanie dokumentácie |  |  |  | Siemens symbia Intevo Excel |  |  |  | položková cena (súčasť sumárnej ceny) | služby | Nemocnice Znojmo | ČR | EDOMED a.s. |  | 1 | 50000 | 60500 | 27.453 | 1821.2946 | 2203.7664 | 1821.2946 | 2203.7664 | 99.5 | 1887.7398 | 2265.2878 | 2014 |  |  | 2013-11-30 | Nie | Áno / nie | Neurčené | Nie | 24 mesiacov zadarmo, potom 8 rokov podľa zmluvy |  |  |  | Zmluva 4_MS
SPECT/CT |  | Skúška dlhodobej stability |  |  |  | Siemens symbia Intevo Excel |  |  |  | položková cena (súčasť sumárnej ceny) | služby | Nemocnice Znojmo | ČR | EDOMED a.s. |  | 1 | 40000 | 48400 | 27.453 | 1457.0357 | 1763.0131 | 1457.0357 | 1763.0131 | 99.5 | 1510.1918 | 1812.2302 | 2014 |  |  | 2013-11-30 | Nie | Áno / nie | Neurčené | Nie | 24 mesiacov zadarmo, potom 8 rokov podľa zmluvy |  |  |  | Zmluva 4_MS
SPECT/CT |  | Pozáručný servis (8 rokov po záruke) |  | 8 rokov po záručnej dobe |  | Siemens symbia Intevo Excel |  |  |  | sumárna cena | služby | Nemocnice Znojmo | ČR | EDOMED a.s. |  | 1 | 7358000 | 8903180 | 27.253 | 269988.6251 | 326686.2364 | 269988.6251 | 326686.2364 | 99.88 | 278773.7976 | 334528.5572 | 2015 |  |  | 2014-11-30 |  |  |  | Nie | 8 ročná zmluva |  |  |  | Zmluva 6_MS
SPECT/CT |  | Celá zostava |  |  |  | PHILIPS BrightView XCT |  |  | Philips | sumárna cena | HW/SW | Inštitút nukleárnej a molekulárnej medicíny | SR | S&T |  | 1 | 574990 | 689988 | 1 | 574990 | 689988 | 574990 | 689988 | 89.51 | 662481.4959 | 794977.7951 | 2011 |  |  | 2010-11-30 | Áno | Áno | Neurčené | Nie | 24 mesiacov zadarmo, potom 6 rokov podľa zmluvy |  |  |  | Zmluva 5_MS
SPECT/CT |  | Detektory 3/8 s nízkym profilom |  |  |  | PHILIPS BrightView XCT |  |  | Philips | bez položkovej identifikácie ceny (v rámci sumárnej ceny) | HW | Inštitút nukleárnej a molekulárnej medicíny | SR | S&T |  | 1 |  |  | 1 | 0 | 0 |  |  | 89.51 | 0 | 0 | 2011 |  |  | 2010-11-30 | Áno | Áno | Neurčené | Nie | 24 mesiacov zadarmo, potom 6 rokov podľa zmluvy |  |  |  | Zmluva 5_MS
SPECT/CT |  | Kolimátor pre nízke energie, vysoké rozlíšenie |  |  |  | PHILIPS BrightView XCT |  |  | Philips | bez položkovej identifikácie ceny (v rámci sumárnej ceny) | HW | Inštitút nukleárnej a molekulárnej medicíny | SR | S&T |  | 1 |  |  | 1 | 0 | 0 |  |  | 89.51 | 0 | 0 | 2011 |  |  | 2010-11-30 | Áno | Áno | Neurčené | Nie | 24 mesiacov zadarmo, potom 6 rokov podľa zmluvy |  |  |  | Zmluva 5_MS
SPECT/CT |  | Kolimátor pre stredné energie |  |  |  | PHILIPS BrightView XCT |  |  | Philips | bez položkovej identifikácie ceny (v rámci sumárnej ceny) | HW | Inštitút nukleárnej a molekulárnej medicíny | SR | S&T |  | 1 |  |  | 1 | 0 | 0 |  |  | 89.51 | 0 | 0 | 2011 |  |  | 2010-11-30 | Áno | Áno | Neurčené | Nie | 24 mesiacov zadarmo, potom 6 rokov podľa zmluvy |  |  |  | Zmluva 5_MS
SPECT/CT |  | Počítačový systém pre akvizíciu |  |  |  | PHILIPS BrightView XCT |  |  | Philips | bez položkovej identifikácie ceny (v rámci sumárnej ceny) | HW/SW | Inštitút nukleárnej a molekulárnej medicíny | SR | S&T |  | 1 |  |  | 1 | 0 | 0 |  |  | 89.51 | 0 | 0 | 2011 |  |  | 2010-11-30 | Áno | Áno | Neurčené | Nie | 24 mesiacov zadarmo, potom 6 rokov podľa zmluvy |  |  |  | Zmluva 5_MS
SPECT/CT |  | Počítačový systém pre spracovanie údajov |  |  |  | PHILIPS BrightView XCT |  |  | Philips | bez položkovej identifikácie ceny (v rámci sumárnej ceny) | SW | Inštitút nukleárnej a molekulárnej medicíny | SR | S&T |  | 2 |  |  | 1 | 0 | 0 |  |  | 89.51 | 0 | 0 | 2011 |  |  | 2010-11-30 | Áno | Áno | Neurčené | Nie | 24 mesiacov zadarmo, potom 6 rokov podľa zmluvy |  |  |  | Zmluva 5_MS
SPECT/CT |  | Software (cardio, neuro) |  |  |  | PHILIPS BrightView XCT |  |  | Philips | bez položkovej identifikácie ceny (v rámci sumárnej ceny) | SW | Inštitút nukleárnej a molekulárnej medicíny | SR | S&T |  | 1 |  |  | 1 | 0 | 0 |  |  | 89.51 | 0 | 0 | 2011 |  |  | 2010-11-30 | Áno | Áno | Neurčené | Nie | 24 mesiacov zadarmo, potom 6 rokov podľa zmluvy |  |  |  | Zmluva 5_MS
SPECT/CT |  | Pozáručný servis (6 rokov po záruke) |  | 6 rokov po záručnej dobe |  | PHILIPS BrightView XCT |  |  | Philips | položková cena (súčasť sumárnej ceny) | služby | Inštitút nukleárnej a molekulárnej medicíny | SR | S&T |  | 1 | 194580 | 233496 | 1 | 194580 | 233496 | 194580 | 233496 | 89.51 | 224187.6371 | 269025.1646 | 2011 |  |  | 2010-11-30 |  |  |  | Nie | 6 ročná zmluva |  |  |  | Zmluva 5_MS
kamera SPECT |  | Celá zostava |  |  |  | Siemens Symbia S |  |  |  | sumárna cena | HW/SW | Fakultní nemocnice v Motole | ČR | Siemens Healthcare s.r.o. |  | 1 | 6400000 | 7744000 | 27.453 | 233125.7058 | 282082.104 | 233125.7058 | 282082.104 | 99.5 | 241630.6938 | 289956.8326 | 2014 |  |  | 2013-11-30 | Áno | Áno | ERDF | Nie | 24 mesiacov zadarmo |  |  |  | Zmluva 1_DG
kamera SPECT |  | Symbia S Series |  |  |  | Siemens Symbia S |  |  |  | bez položkovej identifikácie ceny (v rámci sumárnej ceny) | HW | Fakultní nemocnice v Motole | ČR | Siemens Healthcare s.r.o. |  | 1 |  |  | 27.453 | 0 | 0 |  |  | 99.5 | 0 | 0 | 2014 |  |  | 2013-11-30 | Áno | Áno | ERDF | Nie | 24 mesiacov zadarmo |  |  |  | Zmluva 1_DG
kamera SPECT |  | Symbia S |  |  |  | Siemens Symbia S |  |  |  | bez položkovej identifikácie ceny (v rámci sumárnej ceny) | HW | Fakultní nemocnice v Motole | ČR | Siemens Healthcare s.r.o. |  | 1 |  |  | 27.453 | 0 | 0 |  |  | 99.5 | 0 | 0 | 2014 |  |  | 2013-11-30 | Áno | Áno | ERDF | Nie | 24 mesiacov zadarmo |  |  |  | Zmluva 1_DG
kamera SPECT |  | Detektor 5/8 |  |  |  | Siemens Symbia S |  |  |  | bez položkovej identifikácie ceny (v rámci sumárnej ceny) | HW | Fakultní nemocnice v Motole | ČR | Siemens Healthcare s.r.o. |  | 2 |  |  | 27.453 | 0 | 0 |  |  | 99.5 | 0 | 0 | 2014 |  |  | 2013-11-30 | Áno | Áno | ERDF | Nie | 24 mesiacov zadarmo |  |  |  | Zmluva 1_DG
kamera SPECT |  | Držiak detektoru s kaudálnym naklápaním |  |  |  | Siemens Symbia S |  |  |  | bez položkovej identifikácie ceny (v rámci sumárnej ceny) | HW | Fakultní nemocnice v Motole | ČR | Siemens Healthcare s.r.o. |  | 1 |  |  | 27.453 | 0 | 0 |  |  | 99.5 | 0 | 0 | 2014 |  |  | 2013-11-30 | Áno | Áno | ERDF | Nie | 24 mesiacov zadarmo |  |  |  | Zmluva 1_DG
kamera SPECT |  | Kolimátor pre nízke energie, vysoké rozlíšenie |  |  |  | Siemens Symbia S |  |  |  | bez položkovej identifikácie ceny (v rámci sumárnej ceny) | HW | Fakultní nemocnice v Motole | ČR | Siemens Healthcare s.r.o. |  | 2 |  |  | 27.453 | 0 | 0 |  |  | 99.5 | 0 | 0 | 2014 |  |  | 2013-11-30 | Áno | Áno | ERDF | Nie | 24 mesiacov zadarmo |  |  |  | Zmluva 1_DG
kamera SPECT |  | Kolimátor pre vysoké energie |  |  |  | Siemens Symbia S |  |  |  | bez položkovej identifikácie ceny (v rámci sumárnej ceny) | HW | Fakultní nemocnice v Motole | ČR | Siemens Healthcare s.r.o. |  | 2 |  |  | 27.453 | 0 | 0 |  |  | 99.5 | 0 | 0 | 2014 |  |  | 2013-11-30 | Áno | Áno | ERDF | Nie | 24 mesiacov zadarmo |  |  |  | Zmluva 1_DG
kamera SPECT |  | Interný EKG pre systém Symbia |  |  |  | Siemens Symbia S |  |  |  | bez položkovej identifikácie ceny (v rámci sumárnej ceny) | HW | Fakultní nemocnice v Motole | ČR | Siemens Healthcare s.r.o. |  | 1 |  |  | 27.453 | 0 | 0 |  |  | 99.5 | 0 | 0 | 2014 |  |  | 2013-11-30 | Áno | Áno | ERDF | Nie | 24 mesiacov zadarmo |  |  |  | Zmluva 1_DG
kamera SPECT |  | Monitor LCD 19 |  |  |  | Siemens Symbia S |  |  |  | bez položkovej identifikácie ceny (v rámci sumárnej ceny) | HW | Fakultní nemocnice v Motole | ČR | Siemens Healthcare s.r.o. |  | 1 |  |  | 27.453 | 0 | 0 |  |  | 99.5 | 0 | 0 | 2014 |  |  | 2013-11-30 | Áno | Áno | ERDF | Nie | 24 mesiacov zadarmo |  |  |  | Zmluva 1_DG
kamera SPECT |  | Služby diaľkovej diagnostiky |  |  |  | Siemens Symbia S |  |  |  | bez položkovej identifikácie ceny (v rámci sumárnej ceny) | SW | Fakultní nemocnice v Motole | ČR | Siemens Healthcare s.r.o. |  | 1 |  |  | 27.453 | 0 | 0 |  |  | 99.5 | 0 | 0 | 2014 |  |  | 2013-11-30 | Áno | Áno | ERDF | Nie | 24 mesiacov zadarmo |  |  |  | Zmluva 1_DG
kamera SPECT |  | Vozík pre kolimátor |  |  |  | Siemens Symbia S |  |  |  | bez položkovej identifikácie ceny (v rámci sumárnej ceny) | HW | Fakultní nemocnice v Motole | ČR | Siemens Healthcare s.r.o. |  | 1 |  |  | 27.453 | 0 | 0 |  |  | 99.5 | 0 | 0 | 2014 |  |  | 2013-11-30 | Áno | Áno | ERDF | Nie | 24 mesiacov zadarmo |  |  |  | Zmluva 1_DG
kamera SPECT |  | Symbia.net |  |  |  | Siemens Symbia S |  |  |  | bez položkovej identifikácie ceny (v rámci sumárnej ceny) | SW | Fakultní nemocnice v Motole | ČR | Siemens Healthcare s.r.o. |  | 1 |  |  | 27.453 | 0 | 0 |  |  | 99.5 | 0 | 0 | 2014 |  |  | 2013-11-30 | Áno | Áno | ERDF | Nie | 24 mesiacov zadarmo |  |  |  | Zmluva 1_DG
kamera SPECT |  | Monitor LCD 19 |  |  |  | Siemens Symbia S |  |  |  | bez položkovej identifikácie ceny (v rámci sumárnej ceny) | HW | Fakultní nemocnice v Motole | ČR | Siemens Healthcare s.r.o. |  | 2 |  |  | 27.453 | 0 | 0 |  |  | 99.5 | 0 | 0 | 2014 |  |  | 2013-11-30 | Áno | Áno | ERDF | Nie | 24 mesiacov zadarmo |  |  |  | Zmluva 1_DG
kamera SPECT |  | Engine pre onkológiu |  |  |  | Siemens Symbia S |  |  |  | bez položkovej identifikácie ceny (v rámci sumárnej ceny) | SW | Fakultní nemocnice v Motole | ČR | Siemens Healthcare s.r.o. |  | 1 |  |  | 27.453 | 0 | 0 |  |  | 99.5 | 0 | 0 | 2014 |  |  | 2013-11-30 | Áno | Áno | ERDF | Nie | 24 mesiacov zadarmo |  |  |  | Zmluva 1_DG
kamera SPECT |  | Spracovanie zamerané na určitý orgán |  |  |  | Siemens Symbia S |  |  |  | bez položkovej identifikácie ceny (v rámci sumárnej ceny) | SW | Fakultní nemocnice v Motole | ČR | Siemens Healthcare s.r.o. |  | 1 |  |  | 27.453 | 0 | 0 |  |  | 99.5 | 0 | 0 | 2014 |  |  | 2013-11-30 | Áno | Áno | ERDF | Nie | 24 mesiacov zadarmo |  |  |  | Zmluva 1_DG
kamera SPECT |  | Kvadrantový barfantom |  |  |  | Siemens Symbia S |  |  |  | bez položkovej identifikácie ceny (v rámci sumárnej ceny) | HW | Fakultní nemocnice v Motole | ČR | Siemens Healthcare s.r.o. |  | 1 |  |  | 27.453 | 0 | 0 |  |  | 99.5 | 0 | 0 | 2014 |  |  | 2013-11-30 | Áno | Áno | ERDF | Nie | 24 mesiacov zadarmo |  |  |  | Zmluva 1_DG
SPECT/CT |  | Celá zostava |  |  |  |  | Siemens symbia Intevo Excel |  |  | sumárna cena | HW/SW | Fakultní nemocnice Brno | ČR | Siemens Healthcare s.r.o. |  | 1 | 10750000 | 13007500 | 27.453 | 391578.3339 | 473809.784 | 391578.3339 | 473809.784 | 99.5 | 405864.056 | 487036.8672 | 2014 |  |  | 2013-11-30 | Áno | Áno | ERDF | Nie | 24 mesiacov zadarmo, potom (?) |  |  |  | Zmluva 1_AT
SPECT/CT |  | Detektory 3/8 s nízkym profilom |  |  |  |  | Siemens symbia Intevo Excel |  |  | bez položkovej identifikácie ceny (v rámci sumárnej ceny) | HW | Fakultní nemocnice Brno | ČR | Siemens Healthcare s.r.o. |  | 1 |  |  | 27.453 | 0 | 0 |  |  | 99.5 | 0 | 0 | 2014 |  |  | 2013-11-30 | Áno | Áno | ERDF | Nie | 24 mesiacov zadarmo, potom (?) |  |  |  | Zmluva 1_AT
SPECT/CT |  | Kaudálne naklápanie |  |  |  |  | Siemens symbia Intevo Excel |  |  | bez položkovej identifikácie ceny (v rámci sumárnej ceny) | HW | Fakultní nemocnice Brno | ČR | Siemens Healthcare s.r.o. |  | 2 |  |  | 27.453 | 0 | 0 |  |  | 99.5 | 0 | 0 | 2014 |  |  | 2013-11-30 | Áno | Áno | ERDF | Nie | 24 mesiacov zadarmo, potom (?) |  |  |  | Zmluva 1_AT
SPECT/CT |  | Kolimátor pre nízke energie, vysoké rozlíšenie |  |  |  |  | Siemens symbia Intevo Excel |  |  | bez položkovej identifikácie ceny (v rámci sumárnej ceny) | HW | Fakultní nemocnice Brno | ČR | Siemens Healthcare s.r.o. |  | 1 |  |  | 27.453 | 0 | 0 |  |  | 99.5 | 0 | 0 | 2014 |  |  | 2013-11-30 | Áno | Áno | ERDF | Nie | 24 mesiacov zadarmo, potom (?) |  |  |  | Zmluva 1_AT
SPECT/CT |  | Vozík pre kolimátor |  |  |  |  | Siemens symbia Intevo Excel |  |  | bez položkovej identifikácie ceny (v rámci sumárnej ceny) | HW | Fakultní nemocnice Brno | ČR | Siemens Healthcare s.r.o. |  | 1 |  |  | 27.453 | 0 | 0 |  |  | 99.5 | 0 | 0 | 2014 |  |  | 2013-11-30 | Áno | Áno | ERDF | Nie | 24 mesiacov zadarmo, potom (?) |  |  |  | Zmluva 1_AT
SPECT/CT |  | Interný EKG pre systém Symbia |  |  |  |  | Siemens symbia Intevo Excel |  |  | bez položkovej identifikácie ceny (v rámci sumárnej ceny) | HW | Fakultní nemocnice Brno | ČR | Siemens Healthcare s.r.o. |  | 1 |  |  | 27.453 | 0 | 0 |  |  | 99.5 | 0 | 0 | 2014 |  |  | 2013-11-30 | Áno | Áno | ERDF | Nie | 24 mesiacov zadarmo, potom (?) |  |  |  | Zmluva 1_AT
SPECT/CT |  | Kábel PHS pod podlahou |  |  |  |  | Siemens symbia Intevo Excel |  |  | bez položkovej identifikácie ceny (v rámci sumárnej ceny) | HW | Fakultní nemocnice Brno | ČR | Siemens Healthcare s.r.o. |  | 1 |  |  | 27.453 | 0 | 0 |  |  | 99.5 | 0 | 0 | 2014 |  |  | 2013-11-30 | Áno | Áno | ERDF | Nie | 24 mesiacov zadarmo, potom (?) |  |  |  | Zmluva 1_AT
SPECT/CT |  | Pediatrický držiak |  |  |  |  | Siemens symbia Intevo Excel |  |  | bez položkovej identifikácie ceny (v rámci sumárnej ceny) | HW | Fakultní nemocnice Brno | ČR | Siemens Healthcare s.r.o. |  | 1 |  |  | 27.453 | 0 | 0 |  |  | 99.5 | 0 | 0 | 2014 |  |  | 2013-11-30 | Áno | Áno | ERDF | Nie | 24 mesiacov zadarmo, potom (?) |  |  |  | Zmluva 1_AT
SPECT/CT |  | Služby diaľkovej diagnostiky |  |  |  |  | Siemens symbia Intevo Excel |  |  | bez položkovej identifikácie ceny (v rámci sumárnej ceny) | SW | Fakultní nemocnice Brno | ČR | Siemens Healthcare s.r.o. |  | 1 |  |  | 27.453 | 0 | 0 |  |  | 99.5 | 0 | 0 | 2014 |  |  | 2013-11-30 | Áno | Áno | ERDF | Nie | 24 mesiacov zadarmo, potom (?) |  |  |  | Zmluva 1_AT
SPECT/CT |  | Symbia.net |  |  |  |  | Siemens symbia Intevo Excel |  |  | bez položkovej identifikácie ceny (v rámci sumárnej ceny) | SW | Fakultní nemocnice Brno | ČR | Siemens Healthcare s.r.o. |  | 1 |  |  | 27.453 | 0 | 0 |  |  | 99.5 | 0 | 0 | 2014 |  |  | 2013-11-30 | Áno | Áno | ERDF | Nie | 24 mesiacov zadarmo, potom (?) |  |  |  | Zmluva 1_AT
SPECT/CT |  | Monitor 22, LCD DICOM |  |  |  |  | Siemens symbia Intevo Excel |  |  | bez položkovej identifikácie ceny (v rámci sumárnej ceny) | HW | Fakultní nemocnice Brno | ČR | Siemens Healthcare s.r.o. |  | 1 |  |  | 27.453 | 0 | 0 |  |  | 99.5 | 0 | 0 | 2014 |  |  | 2013-11-30 | Áno | Áno | ERDF | Nie | 24 mesiacov zadarmo, potom (?) |  |  |  | Zmluva 1_AT
SPECT/CT |  | Server management |  |  |  |  | Siemens symbia Intevo Excel |  |  | bez položkovej identifikácie ceny (v rámci sumárnej ceny) | SW | Fakultní nemocnice Brno | ČR | Siemens Healthcare s.r.o. |  | 1 |  |  | 27.453 | 0 | 0 |  |  | 99.5 | 0 | 0 | 2014 |  |  | 2013-11-30 | Áno | Áno | ERDF | Nie | 24 mesiacov zadarmo, potom (?) |  |  |  | Zmluva 1_AT
SPECT/CT |  | Symbia.net, klient |  |  |  |  | Siemens symbia Intevo Excel |  |  | bez položkovej identifikácie ceny (v rámci sumárnej ceny) | SW | Fakultní nemocnice Brno | ČR | Siemens Healthcare s.r.o. |  | 3 |  |  | 27.453 | 0 | 0 |  |  | 99.5 | 0 | 0 | 2014 |  |  | 2013-11-30 | Áno | Áno | ERDF | Nie | 24 mesiacov zadarmo, potom (?) |  |  |  | Zmluva 1_AT
SPECT/CT |  | Pokročilý engine pre onkológiu |  |  |  |  | Siemens symbia Intevo Excel |  |  | bez položkovej identifikácie ceny (v rámci sumárnej ceny) | SW | Fakultní nemocnice Brno | ČR | Siemens Healthcare s.r.o. |  | 1 |  |  | 27.453 | 0 | 0 |  |  | 99.5 | 0 | 0 | 2014 |  |  | 2013-11-30 | Áno | Áno | ERDF | Nie | 24 mesiacov zadarmo, potom (?) |  |  |  | Zmluva 1_AT
SPECT/CT |  | + pokročilý engine pre onkológiu |  |  |  |  | Siemens symbia Intevo Excel |  |  | bez položkovej identifikácie ceny (v rámci sumárnej ceny) | SW | Fakultní nemocnice Brno | ČR | Siemens Healthcare s.r.o. |  | 3 |  |  | 27.453 | 0 | 0 |  |  | 99.5 | 0 | 0 | 2014 |  |  | 2013-11-30 | Áno | Áno | ERDF | Nie | 24 mesiacov zadarmo, potom (?) |  |  |  | Zmluva 1_AT
SPECT/CT |  | Kardiologický engine 4DM |  |  |  |  | Siemens symbia Intevo Excel |  |  | bez položkovej identifikácie ceny (v rámci sumárnej ceny) | SW | Fakultní nemocnice Brno | ČR | Siemens Healthcare s.r.o. |  | 1 |  |  | 27.453 | 0 | 0 |  |  | 99.5 | 0 | 0 | 2014 |  |  | 2013-11-30 | Áno | Áno | ERDF | Nie | 24 mesiacov zadarmo, potom (?) |  |  |  | Zmluva 1_AT
SPECT/CT |  | + kardiologický engine 4DM |  |  |  |  | Siemens symbia Intevo Excel |  |  | bez položkovej identifikácie ceny (v rámci sumárnej ceny) | SW | Fakultní nemocnice Brno | ČR | Siemens Healthcare s.r.o. |  | 3 |  |  | 27.453 | 0 | 0 |  |  | 99.5 | 0 | 0 | 2014 |  |  | 2013-11-30 | Áno | Áno | ERDF | Nie | 24 mesiacov zadarmo, potom (?) |  |  |  | Zmluva 1_AT
SPECT/CT |  | Neurologický engine |  |  |  |  | Siemens symbia Intevo Excel |  |  | bez položkovej identifikácie ceny (v rámci sumárnej ceny) | SW | Fakultní nemocnice Brno | ČR | Siemens Healthcare s.r.o. |  | 1 |  |  | 27.453 | 0 | 0 |  |  | 99.5 | 0 | 0 | 2014 |  |  | 2013-11-30 | Áno | Áno | ERDF | Nie | 24 mesiacov zadarmo, potom (?) |  |  |  | Zmluva 1_AT
SPECT/CT |  | + neurologický engine |  |  |  |  | Siemens symbia Intevo Excel |  |  | bez položkovej identifikácie ceny (v rámci sumárnej ceny) | SW | Fakultní nemocnice Brno | ČR | Siemens Healthcare s.r.o. |  | 3 |  |  | 27.453 | 0 | 0 |  |  | 99.5 | 0 | 0 | 2014 |  |  | 2013-11-30 | Áno | Áno | ERDF | Nie | 24 mesiacov zadarmo, potom (?) |  |  |  | Zmluva 1_AT
SPECT/CT |  | Spracovanie zamerané na určitý orgán |  |  |  |  | Siemens symbia Intevo Excel |  |  | bez položkovej identifikácie ceny (v rámci sumárnej ceny) | SW | Fakultní nemocnice Brno | ČR | Siemens Healthcare s.r.o. |  | 1 |  |  | 27.453 | 0 | 0 |  |  | 99.5 | 0 | 0 | 2014 |  |  | 2013-11-30 | Áno | Áno | ERDF | Nie | 24 mesiacov zadarmo, potom (?) |  |  |  | Zmluva 1_AT
SPECT/CT |  | + spracovanie zamerané na určitý orgán |  |  |  |  | Siemens symbia Intevo Excel |  |  | bez položkovej identifikácie ceny (v rámci sumárnej ceny) | SW | Fakultní nemocnice Brno | ČR | Siemens Healthcare s.r.o. |  | 3 |  |  | 27.453 | 0 | 0 |  |  | 99.5 | 0 | 0 | 2014 |  |  | 2013-11-30 | Áno | Áno | ERDF | Nie | 24 mesiacov zadarmo, potom (?) |  |  |  | Zmluva 1_AT
SPECT/CT |  | Pokročilý enigine "reconstruction" |  |  |  |  | Siemens symbia Intevo Excel |  |  | bez položkovej identifikácie ceny (v rámci sumárnej ceny) | SW | Fakultní nemocnice Brno | ČR | Siemens Healthcare s.r.o. |  | 1 |  |  | 27.453 | 0 | 0 |  |  | 99.5 | 0 | 0 | 2014 |  |  | 2013-11-30 | Áno | Áno | ERDF | Nie | 24 mesiacov zadarmo, potom (?) |  |  |  | Zmluva 1_AT
SPECT/CT |  | + pokročilá rekonštrukcia |  |  |  |  | Siemens symbia Intevo Excel |  |  | bez položkovej identifikácie ceny (v rámci sumárnej ceny) | SW | Fakultní nemocnice Brno | ČR | Siemens Healthcare s.r.o. |  | 3 |  |  | 27.453 | 0 | 0 |  |  | 99.5 | 0 | 0 | 2014 |  |  | 2013-11-30 | Áno | Áno | ERDF | Nie | 24 mesiacov zadarmo, potom (?) |  |  |  | Zmluva 1_AT
SPECT/CT |  | HW popisovacia stanica |  |  |  |  | Siemens symbia Intevo Excel |  |  | bez položkovej identifikácie ceny (v rámci sumárnej ceny) | HW | Fakultní nemocnice Brno | ČR | Siemens Healthcare s.r.o. |  | 1 |  |  | 27.453 | 0 | 0 |  |  | 99.5 | 0 | 0 | 2014 |  |  | 2013-11-30 | Áno | Áno | ERDF | Nie | 24 mesiacov zadarmo, potom (?) |  |  |  | Zmluva 1_AT
SPECT/CT |  | Farebná laserová talčiareň |  |  |  |  | Siemens symbia Intevo Excel |  |  | bez položkovej identifikácie ceny (v rámci sumárnej ceny) | HW | Fakultní nemocnice Brno | ČR | Siemens Healthcare s.r.o. |  | 1 |  |  | 27.453 | 0 | 0 |  |  | 99.5 | 0 | 0 | 2014 |  |  | 2013-11-30 | Áno | Áno | ERDF | Nie | 24 mesiacov zadarmo, potom (?) |  |  |  | Zmluva 1_AT
SPECT/CT |  | Celá zostava |  |  |  | GE Discovery NM/CT670 |  |  |  | sumárna cena | HW/SW | Nemocnice České Budějovice, a.s. | ČR | GE Medical Systems s.r.o. |  | 1 | 15958650 | 19342637 | 27.453 | 581308.0538 | 704572.7971 | 581308.0538 | 704572.7971 | 99.5 | 602515.5737 | 723018.6885 | 2014 |  |  | 2013-11-30 | Áno | Áno | Neurčené | Nie | 24 mesiacov zadarmo, potom 8 rokov podľa zmluvy |  |  |  | Zmluva 7_MS
SPECT/CT |  | Detektory 3/8 s nízkym profilom |  |  |  | GE Discovery NM/CT670 |  |  |  | bez položkovej identifikácie ceny (v rámci sumárnej ceny) | HW | Nemocnice České Budějovice, a.s. | ČR | GE Medical Systems s.r.o. |  | 1 |  |  | 27.453 | 0 | 0 |  |  | 99.5 | 0 | 0 | 2014 |  |  | 2013-11-30 | Áno | Áno | Neurčené | Nie | 24 mesiacov zadarmo, potom 8 rokov podľa zmluvy |  |  |  | Zmluva 7_MS
SPECT/CT |  | Pacientský stôl |  |  |  | GE Discovery NM/CT670 |  |  |  | bez položkovej identifikácie ceny (v rámci sumárnej ceny) | HW | Nemocnice České Budějovice, a.s. | ČR | GE Medical Systems s.r.o. |  | 1 |  |  | 27.453 | 0 | 0 |  |  | 99.5 | 0 | 0 | 2014 |  |  | 2013-11-30 | Áno | Áno | Neurčené | Nie | 24 mesiacov zadarmo, potom 8 rokov podľa zmluvy |  |  |  | Zmluva 7_MS
SPECT/CT |  | Akvizičná konzola |  |  |  | GE Discovery NM/CT670 |  |  |  | bez položkovej identifikácie ceny (v rámci sumárnej ceny) | HW | Nemocnice České Budějovice, a.s. | ČR | GE Medical Systems s.r.o. |  | 1 |  |  | 27.453 | 0 | 0 |  |  | 99.5 | 0 | 0 | 2014 |  |  | 2013-11-30 | Áno | Áno | Neurčené | Nie | 24 mesiacov zadarmo, potom 8 rokov podľa zmluvy |  |  |  | Zmluva 7_MS
SPECT/CT |  | Akvizičná stanica Discovery |  |  |  | GE Discovery NM/CT670 |  |  |  | bez položkovej identifikácie ceny (v rámci sumárnej ceny) | HW | Nemocnice České Budějovice, a.s. | ČR | GE Medical Systems s.r.o. |  | 1 |  |  | 27.453 | 0 | 0 |  |  | 99.5 | 0 | 0 | 2014 |  |  | 2013-11-30 | Áno | Áno | Neurčené | Nie | 24 mesiacov zadarmo, potom 8 rokov podľa zmluvy |  |  |  | Zmluva 7_MS
SPECT/CT |  | Kolimátor pre nízke energie, vysoké rozlíšenie |  |  |  | GE Discovery NM/CT670 |  |  |  | bez položkovej identifikácie ceny (v rámci sumárnej ceny) | HW | Nemocnice České Budějovice, a.s. | ČR | GE Medical Systems s.r.o. |  | 2 |  |  | 27.453 | 0 | 0 |  |  | 99.5 | 0 | 0 | 2014 |  |  | 2013-11-30 | Áno | Áno | Neurčené | Nie | 24 mesiacov zadarmo, potom 8 rokov podľa zmluvy |  |  |  | Zmluva 7_MS
SPECT/CT |  | Kolimátor pre stredné energie |  |  |  | GE Discovery NM/CT670 |  |  |  | bez položkovej identifikácie ceny (v rámci sumárnej ceny) | HW | Nemocnice České Budějovice, a.s. | ČR | GE Medical Systems s.r.o. |  | 2 |  |  | 27.453 | 0 | 0 |  |  | 99.5 | 0 | 0 | 2014 |  |  | 2013-11-30 | Áno | Áno | Neurčené | Nie | 24 mesiacov zadarmo, potom 8 rokov podľa zmluvy |  |  |  | Zmluva 7_MS
SPECT/CT |  | Pracovná stanica |  | Xeleris 3 |  | GE Discovery NM/CT670 |  |  |  | bez položkovej identifikácie ceny (v rámci sumárnej ceny) | HW | Nemocnice České Budějovice, a.s. | ČR | GE Medical Systems s.r.o. |  | 1 |  |  | 27.453 | 0 | 0 |  |  | 99.5 | 0 | 0 | 2014 |  |  | 2013-11-30 | Áno | Áno | Neurčené | Nie | 24 mesiacov zadarmo, potom 8 rokov podľa zmluvy |  |  |  | Zmluva 7_MS
SPECT/CT |  | Pracovná stanica |  | Xeleris 3.1 |  | GE Discovery NM/CT670 |  |  |  | bez položkovej identifikácie ceny (v rámci sumárnej ceny) | HW | Nemocnice České Budějovice, a.s. | ČR | GE Medical Systems s.r.o. |  | 1 |  |  | 27.453 | 0 | 0 |  |  | 99.5 | 0 | 0 | 2014 |  |  | 2013-11-30 | Áno | Áno | Neurčené | Nie | 24 mesiacov zadarmo, potom 8 rokov podľa zmluvy |  |  |  | Zmluva 7_MS
SPECT/CT |  | Upgrade stanice |  | Xeleris 1 na Xeleris 3 |  | GE Discovery NM/CT670 |  |  |  | bez položkovej identifikácie ceny (v rámci sumárnej ceny) | SW | Nemocnice České Budějovice, a.s. | ČR | GE Medical Systems s.r.o. |  | 1 |  |  | 27.453 | 0 | 0 |  |  | 99.5 | 0 | 0 | 2014 |  |  | 2013-11-30 | Áno | Áno | Neurčené | Nie | 24 mesiacov zadarmo, potom 8 rokov podľa zmluvy |  |  |  | Zmluva 7_MS
SPECT/CT |  | Jazyková sada pre Xeleris 3.1 |  |  |  | GE Discovery NM/CT670 |  |  |  | bez položkovej identifikácie ceny (v rámci sumárnej ceny) | SW | Nemocnice České Budějovice, a.s. | ČR | GE Medical Systems s.r.o. |  | 1 |  |  | 27.453 | 0 | 0 |  |  | 99.5 | 0 | 0 | 2014 |  |  | 2013-11-30 | Áno | Áno | Neurčené | Nie | 24 mesiacov zadarmo, potom 8 rokov podľa zmluvy |  |  |  | Zmluva 7_MS
SPECT/CT |  | Monitor 23, LCD |  |  |  | GE Discovery NM/CT670 |  |  |  | bez položkovej identifikácie ceny (v rámci sumárnej ceny) | HW | Nemocnice České Budějovice, a.s. | ČR | GE Medical Systems s.r.o. |  | 1 |  |  | 27.453 | 0 | 0 |  |  | 99.5 | 0 | 0 | 2014 |  |  | 2013-11-30 | Áno | Áno | Neurčené | Nie | 24 mesiacov zadarmo, potom 8 rokov podľa zmluvy |  |  |  | Zmluva 7_MS
SPECT/CT |  | Kábelová sada |  |  |  | GE Discovery NM/CT670 |  |  |  | bez položkovej identifikácie ceny (v rámci sumárnej ceny) | HW | Nemocnice České Budějovice, a.s. | ČR | GE Medical Systems s.r.o. |  | 1 |  |  | 27.453 | 0 | 0 |  |  | 99.5 | 0 | 0 | 2014 |  |  | 2013-11-30 | Áno | Áno | Neurčené | Nie | 24 mesiacov zadarmo, potom 8 rokov podľa zmluvy |  |  |  | Zmluva 7_MS
SPECT/CT |  | Kardiologický software 4D-MSPECT |  |  |  | GE Discovery NM/CT670 |  |  |  | bez položkovej identifikácie ceny (v rámci sumárnej ceny) | SW | Nemocnice České Budějovice, a.s. | ČR | GE Medical Systems s.r.o. |  | 1 |  |  | 27.453 | 0 | 0 |  |  | 99.5 | 0 | 0 | 2014 |  |  | 2013-11-30 | Áno | Áno | Neurčené | Nie | 24 mesiacov zadarmo, potom 8 rokov podľa zmluvy |  |  |  | Zmluva 7_MS
SPECT/CT |  | Software: evolution algorithm |  | bone and cardiac |  | GE Discovery NM/CT670 |  |  |  | bez položkovej identifikácie ceny (v rámci sumárnej ceny) | SW | Nemocnice České Budějovice, a.s. | ČR | GE Medical Systems s.r.o. |  | 2 |  |  | 27.453 | 0 | 0 |  |  | 99.5 | 0 | 0 | 2014 |  |  | 2013-11-30 | Áno | Áno | Neurčené | Nie | 24 mesiacov zadarmo, potom 8 rokov podľa zmluvy |  |  |  | Zmluva 7_MS
SPECT/CT |  | Software: evolution bone, planar a cardiac |  |  |  | GE Discovery NM/CT670 |  |  |  | bez položkovej identifikácie ceny (v rámci sumárnej ceny) | SW | Nemocnice České Budějovice, a.s. | ČR | GE Medical Systems s.r.o. |  | 1 |  |  | 27.453 | 0 | 0 |  |  | 99.5 | 0 | 0 | 2014 |  |  | 2013-11-30 | Áno | Áno | Neurčené | Nie | 24 mesiacov zadarmo, potom 8 rokov podľa zmluvy |  |  |  | Zmluva 7_MS
SPECT/CT |  | Software: neurogam a Neuromatch |  |  |  | GE Discovery NM/CT670 |  |  |  | bez položkovej identifikácie ceny (v rámci sumárnej ceny) | SW | Nemocnice České Budějovice, a.s. | ČR | GE Medical Systems s.r.o. |  | 1 |  |  | 27.453 | 0 | 0 |  |  | 99.5 | 0 | 0 | 2014 |  |  | 2013-11-30 | Áno | Áno | Neurčené | Nie | 24 mesiacov zadarmo, potom 8 rokov podľa zmluvy |  |  |  | Zmluva 7_MS
SPECT/CT |  | Volumetrix IR |  |  |  | GE Discovery NM/CT670 |  |  |  | bez položkovej identifikácie ceny (v rámci sumárnej ceny) | SW | Nemocnice České Budějovice, a.s. | ČR | GE Medical Systems s.r.o. |  | 1 |  |  | 27.453 | 0 | 0 |  |  | 99.5 | 0 | 0 | 2014 |  |  | 2013-11-30 | Áno | Áno | Neurčené | Nie | 24 mesiacov zadarmo, potom 8 rokov podľa zmluvy |  |  |  | Zmluva 7_MS
SPECT/CT |  | Volumetrix 3D |  |  |  | GE Discovery NM/CT670 |  |  |  | bez položkovej identifikácie ceny (v rámci sumárnej ceny) | SW | Nemocnice České Budějovice, a.s. | ČR | GE Medical Systems s.r.o. |  | 1 |  |  | 27.453 | 0 | 0 |  |  | 99.5 | 0 | 0 | 2014 |  |  | 2013-11-30 | Áno | Áno | Neurčené | Nie | 24 mesiacov zadarmo, potom 8 rokov podľa zmluvy |  |  |  | Zmluva 7_MS
SPECT/CT |  | Monitor |  | IVY 3000m RWAWE |  | GE Discovery NM/CT670 |  |  |  | bez položkovej identifikácie ceny (v rámci sumárnej ceny) | HW | Nemocnice České Budějovice, a.s. | ČR | GE Medical Systems s.r.o. |  | 1 |  |  | 27.453 | 0 | 0 |  |  | 99.5 | 0 | 0 | 2014 |  |  | 2013-11-30 | Áno | Áno | Neurčené | Nie | 24 mesiacov zadarmo, potom 8 rokov podľa zmluvy |  |  |  | Zmluva 7_MS
SPECT/CT |  | Fantom Hine Duley |  |  |  | GE Discovery NM/CT670 |  |  |  | bez položkovej identifikácie ceny (v rámci sumárnej ceny) | HW | Nemocnice České Budějovice, a.s. | ČR | GE Medical Systems s.r.o. |  | 1 |  |  | 27.453 | 0 | 0 |  |  | 99.5 | 0 | 0 | 2014 |  |  | 2013-11-30 | Áno | Áno | Neurčené | Nie | 24 mesiacov zadarmo, potom 8 rokov podľa zmluvy |  |  |  | Zmluva 7_MS
SPECT/CT |  | Zdroj co-57 |  |  |  | GE Discovery NM/CT670 |  |  |  | bez položkovej identifikácie ceny (v rámci sumárnej ceny) | HW | Nemocnice České Budějovice, a.s. | ČR | GE Medical Systems s.r.o. |  | 1 |  |  | 27.453 | 0 | 0 |  |  | 99.5 | 0 | 0 | 2014 |  |  | 2013-11-30 | Áno | Áno | Neurčené | Nie | 24 mesiacov zadarmo, potom 8 rokov podľa zmluvy |  |  |  | Zmluva 7_MS
SPECT/CT |  | Ostatné stacionárne vybavenie |  |  |  | GE Discovery NM/CT670 |  |  |  | bez položkovej identifikácie ceny (v rámci sumárnej ceny) | HW | Nemocnice České Budějovice, a.s. | ČR | GE Medical Systems s.r.o. |  | 1 |  |  | 27.453 | 0 | 0 |  |  | 99.5 | 0 | 0 | 2014 |  |  | 2013-11-30 | Áno | Áno | Neurčené | Nie | 24 mesiacov zadarmo, potom 8 rokov podľa zmluvy |  |  |  | Zmluva 7_MS
SPECT/CT |  | Pozáručný servis (8 rokov po záruke) |  | 8 rokov po záručnej dobe |  | GE Discovery NM/CT670 |  |  |  | bez položkovej identifikácie ceny (v rámci sumárnej ceny) | služby | Nemocnice České Budějovice, a.s. | ČR | GE Medical Systems s.r.o. |  | 1 | 8000000 | 9680000 | 27.453 | 291407.1322 | 352602.6299 | 291407.1322 | 352602.6299 | 99.5 | 302038.3673 | 362446.0407 | 2014 |  |  | 2013-11-30 | [8 empty] | Zmluva 7_MS
SPECT/CT |  | Celá zostava |  |  |  | Mediso AnyScan SC |  |  |  | sumárna cena | HW/SW | Masarykov onkologický ústav | ČR | BANK.SYS s.r.o. |  | 1 | 10850000 | 12369000 | 25.64 | 423166.9267 | 482410.2964 | 423166.9267 | 482410.2964 | 96.04 | 454406.5509 | 545287.8611 | 2012 |  |  | 2011-11-30 | Áno | Áno | Neurčené | Nie | 24 mesiacov zadarmo, potom (?) |  |  |  | Zmluva 8_MS
SPECT/CT |  | SPECT ganty |  |  |  | Mediso AnyScan SC |  |  |  | položková cena (súčasť sumárnej ceny) | HW | Masarykov onkologický ústav | ČR | BANK.SYS s.r.o. |  | 1 | 3800000 | 4332000 | 25.64 | 148205.9282 | 168954.7582 | 148205.9282 | 168954.7582 | 96.04 | 159146.9948 | 190976.3937 | 2012 |  |  | 2011-11-30 | Áno | Áno | Neurčené | Nie | 24 mesiacov zadarmo, potom (?) |  |  |  | Zmluva 8_MS
SPECT/CT |  | CT ganty |  |  |  | Mediso AnyScan SC |  |  |  | položková cena (súčasť sumárnej ceny) | HW | Masarykov onkologický ústav | ČR | BANK.SYS s.r.o. |  | 1 | 3750000 | 4275000 | 25.64 | 146255.8502 | 166731.6693 | 146255.8502 | 166731.6693 | 96.04 | 157052.9554 | 188463.5465 | 2012 |  |  | 2011-11-30 | Áno | Áno | Neurčené | Nie | 24 mesiacov zadarmo, potom (?) |  |  |  | Zmluva 8_MS
SPECT/CT |  | Pacientský stôl |  |  |  | Mediso AnyScan SC |  |  |  | položková cena (súčasť sumárnej ceny) | HW | Masarykov onkologický ústav | ČR | BANK.SYS s.r.o. |  | 1 | 400000 | 456000 | 25.64 | 15600.624 | 17784.7114 | 15600.624 | 17784.7114 | 96.04 | 16752.3152 | 20102.7783 | 2012 |  |  | 2011-11-30 | Áno | Áno | Neurčené | Nie | 24 mesiacov zadarmo, potom (?) |  |  |  | Zmluva 8_MS
SPECT/CT |  | Akvizičná konzola vrátane SW |  |  |  | Mediso AnyScan SC |  |  |  | položková cena (súčasť sumárnej ceny) | HW/SW | Masarykov onkologický ústav | ČR | BANK.SYS s.r.o. |  | 1 | 400000 | 456000 | 25.64 | 15600.624 | 17784.7114 | 15600.624 | 17784.7114 | 96.04 | 16752.3152 | 20102.7783 | 2012 |  |  | 2011-11-30 | Áno | Áno | Neurčené | Nie | 24 mesiacov zadarmo, potom (?) |  |  |  | Zmluva 8_MS
SPECT/CT |  | EKG zariadenie pre gateovanie |  |  |  | Mediso AnyScan SC |  |  |  | položková cena (súčasť sumárnej ceny) | HW | Masarykov onkologický ústav | ČR | BANK.SYS s.r.o. |  | 1 | 50000 | 57000 | 25.64 | 1950.078 | 2223.0889 | 1950.078 | 2223.0889 | 96.04 | 2094.0394 | 2512.8473 | 2012 |  |  | 2011-11-30 | Áno | Áno | Neurčené | Nie | 24 mesiacov zadarmo, potom (?) |  |  |  | Zmluva 8_MS
SPECT/CT |  | Kolimátor pre nízke energie, vysoké rozlíšenie |  |  |  | Mediso AnyScan SC |  |  |  | položková cena (súčasť sumárnej ceny) | HW | Masarykov onkologický ústav | ČR | BANK.SYS s.r.o. |  | 1 | 450000 | 513000 | 25.64 | 17550.702 | 20007.8003 | 17550.702 | 20007.8003 | 96.04 | 18846.3546 | 22615.6256 | 2012 |  |  | 2011-11-30 | Áno | Áno | Neurčené | Nie | 24 mesiacov zadarmo, potom (?) |  |  |  | Zmluva 8_MS
SPECT/CT |  | Kolimátor pre stredné energie |  |  |  | Mediso AnyScan SC |  |  |  | položková cena (súčasť sumárnej ceny) | HW | Masarykov onkologický ústav | ČR | BANK.SYS s.r.o. |  | 1 | 450000 | 513000 | 25.64 | 17550.702 | 20007.8003 | 17550.702 | 20007.8003 | 96.04 | 18846.3546 | 22615.6256 | 2012 |  |  | 2011-11-30 | Áno | Áno | Neurčené | Nie | 24 mesiacov zadarmo, potom (?) |  |  |  | Zmluva 8_MS
SPECT/CT |  | Injektor kontrastných látok |  | OptiVantage DH |  | Mediso AnyScan SC |  |  |  | položková cena (súčasť sumárnej ceny) | HW | Masarykov onkologický ústav | ČR | BANK.SYS s.r.o. |  | 1 | 550000 | 627000 | 25.64 | 21450.858 | 24453.9782 | 21450.858 | 24453.9782 | 96.04 | 23034.4335 | 27641.3201 | 2012 |  |  | 2011-11-30 | Áno | Áno | Neurčené | Nie | 24 mesiacov zadarmo, potom (?) |  |  |  | Zmluva 8_MS
SPECT/CT |  | Hodnotiace stanice vrátane SW |  |  |  | Mediso AnyScan SC |  |  |  | položková cena (súčasť sumárnej ceny) | HW/SW | Masarykov onkologický ústav | ČR | BANK.SYS s.r.o. |  | 2 | 960000 | 1094400 | 25.64 | 37441.4977 | 42683.3073 | 18720.7488 | 21341.6537 | 96.04 | 20102.7783 | 24123.3339 | 2012 |  |  | 2011-11-30 | Áno | Áno | Neurčené | Nie | 24 mesiacov zadarmo, potom (?) |  |  |  | Zmluva 8_MS
SPECT/CT |  | Farebná laserová talčiareň |  |  |  | Mediso AnyScan SC |  |  |  | položková cena (súčasť sumárnej ceny) | HW | Masarykov onkologický ústav | ČR | BANK.SYS s.r.o. |  | 1 | 40000 | 45600 | 25.64 | 1560.0624 | 1778.4711 | 1560.0624 | 1778.4711 | 96.04 | 1675.2315 | 2010.2778 | 2012 |  |  | 2011-11-30 | Áno | Áno | Neurčené | Nie | 24 mesiacov zadarmo, potom (?) |  |  |  | Zmluva 8_MS
SPECT/CT |  | Celá zostava |  |  |  | PHILIPS BrightView XCT |  |  |  | sumárna cena | HW/SW | Krajská nemocnice Liberec, a.s. | ČR | EDOMED a.s. |  | 1 | 14094000 | 17053740 | 27.453 | 513386.5151 | 621197.6833 | 513386.5151 | 621197.6833 | 99.5 | 532116.0935 | 638539.3122 | 2014 |  |  | 2013-11-30 | Áno | Áno | Neurčené | Nie | 24 mesiacov zadarmo, potom (?) |  |  |  | Zmluva 9_MS
SPECT/CT |  | SPECT/CT kamera |  |  |  | PHILIPS BrightView XCT |  |  |  | bez položkovej identifikácie ceny (v rámci sumárnej ceny) | HW | Krajská nemocnice Liberec, a.s. | ČR | EDOMED a.s. |  | 1 |  |  | 27.453 | 0 | 0 |  |  | 99.5 | 0 | 0 | 2014 |  |  | 2013-11-30 | Áno | Áno | Neurčené | Nie | 24 mesiacov zadarmo, potom (?) |  |  |  | Zmluva 9_MS
SPECT/CT |  | Akvizičná konzola |  |  |  | PHILIPS BrightView XCT |  |  |  | bez položkovej identifikácie ceny (v rámci sumárnej ceny) | HW | Krajská nemocnice Liberec, a.s. | ČR | EDOMED a.s. |  | 1 |  |  | 27.453 | 0 | 0 |  |  | 99.5 | 0 | 0 | 2014 |  |  | 2013-11-30 | Áno | Áno | Neurčené | Nie | 24 mesiacov zadarmo, potom (?) |  |  |  | Zmluva 9_MS
SPECT/CT |  | Rozšírenie pracovnej stanice použitím dvoch monitorov |  |  |  | PHILIPS BrightView XCT |  |  |  | bez položkovej identifikácie ceny (v rámci sumárnej ceny) | HW | Krajská nemocnice Liberec, a.s. | ČR | EDOMED a.s. |  | 1 |  |  | 27.453 | 0 | 0 |  |  | 99.5 | 0 | 0 | 2014 |  |  | 2013-11-30 | Áno | Áno | Neurčené | Nie | 24 mesiacov zadarmo, potom (?) |  |  |  | Zmluva 9_MS
SPECT/CT |  | Kit pre pohodlie pacienta |  | BV XCT Premium comfort kit |  | PHILIPS BrightView XCT |  |  |  | bez položkovej identifikácie ceny (v rámci sumárnej ceny) | HW | Krajská nemocnice Liberec, a.s. | ČR | EDOMED a.s. |  | 1 |  |  | 27.453 | 0 | 0 |  |  | 99.5 | 0 | 0 | 2014 |  |  | 2013-11-30 | Áno | Áno | Neurčené | Nie | 24 mesiacov zadarmo, potom (?) |  |  |  | Zmluva 9_MS
SPECT/CT |  | Zdroj pre kalibračné procedúry |  | PASY, GD-153 |  | PHILIPS BrightView XCT |  |  |  | bez položkovej identifikácie ceny (v rámci sumárnej ceny) | HW | Krajská nemocnice Liberec, a.s. | ČR | EDOMED a.s. |  | 1 |  |  | 27.453 | 0 | 0 |  |  | 99.5 | 0 | 0 | 2014 |  |  | 2013-11-30 | Áno | Áno | Neurčené | Nie | 24 mesiacov zadarmo, potom (?) |  |  |  | Zmluva 9_MS
SPECT/CT |  | Kolimátor pre nízke energie, vysoké rozlíšenie |  | XCT LEHR |  | PHILIPS BrightView XCT |  |  |  | bez položkovej identifikácie ceny (v rámci sumárnej ceny) | HW | Krajská nemocnice Liberec, a.s. | ČR | EDOMED a.s. |  | 1 |  |  | 27.453 | 0 | 0 |  |  | 99.5 | 0 | 0 | 2014 |  |  | 2013-11-30 | Áno | Áno | Neurčené | Nie | 24 mesiacov zadarmo, potom (?) |  |  |  | Zmluva 9_MS
SPECT/CT |  | Hodnotiaca stanica |  | Intellispace portal IX |  | PHILIPS BrightView XCT |  |  |  | bez položkovej identifikácie ceny (v rámci sumárnej ceny) | HW | Krajská nemocnice Liberec, a.s. | ČR | EDOMED a.s. |  | 2 |  |  | 27.453 | 0 | 0 |  |  | 99.5 | 0 | 0 | 2014 |  |  | 2013-11-30 | Áno | Áno | Neurčené | Nie | 24 mesiacov zadarmo, potom (?) |  |  |  | Zmluva 9_MS
SPECT/CT |  | Software: automatizovanú analýzu |  |  |  | PHILIPS BrightView XCT |  |  |  | bez položkovej identifikácie ceny (v rámci sumárnej ceny) | SW | Krajská nemocnice Liberec, a.s. | ČR | EDOMED a.s. |  | 1 |  |  | 27.453 | 0 | 0 |  |  | 99.5 | 0 | 0 | 2014 |  |  | 2013-11-30 | Áno | Áno | Neurčené | Nie | 24 mesiacov zadarmo, potom (?) |  |  |  | Zmluva 9_MS
SPECT/CT |  | Software: kardiológia |  | CEDARS fusion WS |  | PHILIPS BrightView XCT |  |  |  | bez položkovej identifikácie ceny (v rámci sumárnej ceny) | SW | Krajská nemocnice Liberec, a.s. | ČR | EDOMED a.s. |  | 1 |  |  | 27.453 | 0 | 0 |  |  | 99.5 | 0 | 0 | 2014 |  |  | 2013-11-30 | Áno | Áno | Neurčené | Nie | 24 mesiacov zadarmo, potom (?) |  |  |  | Zmluva 9_MS
SPECT/CT |  | Software: porovnávanie a analýza štúdií |  | NEW review IX |  | PHILIPS BrightView XCT |  |  |  | bez položkovej identifikácie ceny (v rámci sumárnej ceny) | SW | Krajská nemocnice Liberec, a.s. | ČR | EDOMED a.s. |  | 1 |  |  | 27.453 | 0 | 0 |  |  | 99.5 | 0 | 0 | 2014 |  |  | 2013-11-30 | Áno | Áno | Neurčené | Nie | 24 mesiacov zadarmo, potom (?) |  |  |  | Zmluva 9_MS
SPECT/CT |  | Prehliadač pre CD/DVD |  |  |  | PHILIPS BrightView XCT |  |  |  | bez položkovej identifikácie ceny (v rámci sumárnej ceny) | HW | Krajská nemocnice Liberec, a.s. | ČR | EDOMED a.s. |  | 1 |  |  | 27.453 | 0 | 0 |  |  | 99.5 | 0 | 0 | 2014 |  |  | 2013-11-30 | Áno | Áno | Neurčené | Nie | 24 mesiacov zadarmo, potom (?) |  |  |  | Zmluva 9_MS
SPECT/CT |  | Sofware: balík vybavenia NM |  | NM processing app suite IX |  | PHILIPS BrightView XCT |  |  |  | bez položkovej identifikácie ceny (v rámci sumárnej ceny) | SW | Krajská nemocnice Liberec, a.s. | ČR | EDOMED a.s. |  | 1 |  |  | 27.453 | 0 | 0 |  |  | 99.5 | 0 | 0 | 2014 |  |  | 2013-11-30 | Áno | Áno | Neurčené | Nie | 24 mesiacov zadarmo, potom (?) |  |  |  | Zmluva 9_MS
SPECT/CT |  | Sofware: pokročilé rekonštrukčné algoritm |  | NM astonish recon suite WS |  | PHILIPS BrightView XCT |  |  |  | bez položkovej identifikácie ceny (v rámci sumárnej ceny) | SW | Krajská nemocnice Liberec, a.s. | ČR | EDOMED a.s. |  | 1 |  |  | 27.453 | 0 | 0 |  |  | 99.5 | 0 | 0 | 2014 |  |  | 2013-11-30 | Áno | Áno | Neurčené | Nie | 24 mesiacov zadarmo, potom (?) |  |  |  | Zmluva 9_MS
SPECT/CT |  | Dátové úložisko |  | Extended storage IX |  | PHILIPS BrightView XCT |  |  |  | bez položkovej identifikácie ceny (v rámci sumárnej ceny) | HW | Krajská nemocnice Liberec, a.s. | ČR | EDOMED a.s. |  | 1 |  |  | 27.453 | 0 | 0 |  |  | 99.5 | 0 | 0 | 2014 |  |  | 2013-11-30 | Áno | Áno | Neurčené | Nie | 24 mesiacov zadarmo, potom (?) |  |  |  | Zmluva 9_MS
SPECT/CT |  | Rozšírenie pracovnej stanice použitím dvoch monitorov |  |  |  | PHILIPS BrightView XCT |  |  |  | bez položkovej identifikácie ceny (v rámci sumárnej ceny) | HW | Krajská nemocnice Liberec, a.s. | ČR | EDOMED a.s. |  | 1 |  |  | 27.453 | 0 | 0 |  |  | 99.5 | 0 | 0 | 2014 |  |  | 2013-11-30 | Áno | Áno | Neurčené | Nie | 24 mesiacov zadarmo, potom (?) |  |  |  | Zmluva 9_MS
SPECT/CT |  | Zdroj |  | 5.0 KVA UPS power |  | PHILIPS BrightView XCT |  |  |  | bez položkovej identifikácie ceny (v rámci sumárnej ceny) | HW | Krajská nemocnice Liberec, a.s. | ČR | EDOMED a.s. |  | 1 |  |  | 27.453 | 0 | 0 |  |  | 99.5 | 0 | 0 | 2014 |  |  | 2013-11-30 | Áno | Áno | Neurčené | Nie | 24 mesiacov zadarmo, potom (?) |  |  |  | Zmluva 9_MS
SPECT/CT |  | Káble |  |  |  | PHILIPS BrightView XCT |  |  |  | bez položkovej identifikácie ceny (v rámci sumárnej ceny) | HW | Krajská nemocnice Liberec, a.s. | ČR | EDOMED a.s. |  | 1 |  |  | 27.453 | 0 | 0 |  |  | 99.5 | 0 | 0 | 2014 |  |  | 2013-11-30 | Áno | Áno | Neurčené | Nie | 24 mesiacov zadarmo, potom (?) |  |  |  | Zmluva 9_MS
SPECT/CT |  | EKG zariadenie pre synchronizáciu |  |  |  | PHILIPS BrightView XCT |  |  |  | bez položkovej identifikácie ceny (v rámci sumárnej ceny) | HW | Krajská nemocnice Liberec, a.s. | ČR | EDOMED a.s. |  | 1 |  |  | 27.453 | 0 | 0 |  |  | 99.5 | 0 | 0 | 2014 |  |  | 2013-11-30 | Áno | Áno | Neurčené | Nie | 24 mesiacov zadarmo, potom (?) |  |  |  | Zmluva 9_MS
SPECT/CT |  | Jaszcak fantom |  | ACD deluxe |  | PHILIPS BrightView XCT |  |  |  | bez položkovej identifikácie ceny (v rámci sumárnej ceny) | HW | Krajská nemocnice Liberec, a.s. | ČR | EDOMED a.s. |  | 1 |  |  | 27.453 | 0 | 0 |  |  | 99.5 | 0 | 0 | 2014 |  |  | 2013-11-30 | Áno | Áno | Neurčené | Nie | 24 mesiacov zadarmo, potom (?) |  |  |  | Zmluva 9_MS
SPECT/CT |  | Ostatné stacionárne vybavenie |  |  |  | PHILIPS BrightView XCT |  |  |  | bez položkovej identifikácie ceny (v rámci sumárnej ceny) | HW | Krajská nemocnice Liberec, a.s. | ČR | EDOMED a.s. |  | 1 |  |  | 27.453 | 0 | 0 |  |  | 99.5 | 0 | 0 | 2014 |  |  | 2013-11-30 | Áno | Áno | Neurčené | Nie | 24 mesiacov zadarmo, potom (?) |  |  |  | Zmluva 9_MS
SPECT/CT |  | Pozáručný servis (6 rokov po záruke) |  |  |  | PHILIPS BrightView XCT |  |  |  | bez položkovej identifikácie ceny (v rámci sumárnej ceny) | služby | Krajská nemocnice Liberec, a.s. | ČR | EDOMED a.s. |  | 1 | 6000000 | 7260000 | 27.453 | 218555.3491 | 264451.9725 | 218555.3491 | 264451.9725 | 99.5 | 226528.7754 | 271834.5305 | 2014 |  |  | 2013-11-30 | Áno | Áno | Neurčené | Nie | 24 mesiacov zadarmo, potom (?) |  |  |  | Zmluva 9_MS
SPECT/CT |  | Pozáručný servis (5 rokov po záruke) |  | 5 rokov po záruke |  | PHILIPS BrightView XCT |  |  | Philips | sumárna cena | služby | Nemocnica Poprad, a. s. | SR | S&T |  | 1 | 265530 | 318636 | 1 | 265530 | 318636 | 265530 | 318636 | 98.57 | 277813.8267 | 333376.5921 | 2013 |  |  | 2012-11-30 | [8 empty] | Zmluva 10_MS
SPECT/CT |  | Celá zostava |  |  |  | GE Discovery NM/CT670 |  |  |  | sumárna cena | HW/SW | Krajská nemocnice Liberec, a.s. | ČR | GE Medical Systems s.r.o. |  | 1 | 13759000 | 16648390 | 27.453 | 501183.8415 | 606432.4482 | 501183.8415 | 606432.4482 | 99.5 | 519468.2369 | 623361.8843 | 2014 |  |  | 2013-11-30 | Áno | Áno | ERDF | Nie | 24 meiacov zadarmo, potom 6 rokov podľa zmluvy |  |  |  | Zmluva 11_MS
SPECT/CT |  | Detektory 3/8 s nízkym profilom |  |  |  | GE Discovery NM/CT670 |  |  |  | bez položkovej identifikácie ceny (v rámci sumárnej ceny) | HW | Krajská nemocnice Liberec, a.s. | ČR | GE Medical Systems s.r.o. |  | 1 |  |  | 27.453 | 0 | 0 |  |  | 99.5 | 0 | 0 | 2014 |  |  | 2013-11-30 | Áno | Áno | ERDF | Nie | 24 meiacov zadarmo, potom 6 rokov podľa zmluvy |  |  |  | Zmluva 11_MS
SPECT/CT |  | Pacientský stôl |  |  |  | GE Discovery NM/CT670 |  |  |  | bez položkovej identifikácie ceny (v rámci sumárnej ceny) | HW | Krajská nemocnice Liberec, a.s. | ČR | GE Medical Systems s.r.o. |  | 1 |  |  | 27.453 | 0 | 0 |  |  | 99.5 | 0 | 0 | 2014 |  |  | 2013-11-30 | Áno | Áno | ERDF | Nie | 24 meiacov zadarmo, potom 6 rokov podľa zmluvy |  |  |  | Zmluva 11_MS
SPECT/CT |  | Akvizičná konzola |  |  |  | GE Discovery NM/CT670 |  |  |  | bez položkovej identifikácie ceny (v rámci sumárnej ceny) | HW | Krajská nemocnice Liberec, a.s. | ČR | GE Medical Systems s.r.o. |  | 1 |  |  | 27.453 | 0 | 0 |  |  | 99.5 | 0 | 0 | 2014 |  |  | 2013-11-30 | Áno | Áno | ERDF | Nie | 24 meiacov zadarmo, potom 6 rokov podľa zmluvy |  |  |  | Zmluva 11_MS
SPECT/CT |  | Akvizičná stanica Discovery |  |  |  | GE Discovery NM/CT670 |  |  |  | bez položkovej identifikácie ceny (v rámci sumárnej ceny) | HW | Krajská nemocnice Liberec, a.s. | ČR | GE Medical Systems s.r.o. |  | 1 |  |  | 27.453 | 0 | 0 |  |  | 99.5 | 0 | 0 | 2014 |  |  | 2013-11-30 | Áno | Áno | ERDF | Nie | 24 meiacov zadarmo, potom 6 rokov podľa zmluvy |  |  |  | Zmluva 11_MS
SPECT/CT |  | Kolimátor pre nízke energie, vysoké rozlíšenie |  |  |  | GE Discovery NM/CT670 |  |  |  | bez položkovej identifikácie ceny (v rámci sumárnej ceny) | HW | Krajská nemocnice Liberec, a.s. | ČR | GE Medical Systems s.r.o. |  | 2 |  |  | 27.453 | 0 | 0 |  |  | 99.5 | 0 | 0 | 2014 |  |  | 2013-11-30 | Áno | Áno | ERDF | Nie | 24 meiacov zadarmo, potom 6 rokov podľa zmluvy |  |  |  | Zmluva 11_MS
SPECT/CT |  | Kolimátor pre stredné energie |  |  |  | GE Discovery NM/CT670 |  |  |  | bez položkovej identifikácie ceny (v rámci sumárnej ceny) | HW | Krajská nemocnice Liberec, a.s. | ČR | GE Medical Systems s.r.o. |  | 2 |  |  | 27.453 | 0 | 0 |  |  | 99.5 | 0 | 0 | 2014 |  |  | 2013-11-30 | Áno | Áno | ERDF | Nie | 24 meiacov zadarmo, potom 6 rokov podľa zmluvy |  |  |  | Zmluva 11_MS
SPECT/CT |  | Server management |  | Xeleris 3 |  | GE Discovery NM/CT670 |  |  |  | bez položkovej identifikácie ceny (v rámci sumárnej ceny) | SW | Krajská nemocnice Liberec, a.s. | ČR | GE Medical Systems s.r.o. |  | 1 |  |  | 27.453 | 0 | 0 |  |  | 99.5 | 0 | 0 | 2014 |  |  | 2013-11-30 | Áno | Áno | ERDF | Nie | 24 meiacov zadarmo, potom 6 rokov podľa zmluvy |  |  |  | Zmluva 11_MS
SPECT/CT |  | Jazyková sada pre Xeleris server |  |  |  | GE Discovery NM/CT670 |  |  |  | bez položkovej identifikácie ceny (v rámci sumárnej ceny) | SW | Krajská nemocnice Liberec, a.s. | ČR | GE Medical Systems s.r.o. |  | 1 |  |  | 27.453 | 0 | 0 |  |  | 99.5 | 0 | 0 | 2014 |  |  | 2013-11-30 | Áno | Áno | ERDF | Nie | 24 meiacov zadarmo, potom 6 rokov podľa zmluvy |  |  |  | Zmluva 11_MS
SPECT/CT |  | Licensia pre dual monitor |  |  |  | GE Discovery NM/CT670 |  |  |  | bez položkovej identifikácie ceny (v rámci sumárnej ceny) | SW | Krajská nemocnice Liberec, a.s. | ČR | GE Medical Systems s.r.o. |  | 1 |  |  | 27.453 | 0 | 0 |  |  | 99.5 | 0 | 0 | 2014 |  |  | 2013-11-30 | Áno | Áno | ERDF | Nie | 24 meiacov zadarmo, potom 6 rokov podľa zmluvy |  |  |  | Zmluva 11_MS
SPECT/CT |  | Licensia pre vzdialenú stanicu Xeleris server |  |  |  | GE Discovery NM/CT670 |  |  |  | bez položkovej identifikácie ceny (v rámci sumárnej ceny) | SW | Krajská nemocnice Liberec, a.s. | ČR | GE Medical Systems s.r.o. |  | 3 |  |  | 27.453 | 0 | 0 |  |  | 99.5 | 0 | 0 | 2014 |  |  | 2013-11-30 | Áno | Áno | ERDF | Nie | 24 meiacov zadarmo, potom 6 rokov podľa zmluvy |  |  |  | Zmluva 11_MS
SPECT/CT |  | Software: evolution algorithm |  |  |  | GE Discovery NM/CT670 |  |  |  | bez položkovej identifikácie ceny (v rámci sumárnej ceny) | SW | Krajská nemocnice Liberec, a.s. | ČR | GE Medical Systems s.r.o. |  | 1 |  |  | 27.453 | 0 | 0 |  |  | 99.5 | 0 | 0 | 2014 |  |  | 2013-11-30 | Áno | Áno | ERDF | Nie | 24 meiacov zadarmo, potom 6 rokov podľa zmluvy |  |  |  | Zmluva 11_MS
SPECT/CT |  | Software: evolution bone, planar a cardiac |  |  |  | GE Discovery NM/CT670 |  |  |  | bez položkovej identifikácie ceny (v rámci sumárnej ceny) | SW | Krajská nemocnice Liberec, a.s. | ČR | GE Medical Systems s.r.o. |  | 1 |  |  | 27.453 | 0 | 0 |  |  | 99.5 | 0 | 0 | 2014 |  |  | 2013-11-30 | Áno | Áno | ERDF | Nie | 24 meiacov zadarmo, potom 6 rokov podľa zmluvy |  |  |  | Zmluva 11_MS
SPECT/CT |  | Volumetrix 3D XFL |  |  |  | GE Discovery NM/CT670 |  |  |  | bez položkovej identifikácie ceny (v rámci sumárnej ceny) | SW | Krajská nemocnice Liberec, a.s. | ČR | GE Medical Systems s.r.o. |  | 1 |  |  | 27.453 | 0 | 0 |  |  | 99.5 | 0 | 0 | 2014 |  |  | 2013-11-30 | Áno | Áno | ERDF | Nie | 24 meiacov zadarmo, potom 6 rokov podľa zmluvy |  |  |  | Zmluva 11_MS
SPECT/CT |  | EKG monitor |  |  |  | GE Discovery NM/CT670 |  |  |  | bez položkovej identifikácie ceny (v rámci sumárnej ceny) | HW | Krajská nemocnice Liberec, a.s. | ČR | GE Medical Systems s.r.o. |  | 1 |  |  | 27.453 | 0 | 0 |  |  | 99.5 | 0 | 0 | 2014 |  |  | 2013-11-30 | Áno | Áno | ERDF | Nie | 24 meiacov zadarmo, potom 6 rokov podľa zmluvy |  |  |  | Zmluva 11_MS
SPECT/CT |  | Bar phantom |  |  |  | GE Discovery NM/CT670 |  |  |  | bez položkovej identifikácie ceny (v rámci sumárnej ceny) | HW | Krajská nemocnice Liberec, a.s. | ČR | GE Medical Systems s.r.o. |  | 1 |  |  | 27.453 | 0 | 0 |  |  | 99.5 | 0 | 0 | 2014 |  |  | 2013-11-30 | Áno | Áno | ERDF | Nie | 24 meiacov zadarmo, potom 6 rokov podľa zmluvy |  |  |  | Zmluva 11_MS
SPECT/CT |  | Monitor 23, LCD |  |  |  | GE Discovery NM/CT670 |  |  |  | bez položkovej identifikácie ceny (v rámci sumárnej ceny) | HW | Krajská nemocnice Liberec, a.s. | ČR | GE Medical Systems s.r.o. |  | 1 |  |  | 27.453 | 0 | 0 |  |  | 99.5 | 0 | 0 | 2014 |  |  | 2013-11-30 | Áno | Áno | ERDF | Nie | 24 meiacov zadarmo, potom 6 rokov podľa zmluvy |  |  |  | Zmluva 11_MS
SPECT/CT |  | PC pracovná stanica pre nukleárnu medicínu |  |  |  | GE Discovery NM/CT670 |  |  |  | bez položkovej identifikácie ceny (v rámci sumárnej ceny) | HW | Krajská nemocnice Liberec, a.s. | ČR | GE Medical Systems s.r.o. |  | 2 |  |  | 27.453 | 0 | 0 |  |  | 99.5 | 0 | 0 | 2014 |  |  | 2013-11-30 | Áno | Áno | ERDF | Nie | 24 meiacov zadarmo, potom 6 rokov podľa zmluvy |  |  |  | Zmluva 11_MS
SPECT/CT |  | UPS pracovná stanica |  |  |  | GE Discovery NM/CT670 |  |  |  | bez položkovej identifikácie ceny (v rámci sumárnej ceny) | HW | Krajská nemocnice Liberec, a.s. | ČR | GE Medical Systems s.r.o. |  | 1 |  |  | 27.453 | 0 | 0 |  |  | 99.5 | 0 | 0 | 2014 |  |  | 2013-11-30 | Áno | Áno | ERDF | Nie | 24 meiacov zadarmo, potom 6 rokov podľa zmluvy |  |  |  | Zmluva 11_MS
SPECT/CT |  | Farebná laserová talčiareň |  |  |  | GE Discovery NM/CT670 |  |  |  | bez položkovej identifikácie ceny (v rámci sumárnej ceny) | HW | Krajská nemocnice Liberec, a.s. | ČR | GE Medical Systems s.r.o. |  | 1 |  |  | 27.453 | 0 | 0 |  |  | 99.5 | 0 | 0 | 2014 |  |  | 2013-11-30 | Áno | Áno | ERDF | Nie | 24 meiacov zadarmo, potom 6 rokov podľa zmluvy |  |  |  | Zmluva 11_MS
SPECT/CT |  | MATLAB |  |  |  | GE Discovery NM/CT670 |  |  |  | bez položkovej identifikácie ceny (v rámci sumárnej ceny) | SW | Krajská nemocnice Liberec, a.s. | ČR | GE Medical Systems s.r.o. |  | 1 |  |  | 27.453 | 0 | 0 |  |  | 99.5 | 0 | 0 | 2014 |  |  | 2013-11-30 | Áno | Áno | ERDF | Nie | 24 meiacov zadarmo, potom 6 rokov podľa zmluvy |  |  |  | Zmluva 11_MS
SPECT/CT |  | PL laptom pre MATLAB |  |  |  | GE Discovery NM/CT670 |  |  |  | bez položkovej identifikácie ceny (v rámci sumárnej ceny) | HW | Krajská nemocnice Liberec, a.s. | ČR | GE Medical Systems s.r.o. |  | 1 |  |  | 27.453 | 0 | 0 |  |  | 99.5 | 0 | 0 | 2014 |  |  | 2013-11-30 | Áno | Áno | ERDF | Nie | 24 meiacov zadarmo, potom 6 rokov podľa zmluvy |  |  |  | Zmluva 11_MS
SPECT/CT |  | Prepojenie systému so systémom Nucline |  |  |  | GE Discovery NM/CT670 |  |  |  | bez položkovej identifikácie ceny (v rámci sumárnej ceny) | SW | Krajská nemocnice Liberec, a.s. | ČR | GE Medical Systems s.r.o. |  | 1 |  |  | 27.453 | 0 | 0 |  |  | 99.5 | 0 | 0 | 2014 |  |  | 2013-11-30 | Áno | Áno | ERDF | Nie | 24 meiacov zadarmo, potom 6 rokov podľa zmluvy |  |  |  | Zmluva 11_MS
SPECT/CT |  | UPS pre gamakameru |  |  |  | GE Discovery NM/CT670 |  |  |  | bez položkovej identifikácie ceny (v rámci sumárnej ceny) | HW | Krajská nemocnice Liberec, a.s. | ČR | GE Medical Systems s.r.o. |  | 1 |  |  | 27.453 | 0 | 0 |  |  | 99.5 | 0 | 0 | 2014 |  |  | 2013-11-30 | Áno | Áno | ERDF | Nie | 24 meiacov zadarmo, potom 6 rokov podľa zmluvy |  |  |  | Zmluva 11_MS
SPECT/CT |  | Ostatné stacionárne vybavenie |  |  |  | GE Discovery NM/CT670 |  |  |  | bez položkovej identifikácie ceny (v rámci sumárnej ceny) | HW | Krajská nemocnice Liberec, a.s. | ČR | GE Medical Systems s.r.o. |  | 1 |  |  | 27.453 | 0 | 0 |  |  | 99.5 | 0 | 0 | 2014 |  |  | 2013-11-30 | Áno | Áno | ERDF | Nie | 24 meiacov zadarmo, potom 6 rokov podľa zmluvy |  |  |  | Zmluva 11_MS
SPECT/CT |  | Pozáručný servis (6 rokov po záruke) |  |  |  | GE Discovery NM/CT670 |  |  |  | bez položkovej identifikácie ceny (v rámci sumárnej ceny) | služby | Krajská nemocnice Liberec, a.s. | ČR | GE Medical Systems s.r.o. |  | 1 | 5400000 | 6534000 | 27.453 | 196699.8142 | 238006.7752 | 196699.8142 | 238006.7752 | 99.5 | 203875.8979 | 244651.0775 | 2014 |  |  | 2013-11-30 | Áno | Áno | ERDF | Nie | 24 meiacov zadarmo, potom 6 rokov podľa zmluvy |  |  |  | Zmluva 11_MS
SPECT/CT |  | Celá zostava |  |  |  | PHILIPS BrightView XCT |  |  |  | sumárna cena | HW/SW | Nemocnice Znojmo | ČR | EDOMED a.s. |  | 1 | 14970000 | 18113700 | 27.453 | 545295.5961 | 659807.6713 | 545295.5961 | 659807.6713 | 99.5 | 565189.2947 | 678227.1537 | 2014 |  |  | 2013-11-30 | Áno | Áno | Neurčené | Nie | 24 meiacov zadarmo, potom 8 rokov podľa zmluvy |  |  |  | Zmluva 12_MS
SPECT/CT |  | Detektory 3/8 s nízkym profilom |  |  |  | PHILIPS BrightView XCT |  |  |  | bez položkovej identifikácie ceny (v rámci sumárnej ceny) | HW/SW | Nemocnice Znojmo | ČR | EDOMED a.s. |  | 1 |  |  | 27.453 | 0 | 0 |  |  | 99.5 | 0 | 0 | 2014 |  |  | 2013-11-30 | Áno | Áno | Neurčené | Nie | 24 meiacov zadarmo, potom 8 rokov podľa zmluvy |  |  |  | Zmluva 12_MS
SPECT/CT |  | Pacientský stôl |  |  |  | PHILIPS BrightView XCT |  |  |  | bez položkovej identifikácie ceny (v rámci sumárnej ceny) | HW | Nemocnice Znojmo | ČR | EDOMED a.s. |  | 1 |  |  | 27.453 | 0 | 0 |  |  | 99.5 | 0 | 0 | 2014 |  |  | 2013-11-30 | Áno | Áno | Neurčené | Nie | 24 meiacov zadarmo, potom 8 rokov podľa zmluvy |  |  |  | Zmluva 12_MS
SPECT/CT |  | Akvizičná konzola |  |  |  | PHILIPS BrightView XCT |  |  |  | bez položkovej identifikácie ceny (v rámci sumárnej ceny) | HW | Nemocnice Znojmo | ČR | EDOMED a.s. |  | 1 |  |  | 27.453 | 0 | 0 |  |  | 99.5 | 0 | 0 | 2014 |  |  | 2013-11-30 | Áno | Áno | Neurčené | Nie | 24 meiacov zadarmo, potom 8 rokov podľa zmluvy |  |  |  | Zmluva 12_MS
SPECT/CT |  | Podložka vyšetrovacieho stola |  | BV XCT carbo |  | PHILIPS BrightView XCT |  |  |  | bez položkovej identifikácie ceny (v rámci sumárnej ceny) | HW | Nemocnice Znojmo | ČR | EDOMED a.s. |  | 1 |  |  | 27.453 | 0 | 0 |  |  | 99.5 | 0 | 0 | 2014 |  |  | 2013-11-30 | Áno | Áno | Neurčené | Nie | 24 meiacov zadarmo, potom 8 rokov podľa zmluvy |  |  |  | Zmluva 12_MS
SPECT/CT |  | Kit pre pohodlie pacienta |  | BV XCT Premium comfort kit |  | PHILIPS BrightView XCT |  |  |  | bez položkovej identifikácie ceny (v rámci sumárnej ceny) | HW | Nemocnice Znojmo | ČR | EDOMED a.s. |  | 1 |  |  | 27.453 | 0 | 0 |  |  | 99.5 | 0 | 0 | 2014 |  |  | 2013-11-30 | Áno | Áno | Neurčené | Nie | 24 meiacov zadarmo, potom 8 rokov podľa zmluvy |  |  |  | Zmluva 12_MS
SPECT/CT |  | Kolimátor pre nízke energie, vysoké rozlíšenie |  |  |  | PHILIPS BrightView XCT |  |  |  | bez položkovej identifikácie ceny (v rámci sumárnej ceny) | HW | Nemocnice Znojmo | ČR | EDOMED a.s. |  | 1 |  |  | 27.453 | 0 | 0 |  |  | 99.5 | 0 | 0 | 2014 |  |  | 2013-11-30 | Áno | Áno | Neurčené | Nie | 24 meiacov zadarmo, potom 8 rokov podľa zmluvy |  |  |  | Zmluva 12_MS
SPECT/CT |  | Kolimátor pre stredné energie |  |  |  | PHILIPS BrightView XCT |  |  |  | bez položkovej identifikácie ceny (v rámci sumárnej ceny) | HW | Nemocnice Znojmo | ČR | EDOMED a.s. |  | 1 |  |  | 27.453 | 0 | 0 |  |  | 99.5 | 0 | 0 | 2014 |  |  | 2013-11-30 | Áno | Áno | Neurčené | Nie | 24 meiacov zadarmo, potom 8 rokov podľa zmluvy |  |  |  | Zmluva 12_MS
SPECT/CT |  | Hodnotiaca stanica |  | Space protal IX |  | PHILIPS BrightView XCT |  |  |  | bez položkovej identifikácie ceny (v rámci sumárnej ceny) | HW | Nemocnice Znojmo | ČR | EDOMED a.s. |  | 2 |  |  | 27.453 | 0 | 0 |  |  | 99.5 | 0 | 0 | 2014 |  |  | 2013-11-30 | Áno | Áno | Neurčené | Nie | 24 meiacov zadarmo, potom 8 rokov podľa zmluvy |  |  |  | Zmluva 12_MS
SPECT/CT |  | Sofware: balík vybavenia NM |  | NM processing app suite IX |  | PHILIPS BrightView XCT |  |  |  | bez položkovej identifikácie ceny (v rámci sumárnej ceny) | SW | Nemocnice Znojmo | ČR | EDOMED a.s. |  | 1 |  |  | 27.453 | 0 | 0 |  |  | 99.5 | 0 | 0 | 2014 |  |  | 2013-11-30 | Áno | Áno | Neurčené | Nie | 24 meiacov zadarmo, potom 8 rokov podľa zmluvy |  |  |  | Zmluva 12_MS
SPECT/CT |  | Software: porovnávanie a analýza štúdií |  | NEW review IX |  | PHILIPS BrightView XCT |  |  |  | bez položkovej identifikácie ceny (v rámci sumárnej ceny) | SW | Nemocnice Znojmo | ČR | EDOMED a.s. |  | 1 |  |  | 27.453 | 0 | 0 |  |  | 99.5 | 0 | 0 | 2014 |  |  | 2013-11-30 | Áno | Áno | Neurčené | Nie | 24 meiacov zadarmo, potom 8 rokov podľa zmluvy |  |  |  | Zmluva 12_MS
SPECT/CT |  | Rozšírenie pracovnej stanice použitím dvoch monitorov |  |  |  | PHILIPS BrightView XCT |  |  |  | bez položkovej identifikácie ceny (v rámci sumárnej ceny) | HW | Nemocnice Znojmo | ČR | EDOMED a.s. |  | 1 |  |  | 27.453 | 0 | 0 |  |  | 99.5 | 0 | 0 | 2014 |  |  | 2013-11-30 | Áno | Áno | Neurčené | Nie | 24 meiacov zadarmo, potom 8 rokov podľa zmluvy |  |  |  | Zmluva 12_MS
SPECT/CT |  | Software: rekonštrukcčný |  | Autospect PRO |  | PHILIPS BrightView XCT |  |  |  | bez položkovej identifikácie ceny (v rámci sumárnej ceny) | SW | Nemocnice Znojmo | ČR | EDOMED a.s. |  | 1 |  |  | 27.453 | 0 | 0 |  |  | 99.5 | 0 | 0 | 2014 |  |  | 2013-11-30 | Áno | Áno | Neurčené | Nie | 24 meiacov zadarmo, potom 8 rokov podľa zmluvy |  |  |  | Zmluva 12_MS
SPECT/CT |  | Software: kardiológia |  | NM/CTA cedars fusion WS |  | PHILIPS BrightView XCT |  |  |  | bez položkovej identifikácie ceny (v rámci sumárnej ceny) | SW | Nemocnice Znojmo | ČR | EDOMED a.s. |  | 1 |  |  | 27.453 | 0 | 0 |  |  | 99.5 | 0 | 0 | 2014 |  |  | 2013-11-30 | Áno | Áno | Neurčené | Nie | 24 meiacov zadarmo, potom 8 rokov podľa zmluvy |  |  |  | Zmluva 12_MS
SPECT/CT |  | Software: pokročilé rekonštrukcie |  | Astonish NM |  | PHILIPS BrightView XCT |  |  |  | bez položkovej identifikácie ceny (v rámci sumárnej ceny) | SW | Nemocnice Znojmo | ČR | EDOMED a.s. |  | 1 |  |  | 27.453 | 0 | 0 |  |  | 99.5 | 0 | 0 | 2014 |  |  | 2013-11-30 | Áno | Áno | Neurčené | Nie | 24 meiacov zadarmo, potom 8 rokov podľa zmluvy |  |  |  | Zmluva 12_MS
SPECT/CT |  | Software: automatizovanú analýzu |  | Autoquant for WS |  | PHILIPS BrightView XCT |  |  |  | bez položkovej identifikácie ceny (v rámci sumárnej ceny) | SW | Nemocnice Znojmo | ČR | EDOMED a.s. |  | 1 |  |  | 27.453 | 0 | 0 |  |  | 99.5 | 0 | 0 | 2014 |  |  | 2013-11-30 | Áno | Áno | Neurčené | Nie | 24 meiacov zadarmo, potom 8 rokov podľa zmluvy |  |  |  | Zmluva 12_MS
SPECT/CT |  | Software pre fúziu CT a SPECT štúdií |  |  |  | PHILIPS BrightView XCT |  |  |  | bez položkovej identifikácie ceny (v rámci sumárnej ceny) | SW | Nemocnice Znojmo | ČR | EDOMED a.s. |  | 1 |  |  | 27.453 | 0 | 0 |  |  | 99.5 | 0 | 0 | 2014 |  |  | 2013-11-30 | Áno | Áno | Neurčené | Nie | 24 meiacov zadarmo, potom 8 rokov podľa zmluvy |  |  |  | Zmluva 12_MS
SPECT/CT |  | Sofware: fúzia s DICOM |  |  |  | PHILIPS BrightView XCT |  |  |  | bez položkovej identifikácie ceny (v rámci sumárnej ceny) | SW | Nemocnice Znojmo | ČR | EDOMED a.s. |  | 1 |  |  | 27.453 | 0 | 0 |  |  | 99.5 | 0 | 0 | 2014 |  |  | 2013-11-30 | Áno | Áno | Neurčené | Nie | 24 meiacov zadarmo, potom 8 rokov podľa zmluvy |  |  |  | Zmluva 12_MS
SPECT/CT |  | Káble |  |  |  | PHILIPS BrightView XCT |  |  |  | bez položkovej identifikácie ceny (v rámci sumárnej ceny) | HW | Nemocnice Znojmo | ČR | EDOMED a.s. |  | 1 |  |  | 27.453 | 0 | 0 |  |  | 99.5 | 0 | 0 | 2014 |  |  | 2013-11-30 | Áno | Áno | Neurčené | Nie | 24 meiacov zadarmo, potom 8 rokov podľa zmluvy |  |  |  | Zmluva 12_MS
SPECT/CT |  | Zdroj |  |  |  | PHILIPS BrightView XCT |  |  |  | bez položkovej identifikácie ceny (v rámci sumárnej ceny) | HW | Nemocnice Znojmo | ČR | EDOMED a.s. |  | 1 |  |  | 27.453 | 0 | 0 |  |  | 99.5 | 0 | 0 | 2014 |  |  | 2013-11-30 | Áno | Áno | Neurčené | Nie | 24 meiacov zadarmo, potom 8 rokov podľa zmluvy |  |  |  | Zmluva 12_MS
SPECT/CT |  | EKG zariadenie pre synchronizáciu |  | IVY biomedical cariac gate |  | PHILIPS BrightView XCT |  |  |  | bez položkovej identifikácie ceny (v rámci sumárnej ceny) | HW | Nemocnice Znojmo | ČR | EDOMED a.s. |  | 1 |  |  | 27.453 | 0 | 0 |  |  | 99.5 | 0 | 0 | 2014 |  |  | 2013-11-30 | Áno | Áno | Neurčené | Nie | 24 meiacov zadarmo, potom 8 rokov podľa zmluvy |  |  |  | Zmluva 12_MS
SPECT/CT |  | SPECT sada |  |  |  | PHILIPS BrightView XCT |  |  |  | bez položkovej identifikácie ceny (v rámci sumárnej ceny) | HW | Nemocnice Znojmo | ČR | EDOMED a.s. |  | 1 |  |  | 27.453 | 0 | 0 |  |  | 99.5 | 0 | 0 | 2014 |  |  | 2013-11-30 | Áno | Áno | Neurčené | Nie | 24 meiacov zadarmo, potom 8 rokov podľa zmluvy |  |  |  | Zmluva 12_MS
SPECT/CT |  | Ostatné stacionárne vybavenie |  |  |  | PHILIPS BrightView XCT |  |  |  | bez položkovej identifikácie ceny (v rámci sumárnej ceny) | HW | Nemocnice Znojmo | ČR | EDOMED a.s. |  | 1 |  |  | 27.453 | 0 | 0 |  |  | 99.5 | 0 | 0 | 2014 |  |  | 2013-11-30 | Áno | Áno | Neurčené | Nie | 24 meiacov zadarmo, potom 8 rokov podľa zmluvy |  |  |  | Zmluva 12_MS
SPECT/CT |  | Demontáž a likvidácia |  |  |  | PHILIPS BrightView XCT |  |  |  | položková cena (súčasť sumárnej ceny) | služby | Nemocnice Znojmo | ČR | EDOMED a.s. |  | 1 | 100000 | 121000 | 27.453 | 3642.5892 | 4407.5329 | 3642.5892 | 4407.5329 | 99.5 | 3775.4796 | 4530.5755 | 2014 |  |  | 2013-11-30 | Áno | Áno | Neurčené | Nie | 24 meiacov zadarmo, potom 8 rokov podľa zmluvy |  |  |  | Zmluva 12_MS
SPECT/CT |  | Predinštalačná príprava |  |  |  | PHILIPS BrightView XCT |  |  |  | položková cena (súčasť sumárnej ceny) | služby | Nemocnice Znojmo | ČR | EDOMED a.s. |  | 1 | 150000 | 181500 | 27.453 | 5463.8837 | 6611.2993 | 5463.8837 | 6611.2993 | 99.5 | 5663.2194 | 6795.8633 | 2014 |  |  | 2013-11-30 | Áno | Áno | Neurčené | Nie | 24 meiacov zadarmo, potom 8 rokov podľa zmluvy |  |  |  | Zmluva 12_MS
SPECT/CT |  | Skúška dlhodobej stability |  |  |  | PHILIPS BrightView XCT |  |  |  | položková cena (súčasť sumárnej ceny) | služby | Nemocnice Znojmo | ČR | EDOMED a.s. |  | 1 | 10000 | 12100 | 27.453 | 364.2589 | 440.7533 | 364.2589 | 440.7533 | 99.5 | 377.548 | 453.0576 | 2014 |  |  | 2013-11-30 | Áno | Áno | Neurčené | Nie | 24 meiacov zadarmo, potom 8 rokov podľa zmluvy |  |  |  | Zmluva 12_MS
SPECT/CT |  | Pozáručný servis (8 rokov po záruke) |  | 8 rokov po záručnej dobe |  | PHILIPS BrightView XCT |  |  |  | sumárna cena | služby | Nemocnice Znojmo | ČR | EDOMED a.s. |  | 1 | 7360500 | 8900000 | 27.453 | 268112.7746 | 324190.4346 | 268112.7746 | 324190.4346 | 99.5 | 277894.1753 | 333473.0103 | 2014 |  |  | 2013-11-30 | [8 empty] | Zmluva 13_MS
SPECT/CT |  | Bez ďalšich info |  |  |  | PHILIPS BrightView XCT |  |  |  | sumárna cena | HW/SW | Nemocnica Poprad, a. s. | SR |  |  | 1 |  |  | 1 | 0 | 0 |  |  | 87.95 | 0 | 0 | 2010 |  |  | 2009-11-30
SPECT/CT |  | Bez ďalšich info |  |  |  | Mediso AnyScan SC |  |  |  | sumárna cena | HW/SW | Nemocnice Pelhřimov | ČR | BANK.SYS s.r.o. |  | 1 |  |  | 25.949 | 0 | 0 |  |  | 98.57 | 0 | 0 | 2013 |  |  | 2012-11-30
SPECT/CT |  | Celá zostava |  |  |  | PHILIPS BrightView XCT |  |  |  | bez položkovej identifikácie ceny (v rámci sumárnej ceny) | HW/SW | Oblastní nemocnice Trutnov, a.s. | ČR | EDOMED a.s. |  | 1 | 13980000 | 15937200 | 25.64 | 545241.8097 | 621575.663 | 545241.8097 | 621575.663 | 96.04 | 585493.4177 | 702592.1012 | 2012 |  |  | 2011-11-30 | Áno | Áno | Neurčené | Nie | 24 meiacov zadarmo, potom (?) |  |  |  | Zmluva 14_Msab
SPECT/CT |  | Detektory 3/8 s nízkym profilom |  |  |  | PHILIPS BrightView XCT |  |  |  | bez položkovej identifikácie ceny (v rámci sumárnej ceny) | HW | Oblastní nemocnice Trutnov, a.s. | ČR | EDOMED a.s. |  | 1 |  |  | 25.64 | 0 | 0 |  |  | 96.04 | 0 | 0 | 2012 |  |  | 2011-11-30 | Áno | Áno | Neurčené | Nie | 24 meiacov zadarmo, potom (?) |  |  |  | Zmluva 14_Msab
SPECT/CT |  | Pojazdný stôl pre LCD monitor akvizičnej stanice |  |  |  | PHILIPS BrightView XCT |  |  |  | bez položkovej identifikácie ceny (v rámci sumárnej ceny) | HW | Oblastní nemocnice Trutnov, a.s. | ČR | EDOMED a.s. |  | 1 |  |  | 25.64 | 0 | 0 |  |  | 96.04 | 0 | 0 | 2012 |  |  | 2011-11-30 | Áno | Áno | Neurčené | Nie | 24 meiacov zadarmo, potom (?) |  |  |  | Zmluva 14_Msab
SPECT/CT |  | Dvojitý farebný LCD monitor |  |  |  | PHILIPS BrightView XCT |  |  |  | bez položkovej identifikácie ceny (v rámci sumárnej ceny) | HW | Oblastní nemocnice Trutnov, a.s. | ČR | EDOMED a.s. |  | 1 |  |  | 25.64 | 0 | 0 |  |  | 96.04 | 0 | 0 | 2012 |  |  | 2011-11-30 | Áno | Áno | Neurčené | Nie | 24 meiacov zadarmo, potom (?) |  |  |  | Zmluva 14_Msab
SPECT/CT |  | Kolimátor pre nízke energie, vysoké rozlíšenie |  |  |  | PHILIPS BrightView XCT |  |  |  | bez položkovej identifikácie ceny (v rámci sumárnej ceny) | HW | Oblastní nemocnice Trutnov, a.s. | ČR | EDOMED a.s. |  | 1 |  |  | 25.64 | 0 | 0 |  |  | 96.04 | 0 | 0 | 2012 |  |  | 2011-11-30 | Áno | Áno | Neurčené | Nie | 24 meiacov zadarmo, potom (?) |  |  |  | Zmluva 14_Msab
SPECT/CT |  | Kolimátor pre stredné energie |  |  |  | PHILIPS BrightView XCT |  |  |  | bez položkovej identifikácie ceny (v rámci sumárnej ceny) | HW | Oblastní nemocnice Trutnov, a.s. | ČR | EDOMED a.s. |  | 1 |  |  | 25.64 | 0 | 0 |  |  | 96.04 | 0 | 0 | 2012 |  |  | 2011-11-30 | Áno | Áno | Neurčené | Nie | 24 meiacov zadarmo, potom (?) |  |  |  | Zmluva 14_Msab
SPECT/CT |  | Pracovná stanica |  | EBW for NM |  | PHILIPS BrightView XCT |  |  |  | bez položkovej identifikácie ceny (v rámci sumárnej ceny) | HW | Oblastní nemocnice Trutnov, a.s. | ČR | EDOMED a.s. |  | 1 |  |  | 25.64 | 0 | 0 |  |  | 96.04 | 0 | 0 | 2012 |  |  | 2011-11-30 | Áno | Áno | Neurčené | Nie | 24 meiacov zadarmo, potom (?) |  |  |  | Zmluva 14_Msab
SPECT/CT |  | Software: pokročilé rekonštrukcie |  | Astonish NM |  | PHILIPS BrightView XCT |  |  |  | bez položkovej identifikácie ceny (v rámci sumárnej ceny) | SW | Oblastní nemocnice Trutnov, a.s. | ČR | EDOMED a.s. |  | 1 |  |  | 25.64 | 0 | 0 |  |  | 96.04 | 0 | 0 | 2012 |  |  | 2011-11-30 | Áno | Áno | Neurčené | Nie | 24 meiacov zadarmo, potom (?) |  |  |  | Zmluva 14_Msab
SPECT/CT |  | Software: automatizovanú analýzu |  | Autoquant for WS |  | PHILIPS BrightView XCT |  |  |  | bez položkovej identifikácie ceny (v rámci sumárnej ceny) | SW | Oblastní nemocnice Trutnov, a.s. | ČR | EDOMED a.s. |  | 1 |  |  | 25.64 | 0 | 0 |  |  | 96.04 | 0 | 0 | 2012 |  |  | 2011-11-30 | Áno | Áno | Neurčené | Nie | 24 meiacov zadarmo, potom (?) |  |  |  | Zmluva 14_Msab
SPECT/CT |  | DICOM worklist |  |  |  | PHILIPS BrightView XCT |  |  |  | bez položkovej identifikácie ceny (v rámci sumárnej ceny) | SW | Oblastní nemocnice Trutnov, a.s. | ČR | EDOMED a.s. |  | 1 |  |  | 25.64 | 0 | 0 |  |  | 96.04 | 0 | 0 | 2012 |  |  | 2011-11-30 | Áno | Áno | Neurčené | Nie | 24 meiacov zadarmo, potom (?) |  |  |  | Zmluva 14_Msab
SPECT/CT |  | Rozšírenie pracovnej stanice použitím dvoch monitorov |  |  |  | PHILIPS BrightView XCT |  |  |  | bez položkovej identifikácie ceny (v rámci sumárnej ceny) | HW | Oblastní nemocnice Trutnov, a.s. | ČR | EDOMED a.s. |  | 1 |  |  | 25.64 | 0 | 0 |  |  | 96.04 | 0 | 0 | 2012 |  |  | 2011-11-30 | Áno | Áno | Neurčené | Nie | 24 meiacov zadarmo, potom (?) |  |  |  | Zmluva 14_Msab
SPECT/CT |  | Ostatné stacionárne vybavenie |  |  |  | PHILIPS BrightView XCT |  |  |  | bez položkovej identifikácie ceny (v rámci sumárnej ceny) | HW | Oblastní nemocnice Trutnov, a.s. | ČR | EDOMED a.s. |  | 1 |  |  | 25.64 | 0 | 0 |  |  | 96.04 | 0 | 0 | 2012 |  |  | 2011-11-30 | Áno | Áno | Neurčené | Nie | 24 meiacov zadarmo, potom (?) |  |  |  | Zmluva 14_Msab
SPECT/CT |  | EKG zariadenie pre synchronizáciu |  |  |  | PHILIPS BrightView XCT |  |  |  | bez položkovej identifikácie ceny (v rámci sumárnej ceny) | HW | Oblastní nemocnice Trutnov, a.s. | ČR | EDOMED a.s. |  | 1 |  |  | 25.64 | 0 | 0 |  |  | 96.04 | 0 | 0 | 2012 |  |  | 2011-11-30 | Áno | Áno | Neurčené | Nie | 24 meiacov zadarmo, potom (?) |  |  |  | Zmluva 14_Msab
SPECT/CT |  | Bez ďalšich info |  |  |  | Siemens Symbia T |  |  |  | sumárna cena | HW/SW | Onkologický ústav sv. Alžbety s.r.o. | SR |  |  | 1 |  |  | 1 | 0 | 0 |  |  | 89.51 | 0 | 0 | 2011 |  |  | 2010-11-30
monitorovací prístroj |  | celá zostava |  |  |  |  | Samsung medison ugeo PT60A | prístroj k podávaniu regionálnej anestézie a zvádzaniu cievnych katétrov | Samsung | sumárna cena | HW | Kysucká nemocnica s poliklinikou Čadca | SR | Nimag spol. s r.o. |  | 1 | 19145 | 22794 | 1 | 19145 | 22794 | 19145 | 22794 | 99.88 | 19767.9601 | 23721.5521 | 2015 |  |  | 2014-11-30 | Áno | Áno | Neurčené | Nie | 24 mesiacov zadarmo |  |  |  | Zmluva 38_DG
aktívny antidekubitný systém |  | antidekubitný sýstém |  |  |  |  | Virtuoso |  | Linet | položková cena (bez sumárnej ceny) | HW | Ústredná vojenská nemocnica SNP Ružomberok | SR | Med Partners a.s. |  | 2 | 8910 | 10692 | 1 | 8910 | 10692 | 4455 | 5346 | 99.98 | 4595.3606 | 5514.4327 | 2014 | 11 | 11 | 2014-11-11 | Áno | Áno | Neurčené | Nie | 24 mesiacov zadarmo |  |  |  | Zmluva 9_BS
aktívny antidekubitný systém |  | antidekubitný sýstém |  |  |  |  | Virtuoso |  | Linet | bez položkovej identifikácie ceny (v rámci sumárnej ceny) | HW | Fakultná nemocnica Trenčín | SR | BASCO SK s.r.o. |  | 2 | 6400 | 7680 | 1 | 6400 | 7680 | 3200 | 3840 | 89.51 | 3686.9177 | 4424.3012 | 2011 |  |  | 2010-11-30 | Áno | Áno | Neurčené | Nie | 24 mesiacov zadarmo |  |  |  | Zmluva 13_BS
ultrazvukový chirurgický aspirátor |  | celá zostava |  |  | použitý prístoj | CUSA Excel 8 | CUSA Excel 8 | pre COS | Integra Life Scientces Ltd. | sumárna cena | HW | Krajská nemocnica T.Bati, a.s. | ČR | NIMOTECH s.r.o. |  | 1 | 1199999.25 | 1451999.09 | 27.027 | 44400.0167 | 53724.0201 | 44400.0167 | 53724.0201 | 100.29 | 45657.3309 | 54788.7971 | 2015 | 12 |  | 2015-11-30 | Áno | Áno | 12 splátok | Nie | 3 mesiace |  |  |  | Zmluva 89_DG
ultrazvukový chirurgický aspirátor |  | konzola | s nožným pedálom |  | použitý prístoj | CUSA Excel 8 | CUSA Excel 8 | pre COS | Integra Life Scientces Ltd. | položková cena (súčasť sumárnej ceny) | HW | Krajská nemocnica T.Bati, a.s. | ČR | NIMOTECH s.r.o. |  | 1 | 956700 | 1157607 | 27.027 | 35397.9354 | 42831.5018 | 35397.9354 | 42831.5018 | 100.29 | 36400.3298 | 43680.3958 | 2015 | 12 |  | 2015-11-30 | Áno | Áno | 12 splátok | Nie | 3 mesiace |  |  |  | Zmluva 89_DG
ultrazvukový chirurgický aspirátor |  | rukoväť 36 kHz rovná |  |  | použitý prístoj | CUSA Excel 8 | C2602 | pre COS | Integra Life Scientces Ltd. | položková cena (súčasť sumárnej ceny) | HW | Krajská nemocnica T.Bati, a.s. | ČR | NIMOTECH s.r.o. |  | 1 | 162202.5 | 196265.02 | 27.027 | 6001.4985 | 7261.813 | 6001.4985 | 7261.813 | 100.29 | 6171.4482 | 7405.7378 | 2015 | 12 |  | 2015-11-30 | Áno | Áno | 12 splátok | Nie | 3 mesiace |  |  |  | Zmluva 89_DG
ultrazvukový chirurgický aspirátor |  | strerilizačný box | pre rukoväť 36 kHZ |  | použitý prístoj | CUSA Excel 8 | C2636 | pre COS | Integra Life Scientces Ltd. | položková cena (súčasť sumárnej ceny) | HW | Krajská nemocnica T.Bati, a.s. | ČR | NIMOTECH s.r.o. |  | 1 | 19266.75 | 23312.77 | 27.027 | 712.8705 | 862.5734 | 712.8705 | 862.5734 | 100.29 | 733.0574 | 879.6689 | 2015 | 12 |  | 2015-11-30 | Áno | Áno | 12 splátok | Nie | 3 mesiace |  |  |  | Zmluva 89_DG
ultrazvukový chirurgický aspirátor |  | montážny kit | pre rukoväť |  | použitý prístoj | CUSA Excel 8 | C5600 | pre COS | Integra Life Scientces Ltd. | položková cena (súčasť sumárnej ceny) | HW | Krajská nemocnica T.Bati, a.s. | ČR | NIMOTECH s.r.o. |  | 1 | 50139 | 60668.19 | 27.027 | 1855.1449 | 2244.7253 | 1855.1449 | 2244.7253 | 100.29 | 1907.6786 | 2289.2143 | 2015 | 12 |  | 2015-11-30 | Áno | Áno | 12 splátok | Nie | 3 mesiace |  |  |  | Zmluva 89_DG
ultrazvukový chirurgický aspirátor |  | držiak | pre sterilnú montáž |  | použitý prístoj | CUSA Excel 8 | C5636 | pre COS | Integra Life Scientces Ltd. | položková cena (súčasť sumárnej ceny) | HW | Krajská nemocnica T.Bati, a.s. | ČR | NIMOTECH s.r.o. |  | 1 | 11691 | 14146.11 | 27.027 | 432.5674 | 523.4066 | 432.5674 | 523.4066 | 100.29 | 444.8168 | 533.7802 | 2015 | 12 |  | 2015-11-30 | Áno | Áno | 12 splátok | Nie | 3 mesiace |  |  |  | Zmluva 89_DG
ultrazvukový chirurgický aspirátor |  | celá zostava |  |  |  | SONOCA 300 SÖRING | SONOCA 300 SÖRING | pre komplexné cerobrovaskulárne centrum | SÖRING GmbH | sumárna cena | HW | Fakultní nemocnice Hradec Králové | ČR | Radix CZ s.r.o. |  | 1 | 1558000 | 1972151.9 | 25.888 | 60182.3239 | 76180.1568 | 60182.3239 | 76180.1568 | 98.45 | 63043.2002 | 75651.8402 | 2013 | 05 |  | 2013-04-30 | Áno | Áno | EFRR | Áno | 36 mesiacov zadarmo |  |  |  | Zmluva 90_DG
ultrazvukový chirurgický aspirátor |  | systém SONOCA 300 SÖRING |  |  |  | SONOCA 300 SÖRING |  | pre komplexné cerobrovaskulárne centrum | SÖRING GmbH | položková cena (súčasť sumárnej ceny) | HW | Fakultní nemocnice Hradec Králové | ČR | Radix CZ s.r.o. |  | 1 | 1092815.5 | 1322306.76 | 25.888 | 42213.2069 | 51077.9805 | 42213.2069 | 51077.9805 | 98.45 | 44219.8885 | 53063.8662 | 2013 | 05 |  | 2013-04-30 | Áno | Áno | EFRR | Áno | 36 mesiacov zadarmo |  |  |  | Zmluva 90_DG
ultrazvukový chirurgický aspirátor |  | vozík k disektoru |  |  |  | SONOCA 300 SÖRING |  | pre komplexné cerobrovaskulárne centrum | SÖRING GmbH | položková cena (súčasť sumárnej ceny) | HW | Fakultní nemocnice Hradec Králové | ČR | Radix CZ s.r.o. |  | 1 | 29278 | 35426.38 | 25.888 | 1130.9487 | 1368.4479 | 1130.9487 | 1368.4479 | 98.45 | 1184.7104 | 1421.6525 | 2013 | 05 |  | 2013-04-30 | Áno | Áno | EFRR | Áno | 36 mesiacov zadarmo |  |  |  | Zmluva 90_DG
ultrazvukový chirurgický aspirátor |  | nádoba na odsávanie |  |  |  | SONOCA 300 SÖRING |  | pre komplexné cerobrovaskulárne centrum | SÖRING GmbH | položková cena (súčasť sumárnej ceny) | HW | Fakultní nemocnice Hradec Králové | ČR | Radix CZ s.r.o. |  | 1 | 8436 | 10207.56 | 25.888 | 325.8653 | 394.297 | 325.8653 | 394.297 | 98.45 | 341.3559 | 409.627 | 2013 | 05 |  | 2013-04-30 | Áno | Áno | EFRR | Áno | 36 mesiacov zadarmo |  |  |  | Zmluva 90_DG
ultrazvukový chirurgický aspirátor |  | veko nádoby |  |  |  | SONOCA 300 SÖRING |  | pre komplexné cerobrovaskulárne centrum | SÖRING GmbH | položková cena (súčasť sumárnej ceny) | HW | Fakultní nemocnice Hradec Králové | ČR | Radix CZ s.r.o. |  | 1 | 3612 | 4370.52 | 25.888 | 139.5241 | 168.8242 | 139.5241 | 168.8242 | 98.45 | 146.1566 | 175.388 | 2013 | 05 |  | 2013-04-30 | Áno | Áno | EFRR | Áno | 36 mesiacov zadarmo |  |  |  | Zmluva 90_DG
ultrazvukový chirurgický aspirátor |  | držiak fľaše na preplach |  |  |  | SONOCA 300 SÖRING |  | pre komplexné cerobrovaskulárne centrum | SÖRING GmbH | položková cena (súčasť sumárnej ceny) | HW | Fakultní nemocnice Hradec Králové | ČR | Radix CZ s.r.o. |  | 1 | 2166 | 2620.86 | 25.888 | 83.6681 | 101.2384 | 83.6681 | 101.2384 | 98.45 | 87.6454 | 105.1745 | 2013 | 05 |  | 2013-04-30 | Áno | Áno | EFRR | Áno | 36 mesiacov zadarmo |  |  |  | Zmluva 90_DG
ultrazvukový chirurgický aspirátor |  | hadicový systém |  |  |  | SONOCA 300 SÖRING |  | pre komplexné cerobrovaskulárne centrum | SÖRING GmbH | položková cena (súčasť sumárnej ceny) | HW | Fakultní nemocnice Hradec Králové | ČR | Radix CZ s.r.o. |  | 1 | 528 | 638.88 | 25.888 | 20.3956 | 24.6786 | 20.3956 | 24.6786 | 98.45 | 21.3651 | 25.6381 | 2013 | 05 |  | 2013-04-30 | Áno | Áno | EFRR | Áno | 36 mesiacov zadarmo |  |  |  | Zmluva 90_DG
ultrazvukový chirurgický aspirátor |  | nožný spínač |  |  |  | SONOCA 300 SÖRING |  | pre komplexné cerobrovaskulárne centrum | SÖRING GmbH | položková cena (súčasť sumárnej ceny) | HW | Fakultní nemocnice Hradec Králové | ČR | Radix CZ s.r.o. |  | 1 | 8208 | 9931.68 | 25.888 | 317.0581 | 383.6403 | 317.0581 | 383.6403 | 98.45 | 332.13 | 398.556 | 2013 | 05 |  | 2013-04-30 | Áno | Áno | EFRR | Áno | 36 mesiacov zadarmo |  |  |  | Zmluva 90_DG
ultrazvukový chirurgický aspirátor |  | Micro-Handpiece | celotitánový | 2,3 mm |  | SONOCA 300 SÖRING |  | pre komplexné cerobrovaskulárne centrum | SÖRING GmbH | položková cena (súčasť sumárnej ceny) | HW | Fakultní nemocnice Hradec Králové | ČR | Radix CZ s.r.o. |  | 1 | 193684 | 234357.64 | 25.888 | 7481.6131 | 9052.7519 | 7481.6131 | 9052.7519 | 98.45 | 7837.2652 | 9404.7182 | 2013 | 05 |  | 2013-04-30 | Áno | Áno | EFRR | Áno | 36 mesiacov zadarmo |  |  |  | Zmluva 90_DG
ultrazvukový chirurgický aspirátor |  | Micro-Handpiece | celotitánový | kostný |  | SONOCA 300 SÖRING |  | pre komplexné cerobrovaskulárne centrum | SÖRING GmbH | položková cena (súčasť sumárnej ceny) | HW | Fakultní nemocnice Hradec Králové | ČR | Radix CZ s.r.o. |  | 1 | 193684 | 234357.64 | 25.888 | 7481.6131 | 9052.7519 | 7481.6131 | 9052.7519 | 98.45 | 7837.2652 | 9404.7182 | 2013 | 05 |  | 2013-04-30 | Áno | Áno | EFRR | Áno | 36 mesiacov zadarmo |  |  |  | Zmluva 90_DG
ultrazvukový chirurgický aspirátor |  | prepájací kábel |  |  |  | SONOCA 300 SÖRING |  | pre komplexné cerobrovaskulárne centrum | SÖRING GmbH | položková cena (súčasť sumárnej ceny) | HW | Fakultní nemocnice Hradec Králové | ČR | Radix CZ s.r.o. |  | 2 | 9120 | 11035.2 | 25.888 | 352.2868 | 426.267 | 176.1434 | 213.1335 | 98.45 | 184.5167 | 221.42 | 2013 | 05 |  | 2013-04-30 | Áno | Áno | EFRR | Áno | 36 mesiacov zadarmo |  |  |  | Zmluva 90_DG
ultrazvukový chirurgický aspirátor |  | set pre preplach a odsávanie |  |  |  | SONOCA 300 SÖRING |  | pre komplexné cerobrovaskulárne centrum | SÖRING GmbH | položková cena (súčasť sumárnej ceny) | HW | Fakultní nemocnice Hradec Králové | ČR | Radix CZ s.r.o. |  | 10 | 16470 | 19928.7 | 25.888 | 636.2021 | 769.8045 | 63.6202 | 76.9805 | 98.45 | 66.6445 | 79.9734 | 2013 | 05 |  | 2013-04-30 | Áno | Áno | EFRR | Áno | 36 mesiacov zadarmo |  |  |  | Zmluva 90_DG
ultrazvukový chirurgický aspirátor |  | celá zostava |  |  |  | CUSA Excel 9 | CUSA Excel 9 |  | Integra Life Scientces Ltd., | sumárna cena | HW | Fakultná nemocnica Kráľovské Vinohrady | ČR | NIMOTECH s.r.o. |  | 1 | 2407596.76 | 2913192.08 | 27.039 | 89041.6347 | 107740.378 | 89041.6347 | 107740.378 | 100.14 | 91700.2575 | 110040.309 | 2015 | 11 |  | 2015-10-31 | Áno | Áno | EFRR | Nie | 24 mesiacov |  |  |  | Zmluva 89_AT
ultrazvukový chirurgický aspirátor |  | konzola | s nožným pedálom a kontaminančným filtrom |  |  | CUSA Excel 9 | CUSA Excel 9 |  | Integra Life Scientces Ltd., | položková cena (súčasť sumárnej ceny) | HW | Fakultná nemocnica Kráľovské Vinohrady | ČR | NIMOTECH s.r.o. |  | 1 | 1846274.4 |  | 27.039 | 68281.9039 | 0 | 68281.9039 | 0 | 100.14 | 70320.6786 | 84384.8143 | 2015 | 11 |  | 2015-10-31 | Áno | Áno | EFRR | Nie | 24 mesiacov |  |  |  | Zmluva 89_AT
ultrazvukový chirurgický aspirátor |  | rukoväť 36kHz rovná |  |  |  | CUSA Excel 9 | C2602 |  | Integra Life Scientces Ltd., | položková cena (súčasť sumárnej ceny) | HW | Fakultná nemocnica Kráľovské Vinohrady | ČR | NIMOTECH s.r.o. |  | 1 | 341550 |  | 27.039 | 12631.7541 | 0 | 12631.7541 | 0 | 100.14 | 13008.9156 | 15610.6987 | 2015 | 11 |  | 2015-10-31 | Áno | Áno | EFRR | Nie | 24 mesiacov |  |  |  | Zmluva 89_AT
ultrazvukový chirurgický aspirátor |  | sterilizačný box | pre rukoväť 36kHz |  |  | CUSA Excel 9 | C2636 |  | Integra Life Scientces Ltd., | položková cena (súčasť sumárnej ceny) | HW | Fakultná nemocnica Kráľovské Vinohrady | ČR | NIMOTECH s.r.o. |  | 1 | 36202 |  | 27.039 | 1338.8809 | 0 | 1338.8809 | 0 | 100.14 | 1378.8574 | 1654.6289 | 2015 | 11 |  | 2015-10-31 | Áno | Áno | EFRR | Nie | 24 mesiacov |  |  |  | Zmluva 89_AT
ultrazvukový chirurgický aspirátor |  | montážny kit | pre rukoväť |  |  | CUSA Excel 9 | C5600 |  | Integra Life Scientces Ltd., | položková cena (súčasť sumárnej ceny) | HW | Fakultná nemocnica Kráľovské Vinohrady | ČR | NIMOTECH s.r.o. |  | 1 | 105588.4 |  | 27.039 | 3905.0409 | 0 | 3905.0409 | 0 | 100.14 | 4021.6384 | 4825.966 | 2015 | 11 |  | 2015-10-31 | Áno | Áno | EFRR | Nie | 24 mesiacov |  |  |  | Zmluva 89_AT
ultrazvukový chirurgický aspirátor |  | sterilná sada hadíc | pre rukoväť 36kHz | 6 ks |  | CUSA Excel 9 | C3601 |  | Integra Life Scientces Ltd., | položková cena (súčasť sumárnej ceny) | HW | Fakultná nemocnica Kráľovské Vinohrady | ČR | NIMOTECH s.r.o. |  | 1 | 20617.2 |  | 27.039 | 762.4986 | 0 | 762.4986 | 0 | 100.14 | 785.2654 | 942.3185 | 2015 | 11 |  | 2015-10-31 | Áno | Áno | EFRR | Nie | 24 mesiacov |  |  |  | Zmluva 89_AT
ultrazvukový chirurgický aspirátor |  | SABER TIP |  |  |  | CUSA Excel 9 | C4616S |  | Integra Life Scientces Ltd., | položková cena (súčasť sumárnej ceny) | HW | Fakultná nemocnica Kráľovské Vinohrady | ČR | NIMOTECH s.r.o. |  | 1 | 10384.96 |  | 27.039 | 384.0734 | 0 | 384.0734 | 0 | 100.14 | 395.5411 | 474.6493 | 2015 | 11 |  | 2015-10-31 | Áno | Áno | EFRR | Nie | 24 mesiacov |  |  |  | Zmluva 89_AT
ultrazvukový chirurgický aspirátor |  | SHEAR TIP |  |  |  | CUSA Excel 9 | C4617SEA |  | Integra Life Scientces Ltd., | položková cena (súčasť sumárnej ceny) | HW | Fakultná nemocnica Kráľovské Vinohrady | ČR | NIMOTECH s.r.o. |  | 1 | 16985.96 |  | 27.039 | 628.2022 | 0 | 628.2022 | 0 | 100.14 | 646.9592 | 776.3511 | 2015 | 11 |  | 2015-10-31 | Áno | Áno | EFRR | Nie | 24 mesiacov |  |  |  | Zmluva 89_AT
ultrazvukový chirurgický aspirátor |  | MICRO TIP PLUS | zahnutý predĺžený |  |  | CUSA Excel 9 | C4615S |  | Integra Life Scientces Ltd., | položková cena (súčasť sumárnej ceny) | HW | Fakultná nemocnica Kráľovské Vinohrady | ČR | NIMOTECH s.r.o. |  | 1 | 10384.96 |  | 27.039 | 384.0734 | 0 | 384.0734 | 0 | 100.14 | 395.5411 | 474.6493 | 2015 | 11 |  | 2015-10-31 | Áno | Áno | EFRR | Nie | 24 mesiacov |  |  |  | Zmluva 89_AT
ultrazvukový chirurgický aspirátor |  | PRECISION TIP | zahnutý predĺžený |  |  | CUSA Excel 9 | C4608ELT |  | Integra Life Scientces Ltd., | položková cena (súčasť sumárnej ceny) | HW | Fakultná nemocnica Kráľovské Vinohrady | ČR | NIMOTECH s.r.o. |  | 1 | 19608.88 |  | 27.039 | 725.2073 | 0 | 725.2073 | 0 | 100.14 | 746.8607 | 896.2328 | 2015 | 11 |  | 2015-10-31 | Áno | Áno | EFRR | Nie | 24 mesiacov |  |  |  | Zmluva 89_AT
ultrazvukový chirurgický aspirátor |  | celá zostava |  |  |  | SONOPET | SONOPET |  | Stryker | sumárna cena | HW | Vysoká škola zdravotníctva a sociálnej práce Sv. Alžbety | SR | Agemsoft a.s. |  | 1 | 72950 | 87540 | 1 | 72950 | 87540 | 72950 | 87540 | 98.57 | 76324.7793 | 91589.7352 | 2013 | 06 |  | 2013-05-31 | Áno | Áno | Neurčené | Áno | 24 mesiacov |  |  |  | Zmluva 90_AT
ultrazvukový chirurgický aspirátor |  | celá zostava |  |  |  | Neurčené | Neurčené | pre neurochirurgiu | Neurčené | sumárna cena | HW | Fakultná nemocnica Nitra | SR | NORTH MED spol s.r.o |  | 1 | 39900 |  | 1 | 39900 | 0 | 39900 |  | 92.42 | 44523.7719 | 53428.5263 | 2011 | 12 |  | 2011-11-30 | Áno | Áno | Neurčené | Nie | 24 mesiacov |  |  |  | Zmluva 91_AT
urologické pracovisko s laserom pre litotripsiu |  | celá zostava |  |  |  | MODULITH SLX_F2 | MODULITH SLX_F2 | urologické oddelenie | Storz Medical AG | sumárna cena | HW | Fakultná nemocnica s poliklinikou J.A.Reimana Prešov | SR | RADIX spol. s r.o. |  | 1 | 998148.7 | 1187678 | 1 | 998148.7 | 1187678 | 998148.7 | 1187678 | 84.79 | 1214047.3574 | 1456856.8288 | 2009 | 06 |  | 2009-05-31 | Áno | Áno | štátny rozpočet | Áno | 18 mesiacov |  |  |  | Zmluva 91_DG
urologické pracovisko s laserom pre litotripsiu |  | prístroj |  |  |  | MODULITH SLX_F2 |  | urologické oddelenie | Storz Medical AG | položková cena (súčasť sumárnej ceny) |  | Fakultná nemocnica s poliklinikou J.A.Reimana Prešov | SR | RADIX spol. s r.o. |  | 1 | 796178.7 | 947452 | 1 | 796178.7 | 947452 | 796178.7 | 947452 | 84.79 | 968391.4298 | 1162069.7157 | 2009 | 06 |  | 2009-05-31 | Áno | Áno | štátny rozpočet | Áno | 18 mesiacov |  |  |  | Zmluva 91_DG
urologické pracovisko s laserom pre litotripsiu |  | zákrokový stôl | doska stola |  |  | MODULITH SLX_F2 |  | urologické oddelenie | Storz Medical AG | bez položkovej identifikácie ceny (v rámci sumárnej ceny) |  | Fakultná nemocnica s poliklinikou J.A.Reimana Prešov | SR | RADIX spol. s r.o. |  |  |  |  | 1 | 0 | 0 |  |  | 84.79 | 0 | 0 | 2009 | 06 |  | 2009-05-31 | Áno | Áno | štátny rozpočet | Áno | 18 mesiacov |  |  |  | Zmluva 91_DG
urologické pracovisko s laserom pre litotripsiu |  | zdroj elektromagnetických vĺn | vlastný litotriptor |  |  | MODULITH SLX_F2 |  | urologické oddelenie | Storz Medical AG | bez položkovej identifikácie ceny (v rámci sumárnej ceny) |  | Fakultná nemocnica s poliklinikou J.A.Reimana Prešov | SR | RADIX spol. s r.o. |  |  |  |  | 1 | 0 | 0 |  |  | 84.79 | 0 | 0 | 2009 | 06 |  | 2009-05-31 | Áno | Áno | štátny rozpočet | Áno | 18 mesiacov |  |  |  | Zmluva 91_DG
urologické pracovisko s laserom pre litotripsiu |  | focusový generátor |  |  |  | MODULITH SLX_F2 |  | urologické oddelenie | Storz Medical AG | bez položkovej identifikácie ceny (v rámci sumárnej ceny) |  | Fakultná nemocnica s poliklinikou J.A.Reimana Prešov | SR | RADIX spol. s r.o. |  |  |  |  | 1 | 0 | 0 |  |  | 84.79 | 0 | 0 | 2009 | 06 |  | 2009-05-31 | Áno | Áno | štátny rozpočet | Áno | 18 mesiacov |  |  |  | Zmluva 91_DG
urologické pracovisko s laserom pre litotripsiu |  | integrované RTG C-rameno |  |  |  | MODULITH SLX_F2 |  | urologické oddelenie | Storz Medical AG | bez položkovej identifikácie ceny (v rámci sumárnej ceny) |  | Fakultná nemocnica s poliklinikou J.A.Reimana Prešov | SR | RADIX spol. s r.o. |  |  |  |  | 1 | 0 | 0 |  |  | 84.79 | 0 | 0 | 2009 | 06 |  | 2009-05-31 | Áno | Áno | štátny rozpočet | Áno | 18 mesiacov |  |  |  | Zmluva 91_DG
urologické pracovisko s laserom pre litotripsiu |  | RTG zobrazovací reťazec |  |  |  | MODULITH SLX_F2 |  | urologické oddelenie | Storz Medical AG | bez položkovej identifikácie ceny (v rámci sumárnej ceny) |  | Fakultná nemocnica s poliklinikou J.A.Reimana Prešov | SR | RADIX spol. s r.o. |  |  |  |  | 1 | 0 | 0 |  |  | 84.79 | 0 | 0 | 2009 | 06 |  | 2009-05-31 | Áno | Áno | štátny rozpočet | Áno | 18 mesiacov |  |  |  | Zmluva 91_DG
urologické pracovisko s laserom pre litotripsiu |  | pohyblivé rameno pre uchytenie monitorov |  |  |  | MODULITH SLX_F2 |  | urologické oddelenie | Storz Medical AG | bez položkovej identifikácie ceny (v rámci sumárnej ceny) |  | Fakultná nemocnica s poliklinikou J.A.Reimana Prešov | SR | RADIX spol. s r.o. |  |  |  |  | 1 | 0 | 0 |  |  | 84.79 | 0 | 0 | 2009 | 06 |  | 2009-05-31 | Áno | Áno | štátny rozpočet | Áno | 18 mesiacov |  |  |  | Zmluva 91_DG
urologické pracovisko s laserom pre litotripsiu |  | merač radiácie |  |  |  | MODULITH SLX_F2 |  | urologické oddelenie | Storz Medical AG | bez položkovej identifikácie ceny (v rámci sumárnej ceny) |  | Fakultná nemocnica s poliklinikou J.A.Reimana Prešov | SR | RADIX spol. s r.o. |  |  |  |  | 1 | 0 | 0 |  |  | 84.79 | 0 | 0 | 2009 | 06 |  | 2009-05-31 | Áno | Áno | štátny rozpočet | Áno | 18 mesiacov |  |  |  | Zmluva 91_DG
urologické pracovisko s laserom pre litotripsiu |  | ovládacia stanica systému |  | 2 monitory |  | MODULITH SLX_F2 |  | urologické oddelenie | Storz Medical AG | bez položkovej identifikácie ceny (v rámci sumárnej ceny) |  | Fakultná nemocnica s poliklinikou J.A.Reimana Prešov | SR | RADIX spol. s r.o. |  |  |  |  | 1 | 0 | 0 |  |  | 84.79 | 0 | 0 | 2009 | 06 |  | 2009-05-31 | Áno | Áno | štátny rozpočet | Áno | 18 mesiacov |  |  |  | Zmluva 91_DG
urologické pracovisko s laserom pre litotripsiu |  | software pre automatické zameranie |  |  |  | MODULITH SLX_F2 |  | urologické oddelenie | Storz Medical AG | bez položkovej identifikácie ceny (v rámci sumárnej ceny) |  | Fakultná nemocnica s poliklinikou J.A.Reimana Prešov | SR | RADIX spol. s r.o. |  |  |  |  | 1 | 0 | 0 |  |  | 84.79 | 0 | 0 | 2009 | 06 |  | 2009-05-31 | Áno | Áno | štátny rozpočet | Áno | 18 mesiacov |  |  |  | Zmluva 91_DG
urologické pracovisko s laserom pre litotripsiu |  | archivácia |  |  |  | MODULITH SLX_F2 |  | urologické oddelenie | Storz Medical AG | bez položkovej identifikácie ceny (v rámci sumárnej ceny) |  | Fakultná nemocnica s poliklinikou J.A.Reimana Prešov | SR | RADIX spol. s r.o. |  |  |  |  | 1 | 0 | 0 |  |  | 84.79 | 0 | 0 | 2009 | 06 |  | 2009-05-31 | Áno | Áno | štátny rozpočet | Áno | 18 mesiacov |  |  |  | Zmluva 91_DG
urologické pracovisko s laserom pre litotripsiu |  | pacient monitoring a ECG triggering |  |  |  | MODULITH SLX_F2 |  | urologické oddelenie | Storz Medical AG | bez položkovej identifikácie ceny (v rámci sumárnej ceny) |  | Fakultná nemocnica s poliklinikou J.A.Reimana Prešov | SR | RADIX spol. s r.o. |  |  |  |  | 1 | 0 | 0 |  |  | 84.79 | 0 | 0 | 2009 | 06 |  | 2009-05-31 | Áno | Áno | štátny rozpočet | Áno | 18 mesiacov |  |  |  | Zmluva 91_DG
urologické pracovisko s laserom pre litotripsiu |  | USG prístroj |  |  |  | MODULITH SLX_F2 |  | urologické oddelenie | Storz Medical AG | bez položkovej identifikácie ceny (v rámci sumárnej ceny) |  | Fakultná nemocnica s poliklinikou J.A.Reimana Prešov | SR | RADIX spol. s r.o. |  |  |  |  | 1 | 0 | 0 |  |  | 84.79 | 0 | 0 | 2009 | 06 |  | 2009-05-31 | Áno | Áno | štátny rozpočet | Áno | 18 mesiacov |  |  |  | Zmluva 91_DG
urologické pracovisko s laserom pre litotripsiu |  | vypracovanie technologického projektu | [5 empty] | urologické oddelenie |  | položková cena (súčasť sumárnej ceny) |  | Fakultná nemocnica s poliklinikou J.A.Reimana Prešov | SR |  |  | 1 | 2200 | 2618 | 1 | 2200 | 2618 | 2200 | 2618 | 84.79 | 2675.858 | 3211.0296 | 2009 | 06 |  | 2009-05-31 |  |  | štátny rozpočet | Áno | 60 mesiacov |  |  |  | Zmluva 91_DG
urologické pracovisko s laserom pre litotripsiu |  | vypracovanie realizacného projektu stavebných prác | [5 empty] | urologické oddelenie |  | položková cena (súčasť sumárnej ceny) |  | Fakultná nemocnica s poliklinikou J.A.Reimana Prešov | SR |  |  | 1 | 4870 | 5795.3 | 1 | 4870 | 5795.3 | 4870 | 5795.3 | 84.79 | 5923.3766 | 7108.0519 | 2009 | 06 |  | 2009-05-31 |  |  | štátny rozpočet | Áno | 60 mesiacov |  |  |  | Zmluva 91_DG
urologické pracovisko s laserom pre litotripsiu |  | vykonanie stavebných prác | [5 empty] | urologické oddelenie |  | položková cena (súčasť sumárnej ceny) |  | Fakultná nemocnica s poliklinikou J.A.Reimana Prešov | SR |  |  | 1 | 194800 | 231812 | 1 | 194800 | 231812 | 194800 | 231812 | 84.79 | 236935.0631 | 284322.0757 | 2009 | 06 |  | 2009-05-31 |  |  | štátny rozpočet | Áno | 60 mesiacov |  |  |  | Zmluva 91_DG
urologické pracovisko s laserom pre litotripsiu |  | laser pre litotripsiu |  |  |  | Calkulase litotripter | Calkulase litotripter | urologické oddelenie |  | sumárna cena | HW | Fakultná nemocnica s poliklinikou J.A.Reimana Prešov | SR | Salvena s.r.o. |  | 1 | 50692.48 | 61154.94 | 1 | 50692.48 | 61154.94 | 50692.48 | 61154.94 | 96.04 | 54434.7716 | 65321.7259 | 2012 | 06 |  | 2012-05-31 | Áno | Áno | neurčené | Nie | 24 mesiacov |  |  |  | Zmluva 92_DG
urologické pracovisko s laserom pre litotripsiu |  | cievky litotriptorovej hlavy | náradný diel |  |  | MODULITH SLX_F2 | MODULITH SLX_F2 | urologické oddelenie | Storz Medical AG | sumárna cena | HW | Fakultná nemocnica s poliklinikou J.A.Reimana Prešov | SR | RADIX spol. s r.o. |  | 1 | 20621.63 | 24745.56 | 1 | 20621.63 | 24745.56 | 20621.63 | 24745.56 | 98.82 | 21521.0352 | 25825.2423 | 2013 | 08 |  | 2013-07-31 | Neuvedené | Áno | neurčené | Nie | 2.050.000 rázových úderov |  |  |  | Zmluva 93_DG
urologické pracovisko s laserom pre litotripsiu |  | celá zostava | [5 empty] | urologické oddelenie |  | sumárna cena | HW | Nemocnica Poprad, a. s. | SR | ROTARO s.r.o. |  | 1 | 1099165 | 1318998 | 1 | 1099165 | 1318998 | 1099165 | 1318998 | 98.6 | 1149664.1628 | 1379596.9953 | 2013 | 07 |  | 2013-06-30 | Áno | Áno | 8 splátok | Áno | 24 mesiacov |  |  |  | Zmluva 94_DG
urologické pracovisko s laserom pre litotripsiu |  | extrakorporálny litotriptor |  |  |  | SONOLITH I-SYS | SONOLITH I-SYS | urologické oddelenie | EDAP TMS | položková cena (súčasť sumárnej ceny) | HW | Nemocnica Poprad, a. s. | SR | ROTARO s.r.o. |  | 1 | 573637.6 | 717047 | 1 | 573637.6 | 717047 | 573637.6 | 717047 | 98.6 | 599992.3498 | 719990.8197 | 2013 | 07 |  | 2013-06-30 | Áno | Áno | 8 sprátok | Áno | 24 mesiacov |  |  |  | Zmluva 94_DG
urologické pracovisko s laserom pre litotripsiu |  | intrakorporálny litortiptor |  |  |  | Lithotron EL 24 - Combilith | Lithotron EL 24 - Combilith | urologické oddelenie | Walz Elekronik | položková cena (súčasť sumárnej ceny) | HW | Nemocnica Poprad, a. s. | SR | ROTARO s.r.o. |  | 1 | 24290.4 | 30363 | 1 | 24290.4 | 30363 | 24290.4 | 30363 | 98.6 | 25406.3788 | 30487.6546 | 2013 | 07 |  | 2013-06-30 | Áno | Áno | 8 sprátok | Áno | 24 mesiacov |  |  |  | Zmluva 94_DG
urologické pracovisko s laserom pre litotripsiu |  | laserový litotriptor |  |  |  | DORNIER MEDILAS H SOLVO | DORNIER MEDILAS H SOLVO | urologické oddelenie | DORNIER MEDTECH | položková cena (súčasť sumárnej ceny) | HW | Nemocnica Poprad, a. s. | SR | ROTARO s.r.o. |  | 1 | 53262.59 | 67421 | 1 | 53262.59 | 67421 | 53262.59 | 67421 | 98.6 | 55709.6441 | 66851.5729 | 2013 | 07 |  | 2013-06-30 | Áno | Áno | 8 sprátok | Áno | 24 mesiacov |  |  |  | Zmluva 94_DG
urologické pracovisko s laserom pre litotripsiu |  | RTG prístroj | pre urologické zákroky |  |  | UROSKOP Omnia | UROSKOP Omnia | urologické oddelenie | Siemens AG | položková cena (súčasť sumárnej ceny) | HW | Nemocnica Poprad, a. s. | SR | ROTARO s.r.o. |  | 1 | 350207.2 | 437759 | 1 | 350207.2 | 437759 | 350207.2 | 437759 | 98.6 | 366296.8411 | 439556.2094 | 2013 | 07 |  | 2013-06-30 | Áno | Áno | 8 sprátok | Áno | 24 mesiacov |  |  |  | Zmluva 94_DG
urologické pracovisko s laserom pre litotripsiu |  | diagnostický prístroj USG |  |  |  | ACUSON X300 PE | ACUSON X300 PE | urologické oddelenie | Siemens Medical Solutions USA, Inc. | položková cena (súčasť sumárnej ceny) | HW | Nemocnica Poprad, a. s. | SR | ROTARO s.r.o. |  | 1 | 53126.4 | 66408 | 1 | 53126.4 | 66408 | 53126.4 | 66408 | 98.6 | 55567.1971 | 66680.6365 | 2013 | 07 |  | 2013-06-30 | Áno | Áno | 8 sprátok | Áno | 24 mesiacov |  |  |  | Zmluva 94_DG
urologické pracovisko s laserom pre litotripsiu |  | laserový litotriptor |  |  |  | Lithotripsy Laser U100 | Lithotripsy Laser U100 | pre urologické oddelenie | Neurčené | sumárna cena | HW | Fakultná nemocnica Trnava | SR | Medilas s.r.o. |  | 1 | 66248.3669 | 78835.5573 | 1 | 66248.3669 | 78835.5573 | 66248.3669 | 78835.5573 | 82.23 | 83086.3927 | 99703.6713 | 2008 | 11 |  | 2008-10-31 | Áno | Áno | Neurčené | Nie | 24 mesiacov zadarmo, potom podľa zmluvy |  |  |  | Zmluva 93_AT
urologické pracovisko s laserom pre litotripsiu | laser | holmiový laser |  |  |  | Ho:YAG AURIGA XL.pro | Ho:YAG AURIGA XL.pro | pre urologické oddelenie | StarMed Tec GmbH | sumárna cena | HW | Všeobecná fakultní nemocnice Praha | ČR | GRANE s.r.o |  | 1 | 1492875 | 1806379 | 27.089 | 55110.0078 | 66683.1186 | 55110.0078 | 66683.1186 | 100.14 | 56755.4933 | 68106.592 | 2015 | 09 |  | 2015-08-31 | Áno | Áno | Neurčené | Nie | 24 mesiacov zadarmo, potom podľa zmluvy |  |  |  | Zmluva 94_AT |  | cena po 25% zľave
urologické pracovisko s laserom pre litotripsiu | laser | ochranné okuliare |  |  |  | Ho:YAG AURIGA XL.pro | Ho:YAG AURIGA XL.pro | pre urologické oddelenie | StarMed Tec GmbH | bez položkovej identifikácie ceny (v rámci sumárnej ceny) | HW | Všeobecná fakultní nemocnice Praha | ČR | GRANE s.r.o |  | 3 |  |  | 27.089 | 0 | 0 |  |  | 100.14 | 0 | 0 | 2015 | 09 |  | 2015-08-31 | Áno | Áno | Neurčené | Nie | 24 mesiacov zadarmo, potom podľa zmluvy |  |  |  | Zmluva 94_AT
urologické pracovisko s laserom pre litotripsiu | laser | diamantový nôž pre zkracovanie optických vlákien | Cutter |  |  | Ho:YAG AURIGA XL.pro | Ho:YAG AURIGA XL.pro | pre urologické oddelenie | StarMed Tec GmbH | bez položkovej identifikácie ceny (v rámci sumárnej ceny) | HW | Všeobecná fakultní nemocnice Praha | ČR | GRANE s.r.o |  | 1 |  |  | 27.089 | 0 | 0 |  |  | 100.14 | 0 | 0 | 2015 | 09 |  | 2015-08-31 | Áno | Áno | Neurčené | Nie | 24 mesiacov zadarmo, potom podľa zmluvy |  |  |  | Zmluva 94_AT
urologické pracovisko s laserom pre litotripsiu | laser | prípravék pre obnaženie izolácie optického vlákna | Stripper |  |  | Ho:YAG AURIGA XL.pro | Ho:YAG AURIGA XL.pro | pre urologické oddelenie | StarMed Tec GmbH | bez položkovej identifikácie ceny (v rámci sumárnej ceny) | HW | Všeobecná fakultní nemocnice Praha | ČR | GRANE s.r.o |  | 1 |  |  | 27.089 | 0 | 0 |  |  | 100.14 | 0 | 0 | 2015 | 09 |  | 2015-08-31 | Áno | Áno | Neurčené | Nie | 24 mesiacov zadarmo, potom podľa zmluvy |  |  |  | Zmluva 94_AT
urologické pracovisko s laserom pre litotripsiu | laser | dokumentácia |  |  |  | Ho:YAG AURIGA XL.pro | Ho:YAG AURIGA XL.pro | pre urologické oddelenie | StarMed Tec GmbH | bez položkovej identifikácie ceny (v rámci sumárnej ceny) | HW | Všeobecná fakultní nemocnice Praha | ČR | GRANE s.r.o |  | 1 |  |  | 27.089 | 0 | 0 |  |  | 100.14 | 0 | 0 | 2015 | 09 |  | 2015-08-31 | Áno | Áno | Neurčené | Nie | 24 mesiacov zadarmo, potom podľa zmluvy |  |  |  | Zmluva 94_AT
urologické pracovisko s laserom pre litotripsiu | laser | optické vlákno pre viacnásobné použitie | 365 μm |  |  | Ho:YAG AURIGA XL.pro | Ho:YAG AURIGA XL.pro | pre urologické oddelenie | StarMed Tec GmbH | bez položkovej identifikácie ceny (v rámci sumárnej ceny) | HW | Všeobecná fakultní nemocnice Praha | ČR | GRANE s.r.o |  | 2 |  |  | 27.089 | 0 | 0 |  |  | 100.14 | 0 | 0 | 2015 | 09 |  | 2015-08-31 | Áno | Áno | Neurčené | Nie | 24 mesiacov zadarmo, potom podľa zmluvy |  |  |  | Zmluva 94_AT
urologické pracovisko s laserom pre litotripsiu | laser | optické vlákno pre viacnásobné použitie | 600 μm |  |  | Ho:YAG AURIGA XL.pro | Ho:YAG AURIGA XL.pro | pre urologické oddelenie | StarMed Tec GmbH | bez položkovej identifikácie ceny (v rámci sumárnej ceny) | HW | Všeobecná fakultní nemocnice Praha | ČR | GRANE s.r.o |  | 2 |  |  | 27.089 | 0 | 0 |  |  | 100.14 | 0 | 0 | 2015 | 09 |  | 2015-08-31 | Áno | Áno | Neurčené | Nie | 24 mesiacov zadarmo, potom podľa zmluvy |  |  |  | Zmluva 94_AT
urologické pracovisko s laserom pre litotripsiu | laser | holmiový laser |  |  |  | Ho:YAG | Ho:YAG | pre urologické oddelenie | LISA LASER PRODUCTS | sumárna cena | HW | Vojenská fakultná nemocnica Praha | ČR | Hospimed spol. s r.o. |  | 1 | 2741250 | 3125025 | 25.042 | 109466.097 | 124791.3505 | 109466.097 | 124791.3505 | 92.95 | 121454.9605 | 145745.9526 | 2012 | 02 |  | 2012-01-31 | Áno | Áno | Neurčené | Nie | 24 mesiacov |  |  |  | Zmluva 95_AT
urologické pracovisko s laserom pre litotripsiu | laser | laser |  |  |  | Ho:YAG | Sphinx 100 | pre urologické oddelenie | LISA LASER PRODUCTS | bez položkovej identifikácie ceny (v rámci sumárnej ceny) | HW | Vojenská fakultná nemocnica Praha | ČR | Hospimed spol. s r.o. |  | 1 |  |  | 25.042 | 0 | 0 |  |  | 92.95 | 0 | 0 | 2012 | 02 |  | 2012-01-31 | Áno | Áno | Neurčené | Nie | 24 mesiacov |  |  |  | Zmluva 95_AT
urologické pracovisko s laserom pre litotripsiu | laser | laserové vlákna |  |  |  | Ho:YAG | Rigi Fib | pre urologické oddelenie | LISA LASER PRODUCTS | bez položkovej identifikácie ceny (v rámci sumárnej ceny) | HW | Vojenská fakultná nemocnica Praha | ČR | Hospimed spol. s r.o. |  | 3 |  |  | 25.042 | 0 | 0 |  |  | 92.95 | 0 | 0 | 2012 | 02 |  | 2012-01-31 | Áno | Áno | Neurčené | Nie | 24 mesiacov |  |  |  | Zmluva 95_AT
urologické pracovisko s laserom pre litotripsiu | laser | laserové vlákna |  |  |  | Ho:YAG | PercuFib | pre urologické oddelenie | LISA LASER PRODUCTS | bez položkovej identifikácie ceny (v rámci sumárnej ceny) | HW | Vojenská fakultná nemocnica Praha | ČR | Hospimed spol. s r.o. |  | 2 |  |  | 25.042 | 0 | 0 |  |  | 92.95 | 0 | 0 | 2012 | 02 |  | 2012-01-31 | Áno | Áno | Neurčené | Nie | 24 mesiacov |  |  |  | Zmluva 95_AT
urologické pracovisko s laserom pre litotripsiu | laser | laserové vlákna |  |  |  | Ho:YAG | FlexiFib | pre urologické oddelenie | LISA LASER PRODUCTS | bez položkovej identifikácie ceny (v rámci sumárnej ceny) | HW | Vojenská fakultná nemocnica Praha | ČR | Hospimed spol. s r.o. |  | 5 |  |  | 25.042 | 0 | 0 |  |  | 92.95 | 0 | 0 | 2012 | 02 |  | 2012-01-31 | Áno | Áno | Neurčené | Nie | 24 mesiacov |  |  |  | Zmluva 95_AT
urologické pracovisko s laserom pre litotripsiu | laser | ostatné príslušenstvo |  |  |  | Ho:YAG |  | pre urologické oddelenie | LISA LASER PRODUCTS | bez položkovej identifikácie ceny (v rámci sumárnej ceny) | HW | Vojenská fakultná nemocnica Praha | ČR | Hospimed spol. s r.o. |  |  |  |  | 25.042 | 0 | 0 |  |  | 92.95 | 0 | 0 | 2012 | 02 |  | 2012-01-31 | Áno | Áno | Neurčené | Nie | 24 mesiacov |  |  |  | Zmluva 95_AT
fakoemulzifikačný prístroj |  | fakoemulzifikačný prístroj | celá zostava |  |  | EVA | EVA | prístroj na operácie na prednom segmente oka s možnosťou vitroretinálnej chirurgie,phacoemulzifikácia (fakoemulzifikáciu) a aspirácia zakaleného jadra - sivého zákalu šošovky (katarakta), operácie na sietnici a reparácia makuly | DORC | sumárna cena | HW | Univerzitná nemocnica L. Pasteura Košice | SR | M E D I L A S spoločnosť s ručením obmedzeným |  | 1 | 95000 | 114000 | 1 | 95000 | 114000 | 95000 | 114000 | 99.88 | 98091.2095 | 117709.4513 | 2015 | 06 |  | 2015-05-31 | Áno | Áno | Neurčené | Nie | Neurčené |  |  |  | Zmluva 97_AT
fakoemulzifikačný prístroj |  | fakoemulzifikačný prístroj | prístroj určený na operácie na prednom aj zadnom segmente oka |  |  | EVA |  | prístroj na operácie na prednom segmente oka s možnosťou vitroretinálnej chirurgie,phacoemulzifikácia (fakoemulzifikáciu) a aspirácia zakaleného jadra - sivého zákalu šošovky (katarakta), operácie na sietnici a reparácia makuly | DORC | bez položkovej identifikácie ceny (v rámci sumárnej ceny) |  | Univerzitná nemocnica L. Pasteura Košice | SR | M E D I L A S spoločnosť s ručením obmedzeným |  |  |  |  | 1 | 0 | 0 |  |  | 99.88 | 0 | 0 | 2015 | 06 |  | 2015-05-31 | Áno | Áno | Neurčené | Nie | Neurčené |  |  |  | Zmluva 97_AT
fakoemulzifikačný prístroj |  | fakoemulzifikačný prístroj | monitor 19“, s farebným grafickým zobrazením parametrov a rozhraním pre dotykové ovládanie |  |  | EVA |  | prístroj na operácie na prednom segmente oka s možnosťou vitroretinálnej chirurgie,phacoemulzifikácia (fakoemulzifikáciu) a aspirácia zakaleného jadra - sivého zákalu šošovky (katarakta), operácie na sietnici a reparácia makuly | DORC | bez položkovej identifikácie ceny (v rámci sumárnej ceny) |  | Univerzitná nemocnica L. Pasteura Košice | SR | M E D I L A S spoločnosť s ručením obmedzeným |  |  |  |  | 1 | 0 | 0 |  |  | 99.88 | 0 | 0 | 2015 | 06 |  | 2015-05-31 | Áno | Áno | Neurčené | Nie | Neurčené |  |  |  | Zmluva 97_AT
fakoemulzifikačný prístroj |  | fakoemulzifikačný prístroj | možnosť nastavenia samostatných, viacerých operačných programov pre jednotlivých operatérov |  |  | EVA |  | prístroj na operácie na prednom segmente oka s možnosťou vitroretinálnej chirurgie,phacoemulzifikácia (fakoemulzifikáciu) a aspirácia zakaleného jadra - sivého zákalu šošovky (katarakta), operácie na sietnici a reparácia makuly | DORC | bez položkovej identifikácie ceny (v rámci sumárnej ceny) |  | Univerzitná nemocnica L. Pasteura Košice | SR | M E D I L A S spoločnosť s ručením obmedzeným |  |  |  |  | 1 | 0 | 0 |  |  | 99.88 | 0 | 0 | 2015 | 06 |  | 2015-05-31 | Áno | Áno | Neurčené | Nie | Neurčené |  |  |  | Zmluva 97_AT
fakoemulzifikačný prístroj |  | fakoemulzifikačný prístroj | programovateľný pedál pracujúci minimálne v 4 módoch |  |  | EVA |  | prístroj na operácie na prednom segmente oka s možnosťou vitroretinálnej chirurgie,phacoemulzifikácia (fakoemulzifikáciu) a aspirácia zakaleného jadra - sivého zákalu šošovky (katarakta), operácie na sietnici a reparácia makuly | DORC | bez položkovej identifikácie ceny (v rámci sumárnej ceny) |  | Univerzitná nemocnica L. Pasteura Košice | SR | M E D I L A S spoločnosť s ručením obmedzeným |  |  |  |  | 1 | 0 | 0 |  |  | 99.88 | 0 | 0 | 2015 | 06 |  | 2015-05-31 | Áno | Áno | Neurčené | Nie | Neurčené |  |  |  | Zmluva 97_AT
fakoemulzifikačný prístroj |  | fakoemulzifikačný prístroj | možnosť použitia nožného pedálu wireless ( bez prepojenia káblom)modifikáciou softvéru |  |  | EVA |  | prístroj na operácie na prednom segmente oka s možnosťou vitroretinálnej chirurgie,phacoemulzifikácia (fakoemulzifikáciu) a aspirácia zakaleného jadra - sivého zákalu šošovky (katarakta), operácie na sietnici a reparácia makuly | DORC | bez položkovej identifikácie ceny (v rámci sumárnej ceny) |  | Univerzitná nemocnica L. Pasteura Košice | SR | M E D I L A S spoločnosť s ručením obmedzeným |  |  |  |  | 1 | 0 | 0 |  |  | 99.88 | 0 | 0 | 2015 | 06 |  | 2015-05-31 | Áno | Áno | Neurčené | Nie | Neurčené |  |  |  | Zmluva 97_AT
fakoemulzifikačný prístroj |  | fakoemulzifikačný prístroj | akustické hlásenie parametrov a funkcií prístroja, možnosť nastavenia hlasitosti |  |  | EVA |  | prístroj na operácie na prednom segmente oka s možnosťou vitroretinálnej chirurgie,phacoemulzifikácia (fakoemulzifikáciu) a aspirácia zakaleného jadra - sivého zákalu šošovky (katarakta), operácie na sietnici a reparácia makuly | DORC | bez položkovej identifikácie ceny (v rámci sumárnej ceny) |  | Univerzitná nemocnica L. Pasteura Košice | SR | M E D I L A S spoločnosť s ručením obmedzeným |  |  |  |  | 1 | 0 | 0 |  |  | 99.88 | 0 | 0 | 2015 | 06 |  | 2015-05-31 | Áno | Áno | Neurčené | Nie | Neurčené |  |  |  | Zmluva 97_AT
fakoemulzifikačný prístroj |  | fakoemulzifikačný prístroj | denná kazeta, určená na celý operačný deň |  |  | EVA |  | prístroj na operácie na prednom segmente oka s možnosťou vitroretinálnej chirurgie,phacoemulzifikácia (fakoemulzifikáciu) a aspirácia zakaleného jadra - sivého zákalu šošovky (katarakta), operácie na sietnici a reparácia makuly | DORC | bez položkovej identifikácie ceny (v rámci sumárnej ceny) |  | Univerzitná nemocnica L. Pasteura Košice | SR | M E D I L A S spoločnosť s ručením obmedzeným |  |  |  |  | 1 | 0 | 0 |  |  | 99.88 | 0 | 0 | 2015 | 06 |  | 2015-05-31 | Áno | Áno | Neurčené | Nie | Neurčené |  |  |  | Zmluva 97_AT
fakoemulzifikačný prístroj |  | fakoemulzifikačný prístroj | jedna kazeta pre všetky typy operačných zákrokov: predný, zadný segment, kombinovaný zákrok |  |  | EVA |  | prístroj na operácie na prednom segmente oka s možnosťou vitroretinálnej chirurgie,phacoemulzifikácia (fakoemulzifikáciu) a aspirácia zakaleného jadra - sivého zákalu šošovky (katarakta), operácie na sietnici a reparácia makuly | DORC | bez položkovej identifikácie ceny (v rámci sumárnej ceny) |  | Univerzitná nemocnica L. Pasteura Košice | SR | M E D I L A S spoločnosť s ručením obmedzeným |  |  |  |  | 1 | 0 | 0 |  |  | 99.88 | 0 | 0 | 2015 | 06 |  | 2015-05-31 | Áno | Áno | Neurčené | Nie | Neurčené |  |  |  | Zmluva 97_AT
fakoemulzifikačný prístroj |  | fakoemulzifikačný prístroj | systém pumpy VacuFlow VTi (Valve Timig intelligence) kontrola prietoku pomocou piestov a valcov |  |  | EVA |  | prístroj na operácie na prednom segmente oka s možnosťou vitroretinálnej chirurgie,phacoemulzifikácia (fakoemulzifikáciu) a aspirácia zakaleného jadra - sivého zákalu šošovky (katarakta), operácie na sietnici a reparácia makuly | DORC | bez položkovej identifikácie ceny (v rámci sumárnej ceny) |  | Univerzitná nemocnica L. Pasteura Košice | SR | M E D I L A S spoločnosť s ručením obmedzeným |  |  |  |  | 1 | 0 | 0 |  |  | 99.88 | 0 | 0 | 2015 | 06 |  | 2015-05-31 | Áno | Áno | Neurčené | Nie | Neurčené |  |  |  | Zmluva 97_AT
fakoemulzifikačný prístroj |  | fakoemulzifikačný prístroj | pumpa pracujúca v módoch vacuum a flow (venture/ peristaltic) |  |  | EVA |  | prístroj na operácie na prednom segmente oka s možnosťou vitroretinálnej chirurgie,phacoemulzifikácia (fakoemulzifikáciu) a aspirácia zakaleného jadra - sivého zákalu šošovky (katarakta), operácie na sietnici a reparácia makuly | DORC | bez položkovej identifikácie ceny (v rámci sumárnej ceny) |  | Univerzitná nemocnica L. Pasteura Košice | SR | M E D I L A S spoločnosť s ručením obmedzeným |  |  |  |  | 1 | 0 | 0 |  |  | 99.88 | 0 | 0 | 2015 | 06 |  | 2015-05-31 | Áno | Áno | Neurčené | Nie | Neurčené |  |  |  | Zmluva 97_AT
fakoemulzifikačný prístroj |  | fakoemulzifikačný prístroj | modul infúzia/aspirácia |  |  | EVA |  | prístroj na operácie na prednom segmente oka s možnosťou vitroretinálnej chirurgie,phacoemulzifikácia (fakoemulzifikáciu) a aspirácia zakaleného jadra - sivého zákalu šošovky (katarakta), operácie na sietnici a reparácia makuly | DORC | bez položkovej identifikácie ceny (v rámci sumárnej ceny) |  | Univerzitná nemocnica L. Pasteura Košice | SR | M E D I L A S spoločnosť s ručením obmedzeným |  |  |  |  | 1 | 0 | 0 |  |  | 99.88 | 0 | 0 | 2015 | 06 |  | 2015-05-31 | Áno | Áno | Neurčené | Nie | Neurčené |  |  |  | Zmluva 97_AT
fakoemulzifikačný prístroj |  | fakoemulzifikačný prístroj | možnosť voľby infúzie na gravitačnom princípe, alebo na princípe injektáže „VGPC“ |  |  | EVA |  | prístroj na operácie na prednom segmente oka s možnosťou vitroretinálnej chirurgie,phacoemulzifikácia (fakoemulzifikáciu) a aspirácia zakaleného jadra - sivého zákalu šošovky (katarakta), operácie na sietnici a reparácia makuly | DORC | bez položkovej identifikácie ceny (v rámci sumárnej ceny) |  | Univerzitná nemocnica L. Pasteura Košice | SR | M E D I L A S spoločnosť s ručením obmedzeným |  |  |  |  | 1 | 0 | 0 |  |  | 99.88 | 0 | 0 | 2015 | 06 |  | 2015-05-31 | Áno | Áno | Neurčené | Nie | Neurčené |  |  |  | Zmluva 97_AT
fakoemulzifikačný prístroj |  | fakoemulzifikačný prístroj | modul fakoemulzifikácia – fakofragmentácia, min. 4 pracovné režimy fako |  |  | EVA |  | prístroj na operácie na prednom segmente oka s možnosťou vitroretinálnej chirurgie,phacoemulzifikácia (fakoemulzifikáciu) a aspirácia zakaleného jadra - sivého zákalu šošovky (katarakta), operácie na sietnici a reparácia makuly | DORC | bez položkovej identifikácie ceny (v rámci sumárnej ceny) |  | Univerzitná nemocnica L. Pasteura Košice | SR | M E D I L A S spoločnosť s ručením obmedzeným |  |  |  |  | 1 | 0 | 0 |  |  | 99.88 | 0 | 0 | 2015 | 06 |  | 2015-05-31 | Áno | Áno | Neurčené | Nie | Neurčené |  |  |  | Zmluva 97_AT
fakoemulzifikačný prístroj |  | fakoemulzifikačný prístroj | odľahčená fako rukoväť s kombinovanou funkciou pre fakoemulzifikáciu aj fakofragmentáciu, resterilizovateľná |  |  | EVA |  | prístroj na operácie na prednom segmente oka s možnosťou vitroretinálnej chirurgie,phacoemulzifikácia (fakoemulzifikáciu) a aspirácia zakaleného jadra - sivého zákalu šošovky (katarakta), operácie na sietnici a reparácia makuly | DORC | bez položkovej identifikácie ceny (v rámci sumárnej ceny) |  | Univerzitná nemocnica L. Pasteura Košice | SR | M E D I L A S spoločnosť s ručením obmedzeným |  |  |  |  | 1 | 0 | 0 |  |  | 99.88 | 0 | 0 | 2015 | 06 |  | 2015-05-31 | Áno | Áno | Neurčené | Nie | Neurčené |  |  |  | Zmluva 97_AT
fakoemulzifikačný prístroj |  | fakoemulzifikačný prístroj | resterilizovateľné fako ihly, aj fako kábel |  |  | EVA |  | prístroj na operácie na prednom segmente oka s možnosťou vitroretinálnej chirurgie,phacoemulzifikácia (fakoemulzifikáciu) a aspirácia zakaleného jadra - sivého zákalu šošovky (katarakta), operácie na sietnici a reparácia makuly | DORC | bez položkovej identifikácie ceny (v rámci sumárnej ceny) |  | Univerzitná nemocnica L. Pasteura Košice | SR | M E D I L A S spoločnosť s ručením obmedzeným |  |  |  |  | 1 | 0 | 0 |  |  | 99.88 | 0 | 0 | 2015 | 06 |  | 2015-05-31 | Áno | Áno | Neurčené | Nie | Neurčené |  |  |  | Zmluva 97_AT
fakoemulzifikačný prístroj |  | fakoemulzifikačný prístroj | fako ihly v rozmeroch: 1,8 mm, 2,2 mm 2,5 mm a 2,8 mm |  |  | EVA |  | prístroj na operácie na prednom segmente oka s možnosťou vitroretinálnej chirurgie,phacoemulzifikácia (fakoemulzifikáciu) a aspirácia zakaleného jadra - sivého zákalu šošovky (katarakta), operácie na sietnici a reparácia makuly | DORC | bez položkovej identifikácie ceny (v rámci sumárnej ceny) |  | Univerzitná nemocnica L. Pasteura Košice | SR | M E D I L A S spoločnosť s ručením obmedzeným |  |  |  |  | 1 | 0 | 0 |  |  | 99.88 | 0 | 0 | 2015 | 06 |  | 2015-05-31 | Áno | Áno | Neurčené | Nie | Neurčené |  |  |  | Zmluva 97_AT
fakoemulzifikačný prístroj |  | fakoemulzifikačný prístroj | možnosť nezávislého ovládania aspirácie a výkonu fako |  |  | EVA |  | prístroj na operácie na prednom segmente oka s možnosťou vitroretinálnej chirurgie,phacoemulzifikácia (fakoemulzifikáciu) a aspirácia zakaleného jadra - sivého zákalu šošovky (katarakta), operácie na sietnici a reparácia makuly | DORC | bez položkovej identifikácie ceny (v rámci sumárnej ceny) |  | Univerzitná nemocnica L. Pasteura Košice | SR | M E D I L A S spoločnosť s ručením obmedzeným |  |  |  |  | 1 | 0 | 0 |  |  | 99.88 | 0 | 0 | 2015 | 06 |  | 2015-05-31 | Áno | Áno | Neurčené | Nie | Neurčené |  |  |  | Zmluva 97_AT
fakoemulzifikačný prístroj |  | fakoemulzifikačný prístroj | modul olej, ovládanie a kontrola výmeny viskóznych tekutín nožným spínačom |  |  | EVA |  | prístroj na operácie na prednom segmente oka s možnosťou vitroretinálnej chirurgie,phacoemulzifikácia (fakoemulzifikáciu) a aspirácia zakaleného jadra - sivého zákalu šošovky (katarakta), operácie na sietnici a reparácia makuly | DORC | bez položkovej identifikácie ceny (v rámci sumárnej ceny) |  | Univerzitná nemocnica L. Pasteura Košice | SR | M E D I L A S spoločnosť s ručením obmedzeným |  |  |  |  | 1 | 0 | 0 |  |  | 99.88 | 0 | 0 | 2015 | 06 |  | 2015-05-31 | Áno | Áno | Neurčené | Nie | Neurčené |  |  |  | Zmluva 97_AT
fakoemulzifikačný prístroj |  | fakoemulzifikačný prístroj | zdroj svetla LED , životnosť min. 9000 prevádzkových h., intenzita svetla neklesá s narastajúcim počtom prevádzkových hodín |  |  | EVA |  | prístroj na operácie na prednom segmente oka s možnosťou vitroretinálnej chirurgie,phacoemulzifikácia (fakoemulzifikáciu) a aspirácia zakaleného jadra - sivého zákalu šošovky (katarakta), operácie na sietnici a reparácia makuly | DORC | bez položkovej identifikácie ceny (v rámci sumárnej ceny) |  | Univerzitná nemocnica L. Pasteura Košice | SR | M E D I L A S spoločnosť s ručením obmedzeným |  |  |  |  | 1 | 0 | 0 |  |  | 99.88 | 0 | 0 | 2015 | 06 |  | 2015-05-31 | Áno | Áno | Neurčené | Nie | Neurčené |  |  |  | Zmluva 97_AT
fakoemulzifikačný prístroj |  | fakoemulzifikačný prístroj | tri samostatné rovnocenné výstupy svetla s nastaviteľnou intenzitou od 0- 100% |  |  | EVA |  | prístroj na operácie na prednom segmente oka s možnosťou vitroretinálnej chirurgie,phacoemulzifikácia (fakoemulzifikáciu) a aspirácia zakaleného jadra - sivého zákalu šošovky (katarakta), operácie na sietnici a reparácia makuly | DORC | bez položkovej identifikácie ceny (v rámci sumárnej ceny) |  | Univerzitná nemocnica L. Pasteura Košice | SR | M E D I L A S spoločnosť s ručením obmedzeným |  |  |  |  | 1 | 0 | 0 |  |  | 99.88 | 0 | 0 | 2015 | 06 |  | 2015-05-31 | Áno | Áno | Neurčené | Nie | Neurčené |  |  |  | Zmluva 97_AT
fakoemulzifikačný prístroj |  | fakoemulzifikačný prístroj | zdroj svetla bez toxického UV a IR žiarenia, bez nutnosti použitia filtra |  |  | EVA |  | prístroj na operácie na prednom segmente oka s možnosťou vitroretinálnej chirurgie,phacoemulzifikácia (fakoemulzifikáciu) a aspirácia zakaleného jadra - sivého zákalu šošovky (katarakta), operácie na sietnici a reparácia makuly | DORC | bez položkovej identifikácie ceny (v rámci sumárnej ceny) |  | Univerzitná nemocnica L. Pasteura Košice | SR | M E D I L A S spoločnosť s ručením obmedzeným |  |  |  |  | 1 | 0 | 0 |  |  | 99.88 | 0 | 0 | 2015 | 06 |  | 2015-05-31 | Áno | Áno | Neurčené | Nie | Neurčené |  |  |  | Zmluva 97_AT
fakoemulzifikačný prístroj |  | fakoemulzifikačný prístroj | farba svetla nastaviteľná v krokoch. Od bielej farby po zelenú. Možnosť neskoršej aktivácie rozšírením softvéru |  |  | EVA |  | prístroj na operácie na prednom segmente oka s možnosťou vitroretinálnej chirurgie,phacoemulzifikácia (fakoemulzifikáciu) a aspirácia zakaleného jadra - sivého zákalu šošovky (katarakta), operácie na sietnici a reparácia makuly | DORC | bez položkovej identifikácie ceny (v rámci sumárnej ceny) |  | Univerzitná nemocnica L. Pasteura Košice | SR | M E D I L A S spoločnosť s ručením obmedzeným |  |  |  |  | 1 | 0 | 0 |  |  | 99.88 | 0 | 0 | 2015 | 06 |  | 2015-05-31 | Áno | Áno | Neurčené | Nie | Neurčené |  |  |  | Zmluva 97_AT
fakoemulzifikačný prístroj |  | fakoemulzifikačný prístroj | modul vitrektómia, ultrespeed vitrektóm od 20- 8000 cpm |  |  | EVA |  | prístroj na operácie na prednom segmente oka s možnosťou vitroretinálnej chirurgie,phacoemulzifikácia (fakoemulzifikáciu) a aspirácia zakaleného jadra - sivého zákalu šošovky (katarakta), operácie na sietnici a reparácia makuly | DORC | bez položkovej identifikácie ceny (v rámci sumárnej ceny) |  | Univerzitná nemocnica L. Pasteura Košice | SR | M E D I L A S spoločnosť s ručením obmedzeným |  |  |  |  | 1 | 0 | 0 |  |  | 99.88 | 0 | 0 | 2015 | 06 |  | 2015-05-31 | Áno | Áno | Neurčené | Nie | Neurčené |  |  |  | Zmluva 97_AT
fakoemulzifikačný prístroj |  | fakoemulzifikačný prístroj | možnosť použitia vitrektómu „TDC“ Duty cycle s 92% konštantným aspiračným prietokom, nezávislým od rýchlosti rez./min |  |  | EVA |  | prístroj na operácie na prednom segmente oka s možnosťou vitroretinálnej chirurgie,phacoemulzifikácia (fakoemulzifikáciu) a aspirácia zakaleného jadra - sivého zákalu šošovky (katarakta), operácie na sietnici a reparácia makuly | DORC | bez položkovej identifikácie ceny (v rámci sumárnej ceny) |  | Univerzitná nemocnica L. Pasteura Košice | SR | M E D I L A S spoločnosť s ručením obmedzeným |  |  |  |  | 1 | 0 | 0 |  |  | 99.88 | 0 | 0 | 2015 | 06 |  | 2015-05-31 | Áno | Áno | Neurčené | Nie | Neurčené |  |  |  | Zmluva 97_AT
fakoemulzifikačný prístroj |  | fakoemulzifikačný prístroj | modul diatermia |  |  | EVA |  | prístroj na operácie na prednom segmente oka s možnosťou vitroretinálnej chirurgie,phacoemulzifikácia (fakoemulzifikáciu) a aspirácia zakaleného jadra - sivého zákalu šošovky (katarakta), operácie na sietnici a reparácia makuly | DORC | bez položkovej identifikácie ceny (v rámci sumárnej ceny) |  | Univerzitná nemocnica L. Pasteura Košice | SR | M E D I L A S spoločnosť s ručením obmedzeným |  |  |  |  | 1 | 0 | 0 |  |  | 99.88 | 0 | 0 | 2015 | 06 |  | 2015-05-31 | Áno | Áno | Neurčené | Nie | Neurčené |  |  |  | Zmluva 97_AT
fakoemulzifikačný prístroj |  | fakoemulzifikačný prístroj | modul výmeny vzduchu |  |  | EVA |  | prístroj na operácie na prednom segmente oka s možnosťou vitroretinálnej chirurgie,phacoemulzifikácia (fakoemulzifikáciu) a aspirácia zakaleného jadra - sivého zákalu šošovky (katarakta), operácie na sietnici a reparácia makuly | DORC | bez položkovej identifikácie ceny (v rámci sumárnej ceny) |  | Univerzitná nemocnica L. Pasteura Košice | SR | M E D I L A S spoločnosť s ručením obmedzeným |  |  |  |  | 1 | 0 | 0 |  |  | 99.88 | 0 | 0 | 2015 | 06 |  | 2015-05-31 | Áno | Áno | Neurčené | Nie | Neurčené |  |  |  | Zmluva 97_AT
fakoemulzifikačný prístroj |  | fakoemulzifikačný prístroj | automatická kontrola stability intraokulárneho tlaku |  |  | EVA |  | prístroj na operácie na prednom segmente oka s možnosťou vitroretinálnej chirurgie,phacoemulzifikácia (fakoemulzifikáciu) a aspirácia zakaleného jadra - sivého zákalu šošovky (katarakta), operácie na sietnici a reparácia makuly | DORC | bez položkovej identifikácie ceny (v rámci sumárnej ceny) |  | Univerzitná nemocnica L. Pasteura Košice | SR | M E D I L A S spoločnosť s ručením obmedzeným |  |  |  |  | 1 | 0 | 0 |  |  | 99.88 | 0 | 0 | 2015 | 06 |  | 2015-05-31 | Áno | Áno | Neurčené | Nie | Neurčené |  |  |  | Zmluva 97_AT
fakoemulzifikačný prístroj |  | fakoemulzifikačný prístroj | celá zostava |  |  | Stellaris 1433 | Stellaris 1433 | prístroj na operácie na prednom príp. zadnom segmente oka sietnici a reparácia makuly | Bausch & Lomb | sumárna cena | HW | Univerzitná nemocnica Bratislava | SR | Askin&Co |  | 1 | 83272.56 | 99927.07 | 1 | 83272.56 | 99927.07 | 83272.56 | 99927.07 | 99.71 | 86128.7645 | 103354.5175 | 2014 | 07 |  | 2014-06-30 | Áno | Áno | Neurčené | Áno | min. 12 mesiacov |  |  |  | Zmluva 95_DG |  | Rámcová zmluva
fakoemulzifikačný prístroj |  | fakoemulzifikačný prístroj | prístroj |  |  | Stellaris 1433 |  | prístroj na operácie na prednom príp. zadnom segmente oka sietnici a reparácia makuly | Bausch & Lomb | bez položkovej identifikácie ceny (v rámci sumárnej ceny) |  | Univerzitná nemocnica Bratislava | SR | Askin&Co |  |  |  |  | 1 | 0 | 0 |  |  | 99.71 | 0 | 0 | 2014 | 07 |  | 2014-06-30 | Áno | Áno | Neurčené | Áno | min. 12 mesiacov |  |  |  | Zmluva 95_DG |  | Rámcová zmluva
fakoemulzifikačný prístroj |  | fakoemulzifikačný prístroj | aspiračný systém s vákuovou pumpou |  |  | Stellaris 1433 | Venturi | prístroj na operácie na prednom príp. zadnom segmente oka sietnici a reparácia makuly | Bausch & Lomb | bez položkovej identifikácie ceny (v rámci sumárnej ceny) |  | Univerzitná nemocnica Bratislava | SR | Askin&Co |  |  |  |  | 1 | 0 | 0 |  |  | 99.71 | 0 | 0 | 2014 | 07 |  | 2014-06-30 | Áno | Áno | Neurčené | Áno | min. 12 mesiacov |  |  |  | Zmluva 95_DG |  | Rámcová zmluva
fakoemulzifikačný prístroj |  | fakoemulzifikačný prístroj | ultrazvukový handiece so šiestimi kryštálmi |  |  | Stellaris 1433 |  | prístroj na operácie na prednom príp. zadnom segmente oka sietnici a reparácia makuly | Bausch & Lomb | bez položkovej identifikácie ceny (v rámci sumárnej ceny) |  | Univerzitná nemocnica Bratislava | SR | Askin&Co |  |  |  |  | 1 | 0 | 0 |  |  | 99.71 | 0 | 0 | 2014 | 07 |  | 2014-06-30 | Áno | Áno | Neurčené | Áno | min. 12 mesiacov |  |  |  | Zmluva 95_DG |  | Rámcová zmluva
fakoemulzifikačný prístroj |  | fakoemulzifikačný prístroj | dávkovanie ultrazvukovej energie v režime kontinuálnom,burst alebo pulznom |  |  | Stellaris 1433 |  | prístroj na operácie na prednom príp. zadnom segmente oka sietnici a reparácia makuly | Bausch & Lomb | bez položkovej identifikácie ceny (v rámci sumárnej ceny) |  | Univerzitná nemocnica Bratislava | SR | Askin&Co |  |  |  |  | 1 | 0 | 0 |  |  | 99.71 | 0 | 0 | 2014 | 07 |  | 2014-06-30 | Áno | Áno | Neurčené | Áno | min. 12 mesiacov |  |  |  | Zmluva 95_DG |  | Rámcová zmluva
fakoemulzifikačný prístroj |  | fakoemulzifikačný prístroj | možnosť vykonania mikroincíznej koaxiálnej fakoemulzifikácie rezom | menším ako 2 mm |  | Stellaris 1433 |  | prístroj na operácie na prednom príp. zadnom segmente oka sietnici a reparácia makuly | Bausch & Lomb | bez položkovej identifikácie ceny (v rámci sumárnej ceny) |  | Univerzitná nemocnica Bratislava | SR | Askin&Co |  |  |  |  | 1 | 0 | 0 |  |  | 99.71 | 0 | 0 | 2014 | 07 |  | 2014-06-30 | Áno | Áno | Neurčené | Áno | min. 12 mesiacov |  |  |  | Zmluva 95_DG |  | Rámcová zmluva
fakoemulzifikačný prístroj |  | fakoemulzifikačný prístroj | ovládanie pomocou dotykového displeja, diaľkového ovládača |  |  | Stellaris 1433 |  | prístroj na operácie na prednom príp. zadnom segmente oka sietnici a reparácia makuly | Bausch & Lomb | bez položkovej identifikácie ceny (v rámci sumárnej ceny) |  | Univerzitná nemocnica Bratislava | SR | Askin&Co |  |  |  |  | 1 | 0 | 0 |  |  | 99.71 | 0 | 0 | 2014 | 07 |  | 2014-06-30 | Áno | Áno | Neurčené | Áno | min. 12 mesiacov |  |  |  | Zmluva 95_DG |  | Rámcová zmluva
fakoemulzifikačný prístroj |  | fakoemulzifikačný prístroj | možnosť aktualizácie hardvéra a softvéra prístroja |  |  | Stellaris 1433 |  | prístroj na operácie na prednom príp. zadnom segmente oka sietnici a reparácia makuly | Bausch & Lomb | bez položkovej identifikácie ceny (v rámci sumárnej ceny) |  | Univerzitná nemocnica Bratislava | SR | Askin&Co |  |  |  |  | 1 | 0 | 0 |  |  | 99.71 | 0 | 0 | 2014 | 07 |  | 2014-06-30 | Áno | Áno | Neurčené | Áno | min. 12 mesiacov |  |  |  | Zmluva 95_DG |  | Rámcová zmluva
fakoemulzifikačný prístroj |  | fakoemulzifikačný prístroj | možnosť vzdialeného prístupu pre diagnostiku technického stavu |  |  | Stellaris 1433 |  | prístroj na operácie na prednom príp. zadnom segmente oka sietnici a reparácia makuly | Bausch & Lomb | bez položkovej identifikácie ceny (v rámci sumárnej ceny) |  | Univerzitná nemocnica Bratislava | SR | Askin&Co |  |  |  |  | 1 | 0 | 0 |  |  | 99.71 | 0 | 0 | 2014 | 07 |  | 2014-06-30 | Áno | Áno | Neurčené | Áno | min. 12 mesiacov |  |  |  | Zmluva 95_DG |  | Rámcová zmluva
fakoemulzifikačný prístroj |  | príslušenstvo | fako koncovky | 3 ks |  | Stellaris 1433 |  | prístroj na operácie na prednom príp. zadnom segmente oka sietnici a reparácia makuly | Bausch & Lomb | bez položkovej identifikácie ceny (v rámci sumárnej ceny) |  | Univerzitná nemocnica Bratislava | SR | Askin&Co |  |  |  |  | 1 | 0 | 0 |  |  | 99.71 | 0 | 0 | 2014 | 07 |  | 2014-06-30 | Áno | Áno | Neurčené | Áno | min. 12 mesiacov |  |  |  | Zmluva 95_DG |  | Rámcová zmluva
fakoemulzifikačný prístroj |  | príslušenstvo | fako ihly | pod 2 mm |  | Stellaris 1433 |  | prístroj na operácie na prednom príp. zadnom segmente oka sietnici a reparácia makuly | Bausch & Lomb | bez položkovej identifikácie ceny (v rámci sumárnej ceny) |  | Univerzitná nemocnica Bratislava | SR | Askin&Co |  |  |  |  | 1 | 0 | 0 |  |  | 99.71 | 0 | 0 | 2014 | 07 |  | 2014-06-30 | Áno | Áno | Neurčené | Áno | min. 12 mesiacov |  |  |  | Zmluva 95_DG |  | Rámcová zmluva
fakoemulzifikačný prístroj |  | príslušenstvo | sada kauterizácie | 2 ks |  | Stellaris 1433 |  | prístroj na operácie na prednom príp. zadnom segmente oka sietnici a reparácia makuly | Bausch & Lomb | bez položkovej identifikácie ceny (v rámci sumárnej ceny) |  | Univerzitná nemocnica Bratislava | SR | Askin&Co |  |  |  |  | 1 | 0 | 0 |  |  | 99.71 | 0 | 0 | 2014 | 07 |  | 2014-06-30 | Áno | Áno | Neurčené | Áno | min. 12 mesiacov |  |  |  | Zmluva 95_DG |  | Rámcová zmluva
fakoemulzifikačný prístroj |  | príslušenstvo | predný vitrektóm | 1 balenie |  | Stellaris 1433 |  | prístroj na operácie na prednom príp. zadnom segmente oka sietnici a reparácia makuly | Bausch & Lomb | bez položkovej identifikácie ceny (v rámci sumárnej ceny) |  | Univerzitná nemocnica Bratislava | SR | Askin&Co |  |  |  |  | 1 | 0 | 0 |  |  | 99.71 | 0 | 0 | 2014 | 07 |  | 2014-06-30 | Áno | Áno | Neurčené | Áno | min. 12 mesiacov |  |  |  | Zmluva 95_DG |  | Rámcová zmluva
fakoemulzifikačný prístroj |  | príslušenstvo | kapsulárne pinzety pre MICS 1,8 a pre MICS 2,2 | 1 ks |  | Stellaris 1433 |  | prístroj na operácie na prednom príp. zadnom segmente oka sietnici a reparácia makuly | Bausch & Lomb | bez položkovej identifikácie ceny (v rámci sumárnej ceny) |  | Univerzitná nemocnica Bratislava | SR | Askin&Co |  |  |  |  | 1 | 0 | 0 |  |  | 99.71 | 0 | 0 | 2014 | 07 |  | 2014-06-30 | Áno | Áno | Neurčené | Áno | min. 12 mesiacov |  |  |  | Zmluva 95_DG |  | Rámcová zmluva
fakoemulzifikačný prístroj |  | príslušenstvo | kazety a hadice |  |  | Stellaris 1433 |  | prístroj na operácie na prednom príp. zadnom segmente oka sietnici a reparácia makuly | Bausch & Lomb | bez položkovej identifikácie ceny (v rámci sumárnej ceny) |  | Univerzitná nemocnica Bratislava | SR | Askin&Co |  |  |  |  | 1 | 0 | 0 |  |  | 99.71 | 0 | 0 | 2014 | 07 |  | 2014-06-30 | Áno | Áno | Neurčené | Áno | min. 12 mesiacov |  |  |  | Zmluva 95_DG |  | Rámcová zmluva
fakoemulzifikačný prístroj |  | príslušenstvo | irigačno-aspiračné koncovky | na monomanuálnu a bimauálnu irigáciu-aspiráciu |  | Stellaris 1433 |  | prístroj na operácie na prednom príp. zadnom segmente oka sietnici a reparácia makuly | Bausch & Lomb | bez položkovej identifikácie ceny (v rámci sumárnej ceny) |  | Univerzitná nemocnica Bratislava | SR | Askin&Co |  |  |  |  | 1 | 0 | 0 |  |  | 99.71 | 0 | 0 | 2014 | 07 |  | 2014-06-30 | Áno | Áno | Neurčené | Áno | min. 12 mesiacov |  |  |  | Zmluva 95_DG |  | Rámcová zmluva
fakoemulzifikačný prístroj |  | fakoemulzifikačný prístroj | celá zostava |  |  | Whitestar signature | Whitestar signature | prístroj na fakoemulzifikáciu zakaleného jadra šošovky | Abott | sumárna cena | HW | Fakultná nemocnica s poliklinkou Žilina | SR | ALLMEDICAL s.r.o. |  | 1 | 127960.0345 | 152272.4424 | 1 | 127960.0345 | 152272.4424 | 127960.0345 | 152272.4424 | 82.09 | 160756.7104 | 192908.0525 | 2008 | 10 |  | 2008-09-30 | Áno | Áno | na splátky | Áno | 24 mesiacov,na prístroj a pedál |  |  |  | Zmluva 96_DG
fakoemulzifikačný prístroj |  | fakoemulzifikačný prístroj | prístroj |  |  | Whitestar signature |  | prístroj na fakoemulzifikáciu zakaleného jadra šošovky | Abott | položková cena (súčasť sumárnej ceny) |  | Fakultná nemocnica s poliklinkou Žilina | SR | ALLMEDICAL s.r.o. |  | 1 | 93711.3457 | 111519.8208 | 1 | 93711.3457 | 111519.8208 | 93711.3457 | 111519.8208 | 82.09 | 117729.9437 | 141275.9325 | 2008 | 10 |  | 2008-09-30 | Áno | Áno | na splátky | Áno | 24 mesiacov,na prístroj a pedál |  |  |  | Zmluva 96_DG
fakoemulzifikačný prístroj |  | fakoemulzifikačný prístroj | nožný ovládač |  |  | Whitestar signature |  | prístroj na fakoemulzifikáciu zakaleného jadra šošovky | Abott | položková cena (súčasť sumárnej ceny) |  | Fakultná nemocnica s poliklinkou Žilina | SR | ALLMEDICAL s.r.o. |  | 1 | 13366.7596 | 15906.4439 | 1 | 13366.7596 | 15906.4439 | 13366.7596 | 15906.4439 | 82.09 | 16792.7143 | 20151.2572 | 2008 | 10 |  | 2008-09-30 | Áno | Áno | na splátky | Áno | 24 mesiacov,na prístroj a pedál |  |  |  | Zmluva 96_DG
fakoemulzifikačný prístroj |  | fakoemulzifikačný prístroj | fakoemulzifikačný nástroj |  |  | Whitestar signature |  | prístroj na fakoemulzifikáciu zakaleného jadra šošovky | Abott | položková cena (súčasť sumárnej ceny) |  | Fakultná nemocnica s poliklinkou Žilina | SR | ALLMEDICAL s.r.o. |  | 2 | 942.7073 | 11218.2168 | 1 | 942.7073 | 11218.2168 | 471.3536 | 5609.1084 | 82.09 | 592.1635 | 710.5962 | 2008 | 10 |  | 2008-09-30 | Áno | Áno | na splátky | Áno | 24 mesiacov,na prístroj a pedál |  |  |  | Zmluva 96_DG
fakoemulzifikačný prístroj |  | fakoemulzifikačný prístroj | fakoemulzifikačný nástroj | transverzálny |  | Whitestar signature |  | prístroj na fakoemulzifikáciu zakaleného jadra šošovky | Abott | položková cena (súčasť sumárnej ceny) |  | Fakultná nemocnica s poliklinkou Žilina | SR | ALLMEDICAL s.r.o. |  | 1 | 5642.9662 | 6715.1298 | 1 | 5642.9662 | 6715.1298 | 5642.9662 | 6715.1298 | 82.09 | 7089.2813 | 8507.1376 | 2008 | 10 |  | 2008-09-30 | Áno | Áno | na splátky | Áno | 24 mesiacov,na prístroj a pedál |  |  |  | Zmluva 96_DG
fakoemulzifikačný prístroj |  | fakoemulzifikačný prístroj | pneumatic |  |  | Whitestar signature |  | prístroj na fakoemulzifikáciu zakaleného jadra šošovky | Abott | položková cena (súčasť sumárnej ceny) |  | Fakultná nemocnica s poliklinkou Žilina | SR | ALLMEDICAL s.r.o. |  | 6 | 1000.7967 | 1190.948 | 1 | 1000.7967 | 1190.948 | 166.7994 | 198.4913 | 82.09 | 209.5508 | 251.461 | 2008 | 10 |  | 2008-09-30 | Áno | Áno | na splátky | Áno | 24 mesiacov,na prístroj a pedál |  |  |  | Zmluva 96_DG
fakoemulzifikačný prístroj |  | príslušenstvo | fako hrot | 1,1 štandart alebo 0,9 micro |  | Whitestar signature |  | prístroj na fakoemulzifikáciu zakaleného jadra šošovky | Abott | položková cena (súčasť sumárnej ceny) |  | Fakultná nemocnica s poliklinkou Žilina | SR | ALLMEDICAL s.r.o. |  | 6 | 867.3571 | 1032.1317 | 1 | 867.3571 | 1032.1317 | 144.5595 | 172.022 | 82.09 | 181.6107 | 217.9328 | 2008 | 10 |  | 2008-09-30 | Áno | Áno | na splátky | Áno | 24 mesiacov,na prístroj a pedál |  |  |  | Zmluva 96_DG
fakoemulzifikačný prístroj |  | príslušenstvo | set | bimanuálny alebo monomanuálny |  | Whitestar signature |  | prístroj na fakoemulzifikáciu zakaleného jadra šošovky | Abott | položková cena (súčasť sumárnej ceny) |  | Fakultná nemocnica s poliklinkou Žilina | SR | ALLMEDICAL s.r.o. |  | 3 | 1935.8693 | 2303.6845 | 1 | 1935.8693 | 2303.6845 | 645.2898 | 767.8948 | 82.09 | 810.6802 | 972.8162 | 2008 | 10 |  | 2008-09-30 | Áno | Áno | na splátky | Áno | 24 mesiacov,na prístroj a pedál |  |  |  | Zmluva 96_DG
fakoemulzifikačný prístroj |  | príslušenstvo | kľúč | na pritiahnutie hrotov faka |  | Whitestar signature |  | prístroj na fakoemulzifikáciu zakaleného jadra šošovky | Abott | položková cena (súčasť sumárnej ceny) |  | Fakultná nemocnica s poliklinkou Žilina | SR | ALLMEDICAL s.r.o. |  | 3 | 667.0982 | 793.8468 | 1 | 667.0982 | 793.8468 | 222.3661 | 264.6156 | 82.09 | 279.3594 | 335.2313 | 2008 | 10 |  | 2008-09-30 | Áno | Áno | na splátky | Áno | 24 mesiacov,na prístroj a pedál |  |  |  | Zmluva 96_DG
fakoemulzifikačný prístroj |  | príslušenstvo | kábel koagulácie |  |  | Whitestar signature |  | prístroj na fakoemulzifikáciu zakaleného jadra šošovky | Abott | položková cena (súčasť sumárnej ceny) |  | Fakultná nemocnica s poliklinkou Žilina | SR | ALLMEDICAL s.r.o. |  | 1 | 222.3661 | 264.6156 | 1 | 222.3661 | 264.6156 | 222.3661 | 264.6156 | 82.09 | 279.3594 | 335.2313 | 2008 | 10 |  | 2008-09-30 | Áno | Áno | na splátky | Áno | 24 mesiacov,na prístroj a pedál |  |  |  | Zmluva 96_DG
fakoemulzifikačný prístroj |  | príslušenstvo | pinzeta koagulačná | resterilizovateľná |  | Whitestar signature |  | prístroj na fakoemulzifikáciu zakaleného jadra šošovky | Abott | položková cena (súčasť sumárnej ceny) |  | Fakultná nemocnica s poliklinkou Žilina | SR | ALLMEDICAL s.r.o. |  | 1 | 222.3661 | 264.6156 | 1 | 222.3661 | 264.6156 | 222.3661 | 264.6156 | 82.09 | 279.3594 | 335.2313 | 2008 | 10 |  | 2008-09-30 | Áno | Áno | na splátky | Áno | 24 mesiacov,na prístroj a pedál |  |  |  | Zmluva 96_DG
fakoemulzifikačný prístroj |  | príslušenstvo | kazeta peristaltika |  |  | Whitestar signature |  | prístroj na fakoemulzifikáciu zakaleného jadra šošovky | Abott | položková cena (súčasť sumárnej ceny) |  | Fakultná nemocnica s poliklinkou Žilina | SR | ALLMEDICAL s.r.o. |  | 6 | 477.7933 | 568.574 | 1 | 477.7933 | 568.574 | 79.6322 | 94.7623 | 82.09 | 100.0423 | 120.0507 | 2008 | 10 |  | 2008-09-30 | Áno | Áno | na splátky | Áno | 24 mesiacov,na prístroj a pedál |  |  |  | Zmluva 96_DG
fakoemulzifikačný prístroj |  | príslušenstvo | prevodová súprava | jednorázová |  | Whitestar signature |  | prístroj na fakoemulzifikáciu zakaleného jadra šošovky | Abott | položková cena (súčasť sumárnej ceny) |  | Fakultná nemocnica s poliklinkou Žilina | SR | ALLMEDICAL s.r.o. |  | 50 | 179.2472 | 213.3041 | 1 | 179.2472 | 213.3041 | 3.5849 | 4.2661 | 82.09 | 4.5038 | 5.4045 | 2008 | 10 |  | 2008-09-30 | Áno | Áno | na splátky | Áno | 24 mesiacov,na prístroj a pedál |  |  |  | Zmluva 96_DG
fakoemulzifikačný prístroj |  | príslušenstvo | testovacia komôrka |  |  | Whitestar signature |  | prístroj na fakoemulzifikáciu zakaleného jadra šošovky | Abott | položková cena (súčasť sumárnej ceny) |  | Fakultná nemocnica s poliklinkou Žilina | SR | ALLMEDICAL s.r.o. |  | 6 | 238.9962 | 284.4055 | 1 | 238.9962 | 284.4055 | 39.8327 | 47.4009 | 82.09 | 50.042 | 60.0504 | 2008 | 10 |  | 2008-09-30 | Áno | Áno | na splátky | Áno | 24 mesiacov,na prístroj a pedál |  |  |  | Zmluva 96_DG
fakoemulzifikačný prístroj |  | fakoemulzifikačný prístroj | celá zostava |  |  | Stellaris PC | Stellaris PC | prístroj na operácie na prednom a zadnom segmente oka sietnici a reparácia makuly | Bausch & Lomb | sumárna cena | HW | Vojenská nemocnice Brno | ČR | SPIRIT MEDICAL spol. s r.o. |  | 1 | 1390850 | 1682928.5 | 27.039 | 51438.6627 | 62240.7818 | 51438.6627 | 62240.7818 | 100.14 | 52974.5285 | 63569.4342 | 2015 | 11 |  | 2015-10-31 | Áno | Áno | Neurčené | Nie | 24 mesiacov zadarmo |  |  |  | Zmluva 104_DG
fakoemulzifikačný prístroj |  | fakoemulzifikačný prístroj | prístroj | bez endolaseru |  | Stellaris PC | Stellaris PC | prístroj na operácie na prednom a zadnom segmente oka sietnici a reparácia makuly | Bausch & Lomb | položková cena (súčasť sumárnej ceny) |  | Vojenská nemocnice Brno | ČR | SPIRIT MEDICAL spol. s r.o. |  | 1 | 1045338.8 | 1264859.9 | 27.039 | 38660.409 | 46779.0932 | 38660.409 | 46779.0932 | 100.14 | 39814.7392 | 47777.687 | 2015 | 11 |  | 2015-10-31 | Áno | Áno | Neurčené | Nie | 24 mesiacov zadarmo |  |  |  | Zmluva 104_DG
fakoemulzifikačný prístroj |  | príslušenstvo | fako koncovky |  |  | Stellaris PC | Stellaris PC | prístroj na operácie na prednom a zadnom segmente oka sietnici a reparácia makuly | Bausch & Lomb | položková cena (súčasť sumárnej ceny) |  | Vojenská nemocnice Brno | ČR | SPIRIT MEDICAL spol. s r.o. |  | 4 | 300240 | 363290.4 | 27.039 | 11103.9609 | 13435.7927 | 2775.9902 | 3358.9482 | 100.14 | 2858.8763 | 3430.6516 | 2015 | 11 |  | 2015-10-31 | Áno | Áno | Neurčené | Nie | 24 mesiacov zadarmo |  |  |  | Zmluva 104_DG
fakoemulzifikačný prístroj |  | príslušenstvo | fako set | základný |  | Stellaris PC |  | prístroj na operácie na prednom a zadnom segmente oka sietnici a reparácia makuly | Bausch & Lomb | položková cena (súčasť sumárnej ceny) |  | Vojenská nemocnice Brno | ČR | SPIRIT MEDICAL spol. s r.o. |  | 5 | 21375 | 25863.8 | 27.039 | 790.5248 | 956.5369 | 158.105 | 191.3074 | 100.14 | 162.8257 | 195.3908 | 2015 | 11 |  | 2015-10-31 | Áno | Áno | Neurčené | Nie | 24 mesiacov zadarmo |  |  |  | Zmluva 104_DG
fakoemulzifikačný prístroj |  | príslušenstvo | ihly MICS 1,8 |  |  | Stellaris PC |  | prístroj na operácie na prednom a zadnom segmente oka sietnici a reparácia makuly | Bausch & Lomb | položková cena (súčasť sumárnej ceny) |  | Vojenská nemocnice Brno | ČR | SPIRIT MEDICAL spol. s r.o. |  | 1 | 9888.9 | 11965.6 | 27.039 | 365.7273 | 442.5312 | 365.7273 | 442.5312 | 100.14 | 376.6472 | 451.9767 | 2015 | 11 |  | 2015-10-31 | Áno | Áno | Neurčené | Nie | 24 mesiacov zadarmo |  |  |  | Zmluva 104_DG
fakoemulzifikačný prístroj |  | príslušenstvo | rukáv na mikroinciziu | 1,8 mm |  | Stellaris PC |  | prístroj na operácie na prednom a zadnom segmente oka sietnici a reparácia makuly | Bausch & Lomb | položková cena (súčasť sumárnej ceny) |  | Vojenská nemocnice Brno | ČR | SPIRIT MEDICAL spol. s r.o. |  | 1 | 2678.5 | 3241 | 27.039 | 99.0606 | 119.8639 | 99.0606 | 119.8639 | 100.14 | 102.0184 | 122.4221 | 2015 | 11 |  | 2015-10-31 | Áno | Áno | Neurčené | Nie | 24 mesiacov zadarmo |  |  |  | Zmluva 104_DG
fakoemulzifikačný prístroj |  | príslušenstvo | kábel | bipolárny |  | Stellaris PC |  | prístroj na operácie na prednom a zadnom segmente oka sietnici a reparácia makuly | Bausch & Lomb | položková cena (súčasť sumárnej ceny) |  | Vojenská nemocnice Brno | ČR | SPIRIT MEDICAL spol. s r.o. |  | 1 | 6198.8 | 7500.5 | 27.039 | 229.254 | 277.3956 | 229.254 | 277.3956 | 100.14 | 236.0992 | 283.319 | 2015 | 11 |  | 2015-10-31 | Áno | Áno | Neurčené | Nie | 24 mesiacov zadarmo |  |  |  | Zmluva 104_DG
fakoemulzifikačný prístroj |  | príslušenstvo | pinzeta | bipolárna |  | Stellaris PC |  | prístroj na operácie na prednom a zadnom segmente oka sietnici a reparácia makuly | Bausch & Lomb | položková cena (súčasť sumárnej ceny) |  | Vojenská nemocnice Brno | ČR | SPIRIT MEDICAL spol. s r.o. |  | 1 | 5130 | 6207.3 | 27.039 | 189.726 | 229.5684 | 189.726 | 229.5684 | 100.14 | 195.3908 | 234.469 | 2015 | 11 |  | 2015-10-31 | Áno | Áno | Neurčené | Nie | 24 mesiacov zadarmo |  |  |  | Zmluva 104_DG
fakoemulzifikačný prístroj |  | fakoemulzifikačný prístroj | celá zostava |  |  | Stellaris | Stellaris |  | Bausch & Lomb | sumárna cena | HW | Nemocnice Olomouckého kraje, a.s. | ČR | SPIRIT MEDICAL spol. s r.o. |  | 1 | 996000 | 1205160 | 25.841 | 38543.4 | 46637.514 | 38543.4 | 46637.514 | 98.35 | 40416.6837 | 48500.0205 | 2013 | 04 |  | 2013-03-31 | Áno | Áno | Neurčené | Nie | 24 mesiacov zadarmo |  |  |  | Zmluva 105_DG
fakoemulzifikačný prístroj |  | fakoemulzifikačný prístroj | celá zostava |  |  | PentaSys2 | PentaSys2 | prístroj na operácie na prednom a zadnom segmente oka sietnici a reparácia makuly | IOLTECH S.A. | sumárna cena | HW | Fakultná nemocnica s poliklinikou J.A.Reimana Prešov | SR | DISPOMED s.r.o. |  | 1 | 85500 | 103800 | 1 | 85500 | 103800 | 85500 | 103800 | 99.82 | 88335.1533 | 106002.1839 | 2015 | 05 |  | 2015-04-30 | Áno | Áno | na splátky 48 mesiacov | Áno | 24 mesiacov zadarmo |  |  |  | Zmluva 106_DG
fakoemulzifikačný prístroj |  | fakoemulzifikačný prístroj | prístroj |  |  | PentaSys2 |  | prístroj na operácie na prednom a zadnom segmente oka sietnici a reparácia makuly | IOLTECH S.A. | bez položkovej identifikácie ceny (v rámci sumárnej ceny) |  | Fakultná nemocnica s poliklinikou J.A.Reimana Prešov | SR | DISPOMED s.r.o. |  |  |  |  | 1 | 0 | 0 |  |  | 99.82 | 0 | 0 | 2015 | 05 |  | 2015-04-30 | Áno | Áno | na splátky 48 mesiacov | Áno | 24 mesiacov zadarmo |  |  |  | Zmluva 106_DG
fakoemulzifikačný prístroj |  | fakoemulzifikačný prístroj | dotykový panel |  |  | PentaSys2 |  | prístroj na operácie na prednom a zadnom segmente oka sietnici a reparácia makuly | IOLTECH S.A. | bez položkovej identifikácie ceny (v rámci sumárnej ceny) |  | Fakultná nemocnica s poliklinikou J.A.Reimana Prešov | SR | DISPOMED s.r.o. |  |  |  |  | 1 | 0 | 0 |  |  | 99.82 | 0 | 0 | 2015 | 05 |  | 2015-04-30 | Áno | Áno | na splátky 48 mesiacov | Áno | 24 mesiacov zadarmo |  |  |  | Zmluva 106_DG
fakoemulzifikačný prístroj |  | fakoemulzifikačný prístroj | programovateľný pedál | bezdrôtový alebo pripojený káblom |  | PentaSys2 |  | prístroj na operácie na prednom a zadnom segmente oka sietnici a reparácia makuly | IOLTECH S.A. | bez položkovej identifikácie ceny (v rámci sumárnej ceny) |  | Fakultná nemocnica s poliklinikou J.A.Reimana Prešov | SR | DISPOMED s.r.o. |  |  |  |  | 1 | 0 | 0 |  |  | 99.82 | 0 | 0 | 2015 | 05 |  | 2015-04-30 | Áno | Áno | na splátky 48 mesiacov | Áno | 24 mesiacov zadarmo |  |  |  | Zmluva 106_DG
fakoemulzifikačný prístroj |  | fakoemulzifikačný prístroj | čerpadlo | peristaltické alebo Venturiho |  | PentaSys2 |  | prístroj na operácie na prednom a zadnom segmente oka sietnici a reparácia makuly | IOLTECH S.A. | bez položkovej identifikácie ceny (v rámci sumárnej ceny) |  | Fakultná nemocnica s poliklinikou J.A.Reimana Prešov | SR | DISPOMED s.r.o. |  |  |  |  | 1 | 0 | 0 |  |  | 99.82 | 0 | 0 | 2015 | 05 |  | 2015-04-30 | Áno | Áno | na splátky 48 mesiacov | Áno | 24 mesiacov zadarmo |  |  |  | Zmluva 106_DG
fakoemulzifikačný prístroj |  | fakoemulzifikačný prístroj | modul infúzia/aspirácia |  |  | PentaSys2 |  | prístroj na operácie na prednom a zadnom segmente oka sietnici a reparácia makuly | IOLTECH S.A. | bez položkovej identifikácie ceny (v rámci sumárnej ceny) |  | Fakultná nemocnica s poliklinikou J.A.Reimana Prešov | SR | DISPOMED s.r.o. |  |  |  |  | 1 | 0 | 0 |  |  | 99.82 | 0 | 0 | 2015 | 05 |  | 2015-04-30 | Áno | Áno | na splátky 48 mesiacov | Áno | 24 mesiacov zadarmo |  |  |  | Zmluva 106_DG
fakoemulzifikačný prístroj |  | fakoemulzifikačný prístroj | modul fakoemulzifikácia |  |  | PentaSys2 |  | prístroj na operácie na prednom a zadnom segmente oka sietnici a reparácia makuly | IOLTECH S.A. | bez položkovej identifikácie ceny (v rámci sumárnej ceny) |  | Fakultná nemocnica s poliklinikou J.A.Reimana Prešov | SR | DISPOMED s.r.o. |  |  |  |  | 1 | 0 | 0 |  |  | 99.82 | 0 | 0 | 2015 | 05 |  | 2015-04-30 | Áno | Áno | na splátky 48 mesiacov | Áno | 24 mesiacov zadarmo |  |  |  | Zmluva 106_DG
fakoemulzifikačný prístroj |  | fakoemulzifikačný prístroj | modul olej |  |  | PentaSys2 |  | prístroj na operácie na prednom a zadnom segmente oka sietnici a reparácia makuly | IOLTECH S.A. | bez položkovej identifikácie ceny (v rámci sumárnej ceny) |  | Fakultná nemocnica s poliklinikou J.A.Reimana Prešov | SR | DISPOMED s.r.o. |  |  |  |  | 1 | 0 | 0 |  |  | 99.82 | 0 | 0 | 2015 | 05 |  | 2015-04-30 | Áno | Áno | na splátky 48 mesiacov | Áno | 24 mesiacov zadarmo |  |  |  | Zmluva 106_DG
fakoemulzifikačný prístroj |  | fakoemulzifikačný prístroj | modul svetlo |  |  | PentaSys2 |  | prístroj na operácie na prednom a zadnom segmente oka sietnici a reparácia makuly | IOLTECH S.A. | bez položkovej identifikácie ceny (v rámci sumárnej ceny) |  | Fakultná nemocnica s poliklinikou J.A.Reimana Prešov | SR | DISPOMED s.r.o. |  |  |  |  | 1 | 0 | 0 |  |  | 99.82 | 0 | 0 | 2015 | 05 |  | 2015-04-30 | Áno | Áno | na splátky 48 mesiacov | Áno | 24 mesiacov zadarmo |  |  |  | Zmluva 106_DG
fakoemulzifikačný prístroj |  | fakoemulzifikačný prístroj | modul vitrektómia |  |  | PentaSys2 |  | prístroj na operácie na prednom a zadnom segmente oka sietnici a reparácia makuly | IOLTECH S.A. | bez položkovej identifikácie ceny (v rámci sumárnej ceny) |  | Fakultná nemocnica s poliklinikou J.A.Reimana Prešov | SR | DISPOMED s.r.o. |  |  |  |  | 1 | 0 | 0 |  |  | 99.82 | 0 | 0 | 2015 | 05 |  | 2015-04-30 | Áno | Áno | na splátky 48 mesiacov | Áno | 24 mesiacov zadarmo |  |  |  | Zmluva 106_DG
fakoemulzifikačný prístroj |  | fakoemulzifikačný prístroj | modul diatermia |  |  | PentaSys2 |  | prístroj na operácie na prednom a zadnom segmente oka sietnici a reparácia makuly | IOLTECH S.A. | bez položkovej identifikácie ceny (v rámci sumárnej ceny) |  | Fakultná nemocnica s poliklinikou J.A.Reimana Prešov | SR | DISPOMED s.r.o. |  |  |  |  | 1 | 0 | 0 |  |  | 99.82 | 0 | 0 | 2015 | 05 |  | 2015-04-30 | Áno | Áno | na splátky 48 mesiacov | Áno | 24 mesiacov zadarmo |  |  |  | Zmluva 106_DG
fakoemulzifikačný prístroj |  | fakoemulzifikačný prístroj | modul výmeny vzduchu |  |  | PentaSys2 |  | prístroj na operácie na prednom a zadnom segmente oka sietnici a reparácia makuly | IOLTECH S.A. | bez položkovej identifikácie ceny (v rámci sumárnej ceny) |  | Fakultná nemocnica s poliklinikou J.A.Reimana Prešov | SR | DISPOMED s.r.o. |  |  |  |  | 1 | 0 | 0 |  |  | 99.82 | 0 | 0 | 2015 | 05 |  | 2015-04-30 | Áno | Áno | na splátky 48 mesiacov | Áno | 24 mesiacov zadarmo |  |  |  | Zmluva 106_DG
fakoemulzifikačný prístroj |  | fakoemulzifikačný prístroj | možnosť zaznámenavania parametrov počas operácie |  |  | PentaSys2 |  | prístroj na operácie na prednom a zadnom segmente oka sietnici a reparácia makuly | IOLTECH S.A. | bez položkovej identifikácie ceny (v rámci sumárnej ceny) |  | Fakultná nemocnica s poliklinikou J.A.Reimana Prešov | SR | DISPOMED s.r.o. |  |  |  |  | 1 | 0 | 0 |  |  | 99.82 | 0 | 0 | 2015 | 05 |  | 2015-04-30 | Áno | Áno | na splátky 48 mesiacov | Áno | 24 mesiacov zadarmo |  |  |  | Zmluva 106_DG
fakoemulzifikačný prístroj |  | fakoemulzifikačný prístroj | fakorúčka | 2 ks |  | PentaSys2 |  | prístroj na operácie na prednom a zadnom segmente oka sietnici a reparácia makuly | IOLTECH S.A. | bez položkovej identifikácie ceny (v rámci sumárnej ceny) |  | Fakultná nemocnica s poliklinikou J.A.Reimana Prešov | SR | DISPOMED s.r.o. |  |  |  |  | 1 | 0 | 0 |  |  | 99.82 | 0 | 0 | 2015 | 05 |  | 2015-04-30 | Áno | Áno | na splátky 48 mesiacov | Áno | 24 mesiacov zadarmo |  |  |  | Zmluva 106_DG
fakoemulzifikačný prístroj |  | fakoemulzifikačný prístroj | prístroj na stojane s kolieskami |  |  | PentaSys2 |  | prístroj na operácie na prednom a zadnom segmente oka sietnici a reparácia makuly | IOLTECH S.A. | bez položkovej identifikácie ceny (v rámci sumárnej ceny) |  | Fakultná nemocnica s poliklinikou J.A.Reimana Prešov | SR | DISPOMED s.r.o. |  |  |  |  | 1 | 0 | 0 |  |  | 99.82 | 0 | 0 | 2015 | 05 |  | 2015-04-30 | Áno | Áno | na splátky 48 mesiacov | Áno | 24 mesiacov zadarmo |  |  |  | Zmluva 106_DG
fakoemulzifikačný prístroj |  | fakoemulzifikačný prístroj | stolík na inštrumenty |  |  | PentaSys2 |  | prístroj na operácie na prednom a zadnom segmente oka sietnici a reparácia makuly | IOLTECH S.A. | bez položkovej identifikácie ceny (v rámci sumárnej ceny) |  | Fakultná nemocnica s poliklinikou J.A.Reimana Prešov | SR | DISPOMED s.r.o. |  |  |  |  | 1 | 0 | 0 |  |  | 99.82 | 0 | 0 | 2015 | 05 |  | 2015-04-30 | Áno | Áno | na splátky 48 mesiacov | Áno | 24 mesiacov zadarmo |  |  |  | Zmluva 106_DG
fakoemulzifikačný prístroj |  | fakoemulzifikačný prístroj | tlačiareň | zabudovaná |  | PentaSys2 |  | prístroj na operácie na prednom a zadnom segmente oka sietnici a reparácia makuly | IOLTECH S.A. | bez položkovej identifikácie ceny (v rámci sumárnej ceny) |  | Fakultná nemocnica s poliklinikou J.A.Reimana Prešov | SR | DISPOMED s.r.o. |  |  |  |  | 1 | 0 | 0 |  |  | 99.82 | 0 | 0 | 2015 | 05 |  | 2015-04-30 | Áno | Áno | na splátky 48 mesiacov | Áno | 24 mesiacov zadarmo |  |  |  | Zmluva 106_DG
fakoemulzifikačný prístroj |  | fakoemulzifikačný prístroj | celá zostava |  |  | Infiniti | Infiniti | prístroj na operácie na predného segmentu oka | Alcon Laboratories, Inc | sumárna cena | HW | Nemocnice s poliklinikami, n.o. | SR | CMI s.r.o. |  | 1 | 25000 | 30000 | 1 | 25000 | 30000 | 25000 | 30000 | 98.45 | 26188.4205 | 31426.1046 | 2013 | 05 |  | 2013-04-30 | Áno | Áno | na 4 splátky | Nie | 12 mesiacov |  |  |  | Zmluva 107_DG
fakoemulzifikačný prístroj |  | fakoemulzifikačný prístroj | prístroj |  |  | Infiniti |  | prístroj na operácie na predného segmentu oka | Alcon Laboratories, Inc | položková cena (súčasť sumárnej ceny) |  | Nemocnice s poliklinikami, n.o. | SR | CMI s.r.o. |  | 1 | 13380 | 16056 | 1 | 13380 | 16056 | 13380 | 16056 | 98.45 | 14016.0427 | 16819.2512 | 2013 | 05 |  | 2013-04-30 | Áno | Áno | na 4 splátky | Nie | 12 mesiacov |  |  |  | Zmluva 107_DG
fakoemulzifikačný prístroj |  | fakoemulzifikačný prístroj | fakorúčka | 2 ks |  | Infiniti |  | prístroj na operácie na predného segmentu oka | Alcon Laboratories, Inc | položková cena (súčasť sumárnej ceny) |  | Nemocnice s poliklinikami, n.o. | SR | CMI s.r.o. |  | 2 | 10000 | 12000 | 1 | 10000 | 12000 | 5000 | 6000 | 98.45 | 5237.6841 | 6285.2209 | 2013 | 05 |  | 2013-04-30 | Áno | Áno | na 4 splátky | Nie | 12 mesiacov |  |  |  | Zmluva 107_DG
fakoemulzifikačný prístroj |  | fakoemulzifikačný prístroj | rúčka |  |  | Infiniti |  | prístroj na operácie na predného segmentu oka | Alcon Laboratories, Inc | položková cena (súčasť sumárnej ceny) |  | Nemocnice s poliklinikami, n.o. | SR | CMI s.r.o. |  | 2 | 600 | 720 | 1 | 600 | 720 | 300 | 360 | 98.45 | 314.261 | 377.1133 | 2013 | 05 |  | 2013-04-30 | Áno | Áno | na 4 splátky | Nie | 12 mesiacov |  |  |  | Zmluva 107_DG
fakoemulzifikačný prístroj |  | fakoemulzifikačný prístroj | irigačno-aspiračné hadice s kazetami |  |  | Infiniti |  | prístroj na operácie na predného segmentu oka | Alcon Laboratories, Inc | položková cena (súčasť sumárnej ceny) |  | Nemocnice s poliklinikami, n.o. | SR | CMI s.r.o. |  | 6 | 420 | 504 | 1 | 420 | 504 | 70 | 84 | 98.45 | 73.3276 | 87.9931 | 2013 | 05 |  | 2013-04-30 | Áno | Áno | na 4 splátky | Nie | 12 mesiacov |  |  |  | Zmluva 107_DG
fakoemulzifikačný prístroj |  | fakoemulzifikačný prístroj | vitrektom |  |  | Infiniti |  | prístroj na operácie na predného segmentu oka | Alcon Laboratories, Inc | položková cena (súčasť sumárnej ceny) |  | Nemocnice s poliklinikami, n.o. | SR | CMI s.r.o. |  | 6 | 600 | 720 | 1 | 600 | 720 | 100 | 120 | 98.45 | 104.7537 | 125.7044 | 2013 | 05 |  | 2013-04-30 | Áno | Áno | na 4 splátky | Nie | 12 mesiacov |  |  |  | Zmluva 107_DG
fakoemulzifikačný prístroj |  | fakoemulzifikačný prístroj | celá zostava |  |  | Centurion Vision System | Centurion Vision System |  | Alcon Laboratories, Inc | sumárna cena | HW | Fakultná nemocnica Kráľovské Vinohrady | ČR | Alcon Pharmaceuticalis s.r.o. |  | 1 | 1880000 | 2274800 | 27.895 | 67395.5906 | 81548.6646 | 67395.5906 | 81548.6646 | 99.86 | 69602.5161 | 83523.0193 | 2015 | 01 |  | 2014-12-31 | Áno | Áno |  | Nie | 24 mesiacov zadarmo |  |  |  | Zmluva 108_DG
fakoemulzifikačný prístroj |  | fakoemulzifikačný prístroj | prístroj |  |  | Centurion Vision System | Centurion Vision System |  | Alcon Laboratories, Inc | bez položkovej identifikácie ceny (v rámci sumárnej ceny) |  | Fakultná nemocnica Kráľovské Vinohrady | ČR | Alcon Pharmaceuticalis s.r.o. |  |  |  |  | 27.895 | 0 | 0 |  |  | 99.86 | 0 | 0 | 2015 | 01 |  | 2014-12-31 | Áno | Áno |  | Nie | 24 mesiacov zadarmo |  |  |  | Zmluva 108_DG
fakoemulzifikačný prístroj |  | fakoemulzifikačný prístroj | duálne segmentovaná peristaltická pumpa | s možnosťou simulácie Venturiho pumpy |  | Centurion Vision System |  |  | Alcon Laboratories, Inc | bez položkovej identifikácie ceny (v rámci sumárnej ceny) |  | Fakultná nemocnica Kráľovské Vinohrady | ČR | Alcon Pharmaceuticalis s.r.o. |  |  |  |  | 27.895 | 0 | 0 |  |  | 99.86 | 0 | 0 | 2015 | 01 |  | 2014-12-31 | Áno | Áno |  | Nie | 24 mesiacov zadarmo |  |  |  | Zmluva 108_DG
fakoemulzifikačný prístroj |  | fakoemulzifikačný prístroj | využitie aktivnej a gravitačnej fluidiky |  |  | Centurion Vision System |  |  | Alcon Laboratories, Inc | bez položkovej identifikácie ceny (v rámci sumárnej ceny) |  | Fakultná nemocnica Kráľovské Vinohrady | ČR | Alcon Pharmaceuticalis s.r.o. |  |  |  |  | 27.895 | 0 | 0 |  |  | 99.86 | 0 | 0 | 2015 | 01 |  | 2014-12-31 | Áno | Áno |  | Nie | 24 mesiacov zadarmo |  |  |  | Zmluva 108_DG
fakoemulzifikačný prístroj |  | fakoemulzifikačný prístroj | operácia pri nízkych hotnotách iridačného tlaku | pod 70cmHO |  | Centurion Vision System |  |  | Alcon Laboratories, Inc | bez položkovej identifikácie ceny (v rámci sumárnej ceny) |  | Fakultná nemocnica Kráľovské Vinohrady | ČR | Alcon Pharmaceuticalis s.r.o. |  |  |  |  | 27.895 | 0 | 0 |  |  | 99.86 | 0 | 0 | 2015 | 01 |  | 2014-12-31 | Áno | Áno |  | Nie | 24 mesiacov zadarmo |  |  |  | Zmluva 108_DG
fakoemulzifikačný prístroj |  | fakoemulzifikačný prístroj | programovateľné nastavenie cieľového vnútroočného tlaku |  |  | Centurion Vision System |  |  | Alcon Laboratories, Inc | bez položkovej identifikácie ceny (v rámci sumárnej ceny) |  | Fakultná nemocnica Kráľovské Vinohrady | ČR | Alcon Pharmaceuticalis s.r.o. |  |  |  |  | 27.895 | 0 | 0 |  |  | 99.86 | 0 | 0 | 2015 | 01 |  | 2014-12-31 | Áno | Áno |  | Nie | 24 mesiacov zadarmo |  |  |  | Zmluva 108_DG
fakoemulzifikačný prístroj |  | fakoemulzifikačný prístroj | kazeta s iridačným a aspiračným senzorom |  |  | Centurion Vision System |  |  | Alcon Laboratories, Inc | bez položkovej identifikácie ceny (v rámci sumárnej ceny) |  | Fakultná nemocnica Kráľovské Vinohrady | ČR | Alcon Pharmaceuticalis s.r.o. |  |  |  |  | 27.895 | 0 | 0 |  |  | 99.86 | 0 | 0 | 2015 | 01 |  | 2014-12-31 | Áno | Áno |  | Nie | 24 mesiacov zadarmo |  |  |  | Zmluva 108_DG
fakoemulzifikačný prístroj |  | fakoemulzifikačný prístroj | fakoemulzifikačný nastavec | logitudinálnym a torzným pohybom |  | Centurion Vision System |  |  | Alcon Laboratories, Inc | bez položkovej identifikácie ceny (v rámci sumárnej ceny) |  | Fakultná nemocnica Kráľovské Vinohrady | ČR | Alcon Pharmaceuticalis s.r.o. |  |  |  |  | 27.895 | 0 | 0 |  |  | 99.86 | 0 | 0 | 2015 | 01 |  | 2014-12-31 | Áno | Áno |  | Nie | 24 mesiacov zadarmo |  |  |  | Zmluva 108_DG
fakoemulzifikačný prístroj |  | fakoemulzifikačný prístroj | možnosť používať rôzne typy nástrojov, koncoviek, hrotov |  |  | Centurion Vision System |  |  | Alcon Laboratories, Inc | bez položkovej identifikácie ceny (v rámci sumárnej ceny) |  | Fakultná nemocnica Kráľovské Vinohrady | ČR | Alcon Pharmaceuticalis s.r.o. |  |  |  |  | 27.895 | 0 | 0 |  |  | 99.86 | 0 | 0 | 2015 | 01 |  | 2014-12-31 | Áno | Áno |  | Nie | 24 mesiacov zadarmo |  |  |  | Zmluva 108_DG
fakoemulzifikačný prístroj |  | fakoemulzifikačný prístroj | fakoemulzifikačný režim | lineárna, pulsná a burst |  | Centurion Vision System |  |  | Alcon Laboratories, Inc | bez položkovej identifikácie ceny (v rámci sumárnej ceny) |  | Fakultná nemocnica Kráľovské Vinohrady | ČR | Alcon Pharmaceuticalis s.r.o. |  |  |  |  | 27.895 | 0 | 0 |  |  | 99.86 | 0 | 0 | 2015 | 01 |  | 2014-12-31 | Áno | Áno |  | Nie | 24 mesiacov zadarmo |  |  |  | Zmluva 108_DG
fakoemulzifikačný prístroj |  | fakoemulzifikačný prístroj | programovateľná funkcia reflux |  |  | Centurion Vision System |  |  | Alcon Laboratories, Inc | bez položkovej identifikácie ceny (v rámci sumárnej ceny) |  | Fakultná nemocnica Kráľovské Vinohrady | ČR | Alcon Pharmaceuticalis s.r.o. |  |  |  |  | 27.895 | 0 | 0 |  |  | 99.86 | 0 | 0 | 2015 | 01 |  | 2014-12-31 | Áno | Áno |  | Nie | 24 mesiacov zadarmo |  |  |  | Zmluva 108_DG
fakoemulzifikačný prístroj |  | fakoemulzifikačný prístroj | možnosť nastavenia parametrov fakoemulzifikácie počas oklúzie |  |  | Centurion Vision System |  |  | Alcon Laboratories, Inc | bez položkovej identifikácie ceny (v rámci sumárnej ceny) |  | Fakultná nemocnica Kráľovské Vinohrady | ČR | Alcon Pharmaceuticalis s.r.o. |  |  |  |  | 27.895 | 0 | 0 |  |  | 99.86 | 0 | 0 | 2015 | 01 |  | 2014-12-31 | Áno | Áno |  | Nie | 24 mesiacov zadarmo |  |  |  | Zmluva 108_DG
fakoemulzifikačný prístroj |  | fakoemulzifikačný prístroj | programovateľný pedál | bezdrôtový |  | Centurion Vision System |  |  | Alcon Laboratories, Inc | bez položkovej identifikácie ceny (v rámci sumárnej ceny) |  | Fakultná nemocnica Kráľovské Vinohrady | ČR | Alcon Pharmaceuticalis s.r.o. |  |  |  |  | 27.895 | 0 | 0 |  |  | 99.86 | 0 | 0 | 2015 | 01 |  | 2014-12-31 | Áno | Áno |  | Nie | 24 mesiacov zadarmo |  |  |  | Zmluva 108_DG
fakoemulzifikačný prístroj |  | fakoemulzifikačný prístroj | diaľkový ovládač |  |  | Centurion Vision System |  |  | Alcon Laboratories, Inc | bez položkovej identifikácie ceny (v rámci sumárnej ceny) |  | Fakultná nemocnica Kráľovské Vinohrady | ČR | Alcon Pharmaceuticalis s.r.o. |  |  |  |  | 27.895 | 0 | 0 |  |  | 99.86 | 0 | 0 | 2015 | 01 |  | 2014-12-31 | Áno | Áno |  | Nie | 24 mesiacov zadarmo |  |  |  | Zmluva 108_DG
fakoemulzifikačný prístroj |  | fakoemulzifikačný prístroj | farebná LCD obrazovka |  |  | Centurion Vision System |  |  | Alcon Laboratories, Inc | bez položkovej identifikácie ceny (v rámci sumárnej ceny) |  | Fakultná nemocnica Kráľovské Vinohrady | ČR | Alcon Pharmaceuticalis s.r.o. |  |  |  |  | 27.895 | 0 | 0 |  |  | 99.86 | 0 | 0 | 2015 | 01 |  | 2014-12-31 | Áno | Áno |  | Nie | 24 mesiacov zadarmo |  |  |  | Zmluva 108_DG
fakoemulzifikačný prístroj |  | fakoemulzifikačný prístroj | automatický zavádzač vnútroočných šošoviek |  |  | Centurion Vision System |  |  | Alcon Laboratories, Inc | bez položkovej identifikácie ceny (v rámci sumárnej ceny) |  | Fakultná nemocnica Kráľovské Vinohrady | ČR | Alcon Pharmaceuticalis s.r.o. |  | 3 |  |  | 27.895 | 0 | 0 |  |  | 99.86 | 0 | 0 | 2015 | 01 |  | 2014-12-31 | Áno | Áno |  | Nie | 24 mesiacov zadarmo |  |  |  | Zmluva 108_DG
fakoemulzifikačný prístroj |  | fakoemulzifikačný prístroj | nástavec pre fakoemulsifikáciu |  |  | Centurion Vision System |  |  | Alcon Laboratories, Inc | bez položkovej identifikácie ceny (v rámci sumárnej ceny) |  | Fakultná nemocnica Kráľovské Vinohrady | ČR | Alcon Pharmaceuticalis s.r.o. |  | 1 |  |  | 27.895 | 0 | 0 |  |  | 99.86 | 0 | 0 | 2015 | 01 |  | 2014-12-31 | Áno | Áno |  | Nie | 24 mesiacov zadarmo |  |  |  | Zmluva 108_DG
fakoemulzifikačný prístroj |  | fakoemulzifikačný prístroj | celá zostava |  |  | Pentasys | Pentasys | operačný mikroskop pre oftalmológiu | FRITZ RUCK Gmbh | sumárna cena | HW | Fakultná nemocnica s poliklinikou Nové Zámky | SR | HOSPIMED - Slovakia spol. s r.o. |  | 1 | 54401.5136 | 64737.8012 | 1 | 54401.5136 | 64737.8012 | 54401.5136 | 64737.8012 | 83.04 | 67562.9588 | 81075.5506 | 2006 | 12 |  | 2006-11-30 | Áno | Áno | Neurčené | Nie | 24 mesiacov |  |  |  | Zmluva 105_AT
CT |  | celá zostava | subsekundový počítačový tomograf |  |  | AQUILION CLX | AQUILION CLX |  | Toshiba | sumárna cena | HW | Nemocnice Česká Lípa | ČR | AUDIOSCAN s.r.o. |  | 1 | 9357700 | 11322817 | 25.662 | 364652.0147 | 441228.9377 | 364652.0147 | 441228.9377 | 99.31 | 378678.5044 | 454414.2053 | 2013 | 10 |  | 2013-09-30 | Áno | Áno | EFRR | Nie | 24 mesiacov |  |  |  | Zmluva 111_AT
CT |  | tomograf |  |  |  | AQUILION CLX | AQUILION CLX |  | Toshiba | bez položkovej identifikácie ceny (v rámci sumárnej ceny) |  | Nemocnice Česká Lípa | ČR | AUDIOSCAN s.r.o. |  |  |  |  | 25.662 | 0 | 0 |  |  | 99.31 | 0 | 0 | 2013 | 10 |  | 2013-09-30 | Áno | Áno | EFRR | Nie | 24 mesiacov |  |  |  | Zmluva 111_AT
CT |  | tomograf | vrstvy 64 | 64 |  | AQUILION CLX | AQUILION CLX |  | Toshiba | bez položkovej identifikácie ceny (v rámci sumárnej ceny) |  | Nemocnice Česká Lípa | ČR | AUDIOSCAN s.r.o. |  |  |  |  | 25.662 | 0 | 0 |  |  | 99.31 | 0 | 0 | 2013 | 10 |  | 2013-09-30 | Áno | Áno | EFRR | Nie | 24 mesiacov |  |  |  | Zmluva 111_AT
CT |  | tomograf | detektorové elementy 64 | 64 detektorových rad s 896 polovodičovými keramickými detektormi |  | AQUILION CLX | AQUILION CLX |  | Toshiba | bez položkovej identifikácie ceny (v rámci sumárnej ceny) |  | Nemocnice Česká Lípa | ČR | AUDIOSCAN s.r.o. |  |  |  |  | 25.662 | 0 | 0 |  |  | 99.31 | 0 | 0 | 2013 | 10 |  | 2013-09-30 | Áno | Áno | EFRR | Nie | 24 mesiacov |  |  |  | Zmluva 111_AT
CT |  | tomograf | otvor gantry | 72 cm |  | AQUILION CLX | AQUILION CLX |  | Toshiba | bez položkovej identifikácie ceny (v rámci sumárnej ceny) |  | Nemocnice Česká Lípa | ČR | AUDIOSCAN s.r.o. |  |  |  |  | 25.662 | 0 | 0 |  |  | 99.31 | 0 | 0 | 2013 | 10 |  | 2013-09-30 | Áno | Áno | EFRR | Nie | 24 mesiacov |  |  |  | Zmluva 111_AT
CT |  | tomograf | nosnosť | 205 kg |  | AQUILION CLX | AQUILION CLX |  | Toshiba | bez položkovej identifikácie ceny (v rámci sumárnej ceny) |  | Nemocnice Česká Lípa | ČR | AUDIOSCAN s.r.o. |  |  |  |  | 25.662 | 0 | 0 |  |  | 99.31 | 0 | 0 | 2013 | 10 |  | 2013-09-30 | Áno | Áno | EFRR | Nie | 24 mesiacov |  |  |  | Zmluva 111_AT
CT |  | tomograf | generátor | 60 kW |  | AQUILION CLX | AQUILION CLX |  | Toshiba | bez položkovej identifikácie ceny (v rámci sumárnej ceny) |  | Nemocnice Česká Lípa | ČR | AUDIOSCAN s.r.o. |  |  |  |  | 25.662 | 0 | 0 |  |  | 99.31 | 0 | 0 | 2013 | 10 |  | 2013-09-30 | Áno | Áno | EFRR | Nie | 24 mesiacov |  |  |  | Zmluva 111_AT
CT |  | tomograf | tepelná kapacita anódy RTG žiariča | 7,5 MHU |  | AQUILION CLX | AQUILION CLX |  | Toshiba | bez položkovej identifikácie ceny (v rámci sumárnej ceny) |  | Nemocnice Česká Lípa | ČR | AUDIOSCAN s.r.o. |  |  |  |  | 25.662 | 0 | 0 |  |  | 99.31 | 0 | 0 | 2013 | 10 |  | 2013-09-30 | Áno | Áno | EFRR | Nie | 24 mesiacov |  |  |  | Zmluva 111_AT
CT |  | tomograf | skenovací čas pre 360° | 0,5 sekúnd |  | AQUILION CLX | AQUILION CLX |  | Toshiba | bez položkovej identifikácie ceny (v rámci sumárnej ceny) |  | Nemocnice Česká Lípa | ČR | AUDIOSCAN s.r.o. |  |  |  |  | 25.662 | 0 | 0 |  |  | 99.31 | 0 | 0 | 2013 | 10 |  | 2013-09-30 | Áno | Áno | EFRR | Nie | 24 mesiacov |  |  |  | Zmluva 111_AT
CT |  | tomograf | nízkokontrastné rozlíšenie | 2mm pri 0,3° |  | AQUILION CLX | AQUILION CLX |  | Toshiba | bez položkovej identifikácie ceny (v rámci sumárnej ceny) |  | Nemocnice Česká Lípa | ČR | AUDIOSCAN s.r.o. |  |  |  |  | 25.662 | 0 | 0 |  |  | 99.31 | 0 | 0 | 2013 | 10 |  | 2013-09-30 | Áno | Áno | EFRR | Nie | 24 mesiacov |  |  |  | Zmluva 111_AT
CT |  | tomograf | priestorové rozlíšenie | 21,4 Lp/cm |  | AQUILION CLX | AQUILION CLX |  | Toshiba | bez položkovej identifikácie ceny (v rámci sumárnej ceny) |  | Nemocnice Česká Lípa | ČR | AUDIOSCAN s.r.o. |  |  |  |  | 25.662 | 0 | 0 |  |  | 99.31 | 0 | 0 | 2013 | 10 |  | 2013-09-30 | Áno | Áno | EFRR | Nie | 24 mesiacov |  |  |  | Zmluva 111_AT
CT |  | tomograf | rýchlosť posunu stolu | 130 mm/s |  | AQUILION CLX | AQUILION CLX |  | Toshiba | bez položkovej identifikácie ceny (v rámci sumárnej ceny) |  | Nemocnice Česká Lípa | ČR | AUDIOSCAN s.r.o. |  |  |  |  | 25.662 | 0 | 0 |  |  | 99.31 | 0 | 0 | 2013 | 10 |  | 2013-09-30 | Áno | Áno | EFRR | Nie | 24 mesiacov |  |  |  | Zmluva 111_AT
CT |  | ovládacia stanica operátora | monitor | 19" |  | AQUILION CLX |  |  | Toshiba | bez položkovej identifikácie ceny (v rámci sumárnej ceny) |  | Nemocnice Česká Lípa | ČR | AUDIOSCAN s.r.o. |  |  |  |  | 25.662 | 0 | 0 |  |  | 99.31 | 0 | 0 | 2013 | 10 |  | 2013-09-30 | Áno | Áno | EFRR | Nie | 24 mesiacov |  |  |  | Zmluva 111_AT
CT |  | ovládacia stanica operátora | kapacita pevného disku | 200 GB |  | AQUILION CLX |  |  | Toshiba | bez položkovej identifikácie ceny (v rámci sumárnej ceny) |  | Nemocnice Česká Lípa | ČR | AUDIOSCAN s.r.o. |  |  |  |  | 25.662 | 0 | 0 |  |  | 99.31 | 0 | 0 | 2013 | 10 |  | 2013-09-30 | Áno | Áno | EFRR | Nie | 24 mesiacov |  |  |  | Zmluva 111_AT
CT |  | ovládacia stanica operátora | operačná pamäť | 12 GB RDRAM dual channel |  | AQUILION CLX |  |  | Toshiba | bez položkovej identifikácie ceny (v rámci sumárnej ceny) |  | Nemocnice Česká Lípa | ČR | AUDIOSCAN s.r.o. |  |  |  |  | 25.662 | 0 | 0 |  |  | 99.31 | 0 | 0 | 2013 | 10 |  | 2013-09-30 | Áno | Áno | EFRR | Nie | 24 mesiacov |  |  |  | Zmluva 111_AT
CT |  | ovládacia stanica operátora | obrazová komunikácia | Dicom 3.0 interface (StorageSCP, Print, MWM SCU,Q/R) |  | AQUILION CLX |  |  | Toshiba | bez položkovej identifikácie ceny (v rámci sumárnej ceny) |  | Nemocnice Česká Lípa | ČR | AUDIOSCAN s.r.o. |  |  |  |  | 25.662 | 0 | 0 |  |  | 99.31 | 0 | 0 | 2013 | 10 |  | 2013-09-30 | Áno | Áno | EFRR | Nie | 24 mesiacov |  |  |  | Zmluva 111_AT
CT |  | ovládacia stanica operátora | UPS | záložný zdroj pre systémovú konzolu |  | AQUILION CLX |  |  | Toshiba | bez položkovej identifikácie ceny (v rámci sumárnej ceny) |  | Nemocnice Česká Lípa | ČR | AUDIOSCAN s.r.o. |  |  |  |  | 25.662 | 0 | 0 |  |  | 99.31 | 0 | 0 | 2013 | 10 |  | 2013-09-30 | Áno | Áno | EFRR | Nie | 24 mesiacov |  |  |  | Zmluva 111_AT
CT |  | vyhodnocovacia a zobrazovacia stanica všeobecná | monitor | 21,3" LCD |  | AQUILION CLX | Aqulion D konzole |  | Toshiba | bez položkovej identifikácie ceny (v rámci sumárnej ceny) | HW | Nemocnice Česká Lípa | ČR | AUDIOSCAN s.r.o. |  |  |  |  | 25.662 | 0 | 0 |  |  | 99.31 | 0 | 0 | 2013 | 10 |  | 2013-09-30 | Áno | Áno | EFRR | Nie | 24 mesiacov |  |  |  | Zmluva 111_AT
CT |  | vyhodnocovacia a zobrazovacia stanica všeobecná | disk | 500 GB |  | AQUILION CLX | Aqulion D konzole |  | Toshiba | bez položkovej identifikácie ceny (v rámci sumárnej ceny) | HW | Nemocnice Česká Lípa | ČR | AUDIOSCAN s.r.o. |  |  |  |  | 25.662 | 0 | 0 |  |  | 99.31 | 0 | 0 | 2013 | 10 |  | 2013-09-30 | Áno | Áno | EFRR | Nie | 24 mesiacov |  |  |  | Zmluva 111_AT
CT |  | vyhodnocovacia a zobrazovacia stanica všeobecná | interná pamäť | 8 GB |  | AQUILION CLX | Aqulion D konzole |  | Toshiba | bez položkovej identifikácie ceny (v rámci sumárnej ceny) | HW | Nemocnice Česká Lípa | ČR | AUDIOSCAN s.r.o. |  |  |  |  | 25.662 | 0 | 0 |  |  | 99.31 | 0 | 0 | 2013 | 10 |  | 2013-09-30 | Áno | Áno | EFRR | Nie | 24 mesiacov |  |  |  | Zmluva 111_AT
CT |  | vyhodnocovacia a zobrazovacia stanica všeobecná | jednotka | DCD/DVD |  | AQUILION CLX | Aqulion D konzole |  | Toshiba | bez položkovej identifikácie ceny (v rámci sumárnej ceny) | HW | Nemocnice Česká Lípa | ČR | AUDIOSCAN s.r.o. |  |  |  |  | 25.662 | 0 | 0 |  |  | 99.31 | 0 | 0 | 2013 | 10 |  | 2013-09-30 | Áno | Áno | EFRR | Nie | 24 mesiacov |  |  |  | Zmluva 111_AT
CT |  | vyhodnocovacia a zobrazovacia stanica všeobecná | UPS | záložný zdroj |  | AQUILION CLX | Aqulion D konzole |  | Toshiba | bez položkovej identifikácie ceny (v rámci sumárnej ceny) | HW | Nemocnice Česká Lípa | ČR | AUDIOSCAN s.r.o. |  |  |  |  | 25.662 | 0 | 0 |  |  | 99.31 | 0 | 0 | 2013 | 10 |  | 2013-09-30 | Áno | Áno | EFRR | Nie | 24 mesiacov |  |  |  | Zmluva 111_AT
CT |  | aplikačné softvérové vybavenie pre vyhodnocovaciu a zobrazovaciu stanicu všeobecnú | 2D imaging a multiple series |  |  | AQUILION CLX | Aqulion D konzole |  | Toshiba | bez položkovej identifikácie ceny (v rámci sumárnej ceny) | SW | Nemocnice Česká Lípa | ČR | AUDIOSCAN s.r.o. |  |  |  |  | 25.662 | 0 | 0 |  |  | 99.31 | 0 | 0 | 2013 | 10 |  | 2013-09-30 | Áno | Áno | EFRR | Nie | 24 mesiacov |  |  |  | Zmluva 111_AT
CT |  | aplikačné softvérové vybavenie pre vyhodnocovaciu a zobrazovaciu stanicu všeobecnú | MPR rekonštrukcia |  |  | AQUILION CLX | Aqulion D konzole |  | Toshiba | bez položkovej identifikácie ceny (v rámci sumárnej ceny) | SW | Nemocnice Česká Lípa | ČR | AUDIOSCAN s.r.o. |  |  |  |  | 25.662 | 0 | 0 |  |  | 99.31 | 0 | 0 | 2013 | 10 |  | 2013-09-30 | Áno | Áno | EFRR | Nie | 24 mesiacov |  |  |  | Zmluva 111_AT
CT |  | aplikačné softvérové vybavenie pre vyhodnocovaciu a zobrazovaciu stanicu všeobecnú | 3D rekonštrukcia | povrchová |  | AQUILION CLX | Aqulion D konzole |  | Toshiba | bez položkovej identifikácie ceny (v rámci sumárnej ceny) | SW | Nemocnice Česká Lípa | ČR | AUDIOSCAN s.r.o. |  |  |  |  | 25.662 | 0 | 0 |  |  | 99.31 | 0 | 0 | 2013 | 10 |  | 2013-09-30 | Áno | Áno | EFRR | Nie | 24 mesiacov |  |  |  | Zmluva 111_AT
CT |  | aplikačné softvérové vybavenie pre vyhodnocovaciu a zobrazovaciu stanicu všeobecnú | 3D rekonštrukcia | objemová |  | AQUILION CLX | Aqulion D konzole |  | Toshiba | bez položkovej identifikácie ceny (v rámci sumárnej ceny) | SW | Nemocnice Česká Lípa | ČR | AUDIOSCAN s.r.o. |  |  |  |  | 25.662 | 0 | 0 |  |  | 99.31 | 0 | 0 | 2013 | 10 |  | 2013-09-30 | Áno | Áno | EFRR | Nie | 24 mesiacov |  |  |  | Zmluva 111_AT
CT |  | aplikačné softvérové vybavenie pre vyhodnocovaciu a zobrazovaciu stanicu všeobecnú | CT angio |  |  | AQUILION CLX | Aqulion D konzole |  | Toshiba | bez položkovej identifikácie ceny (v rámci sumárnej ceny) | SW | Nemocnice Česká Lípa | ČR | AUDIOSCAN s.r.o. |  |  |  |  | 25.662 | 0 | 0 |  |  | 99.31 | 0 | 0 | 2013 | 10 |  | 2013-09-30 | Áno | Áno | EFRR | Nie | 24 mesiacov |  |  |  | Zmluva 111_AT
CT |  | aplikačné softvérové vybavenie pre vyhodnocovaciu a zobrazovaciu stanicu všeobecnú | CBP SW | modul pre hodnotenie mozgovej perfúzie |  | AQUILION CLX | Aqulion D konzole |  | Toshiba | bez položkovej identifikácie ceny (v rámci sumárnej ceny) | SW | Nemocnice Česká Lípa | ČR | AUDIOSCAN s.r.o. |  |  |  |  | 25.662 | 0 | 0 |  |  | 99.31 | 0 | 0 | 2013 | 10 |  | 2013-09-30 | Áno | Áno | EFRR | Nie | 24 mesiacov |  |  |  | Zmluva 111_AT
CT |  | aplikačné softvérové vybavenie pre vyhodnocovaciu a zobrazovaciu stanicu všeobecnú | Modul Bone removal |  |  | AQUILION CLX | Aqulion D konzole |  | Toshiba | bez položkovej identifikácie ceny (v rámci sumárnej ceny) | SW | Nemocnice Česká Lípa | ČR | AUDIOSCAN s.r.o. |  |  |  |  | 25.662 | 0 | 0 |  |  | 99.31 | 0 | 0 | 2013 | 10 |  | 2013-09-30 | Áno | Áno | EFRR | Nie | 24 mesiacov |  |  |  | Zmluva 111_AT
CT |  | aplikačné softvérové vybavenie pre vyhodnocovaciu a zobrazovaciu stanicu všeobecnú | Vessel View | modul cievnej analýzy |  | AQUILION CLX | Aqulion D konzole |  | Toshiba | bez položkovej identifikácie ceny (v rámci sumárnej ceny) | SW | Nemocnice Česká Lípa | ČR | AUDIOSCAN s.r.o. |  |  |  |  | 25.662 | 0 | 0 |  |  | 99.31 | 0 | 0 | 2013 | 10 |  | 2013-09-30 | Áno | Áno | EFRR | Nie | 24 mesiacov |  |  |  | Zmluva 111_AT
CT |  | aplikačné softvérové vybavenie pre vyhodnocovaciu a zobrazovaciu stanicu všeobecnú | Fly through SW | endoskopia a kolonoskopia 3D virtuálna |  | AQUILION CLX | Aqulion D konzole |  | Toshiba | bez položkovej identifikácie ceny (v rámci sumárnej ceny) | SW | Nemocnice Česká Lípa | ČR | AUDIOSCAN s.r.o. |  |  |  |  | 25.662 | 0 | 0 |  |  | 99.31 | 0 | 0 | 2013 | 10 |  | 2013-09-30 | Áno | Áno | EFRR | Nie | 24 mesiacov |  |  |  | Zmluva 111_AT
CT |  | aplikačné softvérové vybavenie pre vyhodnocovaciu a zobrazovaciu stanicu všeobecnú | DICOM služby |  |  | AQUILION CLX | Aqulion D konzole |  | Toshiba | bez položkovej identifikácie ceny (v rámci sumárnej ceny) | SW | Nemocnice Česká Lípa | ČR | AUDIOSCAN s.r.o. |  |  |  |  | 25.662 | 0 | 0 |  |  | 99.31 | 0 | 0 | 2013 | 10 |  | 2013-09-30 | Áno | Áno | EFRR | Nie | 24 mesiacov |  |  |  | Zmluva 111_AT
CT |  | aplikačné softvérové vybavenie pre vyhodnocovaciu a zobrazovaciu stanicu všeobecnú | JPEG & AVI |  |  | AQUILION CLX | Aqulion D konzole |  | Toshiba | bez položkovej identifikácie ceny (v rámci sumárnej ceny) | SW | Nemocnice Česká Lípa | ČR | AUDIOSCAN s.r.o. |  |  |  |  | 25.662 | 0 | 0 |  |  | 99.31 | 0 | 0 | 2013 | 10 |  | 2013-09-30 | Áno | Áno | EFRR | Nie | 24 mesiacov |  |  |  | Zmluva 111_AT
CT |  | aplikačné softvérové vybavenie pre vyhodnocovaciu a zobrazovaciu stanicu všeobecnú | CD-ROM |  |  | AQUILION CLX | Aqulion D konzole |  | Toshiba | bez položkovej identifikácie ceny (v rámci sumárnej ceny) | SW | Nemocnice Česká Lípa | ČR | AUDIOSCAN s.r.o. |  |  |  |  | 25.662 | 0 | 0 |  |  | 99.31 | 0 | 0 | 2013 | 10 |  | 2013-09-30 | Áno | Áno | EFRR | Nie | 24 mesiacov |  |  |  | Zmluva 111_AT
CT |  | vyhodnocovacia a zobrazovacia stanica Neuro | monitor | 21,3" LCD |  | AQUILION CLX | Aquilion SUREX tension |  | Toshiba | bez položkovej identifikácie ceny (v rámci sumárnej ceny) | HW | Nemocnice Česká Lípa | ČR | AUDIOSCAN s.r.o. |  |  |  |  | 25.662 | 0 | 0 |  |  | 99.31 | 0 | 0 | 2013 | 10 |  | 2013-09-30 | Áno | Áno | EFRR | Nie | 24 mesiacov |  |  |  | Zmluva 111_AT
CT |  | vyhodnocovacia a zobrazovacia stanica Neuro | disk | 500 GB |  | AQUILION CLX | Aquilion SUREX tension |  | Toshiba | bez položkovej identifikácie ceny (v rámci sumárnej ceny) | HW | Nemocnice Česká Lípa | ČR | AUDIOSCAN s.r.o. |  |  |  |  | 25.662 | 0 | 0 |  |  | 99.31 | 0 | 0 | 2013 | 10 |  | 2013-09-30 | Áno | Áno | EFRR | Nie | 24 mesiacov |  |  |  | Zmluva 111_AT
CT |  | vyhodnocovacia a zobrazovacia stanica Neuro | interná pamäť | 8 GB |  | AQUILION CLX | Aquilion SUREX tension |  | Toshiba | bez položkovej identifikácie ceny (v rámci sumárnej ceny) | HW | Nemocnice Česká Lípa | ČR | AUDIOSCAN s.r.o. |  |  |  |  | 25.662 | 0 | 0 |  |  | 99.31 | 0 | 0 | 2013 | 10 |  | 2013-09-30 | Áno | Áno | EFRR | Nie | 24 mesiacov |  |  |  | Zmluva 111_AT
CT |  | vyhodnocovacia a zobrazovacia stanica Neuro | jednotka | DCD/DVD |  | AQUILION CLX | Aquilion SUREX tension |  | Toshiba | bez položkovej identifikácie ceny (v rámci sumárnej ceny) | HW | Nemocnice Česká Lípa | ČR | AUDIOSCAN s.r.o. |  |  |  |  | 25.662 | 0 | 0 |  |  | 99.31 | 0 | 0 | 2013 | 10 |  | 2013-09-30 | Áno | Áno | EFRR | Nie | 24 mesiacov |  |  |  | Zmluva 111_AT
CT |  | vyhodnocovacia a zobrazovacia stanica Neuro | UPS | záložný zdroj |  | AQUILION CLX | Aquilion SUREX tension |  | Toshiba | bez položkovej identifikácie ceny (v rámci sumárnej ceny) | HW | Nemocnice Česká Lípa | ČR | AUDIOSCAN s.r.o. |  |  |  |  | 25.662 | 0 | 0 |  |  | 99.31 | 0 | 0 | 2013 | 10 |  | 2013-09-30 | Áno | Áno | EFRR | Nie | 24 mesiacov |  |  |  | Zmluva 111_AT
CT |  | aplikačné softvérové vybavenie pre vyhodnocovaciu a zobrazovaciu stanicu Neuro | 2D imaging a multiple series |  |  | AQUILION CLX | Aquilion SUREX tension |  | Toshiba | bez položkovej identifikácie ceny (v rámci sumárnej ceny) | SW | Nemocnice Česká Lípa | ČR | AUDIOSCAN s.r.o. |  |  |  |  | 25.662 | 0 | 0 |  |  | 99.31 | 0 | 0 | 2013 | 10 |  | 2013-09-30 | Áno | Áno | EFRR | Nie | 24 mesiacov |  |  |  | Zmluva 111_AT
CT |  | aplikačné softvérové vybavenie pre vyhodnocovaciu a zobrazovaciu stanicu Neuro | MPR rekonštrukcia |  |  | AQUILION CLX | Aquilion SUREX tension |  | Toshiba | bez položkovej identifikácie ceny (v rámci sumárnej ceny) | SW | Nemocnice Česká Lípa | ČR | AUDIOSCAN s.r.o. |  |  |  |  | 25.662 | 0 | 0 |  |  | 99.31 | 0 | 0 | 2013 | 10 |  | 2013-09-30 | Áno | Áno | EFRR | Nie | 24 mesiacov |  |  |  | Zmluva 111_AT
CT |  | aplikačné softvérové vybavenie pre vyhodnocovaciu a zobrazovaciu stanicu Neuro | 3D rekonštrukcia | povrchová |  | AQUILION CLX | Aquilion SUREX tension |  | Toshiba | bez položkovej identifikácie ceny (v rámci sumárnej ceny) | SW | Nemocnice Česká Lípa | ČR | AUDIOSCAN s.r.o. |  |  |  |  | 25.662 | 0 | 0 |  |  | 99.31 | 0 | 0 | 2013 | 10 |  | 2013-09-30 | Áno | Áno | EFRR | Nie | 24 mesiacov |  |  |  | Zmluva 111_AT
CT |  | aplikačné softvérové vybavenie pre vyhodnocovaciu a zobrazovaciu stanicu Neuro | 3D rekonštrukcia | objemová |  | AQUILION CLX | Aquilion SUREX tension |  | Toshiba | bez položkovej identifikácie ceny (v rámci sumárnej ceny) | SW | Nemocnice Česká Lípa | ČR | AUDIOSCAN s.r.o. |  |  |  |  | 25.662 | 0 | 0 |  |  | 99.31 | 0 | 0 | 2013 | 10 |  | 2013-09-30 | Áno | Áno | EFRR | Nie | 24 mesiacov |  |  |  | Zmluva 111_AT
CT |  | aplikačné softvérové vybavenie pre vyhodnocovaciu a zobrazovaciu stanicu Neuro | CT angio |  |  | AQUILION CLX | Aquilion SUREX tension |  | Toshiba | bez položkovej identifikácie ceny (v rámci sumárnej ceny) | SW | Nemocnice Česká Lípa | ČR | AUDIOSCAN s.r.o. |  |  |  |  | 25.662 | 0 | 0 |  |  | 99.31 | 0 | 0 | 2013 | 10 |  | 2013-09-30 | Áno | Áno | EFRR | Nie | 24 mesiacov |  |  |  | Zmluva 111_AT
CT |  | aplikačné softvérové vybavenie pre vyhodnocovaciu a zobrazovaciu stanicu Neuro | CBP SW | modul pre hodnotenie mozgovej perfúzie |  | AQUILION CLX | Aquilion SUREX tension |  | Toshiba | bez položkovej identifikácie ceny (v rámci sumárnej ceny) | SW | Nemocnice Česká Lípa | ČR | AUDIOSCAN s.r.o. |  |  |  |  | 25.662 | 0 | 0 |  |  | 99.31 | 0 | 0 | 2013 | 10 |  | 2013-09-30 | Áno | Áno | EFRR | Nie | 24 mesiacov |  |  |  | Zmluva 111_AT
CT |  | aplikačné softvérové vybavenie pre vyhodnocovaciu a zobrazovaciu stanicu Neuro | Modul Bone removal |  |  | AQUILION CLX | Aquilion SUREX tension |  | Toshiba | bez položkovej identifikácie ceny (v rámci sumárnej ceny) | SW | Nemocnice Česká Lípa | ČR | AUDIOSCAN s.r.o. |  |  |  |  | 25.662 | 0 | 0 |  |  | 99.31 | 0 | 0 | 2013 | 10 |  | 2013-09-30 | Áno | Áno | EFRR | Nie | 24 mesiacov |  |  |  | Zmluva 111_AT
CT |  | aplikačné softvérové vybavenie pre vyhodnocovaciu a zobrazovaciu stanicu Neuro | Vessel View | modul cievnej analýzy |  | AQUILION CLX | Aquilion SUREX tension |  | Toshiba | bez položkovej identifikácie ceny (v rámci sumárnej ceny) | SW | Nemocnice Česká Lípa | ČR | AUDIOSCAN s.r.o. |  |  |  |  | 25.662 | 0 | 0 |  |  | 99.31 | 0 | 0 | 2013 | 10 |  | 2013-09-30 | Áno | Áno | EFRR | Nie | 24 mesiacov |  |  |  | Zmluva 111_AT
CT |  | aplikačné softvérové vybavenie pre vyhodnocovaciu a zobrazovaciu stanicu Neuro | Fly through SW | endoskopia a kolonoskopia 3D virtuálna |  | AQUILION CLX | Aquilion SUREX tension |  | Toshiba | bez položkovej identifikácie ceny (v rámci sumárnej ceny) | SW | Nemocnice Česká Lípa | ČR | AUDIOSCAN s.r.o. |  |  |  |  | 25.662 | 0 | 0 |  |  | 99.31 | 0 | 0 | 2013 | 10 |  | 2013-09-30 | Áno | Áno | EFRR | Nie | 24 mesiacov |  |  |  | Zmluva 111_AT
CT |  | aplikačné softvérové vybavenie pre vyhodnocovaciu a zobrazovaciu stanicu Neuro | DICOM služby |  |  | AQUILION CLX | Aquilion SUREX tension |  | Toshiba | bez položkovej identifikácie ceny (v rámci sumárnej ceny) | SW | Nemocnice Česká Lípa | ČR | AUDIOSCAN s.r.o. |  |  |  |  | 25.662 | 0 | 0 |  |  | 99.31 | 0 | 0 | 2013 | 10 |  | 2013-09-30 | Áno | Áno | EFRR | Nie | 24 mesiacov |  |  |  | Zmluva 111_AT
CT |  | aplikačné softvérové vybavenie pre vyhodnocovaciu a zobrazovaciu stanicu Neuro | JPEG & AVI |  |  | AQUILION CLX | Aquilion SUREX tension |  | Toshiba | bez položkovej identifikácie ceny (v rámci sumárnej ceny) | SW | Nemocnice Česká Lípa | ČR | AUDIOSCAN s.r.o. |  |  |  |  | 25.662 | 0 | 0 |  |  | 99.31 | 0 | 0 | 2013 | 10 |  | 2013-09-30 | Áno | Áno | EFRR | Nie | 24 mesiacov |  |  |  | Zmluva 111_AT
CT |  | aplikačné softvérové vybavenie pre vyhodnocovaciu a zobrazovaciu stanicu Neuro | CD-ROM |  |  | AQUILION CLX | Aquilion SUREX tension |  | Toshiba | bez položkovej identifikácie ceny (v rámci sumárnej ceny) | SW | Nemocnice Česká Lípa | ČR | AUDIOSCAN s.r.o. |  |  |  |  | 25.662 | 0 | 0 |  |  | 99.31 | 0 | 0 | 2013 | 10 |  | 2013-09-30 | Áno | Áno | EFRR | Nie | 24 mesiacov |  |  |  | Zmluva 111_AT
CT |  | injektor | dvojhlavý so stropným závesom |  |  | AQUILION CLX | SCT 2012 Stellant D |  | Toshiba | bez položkovej identifikácie ceny (v rámci sumárnej ceny) |  | Nemocnice Česká Lípa | ČR | AUDIOSCAN s.r.o. |  |  |  |  | 25.662 | 0 | 0 |  |  | 99.31 | 0 | 0 | 2013 | 10 |  | 2013-09-30 | Áno | Áno | EFRR | Nie | 24 mesiacov |  |  |  | Zmluva 111_AT
CT |  | ďalšie príslušenstvo | všetky komponenty pre stavebné a predinštalačné práce |  |  | AQUILION CLX |  |  | Toshiba | bez položkovej identifikácie ceny (v rámci sumárnej ceny) |  | Nemocnice Česká Lípa | ČR | AUDIOSCAN s.r.o. |  |  |  |  | 25.662 | 0 | 0 |  |  | 99.31 | 0 | 0 | 2013 | 10 |  | 2013-09-30 | Áno | Áno | EFRR | Nie | 24 mesiacov |  |  |  | Zmluva 111_AT
CT |  | celá zostava | subsekundový počítačový tomograf |  |  | AQUILION CLX | AQUILION CLX |  | Toshiba | sumárna cena | HW | Oblastní nemocnice Jičín a.s | ČR | AUDIOSCAN s.r.o. |  | 1 | 10477000 | 12677170 | 25.818 | 405802.1535 | 491020.6058 | 405802.1535 | 491020.6058 | 98.82 | 423501.0736 | 508201.2883 | 2013 | 08 |  | 2013-07-31 | Áno | Áno | Neurčené | Nie | 24 mesiacov, potom min. 10 rokov podľa zmluvy |  |  |  | Zmluva 112_AT
CT |  | tomograf |  |  |  | AQUILION CLX | AQUILION CLX |  | Toshiba | bez položkovej identifikácie ceny (v rámci sumárnej ceny) |  | Oblastní nemocnice Jičín a.s | ČR | AUDIOSCAN s.r.o. |  |  |  |  | 25.818 | 0 | 0 |  |  | 98.82 | 0 | 0 | 2013 | 08 |  | 2013-07-31 | Áno | Áno | Neurčené | Nie | 24 mesiacov, potom min. 10 rokov podľa zmluvy |  |  |  | Zmluva 112_AT
CT |  | tomograf | vrstvy 64 | 64 |  | AQUILION CLX | AQUILION CLX |  | Toshiba | bez položkovej identifikácie ceny (v rámci sumárnej ceny) |  | Oblastní nemocnice Jičín a.s | ČR | AUDIOSCAN s.r.o. |  |  |  |  | 25.818 | 0 | 0 |  |  | 98.82 | 0 | 0 | 2013 | 08 |  | 2013-07-31 | Áno | Áno | Neurčené | Nie | 24 mesiacov, potom min. 10 rokov podľa zmluvy |  |  |  | Zmluva 112_AT
CT |  | tomograf | detektorové elementy 64 | 64 detektorových rad s 896 polovodičovými keramickými detektormi |  | AQUILION CLX | AQUILION CLX |  | Toshiba | bez položkovej identifikácie ceny (v rámci sumárnej ceny) |  | Oblastní nemocnice Jičín a.s | ČR | AUDIOSCAN s.r.o. |  |  |  |  | 25.818 | 0 | 0 |  |  | 98.82 | 0 | 0 | 2013 | 08 |  | 2013-07-31 | Áno | Áno | Neurčené | Nie | 24 mesiacov, potom min. 10 rokov podľa zmluvy |  |  |  | Zmluva 112_AT
CT |  | tomograf | otvor gantry | 72 cm |  | AQUILION CLX | AQUILION CLX |  | Toshiba | bez položkovej identifikácie ceny (v rámci sumárnej ceny) |  | Oblastní nemocnice Jičín a.s | ČR | AUDIOSCAN s.r.o. |  |  |  |  | 25.818 | 0 | 0 |  |  | 98.82 | 0 | 0 | 2013 | 08 |  | 2013-07-31 | Áno | Áno | Neurčené | Nie | 24 mesiacov, potom min. 10 rokov podľa zmluvy |  |  |  | Zmluva 112_AT
CT |  | tomograf | nosnosť | 205 kg |  | AQUILION CLX | AQUILION CLX |  | Toshiba | bez položkovej identifikácie ceny (v rámci sumárnej ceny) |  | Oblastní nemocnice Jičín a.s | ČR | AUDIOSCAN s.r.o. |  |  |  |  | 25.818 | 0 | 0 |  |  | 98.82 | 0 | 0 | 2013 | 08 |  | 2013-07-31 | Áno | Áno | Neurčené | Nie | 24 mesiacov, potom min. 10 rokov podľa zmluvy |  |  |  | Zmluva 112_AT
CT |  | tomograf | generátor | 60 kW |  | AQUILION CLX | AQUILION CLX |  | Toshiba | bez položkovej identifikácie ceny (v rámci sumárnej ceny) |  | Oblastní nemocnice Jičín a.s | ČR | AUDIOSCAN s.r.o. |  |  |  |  | 25.818 | 0 | 0 |  |  | 98.82 | 0 | 0 | 2013 | 08 |  | 2013-07-31 | Áno | Áno | Neurčené | Nie | 24 mesiacov, potom min. 10 rokov podľa zmluvy |  |  |  | Zmluva 112_AT
CT |  | tomograf | tepelná kapacita anódy RTG žiariča | 7,5 MHU |  | AQUILION CLX | AQUILION CLX |  | Toshiba | bez položkovej identifikácie ceny (v rámci sumárnej ceny) |  | Oblastní nemocnice Jičín a.s | ČR | AUDIOSCAN s.r.o. |  |  |  |  | 25.818 | 0 | 0 |  |  | 98.82 | 0 | 0 | 2013 | 08 |  | 2013-07-31 | Áno | Áno | Neurčené | Nie | 24 mesiacov, potom min. 10 rokov podľa zmluvy |  |  |  | Zmluva 112_AT
CT |  | tomograf | skenovací čas pre 360° | 0,4 sekúnd |  | AQUILION CLX | AQUILION CLX |  | Toshiba | bez položkovej identifikácie ceny (v rámci sumárnej ceny) |  | Oblastní nemocnice Jičín a.s | ČR | AUDIOSCAN s.r.o. |  |  |  |  | 25.818 | 0 | 0 |  |  | 98.82 | 0 | 0 | 2013 | 08 |  | 2013-07-31 | Áno | Áno | Neurčené | Nie | 24 mesiacov, potom min. 10 rokov podľa zmluvy |  |  |  | Zmluva 112_AT
CT |  | tomograf | nízkokontrastné rozlíšenie | 2mm pri 0,3° |  | AQUILION CLX | AQUILION CLX |  | Toshiba | bez položkovej identifikácie ceny (v rámci sumárnej ceny) |  | Oblastní nemocnice Jičín a.s | ČR | AUDIOSCAN s.r.o. |  |  |  |  | 25.818 | 0 | 0 |  |  | 98.82 | 0 | 0 | 2013 | 08 |  | 2013-07-31 | Áno | Áno | Neurčené | Nie | 24 mesiacov, potom min. 10 rokov podľa zmluvy |  |  |  | Zmluva 112_AT
CT |  | tomograf | priestorové rozlíšenie | 21,4 Lp/cm |  | AQUILION CLX | AQUILION CLX |  | Toshiba | bez položkovej identifikácie ceny (v rámci sumárnej ceny) |  | Oblastní nemocnice Jičín a.s | ČR | AUDIOSCAN s.r.o. |  |  |  |  | 25.818 | 0 | 0 |  |  | 98.82 | 0 | 0 | 2013 | 08 |  | 2013-07-31 | Áno | Áno | Neurčené | Nie | 24 mesiacov, potom min. 10 rokov podľa zmluvy |  |  |  | Zmluva 112_AT
CT |  | tomograf | rýchlosť posunu stolu | 130 mm/s |  | AQUILION CLX | AQUILION CLX |  | Toshiba | bez položkovej identifikácie ceny (v rámci sumárnej ceny) |  | Oblastní nemocnice Jičín a.s | ČR | AUDIOSCAN s.r.o. |  |  |  |  | 25.818 | 0 | 0 |  |  | 98.82 | 0 | 0 | 2013 | 08 |  | 2013-07-31 | Áno | Áno | Neurčené | Nie | 24 mesiacov, potom min. 10 rokov podľa zmluvy |  |  |  | Zmluva 112_AT
CT |  | ovládacia stanica operátora | monitor | 19" |  | AQUILION CLX |  |  | Toshiba | bez položkovej identifikácie ceny (v rámci sumárnej ceny) |  | Oblastní nemocnice Jičín a.s | ČR | AUDIOSCAN s.r.o. |  |  |  |  | 25.818 | 0 | 0 |  |  | 98.82 | 0 | 0 | 2013 | 08 |  | 2013-07-31 | Áno | Áno | Neurčené | Nie | 24 mesiacov, potom min. 10 rokov podľa zmluvy |  |  |  | Zmluva 112_AT
CT |  | ovládacia stanica operátora | kapacita pevného disku | 200 GB |  | AQUILION CLX |  |  | Toshiba | bez položkovej identifikácie ceny (v rámci sumárnej ceny) |  | Oblastní nemocnice Jičín a.s | ČR | AUDIOSCAN s.r.o. |  |  |  |  | 25.818 | 0 | 0 |  |  | 98.82 | 0 | 0 | 2013 | 08 |  | 2013-07-31 | Áno | Áno | Neurčené | Nie | 24 mesiacov, potom min. 10 rokov podľa zmluvy |  |  |  | Zmluva 112_AT
CT |  | ovládacia stanica operátora | operačná pamäť | 12 GB RDRAM dual channel |  | AQUILION CLX |  |  | Toshiba | bez položkovej identifikácie ceny (v rámci sumárnej ceny) |  | Oblastní nemocnice Jičín a.s | ČR | AUDIOSCAN s.r.o. |  |  |  |  | 25.818 | 0 | 0 |  |  | 98.82 | 0 | 0 | 2013 | 08 |  | 2013-07-31 | Áno | Áno | Neurčené | Nie | 24 mesiacov, potom min. 10 rokov podľa zmluvy |  |  |  | Zmluva 112_AT
CT |  | ovládacia stanica operátora | obrazová komunikácia | Dicom 3.0 interface (StorageSCP, Print, MWM SCU,Q/R) |  | AQUILION CLX |  |  | Toshiba | bez položkovej identifikácie ceny (v rámci sumárnej ceny) |  | Oblastní nemocnice Jičín a.s | ČR | AUDIOSCAN s.r.o. |  |  |  |  | 25.818 | 0 | 0 |  |  | 98.82 | 0 | 0 | 2013 | 08 |  | 2013-07-31 | Áno | Áno | Neurčené | Nie | 24 mesiacov, potom min. 10 rokov podľa zmluvy |  |  |  | Zmluva 112_AT
CT |  | ovládacia stanica operátora | UPS | záložný zdroj pre systémovú konzolu |  | AQUILION CLX |  |  | Toshiba | bez položkovej identifikácie ceny (v rámci sumárnej ceny) |  | Oblastní nemocnice Jičín a.s | ČR | AUDIOSCAN s.r.o. |  |  |  |  | 25.818 | 0 | 0 |  |  | 98.82 | 0 | 0 | 2013 | 08 |  | 2013-07-31 | Áno | Áno | Neurčené | Nie | 24 mesiacov, potom min. 10 rokov podľa zmluvy |  |  |  | Zmluva 112_AT
CT |  | vyhodnocovacia a zobrazovacia stanica I. | monitor | 21,3" LCD |  | AQUILION CLX | Aqulion Vitrea |  | Toshiba | bez položkovej identifikácie ceny (v rámci sumárnej ceny) | HW | Oblastní nemocnice Jičín a.s | ČR | AUDIOSCAN s.r.o. |  |  |  |  | 25.818 | 0 | 0 |  |  | 98.82 | 0 | 0 | 2013 | 08 |  | 2013-07-31 | Áno | Áno | Neurčené | Nie | 24 mesiacov, potom min. 10 rokov podľa zmluvy |  |  |  | Zmluva 112_AT
CT |  | vyhodnocovacia a zobrazovacia stanica I. | disk | 2 x 500 GB SATA v RAID 1 |  | AQUILION CLX | Aqulion Vitrea |  | Toshiba | bez položkovej identifikácie ceny (v rámci sumárnej ceny) | HW | Oblastní nemocnice Jičín a.s | ČR | AUDIOSCAN s.r.o. |  |  |  |  | 25.818 | 0 | 0 |  |  | 98.82 | 0 | 0 | 2013 | 08 |  | 2013-07-31 | Áno | Áno | Neurčené | Nie | 24 mesiacov, potom min. 10 rokov podľa zmluvy |  |  |  | Zmluva 112_AT
CT |  | vyhodnocovacia a zobrazovacia stanica I. | interná pamäť | 12 Gb |  | AQUILION CLX | Aqulion Vitrea |  | Toshiba | bez položkovej identifikácie ceny (v rámci sumárnej ceny) | HW | Oblastní nemocnice Jičín a.s | ČR | AUDIOSCAN s.r.o. |  |  |  |  | 25.818 | 0 | 0 |  |  | 98.82 | 0 | 0 | 2013 | 08 |  | 2013-07-31 | Áno | Áno | Neurčené | Nie | 24 mesiacov, potom min. 10 rokov podľa zmluvy |  |  |  | Zmluva 112_AT
CT |  | aplikačné softvérové vybavenie pre vyhodnocovaciu a zobrazovaciu stanicu I. | 2D imaging a multiple series |  |  | AQUILION CLX | Aqulion Vitrea |  | Toshiba | bez položkovej identifikácie ceny (v rámci sumárnej ceny) | SW | Oblastní nemocnice Jičín a.s | ČR | AUDIOSCAN s.r.o. |  |  |  |  | 25.818 | 0 | 0 |  |  | 98.82 | 0 | 0 | 2013 | 08 |  | 2013-07-31 | Áno | Áno | Neurčené | Nie | 24 mesiacov, potom min. 10 rokov podľa zmluvy |  |  |  | Zmluva 112_AT
CT |  | aplikačné softvérové vybavenie pre vyhodnocovaciu a zobrazovaciu stanicu I. | MPR rekonštrukcia |  |  | AQUILION CLX | Aqulion Vitrea |  | Toshiba | bez položkovej identifikácie ceny (v rámci sumárnej ceny) | SW | Oblastní nemocnice Jičín a.s | ČR | AUDIOSCAN s.r.o. |  |  |  |  | 25.818 | 0 | 0 |  |  | 98.82 | 0 | 0 | 2013 | 08 |  | 2013-07-31 | Áno | Áno | Neurčené | Nie | 24 mesiacov, potom min. 10 rokov podľa zmluvy |  |  |  | Zmluva 112_AT
CT |  | aplikačné softvérové vybavenie pre vyhodnocovaciu a zobrazovaciu stanicu I. | 3D rekonštrukcia | povrchová |  | AQUILION CLX | Aqulion Vitrea |  | Toshiba | bez položkovej identifikácie ceny (v rámci sumárnej ceny) | SW | Oblastní nemocnice Jičín a.s | ČR | AUDIOSCAN s.r.o. |  |  |  |  | 25.818 | 0 | 0 |  |  | 98.82 | 0 | 0 | 2013 | 08 |  | 2013-07-31 | Áno | Áno | Neurčené | Nie | 24 mesiacov, potom min. 10 rokov podľa zmluvy |  |  |  | Zmluva 112_AT
CT |  | aplikačné softvérové vybavenie pre vyhodnocovaciu a zobrazovaciu stanicu I. | 3D rekonštrukcia | objemová |  | AQUILION CLX | Aqulion Vitrea |  | Toshiba | bez položkovej identifikácie ceny (v rámci sumárnej ceny) | SW | Oblastní nemocnice Jičín a.s | ČR | AUDIOSCAN s.r.o. |  |  |  |  | 25.818 | 0 | 0 |  |  | 98.82 | 0 | 0 | 2013 | 08 |  | 2013-07-31 | Áno | Áno | Neurčené | Nie | 24 mesiacov, potom min. 10 rokov podľa zmluvy |  |  |  | Zmluva 112_AT
CT |  | aplikačné softvérové vybavenie pre vyhodnocovaciu a zobrazovaciu stanicu I. | CT angio |  |  | AQUILION CLX | Aqulion Vitrea |  | Toshiba | bez položkovej identifikácie ceny (v rámci sumárnej ceny) | SW | Oblastní nemocnice Jičín a.s | ČR | AUDIOSCAN s.r.o. |  |  |  |  | 25.818 | 0 | 0 |  |  | 98.82 | 0 | 0 | 2013 | 08 |  | 2013-07-31 | Áno | Áno | Neurčené | Nie | 24 mesiacov, potom min. 10 rokov podľa zmluvy |  |  |  | Zmluva 112_AT
CT |  | aplikačné softvérové vybavenie pre vyhodnocovaciu a zobrazovaciu stanicu I. | endoskopia | endoskopia 3D virtuálna |  | AQUILION CLX | Aqulion Vitrea |  | Toshiba | bez položkovej identifikácie ceny (v rámci sumárnej ceny) | SW | Oblastní nemocnice Jičín a.s | ČR | AUDIOSCAN s.r.o. |  |  |  |  | 25.818 | 0 | 0 |  |  | 98.82 | 0 | 0 | 2013 | 08 |  | 2013-07-31 | Áno | Áno | Neurčené | Nie | 24 mesiacov, potom min. 10 rokov podľa zmluvy |  |  |  | Zmluva 112_AT
CT |  | aplikačné softvérové vybavenie pre vyhodnocovaciu a zobrazovaciu stanicu I. | Modul Bone removal |  |  | AQUILION CLX | Aqulion Vitrea |  | Toshiba | bez položkovej identifikácie ceny (v rámci sumárnej ceny) | SW | Oblastní nemocnice Jičín a.s | ČR | AUDIOSCAN s.r.o. |  |  |  |  | 25.818 | 0 | 0 |  |  | 98.82 | 0 | 0 | 2013 | 08 |  | 2013-07-31 | Áno | Áno | Neurčené | Nie | 24 mesiacov, potom min. 10 rokov podľa zmluvy |  |  |  | Zmluva 112_AT
CT |  | aplikačné softvérové vybavenie pre vyhodnocovaciu a zobrazovaciu stanicu I. | CBP SW | modul pre hodnotenie mozgovej perfúzie |  | AQUILION CLX | Aqulion Vitrea |  | Toshiba | bez položkovej identifikácie ceny (v rámci sumárnej ceny) | SW | Oblastní nemocnice Jičín a.s | ČR | AUDIOSCAN s.r.o. |  |  |  |  | 25.818 | 0 | 0 |  |  | 98.82 | 0 | 0 | 2013 | 08 |  | 2013-07-31 | Áno | Áno | Neurčené | Nie | 24 mesiacov, potom min. 10 rokov podľa zmluvy |  |  |  | Zmluva 112_AT
CT |  | aplikačné softvérové vybavenie pre vyhodnocovaciu a zobrazovaciu stanicu I. | 3D rekonštrukcia |  |  | AQUILION CLX | Aqulion Vitrea |  | Toshiba | bez položkovej identifikácie ceny (v rámci sumárnej ceny) | SW | Oblastní nemocnice Jičín a.s | ČR | AUDIOSCAN s.r.o. |  |  |  |  | 25.818 | 0 | 0 |  |  | 98.82 | 0 | 0 | 2013 | 08 |  | 2013-07-31 | Áno | Áno | Neurčené | Nie | 24 mesiacov, potom min. 10 rokov podľa zmluvy |  |  |  | Zmluva 112_AT
CT |  | aplikačné softvérové vybavenie pre vyhodnocovaciu a zobrazovaciu stanicu I. | Vessel probe | modul cievnej analýzy |  | AQUILION CLX | Aqulion Vitrea |  | Toshiba | bez položkovej identifikácie ceny (v rámci sumárnej ceny) | SW | Oblastní nemocnice Jičín a.s | ČR | AUDIOSCAN s.r.o. |  |  |  |  | 25.818 | 0 | 0 |  |  | 98.82 | 0 | 0 | 2013 | 08 |  | 2013-07-31 | Áno | Áno | Neurčené | Nie | 24 mesiacov, potom min. 10 rokov podľa zmluvy |  |  |  | Zmluva 112_AT
CT |  | aplikačné softvérové vybavenie pre vyhodnocovaciu a zobrazovaciu stanicu I. | DICOM Q/R |  |  | AQUILION CLX | Aqulion Vitrea |  | Toshiba | bez položkovej identifikácie ceny (v rámci sumárnej ceny) | SW | Oblastní nemocnice Jičín a.s | ČR | AUDIOSCAN s.r.o. |  |  |  |  | 25.818 | 0 | 0 |  |  | 98.82 | 0 | 0 | 2013 | 08 |  | 2013-07-31 | Áno | Áno | Neurčené | Nie | 24 mesiacov, potom min. 10 rokov podľa zmluvy |  |  |  | Zmluva 112_AT
CT |  | aplikačné softvérové vybavenie pre vyhodnocovaciu a zobrazovaciu stanicu I. | Storage SCP CT & MR |  |  | AQUILION CLX | Aqulion Vitrea |  | Toshiba | bez položkovej identifikácie ceny (v rámci sumárnej ceny) | SW | Oblastní nemocnice Jičín a.s | ČR | AUDIOSCAN s.r.o. |  |  |  |  | 25.818 | 0 | 0 |  |  | 98.82 | 0 | 0 | 2013 | 08 |  | 2013-07-31 | Áno | Áno | Neurčené | Nie | 24 mesiacov, potom min. 10 rokov podľa zmluvy |  |  |  | Zmluva 112_AT
CT |  | aplikačné softvérové vybavenie pre vyhodnocovaciu a zobrazovaciu stanicu I. | HTML |  |  | AQUILION CLX | Aqulion Vitrea |  | Toshiba | bez položkovej identifikácie ceny (v rámci sumárnej ceny) | SW | Oblastní nemocnice Jičín a.s | ČR | AUDIOSCAN s.r.o. |  |  |  |  | 25.818 | 0 | 0 |  |  | 98.82 | 0 | 0 | 2013 | 08 |  | 2013-07-31 | Áno | Áno | Neurčené | Nie | 24 mesiacov, potom min. 10 rokov podľa zmluvy |  |  |  | Zmluva 112_AT
CT |  | aplikačné softvérové vybavenie pre vyhodnocovaciu a zobrazovaciu stanicu I. | JPEG & AVI |  |  | AQUILION CLX | Aqulion Vitrea |  | Toshiba | bez položkovej identifikácie ceny (v rámci sumárnej ceny) | SW | Oblastní nemocnice Jičín a.s | ČR | AUDIOSCAN s.r.o. |  |  |  |  | 25.818 | 0 | 0 |  |  | 98.82 | 0 | 0 | 2013 | 08 |  | 2013-07-31 | Áno | Áno | Neurčené | Nie | 24 mesiacov, potom min. 10 rokov podľa zmluvy |  |  |  | Zmluva 112_AT
CT |  | aplikačné softvérové vybavenie pre vyhodnocovaciu a zobrazovaciu stanicu I. | CD-ROM |  |  | AQUILION CLX | Aqulion Vitrea |  | Toshiba | bez položkovej identifikácie ceny (v rámci sumárnej ceny) | SW | Oblastní nemocnice Jičín a.s | ČR | AUDIOSCAN s.r.o. |  |  |  |  | 25.818 | 0 | 0 |  |  | 98.82 | 0 | 0 | 2013 | 08 |  | 2013-07-31 | Áno | Áno | Neurčené | Nie | 24 mesiacov, potom min. 10 rokov podľa zmluvy |  |  |  | Zmluva 112_AT
CT |  | vyhodnocovacia a zobrazovacia stanica II. | monitor | 21,3" LCD |  | AQUILION CLX | Aqulion Vitrea |  | Toshiba | bez položkovej identifikácie ceny (v rámci sumárnej ceny) | HW | Oblastní nemocnice Jičín a.s | ČR | AUDIOSCAN s.r.o. |  |  |  |  | 25.818 | 0 | 0 |  |  | 98.82 | 0 | 0 | 2013 | 08 |  | 2013-07-31 | Áno | Áno | Neurčené | Nie | 24 mesiacov, potom min. 10 rokov podľa zmluvy |  |  |  | Zmluva 112_AT
CT |  | vyhodnocovacia a zobrazovacia stanica II. | disk | 2 x 500 GB SATA v RAID 1 |  | AQUILION CLX | Aqulion Vitrea |  | Toshiba | bez položkovej identifikácie ceny (v rámci sumárnej ceny) | HW | Oblastní nemocnice Jičín a.s | ČR | AUDIOSCAN s.r.o. |  |  |  |  | 25.818 | 0 | 0 |  |  | 98.82 | 0 | 0 | 2013 | 08 |  | 2013-07-31 | Áno | Áno | Neurčené | Nie | 24 mesiacov, potom min. 10 rokov podľa zmluvy |  |  |  | Zmluva 112_AT
CT |  | vyhodnocovacia a zobrazovacia stanica II. | interná pamäť | 12 Gb |  | AQUILION CLX | Aqulion Vitrea |  | Toshiba | bez položkovej identifikácie ceny (v rámci sumárnej ceny) | HW | Oblastní nemocnice Jičín a.s | ČR | AUDIOSCAN s.r.o. |  |  |  |  | 25.818 | 0 | 0 |  |  | 98.82 | 0 | 0 | 2013 | 08 |  | 2013-07-31 | Áno | Áno | Neurčené | Nie | 24 mesiacov, potom min. 10 rokov podľa zmluvy |  |  |  | Zmluva 112_AT
CT |  | aplikačné softvérové vybavenie pre vyhodnocovaciu a zobrazovaciu stanicu II. | 2D imaging a multiple series |  |  | AQUILION CLX | Aqulion Vitrea |  | Toshiba | bez položkovej identifikácie ceny (v rámci sumárnej ceny) | SW | Oblastní nemocnice Jičín a.s | ČR | AUDIOSCAN s.r.o. |  |  |  |  | 25.818 | 0 | 0 |  |  | 98.82 | 0 | 0 | 2013 | 08 |  | 2013-07-31 | Áno | Áno | Neurčené | Nie | 24 mesiacov, potom min. 10 rokov podľa zmluvy |  |  |  | Zmluva 112_AT
CT |  | aplikačné softvérové vybavenie pre vyhodnocovaciu a zobrazovaciu stanicu II. | MPR rekonštrukcia |  |  | AQUILION CLX | Aqulion Vitrea |  | Toshiba | bez položkovej identifikácie ceny (v rámci sumárnej ceny) | SW | Oblastní nemocnice Jičín a.s | ČR | AUDIOSCAN s.r.o. |  |  |  |  | 25.818 | 0 | 0 |  |  | 98.82 | 0 | 0 | 2013 | 08 |  | 2013-07-31 | Áno | Áno | Neurčené | Nie | 24 mesiacov, potom min. 10 rokov podľa zmluvy |  |  |  | Zmluva 112_AT
CT |  | aplikačné softvérové vybavenie pre vyhodnocovaciu a zobrazovaciu stanicu II. | 3D rekonštrukcia | povrchová |  | AQUILION CLX | Aqulion Vitrea |  | Toshiba | bez položkovej identifikácie ceny (v rámci sumárnej ceny) | SW | Oblastní nemocnice Jičín a.s | ČR | AUDIOSCAN s.r.o. |  |  |  |  | 25.818 | 0 | 0 |  |  | 98.82 | 0 | 0 | 2013 | 08 |  | 2013-07-31 | Áno | Áno | Neurčené | Nie | 24 mesiacov, potom min. 10 rokov podľa zmluvy |  |  |  | Zmluva 112_AT
CT |  | aplikačné softvérové vybavenie pre vyhodnocovaciu a zobrazovaciu stanicu II. | 3D rekonštrukcia | objemová |  | AQUILION CLX | Aqulion Vitrea |  | Toshiba | bez položkovej identifikácie ceny (v rámci sumárnej ceny) | SW | Oblastní nemocnice Jičín a.s | ČR | AUDIOSCAN s.r.o. |  |  |  |  | 25.818 | 0 | 0 |  |  | 98.82 | 0 | 0 | 2013 | 08 |  | 2013-07-31 | Áno | Áno | Neurčené | Nie | 24 mesiacov, potom min. 10 rokov podľa zmluvy |  |  |  | Zmluva 112_AT
CT |  | aplikačné softvérové vybavenie pre vyhodnocovaciu a zobrazovaciu stanicu II. | CT angio |  |  | AQUILION CLX | Aqulion Vitrea |  | Toshiba | bez položkovej identifikácie ceny (v rámci sumárnej ceny) | SW | Oblastní nemocnice Jičín a.s | ČR | AUDIOSCAN s.r.o. |  |  |  |  | 25.818 | 0 | 0 |  |  | 98.82 | 0 | 0 | 2013 | 08 |  | 2013-07-31 | Áno | Áno | Neurčené | Nie | 24 mesiacov, potom min. 10 rokov podľa zmluvy |  |  |  | Zmluva 112_AT
CT |  | aplikačné softvérové vybavenie pre vyhodnocovaciu a zobrazovaciu stanicu II. | CBP SW | modul pre hodnotenie mozgovej perfúzie |  | AQUILION CLX | Aqulion Vitrea |  | Toshiba | bez položkovej identifikácie ceny (v rámci sumárnej ceny) | SW | Oblastní nemocnice Jičín a.s | ČR | AUDIOSCAN s.r.o. |  |  |  |  | 25.818 | 0 | 0 |  |  | 98.82 | 0 | 0 | 2013 | 08 |  | 2013-07-31 | Áno | Áno | Neurčené | Nie | 24 mesiacov, potom min. 10 rokov podľa zmluvy |  |  |  | Zmluva 112_AT
CT |  | aplikačné softvérové vybavenie pre vyhodnocovaciu a zobrazovaciu stanicu II. | Modul Bone removal |  |  | AQUILION CLX | Aqulion Vitrea |  | Toshiba | bez položkovej identifikácie ceny (v rámci sumárnej ceny) | SW | Oblastní nemocnice Jičín a.s | ČR | AUDIOSCAN s.r.o. |  |  |  |  | 25.818 | 0 | 0 |  |  | 98.82 | 0 | 0 | 2013 | 08 |  | 2013-07-31 | Áno | Áno | Neurčené | Nie | 24 mesiacov, potom min. 10 rokov podľa zmluvy |  |  |  | Zmluva 112_AT
CT |  | aplikačné softvérové vybavenie pre vyhodnocovaciu a zobrazovaciu stanicu II. | endoskopia a kolonoskopia 3D virtuálna | endoskopia a kolonoskopia 3D virtuálna |  | AQUILION CLX | Aqulion Vitrea |  | Toshiba | bez položkovej identifikácie ceny (v rámci sumárnej ceny) | SW | Oblastní nemocnice Jičín a.s | ČR | AUDIOSCAN s.r.o. |  |  |  |  | 25.818 | 0 | 0 |  |  | 98.82 | 0 | 0 | 2013 | 08 |  | 2013-07-31 | Áno | Áno | Neurčené | Nie | 24 mesiacov, potom min. 10 rokov podľa zmluvy |  |  |  | Zmluva 112_AT
CT |  | aplikačné softvérové vybavenie pre vyhodnocovaciu a zobrazovaciu stanicu II. | modul pľúcnej analýzy |  |  | AQUILION CLX | Aqulion Vitrea |  | Toshiba | bez položkovej identifikácie ceny (v rámci sumárnej ceny) | SW | Oblastní nemocnice Jičín a.s | ČR | AUDIOSCAN s.r.o. |  |  |  |  | 25.818 | 0 | 0 |  |  | 98.82 | 0 | 0 | 2013 | 08 |  | 2013-07-31 | Áno | Áno | Neurčené | Nie | 24 mesiacov, potom min. 10 rokov podľa zmluvy |  |  |  | Zmluva 112_AT
CT |  | aplikačné softvérové vybavenie pre vyhodnocovaciu a zobrazovaciu stanicu II. | DICOM Q/R |  |  | AQUILION CLX | Aqulion Vitrea |  | Toshiba | bez položkovej identifikácie ceny (v rámci sumárnej ceny) | SW | Oblastní nemocnice Jičín a.s | ČR | AUDIOSCAN s.r.o. |  |  |  |  | 25.818 | 0 | 0 |  |  | 98.82 | 0 | 0 | 2013 | 08 |  | 2013-07-31 | Áno | Áno | Neurčené | Nie | 24 mesiacov, potom min. 10 rokov podľa zmluvy |  |  |  | Zmluva 112_AT
CT |  | aplikačné softvérové vybavenie pre vyhodnocovaciu a zobrazovaciu stanicu II. | Storage SCP CT & MR |  |  | AQUILION CLX | Aqulion Vitrea |  | Toshiba | bez položkovej identifikácie ceny (v rámci sumárnej ceny) | SW | Oblastní nemocnice Jičín a.s | ČR | AUDIOSCAN s.r.o. |  |  |  |  | 25.818 | 0 | 0 |  |  | 98.82 | 0 | 0 | 2013 | 08 |  | 2013-07-31 | Áno | Áno | Neurčené | Nie | 24 mesiacov, potom min. 10 rokov podľa zmluvy |  |  |  | Zmluva 112_AT
CT |  | aplikačné softvérové vybavenie pre vyhodnocovaciu a zobrazovaciu stanicu II. | HTML |  |  | AQUILION CLX | Aqulion Vitrea |  | Toshiba | bez položkovej identifikácie ceny (v rámci sumárnej ceny) | SW | Oblastní nemocnice Jičín a.s | ČR | AUDIOSCAN s.r.o. |  |  |  |  | 25.818 | 0 | 0 |  |  | 98.82 | 0 | 0 | 2013 | 08 |  | 2013-07-31 | Áno | Áno | Neurčené | Nie | 24 mesiacov, potom min. 10 rokov podľa zmluvy |  |  |  | Zmluva 112_AT
CT |  | aplikačné softvérové vybavenie pre vyhodnocovaciu a zobrazovaciu stanicu II. | JPEG & AVI |  |  | AQUILION CLX | Aqulion Vitrea |  | Toshiba | bez položkovej identifikácie ceny (v rámci sumárnej ceny) | SW | Oblastní nemocnice Jičín a.s | ČR | AUDIOSCAN s.r.o. |  |  |  |  | 25.818 | 0 | 0 |  |  | 98.82 | 0 | 0 | 2013 | 08 |  | 2013-07-31 | Áno | Áno | Neurčené | Nie | 24 mesiacov, potom min. 10 rokov podľa zmluvy |  |  |  | Zmluva 112_AT
CT |  | aplikačné softvérové vybavenie pre vyhodnocovaciu a zobrazovaciu stanicu II. | CD-ROM |  |  | AQUILION CLX | Aqulion Vitrea |  | Toshiba | bez položkovej identifikácie ceny (v rámci sumárnej ceny) | SW | Oblastní nemocnice Jičín a.s | ČR | AUDIOSCAN s.r.o. |  |  |  |  | 25.818 | 0 | 0 |  |  | 98.82 | 0 | 0 | 2013 | 08 |  | 2013-07-31 | Áno | Áno | Neurčené | Nie | 24 mesiacov, potom min. 10 rokov podľa zmluvy |  |  |  | Zmluva 112_AT
CT |  | aplikačné softvérové vybavenie pre vyhodnocovaciu a zobrazovaciu stanicu II. | Vessel probe | modul cievnej analýzy |  | AQUILION CLX | Aqulion Vitrea |  | Toshiba | bez položkovej identifikácie ceny (v rámci sumárnej ceny) |  | Oblastní nemocnice Jičín a.s | ČR | AUDIOSCAN s.r.o. |  |  |  |  | 25.818 | 0 | 0 |  |  | 98.82 | 0 | 0 | 2013 | 08 |  | 2013-07-31 | Áno | Áno | Neurčené | Nie | 24 mesiacov, potom min. 10 rokov podľa zmluvy |  |  |  | Zmluva 112_AT
CT |  | aplikačné softvérové vybavenie pre vyhodnocovaciu a zobrazovaciu stanicu II. | CT Cardiac Calcium Score |  |  | AQUILION CLX | Aqulion Vitrea |  | Toshiba | bez položkovej identifikácie ceny (v rámci sumárnej ceny) |  | Oblastní nemocnice Jičín a.s | ČR | AUDIOSCAN s.r.o. |  |  |  |  | 25.818 | 0 | 0 |  |  | 98.82 | 0 | 0 | 2013 | 08 |  | 2013-07-31 | Áno | Áno | Neurčené | Nie | 24 mesiacov, potom min. 10 rokov podľa zmluvy |  |  |  | Zmluva 112_AT
CT |  | aplikačné softvérové vybavenie pre vyhodnocovaciu a zobrazovaciu stanicu II. | CT Cardiac Coronary Analysis |  |  | AQUILION CLX | Aqulion Vitrea |  | Toshiba | bez položkovej identifikácie ceny (v rámci sumárnej ceny) |  | Oblastní nemocnice Jičín a.s | ČR | AUDIOSCAN s.r.o. |  |  |  |  | 25.818 | 0 | 0 |  |  | 98.82 | 0 | 0 | 2013 | 08 |  | 2013-07-31 | Áno | Áno | Neurčené | Nie | 24 mesiacov, potom min. 10 rokov podľa zmluvy |  |  |  | Zmluva 112_AT
CT |  | aplikačné softvérové vybavenie pre vyhodnocovaciu a zobrazovaciu stanicu II. | CT Cardiac Functional Analysis |  |  | AQUILION CLX | Aqulion Vitrea |  | Toshiba | bez položkovej identifikácie ceny (v rámci sumárnej ceny) |  | Oblastní nemocnice Jičín a.s | ČR | AUDIOSCAN s.r.o. |  |  |  |  | 25.818 | 0 | 0 |  |  | 98.82 | 0 | 0 | 2013 | 08 |  | 2013-07-31 | Áno | Áno | Neurčené | Nie | 24 mesiacov, potom min. 10 rokov podľa zmluvy |  |  |  | Zmluva 112_AT
CT |  | injektor | dvojhlavý so stropným závesom |  |  | AQUILION CLX | SCT 2012 Stellant D |  | Toshiba | bez položkovej identifikácie ceny (v rámci sumárnej ceny) |  | Oblastní nemocnice Jičín a.s | ČR | AUDIOSCAN s.r.o. |  |  |  |  | 25.818 | 0 | 0 |  |  | 98.82 | 0 | 0 | 2013 | 08 |  | 2013-07-31 | Áno | Áno | Neurčené | Nie | 24 mesiacov, potom min. 10 rokov podľa zmluvy |  |  |  | Zmluva 112_AT
CT |  | ďalšie príslušenstvo | všetky komponenty pre stavebné a predinštalačné práce |  |  | AQUILION CLX |  |  | Toshiba | bez položkovej identifikácie ceny (v rámci sumárnej ceny) |  | Oblastní nemocnice Jičín a.s | ČR | AUDIOSCAN s.r.o. |  |  |  |  | 25.818 | 0 | 0 |  |  | 98.82 | 0 | 0 | 2013 | 08 |  | 2013-07-31 | Áno | Áno | Neurčené | Nie | 24 mesiacov, potom min. 10 rokov podľa zmluvy |  |  |  | Zmluva 112_AT
CT |  | celá zostava | subsekundový počítačový tomograf |  |  | AQUILION CLX | AQUILION CLX |  | Toshiba | sumárna cena | HW | Masarykov onkologický ústav | ČR | AUDIOSCAN s.r.o. |  | 1 | 9500000 | 11495000 | 25.818 | 367960.3377 | 445232.0087 | 367960.3377 | 445232.0087 | 98.82 | 384008.8002 | 460810.5602 | 2013 | 08 |  | 2013-07-31 | Áno | Áno | Neurčené | Nie | 24 mesiacov |  |  |  | Zmluva 113_AT
CT |  | tomograf |  |  |  | AQUILION CLX | AQUILION CLX |  | Toshiba | bez položkovej identifikácie ceny (v rámci sumárnej ceny) |  | Masarykov onkologický ústav | ČR | AUDIOSCAN s.r.o. |  |  |  |  | 25.818 | 0 | 0 |  |  | 98.82 | 0 | 0 | 2013 | 08 |  | 2013-07-31 | Áno | Áno | Neurčené | Nie | 24 mesiacov |  |  |  | Zmluva 113_AT
CT |  | tomograf | vrstvy 64 | 64 |  | AQUILION CLX | AQUILION CLX |  | Toshiba | bez položkovej identifikácie ceny (v rámci sumárnej ceny) |  | Masarykov onkologický ústav | ČR | AUDIOSCAN s.r.o. |  |  |  |  | 25.818 | 0 | 0 |  |  | 98.82 | 0 | 0 | 2013 | 08 |  | 2013-07-31 | Áno | Áno | Neurčené | Nie | 24 mesiacov |  |  |  | Zmluva 113_AT
CT |  | tomograf | detektorové elementy 64 | 64 detektorových rad s 896 polovodičovými keramickými detektormi |  | AQUILION CLX | AQUILION CLX |  | Toshiba | bez položkovej identifikácie ceny (v rámci sumárnej ceny) |  | Masarykov onkologický ústav | ČR | AUDIOSCAN s.r.o. |  |  |  |  | 25.818 | 0 | 0 |  |  | 98.82 | 0 | 0 | 2013 | 08 |  | 2013-07-31 | Áno | Áno | Neurčené | Nie | 24 mesiacov |  |  |  | Zmluva 113_AT
CT |  | tomograf | otvor gantry | 72 cm |  | AQUILION CLX | AQUILION CLX |  | Toshiba | bez položkovej identifikácie ceny (v rámci sumárnej ceny) |  | Masarykov onkologický ústav | ČR | AUDIOSCAN s.r.o. |  |  |  |  | 25.818 | 0 | 0 |  |  | 98.82 | 0 | 0 | 2013 | 08 |  | 2013-07-31 | Áno | Áno | Neurčené | Nie | 24 mesiacov |  |  |  | Zmluva 113_AT
CT |  | tomograf | nosnosť | 205 kg |  | AQUILION CLX | AQUILION CLX |  | Toshiba | bez položkovej identifikácie ceny (v rámci sumárnej ceny) |  | Masarykov onkologický ústav | ČR | AUDIOSCAN s.r.o. |  |  |  |  | 25.818 | 0 | 0 |  |  | 98.82 | 0 | 0 | 2013 | 08 |  | 2013-07-31 | Áno | Áno | Neurčené | Nie | 24 mesiacov |  |  |  | Zmluva 113_AT
CT |  | tomograf | generátor | 60 kW |  | AQUILION CLX | AQUILION CLX |  | Toshiba | bez položkovej identifikácie ceny (v rámci sumárnej ceny) |  | Masarykov onkologický ústav | ČR | AUDIOSCAN s.r.o. |  |  |  |  | 25.818 | 0 | 0 |  |  | 98.82 | 0 | 0 | 2013 | 08 |  | 2013-07-31 | Áno | Áno | Neurčené | Nie | 24 mesiacov |  |  |  | Zmluva 113_AT
CT |  | tomograf | tepelná kapacita anódy RTG žiariča | 7,5 MHU |  | AQUILION CLX | AQUILION CLX |  | Toshiba | bez položkovej identifikácie ceny (v rámci sumárnej ceny) |  | Masarykov onkologický ústav | ČR | AUDIOSCAN s.r.o. |  |  |  |  | 25.818 | 0 | 0 |  |  | 98.82 | 0 | 0 | 2013 | 08 |  | 2013-07-31 | Áno | Áno | Neurčené | Nie | 24 mesiacov |  |  |  | Zmluva 113_AT
CT |  | tomograf | skenovací čas pre 360° | 0,5 sekúnd |  | AQUILION CLX | AQUILION CLX |  | Toshiba | bez položkovej identifikácie ceny (v rámci sumárnej ceny) |  | Masarykov onkologický ústav | ČR | AUDIOSCAN s.r.o. |  |  |  |  | 25.818 | 0 | 0 |  |  | 98.82 | 0 | 0 | 2013 | 08 |  | 2013-07-31 | Áno | Áno | Neurčené | Nie | 24 mesiacov |  |  |  | Zmluva 113_AT
CT |  | tomograf | nízkokontrastné rozlíšenie | 2mm pri 0,3° |  | AQUILION CLX | AQUILION CLX |  | Toshiba | bez položkovej identifikácie ceny (v rámci sumárnej ceny) |  | Masarykov onkologický ústav | ČR | AUDIOSCAN s.r.o. |  |  |  |  | 25.818 | 0 | 0 |  |  | 98.82 | 0 | 0 | 2013 | 08 |  | 2013-07-31 | Áno | Áno | Neurčené | Nie | 24 mesiacov |  |  |  | Zmluva 113_AT
CT |  | tomograf | priestorové rozlíšenie | 21,4 Lp/cm |  | AQUILION CLX | AQUILION CLX |  | Toshiba | bez položkovej identifikácie ceny (v rámci sumárnej ceny) |  | Masarykov onkologický ústav | ČR | AUDIOSCAN s.r.o. |  |  |  |  | 25.818 | 0 | 0 |  |  | 98.82 | 0 | 0 | 2013 | 08 |  | 2013-07-31 | Áno | Áno | Neurčené | Nie | 24 mesiacov |  |  |  | Zmluva 113_AT
CT |  | tomograf | rýchlosť posunu stolu | 130 mm/s |  | AQUILION CLX | AQUILION CLX |  | Toshiba | bez položkovej identifikácie ceny (v rámci sumárnej ceny) |  | Masarykov onkologický ústav | ČR | AUDIOSCAN s.r.o. |  |  |  |  | 25.818 | 0 | 0 |  |  | 98.82 | 0 | 0 | 2013 | 08 |  | 2013-07-31 | Áno | Áno | Neurčené | Nie | 24 mesiacov |  |  |  | Zmluva 113_AT
CT |  | ovládacia stanica operátora | monitor | 19" |  | AQUILION CLX |  |  | Toshiba | bez položkovej identifikácie ceny (v rámci sumárnej ceny) |  | Masarykov onkologický ústav | ČR | AUDIOSCAN s.r.o. |  |  |  |  | 25.818 | 0 | 0 |  |  | 98.82 | 0 | 0 | 2013 | 08 |  | 2013-07-31 | Áno | Áno | Neurčené | Nie | 24 mesiacov |  |  |  | Zmluva 113_AT
CT |  | ovládacia stanica operátora | kapacita pevného disku | 200 GB |  | AQUILION CLX |  |  | Toshiba | bez položkovej identifikácie ceny (v rámci sumárnej ceny) |  | Masarykov onkologický ústav | ČR | AUDIOSCAN s.r.o. |  |  |  |  | 25.818 | 0 | 0 |  |  | 98.82 | 0 | 0 | 2013 | 08 |  | 2013-07-31 | Áno | Áno | Neurčené | Nie | 24 mesiacov |  |  |  | Zmluva 113_AT
CT |  | ovládacia stanica operátora | operačná pamäť | 12 GB RDRAM dual channel |  | AQUILION CLX |  |  | Toshiba | bez položkovej identifikácie ceny (v rámci sumárnej ceny) |  | Masarykov onkologický ústav | ČR | AUDIOSCAN s.r.o. |  |  |  |  | 25.818 | 0 | 0 |  |  | 98.82 | 0 | 0 | 2013 | 08 |  | 2013-07-31 | Áno | Áno | Neurčené | Nie | 24 mesiacov |  |  |  | Zmluva 113_AT
CT |  | ovládacia stanica operátora | obrazová komunikácia | Dicom 3.0 interface (StorageSCP, Print, MWM SCU,Q/R) |  | AQUILION CLX |  |  | Toshiba | bez položkovej identifikácie ceny (v rámci sumárnej ceny) |  | Masarykov onkologický ústav | ČR | AUDIOSCAN s.r.o. |  |  |  |  | 25.818 | 0 | 0 |  |  | 98.82 | 0 | 0 | 2013 | 08 |  | 2013-07-31 | Áno | Áno | Neurčené | Nie | 24 mesiacov |  |  |  | Zmluva 113_AT
CT |  | ovládacia stanica operátora | UPS | záložný zdroj pre systémovú konzolu |  | AQUILION CLX |  |  | Toshiba | bez položkovej identifikácie ceny (v rámci sumárnej ceny) |  | Masarykov onkologický ústav | ČR | AUDIOSCAN s.r.o. |  |  |  |  | 25.818 | 0 | 0 |  |  | 98.82 | 0 | 0 | 2013 | 08 |  | 2013-07-31 | Áno | Áno | Neurčené | Nie | 24 mesiacov |  |  |  | Zmluva 113_AT
CT |  | lekárska pracovná stanica všeobecná | monitor | 21,3" LCD |  | AQUILION CLX | Aqulion D konzole |  | Toshiba | bez položkovej identifikácie ceny (v rámci sumárnej ceny) | HW | Masarykov onkologický ústav | ČR | AUDIOSCAN s.r.o. |  |  |  |  | 25.818 | 0 | 0 |  |  | 98.82 | 0 | 0 | 2013 | 08 |  | 2013-07-31 | Áno | Áno | Neurčené | Nie | 24 mesiacov |  |  |  | Zmluva 113_AT
CT |  | lekárska pracovná stanica všeobecná | disk | 500 GB |  | AQUILION CLX | Aqulion D konzole |  | Toshiba | bez položkovej identifikácie ceny (v rámci sumárnej ceny) | HW | Masarykov onkologický ústav | ČR | AUDIOSCAN s.r.o. |  |  |  |  | 25.818 | 0 | 0 |  |  | 98.82 | 0 | 0 | 2013 | 08 |  | 2013-07-31 | Áno | Áno | Neurčené | Nie | 24 mesiacov |  |  |  | Zmluva 113_AT
CT |  | lekárska pracovná stanica všeobecná | interná pamäť | 8 GB |  | AQUILION CLX | Aqulion D konzole |  | Toshiba | bez položkovej identifikácie ceny (v rámci sumárnej ceny) | HW | Masarykov onkologický ústav | ČR | AUDIOSCAN s.r.o. |  |  |  |  | 25.818 | 0 | 0 |  |  | 98.82 | 0 | 0 | 2013 | 08 |  | 2013-07-31 | Áno | Áno | Neurčené | Nie | 24 mesiacov |  |  |  | Zmluva 113_AT
CT |  | lekárska pracovná stanica všeobecná | jednotka | DCD/DVD |  | AQUILION CLX | Aqulion D konzole |  | Toshiba | bez položkovej identifikácie ceny (v rámci sumárnej ceny) | HW | Masarykov onkologický ústav | ČR | AUDIOSCAN s.r.o. |  |  |  |  | 25.818 | 0 | 0 |  |  | 98.82 | 0 | 0 | 2013 | 08 |  | 2013-07-31 | Áno | Áno | Neurčené | Nie | 24 mesiacov |  |  |  | Zmluva 113_AT
CT |  | lekárska pracovná stanica všeobecná | UPS | záložný zdroj |  | AQUILION CLX | Aqulion D konzole |  | Toshiba | bez položkovej identifikácie ceny (v rámci sumárnej ceny) | HW | Masarykov onkologický ústav | ČR | AUDIOSCAN s.r.o. |  |  |  |  | 25.818 | 0 | 0 |  |  | 98.82 | 0 | 0 | 2013 | 08 |  | 2013-07-31 | Áno | Áno | Neurčené | Nie | 24 mesiacov |  |  |  | Zmluva 113_AT
CT |  | aplikačné softvérové vybavenie pre lekársku pracovnú stanicu všeobecnú | 2D imaging a multiple series |  |  | AQUILION CLX | Aqulion D konzole |  | Toshiba | bez položkovej identifikácie ceny (v rámci sumárnej ceny) | SW | Masarykov onkologický ústav | ČR | AUDIOSCAN s.r.o. |  |  |  |  | 25.818 | 0 | 0 |  |  | 98.82 | 0 | 0 | 2013 | 08 |  | 2013-07-31 | Áno | Áno | Neurčené | Nie | 24 mesiacov |  |  |  | Zmluva 113_AT
CT |  | aplikačné softvérové vybavenie pre lekársku pracovnú stanicu všeobecnú | MPR rekonštrukcia |  |  | AQUILION CLX | Aqulion D konzole |  | Toshiba | bez položkovej identifikácie ceny (v rámci sumárnej ceny) | SW | Masarykov onkologický ústav | ČR | AUDIOSCAN s.r.o. |  |  |  |  | 25.818 | 0 | 0 |  |  | 98.82 | 0 | 0 | 2013 | 08 |  | 2013-07-31 | Áno | Áno | Neurčené | Nie | 24 mesiacov |  |  |  | Zmluva 113_AT
CT |  | aplikačné softvérové vybavenie pre lekársku pracovnú stanicu všeobecnú | 3D rekonštrukcia | povrchová |  | AQUILION CLX | Aqulion D konzole |  | Toshiba | bez položkovej identifikácie ceny (v rámci sumárnej ceny) | SW | Masarykov onkologický ústav | ČR | AUDIOSCAN s.r.o. |  |  |  |  | 25.818 | 0 | 0 |  |  | 98.82 | 0 | 0 | 2013 | 08 |  | 2013-07-31 | Áno | Áno | Neurčené | Nie | 24 mesiacov |  |  |  | Zmluva 113_AT
CT |  | aplikačné softvérové vybavenie pre lekársku pracovnú stanicu všeobecnú | 3D rekonštrukcia | objemová |  | AQUILION CLX | Aqulion D konzole |  | Toshiba | bez položkovej identifikácie ceny (v rámci sumárnej ceny) | SW | Masarykov onkologický ústav | ČR | AUDIOSCAN s.r.o. |  |  |  |  | 25.818 | 0 | 0 |  |  | 98.82 | 0 | 0 | 2013 | 08 |  | 2013-07-31 | Áno | Áno | Neurčené | Nie | 24 mesiacov |  |  |  | Zmluva 113_AT
CT |  | aplikačné softvérové vybavenie pre lekársku pracovnú stanicu všeobecnú | CT angio |  |  | AQUILION CLX | Aqulion D konzole |  | Toshiba | bez položkovej identifikácie ceny (v rámci sumárnej ceny) | SW | Masarykov onkologický ústav | ČR | AUDIOSCAN s.r.o. |  |  |  |  | 25.818 | 0 | 0 |  |  | 98.82 | 0 | 0 | 2013 | 08 |  | 2013-07-31 | Áno | Áno | Neurčené | Nie | 24 mesiacov |  |  |  | Zmluva 113_AT
CT |  | aplikačné softvérové vybavenie pre lekársku pracovnú stanicu všeobecnú | Modul Bone removal |  |  | AQUILION CLX | Aqulion D konzole |  | Toshiba | bez položkovej identifikácie ceny (v rámci sumárnej ceny) | SW | Masarykov onkologický ústav | ČR | AUDIOSCAN s.r.o. |  |  |  |  | 25.818 | 0 | 0 |  |  | 98.82 | 0 | 0 | 2013 | 08 |  | 2013-07-31 | Áno | Áno | Neurčené | Nie | 24 mesiacov |  |  |  | Zmluva 113_AT
CT |  | aplikačné softvérové vybavenie pre lekársku pracovnú stanicu všeobecnú | Fly through SW | endoskopia a kolonoskopia 3D virtuálna |  | AQUILION CLX | Aqulion D konzole |  | Toshiba | bez položkovej identifikácie ceny (v rámci sumárnej ceny) | SW | Masarykov onkologický ústav | ČR | AUDIOSCAN s.r.o. |  |  |  |  | 25.818 | 0 | 0 |  |  | 98.82 | 0 | 0 | 2013 | 08 |  | 2013-07-31 | Áno | Áno | Neurčené | Nie | 24 mesiacov |  |  |  | Zmluva 113_AT
CT |  | aplikačné softvérové vybavenie pre lekársku pracovnú stanicu všeobecnú | DICOM služby |  |  | AQUILION CLX | Aqulion D konzole |  | Toshiba | bez položkovej identifikácie ceny (v rámci sumárnej ceny) | SW | Masarykov onkologický ústav | ČR | AUDIOSCAN s.r.o. |  |  |  |  | 25.818 | 0 | 0 |  |  | 98.82 | 0 | 0 | 2013 | 08 |  | 2013-07-31 | Áno | Áno | Neurčené | Nie | 24 mesiacov |  |  |  | Zmluva 113_AT
CT |  | aplikačné softvérové vybavenie pre lekársku pracovnú stanicu všeobecnú | JPEG & AVI |  |  | AQUILION CLX | Aqulion D konzole |  | Toshiba | bez položkovej identifikácie ceny (v rámci sumárnej ceny) | SW | Masarykov onkologický ústav | ČR | AUDIOSCAN s.r.o. |  |  |  |  | 25.818 | 0 | 0 |  |  | 98.82 | 0 | 0 | 2013 | 08 |  | 2013-07-31 | Áno | Áno | Neurčené | Nie | 24 mesiacov |  |  |  | Zmluva 113_AT
CT |  | aplikačné softvérové vybavenie pre lekársku pracovnú stanicu všeobecnú | CD-ROM |  |  | AQUILION CLX | Aqulion D konzole |  | Toshiba | bez položkovej identifikácie ceny (v rámci sumárnej ceny) | SW | Masarykov onkologický ústav | ČR | AUDIOSCAN s.r.o. |  |  |  |  | 25.818 | 0 | 0 |  |  | 98.82 | 0 | 0 | 2013 | 08 |  | 2013-07-31 | Áno | Áno | Neurčené | Nie | 24 mesiacov |  |  |  | Zmluva 113_AT
CT |  | injektor |  |  |  | AQUILION CLX | MISSOURI |  | Toshiba | bez položkovej identifikácie ceny (v rámci sumárnej ceny) |  | Masarykov onkologický ústav | ČR | AUDIOSCAN s.r.o. |  |  |  |  | 25.818 | 0 | 0 |  |  | 98.82 | 0 | 0 | 2013 | 08 |  | 2013-07-31 | Áno | Áno | Neurčené | Nie | 24 mesiacov |  |  |  | Zmluva 113_AT
CT |  | ďalšie príslušenstvo | všetky komponenty pre predinštalačné práce |  |  | AQUILION CLX |  |  | Toshiba | bez položkovej identifikácie ceny (v rámci sumárnej ceny) |  | Masarykov onkologický ústav | ČR | AUDIOSCAN s.r.o. |  |  |  |  | 25.818 | 0 | 0 |  |  | 98.82 | 0 | 0 | 2013 | 08 |  | 2013-07-31 | Áno | Áno | Neurčené | Nie | 24 mesiacov |  |  |  | Zmluva 113_AT
CT |  | celá zostava | multidetektorový počítačový tomograf |  |  | AQUILION 64 CLX | AQUILION 64 CLX |  | Toshiba | sumárna cena | HW | Nemocnice s poliklinikami n.o Nitra - Topoľčany | SR | AUDIOSCAN s.r.o. |  | 1 | 445000 | 534000 | 1 | 445000 | 534000 | 445000 | 534000 | 99 | 463564.1414 | 556276.9697 | 2013 | 02 |  | 2013-01-31 | Áno | Áno | Neurčené | Nie | 24 mesiacov zadarmo, potom podľa zmluvy |  |  |  | Zmluva 96_AT
CT |  | tomograf |  |  |  | AQUILION 64 CLX | AQUILION 64 CLX |  | Toshiba | položková cena (súčasť sumárnej ceny) |  | Nemocnice s poliklinikami n.o Nitra - Topoľčany | SR | AUDIOSCAN s.r.o. |  | 1 | 400000 | 480000 | 1 | 400000 | 480000 | 400000 | 480000 | 99 | 416686.8687 | 500024.2424 | 2013 | 02 |  | 2013-01-31 | Áno | Áno | Neurčené | Nie | 24 mesiacov zadarmo, potom podľa zmluvy |  |  |  | Zmluva 96_AT
CT |  | tomograf | vrstvy 64 | 64 |  | AQUILION 64 CLX | AQUILION 64 CLX |  | Toshiba | bez položkovej identifikácie ceny (v rámci sumárnej ceny) |  | Nemocnice s poliklinikami n.o Nitra - Topoľčany | SR | AUDIOSCAN s.r.o. |  |  |  |  | 1 | 0 | 0 |  |  | 99 | 0 | 0 | 2013 | 02 |  | 2013-01-31 | Áno | Áno | Neurčené | Nie | 24 mesiacov zadarmo, potom podľa zmluvy |  |  |  | Zmluva 96_AT
CT |  | tomograf | detektorové elementy neurčené | neurčené |  | AQUILION 64 CLX | AQUILION 64 CLX |  | Toshiba | bez položkovej identifikácie ceny (v rámci sumárnej ceny) |  | Nemocnice s poliklinikami n.o Nitra - Topoľčany | SR | AUDIOSCAN s.r.o. |  |  |  |  | 1 | 0 | 0 |  |  | 99 | 0 | 0 | 2013 | 02 |  | 2013-01-31 | Áno | Áno | Neurčené | Nie | 24 mesiacov zadarmo, potom podľa zmluvy |  |  |  | Zmluva 96_AT
CT |  | tomograf | otvor gantry | 72 cm |  | AQUILION 64 CLX | AQUILION 64 CLX |  | Toshiba | bez položkovej identifikácie ceny (v rámci sumárnej ceny) |  | Nemocnice s poliklinikami n.o Nitra - Topoľčany | SR | AUDIOSCAN s.r.o. |  |  |  |  | 1 | 0 | 0 |  |  | 99 | 0 | 0 | 2013 | 02 |  | 2013-01-31 | Áno | Áno | Neurčené | Nie | 24 mesiacov zadarmo, potom podľa zmluvy |  |  |  | Zmluva 96_AT
CT |  | tomograf | nosnosť | 205 kg |  | AQUILION 64 CLX | AQUILION 64 CLX |  | Toshiba | bez položkovej identifikácie ceny (v rámci sumárnej ceny) |  | Nemocnice s poliklinikami n.o Nitra - Topoľčany | SR | AUDIOSCAN s.r.o. |  |  |  |  | 1 | 0 | 0 |  |  | 99 | 0 | 0 | 2013 | 02 |  | 2013-01-31 | Áno | Áno | Neurčené | Nie | 24 mesiacov zadarmo, potom podľa zmluvy |  |  |  | Zmluva 96_AT
CT |  | tomograf | generátor | 60 kW |  | AQUILION 64 CLX | AQUILION 64 CLX |  | Toshiba | bez položkovej identifikácie ceny (v rámci sumárnej ceny) |  | Nemocnice s poliklinikami n.o Nitra - Topoľčany | SR | AUDIOSCAN s.r.o. |  |  |  |  | 1 | 0 | 0 |  |  | 99 | 0 | 0 | 2013 | 02 |  | 2013-01-31 | Áno | Áno | Neurčené | Nie | 24 mesiacov zadarmo, potom podľa zmluvy |  |  |  | Zmluva 96_AT
CT |  | tomograf | tepelná kapacita anódy RTG žiariča | 1386 kHU/min. |  | AQUILION 64 CLX | AQUILION 64 CLX |  | Toshiba | bez položkovej identifikácie ceny (v rámci sumárnej ceny) |  | Nemocnice s poliklinikami n.o Nitra - Topoľčany | SR | AUDIOSCAN s.r.o. |  |  |  |  | 1 | 0 | 0 |  |  | 99 | 0 | 0 | 2013 | 02 |  | 2013-01-31 | Áno | Áno | Neurčené | Nie | 24 mesiacov zadarmo, potom podľa zmluvy |  |  |  | Zmluva 96_AT
CT |  | tomograf | skenovací čas pre 360° | 0,35 sekúnd |  | AQUILION 64 CLX | AQUILION 64 CLX |  | Toshiba | bez položkovej identifikácie ceny (v rámci sumárnej ceny) |  | Nemocnice s poliklinikami n.o Nitra - Topoľčany | SR | AUDIOSCAN s.r.o. |  |  |  |  | 1 | 0 | 0 |  |  | 99 | 0 | 0 | 2013 | 02 |  | 2013-01-31 | Áno | Áno | Neurčené | Nie | 24 mesiacov zadarmo, potom podľa zmluvy |  |  |  | Zmluva 96_AT
CT |  | tomograf | nízkokontrastné rozlíšenie | 2mm pri 0,3° |  | AQUILION 64 CLX | AQUILION 64 CLX |  | Toshiba | bez položkovej identifikácie ceny (v rámci sumárnej ceny) |  | Nemocnice s poliklinikami n.o Nitra - Topoľčany | SR | AUDIOSCAN s.r.o. |  |  |  |  | 1 | 0 | 0 |  |  | 99 | 0 | 0 | 2013 | 02 |  | 2013-01-31 | Áno | Áno | Neurčené | Nie | 24 mesiacov zadarmo, potom podľa zmluvy |  |  |  | Zmluva 96_AT
CT |  | tomograf | priestorové rozlíšenie | 21,4 Lp/cm |  | AQUILION 64 CLX | AQUILION 64 CLX |  | Toshiba | bez položkovej identifikácie ceny (v rámci sumárnej ceny) |  | Nemocnice s poliklinikami n.o Nitra - Topoľčany | SR | AUDIOSCAN s.r.o. |  |  |  |  | 1 | 0 | 0 |  |  | 99 | 0 | 0 | 2013 | 02 |  | 2013-01-31 | Áno | Áno | Neurčené | Nie | 24 mesiacov zadarmo, potom podľa zmluvy |  |  |  | Zmluva 96_AT
CT |  | tomograf | rýchlosť posunu stolu | 135 mm/s |  | AQUILION 64 CLX | AQUILION 64 CLX |  | Toshiba | bez položkovej identifikácie ceny (v rámci sumárnej ceny) |  | Nemocnice s poliklinikami n.o Nitra - Topoľčany | SR | AUDIOSCAN s.r.o. |  |  |  |  | 1 | 0 | 0 |  |  | 99 | 0 | 0 | 2013 | 02 |  | 2013-01-31 | Áno | Áno | Neurčené | Nie | 24 mesiacov zadarmo, potom podľa zmluvy |  |  |  | Zmluva 96_AT
CT |  | ovládacia stanica operátora | monitor | 19" |  | AQUILION 64 CLX |  |  | Toshiba | bez položkovej identifikácie ceny (v rámci sumárnej ceny) |  | Nemocnice s poliklinikami n.o Nitra - Topoľčany | SR | AUDIOSCAN s.r.o. |  | 2 |  |  | 1 | 0 | 0 |  |  | 99 | 0 | 0 | 2013 | 02 |  | 2013-01-31 | Áno | Áno | Neurčené | Nie | 24 mesiacov zadarmo, potom podľa zmluvy |  |  |  | Zmluva 96_AT
CT |  | ovládacia stanica operátora | kapacita pevného disku | 180 GB |  | AQUILION 64 CLX |  |  | Toshiba | bez položkovej identifikácie ceny (v rámci sumárnej ceny) |  | Nemocnice s poliklinikami n.o Nitra - Topoľčany | SR | AUDIOSCAN s.r.o. |  |  |  |  | 1 | 0 | 0 |  |  | 99 | 0 | 0 | 2013 | 02 |  | 2013-01-31 | Áno | Áno | Neurčené | Nie | 24 mesiacov zadarmo, potom podľa zmluvy |  |  |  | Zmluva 96_AT
CT |  | ovládacia stanica operátora | operačná pamäť | 12 GB RAM |  | AQUILION 64 CLX |  |  | Toshiba | bez položkovej identifikácie ceny (v rámci sumárnej ceny) |  | Nemocnice s poliklinikami n.o Nitra - Topoľčany | SR | AUDIOSCAN s.r.o. |  |  |  |  | 1 | 0 | 0 |  |  | 99 | 0 | 0 | 2013 | 02 |  | 2013-01-31 | Áno | Áno | Neurčené | Nie | 24 mesiacov zadarmo, potom podľa zmluvy |  |  |  | Zmluva 96_AT
CT |  | ovládacia stanica operátora | obrazová komunikácia | Dicom (Modality Worklist, Sent, Print, Image Export, Storage, Q/R) |  | AQUILION 64 CLX |  |  | Toshiba | bez položkovej identifikácie ceny (v rámci sumárnej ceny) |  | Nemocnice s poliklinikami n.o Nitra - Topoľčany | SR | AUDIOSCAN s.r.o. |  |  |  |  | 1 | 0 | 0 |  |  | 99 | 0 | 0 | 2013 | 02 |  | 2013-01-31 | Áno | Áno | Neurčené | Nie | 24 mesiacov zadarmo, potom podľa zmluvy |  |  |  | Zmluva 96_AT
CT |  | aplikačné softvérové vybavenie ovládacej stanice operátora | 2D rekonštrukcia |  |  | AQUILION 64 CLX |  |  | Toshiba | bez položkovej identifikácie ceny (v rámci sumárnej ceny) |  | Nemocnice s poliklinikami n.o Nitra - Topoľčany | SR | AUDIOSCAN s.r.o. |  |  |  |  | 1 | 0 | 0 |  |  | 99 | 0 | 0 | 2013 | 02 |  | 2013-01-31 | Áno | Áno | Neurčené | Nie | 24 mesiacov zadarmo, potom podľa zmluvy |  |  |  | Zmluva 96_AT
CT |  | aplikačné softvérové vybavenie ovládacej stanice operátora | 3D rekonštrukcia | povrchová |  | AQUILION 64 CLX |  |  | Toshiba | bez položkovej identifikácie ceny (v rámci sumárnej ceny) |  | Nemocnice s poliklinikami n.o Nitra - Topoľčany | SR | AUDIOSCAN s.r.o. |  |  |  |  | 1 | 0 | 0 |  |  | 99 | 0 | 0 | 2013 | 02 |  | 2013-01-31 | Áno | Áno | Neurčené | Nie | 24 mesiacov zadarmo, potom podľa zmluvy |  |  |  | Zmluva 96_AT
CT |  | aplikačné softvérové vybavenie ovládacej stanice operátora | 3D rekonštrukcia | objemová |  | AQUILION 64 CLX |  |  | Toshiba | bez položkovej identifikácie ceny (v rámci sumárnej ceny) |  | Nemocnice s poliklinikami n.o Nitra - Topoľčany | SR | AUDIOSCAN s.r.o. |  |  |  |  | 1 | 0 | 0 |  |  | 99 | 0 | 0 | 2013 | 02 |  | 2013-01-31 | Áno | Áno | Neurčené | Nie | 24 mesiacov zadarmo, potom podľa zmluvy |  |  |  | Zmluva 96_AT
CT |  | aplikačné softvérové vybavenie ovládacej stanice operátora | CT angio |  |  | AQUILION 64 CLX |  |  | Toshiba | bez položkovej identifikácie ceny (v rámci sumárnej ceny) |  | Nemocnice s poliklinikami n.o Nitra - Topoľčany | SR | AUDIOSCAN s.r.o. |  |  |  |  | 1 | 0 | 0 |  |  | 99 | 0 | 0 | 2013 | 02 |  | 2013-01-31 | Áno | Áno | Neurčené | Nie | 24 mesiacov zadarmo, potom podľa zmluvy |  |  |  | Zmluva 96_AT
CT |  | aplikačné softvérové vybavenie ovládacej stanice operátora | MPR rekonštrukcia |  |  | AQUILION 64 CLX |  |  | Toshiba | bez položkovej identifikácie ceny (v rámci sumárnej ceny) |  | Nemocnice s poliklinikami n.o Nitra - Topoľčany | SR | AUDIOSCAN s.r.o. |  |  |  |  | 1 | 0 | 0 |  |  | 99 | 0 | 0 | 2013 | 02 |  | 2013-01-31 | Áno | Áno | Neurčené | Nie | 24 mesiacov zadarmo, potom podľa zmluvy |  |  |  | Zmluva 96_AT
CT |  | lekárska postprocesingová a diagnostická stanica | cela zostava |  |  | AQUILION 64 CLX |  |  | Toshiba | bez položkovej identifikácie ceny (v rámci sumárnej ceny) |  | Nemocnice s poliklinikami n.o Nitra - Topoľčany | SR | AUDIOSCAN s.r.o. |  | 2 |  |  | 1 | 0 | 0 |  |  | 99 | 0 | 0 | 2013 | 02 |  | 2013-01-31 | Áno | Áno | Neurčené | Nie | 24 mesiacov zadarmo, potom podľa zmluvy |  |  |  | Zmluva 96_AT
CT |  | lekárska postprocesingová a diagnostická stanica | monitor | 21" LCD |  | AQUILION 64 CLX |  |  | Toshiba | bez položkovej identifikácie ceny (v rámci sumárnej ceny) |  | Nemocnice s poliklinikami n.o Nitra - Topoľčany | SR | AUDIOSCAN s.r.o. |  | 2 |  |  | 1 | 0 | 0 |  |  | 99 | 0 | 0 | 2013 | 02 |  | 2013-01-31 | Áno | Áno | Neurčené | Nie | 24 mesiacov zadarmo, potom podľa zmluvy |  |  |  | Zmluva 96_AT
CT |  | lekárska postprocesingová a diagnostická stanica | disk | 500 GB |  | AQUILION 64 CLX |  |  | Toshiba | bez položkovej identifikácie ceny (v rámci sumárnej ceny) |  | Nemocnice s poliklinikami n.o Nitra - Topoľčany | SR | AUDIOSCAN s.r.o. |  |  |  |  | 1 | 0 | 0 |  |  | 99 | 0 | 0 | 2013 | 02 |  | 2013-01-31 | Áno | Áno | Neurčené | Nie | 24 mesiacov zadarmo, potom podľa zmluvy |  |  |  | Zmluva 96_AT
CT |  | lekárska postprocesingová a diagnostická stanica | interná pamäť | 8 Gb |  | AQUILION 64 CLX |  |  | Toshiba | bez položkovej identifikácie ceny (v rámci sumárnej ceny) |  | Nemocnice s poliklinikami n.o Nitra - Topoľčany | SR | AUDIOSCAN s.r.o. |  |  |  |  | 1 | 0 | 0 |  |  | 99 | 0 | 0 | 2013 | 02 |  | 2013-01-31 | Áno | Áno | Neurčené | Nie | 24 mesiacov zadarmo, potom podľa zmluvy |  |  |  | Zmluva 96_AT
CT |  | lekárska postprocesingová a diagnostická stanica | Ethernet |  |  | AQUILION 64 CLX |  |  | Toshiba | bez položkovej identifikácie ceny (v rámci sumárnej ceny) |  | Nemocnice s poliklinikami n.o Nitra - Topoľčany | SR | AUDIOSCAN s.r.o. |  |  |  |  | 1 | 0 | 0 |  |  | 99 | 0 | 0 | 2013 | 02 |  | 2013-01-31 | Áno | Áno | Neurčené | Nie | 24 mesiacov zadarmo, potom podľa zmluvy |  |  |  | Zmluva 96_AT
CT |  | lekárska postprocesingová a diagnostická stanica | obrazová komunikácia | Dicom (Modality Worklist, Sent, Print, Image Export, Storage, Q/R) |  | AQUILION 64 CLX |  |  | Toshiba | bez položkovej identifikácie ceny (v rámci sumárnej ceny) |  | Nemocnice s poliklinikami n.o Nitra - Topoľčany | SR | AUDIOSCAN s.r.o. |  |  |  |  | 1 | 0 | 0 |  |  | 99 | 0 | 0 | 2013 | 02 |  | 2013-01-31 | Áno | Áno | Neurčené | Nie | 24 mesiacov zadarmo, potom podľa zmluvy |  |  |  | Zmluva 96_AT
CT |  | aplikačné softvérové vybavenie lekárskej postprocesingovej a diagnostickej stanice | 2D rekonštrukcia |  |  | AQUILION 64 CLX |  |  | Toshiba | bez položkovej identifikácie ceny (v rámci sumárnej ceny) |  | Nemocnice s poliklinikami n.o Nitra - Topoľčany | SR | AUDIOSCAN s.r.o. |  |  |  |  | 1 | 0 | 0 |  |  | 99 | 0 | 0 | 2013 | 02 |  | 2013-01-31 | Áno | Áno | Neurčené | Nie | 24 mesiacov zadarmo, potom podľa zmluvy |  |  |  | Zmluva 96_AT
CT |  | aplikačné softvérové vybavenie lekárskej postprocesingovej a diagnostickej stanice | 3D rekonštrukcia | povrchová |  | AQUILION 64 CLX |  |  | Toshiba | bez položkovej identifikácie ceny (v rámci sumárnej ceny) |  | Nemocnice s poliklinikami n.o Nitra - Topoľčany | SR | AUDIOSCAN s.r.o. |  |  |  |  | 1 | 0 | 0 |  |  | 99 | 0 | 0 | 2013 | 02 |  | 2013-01-31 | Áno | Áno | Neurčené | Nie | 24 mesiacov zadarmo, potom podľa zmluvy |  |  |  | Zmluva 96_AT
CT |  | aplikačné softvérové vybavenie lekárskej postprocesingovej a diagnostickej stanice | 3D rekonštrukcia | objemová |  | AQUILION 64 CLX |  |  | Toshiba | bez položkovej identifikácie ceny (v rámci sumárnej ceny) |  | Nemocnice s poliklinikami n.o Nitra - Topoľčany | SR | AUDIOSCAN s.r.o. |  |  |  |  | 1 | 0 | 0 |  |  | 99 | 0 | 0 | 2013 | 02 |  | 2013-01-31 | Áno | Áno | Neurčené | Nie | 24 mesiacov zadarmo, potom podľa zmluvy |  |  |  | Zmluva 96_AT
CT |  | aplikačné softvérové vybavenie lekárskej postprocesingovej a diagnostickej stanice | CT angio |  |  | AQUILION 64 CLX |  |  | Toshiba | bez položkovej identifikácie ceny (v rámci sumárnej ceny) |  | Nemocnice s poliklinikami n.o Nitra - Topoľčany | SR | AUDIOSCAN s.r.o. |  |  |  |  | 1 | 0 | 0 |  |  | 99 | 0 | 0 | 2013 | 02 |  | 2013-01-31 | Áno | Áno | Neurčené | Nie | 24 mesiacov zadarmo, potom podľa zmluvy |  |  |  | Zmluva 96_AT
CT |  | aplikačné softvérové vybavenie lekárskej postprocesingovej a diagnostickej stanice | MPR rekonštrukcia |  |  | AQUILION 64 CLX |  |  | Toshiba | bez položkovej identifikácie ceny (v rámci sumárnej ceny) |  | Nemocnice s poliklinikami n.o Nitra - Topoľčany | SR | AUDIOSCAN s.r.o. |  |  |  |  | 1 | 0 | 0 |  |  | 99 | 0 | 0 | 2013 | 02 |  | 2013-01-31 | Áno | Áno | Neurčené | Nie | 24 mesiacov zadarmo, potom podľa zmluvy |  |  |  | Zmluva 96_AT
CT |  | aplikačné softvérové vybavenie lekárskej postprocesingovej a diagnostickej stanice | virtuálna endo (broncho) skopia |  |  | AQUILION 64 CLX |  |  | Toshiba | bez položkovej identifikácie ceny (v rámci sumárnej ceny) |  | Nemocnice s poliklinikami n.o Nitra - Topoľčany | SR | AUDIOSCAN s.r.o. |  |  |  |  | 1 | 0 | 0 |  |  | 99 | 0 | 0 | 2013 | 02 |  | 2013-01-31 | Áno | Áno | Neurčené | Nie | 24 mesiacov zadarmo, potom podľa zmluvy |  |  |  | Zmluva 96_AT
CT |  | aplikačné softvérové vybavenie lekárskej postprocesingovej a diagnostickej stanice | virtuálna kolonoskopia |  |  | AQUILION 64 CLX |  |  | Toshiba | bez položkovej identifikácie ceny (v rámci sumárnej ceny) |  | Nemocnice s poliklinikami n.o Nitra - Topoľčany | SR | AUDIOSCAN s.r.o. |  |  |  |  | 1 | 0 | 0 |  |  | 99 | 0 | 0 | 2013 | 02 |  | 2013-01-31 | Áno | Áno | Neurčené | Nie | 24 mesiacov zadarmo, potom podľa zmluvy |  |  |  | Zmluva 96_AT
CT |  | aplikačné softvérové vybavenie lekárskej postprocesingovej a diagnostickej stanice | softvér pre hodnotenie stenóz | pomocou CT angiografie |  | AQUILION 64 CLX |  |  | Toshiba | bez položkovej identifikácie ceny (v rámci sumárnej ceny) |  | Nemocnice s poliklinikami n.o Nitra - Topoľčany | SR | AUDIOSCAN s.r.o. |  |  |  |  | 1 | 0 | 0 |  |  | 99 | 0 | 0 | 2013 | 02 |  | 2013-01-31 | Áno | Áno | Neurčené | Nie | 24 mesiacov zadarmo, potom podľa zmluvy |  |  |  | Zmluva 96_AT
CT |  | aplikačné softvérové vybavenie lekárskej postprocesingovej a diagnostickej stanice | softvér pre vyhľadávanie pľúcnych nodulov |  |  | AQUILION 64 CLX |  |  | Toshiba | bez položkovej identifikácie ceny (v rámci sumárnej ceny) |  | Nemocnice s poliklinikami n.o Nitra - Topoľčany | SR | AUDIOSCAN s.r.o. |  |  |  |  | 1 | 0 | 0 |  |  | 99 | 0 | 0 | 2013 | 02 |  | 2013-01-31 | Áno | Áno | Neurčené | Nie | 24 mesiacov zadarmo, potom podľa zmluvy |  |  |  | Zmluva 96_AT
CT |  | spracovanie projektu + stavebné a technogické úpravy |  |  |  | AQUILION 64 CLX |  |  | Toshiba | položková cena (súčasť sumárnej ceny) |  | Nemocnice s poliklinikami n.o Nitra - Topoľčany | SR | AUDIOSCAN s.r.o. |  | 1 | 1000 | 1200 | 1 | 1000 | 1200 | 1000 | 1200 | 99 | 1041.7172 | 1250.0606 | 2013 | 02 |  | 2013-01-31 | Áno | Áno | Neurčené | Nie | 24 mesiacov zadarmo, potom podľa zmluvy |  |  |  | Zmluva 96_AT
CT |  | inštalácia |  |  |  | AQUILION 64 CLX |  |  | Toshiba | položková cena (súčasť sumárnej ceny) |  | Nemocnice s poliklinikami n.o Nitra - Topoľčany | SR | AUDIOSCAN s.r.o. |  | 1 | 5000 | 6000 | 1 | 5000 | 6000 | 5000 | 6000 | 99 | 5208.5859 | 6250.303 | 2013 | 02 |  | 2013-01-31 | Áno | Áno | Neurčené | Nie | 24 mesiacov zadarmo, potom podľa zmluvy |  |  |  | Zmluva 96_AT
CT |  | preberacia skúška + dokumentácia |  |  |  | AQUILION 64 CLX |  |  | Toshiba | položková cena (súčasť sumárnej ceny) |  | Nemocnice s poliklinikami n.o Nitra - Topoľčany | SR | AUDIOSCAN s.r.o. |  | 1 | 2000 | 2400 | 1 | 2000 | 2400 | 2000 | 2400 | 99 | 2083.4343 | 2500.1212 | 2013 | 02 |  | 2013-01-31 | Áno | Áno | Neurčené | Nie | 24 mesiacov zadarmo, potom podľa zmluvy |  |  |  | Zmluva 96_AT
CT |  | zaškolenie |  |  |  | AQUILION 64 CLX |  |  | Toshiba | položková cena (súčasť sumárnej ceny) |  | Nemocnice s poliklinikami n.o Nitra - Topoľčany | SR | AUDIOSCAN s.r.o. |  | 1 | 4000 | 4800 | 1 | 4000 | 4800 | 4000 | 4800 | 99 | 4166.8687 | 5000.2424 | 2013 | 02 |  | 2013-01-31 | Áno | Áno | Neurčené | Nie | 24 mesiacov zadarmo, potom podľa zmluvy |  |  |  | Zmluva 96_AT
CT |  | aplikačné školenie |  |  |  | AQUILION 64 CLX |  |  | Toshiba | položková cena (súčasť sumárnej ceny) |  | Nemocnice s poliklinikami n.o Nitra - Topoľčany | SR | AUDIOSCAN s.r.o. |  | 1 | 4000 | 4800 | 1 | 4000 | 4800 | 4000 | 4800 | 99 | 4166.8687 | 5000.2424 | 2013 | 02 |  | 2013-01-31 | Áno | Áno | Neurčené | Nie | 24 mesiacov zadarmo, potom podľa zmluvy |  |  |  | Zmluva 96_AT
CT |  | injektor | dvojhlavý so stropným závesom |  |  | AQUILION 64 CLX |  |  | Toshiba | položková cena (súčasť sumárnej ceny) |  | Nemocnice s poliklinikami n.o Nitra - Topoľčany | SR | AUDIOSCAN s.r.o. |  | 1 | 20000 | 24000 | 1 | 20000 | 24000 | 20000 | 24000 | 99 | 20834.3434 | 25001.2121 | 2013 | 02 |  | 2013-01-31 | Áno | Áno | Neurčené | Nie | 24 mesiacov zadarmo, potom podľa zmluvy |  |  |  | Zmluva 96_AT
CT |  | záložný zdroj energie UPS | UPS |  |  | AQUILION 64 CLX |  |  | Toshiba | položková cena (súčasť sumárnej ceny) |  | Nemocnice s poliklinikami n.o Nitra - Topoľčany | SR | AUDIOSCAN s.r.o. |  | 3 | 9000 | 10800 | 1 | 9000 | 10800 | 3000 | 3600 | 99 | 3125.1515 | 3750.1818 | 2013 | 02 |  | 2013-01-31 | Áno | Áno | Neurčené | Nie | 24 mesiacov zadarmo, potom podľa zmluvy |  |  |  | Zmluva 96_AT
CT |  | celá zostava | multidetektorový počítačový tomograf |  |  | Ingenuity Elite 128 | Ingenuity Elite 128 |  | Philips | sumárna cena | HW/SW | Masarykova nemocnice v Ústí nad Labem, o.z. | ČR | Philips Česká republika s.r.o. |  | 1 | 11285000 | 13654850 | 27.439 | 411275.9211 | 497643.8646 | 411275.9211 | 497643.8646 | 99.75 | 425211.8872 | 510254.2646 | 2015 | 04 |  | 2015-03-31 | Áno | Áno | Neurčené | Nie | 36 mesiacov, potom 10 rokov podľa zmluvy |  |  |  | Zmluva 114_AT
CT |  | tomograf |  |  |  | Ingenuity Elite 128 |  |  | Philips | bez položkovej identifikácie ceny (v rámci sumárnej ceny) |  | Masarykova nemocnice v Ústí nad Labem, o.z. | ČR | Philips Česká republika s.r.o. |  |  |  |  | 27.439 | 0 | 0 |  |  | 99.75 | 0 | 0 | 2015 | 04 |  | 2015-03-31 | Áno | Áno | Neurčené | Nie | 36 mesiacov, potom 10 rokov podľa zmluvy |  |  |  | Zmluva 114_AT
CT |  | tomograf | vrstvy 128 | 128 |  | Ingenuity Elite 128 |  |  | Philips | bez položkovej identifikácie ceny (v rámci sumárnej ceny) |  | Masarykova nemocnice v Ústí nad Labem, o.z. | ČR | Philips Česká republika s.r.o. |  |  |  |  | 27.439 | 0 | 0 |  |  | 99.75 | 0 | 0 | 2015 | 04 |  | 2015-03-31 | Áno | Áno | Neurčené | Nie | 36 mesiacov, potom 10 rokov podľa zmluvy |  |  |  | Zmluva 114_AT
CT |  | tomograf | detektorové elementy neurčené | neurčené |  | Ingenuity Elite 128 |  |  | Philips | bez položkovej identifikácie ceny (v rámci sumárnej ceny) |  | Masarykova nemocnice v Ústí nad Labem, o.z. | ČR | Philips Česká republika s.r.o. |  |  |  |  | 27.439 | 0 | 0 |  |  | 99.75 | 0 | 0 | 2015 | 04 |  | 2015-03-31 | Áno | Áno | Neurčené | Nie | 36 mesiacov, potom 10 rokov podľa zmluvy |  |  |  | Zmluva 114_AT
CT |  | tomograf | otvor gantry | 70 cm |  | Ingenuity Elite 128 |  |  | Philips | bez položkovej identifikácie ceny (v rámci sumárnej ceny) |  | Masarykova nemocnice v Ústí nad Labem, o.z. | ČR | Philips Česká republika s.r.o. |  |  |  |  | 27.439 | 0 | 0 |  |  | 99.75 | 0 | 0 | 2015 | 04 |  | 2015-03-31 | Áno | Áno | Neurčené | Nie | 36 mesiacov, potom 10 rokov podľa zmluvy |  |  |  | Zmluva 114_AT
CT |  | tomograf | nosnosť | 204 kg |  | Ingenuity Elite 128 |  |  | Philips | bez položkovej identifikácie ceny (v rámci sumárnej ceny) |  | Masarykova nemocnice v Ústí nad Labem, o.z. | ČR | Philips Česká republika s.r.o. |  |  |  |  | 27.439 | 0 | 0 |  |  | 99.75 | 0 | 0 | 2015 | 04 |  | 2015-03-31 | Áno | Áno | Neurčené | Nie | 36 mesiacov, potom 10 rokov podľa zmluvy |  |  |  | Zmluva 114_AT
CT |  | tomograf | generátor | 80 kW |  | Ingenuity Elite 128 |  |  | Philips | bez položkovej identifikácie ceny (v rámci sumárnej ceny) |  | Masarykova nemocnice v Ústí nad Labem, o.z. | ČR | Philips Česká republika s.r.o. |  |  |  |  | 27.439 | 0 | 0 |  |  | 99.75 | 0 | 0 | 2015 | 04 |  | 2015-03-31 | Áno | Áno | Neurčené | Nie | 36 mesiacov, potom 10 rokov podľa zmluvy |  |  |  | Zmluva 114_AT
CT |  | tomograf | tepelná kapacita anódy RTG žiariča | 8,0 MHU/min. |  | Ingenuity Elite 128 |  |  | Philips | bez položkovej identifikácie ceny (v rámci sumárnej ceny) |  | Masarykova nemocnice v Ústí nad Labem, o.z. | ČR | Philips Česká republika s.r.o. |  |  |  |  | 27.439 | 0 | 0 |  |  | 99.75 | 0 | 0 | 2015 | 04 |  | 2015-03-31 | Áno | Áno | Neurčené | Nie | 36 mesiacov, potom 10 rokov podľa zmluvy |  |  |  | Zmluva 114_AT
CT |  | tomograf | skenovací čas pre 360° | 0,4 sekúnd |  | Ingenuity Elite 128 |  |  | Philips | bez položkovej identifikácie ceny (v rámci sumárnej ceny) |  | Masarykova nemocnice v Ústí nad Labem, o.z. | ČR | Philips Česká republika s.r.o. |  |  |  |  | 27.439 | 0 | 0 |  |  | 99.75 | 0 | 0 | 2015 | 04 |  | 2015-03-31 | Áno | Áno | Neurčené | Nie | 36 mesiacov, potom 10 rokov podľa zmluvy |  |  |  | Zmluva 114_AT
CT |  | tomograf | nízkokontrastné rozlíšenie | 4mm pri 0,3° |  | Ingenuity Elite 128 |  |  | Philips | bez položkovej identifikácie ceny (v rámci sumárnej ceny) |  | Masarykova nemocnice v Ústí nad Labem, o.z. | ČR | Philips Česká republika s.r.o. |  |  |  |  | 27.439 | 0 | 0 |  |  | 99.75 | 0 | 0 | 2015 | 04 |  | 2015-03-31 | Áno | Áno | Neurčené | Nie | 36 mesiacov, potom 10 rokov podľa zmluvy |  |  |  | Zmluva 114_AT
CT |  | tomograf | obrazová komunikácia | DICOM 3.0 |  | Ingenuity Elite 128 |  |  | Philips | bez položkovej identifikácie ceny (v rámci sumárnej ceny) |  | Masarykova nemocnice v Ústí nad Labem, o.z. | ČR | Philips Česká republika s.r.o. |  |  |  |  | 27.439 | 0 | 0 |  |  | 99.75 | 0 | 0 | 2015 | 04 |  | 2015-03-31 | Áno | Áno | Neurčené | Nie | 36 mesiacov, potom 10 rokov podľa zmluvy |  |  |  | Zmluva 114_AT
CT |  | tomograf | obrazová komunikácia | archivácia na HDD |  | Ingenuity Elite 128 |  |  | Philips | bez položkovej identifikácie ceny (v rámci sumárnej ceny) |  | Masarykova nemocnice v Ústí nad Labem, o.z. | ČR | Philips Česká republika s.r.o. |  |  |  |  | 27.439 | 0 | 0 |  |  | 99.75 | 0 | 0 | 2015 | 04 |  | 2015-03-31 | Áno | Áno | Neurčené | Nie | 36 mesiacov, potom 10 rokov podľa zmluvy |  |  |  | Zmluva 114_AT
CT |  | tomograf | obrazová komunikácia | DVD-RAM |  | Ingenuity Elite 128 |  |  | Philips | bez položkovej identifikácie ceny (v rámci sumárnej ceny) |  | Masarykova nemocnice v Ústí nad Labem, o.z. | ČR | Philips Česká republika s.r.o. |  |  |  |  | 27.439 | 0 | 0 |  |  | 99.75 | 0 | 0 | 2015 | 04 |  | 2015-03-31 | Áno | Áno | Neurčené | Nie | 36 mesiacov, potom 10 rokov podľa zmluvy |  |  |  | Zmluva 114_AT
CT |  | tomograf | obrazová komunikácia | monitor LCD 19" |  | Ingenuity Elite 128 |  |  | Philips | bez položkovej identifikácie ceny (v rámci sumárnej ceny) |  | Masarykova nemocnice v Ústí nad Labem, o.z. | ČR | Philips Česká republika s.r.o. |  |  |  |  | 27.439 | 0 | 0 |  |  | 99.75 | 0 | 0 | 2015 | 04 |  | 2015-03-31 | Áno | Áno | Neurčené | Nie | 36 mesiacov, potom 10 rokov podľa zmluvy |  |  |  | Zmluva 114_AT
CT |  | aplikácie | organ ID |  |  | Ingenuity Elite 128 |  |  | Philips | bez položkovej identifikácie ceny (v rámci sumárnej ceny) |  | Masarykova nemocnice v Ústí nad Labem, o.z. | ČR | Philips Česká republika s.r.o. |  |  |  |  | 27.439 | 0 | 0 |  |  | 99.75 | 0 | 0 | 2015 | 04 |  | 2015-03-31 | Áno | Áno | Neurčené | Nie | 36 mesiacov, potom 10 rokov podľa zmluvy |  |  |  | Zmluva 114_AT
CT |  | aplikácie | volume rendering | software pre 3D vizualizáciu |  | Ingenuity Elite 128 |  |  | Philips | bez položkovej identifikácie ceny (v rámci sumárnej ceny) |  | Masarykova nemocnice v Ústí nad Labem, o.z. | ČR | Philips Česká republika s.r.o. |  |  |  |  | 27.439 | 0 | 0 |  |  | 99.75 | 0 | 0 | 2015 | 04 |  | 2015-03-31 | Áno | Áno | Neurčené | Nie | 36 mesiacov, potom 10 rokov podľa zmluvy |  |  |  | Zmluva 114_AT
CT |  | aplikácie | skenogram |  |  | Ingenuity Elite 128 |  |  | Philips | bez položkovej identifikácie ceny (v rámci sumárnej ceny) |  | Masarykova nemocnice v Ústí nad Labem, o.z. | ČR | Philips Česká republika s.r.o. |  |  |  |  | 27.439 | 0 | 0 |  |  | 99.75 | 0 | 0 | 2015 | 04 |  | 2015-03-31 | Áno | Áno | Neurčené | Nie | 36 mesiacov, potom 10 rokov podľa zmluvy |  |  |  | Zmluva 114_AT
CT |  | aplikácie | ScanTools |  | opcia | Ingenuity Elite 128 |  |  | Philips | bez položkovej identifikácie ceny (v rámci sumárnej ceny) |  | Masarykova nemocnice v Ústí nad Labem, o.z. | ČR | Philips Česká republika s.r.o. |  |  |  |  | 27.439 | 0 | 0 |  |  | 99.75 | 0 | 0 | 2015 | 04 |  | 2015-03-31 | Áno | Áno | Neurčené | Nie | 36 mesiacov, potom 10 rokov podľa zmluvy |  |  |  | Zmluva 114_AT
CT |  | aplikácie | ScanTools Pro |  |  | Ingenuity Elite 128 |  |  | Philips | bez položkovej identifikácie ceny (v rámci sumárnej ceny) |  | Masarykova nemocnice v Ústí nad Labem, o.z. | ČR | Philips Česká republika s.r.o. |  |  |  |  | 27.439 | 0 | 0 |  |  | 99.75 | 0 | 0 | 2015 | 04 |  | 2015-03-31 | Áno | Áno | Neurčené | Nie | 36 mesiacov, potom 10 rokov podľa zmluvy |  |  |  | Zmluva 114_AT
CT |  | CT intervenčný paket | Fluoroscopy |  |  | Ingenuity Elite 128 |  |  | Philips | bez položkovej identifikácie ceny (v rámci sumárnej ceny) |  | Masarykova nemocnice v Ústí nad Labem, o.z. | ČR | Philips Česká republika s.r.o. |  |  |  |  | 27.439 | 0 | 0 |  |  | 99.75 | 0 | 0 | 2015 | 04 |  | 2015-03-31 | Áno | Áno | Neurčené | Nie | 36 mesiacov, potom 10 rokov podľa zmluvy |  |  |  | Zmluva 114_AT
CT |  | CT intervenčný paket | Continuous CT |  |  | Ingenuity Elite 128 |  |  | Philips | bez položkovej identifikácie ceny (v rámci sumárnej ceny) |  | Masarykova nemocnice v Ústí nad Labem, o.z. | ČR | Philips Česká republika s.r.o. |  |  |  |  | 27.439 | 0 | 0 |  |  | 99.75 | 0 | 0 | 2015 | 04 |  | 2015-03-31 | Áno | Áno | Neurčené | Nie | 36 mesiacov, potom 10 rokov podľa zmluvy |  |  |  | Zmluva 114_AT
CT |  | multimodalitná pracovná stanica | monitor | 24" LCD |  | Ingenuity Elite 128 |  |  | Philips | bez položkovej identifikácie ceny (v rámci sumárnej ceny) |  | Masarykova nemocnice v Ústí nad Labem, o.z. | ČR | Philips Česká republika s.r.o. |  |  |  |  | 27.439 | 0 | 0 |  |  | 99.75 | 0 | 0 | 2015 | 04 |  | 2015-03-31 | Áno | Áno | Neurčené | Nie | 36 mesiacov, potom 10 rokov podľa zmluvy |  |  |  | Zmluva 114_AT
CT |  | multimodalitná pracovná stanica | disk | 600 GB |  | Ingenuity Elite 128 |  |  | Philips | bez položkovej identifikácie ceny (v rámci sumárnej ceny) |  | Masarykova nemocnice v Ústí nad Labem, o.z. | ČR | Philips Česká republika s.r.o. |  |  |  |  | 27.439 | 0 | 0 |  |  | 99.75 | 0 | 0 | 2015 | 04 |  | 2015-03-31 | Áno | Áno | Neurčené | Nie | 36 mesiacov, potom 10 rokov podľa zmluvy |  |  |  | Zmluva 114_AT
CT |  | multimodalitná pracovná stanica | interná pamäť | 16 GB RAM |  | Ingenuity Elite 128 |  |  | Philips | bez položkovej identifikácie ceny (v rámci sumárnej ceny) |  | Masarykova nemocnice v Ústí nad Labem, o.z. | ČR | Philips Česká republika s.r.o. |  |  |  |  | 27.439 | 0 | 0 |  |  | 99.75 | 0 | 0 | 2015 | 04 |  | 2015-03-31 | Áno | Áno | Neurčené | Nie | 36 mesiacov, potom 10 rokov podľa zmluvy |  |  |  | Zmluva 114_AT
CT |  | multimodalitná pracovná stanica | jednotka | CD/DVD |  | Ingenuity Elite 128 |  |  | Philips | bez položkovej identifikácie ceny (v rámci sumárnej ceny) |  | Masarykova nemocnice v Ústí nad Labem, o.z. | ČR | Philips Česká republika s.r.o. |  |  |  |  | 27.439 | 0 | 0 |  |  | 99.75 | 0 | 0 | 2015 | 04 |  | 2015-03-31 | Áno | Áno | Neurčené | Nie | 36 mesiacov, potom 10 rokov podľa zmluvy |  |  |  | Zmluva 114_AT
CT |  | aplikačné softvérové vybavenie multimodalitnej pracovnej stanice | 3D volume rendering |  |  | Ingenuity Elite 128 |  |  | Philips | bez položkovej identifikácie ceny (v rámci sumárnej ceny) | SW | Masarykova nemocnice v Ústí nad Labem, o.z. | ČR | Philips Česká republika s.r.o. |  |  |  |  | 27.439 | 0 | 0 |  |  | 99.75 | 0 | 0 | 2015 | 04 |  | 2015-03-31 | Áno | Áno | Neurčené | Nie | 36 mesiacov, potom 10 rokov podľa zmluvy |  |  |  | Zmluva 114_AT
CT |  | aplikačné softvérové vybavenie multimodalitnej pracovnej stanice | MIP |  |  | Ingenuity Elite 128 |  |  | Philips | bez položkovej identifikácie ceny (v rámci sumárnej ceny) | SW | Masarykova nemocnice v Ústí nad Labem, o.z. | ČR | Philips Česká republika s.r.o. |  |  |  |  | 27.439 | 0 | 0 |  |  | 99.75 | 0 | 0 | 2015 | 04 |  | 2015-03-31 | Áno | Áno | Neurčené | Nie | 36 mesiacov, potom 10 rokov podľa zmluvy |  |  |  | Zmluva 114_AT
CT |  | aplikačné softvérové vybavenie multimodalitnej pracovnej stanice | VIP |  |  | Ingenuity Elite 128 |  |  | Philips | bez položkovej identifikácie ceny (v rámci sumárnej ceny) | SW | Masarykova nemocnice v Ústí nad Labem, o.z. | ČR | Philips Česká republika s.r.o. |  |  |  |  | 27.439 | 0 | 0 |  |  | 99.75 | 0 | 0 | 2015 | 04 |  | 2015-03-31 | Áno | Áno | Neurčené | Nie | 36 mesiacov, potom 10 rokov podľa zmluvy |  |  |  | Zmluva 114_AT
CT |  | aplikačné softvérové vybavenie multimodalitnej pracovnej stanice | minIP |  |  | Ingenuity Elite 128 |  |  | Philips | bez položkovej identifikácie ceny (v rámci sumárnej ceny) | SW | Masarykova nemocnice v Ústí nad Labem, o.z. | ČR | Philips Česká republika s.r.o. |  |  |  |  | 27.439 | 0 | 0 |  |  | 99.75 | 0 | 0 | 2015 | 04 |  | 2015-03-31 | Áno | Áno | Neurčené | Nie | 36 mesiacov, potom 10 rokov podľa zmluvy |  |  |  | Zmluva 114_AT
CT |  | aplikačné softvérové vybavenie multimodalitnej pracovnej stanice | SurfaceMIP |  |  | Ingenuity Elite 128 |  |  | Philips | bez položkovej identifikácie ceny (v rámci sumárnej ceny) | SW | Masarykova nemocnice v Ústí nad Labem, o.z. | ČR | Philips Česká republika s.r.o. |  |  |  |  | 27.439 | 0 | 0 |  |  | 99.75 | 0 | 0 | 2015 | 04 |  | 2015-03-31 | Áno | Áno | Neurčené | Nie | 36 mesiacov, potom 10 rokov podľa zmluvy |  |  |  | Zmluva 114_AT
CT |  | aplikačné softvérové vybavenie multimodalitnej pracovnej stanice | PET/CT Alfa Blending |  |  | Ingenuity Elite 128 |  |  | Philips | bez položkovej identifikácie ceny (v rámci sumárnej ceny) | SW | Masarykova nemocnice v Ústí nad Labem, o.z. | ČR | Philips Česká republika s.r.o. |  |  |  |  | 27.439 | 0 | 0 |  |  | 99.75 | 0 | 0 | 2015 | 04 |  | 2015-03-31 | Áno | Áno | Neurčené | Nie | 36 mesiacov, potom 10 rokov podľa zmluvy |  |  |  | Zmluva 114_AT
CT |  | aplikačné softvérové vybavenie multimodalitnej pracovnej stanice | 2D/3D SUV kalkulácia |  |  | Ingenuity Elite 128 |  |  | Philips | bez položkovej identifikácie ceny (v rámci sumárnej ceny) | SW | Masarykova nemocnice v Ústí nad Labem, o.z. | ČR | Philips Česká republika s.r.o. |  |  |  |  | 27.439 | 0 | 0 |  |  | 99.75 | 0 | 0 | 2015 | 04 |  | 2015-03-31 | Áno | Áno | Neurčené | Nie | 36 mesiacov, potom 10 rokov podľa zmluvy |  |  |  | Zmluva 114_AT
CT |  | aplikačné softvérové vybavenie multimodalitnej pracovnej stanice | Slab Review |  |  | Ingenuity Elite 128 |  |  | Philips | bez položkovej identifikácie ceny (v rámci sumárnej ceny) | SW | Masarykova nemocnice v Ústí nad Labem, o.z. | ČR | Philips Česká republika s.r.o. |  |  |  |  | 27.439 | 0 | 0 |  |  | 99.75 | 0 | 0 | 2015 | 04 |  | 2015-03-31 | Áno | Áno | Neurčené | Nie | 36 mesiacov, potom 10 rokov podľa zmluvy |  |  |  | Zmluva 114_AT
CT |  | aplikačné softvérové vybavenie multimodalitnej pracovnej stanice | Volume Explorer |  |  | Ingenuity Elite 128 |  |  | Philips | bez položkovej identifikácie ceny (v rámci sumárnej ceny) | SW | Masarykova nemocnice v Ústí nad Labem, o.z. | ČR | Philips Česká republika s.r.o. |  |  |  |  | 27.439 | 0 | 0 |  |  | 99.75 | 0 | 0 | 2015 | 04 |  | 2015-03-31 | Áno | Áno | Neurčené | Nie | 36 mesiacov, potom 10 rokov podľa zmluvy |  |  |  | Zmluva 114_AT
CT |  | aplikačné softvérové vybavenie multimodalitnej pracovnej stanice | Glass View | pre zobrazenie kostných štruktúr |  | Ingenuity Elite 128 |  |  | Philips | bez položkovej identifikácie ceny (v rámci sumárnej ceny) | SW | Masarykova nemocnice v Ústí nad Labem, o.z. | ČR | Philips Česká republika s.r.o. |  |  |  |  | 27.439 | 0 | 0 |  |  | 99.75 | 0 | 0 | 2015 | 04 |  | 2015-03-31 | Áno | Áno | Neurčené | Nie | 36 mesiacov, potom 10 rokov podľa zmluvy |  |  |  | Zmluva 114_AT
CT |  | aplikačné softvérové vybavenie multimodalitnej pracovnej stanice | DICOM 3.0 |  |  | Ingenuity Elite 128 |  |  | Philips | bez položkovej identifikácie ceny (v rámci sumárnej ceny) | SW | Masarykova nemocnice v Ústí nad Labem, o.z. | ČR | Philips Česká republika s.r.o. |  |  |  |  | 27.439 | 0 | 0 |  |  | 99.75 | 0 | 0 | 2015 | 04 |  | 2015-03-31 | Áno | Áno | Neurčené | Nie | 36 mesiacov, potom 10 rokov podľa zmluvy |  |  |  | Zmluva 114_AT
CT |  | CT Advanced Brain Perfusion IX |  |  | opcia | Ingenuity Elite 128 |  |  | Philips | bez položkovej identifikácie ceny (v rámci sumárnej ceny) | SW | Masarykova nemocnice v Ústí nad Labem, o.z. | ČR | Philips Česká republika s.r.o. |  |  |  |  | 27.439 | 0 | 0 |  |  | 99.75 | 0 | 0 | 2015 | 04 |  | 2015-03-31 | Áno | Áno | Neurčené | Nie | 36 mesiacov, potom 10 rokov podľa zmluvy |  |  |  | Zmluva 114_AT
CT |  | CT Cardiac Viewer IX |  |  | opcia | Ingenuity Elite 128 |  |  | Philips | bez položkovej identifikácie ceny (v rámci sumárnej ceny) | SW | Masarykova nemocnice v Ústí nad Labem, o.z. | ČR | Philips Česká republika s.r.o. |  |  |  |  | 27.439 | 0 | 0 |  |  | 99.75 | 0 | 0 | 2015 | 04 |  | 2015-03-31 | Áno | Áno | Neurčené | Nie | 36 mesiacov, potom 10 rokov podľa zmluvy |  |  |  | Zmluva 114_AT
CT |  | CT Virtual Colonoscopy IX |  | pre virtuálne kolonoskopické vyšetrenia | opcia | Ingenuity Elite 128 |  |  | Philips | bez položkovej identifikácie ceny (v rámci sumárnej ceny) | SW | Masarykova nemocnice v Ústí nad Labem, o.z. | ČR | Philips Česká republika s.r.o. |  |  |  |  | 27.439 | 0 | 0 |  |  | 99.75 | 0 | 0 | 2015 | 04 |  | 2015-03-31 | Áno | Áno | Neurčené | Nie | 36 mesiacov, potom 10 rokov podľa zmluvy |  |  |  | Zmluva 114_AT
CT |  | CT AVA Stenosis IX |  | pre vaskulárnu analýzu | opcia | Ingenuity Elite 128 |  |  | Philips | bez položkovej identifikácie ceny (v rámci sumárnej ceny) | SW | Masarykova nemocnice v Ústí nad Labem, o.z. | ČR | Philips Česká republika s.r.o. |  |  |  |  | 27.439 | 0 | 0 |  |  | 99.75 | 0 | 0 | 2015 | 04 |  | 2015-03-31 | Áno | Áno | Neurčené | Nie | 36 mesiacov, potom 10 rokov podľa zmluvy |  |  |  | Zmluva 114_AT
CT |  | ďalšie príslušenstvo | stavebené úpravy, technologický projekt, deinštalácia CT, rozvádzač) |  | opcia | Ingenuity Elite 128 |  |  | Philips | bez položkovej identifikácie ceny (v rámci sumárnej ceny) |  | Masarykova nemocnice v Ústí nad Labem, o.z. | ČR | Philips Česká republika s.r.o. |  |  |  |  | 27.439 | 0 | 0 |  |  | 99.75 | 0 | 0 | 2015 | 04 |  | 2015-03-31 | Áno | Áno | Neurčené | Nie | 36 mesiacov, potom 10 rokov podľa zmluvy |  |  |  | Zmluva 114_AT
CT |  | náhradný diel | AV CONT PX73-17073*M 2, BSX73-1108E*A |  |  | AQUILION ONE | AV CONT PX73-17073*M 2 , BSX73-1108E*A |  | Toshiba | sumárna cena |  | Národný ústav tuberkulózy, pl'úcnych chorôb a hrudníkovej chirurgie Vyšné Hágy | SR | AUDIOSCAN s.r.o. |  | 1 | 25530 | 30636 | 1 | 25530 | 30636 | 25530 | 30636 | 100.03 | 26321.1926 | 31585.4312 | 2015 | 03 |  | 2015-02-28 |  | Áno | Neurčené | Nie | neurčené |  |  |  | Zmluva 128_AT
CT |  | náhradný diel | AV CONT PX73-17073*M 2, BSX73-1108E*A |  |  | AQUILION ONE | AV CONT PX73-17073*M 2 , BSX73-1108E*A |  | Toshiba | sumárna cena |  | Národný ústav tuberkulózy, pl'úcnych chorôb a hrudníkovej chirurgie Vyšné Hágy | SR | AUDIOSCAN s.r.o. |  | 1 | 25530 | 30636 | 1 | 25530 | 30636 | 25530 | 30636 | 100.03 | 26321.1926 | 31585.4312 | 2015 | 03 |  | 2015-02-28 |  | Áno | Neurčené | Nie | neurčené |  |  |  | Zmluva 128_AT
CT |  | celá zostava | multidetektorový počítačový tomograf |  |  | SOMATOM Perspective | SOMATOM Perspective |  | Siemens | sumárna cena | HW/SW | Úrazová nemocnice v Brne | ČR | Siemens Healthcare s.r.o. |  | 1 | 9158800 | 11082148 | 27.599 | 331852.6034 | 401541.6501 | 331852.6034 | 401541.6501 | 99.83 | 342822.3879 | 411386.8655 | 2014 | 09 |  | 2014-08-31 | Áno | Áno | Neurčené | Nie | 36 mesiacov |  |  |  | Zmluva 129_AT
CT |  | tomograf | + dodávka a montáž |  |  | SOMATOM Perspective |  |  | Siemens | položková cena (súčasť sumárnej ceny) | HW | Úrazová nemocnice v Brne | ČR | Siemens Healthcare s.r.o. |  | 1 | 8047185 | 9737094 | 27.599 | 291575.2382 | 352806.0437 | 291575.2382 | 352806.0437 | 99.83 | 301213.6063 | 361456.3276 | 2014 | 09 |  | 2014-08-31 | Áno | Áno | Neurčené | Nie | 36 mesiacov |  |  |  | Zmluva 129_AT
CT |  | tomograf | detektorové elementy 64 | 64 |  | SOMATOM Perspective |  |  | Siemens | bez položkovej identifikácie ceny (v rámci sumárnej ceny) |  | Úrazová nemocnice v Brne | ČR | Siemens Healthcare s.r.o. |  |  |  |  | 27.599 | 0 | 0 |  |  | 99.83 | 0 | 0 | 2014 | 09 |  | 2014-08-31 | Áno | Áno | Neurčené | Nie | 36 mesiacov |  |  |  | Zmluva 129_AT
CT |  | tomograf | vrstvy 128 | 128 |  | SOMATOM Perspective |  |  | Siemens | bez položkovej identifikácie ceny (v rámci sumárnej ceny) |  | Úrazová nemocnice v Brne | ČR | Siemens Healthcare s.r.o. |  |  |  |  | 27.599 | 0 | 0 |  |  | 99.83 | 0 | 0 | 2014 | 09 |  | 2014-08-31 | Áno | Áno | Neurčené | Nie | 36 mesiacov |  |  |  | Zmluva 129_AT
CT |  | tomograf | tepelná kapacita anódy RTG žiariča | 6,5 MHU |  | SOMATOM Perspective |  |  | Siemens | bez položkovej identifikácie ceny (v rámci sumárnej ceny) |  | Úrazová nemocnice v Brne | ČR | Siemens Healthcare s.r.o. |  |  |  |  | 27.599 | 0 | 0 |  |  | 99.83 | 0 | 0 | 2014 | 09 |  | 2014-08-31 | Áno | Áno | Neurčené | Nie | 36 mesiacov |  |  |  | Zmluva 129_AT
CT |  | tomograf | náklon gantry | ±30° |  | SOMATOM Perspective |  |  | Siemens | bez položkovej identifikácie ceny (v rámci sumárnej ceny) |  | Úrazová nemocnice v Brne | ČR | Siemens Healthcare s.r.o. |  |  |  |  | 27.599 | 0 | 0 |  |  | 99.83 | 0 | 0 | 2014 | 09 |  | 2014-08-31 | Áno | Áno | Neurčené | Nie | 36 mesiacov |  |  |  | Zmluva 129_AT
CT |  | tomograf | otvor gantry | min. 70 cm |  | SOMATOM Perspective |  |  | Siemens | bez položkovej identifikácie ceny (v rámci sumárnej ceny) |  | Úrazová nemocnice v Brne | ČR | Siemens Healthcare s.r.o. |  |  |  |  | 27.599 | 0 | 0 |  |  | 99.83 | 0 | 0 | 2014 | 09 |  | 2014-08-31 | Áno | Áno | Neurčené | Nie | 36 mesiacov |  |  |  | Zmluva 129_AT
CT |  | tomograf | nastaviteľné kV | 90 kV až 135 kV |  | SOMATOM Perspective |  |  | Siemens | bez položkovej identifikácie ceny (v rámci sumárnej ceny) |  | Úrazová nemocnice v Brne | ČR | Siemens Healthcare s.r.o. |  |  |  |  | 27.599 | 0 | 0 |  |  | 99.83 | 0 | 0 | 2014 | 09 |  | 2014-08-31 | Áno | Áno | Neurčené | Nie | 36 mesiacov |  |  |  | Zmluva 129_AT
CT |  | tomograf | nosnosť | 200kg |  | SOMATOM Perspective |  |  | Siemens | bez položkovej identifikácie ceny (v rámci sumárnej ceny) |  | Úrazová nemocnice v Brne | ČR | Siemens Healthcare s.r.o. |  |  |  |  | 27.599 | 0 | 0 |  |  | 99.83 | 0 | 0 | 2014 | 09 |  | 2014-08-31 | Áno | Áno | Neurčené | Nie | 36 mesiacov |  |  |  | Zmluva 129_AT
CT |  | tomograf | vysoko kontrastné rozlíšenie | 17 LP/cm pre 0% MTF |  | SOMATOM Perspective |  |  | Siemens | bez položkovej identifikácie ceny (v rámci sumárnej ceny) |  | Úrazová nemocnice v Brne | ČR | Siemens Healthcare s.r.o. |  |  |  |  | 27.599 | 0 | 0 |  |  | 99.83 | 0 | 0 | 2014 | 09 |  | 2014-08-31 | Áno | Áno | Neurčené | Nie | 36 mesiacov |  |  |  | Zmluva 129_AT
CT |  | ovládacia stanica operátora | monitor | 19" LCD |  | SOMATOM Perspective |  |  | Siemens | bez položkovej identifikácie ceny (v rámci sumárnej ceny) |  | Úrazová nemocnice v Brne | ČR | Siemens Healthcare s.r.o. |  |  |  |  | 27.599 | 0 | 0 |  |  | 99.83 | 0 | 0 | 2014 | 09 |  | 2014-08-31 | Áno | Áno | Neurčené | Nie | 36 mesiacov |  |  |  | Zmluva 129_AT
CT |  | ovládacia stanica operátora | kapacita pevného disku | 250 GB, pre raw data min. 500 GB |  | SOMATOM Perspective |  |  | Siemens | bez položkovej identifikácie ceny (v rámci sumárnej ceny) |  | Úrazová nemocnice v Brne | ČR | Siemens Healthcare s.r.o. |  |  |  |  | 27.599 | 0 | 0 |  |  | 99.83 | 0 | 0 | 2014 | 09 |  | 2014-08-31 | Áno | Áno | Neurčené | Nie | 36 mesiacov |  |  |  | Zmluva 129_AT
CT |  | ovládacia stanica operátora | obrazová komunikácia | Dicom (print, send, storage,query/retrieve) |  | SOMATOM Perspective |  |  | Siemens | bez položkovej identifikácie ceny (v rámci sumárnej ceny) |  | Úrazová nemocnice v Brne | ČR | Siemens Healthcare s.r.o. |  |  |  |  | 27.599 | 0 | 0 |  |  | 99.83 | 0 | 0 | 2014 | 09 |  | 2014-08-31 | Áno | Áno | Neurčené | Nie | 36 mesiacov |  |  |  | Zmluva 129_AT
CT |  | ovládacia stanica operátora | USB konektor |  |  | SOMATOM Perspective |  |  | Siemens | bez položkovej identifikácie ceny (v rámci sumárnej ceny) |  | Úrazová nemocnice v Brne | ČR | Siemens Healthcare s.r.o. |  |  |  |  | 27.599 | 0 | 0 |  |  | 99.83 | 0 | 0 | 2014 | 09 |  | 2014-08-31 | Áno | Áno | Neurčené | Nie | 36 mesiacov |  |  |  | Zmluva 129_AT
CT |  | aplikačné softvérové vybavenie ovládacej stanice operátora | 2D rekonštrukcia |  |  | SOMATOM Perspective |  |  | Siemens | bez položkovej identifikácie ceny (v rámci sumárnej ceny) |  | Úrazová nemocnice v Brne | ČR | Siemens Healthcare s.r.o. |  |  |  |  | 27.599 | 0 | 0 |  |  | 99.83 | 0 | 0 | 2014 | 09 |  | 2014-08-31 | Áno | Áno | Neurčené | Nie | 36 mesiacov |  |  |  | Zmluva 129_AT
CT |  | aplikačné softvérové vybavenie ovládacej stanice operátora | MPR rekonštrukcia |  |  | SOMATOM Perspective |  |  | Siemens | bez položkovej identifikácie ceny (v rámci sumárnej ceny) |  | Úrazová nemocnice v Brne | ČR | Siemens Healthcare s.r.o. |  |  |  |  | 27.599 | 0 | 0 |  |  | 99.83 | 0 | 0 | 2014 | 09 |  | 2014-08-31 | Áno | Áno | Neurčené | Nie | 36 mesiacov |  |  |  | Zmluva 129_AT
CT |  | aplikačné softvérové vybavenie ovládacej stanice operátora | MPR zakrivenie |  |  | SOMATOM Perspective |  |  | Siemens | bez položkovej identifikácie ceny (v rámci sumárnej ceny) |  | Úrazová nemocnice v Brne | ČR | Siemens Healthcare s.r.o. |  |  |  |  | 27.599 | 0 | 0 |  |  | 99.83 | 0 | 0 | 2014 | 09 |  | 2014-08-31 | Áno | Áno | Neurčené | Nie | 36 mesiacov |  |  |  | Zmluva 129_AT
CT |  | aplikačné softvérové vybavenie ovládacej stanice operátora | MPR thick |  |  | SOMATOM Perspective |  |  | Siemens | bez položkovej identifikácie ceny (v rámci sumárnej ceny) |  | Úrazová nemocnice v Brne | ČR | Siemens Healthcare s.r.o. |  |  |  |  | 27.599 | 0 | 0 |  |  | 99.83 | 0 | 0 | 2014 | 09 |  | 2014-08-31 | Áno | Áno | Neurčené | Nie | 36 mesiacov |  |  |  | Zmluva 129_AT
CT |  | aplikačné softvérové vybavenie ovládacej stanice operátora | VRT |  |  | SOMATOM Perspective |  |  | Siemens | bez položkovej identifikácie ceny (v rámci sumárnej ceny) |  | Úrazová nemocnice v Brne | ČR | Siemens Healthcare s.r.o. |  |  |  |  | 27.599 | 0 | 0 |  |  | 99.83 | 0 | 0 | 2014 | 09 |  | 2014-08-31 | Áno | Áno | Neurčené | Nie | 36 mesiacov |  |  |  | Zmluva 129_AT
CT |  | aplikačné softvérové vybavenie ovládacej stanice operátora | MIP |  |  | SOMATOM Perspective |  |  | Siemens | bez položkovej identifikácie ceny (v rámci sumárnej ceny) |  | Úrazová nemocnice v Brne | ČR | Siemens Healthcare s.r.o. |  |  |  |  | 27.599 | 0 | 0 |  |  | 99.83 | 0 | 0 | 2014 | 09 |  | 2014-08-31 | Áno | Áno | Neurčené | Nie | 36 mesiacov |  |  |  | Zmluva 129_AT
CT |  | pracovná stanica pre lekára pre diagnostiku a postprocessing I. | monitor | 19" LCD |  | SOMATOM Perspective |  |  | Siemens | bez položkovej identifikácie ceny (v rámci sumárnej ceny) |  | Úrazová nemocnice v Brne | ČR | Siemens Healthcare s.r.o. |  |  |  |  | 27.599 | 0 | 0 |  |  | 99.83 | 0 | 0 | 2014 | 09 |  | 2014-08-31 | Áno | Áno | Neurčené | Nie | 36 mesiacov |  |  |  | Zmluva 129_AT
CT |  | pracovná stanica pre lekára pre diagnostiku a postprocessing I. | UPS |  |  | SOMATOM Perspective |  |  | Siemens | bez položkovej identifikácie ceny (v rámci sumárnej ceny) |  | Úrazová nemocnice v Brne | ČR | Siemens Healthcare s.r.o. |  |  |  |  | 27.599 | 0 | 0 |  |  | 99.83 | 0 | 0 | 2014 | 09 |  | 2014-08-31 | Áno | Áno | Neurčené | Nie | 36 mesiacov |  |  |  | Zmluva 129_AT
CT |  | pracovná stanica pre lekára pre diagnostiku a postprocessing I. | ďialkové pripojenie |  |  | SOMATOM Perspective |  |  | Siemens | bez položkovej identifikácie ceny (v rámci sumárnej ceny) |  | Úrazová nemocnice v Brne | ČR | Siemens Healthcare s.r.o. |  |  |  |  | 27.599 | 0 | 0 |  |  | 99.83 | 0 | 0 | 2014 | 09 |  | 2014-08-31 | Áno | Áno | Neurčené | Nie | 36 mesiacov |  |  |  | Zmluva 129_AT
CT |  | pracovná stanica pre lekára pre diagnostiku a postprocessing I. | obrazová komunikácia | Dicom (print, send, storage,query/retrieve) |  | SOMATOM Perspective |  |  | Siemens | bez položkovej identifikácie ceny (v rámci sumárnej ceny) |  | Úrazová nemocnice v Brne | ČR | Siemens Healthcare s.r.o. |  |  |  |  | 27.599 | 0 | 0 |  |  | 99.83 | 0 | 0 | 2014 | 09 |  | 2014-08-31 | Áno | Áno | Neurčené | Nie | 36 mesiacov |  |  |  | Zmluva 129_AT
CT |  | pracovná stanica pre lekára pre diagnostiku a postprocessing I. | jednotka | DVD/CD |  | SOMATOM Perspective |  |  | Siemens | bez položkovej identifikácie ceny (v rámci sumárnej ceny) |  | Úrazová nemocnice v Brne | ČR | Siemens Healthcare s.r.o. |  |  |  |  | 27.599 | 0 | 0 |  |  | 99.83 | 0 | 0 | 2014 | 09 |  | 2014-08-31 | Áno | Áno | Neurčené | Nie | 36 mesiacov |  |  |  | Zmluva 129_AT
CT |  | aplikačné softvérové vybavenie ovládacej pracovnej stanice pre lekára pre diagnostiku a postprocesing I. | 2D rekonštrukcia |  |  | SOMATOM Perspective |  |  | Siemens | bez položkovej identifikácie ceny (v rámci sumárnej ceny) |  | Úrazová nemocnice v Brne | ČR | Siemens Healthcare s.r.o. |  |  |  |  | 27.599 | 0 | 0 |  |  | 99.83 | 0 | 0 | 2014 | 09 |  | 2014-08-31 | Áno | Áno | Neurčené | Nie | 36 mesiacov |  |  |  | Zmluva 129_AT
CT |  | aplikačné softvérové vybavenie ovládacej pracovnej stanice pre lekára pre diagnostiku a postprocesing I. | MPR rekonštrukcia |  |  | SOMATOM Perspective |  |  | Siemens | bez položkovej identifikácie ceny (v rámci sumárnej ceny) |  | Úrazová nemocnice v Brne | ČR | Siemens Healthcare s.r.o. |  |  |  |  | 27.599 | 0 | 0 |  |  | 99.83 | 0 | 0 | 2014 | 09 |  | 2014-08-31 | Áno | Áno | Neurčené | Nie | 36 mesiacov |  |  |  | Zmluva 129_AT
CT |  | aplikačné softvérové vybavenie ovládacej pracovnej stanice pre lekára pre diagnostiku a postprocesing I. | MPR zakrivenie |  |  | SOMATOM Perspective |  |  | Siemens | bez položkovej identifikácie ceny (v rámci sumárnej ceny) |  | Úrazová nemocnice v Brne | ČR | Siemens Healthcare s.r.o. |  |  |  |  | 27.599 | 0 | 0 |  |  | 99.83 | 0 | 0 | 2014 | 09 |  | 2014-08-31 | Áno | Áno | Neurčené | Nie | 36 mesiacov |  |  |  | Zmluva 129_AT
CT |  | aplikačné softvérové vybavenie ovládacej pracovnej stanice pre lekára pre diagnostiku a postprocesing I. | MPR thick |  |  | SOMATOM Perspective |  |  | Siemens | bez položkovej identifikácie ceny (v rámci sumárnej ceny) |  | Úrazová nemocnice v Brne | ČR | Siemens Healthcare s.r.o. |  |  |  |  | 27.599 | 0 | 0 |  |  | 99.83 | 0 | 0 | 2014 | 09 |  | 2014-08-31 | Áno | Áno | Neurčené | Nie | 36 mesiacov |  |  |  | Zmluva 129_AT
CT |  | aplikačné softvérové vybavenie ovládacej pracovnej stanice pre lekára pre diagnostiku a postprocesing I. | VRT |  |  | SOMATOM Perspective |  |  | Siemens | bez položkovej identifikácie ceny (v rámci sumárnej ceny) |  | Úrazová nemocnice v Brne | ČR | Siemens Healthcare s.r.o. |  |  |  |  | 27.599 | 0 | 0 |  |  | 99.83 | 0 | 0 | 2014 | 09 |  | 2014-08-31 | Áno | Áno | Neurčené | Nie | 36 mesiacov |  |  |  | Zmluva 129_AT
CT |  | aplikačné softvérové vybavenie ovládacej pracovnej stanice pre lekára pre diagnostiku a postprocesing I. | MIP |  |  | SOMATOM Perspective |  |  | Siemens | bez položkovej identifikácie ceny (v rámci sumárnej ceny) |  | Úrazová nemocnice v Brne | ČR | Siemens Healthcare s.r.o. |  |  |  |  | 27.599 | 0 | 0 |  |  | 99.83 | 0 | 0 | 2014 | 09 |  | 2014-08-31 | Áno | Áno | Neurčené | Nie | 36 mesiacov |  |  |  | Zmluva 129_AT
CT |  | aplikačné softvérové vybavenie ovládacej pracovnej stanice pre lekára pre diagnostiku a postprocesing I. | automatické odstránenie kostí |  |  | SOMATOM Perspective |  |  | Siemens | bez položkovej identifikácie ceny (v rámci sumárnej ceny) |  | Úrazová nemocnice v Brne | ČR | Siemens Healthcare s.r.o. |  |  |  |  | 27.599 | 0 | 0 |  |  | 99.83 | 0 | 0 | 2014 | 09 |  | 2014-08-31 | Áno | Áno | Neurčené | Nie | 36 mesiacov |  |  |  | Zmluva 129_AT
CT |  | aplikačné softvérové vybavenie ovládacej pracovnej stanice pre lekára pre diagnostiku a postprocesing I. | automatická analýza a kvantifikácia cievnych štruktúr, meranie stenóz |  |  | SOMATOM Perspective |  |  | Siemens | bez položkovej identifikácie ceny (v rámci sumárnej ceny) |  | Úrazová nemocnice v Brne | ČR | Siemens Healthcare s.r.o. |  |  |  |  | 27.599 | 0 | 0 |  |  | 99.83 | 0 | 0 | 2014 | 09 |  | 2014-08-31 | Áno | Áno | Neurčené | Nie | 36 mesiacov |  |  |  | Zmluva 129_AT
CT |  | aplikačné softvérové vybavenie ovládacej pracovnej stanice pre lekára pre diagnostiku a postprocesing I. | virtuálna endoskopia |  |  | SOMATOM Perspective |  |  | Siemens | bez položkovej identifikácie ceny (v rámci sumárnej ceny) |  | Úrazová nemocnice v Brne | ČR | Siemens Healthcare s.r.o. |  |  |  |  | 27.599 | 0 | 0 |  |  | 99.83 | 0 | 0 | 2014 | 09 |  | 2014-08-31 | Áno | Áno | Neurčené | Nie | 36 mesiacov |  |  |  | Zmluva 129_AT
CT |  | pracovná stanica pre lekára pre diagnostiku a postprocessing II. | monitor | 19" LCD |  | SOMATOM Perspective |  |  | Siemens | bez položkovej identifikácie ceny (v rámci sumárnej ceny) |  | Úrazová nemocnice v Brne | ČR | Siemens Healthcare s.r.o. |  |  |  |  | 27.599 | 0 | 0 |  |  | 99.83 | 0 | 0 | 2014 | 09 |  | 2014-08-31 | Áno | Áno | Neurčené | Nie | 36 mesiacov |  |  |  | Zmluva 129_AT
CT |  | pracovná stanica pre lekára pre diagnostiku a postprocessing II. | UPS |  |  | SOMATOM Perspective |  |  | Siemens | bez položkovej identifikácie ceny (v rámci sumárnej ceny) |  | Úrazová nemocnice v Brne | ČR | Siemens Healthcare s.r.o. |  |  |  |  | 27.599 | 0 | 0 |  |  | 99.83 | 0 | 0 | 2014 | 09 |  | 2014-08-31 | Áno | Áno | Neurčené | Nie | 36 mesiacov |  |  |  | Zmluva 129_AT
CT |  | pracovná stanica pre lekára pre diagnostiku a postprocessing II. | obrazová komunikácia | Dicom (print, send, storage,query/retrieve) |  | SOMATOM Perspective |  |  | Siemens | bez položkovej identifikácie ceny (v rámci sumárnej ceny) |  | Úrazová nemocnice v Brne | ČR | Siemens Healthcare s.r.o. |  |  |  |  | 27.599 | 0 | 0 |  |  | 99.83 | 0 | 0 | 2014 | 09 |  | 2014-08-31 | Áno | Áno | Neurčené | Nie | 36 mesiacov |  |  |  | Zmluva 129_AT
CT |  | pracovná stanica pre lekára pre diagnostiku a postprocessing II. | jednotka | DVD/CD |  | SOMATOM Perspective |  |  | Siemens | bez položkovej identifikácie ceny (v rámci sumárnej ceny) |  | Úrazová nemocnice v Brne | ČR | Siemens Healthcare s.r.o. |  |  |  |  | 27.599 | 0 | 0 |  |  | 99.83 | 0 | 0 | 2014 | 09 |  | 2014-08-31 | Áno | Áno | Neurčené | Nie | 36 mesiacov |  |  |  | Zmluva 129_AT
CT |  | aplikačné softvérové vybavenie ovládacej pracovnej stanice pre lekára pre diagnostiku a postprocesing II. | 2D rekonštrukcia |  |  | SOMATOM Perspective |  |  | Siemens | bez položkovej identifikácie ceny (v rámci sumárnej ceny) |  | Úrazová nemocnice v Brne | ČR | Siemens Healthcare s.r.o. |  |  |  |  | 27.599 | 0 | 0 |  |  | 99.83 | 0 | 0 | 2014 | 09 |  | 2014-08-31 | Áno | Áno | Neurčené | Nie | 36 mesiacov |  |  |  | Zmluva 129_AT
CT |  | aplikačné softvérové vybavenie ovládacej pracovnej stanice pre lekára pre diagnostiku a postprocesing II. | MPR rekonštrukcia |  |  | SOMATOM Perspective |  |  | Siemens | bez položkovej identifikácie ceny (v rámci sumárnej ceny) |  | Úrazová nemocnice v Brne | ČR | Siemens Healthcare s.r.o. |  |  |  |  | 27.599 | 0 | 0 |  |  | 99.83 | 0 | 0 | 2014 | 09 |  | 2014-08-31 | Áno | Áno | Neurčené | Nie | 36 mesiacov |  |  |  | Zmluva 129_AT
CT |  | aplikačné softvérové vybavenie ovládacej pracovnej stanice pre lekára pre diagnostiku a postprocesing II. | MPR zakrivenie |  |  | SOMATOM Perspective |  |  | Siemens | bez položkovej identifikácie ceny (v rámci sumárnej ceny) |  | Úrazová nemocnice v Brne | ČR | Siemens Healthcare s.r.o. |  |  |  |  | 27.599 | 0 | 0 |  |  | 99.83 | 0 | 0 | 2014 | 09 |  | 2014-08-31 | Áno | Áno | Neurčené | Nie | 36 mesiacov |  |  |  | Zmluva 129_AT
CT |  | aplikačné softvérové vybavenie ovládacej pracovnej stanice pre lekára pre diagnostiku a postprocesing II. | MPR thick |  |  | SOMATOM Perspective |  |  | Siemens | bez položkovej identifikácie ceny (v rámci sumárnej ceny) |  | Úrazová nemocnice v Brne | ČR | Siemens Healthcare s.r.o. |  |  |  |  | 27.599 | 0 | 0 |  |  | 99.83 | 0 | 0 | 2014 | 09 |  | 2014-08-31 | Áno | Áno | Neurčené | Nie | 36 mesiacov |  |  |  | Zmluva 129_AT
CT |  | aplikačné softvérové vybavenie ovládacej pracovnej stanice pre lekára pre diagnostiku a postprocesing II. | VRT |  |  | SOMATOM Perspective |  |  | Siemens | bez položkovej identifikácie ceny (v rámci sumárnej ceny) |  | Úrazová nemocnice v Brne | ČR | Siemens Healthcare s.r.o. |  |  |  |  | 27.599 | 0 | 0 |  |  | 99.83 | 0 | 0 | 2014 | 09 |  | 2014-08-31 | Áno | Áno | Neurčené | Nie | 36 mesiacov |  |  |  | Zmluva 129_AT
CT |  | aplikačné softvérové vybavenie ovládacej pracovnej stanice pre lekára pre diagnostiku a postprocesing II. | MIP |  |  | SOMATOM Perspective |  |  | Siemens | bez položkovej identifikácie ceny (v rámci sumárnej ceny) |  | Úrazová nemocnice v Brne | ČR | Siemens Healthcare s.r.o. |  |  |  |  | 27.599 | 0 | 0 |  |  | 99.83 | 0 | 0 | 2014 | 09 |  | 2014-08-31 | Áno | Áno | Neurčené | Nie | 36 mesiacov |  |  |  | Zmluva 129_AT
CT |  | aplikačné softvérové vybavenie ovládacej pracovnej stanice pre lekára pre diagnostiku a postprocesing II. | automatické odstránenie kostí |  |  | SOMATOM Perspective |  |  | Siemens | bez položkovej identifikácie ceny (v rámci sumárnej ceny) |  | Úrazová nemocnice v Brne | ČR | Siemens Healthcare s.r.o. |  |  |  |  | 27.599 | 0 | 0 |  |  | 99.83 | 0 | 0 | 2014 | 09 |  | 2014-08-31 | Áno | Áno | Neurčené | Nie | 36 mesiacov |  |  |  | Zmluva 129_AT
CT |  | aplikačné softvérové vybavenie ovládacej pracovnej stanice pre lekára pre diagnostiku a postprocesing II. | automatická analýza a kvantifikácia cievnych štruktúr, meranie stenóz |  |  | SOMATOM Perspective |  |  | Siemens | bez položkovej identifikácie ceny (v rámci sumárnej ceny) |  | Úrazová nemocnice v Brne | ČR | Siemens Healthcare s.r.o. |  |  |  |  | 27.599 | 0 | 0 |  |  | 99.83 | 0 | 0 | 2014 | 09 |  | 2014-08-31 | Áno | Áno | Neurčené | Nie | 36 mesiacov |  |  |  | Zmluva 129_AT
CT |  | aplikačné softvérové vybavenie ovládacej pracovnej stanice pre lekára pre diagnostiku a postprocesing II. | virtuálna endoskopia |  |  | SOMATOM Perspective |  |  | Siemens | bez položkovej identifikácie ceny (v rámci sumárnej ceny) |  | Úrazová nemocnice v Brne | ČR | Siemens Healthcare s.r.o. |  |  |  |  | 27.599 | 0 | 0 |  |  | 99.83 | 0 | 0 | 2014 | 09 |  | 2014-08-31 | Áno | Áno | Neurčené | Nie | 36 mesiacov |  |  |  | Zmluva 129_AT
CT |  | spracovanie technologickej, projektovej dokumentácie |  |  |  | SOMATOM Perspective |  |  | Siemens | položková cena (súčasť sumárnej ceny) |  | Úrazová nemocnice v Brne | ČR | Siemens Healthcare s.r.o. |  | 1 | 30000 | 36300 | 27.599 | 1086.9959 | 1315.265 | 1086.9959 | 1315.265 | 99.83 | 1122.9279 | 1347.5134 | 2014 | 09 |  | 2014-08-31 | Áno | Áno | Neurčené | Nie | 36 mesiacov |  |  |  | Zmluva 129_AT
CT |  | dodanie, osadenie a zapojenie technologického rozvádzača |  |  |  | SOMATOM Perspective |  |  | Siemens | položková cena (súčasť sumárnej ceny) |  | Úrazová nemocnice v Brne | ČR | Siemens Healthcare s.r.o. |  | 1 | 85000 | 102850 | 27.599 | 3079.8217 | 3726.5843 | 3079.8217 | 3726.5843 | 99.83 | 3181.6289 | 3817.9547 | 2014 | 09 |  | 2014-08-31 | Áno | Áno | Neurčené | Nie | 36 mesiacov |  |  |  | Zmluva 129_AT
CT |  | dodanie, osadenie potrebných podlahových rámov a kotviacich prvkov |  |  |  | SOMATOM Perspective |  |  | Siemens | položková cena (súčasť sumárnej ceny) |  | Úrazová nemocnice v Brne | ČR | Siemens Healthcare s.r.o. |  | 1 | 10000 | 12100 | 27.599 | 362.332 | 438.4217 | 362.332 | 438.4217 | 99.83 | 374.3093 | 449.1711 | 2014 | 09 |  | 2014-08-31 | Áno | Áno | Neurčené | Nie | 36 mesiacov |  |  |  | Zmluva 129_AT
CT |  | stavebné práce pre osadenie, montáž a inštaláciu prístroja |  |  |  | SOMATOM Perspective |  |  | Siemens | položková cena (súčasť sumárnej ceny) |  | Úrazová nemocnice v Brne | ČR | Siemens Healthcare s.r.o. |  | 1 | 10000 | 12100 | 27.599 | 362.332 | 438.4217 | 362.332 | 438.4217 | 99.83 | 374.3093 | 449.1711 | 2014 | 09 |  | 2014-08-31 | Áno | Áno | Neurčené | Nie | 36 mesiacov |  |  |  | Zmluva 129_AT
CT |  | spracovanie reviznej a technickej správy |  |  |  | SOMATOM Perspective |  |  | Siemens | položková cena (súčasť sumárnej ceny) |  | Úrazová nemocnice v Brne | ČR | Siemens Healthcare s.r.o. |  | 1 | 6000 | 7260 | 27.599 | 217.3992 | 263.053 | 217.3992 | 263.053 | 99.83 | 224.5856 | 269.5027 | 2014 | 09 |  | 2014-08-31 | Áno | Áno | Neurčené | Nie | 36 mesiacov |  |  |  | Zmluva 129_AT
CT |  | zaškolenie obsluhy |  |  |  | SOMATOM Perspective |  |  | Siemens | položková cena (súčasť sumárnej ceny) |  | Úrazová nemocnice v Brne | ČR | Siemens Healthcare s.r.o. |  | 1 | 15000 | 18150 | 27.599 | 543.498 | 657.6325 | 543.498 | 657.6325 | 99.83 | 561.4639 | 673.7567 | 2014 | 09 |  | 2014-08-31 | Áno | Áno | Neurčené | Nie | 36 mesiacov |  |  |  | Zmluva 129_AT
CT |  | vypracovanie manipulačných a prevádzkových poriadkov |  |  |  | SOMATOM Perspective |  |  | Siemens | položková cena (súčasť sumárnej ceny) |  | Úrazová nemocnice v Brne | ČR | Siemens Healthcare s.r.o. |  | 1 | 5000 | 6050 | 27.599 | 181.166 | 219.2108 | 181.166 | 219.2108 | 99.83 | 187.1546 | 224.5856 | 2014 | 09 |  | 2014-08-31 | Áno | Áno | Neurčené | Nie | 36 mesiacov |  |  |  | Zmluva 129_AT
CT |  | záručný servis na 3 roky |  |  |  | SOMATOM Perspective |  |  | Siemens | položková cena (súčasť sumárnej ceny) |  | Úrazová nemocnice v Brne | ČR | Siemens Healthcare s.r.o. |  | 1 | 950615 | 1150244 | 27.599 | 34443.8204 | 41677.0173 | 34443.8204 | 41677.0173 | 99.83 | 35582.4021 | 42698.8825 | 2014 | 09 |  | 2014-08-31 | Áno | Áno | Neurčené | Nie | 36 mesiacov |  |  |  | Zmluva 129_AT
CT |  | celá zostava | multidetektorový počítačový tomograf |  |  | SOMATOM Definition AS (AS + konfigurácia) | SOMATOM Definition AS (AS + konfigurácia) |  | Siemens | sumárna cena | HW/SW | Fakultní nemocnice Hradec Králové | ČR | Siemens Healthcare s.r.o. |  | 1 | 16491000 | 19954110 | 27.094 | 608658.7436 | 736477.0798 | 608658.7436 | 736477.0798 | 99.95 | 628023.7742 | 753628.529 | 2015 | 07 |  | 2015-06-30 | Áno | Áno | EFRR | Nie | 36 mesiacov |  |  |  | Zmluva 130_AT
CT |  | tomograf |  |  |  | SOMATOM Definition AS (AS + konfigurácia) |  |  | Siemens | bez položkovej identifikácie ceny (v rámci sumárnej ceny) |  | Fakultní nemocnice Hradec Králové | ČR | Siemens Healthcare s.r.o. |  |  |  |  | 27.094 | 0 | 0 |  |  | 99.95 | 0 | 0 | 2015 | 07 |  | 2015-06-30 | Áno | Áno | EFRR | Nie | 36 mesiacov |  |  |  | Zmluva 130_AT
CT |  | tomograf | detektorové elementy 128 | 128 |  | SOMATOM Definition AS (AS + konfigurácia) |  |  | Siemens | bez položkovej identifikácie ceny (v rámci sumárnej ceny) |  | Fakultní nemocnice Hradec Králové | ČR | Siemens Healthcare s.r.o. |  |  |  |  | 27.094 | 0 | 0 |  |  | 99.95 | 0 | 0 | 2015 | 07 |  | 2015-06-30 | Áno | Áno | EFRR | Nie | 36 mesiacov |  |  |  | Zmluva 130_AT
CT |  | tomograf | vrstvy 128 | 128 |  | SOMATOM Definition AS (AS + konfigurácia) |  |  | Siemens | bez položkovej identifikácie ceny (v rámci sumárnej ceny) |  | Fakultní nemocnice Hradec Králové | ČR | Siemens Healthcare s.r.o. |  |  |  |  | 27.094 | 0 | 0 |  |  | 99.95 | 0 | 0 | 2015 | 07 |  | 2015-06-30 | Áno | Áno | EFRR | Nie | 36 mesiacov |  |  |  | Zmluva 130_AT
CT |  | tomograf | tepelná kapacita anódy RTG žiariča | 7,3 MHU |  | SOMATOM Definition AS (AS + konfigurácia) |  |  | Siemens | bez položkovej identifikácie ceny (v rámci sumárnej ceny) |  | Fakultní nemocnice Hradec Králové | ČR | Siemens Healthcare s.r.o. |  |  |  |  | 27.094 | 0 | 0 |  |  | 99.95 | 0 | 0 | 2015 | 07 |  | 2015-06-30 | Áno | Áno | EFRR | Nie | 36 mesiacov |  |  |  | Zmluva 130_AT
CT |  | tomograf | náklon gantry | ±30° |  | SOMATOM Definition AS (AS + konfigurácia) |  |  | Siemens | bez položkovej identifikácie ceny (v rámci sumárnej ceny) |  | Fakultní nemocnice Hradec Králové | ČR | Siemens Healthcare s.r.o. |  |  |  |  | 27.094 | 0 | 0 |  |  | 99.95 | 0 | 0 | 2015 | 07 |  | 2015-06-30 | Áno | Áno | EFRR | Nie | 36 mesiacov |  |  |  | Zmluva 130_AT
CT |  | tomograf | otvor gantry | min. 78 cm |  | SOMATOM Definition AS (AS + konfigurácia) |  |  | Siemens | bez položkovej identifikácie ceny (v rámci sumárnej ceny) |  | Fakultní nemocnice Hradec Králové | ČR | Siemens Healthcare s.r.o. |  |  |  |  | 27.094 | 0 | 0 |  |  | 99.95 | 0 | 0 | 2015 | 07 |  | 2015-06-30 | Áno | Áno | EFRR | Nie | 36 mesiacov |  |  |  | Zmluva 130_AT
CT |  | tomograf | generátor | 80 kW |  | SOMATOM Definition AS (AS + konfigurácia) |  |  | Siemens | bez položkovej identifikácie ceny (v rámci sumárnej ceny) |  | Fakultní nemocnice Hradec Králové | ČR | Siemens Healthcare s.r.o. |  |  |  |  | 27.094 | 0 | 0 |  |  | 99.95 | 0 | 0 | 2015 | 07 |  | 2015-06-30 | Áno | Áno | EFRR | Nie | 36 mesiacov |  |  |  | Zmluva 130_AT
CT |  | tomograf | nastaviteľné kV | 80 kV až 140 kV |  | SOMATOM Definition AS (AS + konfigurácia) |  |  | Siemens | bez položkovej identifikácie ceny (v rámci sumárnej ceny) |  | Fakultní nemocnice Hradec Králové | ČR | Siemens Healthcare s.r.o. |  |  |  |  | 27.094 | 0 | 0 |  |  | 99.95 | 0 | 0 | 2015 | 07 |  | 2015-06-30 | Áno | Áno | EFRR | Nie | 36 mesiacov |  |  |  | Zmluva 130_AT
CT |  | tomograf | priestorové rozlíšenie | 24 LP/cm |  | SOMATOM Definition AS (AS + konfigurácia) |  |  | Siemens | bez položkovej identifikácie ceny (v rámci sumárnej ceny) |  | Fakultní nemocnice Hradec Králové | ČR | Siemens Healthcare s.r.o. |  |  |  |  | 27.094 | 0 | 0 |  |  | 99.95 | 0 | 0 | 2015 | 07 |  | 2015-06-30 | Áno | Áno | EFRR | Nie | 36 mesiacov |  |  |  | Zmluva 130_AT
CT |  | tomograf | CARE riešenie | CARE filter, CARE Topo, CARE Bolus, CARE Dose4D |  | SOMATOM Definition AS (AS + konfigurácia) |  |  | Siemens | bez položkovej identifikácie ceny (v rámci sumárnej ceny) |  | Fakultní nemocnice Hradec Králové | ČR | Siemens Healthcare s.r.o. |  |  |  |  | 27.094 | 0 | 0 |  |  | 99.95 | 0 | 0 | 2015 | 07 |  | 2015-06-30 | Áno | Áno | EFRR | Nie | 36 mesiacov |  |  |  | Zmluva 130_AT
CT |  | tomograf | FAST CARE Platforma | FAST Scan Assistant, FAST Adjust, CARE kV, CARE Child, CARE Profile, CARE Dashboard, CARE Dose Configurator, Dose Notification, Dose Alert |  | SOMATOM Definition AS (AS + konfigurácia) |  |  | Siemens | bez položkovej identifikácie ceny (v rámci sumárnej ceny) |  | Fakultní nemocnice Hradec Králové | ČR | Siemens Healthcare s.r.o. |  |  |  |  | 27.094 | 0 | 0 |  |  | 99.95 | 0 | 0 | 2015 | 07 |  | 2015-06-30 | Áno | Áno | EFRR | Nie | 36 mesiacov |  |  |  | Zmluva 130_AT
CT |  | tomograf | i-Fluro | FAST Scan Assistant, FAST Adjust, CARE kV, CARE Child, CARE Profile, CARE Dashboard, CARE Dose Configurator, Dose Notification, Dose Alert |  | SOMATOM Definition AS (AS + konfigurácia) |  |  | Siemens | bez položkovej identifikácie ceny (v rámci sumárnej ceny) |  | Fakultní nemocnice Hradec Králové | ČR | Siemens Healthcare s.r.o. |  |  |  |  | 27.094 | 0 | 0 |  |  | 99.95 | 0 | 0 | 2015 | 07 |  | 2015-06-30 | Áno | Áno | EFRR | Nie | 36 mesiacov |  |  |  | Zmluva 130_AT
CT |  | tomograf | vodný chladiaci systém |  |  | SOMATOM Definition AS (AS + konfigurácia) |  |  | Siemens | bez položkovej identifikácie ceny (v rámci sumárnej ceny) |  | Fakultní nemocnice Hradec Králové | ČR | Siemens Healthcare s.r.o. |  |  |  |  | 27.094 | 0 | 0 |  |  | 99.95 | 0 | 0 | 2015 | 07 |  | 2015-06-30 | Áno | Áno | EFRR | Nie | 36 mesiacov |  |  |  | Zmluva 130_AT
CT |  | tomograf | chladiaci systém voda/vzduch |  |  | SOMATOM Definition AS (AS + konfigurácia) |  |  | Siemens | bez položkovej identifikácie ceny (v rámci sumárnej ceny) |  | Fakultní nemocnice Hradec Králové | ČR | Siemens Healthcare s.r.o. |  |  |  |  | 27.094 | 0 | 0 |  |  | 99.95 | 0 | 0 | 2015 | 07 |  | 2015-06-30 | Áno | Áno | EFRR | Nie | 36 mesiacov |  |  |  | Zmluva 130_AT
CT |  | ovládacia stanica operátora | monitor | 19" |  | SOMATOM Definition AS (AS + konfigurácia) |  |  | Siemens | bez položkovej identifikácie ceny (v rámci sumárnej ceny) |  | Fakultní nemocnice Hradec Králové | ČR | Siemens Healthcare s.r.o. |  |  |  |  | 27.094 | 0 | 0 |  |  | 99.95 | 0 | 0 | 2015 | 07 |  | 2015-06-30 | Áno | Áno | EFRR | Nie | 36 mesiacov |  |  |  | Zmluva 130_AT
CT |  | ovládacia stanica operátora | kapacita pevného disku | 8 GB |  | SOMATOM Definition AS (AS + konfigurácia) |  |  | Siemens | bez položkovej identifikácie ceny (v rámci sumárnej ceny) |  | Fakultní nemocnice Hradec Králové | ČR | Siemens Healthcare s.r.o. |  |  |  |  | 27.094 | 0 | 0 |  |  | 99.95 | 0 | 0 | 2015 | 07 |  | 2015-06-30 | Áno | Áno | EFRR | Nie | 36 mesiacov |  |  |  | Zmluva 130_AT
CT |  | ovládacia stanica operátora | obrazová komunikácia | DVD Dicom |  | SOMATOM Definition AS (AS + konfigurácia) |  |  | Siemens | bez položkovej identifikácie ceny (v rámci sumárnej ceny) |  | Fakultní nemocnice Hradec Králové | ČR | Siemens Healthcare s.r.o. |  |  |  |  | 27.094 | 0 | 0 |  |  | 99.95 | 0 | 0 | 2015 | 07 |  | 2015-06-30 | Áno | Áno | EFRR | Nie | 36 mesiacov |  |  |  | Zmluva 130_AT
CT |  | ovládacia stanica operátora | 3D rekonštrukcia |  |  | SOMATOM Definition AS (AS + konfigurácia) |  |  | Siemens | bez položkovej identifikácie ceny (v rámci sumárnej ceny) |  | Fakultní nemocnice Hradec Králové | ČR | Siemens Healthcare s.r.o. |  |  |  |  | 27.094 | 0 | 0 |  |  | 99.95 | 0 | 0 | 2015 | 07 |  | 2015-06-30 | Áno | Áno | EFRR | Nie | 36 mesiacov |  |  |  | Zmluva 130_AT
CT |  | ovládacia stanica operátora | Real-time MPR |  |  | SOMATOM Definition AS (AS + konfigurácia) |  |  | Siemens | bez položkovej identifikácie ceny (v rámci sumárnej ceny) |  | Fakultní nemocnice Hradec Králové | ČR | Siemens Healthcare s.r.o. |  |  |  |  | 27.094 | 0 | 0 |  |  | 99.95 | 0 | 0 | 2015 | 07 |  | 2015-06-30 | Áno | Áno | EFRR | Nie | 36 mesiacov |  |  |  | Zmluva 130_AT
CT |  | ovládacia stanica operátora | syngo VRT |  |  | SOMATOM Definition AS (AS + konfigurácia) |  |  | Siemens | bez položkovej identifikácie ceny (v rámci sumárnej ceny) |  | Fakultní nemocnice Hradec Králové | ČR | Siemens Healthcare s.r.o. |  |  |  |  | 27.094 | 0 | 0 |  |  | 99.95 | 0 | 0 | 2015 | 07 |  | 2015-06-30 | Áno | Áno | EFRR | Nie | 36 mesiacov |  |  |  | Zmluva 130_AT
CT |  | ovládacia stanica operátora | CT Angio |  |  | SOMATOM Definition AS (AS + konfigurácia) |  |  | Siemens | bez položkovej identifikácie ceny (v rámci sumárnej ceny) |  | Fakultní nemocnice Hradec Králové | ČR | Siemens Healthcare s.r.o. |  |  |  |  | 27.094 | 0 | 0 |  |  | 99.95 | 0 | 0 | 2015 | 07 |  | 2015-06-30 | Áno | Áno | EFRR | Nie | 36 mesiacov |  |  |  | Zmluva 130_AT
CT |  | ovládacia stanica operátora | DynEva karta |  |  | SOMATOM Definition AS (AS + konfigurácia) |  |  | Siemens | bez položkovej identifikácie ceny (v rámci sumárnej ceny) |  | Fakultní nemocnice Hradec Králové | ČR | Siemens Healthcare s.r.o. |  |  |  |  | 27.094 | 0 | 0 |  |  | 99.95 | 0 | 0 | 2015 | 07 |  | 2015-06-30 | Áno | Áno | EFRR | Nie | 36 mesiacov |  |  |  | Zmluva 130_AT
CT |  | ovládacia stanica operátora | nástroje pre zachytenie a editovanie videí |  |  | SOMATOM Definition AS (AS + konfigurácia) |  |  | Siemens | bez položkovej identifikácie ceny (v rámci sumárnej ceny) |  | Fakultní nemocnice Hradec Králové | ČR | Siemens Healthcare s.r.o. |  |  |  |  | 27.094 | 0 | 0 |  |  | 99.95 | 0 | 0 | 2015 | 07 |  | 2015-06-30 | Áno | Áno | EFRR | Nie | 36 mesiacov |  |  |  | Zmluva 130_AT
CT |  | ovládacia stanica operátora | WorkStream 4D a asynchrónna rekonštrukcia |  |  | SOMATOM Definition AS (AS + konfigurácia) |  |  | Siemens | bez položkovej identifikácie ceny (v rámci sumárnej ceny) |  | Fakultní nemocnice Hradec Králové | ČR | Siemens Healthcare s.r.o. |  |  |  |  | 27.094 | 0 | 0 |  |  | 99.95 | 0 | 0 | 2015 | 07 |  | 2015-06-30 | Áno | Áno | EFRR | Nie | 36 mesiacov |  |  |  | Zmluva 130_AT
CT |  | syngo.via | CT Vascular, PET&CT Oncology, syngo.CT Dual Energy |  |  | SOMATOM Definition AS (AS + konfigurácia) |  |  | Siemens | bez položkovej identifikácie ceny (v rámci sumárnej ceny) |  | Fakultní nemocnice Hradec Králové | ČR | Siemens Healthcare s.r.o. |  |  |  |  | 27.094 | 0 | 0 |  |  | 99.95 | 0 | 0 | 2015 | 07 |  | 2015-06-30 | Áno | Áno | EFRR | Nie | 36 mesiacov |  |  |  | Zmluva 130_AT
CT |  | syngo.CT Cartdio-Vasc. Engine | CT CaScoring, CT Coronary Analysis, CT Cardiac Function, CT Vascular Analysis |  | pre dvoch užívateľov | SOMATOM Definition AS (AS + konfigurácia) |  |  | Siemens | bez položkovej identifikácie ceny (v rámci sumárnej ceny) |  | Fakultní nemocnice Hradec Králové | ČR | Siemens Healthcare s.r.o. |  |  |  |  | 27.094 | 0 | 0 |  |  | 99.95 | 0 | 0 | 2015 | 07 |  | 2015-06-30 | Áno | Áno | EFRR | Nie | 36 mesiacov |  |  |  | Zmluva 130_AT
CT |  | syngo.CT Neuro Engine | CT Neuro DSA, CT Neuro Perfusion, |  | pre dvoch užívateľov | SOMATOM Definition AS (AS + konfigurácia) |  |  | Siemens | bez položkovej identifikácie ceny (v rámci sumárnej ceny) |  | Fakultní nemocnice Hradec Králové | ČR | Siemens Healthcare s.r.o. |  |  |  |  | 27.094 | 0 | 0 |  |  | 99.95 | 0 | 0 | 2015 | 07 |  | 2015-06-30 | Áno | Áno | EFRR | Nie | 36 mesiacov |  |  |  | Zmluva 130_AT
CT |  | syngo.CT Oncology Engine | CT Segmentation, PET&CT Cross-Timepoint Evaluation, CT Colonography |  | pre dvoch užívateľov | SOMATOM Definition AS (AS + konfigurácia) |  |  | Siemens | bez položkovej identifikácie ceny (v rámci sumárnej ceny) |  | Fakultní nemocnice Hradec Králové | ČR | Siemens Healthcare s.r.o. |  |  |  |  | 27.094 | 0 | 0 |  |  | 99.95 | 0 | 0 | 2015 | 07 |  | 2015-06-30 | Áno | Áno | EFRR | Nie | 36 mesiacov |  |  |  | Zmluva 130_AT
CT |  | syngo.CT Body Perfusion |  |  | pre dvoch užívateľov | SOMATOM Definition AS (AS + konfigurácia) |  |  | Siemens | bez položkovej identifikácie ceny (v rámci sumárnej ceny) |  | Fakultní nemocnice Hradec Králové | ČR | Siemens Healthcare s.r.o. |  |  |  |  | 27.094 | 0 | 0 |  |  | 99.95 | 0 | 0 | 2015 | 07 |  | 2015-06-30 | Áno | Áno | EFRR | Nie | 36 mesiacov |  |  |  | Zmluva 130_AT
CT |  | syngo.CT ME Monoenergetic Plus |  |  | pre dvoch užívateľov | SOMATOM Definition AS (AS + konfigurácia) |  |  | Siemens | bez položkovej identifikácie ceny (v rámci sumárnej ceny) |  | Fakultní nemocnice Hradec Králové | ČR | Siemens Healthcare s.r.o. |  |  |  |  | 27.094 | 0 | 0 |  |  | 99.95 | 0 | 0 | 2015 | 07 |  | 2015-06-30 | Áno | Áno | EFRR | Nie | 36 mesiacov |  |  |  | Zmluva 130_AT
CT |  | diagnostická stanica |  |  |  | SOMATOM Definition AS (AS + konfigurácia) |  |  | Siemens | bez položkovej identifikácie ceny (v rámci sumárnej ceny) |  | Fakultní nemocnice Hradec Králové | ČR | Siemens Healthcare s.r.o. |  |  |  |  | 27.094 | 0 | 0 |  |  | 99.95 | 0 | 0 | 2015 | 07 |  | 2015-06-30 | Áno | Áno | EFRR | Nie | 36 mesiacov |  |  |  | Zmluva 130_AT
CT |  | diagnostická stanica | monitor diagnostický |  | 2ks | SOMATOM Definition AS (AS + konfigurácia) |  |  | Siemens | bez položkovej identifikácie ceny (v rámci sumárnej ceny) |  | Fakultní nemocnice Hradec Králové | ČR | Siemens Healthcare s.r.o. |  | 2 |  |  | 27.094 | 0 | 0 |  |  | 99.95 | 0 | 0 | 2015 | 07 |  | 2015-06-30 | Áno | Áno | EFRR | Nie | 36 mesiacov |  |  |  | Zmluva 130_AT
CT |  | diagnostická stanica | monitor pre prácu v NIS |  |  | SOMATOM Definition AS (AS + konfigurácia) |  |  | Siemens | bez položkovej identifikácie ceny (v rámci sumárnej ceny) |  | Fakultní nemocnice Hradec Králové | ČR | Siemens Healthcare s.r.o. |  | 1 |  |  | 27.094 | 0 | 0 |  |  | 99.95 | 0 | 0 | 2015 | 07 |  | 2015-06-30 | Áno | Áno | EFRR | Nie | 36 mesiacov |  |  |  | Zmluva 130_AT
CT |  | injektor |  |  |  | SOMATOM Definition AS (AS + konfigurácia) | Stellant D |  | Siemens | bez položkovej identifikácie ceny (v rámci sumárnej ceny) |  | Fakultní nemocnice Hradec Králové | ČR | Siemens Healthcare s.r.o. |  |  |  |  | 27.094 | 0 | 0 |  |  | 99.95 | 0 | 0 | 2015 | 07 |  | 2015-06-30 | Áno | Áno | EFRR | Nie | 36 mesiacov |  |  |  | Zmluva 130_AT
CT |  | stavebné a ďalšie práce | stavebné a ďalšie práce vrátane všetkého elektorinštalačného, vzduchotechnického a iného materiálu |  |  | SOMATOM Definition AS (AS + konfigurácia) |  |  | Siemens | sumárna cena |  | Fakultní nemocnice Hradec Králové | ČR | Siemens Healthcare s.r.o. |  | 1 | 949000 | 1148290 | 27.094 | 35026.2051 | 42381.7081 | 35026.2051 | 42381.7081 | 99.95 | 36140.5956 | 43368.7147 | 2015 | 07 |  | 2015-06-30 |  |  | EFRR | Nie | 60 mesiacov, 25 rokov na dátovú sieť |  |  |  | Zmluva 130_AT_stavebné úpravy
CT |  | pozáručný servis | bez náhradných dielov a spotrebného materiálu / na jeden rok |  |  | SOMATOM Definition AS (AS + konfigurácia) |  |  | Siemens | sumárna cena |  | Fakultní nemocnice Hradec Králové | ČR | Siemens Healthcare s.r.o. |  | 1 | 512500 |  | 27.094 | 18915.6271 | 0 | 18915.6271 | 0 | 99.95 | 19517.4449 | 23420.9339 | 2015 | 07 |  | 2015-06-30 |  |  | EFRR | Nie |  |  |  |  | Zmluva 130_AT_pozáručný servis
CT |  | celá zostava | multidetektorový počítačový tomograf |  |  | SOMATOM Definition AS (AS + konfigurácia) | SOMATOM Definition AS (AS + konfigurácia) |  | Siemens | sumárna cena | HW/SW | Fakultní nemocnice Hradec Králové | ČR | Siemens Healthcare s.r.o. |  | 1 | 16040500 | 19409005 | 27.608 | 581009.1278 | 703021.0446 | 581009.1278 | 703021.0446 | 99.95 | 599494.4607 | 719393.3529 | 2015 | 02 |  | 2015-01-31 | Áno | Áno | EFRR | Nie | 36 mesiacov |  |  |  | Zmluva 131_AT
CT |  | tomograf |  |  |  | SOMATOM Definition AS (AS + konfigurácia) |  |  | Siemens | bez položkovej identifikácie ceny (v rámci sumárnej ceny) |  | Fakultní nemocnice Hradec Králové | ČR | Siemens Healthcare s.r.o. |  |  |  |  | 27.608 | 0 | 0 |  |  | 99.95 | 0 | 0 | 2015 | 02 |  | 2015-01-31 | Áno | Áno | EFRR | Nie | 36 mesiacov |  |  |  | Zmluva 131_AT
CT |  | tomograf | vrstvy 128 | 128 |  | SOMATOM Definition AS (AS + konfigurácia) |  |  | Siemens | bez položkovej identifikácie ceny (v rámci sumárnej ceny) |  | Fakultní nemocnice Hradec Králové | ČR | Siemens Healthcare s.r.o. |  |  |  |  | 27.608 | 0 | 0 |  |  | 99.95 | 0 | 0 | 2015 | 02 |  | 2015-01-31 | Áno | Áno | EFRR | Nie | 36 mesiacov |  |  |  | Zmluva 131_AT
CT |  | tomograf | detektorové elementy neurčené |  |  | SOMATOM Definition AS (AS + konfigurácia) |  |  | Siemens | bez položkovej identifikácie ceny (v rámci sumárnej ceny) |  | Fakultní nemocnice Hradec Králové | ČR | Siemens Healthcare s.r.o. |  |  |  |  | 27.608 | 0 | 0 |  |  | 99.95 | 0 | 0 | 2015 | 02 |  | 2015-01-31 | Áno | Áno | EFRR | Nie | 36 mesiacov |  |  |  | Zmluva 131_AT
CT |  | tomograf | FAST CARE Platforma |  |  | SOMATOM Definition AS (AS + konfigurácia) |  |  | Siemens | bez položkovej identifikácie ceny (v rámci sumárnej ceny) |  | Fakultní nemocnice Hradec Králové | ČR | Siemens Healthcare s.r.o. |  |  |  |  | 27.608 | 0 | 0 |  |  | 99.95 | 0 | 0 | 2015 | 02 |  | 2015-01-31 | Áno | Áno | EFRR | Nie | 36 mesiacov |  |  |  | Zmluva 131_AT
CT |  | tomograf | monitor | 19" |  | SOMATOM Definition AS (AS + konfigurácia) |  |  | Siemens | bez položkovej identifikácie ceny (v rámci sumárnej ceny) |  | Fakultní nemocnice Hradec Králové | ČR | Siemens Healthcare s.r.o. |  |  |  |  | 27.608 | 0 | 0 |  |  | 99.95 | 0 | 0 | 2015 | 02 |  | 2015-01-31 | Áno | Áno | EFRR | Nie | 36 mesiacov |  |  |  | Zmluva 131_AT
CT |  | tomograf | i-Fluoro |  |  | SOMATOM Definition AS (AS + konfigurácia) |  |  | Siemens | bez položkovej identifikácie ceny (v rámci sumárnej ceny) |  | Fakultní nemocnice Hradec Králové | ČR | Siemens Healthcare s.r.o. |  |  |  |  | 27.608 | 0 | 0 |  |  | 99.95 | 0 | 0 | 2015 | 02 |  | 2015-01-31 | Áno | Áno | EFRR | Nie | 36 mesiacov |  |  |  | Zmluva 131_AT
CT |  | tomograf | syngo.CT Osteo |  |  | SOMATOM Definition AS (AS + konfigurácia) |  |  | Siemens | bez položkovej identifikácie ceny (v rámci sumárnej ceny) |  | Fakultní nemocnice Hradec Králové | ČR | Siemens Healthcare s.r.o. |  |  |  |  | 27.608 | 0 | 0 |  |  | 99.95 | 0 | 0 | 2015 | 02 |  | 2015-01-31 | Áno | Áno | EFRR | Nie | 36 mesiacov |  |  |  | Zmluva 131_AT
CT |  | tomograf | vodný chladiaci systém |  |  | SOMATOM Definition AS (AS + konfigurácia) |  |  | Siemens | bez položkovej identifikácie ceny (v rámci sumárnej ceny) |  | Fakultní nemocnice Hradec Králové | ČR | Siemens Healthcare s.r.o. |  |  |  |  | 27.608 | 0 | 0 |  |  | 99.95 | 0 | 0 | 2015 | 02 |  | 2015-01-31 | Áno | Áno | EFRR | Nie | 36 mesiacov |  |  |  | Zmluva 131_AT
CT |  | tomograf | chladiaci systém voda/vzduch |  |  | SOMATOM Definition AS (AS + konfigurácia) |  |  | Siemens | bez položkovej identifikácie ceny (v rámci sumárnej ceny) |  | Fakultní nemocnice Hradec Králové | ČR | Siemens Healthcare s.r.o. |  |  |  |  | 27.608 | 0 | 0 |  |  | 99.95 | 0 | 0 | 2015 | 02 |  | 2015-01-31 | Áno | Áno | EFRR | Nie | 36 mesiacov |  |  |  | Zmluva 131_AT
CT |  | DICOM portál |  |  |  | SOMATOM Definition AS (AS + konfigurácia) |  |  | Siemens | bez položkovej identifikácie ceny (v rámci sumárnej ceny) |  | Fakultní nemocnice Hradec Králové | ČR | Siemens Healthcare s.r.o. |  |  |  |  | 27.608 | 0 | 0 |  |  | 99.95 | 0 | 0 | 2015 | 02 |  | 2015-01-31 | Áno | Áno | EFRR | Nie | 36 mesiacov |  |  |  | Zmluva 131_AT
CT |  | syngo.via L-Software |  |  |  | SOMATOM Definition AS (AS + konfigurácia) |  |  | Siemens | bez položkovej identifikácie ceny (v rámci sumárnej ceny) |  | Fakultní nemocnice Hradec Králové | ČR | Siemens Healthcare s.r.o. |  |  |  |  | 27.608 | 0 | 0 |  |  | 99.95 | 0 | 0 | 2015 | 02 |  | 2015-01-31 | Áno | Áno | EFRR | Nie | 36 mesiacov |  |  |  | Zmluva 131_AT
CT |  | CT Neuro Engine @via#1 |  |  |  | SOMATOM Definition AS (AS + konfigurácia) |  |  | Siemens | bez položkovej identifikácie ceny (v rámci sumárnej ceny) |  | Fakultní nemocnice Hradec Králové | ČR | Siemens Healthcare s.r.o. |  |  |  |  | 27.608 | 0 | 0 |  |  | 99.95 | 0 | 0 | 2015 | 02 |  | 2015-01-31 | Áno | Áno | EFRR | Nie | 36 mesiacov |  |  |  | Zmluva 131_AT
CT |  | CT Neuro Engine @via#1+ |  |  | 2ks | SOMATOM Definition AS (AS + konfigurácia) |  |  | Siemens | bez položkovej identifikácie ceny (v rámci sumárnej ceny) |  | Fakultní nemocnice Hradec Králové | ČR | Siemens Healthcare s.r.o. |  | 2 |  |  | 27.608 | 0 | 0 |  |  | 99.95 | 0 | 0 | 2015 | 02 |  | 2015-01-31 | Áno | Áno | EFRR | Nie | 36 mesiacov |  |  |  | Zmluva 131_AT
CT |  | CT Neuro Engine Pro @via#1 |  |  |  | SOMATOM Definition AS (AS + konfigurácia) |  |  | Siemens | bez položkovej identifikácie ceny (v rámci sumárnej ceny) |  | Fakultní nemocnice Hradec Králové | ČR | Siemens Healthcare s.r.o. |  |  |  |  | 27.608 | 0 | 0 |  |  | 99.95 | 0 | 0 | 2015 | 02 |  | 2015-01-31 | Áno | Áno | EFRR | Nie | 36 mesiacov |  |  |  | Zmluva 131_AT
CT |  | CT Neuro Engine Pro @via#1+ |  |  | 2ks | SOMATOM Definition AS (AS + konfigurácia) |  |  | Siemens | bez položkovej identifikácie ceny (v rámci sumárnej ceny) |  | Fakultní nemocnice Hradec Králové | ČR | Siemens Healthcare s.r.o. |  | 2 |  |  | 27.608 | 0 | 0 |  |  | 99.95 | 0 | 0 | 2015 | 02 |  | 2015-01-31 | Áno | Áno | EFRR | Nie | 36 mesiacov |  |  |  | Zmluva 131_AT
CT |  | CT Oncology Engine @via#1 |  |  |  | SOMATOM Definition AS (AS + konfigurácia) |  |  | Siemens | bez položkovej identifikácie ceny (v rámci sumárnej ceny) |  | Fakultní nemocnice Hradec Králové | ČR | Siemens Healthcare s.r.o. |  |  |  |  | 27.608 | 0 | 0 |  |  | 99.95 | 0 | 0 | 2015 | 02 |  | 2015-01-31 | Áno | Áno | EFRR | Nie | 36 mesiacov |  |  |  | Zmluva 131_AT
CT |  | CT Oncology Engine @via#1+ 1 |  |  |  | SOMATOM Definition AS (AS + konfigurácia) |  |  | Siemens | bez položkovej identifikácie ceny (v rámci sumárnej ceny) |  | Fakultní nemocnice Hradec Králové | ČR | Siemens Healthcare s.r.o. |  |  |  |  | 27.608 | 0 | 0 |  |  | 99.95 | 0 | 0 | 2015 | 02 |  | 2015-01-31 | Áno | Áno | EFRR | Nie | 36 mesiacov |  |  |  | Zmluva 131_AT
CT |  | WebViewer User #1 Integrated Server |  |  |  | SOMATOM Definition AS (AS + konfigurácia) |  |  | Siemens | bez položkovej identifikácie ceny (v rámci sumárnej ceny) |  | Fakultní nemocnice Hradec Králové | ČR | Siemens Healthcare s.r.o. |  |  |  |  | 27.608 | 0 | 0 |  |  | 99.95 | 0 | 0 | 2015 | 02 |  | 2015-01-31 | Áno | Áno | EFRR | Nie | 36 mesiacov |  |  |  | Zmluva 131_AT
CT |  | syngo.CT Vascular Analysis #1 |  |  |  | SOMATOM Definition AS (AS + konfigurácia) |  |  | Siemens | bez položkovej identifikácie ceny (v rámci sumárnej ceny) |  | Fakultní nemocnice Hradec Králové | ČR | Siemens Healthcare s.r.o. |  |  |  |  | 27.608 | 0 | 0 |  |  | 99.95 | 0 | 0 | 2015 | 02 |  | 2015-01-31 | Áno | Áno | EFRR | Nie | 36 mesiacov |  |  |  | Zmluva 131_AT
CT |  | syngo.CT Vascular Analysis #1+ |  |  | 2ks | SOMATOM Definition AS (AS + konfigurácia) |  |  | Siemens | bez položkovej identifikácie ceny (v rámci sumárnej ceny) |  | Fakultní nemocnice Hradec Králové | ČR | Siemens Healthcare s.r.o. |  | 2 |  |  | 27.608 | 0 | 0 |  |  | 99.95 | 0 | 0 | 2015 | 02 |  | 2015-01-31 | Áno | Áno | EFRR | Nie | 36 mesiacov |  |  |  | Zmluva 131_AT
CT |  | syngo.CT Pulmo 3D #1 |  |  |  | SOMATOM Definition AS (AS + konfigurácia) |  |  | Siemens | bez položkovej identifikácie ceny (v rámci sumárnej ceny) |  | Fakultní nemocnice Hradec Králové | ČR | Siemens Healthcare s.r.o. |  |  |  |  | 27.608 | 0 | 0 |  |  | 99.95 | 0 | 0 | 2015 | 02 |  | 2015-01-31 | Áno | Áno | EFRR | Nie | 36 mesiacov |  |  |  | Zmluva 131_AT
CT |  | syngo.CT Body Perfusion #1 |  |  |  | SOMATOM Definition AS (AS + konfigurácia) |  |  | Siemens | bez položkovej identifikácie ceny (v rámci sumárnej ceny) |  | Fakultní nemocnice Hradec Králové | ČR | Siemens Healthcare s.r.o. |  |  |  |  | 27.608 | 0 | 0 |  |  | 99.95 | 0 | 0 | 2015 | 02 |  | 2015-01-31 | Áno | Áno | EFRR | Nie | 36 mesiacov |  |  |  | Zmluva 131_AT
CT |  | syngo.CT Lung CAD #1 |  |  |  | SOMATOM Definition AS (AS + konfigurácia) |  |  | Siemens | bez položkovej identifikácie ceny (v rámci sumárnej ceny) |  | Fakultní nemocnice Hradec Králové | ČR | Siemens Healthcare s.r.o. |  |  |  |  | 27.608 | 0 | 0 |  |  | 99.95 | 0 | 0 | 2015 | 02 |  | 2015-01-31 | Áno | Áno | EFRR | Nie | 36 mesiacov |  |  |  | Zmluva 131_AT
CT |  | syngo.CT Lung CAD #1+ |  |  |  | SOMATOM Definition AS (AS + konfigurácia) |  |  | Siemens | bez položkovej identifikácie ceny (v rámci sumárnej ceny) |  | Fakultní nemocnice Hradec Králové | ČR | Siemens Healthcare s.r.o. |  |  |  |  | 27.608 | 0 | 0 |  |  | 99.95 | 0 | 0 | 2015 | 02 |  | 2015-01-31 | Áno | Áno | EFRR | Nie | 36 mesiacov |  |  |  | Zmluva 131_AT
CT |  | syngo Osteo CT #MM |  |  |  | SOMATOM Definition AS (AS + konfigurácia) |  |  | Siemens | bez položkovej identifikácie ceny (v rámci sumárnej ceny) |  | Fakultní nemocnice Hradec Králové | ČR | Siemens Healthcare s.r.o. |  |  |  |  | 27.608 | 0 | 0 |  |  | 99.95 | 0 | 0 | 2015 | 02 |  | 2015-01-31 | Áno | Áno | EFRR | Nie | 36 mesiacov |  |  |  | Zmluva 131_AT
CT |  | injektor |  |  |  | SOMATOM Definition AS (AS + konfigurácia) | Stelland D |  | Siemens | položková cena (súčasť sumárnej ceny) |  | Fakultní nemocnice Hradec Králové | ČR | Siemens Healthcare s.r.o. |  | 1 | 759000 |  | 27.608 | 27492.0313 | 0 | 27492.0313 | 0 | 99.95 | 28366.7152 | 34040.0583 | 2015 | 02 |  | 2015-01-31 | Áno | Áno | EFRR | Nie | 36 mesiacov |  |  |  | Zmluva 131_AT
CT |  | inkubátor |  |  |  | SOMATOM Definition AS (AS + konfigurácia) |  |  | Siemens | položková cena (súčasť sumárnej ceny) |  | Fakultní nemocnice Hradec Králové | ČR | Siemens Healthcare s.r.o. |  | 1 | 20000 |  | 27.608 | 724.4277 | 0 | 724.4277 | 0 | 99.95 | 747.476 | 896.9712 | 2015 | 02 |  | 2015-01-31 | Áno | Áno | EFRR | Nie | 36 mesiacov |  |  |  | Zmluva 131_AT
CT |  | rozvádzač |  |  |  | SOMATOM Definition AS (AS + konfigurácia) |  |  | Siemens | položková cena (súčasť sumárnej ceny) |  | Fakultní nemocnice Hradec Králové | ČR | Siemens Healthcare s.r.o. |  | 1 | 70000 |  | 27.608 | 2535.497 | 0 | 2535.497 | 0 | 99.95 | 2616.1661 | 3139.3993 | 2015 | 02 |  | 2015-01-31 | Áno | Áno | EFRR | Nie | 36 mesiacov |  |  |  | Zmluva 131_AT
CT |  | PC pre Dicom dáta |  |  |  | SOMATOM Definition AS (AS + konfigurácia) |  |  | Siemens | položková cena (súčasť sumárnej ceny) |  | Fakultní nemocnice Hradec Králové | ČR | Siemens Healthcare s.r.o. |  | 1 | 97995 |  | 27.608 | 3549.5146 | 0 | 3549.5146 | 0 | 99.95 | 3662.4457 | 4394.9348 | 2015 | 02 |  | 2015-01-31 | Áno | Áno | EFRR | Nie | 36 mesiacov |  |  |  | Zmluva 131_AT
CT |  | stavebné a ďalšie práce | stavebné a ďalšie práce vrátane všetkého elektorinštalačného, vzduchotechnického a iného materiálu |  |  | SOMATOM Definition AS (AS + konfigurácia) |  |  | Siemens | sumárna cena |  | Fakultní nemocnice Hradec Králové | ČR | Siemens Healthcare s.r.o. |  | 1 | 406891 | 492338 | 27.608 | 14738.1556 | 17833.1643 | 14738.1556 | 17833.1643 | 99.95 | 15207.0634 | 18248.4761 | 2015 | 02 |  | 2015-01-31 |  |  | EFRR | Nie | 60 mesiacov, 25 rokov na dátovú sieť |  |  |  | Zmluva 131_AT_stavebné úpravy
CT |  | pozáručný servis | bez náhradných dielov a spotrebného materiálu / na jeden rok |  |  | SOMATOM Definition AS (AS + konfigurácia) |  |  | Siemens | sumárna cena |  | Fakultní nemocnice Hradec Králové | ČR | Siemens Healthcare s.r.o. |  | 1 | 570900 |  | 27.608 | 20678.7888 | 0 | 20678.7888 | 0 | 99.95 | 21336.7032 | 25604.0438 | 2015 | 02 |  | 2015-01-31 |  |  | EFRR | Nie |  |  |  |  | Zmluva 131_AT_pozáručný servis
CT |  | celá zostava | multidetektorový počítačový tomograf |  |  | SOMATOM Definition AS (Open 64 RT) | SOMATOM Definition AS (Open 64 RT) |  | Siemens | sumárna cena | HW/SW | Nemocnice na Bulovce | ČR | Siemens Healthcare s.r.o. |  | 1 | 15540131 | 18803559 | 27.521 | 564664.4744 | 683244.0318 | 564664.4744 | 683244.0318 | 99.28 | 586561.7168 | 703874.0602 | 2013 | 12 |  | 2013-11-30 | Áno | Áno | Na splátky | Nie | 24 mesiacov |  |  |  | Zmluva 132_AT
CT |  | tomograf |  |  |  | SOMATOM Definition AS (Open 64 RT) |  |  | Siemens | bez položkovej identifikácie ceny (v rámci sumárnej ceny) |  | Nemocnice na Bulovce | ČR | Siemens Healthcare s.r.o. |  | 1 |  |  | 27.521 | 0 | 0 |  |  | 99.28 | 0 | 0 | 2013 | 12 |  | 2013-11-30 | Áno | Áno | Na splátky | Nie | 24 mesiacov |  |  |  | Zmluva 132_AT
CT |  | tomograf | vrstvy 64 | 64 |  | SOMATOM Definition AS (Open 64 RT) |  |  | Siemens | bez položkovej identifikácie ceny (v rámci sumárnej ceny) |  | Nemocnice na Bulovce | ČR | Siemens Healthcare s.r.o. |  |  |  |  | 27.521 | 0 | 0 |  |  | 99.28 | 0 | 0 | 2013 | 12 |  | 2013-11-30 | Áno | Áno | Na splátky | Nie | 24 mesiacov |  |  |  | Zmluva 132_AT
CT |  | tomograf | FAST CARE Platforma |  |  | SOMATOM Definition AS (Open 64 RT) |  |  | Siemens | bez položkovej identifikácie ceny (v rámci sumárnej ceny) |  | Nemocnice na Bulovce | ČR | Siemens Healthcare s.r.o. |  | 1 |  |  | 27.521 | 0 | 0 |  |  | 99.28 | 0 | 0 | 2013 | 12 |  | 2013-11-30 | Áno | Áno | Na splátky | Nie | 24 mesiacov |  |  |  | Zmluva 132_AT
CT |  | tomograf | CARE Child |  |  | SOMATOM Definition AS (Open 64 RT) |  |  | Siemens | bez položkovej identifikácie ceny (v rámci sumárnej ceny) |  | Nemocnice na Bulovce | ČR | Siemens Healthcare s.r.o. |  | 1 |  |  | 27.521 | 0 | 0 |  |  | 99.28 | 0 | 0 | 2013 | 12 |  | 2013-11-30 | Áno | Áno | Na splátky | Nie | 24 mesiacov |  |  |  | Zmluva 132_AT
CT |  | tomograf | modul RTP Excellence |  |  | SOMATOM Definition AS (Open 64 RT) |  |  | Siemens | bez položkovej identifikácie ceny (v rámci sumárnej ceny) |  | Nemocnice na Bulovce | ČR | Siemens Healthcare s.r.o. |  | 1 |  |  | 27.521 | 0 | 0 |  |  | 99.28 | 0 | 0 | 2013 | 12 |  | 2013-11-30 | Áno | Áno | Na splátky | Nie | 24 mesiacov |  |  |  | Zmluva 132_AT
CT |  | tomograf | RT Identifier |  |  | SOMATOM Definition AS (Open 64 RT) |  |  | Siemens | bez položkovej identifikácie ceny (v rámci sumárnej ceny) |  | Nemocnice na Bulovce | ČR | Siemens Healthcare s.r.o. |  | 1 |  |  | 27.521 | 0 | 0 |  |  | 99.28 | 0 | 0 | 2013 | 12 |  | 2013-11-30 | Áno | Áno | Na splátky | Nie | 24 mesiacov |  |  |  | Zmluva 132_AT
CT |  | tomograf | WorkStream 4D #AWP |  |  | SOMATOM Definition AS (Open 64 RT) |  |  | Siemens | bez položkovej identifikácie ceny (v rámci sumárnej ceny) |  | Nemocnice na Bulovce | ČR | Siemens Healthcare s.r.o. |  | 1 |  |  | 27.521 | 0 | 0 |  |  | 99.28 | 0 | 0 | 2013 | 12 |  | 2013-11-30 | Áno | Áno | Na splátky | Nie | 24 mesiacov |  |  |  | Zmluva 132_AT
CT |  | tomograf | RT Pro edition |  |  | SOMATOM Definition AS (Open 64 RT) |  |  | Siemens | bez položkovej identifikácie ceny (v rámci sumárnej ceny) |  | Nemocnice na Bulovce | ČR | Siemens Healthcare s.r.o. |  | 1 |  |  | 27.521 | 0 | 0 |  |  | 99.28 | 0 | 0 | 2013 | 12 |  | 2013-11-30 | Áno | Áno | Na splátky | Nie | 24 mesiacov |  |  |  | Zmluva 132_AT
CT |  | tomograf | vodný chladiaci systém |  |  | SOMATOM Definition AS (Open 64 RT) |  |  | Siemens | bez položkovej identifikácie ceny (v rámci sumárnej ceny) |  | Nemocnice na Bulovce | ČR | Siemens Healthcare s.r.o. |  | 1 |  |  | 27.521 | 0 | 0 |  |  | 99.28 | 0 | 0 | 2013 | 12 |  | 2013-11-30 | Áno | Áno | Na splátky | Nie | 24 mesiacov |  |  |  | Zmluva 132_AT
CT |  | tomograf | chladiaci systém voda/vzduch |  |  | SOMATOM Definition AS (Open 64 RT) |  |  | Siemens | bez položkovej identifikácie ceny (v rámci sumárnej ceny) |  | Nemocnice na Bulovce | ČR | Siemens Healthcare s.r.o. |  | 1 |  |  | 27.521 | 0 | 0 |  |  | 99.28 | 0 | 0 | 2013 | 12 |  | 2013-11-30 | Áno | Áno | Na splátky | Nie | 24 mesiacov |  |  |  | Zmluva 132_AT
CT |  | vybavenie pre virtuálnu simuláciu |  |  |  | SOMATOM Definition AS (Open 64 RT) |  |  | Siemens | položková cena (súčasť sumárnej ceny) |  | Nemocnice na Bulovce | ČR | Siemens Healthcare s.r.o. |  | 1 | 1492300 |  | 27.521 | 54224.0471 | 0 | 54224.0471 | 0 | 99.28 | 56326.8128 | 67592.1754 | 2013 | 12 |  | 2013-11-30 | Áno | Áno | Na splátky | Nie | 24 mesiacov |  |  |  | Zmluva 132_AT
CT |  | akvizičná stanica |  |  |  | SOMATOM Definition AS (Open 64 RT) |  |  | Siemens | bez položkovej identifikácie ceny (v rámci sumárnej ceny) |  | Nemocnice na Bulovce | ČR | Siemens Healthcare s.r.o. |  |  |  |  | 27.521 | 0 | 0 |  |  | 99.28 | 0 | 0 | 2013 | 12 |  | 2013-11-30 | Áno | Áno | Na splátky | Nie | 24 mesiacov |  |  |  | Zmluva 132_AT
CT |  | akvizičná stanica | monitor |  |  | SOMATOM Definition AS (Open 64 RT) |  |  | Siemens | bez položkovej identifikácie ceny (v rámci sumárnej ceny) |  | Nemocnice na Bulovce | ČR | Siemens Healthcare s.r.o. |  |  |  |  | 27.521 | 0 | 0 |  |  | 99.28 | 0 | 0 | 2013 | 12 |  | 2013-11-30 | Áno | Áno | Na splátky | Nie | 24 mesiacov |  |  |  | Zmluva 132_AT
CT |  | diagnostická stanica | syngio.via pokročilý užívateľ #1 |  |  | SOMATOM Definition AS (Open 64 RT) |  |  | Siemens | bez položkovej identifikácie ceny (v rámci sumárnej ceny) |  | Nemocnice na Bulovce | ČR | Siemens Healthcare s.r.o. |  |  |  |  | 27.521 | 0 | 0 |  |  | 99.28 | 0 | 0 | 2013 | 12 |  | 2013-11-30 | Áno | Áno | Na splátky | Nie | 24 mesiacov |  |  |  | Zmluva 132_AT
CT |  | diagnostická stanica | syngio.CT cievna analýza #1 |  |  | SOMATOM Definition AS (Open 64 RT) |  |  | Siemens | bez položkovej identifikácie ceny (v rámci sumárnej ceny) |  | Nemocnice na Bulovce | ČR | Siemens Healthcare s.r.o. |  |  |  |  | 27.521 | 0 | 0 |  |  | 99.28 | 0 | 0 | 2013 | 12 |  | 2013-11-30 | Áno | Áno | Na splátky | Nie | 24 mesiacov |  |  |  | Zmluva 132_AT
CT |  | diagnostická stanica | syngio.CT Neuro DSA #1 |  |  | SOMATOM Definition AS (Open 64 RT) |  |  | Siemens | bez položkovej identifikácie ceny (v rámci sumárnej ceny) |  | Nemocnice na Bulovce | ČR | Siemens Healthcare s.r.o. |  |  |  |  | 27.521 | 0 | 0 |  |  | 99.28 | 0 | 0 | 2013 | 12 |  | 2013-11-30 | Áno | Áno | Na splátky | Nie | 24 mesiacov |  |  |  | Zmluva 132_AT
CT |  | diagnostická stanica | syngo Volume Perfusion CT Body # MM |  |  | SOMATOM Definition AS (Open 64 RT) |  |  | Siemens | bez položkovej identifikácie ceny (v rámci sumárnej ceny) |  | Nemocnice na Bulovce | ČR | Siemens Healthcare s.r.o. |  |  |  |  | 27.521 | 0 | 0 |  |  | 99.28 | 0 | 0 | 2013 | 12 |  | 2013-11-30 | Áno | Áno | Na splátky | Nie | 24 mesiacov |  |  |  | Zmluva 132_AT
CT |  | diagnostická stanica | syngo.CT Colonography #1 |  |  | SOMATOM Definition AS (Open 64 RT) |  |  | Siemens | bez položkovej identifikácie ceny (v rámci sumárnej ceny) |  | Nemocnice na Bulovce | ČR | Siemens Healthcare s.r.o. |  |  |  |  | 27.521 | 0 | 0 |  |  | 99.28 | 0 | 0 | 2013 | 12 |  | 2013-11-30 | Áno | Áno | Na splátky | Nie | 24 mesiacov |  |  |  | Zmluva 132_AT
CT |  | diagnostická stanica | Server HW Config XL |  |  | SOMATOM Definition AS (Open 64 RT) |  |  | Siemens | bez položkovej identifikácie ceny (v rámci sumárnej ceny) |  | Nemocnice na Bulovce | ČR | Siemens Healthcare s.r.o. |  |  |  |  | 27.521 | 0 | 0 |  |  | 99.28 | 0 | 0 | 2013 | 12 |  | 2013-11-30 | Áno | Áno | Na splátky | Nie | 24 mesiacov |  |  |  | Zmluva 132_AT
CT |  | diagnostická stanica | UPS 220/230/240 V |  |  | SOMATOM Definition AS (Open 64 RT) |  |  | Siemens | bez položkovej identifikácie ceny (v rámci sumárnej ceny) |  | Nemocnice na Bulovce | ČR | Siemens Healthcare s.r.o. |  |  |  |  | 27.521 | 0 | 0 |  |  | 99.28 | 0 | 0 | 2013 | 12 |  | 2013-11-30 | Áno | Áno | Na splátky | Nie | 24 mesiacov |  |  |  | Zmluva 132_AT
CT |  | diagnostická stanica | syngo MMWP #1 |  |  | SOMATOM Definition AS (Open 64 RT) |  |  | Siemens | bez položkovej identifikácie ceny (v rámci sumárnej ceny) |  | Nemocnice na Bulovce | ČR | Siemens Healthcare s.r.o. |  |  |  |  | 27.521 | 0 | 0 |  |  | 99.28 | 0 | 0 | 2013 | 12 |  | 2013-11-30 | Áno | Áno | Na splátky | Nie | 24 mesiacov |  |  |  | Zmluva 132_AT
CT |  | injektor |  |  |  | SOMATOM Definition AS (Open 64 RT) | Stelland D |  | Siemens | položková cena (súčasť sumárnej ceny) |  | Nemocnice na Bulovce | ČR | Siemens Healthcare s.r.o. |  | 1 | 667000 |  | 27.521 | 24236.0379 | 0 | 24236.0379 | 0 | 99.28 | 25175.8923 | 30211.0708 | 2013 | 12 |  | 2013-11-30 | Áno | Áno | Na splátky | Nie | 24 mesiacov |  |  |  | Zmluva 132_AT
CT |  | rozvádzač |  |  |  | SOMATOM Definition AS (Open 64 RT) |  |  | Siemens | položková cena (súčasť sumárnej ceny) |  | Nemocnice na Bulovce | ČR | Siemens Healthcare s.r.o. |  | 1 | 68040 |  | 27.521 | 2472.2939 | 0 | 2472.2939 | 0 | 99.28 | 2568.1675 | 3081.801 | 2013 | 12 |  | 2013-11-30 | Áno | Áno | Na splátky | Nie | 24 mesiacov |  |  |  | Zmluva 132_AT
CT |  | náhradný diel | žiarič DURA 302 MV "R" |  |  | SOMATOM Emotion | žiarič DURA 302 MV "R" |  | Siemens | sumárna cena |  | Fakultná nemocnica Nitra | SR | Siemens Healthcare s.r.o. |  | 1 | 29508.2521 | 35114.8462 | 1 | 29508.2521 | 35114.8462 | 29508.2521 | 35114.8462 | #N/A | #N/A | #N/A | 2004 | 07 |  | 2004-06-30 |  | Áno | Na splátky | Nie | 6 mesiacov |  |  |  | Zmluva 133_AT
CT |  | celá zostava | multidetektorový počítačový tomograf |  |  | SOMATOM Definition AS (AS + konfigurácia) | SOMATOM Definition AS (AS + konfigurácia) |  | Siemens | sumárna cena | HW/SW | Nemocnica Nový Jičín a.s. | ČR | Siemens Healthcare s.r.o. |  | 1 | 15625000 | 18906250 | 27.089 | 576802.3921 | 697930.8945 | 576802.3921 | 697930.8945 | 100.14 | 594024.6724 | 712829.6069 | 2015 | 09 |  | 2015-08-31 | Áno | Áno | EFRR | Nie | 24 mesiacov |  |  |  | Zmluva 134_AT
CT |  | tomograf |  |  |  | SOMATOM Definition AS (AS + konfigurácia) |  |  | Siemens | bez položkovej identifikácie ceny (v rámci sumárnej ceny) |  | Nemocnica Nový Jičín a.s. | ČR | Siemens Healthcare s.r.o. |  |  |  |  | 27.089 | 0 | 0 |  |  | 100.14 | 0 | 0 | 2015 | 09 |  | 2015-08-31 | Áno | Áno | EFRR | Nie | 24 mesiacov |  |  |  | Zmluva 134_AT
CT |  | tomograf | vrstvy 128 | 128 |  | SOMATOM Definition AS (AS + konfigurácia) |  |  | Siemens | bez položkovej identifikácie ceny (v rámci sumárnej ceny) |  | Nemocnica Nový Jičín a.s. | ČR | Siemens Healthcare s.r.o. |  |  |  |  | 27.089 | 0 | 0 |  |  | 100.14 | 0 | 0 | 2015 | 09 |  | 2015-08-31 | Áno | Áno | EFRR | Nie | 24 mesiacov |  |  |  | Zmluva 134_AT
CT |  | tomograf | detektorové elementy neurčené |  |  | SOMATOM Definition AS (AS + konfigurácia) |  |  | Siemens | bez položkovej identifikácie ceny (v rámci sumárnej ceny) |  | Nemocnica Nový Jičín a.s. | ČR | Siemens Healthcare s.r.o. |  |  |  |  | 27.089 | 0 | 0 |  |  | 100.14 | 0 | 0 | 2015 | 09 |  | 2015-08-31 | Áno | Áno | EFRR | Nie | 24 mesiacov |  |  |  | Zmluva 134_AT
CT |  | tomograf | FAST CARE Platforma |  |  | SOMATOM Definition AS (AS + konfigurácia) |  |  | Siemens | bez položkovej identifikácie ceny (v rámci sumárnej ceny) |  | Nemocnica Nový Jičín a.s. | ČR | Siemens Healthcare s.r.o. |  |  |  |  | 27.089 | 0 | 0 |  |  | 100.14 | 0 | 0 | 2015 | 09 |  | 2015-08-31 | Áno | Áno | EFRR | Nie | 24 mesiacov |  |  |  | Zmluva 134_AT
CT |  | tomograf | CARE Child |  |  | SOMATOM Definition AS (AS + konfigurácia) |  |  | Siemens | bez položkovej identifikácie ceny (v rámci sumárnej ceny) |  | Nemocnica Nový Jičín a.s. | ČR | Siemens Healthcare s.r.o. |  |  |  |  | 27.089 | 0 | 0 |  |  | 100.14 | 0 | 0 | 2015 | 09 |  | 2015-08-31 | Áno | Áno | EFRR | Nie | 24 mesiacov |  |  |  | Zmluva 134_AT
CT |  | tomograf | Fast Planning # AWP |  |  | SOMATOM Definition AS (AS + konfigurácia) |  |  | Siemens | bez položkovej identifikácie ceny (v rámci sumárnej ceny) |  | Nemocnica Nový Jičín a.s. | ČR | Siemens Healthcare s.r.o. |  |  |  |  | 27.089 | 0 | 0 |  |  | 100.14 | 0 | 0 | 2015 | 09 |  | 2015-08-31 | Áno | Áno | EFRR | Nie | 24 mesiacov |  |  |  | Zmluva 134_AT
CT |  | tomograf | SAFIRE interatívna rekonštrukcia |  |  | SOMATOM Definition AS (AS + konfigurácia) |  |  | Siemens | bez položkovej identifikácie ceny (v rámci sumárnej ceny) |  | Nemocnica Nový Jičín a.s. | ČR | Siemens Healthcare s.r.o. |  |  |  |  | 27.089 | 0 | 0 |  |  | 100.14 | 0 | 0 | 2015 | 09 |  | 2015-08-31 | Áno | Áno | EFRR | Nie | 24 mesiacov |  |  |  | Zmluva 134_AT
CT |  | tomograf | CT fluoroskopia Intervention Pro |  |  | SOMATOM Definition AS (AS + konfigurácia) |  |  | Siemens | bez položkovej identifikácie ceny (v rámci sumárnej ceny) |  | Nemocnica Nový Jičín a.s. | ČR | Siemens Healthcare s.r.o. |  |  |  |  | 27.089 | 0 | 0 |  |  | 100.14 | 0 | 0 | 2015 | 09 |  | 2015-08-31 | Áno | Áno | EFRR | Nie | 24 mesiacov |  |  |  | Zmluva 134_AT
CT |  | tomograf | vodný chladiaci systém |  |  | SOMATOM Definition AS (AS + konfigurácia) |  |  | Siemens | bez položkovej identifikácie ceny (v rámci sumárnej ceny) |  | Nemocnica Nový Jičín a.s. | ČR | Siemens Healthcare s.r.o. |  |  |  |  | 27.089 | 0 | 0 |  |  | 100.14 | 0 | 0 | 2015 | 09 |  | 2015-08-31 | Áno | Áno | EFRR | Nie | 24 mesiacov |  |  |  | Zmluva 134_AT
CT |  | tomograf | chladiaci systém voda/vzduch |  |  | SOMATOM Definition AS (AS + konfigurácia) |  |  | Siemens | bez položkovej identifikácie ceny (v rámci sumárnej ceny) |  | Nemocnica Nový Jičín a.s. | ČR | Siemens Healthcare s.r.o. |  |  |  |  | 27.089 | 0 | 0 |  |  | 100.14 | 0 | 0 | 2015 | 09 |  | 2015-08-31 | Áno | Áno | EFRR | Nie | 24 mesiacov |  |  |  | Zmluva 134_AT
CT |  | tomograf | WorkStream 4D # AWP |  |  | SOMATOM Definition AS (AS + konfigurácia) |  |  | Siemens | bez položkovej identifikácie ceny (v rámci sumárnej ceny) |  | Nemocnica Nový Jičín a.s. | ČR | Siemens Healthcare s.r.o. |  |  |  |  | 27.089 | 0 | 0 |  |  | 100.14 | 0 | 0 | 2015 | 09 |  | 2015-08-31 | Áno | Áno | EFRR | Nie | 24 mesiacov |  |  |  | Zmluva 134_AT
CT |  | syngo.via L-Software |  |  |  | SOMATOM Definition AS (AS + konfigurácia) |  |  | Siemens | bez položkovej identifikácie ceny (v rámci sumárnej ceny) |  | Nemocnica Nový Jičín a.s. | ČR | Siemens Healthcare s.r.o. |  |  |  |  | 27.089 | 0 | 0 |  |  | 100.14 | 0 | 0 | 2015 | 09 |  | 2015-08-31 | Áno | Áno | EFRR | Nie | 24 mesiacov |  |  |  | Zmluva 134_AT
CT |  | WebViewer User #1 Integrated Server |  |  |  | SOMATOM Definition AS (AS + konfigurácia) |  |  | Siemens | bez položkovej identifikácie ceny (v rámci sumárnej ceny) |  | Nemocnica Nový Jičín a.s. | ČR | Siemens Healthcare s.r.o. |  |  |  |  | 27.089 | 0 | 0 |  |  | 100.14 | 0 | 0 | 2015 | 09 |  | 2015-08-31 | Áno | Áno | EFRR | Nie | 24 mesiacov |  |  |  | Zmluva 134_AT
CT |  | CT Oncology Engine @via#1 |  |  |  | SOMATOM Definition AS (AS + konfigurácia) |  |  | Siemens | bez položkovej identifikácie ceny (v rámci sumárnej ceny) |  | Nemocnica Nový Jičín a.s. | ČR | Siemens Healthcare s.r.o. |  |  |  |  | 27.089 | 0 | 0 |  |  | 100.14 | 0 | 0 | 2015 | 09 |  | 2015-08-31 | Áno | Áno | EFRR | Nie | 24 mesiacov |  |  |  | Zmluva 134_AT
CT |  | CT Oncology Engine @via#1+ |  |  |  | SOMATOM Definition AS (AS + konfigurácia) |  |  | Siemens | bez položkovej identifikácie ceny (v rámci sumárnej ceny) |  | Nemocnica Nový Jičín a.s. | ČR | Siemens Healthcare s.r.o. |  |  |  |  | 27.089 | 0 | 0 |  |  | 100.14 | 0 | 0 | 2015 | 09 |  | 2015-08-31 | Áno | Áno | EFRR | Nie | 24 mesiacov |  |  |  | Zmluva 134_AT
CT |  | syngo.CT Vascular Analysis #1 |  |  |  | SOMATOM Definition AS (AS + konfigurácia) |  |  | Siemens | bez položkovej identifikácie ceny (v rámci sumárnej ceny) |  | Nemocnica Nový Jičín a.s. | ČR | Siemens Healthcare s.r.o. |  |  |  |  | 27.089 | 0 | 0 |  |  | 100.14 | 0 | 0 | 2015 | 09 |  | 2015-08-31 | Áno | Áno | EFRR | Nie | 24 mesiacov |  |  |  | Zmluva 134_AT
CT |  | syngo.CT Vascular Analysis #1+ |  |  |  | SOMATOM Definition AS (AS + konfigurácia) |  |  | Siemens | bez položkovej identifikácie ceny (v rámci sumárnej ceny) |  | Nemocnica Nový Jičín a.s. | ČR | Siemens Healthcare s.r.o. |  |  |  |  | 27.089 | 0 | 0 |  |  | 100.14 | 0 | 0 | 2015 | 09 |  | 2015-08-31 | Áno | Áno | EFRR | Nie | 24 mesiacov |  |  |  | Zmluva 134_AT
CT |  | syngo.CT Vascular Autotracer #1 |  |  |  | SOMATOM Definition AS (AS + konfigurácia) |  |  | Siemens | bez položkovej identifikácie ceny (v rámci sumárnej ceny) |  | Nemocnica Nový Jičín a.s. | ČR | Siemens Healthcare s.r.o. |  |  |  |  | 27.089 | 0 | 0 |  |  | 100.14 | 0 | 0 | 2015 | 09 |  | 2015-08-31 | Áno | Áno | EFRR | Nie | 24 mesiacov |  |  |  | Zmluva 134_AT
CT |  | syngo.CT Vascular Autotracer #1+ |  |  |  | SOMATOM Definition AS (AS + konfigurácia) |  |  | Siemens | bez položkovej identifikácie ceny (v rámci sumárnej ceny) |  | Nemocnica Nový Jičín a.s. | ČR | Siemens Healthcare s.r.o. |  |  |  |  | 27.089 | 0 | 0 |  |  | 100.14 | 0 | 0 | 2015 | 09 |  | 2015-08-31 | Áno | Áno | EFRR | Nie | 24 mesiacov |  |  |  | Zmluva 134_AT
CT |  | syngo.CT Rapid Stent Planning #1 |  |  |  | SOMATOM Definition AS (AS + konfigurácia) |  |  | Siemens | bez položkovej identifikácie ceny (v rámci sumárnej ceny) |  | Nemocnica Nový Jičín a.s. | ČR | Siemens Healthcare s.r.o. |  |  |  |  | 27.089 | 0 | 0 |  |  | 100.14 | 0 | 0 | 2015 | 09 |  | 2015-08-31 | Áno | Áno | EFRR | Nie | 24 mesiacov |  |  |  | Zmluva 134_AT
CT |  | syngo.CT Rapid Stent Planning #1+ |  |  |  | SOMATOM Definition AS (AS + konfigurácia) |  |  | Siemens | bez položkovej identifikácie ceny (v rámci sumárnej ceny) |  | Nemocnica Nový Jičín a.s. | ČR | Siemens Healthcare s.r.o. |  |  |  |  | 27.089 | 0 | 0 |  |  | 100.14 | 0 | 0 | 2015 | 09 |  | 2015-08-31 | Áno | Áno | EFRR | Nie | 24 mesiacov |  |  |  | Zmluva 134_AT
CT |  | syngo.CT Neuei Perfusion #1 |  |  |  | SOMATOM Definition AS (AS + konfigurácia) |  |  | Siemens | bez položkovej identifikácie ceny (v rámci sumárnej ceny) |  | Nemocnica Nový Jičín a.s. | ČR | Siemens Healthcare s.r.o. |  |  |  |  | 27.089 | 0 | 0 |  |  | 100.14 | 0 | 0 | 2015 | 09 |  | 2015-08-31 | Áno | Áno | EFRR | Nie | 24 mesiacov |  |  |  | Zmluva 134_AT
CT |  | syngo.CT Neuei Perfusion #1+ |  |  |  | SOMATOM Definition AS (AS + konfigurácia) |  |  | Siemens | bez položkovej identifikácie ceny (v rámci sumárnej ceny) |  | Nemocnica Nový Jičín a.s. | ČR | Siemens Healthcare s.r.o. |  |  |  |  | 27.089 | 0 | 0 |  |  | 100.14 | 0 | 0 | 2015 | 09 |  | 2015-08-31 | Áno | Áno | EFRR | Nie | 24 mesiacov |  |  |  | Zmluva 134_AT
CT |  | syngo.CT Colonography Advanced #1 |  |  |  | SOMATOM Definition AS (AS + konfigurácia) |  |  | Siemens | bez položkovej identifikácie ceny (v rámci sumárnej ceny) |  | Nemocnica Nový Jičín a.s. | ČR | Siemens Healthcare s.r.o. |  |  |  |  | 27.089 | 0 | 0 |  |  | 100.14 | 0 | 0 | 2015 | 09 |  | 2015-08-31 | Áno | Áno | EFRR | Nie | 24 mesiacov |  |  |  | Zmluva 134_AT
CT |  | syngo.CT Colonography Advanced #1+ |  |  |  | SOMATOM Definition AS (AS + konfigurácia) |  |  | Siemens | bez položkovej identifikácie ceny (v rámci sumárnej ceny) |  | Nemocnica Nový Jičín a.s. | ČR | Siemens Healthcare s.r.o. |  |  |  |  | 27.089 | 0 | 0 |  |  | 100.14 | 0 | 0 | 2015 | 09 |  | 2015-08-31 | Áno | Áno | EFRR | Nie | 24 mesiacov |  |  |  | Zmluva 134_AT
CT |  | syngo.CT Liver Analysis #1+ |  |  |  | SOMATOM Definition AS (AS + konfigurácia) |  |  | Siemens | bez položkovej identifikácie ceny (v rámci sumárnej ceny) |  | Nemocnica Nový Jičín a.s. | ČR | Siemens Healthcare s.r.o. |  |  |  |  | 27.089 | 0 | 0 |  |  | 100.14 | 0 | 0 | 2015 | 09 |  | 2015-08-31 | Áno | Áno | EFRR | Nie | 24 mesiacov |  |  |  | Zmluva 134_AT
CT |  | syngo.CT Liver Analysis #1 |  |  |  | SOMATOM Definition AS (AS + konfigurácia) |  |  | Siemens | bez položkovej identifikácie ceny (v rámci sumárnej ceny) |  | Nemocnica Nový Jičín a.s. | ČR | Siemens Healthcare s.r.o. |  |  |  |  | 27.089 | 0 | 0 |  |  | 100.14 | 0 | 0 | 2015 | 09 |  | 2015-08-31 | Áno | Áno | EFRR | Nie | 24 mesiacov |  |  |  | Zmluva 134_AT
CT |  | PC klientská stanica |  |  | 2ks | SOMATOM Definition AS (AS + konfigurácia) |  |  | Siemens | bez položkovej identifikácie ceny (v rámci sumárnej ceny) |  | Nemocnica Nový Jičín a.s. | ČR | Siemens Healthcare s.r.o. |  | 2 |  |  | 27.089 | 0 | 0 |  |  | 100.14 | 0 | 0 | 2015 | 09 |  | 2015-08-31 | Áno | Áno | EFRR | Nie | 24 mesiacov |  |  |  | Zmluva 134_AT
CT |  | injektor |  |  |  | SOMATOM Definition AS (AS + konfigurácia) | Ulrich Motion |  | Siemens | bez položkovej identifikácie ceny (v rámci sumárnej ceny) |  | Nemocnica Nový Jičín a.s. | ČR | Siemens Healthcare s.r.o. |  |  |  |  | 27.089 | 0 | 0 |  |  | 100.14 | 0 | 0 | 2015 | 09 |  | 2015-08-31 | Áno | Áno | EFRR | Nie | 24 mesiacov |  |  |  | Zmluva 134_AT
CT |  | rozvádzač |  |  |  | SOMATOM Definition AS (AS + konfigurácia) |  |  | Siemens | bez položkovej identifikácie ceny (v rámci sumárnej ceny) |  | Nemocnica Nový Jičín a.s. | ČR | Siemens Healthcare s.r.o. |  |  |  |  | 27.089 | 0 | 0 |  |  | 100.14 | 0 | 0 | 2015 | 09 |  | 2015-08-31 | Áno | Áno | EFRR | Nie | 24 mesiacov |  |  |  | Zmluva 134_AT
CT |  | pozáručný servis | pozáručný servis na 6 rokov |  |  | SOMATOM Definition AS (AS + konfigurácia) |  |  | Siemens | sumárna cena |  | Nemocnica Nový Jičín a.s. | ČR | Siemens Healthcare s.r.o. |  | 1 | 7176000 | 8682960 | 27.089 | 264904.5738 | 320534.5343 | 264904.5738 | 320534.5343 | 100.14 | 272814.1472 | 327376.9766 | 2015 | 09 |  | 2015-08-31 | Áno | Áno | EFRR | Nie | 24 mesiacov |  |  |  | Zmluva 134_AT
CT |  | celá zostava | multidetektorový počítačový tomograf |  |  | SOMATOM Perspective | SOMATOM Perspective |  | Siemens | sumárna cena | HW | Nemocnica s poliklinikou Brezno, n.o. | SR | Siemens Healthcare s.r.o. |  | 1 | 415000 | 498000 | 1 | 415000 | 498000 | 415000 | 498000 | 99.95 | 428203.6018 | 513844.3222 | 2015 | 02 |  | 2015-01-31 | Áno | Áno | na 2 splátky | Nie | 24 mesiacov |  |  |  | Zmluva 110_DG
CT |  | tomograf |  |  |  | SOMATOM Perspective |  |  | Siemens | bez položkovej identifikácie ceny (v rámci sumárnej ceny) |  | Nemocnica s poliklinikou Brezno, n.o. | SR | Siemens Healthcare s.r.o. |  |  |  |  | 1 | 0 | 0 |  |  | 99.95 | 0 | 0 | 2015 | 02 |  | 2015-01-31 | Áno | Áno | na 2 splátky | Nie | 24 mesiacov |  |  |  | Zmluva 110_DG
CT |  | tomograf | detektorové elementy 64 | 64 |  | SOMATOM Perspective |  |  | Siemens | bez položkovej identifikácie ceny (v rámci sumárnej ceny) |  | Nemocnica s poliklinikou Brezno, n.o. | SR | Siemens Healthcare s.r.o. |  |  |  |  | 1 | 0 | 0 |  |  | 99.95 | 0 | 0 | 2015 | 02 |  | 2015-01-31 | Áno | Áno | na 2 splátky | Nie | 24 mesiacov |  |  |  | Zmluva 110_DG
CT |  | tomograf | vrstvy 128 | 128 |  | SOMATOM Perspective |  |  | Siemens | bez položkovej identifikácie ceny (v rámci sumárnej ceny) |  | Nemocnica s poliklinikou Brezno, n.o. | SR | Siemens Healthcare s.r.o. |  |  |  |  | 1 | 0 | 0 |  |  | 99.95 | 0 | 0 | 2015 | 02 |  | 2015-01-31 | Áno | Áno | na 2 splátky | Nie | 24 mesiacov |  |  |  | Zmluva 110_DG
CT |  | tomograf | tepelná kapacita anódy RTG žiariča | 6 MHU |  | SOMATOM Perspective |  |  | Siemens | bez položkovej identifikácie ceny (v rámci sumárnej ceny) |  | Nemocnica s poliklinikou Brezno, n.o. | SR | Siemens Healthcare s.r.o. |  |  |  |  | 1 | 0 | 0 |  |  | 99.95 | 0 | 0 | 2015 | 02 |  | 2015-01-31 | Áno | Áno | na 2 splátky | Nie | 24 mesiacov |  |  |  | Zmluva 110_DG
CT |  | tomograf | náklon gantry | ±30° |  | SOMATOM Perspective |  |  | Siemens | bez položkovej identifikácie ceny (v rámci sumárnej ceny) |  | Nemocnica s poliklinikou Brezno, n.o. | SR | Siemens Healthcare s.r.o. |  |  |  |  | 1 | 0 | 0 |  |  | 99.95 | 0 | 0 | 2015 | 02 |  | 2015-01-31 | Áno | Áno | na 2 splátky | Nie | 24 mesiacov |  |  |  | Zmluva 110_DG
CT |  | tomograf | otvor gantry | min. 70 cm |  | SOMATOM Perspective |  |  | Siemens | bez položkovej identifikácie ceny (v rámci sumárnej ceny) |  | Nemocnica s poliklinikou Brezno, n.o. | SR | Siemens Healthcare s.r.o. |  |  |  |  | 1 | 0 | 0 |  |  | 99.95 | 0 | 0 | 2015 | 02 |  | 2015-01-31 | Áno | Áno | na 2 splátky | Nie | 24 mesiacov |  |  |  | Zmluva 110_DG
CT |  | tomograf | nastaviteľné kV | 80 kV až 130 kV |  | SOMATOM Perspective |  |  | Siemens | bez položkovej identifikácie ceny (v rámci sumárnej ceny) |  | Nemocnica s poliklinikou Brezno, n.o. | SR | Siemens Healthcare s.r.o. |  |  |  |  | 1 | 0 | 0 |  |  | 99.95 | 0 | 0 | 2015 | 02 |  | 2015-01-31 | Áno | Áno | na 2 splátky | Nie | 24 mesiacov |  |  |  | Zmluva 110_DG
CT |  | tomograf | nosnosť | 200kg |  | SOMATOM Perspective |  |  | Siemens | bez položkovej identifikácie ceny (v rámci sumárnej ceny) |  | Nemocnica s poliklinikou Brezno, n.o. | SR | Siemens Healthcare s.r.o. |  |  |  |  | 1 | 0 | 0 |  |  | 99.95 | 0 | 0 | 2015 | 02 |  | 2015-01-31 | Áno | Áno | na 2 splátky | Nie | 24 mesiacov |  |  |  | Zmluva 110_DG
CT |  | tomograf | maximálna doba rekonštrukcie | min. 15 obrázkov/s v matrici 512x512 pixelov zo surových dát |  | SOMATOM Perspective |  |  | Siemens | bez položkovej identifikácie ceny (v rámci sumárnej ceny) |  | Nemocnica s poliklinikou Brezno, n.o. | SR | Siemens Healthcare s.r.o. |  |  |  |  | 1 | 0 | 0 |  |  | 99.95 | 0 | 0 | 2015 | 02 |  | 2015-01-31 | Áno | Áno | na 2 splátky | Nie | 24 mesiacov |  |  |  | Zmluva 110_DG
CT |  | tomograf | vysoko kontrastné rozlíšenie | 15,8 LP/cm ±10% |  | SOMATOM Perspective |  |  | Siemens | bez položkovej identifikácie ceny (v rámci sumárnej ceny) |  | Nemocnica s poliklinikou Brezno, n.o. | SR | Siemens Healthcare s.r.o. |  |  |  |  | 1 | 0 | 0 |  |  | 99.95 | 0 | 0 | 2015 | 02 |  | 2015-01-31 | Áno | Áno | na 2 splátky | Nie | 24 mesiacov |  |  |  | Zmluva 110_DG
CT |  | ovládacia stanica operátora | monitor | 19" LCD |  | SOMATOM Perspective |  |  | Siemens | bez položkovej identifikácie ceny (v rámci sumárnej ceny) |  | Nemocnica s poliklinikou Brezno, n.o. | SR | Siemens Healthcare s.r.o. |  |  |  |  | 1 | 0 | 0 |  |  | 99.95 | 0 | 0 | 2015 | 02 |  | 2015-01-31 | Áno | Áno | na 2 splátky | Nie | 24 mesiacov |  |  |  | Zmluva 110_DG
CT |  | ovládacia stanica operátora | kapacita pevného disku | 828 GB |  | SOMATOM Perspective |  |  | Siemens | bez položkovej identifikácie ceny (v rámci sumárnej ceny) |  | Nemocnica s poliklinikou Brezno, n.o. | SR | Siemens Healthcare s.r.o. |  |  |  |  | 1 | 0 | 0 |  |  | 99.95 | 0 | 0 | 2015 | 02 |  | 2015-01-31 | Áno | Áno | na 2 splátky | Nie | 24 mesiacov |  |  |  | Zmluva 110_DG
CT |  | ovládacia stanica operátora | operačná pamäť | 8 GB |  | SOMATOM Perspective |  |  | Siemens | bez položkovej identifikácie ceny (v rámci sumárnej ceny) |  | Nemocnica s poliklinikou Brezno, n.o. | SR | Siemens Healthcare s.r.o. |  |  |  |  | 1 | 0 | 0 |  |  | 99.95 | 0 | 0 | 2015 | 02 |  | 2015-01-31 | Áno | Áno | na 2 splátky | Nie | 24 mesiacov |  |  |  | Zmluva 110_DG
CT |  | ovládacia stanica operátora | obrazová komunikácia | Dicom (print, send, worklist, storage,query/retrieve) |  | SOMATOM Perspective |  |  | Siemens | bez položkovej identifikácie ceny (v rámci sumárnej ceny) |  | Nemocnica s poliklinikou Brezno, n.o. | SR | Siemens Healthcare s.r.o. |  |  |  |  | 1 | 0 | 0 |  |  | 99.95 | 0 | 0 | 2015 | 02 |  | 2015-01-31 | Áno | Áno | na 2 splátky | Nie | 24 mesiacov |  |  |  | Zmluva 110_DG
CT |  | ovládacia stanica operátora | DVD napaľovačka |  |  | SOMATOM Perspective |  |  | Siemens | bez položkovej identifikácie ceny (v rámci sumárnej ceny) |  | Nemocnica s poliklinikou Brezno, n.o. | SR | Siemens Healthcare s.r.o. |  |  |  |  | 1 | 0 | 0 |  |  | 99.95 | 0 | 0 | 2015 | 02 |  | 2015-01-31 | Áno | Áno | na 2 splátky | Nie | 24 mesiacov |  |  |  | Zmluva 110_DG
CT |  | ovládacia stanica operátora | USB konektor pre externé pamätové médiá |  |  | SOMATOM Perspective |  |  | Siemens | bez položkovej identifikácie ceny (v rámci sumárnej ceny) |  | Nemocnica s poliklinikou Brezno, n.o. | SR | Siemens Healthcare s.r.o. |  |  |  |  | 1 | 0 | 0 |  |  | 99.95 | 0 | 0 | 2015 | 02 |  | 2015-01-31 | Áno | Áno | na 2 splátky | Nie | 24 mesiacov |  |  |  | Zmluva 110_DG
CT |  | aplikačné softvérové vybavenie ovládacej stanice operátora | 2D rekonštrukcia |  |  | SOMATOM Perspective |  |  | Siemens | bez položkovej identifikácie ceny (v rámci sumárnej ceny) |  | Nemocnica s poliklinikou Brezno, n.o. | SR | Siemens Healthcare s.r.o. |  |  |  |  | 1 | 0 | 0 |  |  | 99.95 | 0 | 0 | 2015 | 02 |  | 2015-01-31 | Áno | Áno | na 2 splátky | Nie | 24 mesiacov |  |  |  | Zmluva 110_DG
CT |  | aplikačné softvérové vybavenie ovládacej stanice operátora | 3D rekonštrukcia | povrchová |  | SOMATOM Perspective |  |  | Siemens | bez položkovej identifikácie ceny (v rámci sumárnej ceny) |  | Nemocnica s poliklinikou Brezno, n.o. | SR | Siemens Healthcare s.r.o. |  |  |  |  | 1 | 0 | 0 |  |  | 99.95 | 0 | 0 | 2015 | 02 |  | 2015-01-31 | Áno | Áno | na 2 splátky | Nie | 24 mesiacov |  |  |  | Zmluva 110_DG
CT |  | aplikačné softvérové vybavenie ovládacej stanice operátora | MPR rekonštrukcia |  |  | SOMATOM Perspective |  |  | Siemens | bez položkovej identifikácie ceny (v rámci sumárnej ceny) |  | Nemocnica s poliklinikou Brezno, n.o. | SR | Siemens Healthcare s.r.o. |  |  |  |  | 1 | 0 | 0 |  |  | 99.95 | 0 | 0 | 2015 | 02 |  | 2015-01-31 | Áno | Áno | na 2 splátky | Nie | 24 mesiacov |  |  |  | Zmluva 110_DG
CT |  | aplikačné softvérové vybavenie ovládacej stanice operátora | práca s raw dátami |  |  | SOMATOM Perspective |  |  | Siemens | bez položkovej identifikácie ceny (v rámci sumárnej ceny) |  | Nemocnica s poliklinikou Brezno, n.o. | SR | Siemens Healthcare s.r.o. |  |  |  |  | 1 | 0 | 0 |  |  | 99.95 | 0 | 0 | 2015 | 02 |  | 2015-01-31 | Áno | Áno | na 2 splátky | Nie | 24 mesiacov |  |  |  | Zmluva 110_DG
CT |  | aplikačné softvérové vybavenie ovládacej stanice operátora | MinIP projekcia | s minimálnou intenzitou |  | SOMATOM Perspective |  |  | Siemens | bez položkovej identifikácie ceny (v rámci sumárnej ceny) |  | Nemocnica s poliklinikou Brezno, n.o. | SR | Siemens Healthcare s.r.o. |  |  |  |  | 1 | 0 | 0 |  |  | 99.95 | 0 | 0 | 2015 | 02 |  | 2015-01-31 | Áno | Áno | na 2 splátky | Nie | 24 mesiacov |  |  |  | Zmluva 110_DG
CT |  | aplikačné softvérové vybavenie ovládacej stanice operátora | MIP projekcia | maximálnou intenzitou |  | SOMATOM Perspective |  |  | Siemens | bez položkovej identifikácie ceny (v rámci sumárnej ceny) |  | Nemocnica s poliklinikou Brezno, n.o. | SR | Siemens Healthcare s.r.o. |  |  |  |  | 1 | 0 | 0 |  |  | 99.95 | 0 | 0 | 2015 | 02 |  | 2015-01-31 | Áno | Áno | na 2 splátky | Nie | 24 mesiacov |  |  |  | Zmluva 110_DG
CT |  | pracovná stanica pre lekára pre diagnostiku a postprocessing | monitor | 2 ks 19" LCD |  | SOMATOM Perspective |  |  | Siemens | bez položkovej identifikácie ceny (v rámci sumárnej ceny) |  | Nemocnica s poliklinikou Brezno, n.o. | SR | Siemens Healthcare s.r.o. |  |  |  |  | 1 | 0 | 0 |  |  | 99.95 | 0 | 0 | 2015 | 02 |  | 2015-01-31 | Áno | Áno | na 2 splátky | Nie | 24 mesiacov |  |  |  | Zmluva 110_DG
CT |  | pracovná stanica pre lekára pre diagnostiku a postprocessing | operačná pamäť | 8 GB |  | SOMATOM Perspective |  |  | Siemens | bez položkovej identifikácie ceny (v rámci sumárnej ceny) |  | Nemocnica s poliklinikou Brezno, n.o. | SR | Siemens Healthcare s.r.o. |  |  |  |  | 1 | 0 | 0 |  |  | 99.95 | 0 | 0 | 2015 | 02 |  | 2015-01-31 | Áno | Áno | na 2 splátky | Nie | 24 mesiacov |  |  |  | Zmluva 110_DG
CT |  | pracovná stanica pre lekára pre diagnostiku a postprocessing | grafická karta s dvojmonitorovým výstupom |  |  | SOMATOM Perspective |  |  | Siemens | bez položkovej identifikácie ceny (v rámci sumárnej ceny) |  | Nemocnica s poliklinikou Brezno, n.o. | SR | Siemens Healthcare s.r.o. |  |  |  |  | 1 | 0 | 0 |  |  | 99.95 | 0 | 0 | 2015 | 02 |  | 2015-01-31 | Áno | Áno | na 2 splátky | Nie | 24 mesiacov |  |  |  | Zmluva 110_DG
CT |  | pracovná stanica pre lekára pre diagnostiku a postprocessing | obrázová komunikácia vo formáte DICOM |  |  | SOMATOM Perspective |  |  | Siemens | bez položkovej identifikácie ceny (v rámci sumárnej ceny) |  | Nemocnica s poliklinikou Brezno, n.o. | SR | Siemens Healthcare s.r.o. |  |  |  |  | 1 | 0 | 0 |  |  | 99.95 | 0 | 0 | 2015 | 02 |  | 2015-01-31 | Áno | Áno | na 2 splátky | Nie | 24 mesiacov |  |  |  | Zmluva 110_DG
CT |  | pracovná stanica pre lekára pre diagnostiku a postprocessing | DVD napaľovačka |  |  | SOMATOM Perspective |  |  | Siemens | bez položkovej identifikácie ceny (v rámci sumárnej ceny) |  | Nemocnica s poliklinikou Brezno, n.o. | SR | Siemens Healthcare s.r.o. |  |  |  |  | 1 | 0 | 0 |  |  | 99.95 | 0 | 0 | 2015 | 02 |  | 2015-01-31 | Áno | Áno | na 2 splátky | Nie | 24 mesiacov |  |  |  | Zmluva 110_DG
CT |  | aplikačné softvérové vybavenie ovládacej pracovnej stanice pre lekára pre diagnostiku a postprocesing | 2D rekonštrukcia |  |  | SOMATOM Perspective |  |  | Siemens | bez položkovej identifikácie ceny (v rámci sumárnej ceny) |  | Nemocnica s poliklinikou Brezno, n.o. | SR | Siemens Healthcare s.r.o. |  |  |  |  | 1 | 0 | 0 |  |  | 99.95 | 0 | 0 | 2015 | 02 |  | 2015-01-31 | Áno | Áno | na 2 splátky | Nie | 24 mesiacov |  |  |  | Zmluva 110_DG
CT |  | aplikačné softvérové vybavenie ovládacej pracovnej stanice pre lekára pre diagnostiku a postprocesing | 3D rekonštrukcia | povrchová |  | SOMATOM Perspective |  |  | Siemens | bez položkovej identifikácie ceny (v rámci sumárnej ceny) |  | Nemocnica s poliklinikou Brezno, n.o. | SR | Siemens Healthcare s.r.o. |  |  |  |  | 1 | 0 | 0 |  |  | 99.95 | 0 | 0 | 2015 | 02 |  | 2015-01-31 | Áno | Áno | na 2 splátky | Nie | 24 mesiacov |  |  |  | Zmluva 110_DG
CT |  | aplikačné softvérové vybavenie ovládacej pracovnej stanice pre lekára pre diagnostiku a postprocesing | softvérový balík pre hodnotenie stenóz a aneuryziem |  |  | SOMATOM Perspective |  |  | Siemens | bez položkovej identifikácie ceny (v rámci sumárnej ceny) |  | Nemocnica s poliklinikou Brezno, n.o. | SR | Siemens Healthcare s.r.o. |  |  |  |  | 1 | 0 | 0 |  |  | 99.95 | 0 | 0 | 2015 | 02 |  | 2015-01-31 | Áno | Áno | na 2 splátky | Nie | 24 mesiacov |  |  |  | Zmluva 110_DG
CT |  | aplikačné softvérové vybavenie ovládacej pracovnej stanice pre lekára pre diagnostiku a postprocesing | odstránenie kostí |  |  | SOMATOM Perspective |  |  | Siemens | bez položkovej identifikácie ceny (v rámci sumárnej ceny) |  | Nemocnica s poliklinikou Brezno, n.o. | SR | Siemens Healthcare s.r.o. |  |  |  |  | 1 | 0 | 0 |  |  | 99.95 | 0 | 0 | 2015 | 02 |  | 2015-01-31 | Áno | Áno | na 2 splátky | Nie | 24 mesiacov |  |  |  | Zmluva 110_DG
CT |  | aplikačné softvérové vybavenie ovládacej pracovnej stanice pre lekára pre diagnostiku a postprocesing | softvérový balík pre vyšetrenie srdca |  |  | SOMATOM Perspective |  |  | Siemens | bez položkovej identifikácie ceny (v rámci sumárnej ceny) |  | Nemocnica s poliklinikou Brezno, n.o. | SR | Siemens Healthcare s.r.o. |  |  |  |  | 1 | 0 | 0 |  |  | 99.95 | 0 | 0 | 2015 | 02 |  | 2015-01-31 | Áno | Áno | na 2 splátky | Nie | 24 mesiacov |  |  |  | Zmluva 110_DG
CT |  | aplikačné softvérové vybavenie ovládacej pracovnej stanice pre lekára pre diagnostiku a postprocesing | softvérový balík pre vyšetrenie perfúzie |  |  | SOMATOM Perspective |  |  | Siemens | bez položkovej identifikácie ceny (v rámci sumárnej ceny) |  | Nemocnica s poliklinikou Brezno, n.o. | SR | Siemens Healthcare s.r.o. |  |  |  |  | 1 | 0 | 0 |  |  | 99.95 | 0 | 0 | 2015 | 02 |  | 2015-01-31 | Áno | Áno | na 2 splátky | Nie | 24 mesiacov |  |  |  | Zmluva 110_DG
CT |  | aplikačné softvérové vybavenie ovládacej pracovnej stanice pre lekára pre diagnostiku a postprocesing | neuro DSA softvér |  |  | SOMATOM Perspective |  |  | Siemens | bez položkovej identifikácie ceny (v rámci sumárnej ceny) |  | Nemocnica s poliklinikou Brezno, n.o. | SR | Siemens Healthcare s.r.o. |  |  |  |  | 1 | 0 | 0 |  |  | 99.95 | 0 | 0 | 2015 | 02 |  | 2015-01-31 | Áno | Áno | na 2 splátky | Nie | 24 mesiacov |  |  |  | Zmluva 110_DG
CT |  | príslušenstvo | držiaky a úchyty pre polohovanie pacientov |  |  | SOMATOM Perspective |  |  | Siemens | bez položkovej identifikácie ceny (v rámci sumárnej ceny) |  | Nemocnica s poliklinikou Brezno, n.o. | SR | Siemens Healthcare s.r.o. |  |  |  |  | 1 | 0 | 0 |  |  | 99.95 | 0 | 0 | 2015 | 02 |  | 2015-01-31 | Áno | Áno | na 2 splátky | Nie | 24 mesiacov |  |  |  | Zmluva 110_DG
CT |  | príslušenstvo | úložný vozík, skrinka |  |  | SOMATOM Perspective |  |  | Siemens | bez položkovej identifikácie ceny (v rámci sumárnej ceny) |  | Nemocnica s poliklinikou Brezno, n.o. | SR | Siemens Healthcare s.r.o. |  |  |  |  | 1 | 0 | 0 |  |  | 99.95 | 0 | 0 | 2015 | 02 |  | 2015-01-31 | Áno | Áno | na 2 splátky | Nie | 24 mesiacov |  |  |  | Zmluva 110_DG
CT |  | príslušenstvo | nožný spínač |  |  | SOMATOM Perspective |  |  | Siemens | bez položkovej identifikácie ceny (v rámci sumárnej ceny) |  | Nemocnica s poliklinikou Brezno, n.o. | SR | Siemens Healthcare s.r.o. |  |  |  |  | 1 | 0 | 0 |  |  | 99.95 | 0 | 0 | 2015 | 02 |  | 2015-01-31 | Áno | Áno | na 2 splátky | Nie | 24 mesiacov |  |  |  | Zmluva 110_DG
CT |  | príslušenstvo | farebné osvetlenie na gantry tomografu |  |  | SOMATOM Perspective |  |  | Siemens | bez položkovej identifikácie ceny (v rámci sumárnej ceny) |  | Nemocnica s poliklinikou Brezno, n.o. | SR | Siemens Healthcare s.r.o. |  |  |  |  | 1 | 0 | 0 |  |  | 99.95 | 0 | 0 | 2015 | 02 |  | 2015-01-31 | Áno | Áno | na 2 splátky | Nie | 24 mesiacov |  |  |  | Zmluva 110_DG
CT |  | príslušenstvo | UPS záložný zdroj pre ovládaciu stanicu operátora |  |  | SOMATOM Perspective |  |  | Siemens | bez položkovej identifikácie ceny (v rámci sumárnej ceny) |  | Nemocnica s poliklinikou Brezno, n.o. | SR | Siemens Healthcare s.r.o. |  |  |  |  | 1 | 0 | 0 |  |  | 99.95 | 0 | 0 | 2015 | 02 |  | 2015-01-31 | Áno | Áno | na 2 splátky | Nie | 24 mesiacov |  |  |  | Zmluva 110_DG
CT |  | príslušenstvo | UPS záložný zdroj pre ovládaciu stanicu lekára |  |  | SOMATOM Perspective |  |  | Siemens | bez položkovej identifikácie ceny (v rámci sumárnej ceny) |  | Nemocnica s poliklinikou Brezno, n.o. | SR | Siemens Healthcare s.r.o. |  |  |  |  | 1 | 0 | 0 |  |  | 99.95 | 0 | 0 | 2015 | 02 |  | 2015-01-31 | Áno | Áno | na 2 splátky | Nie | 24 mesiacov |  |  |  | Zmluva 110_DG
CT |  | celá zostava | celotelový CT skener |  |  | Ingenuity Core 64 | Ingenuity Core 64 |  | Philips | sumárna cena | HW | Karlovarská krajská nemocnice a.s | ČR | Medinet s.r.o. |  | 1 | 14149400 | 17120774 | 27.439 | 515667.4806 | 623957.6515 | 515667.4806 | 623957.6515 | 99.75 | 533140.7245 | 639768.8695 | 2015 | 04 |  | 2015-03-31 | Áno | Áno | EFRR | Áno | 24 mesiacov |  |  |  | Zmluva 111_DG
CT |  | tomograf |  |  |  | Ingenuity Core 64 | Ingenuity Core 64 |  | Philips | položková cena (súčasť sumárnej ceny) |  | Karlovarská krajská nemocnice a.s | ČR | Medinet s.r.o. |  | 1 | 9374600 | 11343266 | 27.439 | 341652.3926 | 413399.395 | 341652.3926 | 413399.395 | 99.75 | 353229.1854 | 423875.0225 | 2015 | 04 |  | 2015-03-31 | Áno | Áno | EFRR | Áno | 24 mesiacov |  |  |  | Zmluva 111_DG
CT |  | tomograf | detektorové elementy 64 | 64 |  | Ingenuity Core 64 | Ingenuity Core 64 |  | Philips | bez položkovej identifikácie ceny (v rámci sumárnej ceny) |  | Karlovarská krajská nemocnice a.s | ČR | Medinet s.r.o. |  |  |  |  | 27.439 | 0 | 0 |  |  | 99.75 | 0 | 0 | 2015 | 04 |  | 2015-03-31 | Áno | Áno | EFRR | Áno | 24 mesiacov |  |  |  | Zmluva 111_DG
CT |  | tomograf | vrstvy 64 | 64 |  | Ingenuity Core 64 | Ingenuity Core 64 |  | Philips | bez položkovej identifikácie ceny (v rámci sumárnej ceny) |  | Karlovarská krajská nemocnice a.s | ČR | Medinet s.r.o. |  |  |  |  | 27.439 | 0 | 0 |  |  | 99.75 | 0 | 0 | 2015 | 04 |  | 2015-03-31 | Áno | Áno | EFRR | Áno | 24 mesiacov |  |  |  | Zmluva 111_DG
CT |  | tomograf | otvor gantry | min. 70 cm |  | Ingenuity Core 64 | Ingenuity Core 64 |  | Philips | bez položkovej identifikácie ceny (v rámci sumárnej ceny) |  | Karlovarská krajská nemocnice a.s | ČR | Medinet s.r.o. |  |  |  |  | 27.439 | 0 | 0 |  |  | 99.75 | 0 | 0 | 2015 | 04 |  | 2015-03-31 | Áno | Áno | EFRR | Áno | 24 mesiacov |  |  |  | Zmluva 111_DG
CT |  | tomograf | náklon gantry | ±30° |  | Ingenuity Core 64 | Ingenuity Core 64 |  | Philips | bez položkovej identifikácie ceny (v rámci sumárnej ceny) |  | Karlovarská krajská nemocnice a.s | ČR | Medinet s.r.o. |  |  |  |  | 27.439 | 0 | 0 |  |  | 99.75 | 0 | 0 | 2015 | 04 |  | 2015-03-31 | Áno | Áno | EFRR | Áno | 24 mesiacov |  |  |  | Zmluva 111_DG
CT |  | tomograf | nosnosť | 204 kg |  | Ingenuity Core 64 | Ingenuity Core 64 |  | Philips | bez položkovej identifikácie ceny (v rámci sumárnej ceny) |  | Karlovarská krajská nemocnice a.s | ČR | Medinet s.r.o. |  |  |  |  | 27.439 | 0 | 0 |  |  | 99.75 | 0 | 0 | 2015 | 04 |  | 2015-03-31 | Áno | Áno | EFRR | Áno | 24 mesiacov |  |  |  | Zmluva 111_DG
CT |  | ovládacia stanica operátora | monitor | 19" LCD |  | Ingenuity Core 64 | Ingenuity Core 64 |  | Philips | bez položkovej identifikácie ceny (v rámci sumárnej ceny) |  | Karlovarská krajská nemocnice a.s | ČR | Medinet s.r.o. |  |  |  |  | 27.439 | 0 | 0 |  |  | 99.75 | 0 | 0 | 2015 | 04 |  | 2015-03-31 | Áno | Áno | EFRR | Áno | 24 mesiacov |  |  |  | Zmluva 111_DG
CT |  | ovládacia stanica operátora | kapacita pre obrazové dáta | 262 GB |  | Ingenuity Core 64 | Ingenuity Core 64 |  | Philips | bez položkovej identifikácie ceny (v rámci sumárnej ceny) |  | Karlovarská krajská nemocnice a.s | ČR | Medinet s.r.o. |  |  |  |  | 27.439 | 0 | 0 |  |  | 99.75 | 0 | 0 | 2015 | 04 |  | 2015-03-31 | Áno | Áno | EFRR | Áno | 24 mesiacov |  |  |  | Zmluva 111_DG
CT |  | ovládacia stanica operátora | kapacita pre raw dáta | 655 GB |  | Ingenuity Core 64 | Ingenuity Core 64 |  | Philips | bez položkovej identifikácie ceny (v rámci sumárnej ceny) |  | Karlovarská krajská nemocnice a.s | ČR | Medinet s.r.o. |  |  |  |  | 27.439 | 0 | 0 |  |  | 99.75 | 0 | 0 | 2015 | 04 |  | 2015-03-31 | Áno | Áno | EFRR | Áno | 24 mesiacov |  |  |  | Zmluva 111_DG
CT |  | aplikačné softvérové vybavenie ovládacej stanice operátora | napojenie na zostávajúci PACS systém |  |  | Ingenuity Core 64 | Ingenuity Core 64 |  | Philips | bez položkovej identifikácie ceny (v rámci sumárnej ceny) |  | Karlovarská krajská nemocnice a.s | ČR | Medinet s.r.o. |  |  |  |  | 27.439 | 0 | 0 |  |  | 99.75 | 0 | 0 | 2015 | 04 |  | 2015-03-31 | Áno | Áno | EFRR | Áno | 24 mesiacov |  |  |  | Zmluva 111_DG
CT |  | aplikačné softvérové vybavenie ovládacej stanice operátora | obrazová komunikácia | Dicom (print, query/retriefe, worklist, storage) |  | Ingenuity Core 64 | Ingenuity Core 64 |  | Philips | bez položkovej identifikácie ceny (v rámci sumárnej ceny) |  | Karlovarská krajská nemocnice a.s | ČR | Medinet s.r.o. |  |  |  |  | 27.439 | 0 | 0 |  |  | 99.75 | 0 | 0 | 2015 | 04 |  | 2015-03-31 | Áno | Áno | EFRR | Áno | 24 mesiacov |  |  |  | Zmluva 111_DG
CT |  | aplikačné softvérové vybavenie ovládacej stanice operátora | MIP |  |  | Ingenuity Core 64 | Ingenuity Core 64 |  | Philips | bez položkovej identifikácie ceny (v rámci sumárnej ceny) |  | Karlovarská krajská nemocnice a.s | ČR | Medinet s.r.o. |  |  |  |  | 27.439 | 0 | 0 |  |  | 99.75 | 0 | 0 | 2015 | 04 |  | 2015-03-31 | Áno | Áno | EFRR | Áno | 24 mesiacov |  |  |  | Zmluva 111_DG
CT |  | aplikačné softvérové vybavenie ovládacej stanice operátora | MinIP |  |  | Ingenuity Core 64 | Ingenuity Core 64 |  | Philips | bez položkovej identifikácie ceny (v rámci sumárnej ceny) |  | Karlovarská krajská nemocnice a.s | ČR | Medinet s.r.o. |  |  |  |  | 27.439 | 0 | 0 |  |  | 99.75 | 0 | 0 | 2015 | 04 |  | 2015-03-31 | Áno | Áno | EFRR | Áno | 24 mesiacov |  |  |  | Zmluva 111_DG
CT |  | aplikačné softvérové vybavenie ovládacej stanice operátora | MPR |  |  | Ingenuity Core 64 | Ingenuity Core 64 |  | Philips | bez položkovej identifikácie ceny (v rámci sumárnej ceny) |  | Karlovarská krajská nemocnice a.s | ČR | Medinet s.r.o. |  |  |  |  | 27.439 | 0 | 0 |  |  | 99.75 | 0 | 0 | 2015 | 04 |  | 2015-03-31 | Áno | Áno | EFRR | Áno | 24 mesiacov |  |  |  | Zmluva 111_DG
CT |  | aplikačné softvérové vybavenie ovládacej stanice operátora | 3d SSD |  |  | Ingenuity Core 64 | Ingenuity Core 64 |  | Philips | bez položkovej identifikácie ceny (v rámci sumárnej ceny) |  | Karlovarská krajská nemocnice a.s | ČR | Medinet s.r.o. |  |  |  |  | 27.439 | 0 | 0 |  |  | 99.75 | 0 | 0 | 2015 | 04 |  | 2015-03-31 | Áno | Áno | EFRR | Áno | 24 mesiacov |  |  |  | Zmluva 111_DG
CT |  | aplikačné softvérové vybavenie ovládacej stanice operátora | modulácia dávky podľa anatómie |  |  | Ingenuity Core 64 | Ingenuity Core 64 |  | Philips | bez položkovej identifikácie ceny (v rámci sumárnej ceny) |  | Karlovarská krajská nemocnice a.s | ČR | Medinet s.r.o. |  |  |  |  | 27.439 | 0 | 0 |  |  | 99.75 | 0 | 0 | 2015 | 04 |  | 2015-03-31 | Áno | Áno | EFRR | Áno | 24 mesiacov |  |  |  | Zmluva 111_DG
CT |  | aplikačné softvérové vybavenie ovládacej stanice operátora | redukcia artefaktov spôsobených ortopedickými implantátmi |  |  | Ingenuity Core 64 | Ingenuity Core 64 |  | Philips | bez položkovej identifikácie ceny (v rámci sumárnej ceny) |  | Karlovarská krajská nemocnice a.s | ČR | Medinet s.r.o. |  |  |  |  | 27.439 | 0 | 0 |  |  | 99.75 | 0 | 0 | 2015 | 04 |  | 2015-03-31 | Áno | Áno | EFRR | Áno | 24 mesiacov |  |  |  | Zmluva 111_DG
CT |  | pracovná stanica pre lekára pre diagnostiku a postprocessing | monitory | 2 ks 21" LCD |  | Ingenuity Core 64 | IntelliSpace Portal IX |  | Philips | bez položkovej identifikácie ceny (v rámci sumárnej ceny) |  | Karlovarská krajská nemocnice a.s | ČR | Medinet s.r.o. |  |  |  |  | 27.439 | 0 | 0 |  |  | 99.75 | 0 | 0 | 2015 | 04 |  | 2015-03-31 | Áno | Áno | EFRR | Áno | 24 mesiacov |  |  |  | Zmluva 111_DG
CT |  | pracovná stanica pre lekára pre diagnostiku a postprocessing | kapacita pre obrazové dáta | 300 GB |  | Ingenuity Core 64 | IntelliSpace Portal IX |  | Philips | bez položkovej identifikácie ceny (v rámci sumárnej ceny) |  | Karlovarská krajská nemocnice a.s | ČR | Medinet s.r.o. |  |  |  |  | 27.439 | 0 | 0 |  |  | 99.75 | 0 | 0 | 2015 | 04 |  | 2015-03-31 | Áno | Áno | EFRR | Áno | 24 mesiacov |  |  |  | Zmluva 111_DG
CT |  | pracovná stanica pre lekára pre diagnostiku a postprocessing | DVD archivačná jednotka |  |  | Ingenuity Core 64 | IntelliSpace Portal IX |  | Philips | bez položkovej identifikácie ceny (v rámci sumárnej ceny) |  | Karlovarská krajská nemocnice a.s | ČR | Medinet s.r.o. |  |  |  |  | 27.439 | 0 | 0 |  |  | 99.75 | 0 | 0 | 2015 | 04 |  | 2015-03-31 | Áno | Áno | EFRR | Áno | 24 mesiacov |  |  |  | Zmluva 111_DG
CT |  | pracovná stanica pre lekára pre diagnostiku a postprocessing | obrazová komunikácia | Dicom (store,print, query/retrieve) |  | Ingenuity Core 64 | IntelliSpace Portal IX |  | Philips | bez položkovej identifikácie ceny (v rámci sumárnej ceny) |  | Karlovarská krajská nemocnice a.s | ČR | Medinet s.r.o. |  |  |  |  | 27.439 | 0 | 0 |  |  | 99.75 | 0 | 0 | 2015 | 04 |  | 2015-03-31 | Áno | Áno | EFRR | Áno | 24 mesiacov |  |  |  | Zmluva 111_DG
CT |  | pracovná stanica pre lekára pre diagnostiku a postprocessing | napojenie na zostávajúci PACS systém |  |  | Ingenuity Core 64 | IntelliSpace Portal IX |  | Philips | bez položkovej identifikácie ceny (v rámci sumárnej ceny) |  | Karlovarská krajská nemocnice a.s | ČR | Medinet s.r.o. |  |  |  |  | 27.439 | 0 | 0 |  |  | 99.75 | 0 | 0 | 2015 | 04 |  | 2015-03-31 | Áno | Áno | EFRR | Áno | 24 mesiacov |  |  |  | Zmluva 111_DG
CT |  | aplikačné softvérové vybavenie ovládacej pracovnej stanice pre lekára pre diagnostiku a postprocesing | 3 D SSD |  |  | Ingenuity Core 64 | IntelliSpace Portal IX |  | Philips | bez položkovej identifikácie ceny (v rámci sumárnej ceny) |  | Karlovarská krajská nemocnice a.s | ČR | Medinet s.r.o. |  |  |  |  | 27.439 | 0 | 0 |  |  | 99.75 | 0 | 0 | 2015 | 04 |  | 2015-03-31 | Áno | Áno | EFRR | Áno | 24 mesiacov |  |  |  | Zmluva 111_DG
CT |  | aplikačné softvérové vybavenie ovládacej pracovnej stanice pre lekára pre diagnostiku a postprocesing | MinIP |  |  | Ingenuity Core 64 | IntelliSpace Portal IX |  | Philips | bez položkovej identifikácie ceny (v rámci sumárnej ceny) |  | Karlovarská krajská nemocnice a.s | ČR | Medinet s.r.o. |  |  |  |  | 27.439 | 0 | 0 |  |  | 99.75 | 0 | 0 | 2015 | 04 |  | 2015-03-31 | Áno | Áno | EFRR | Áno | 24 mesiacov |  |  |  | Zmluva 111_DG
CT |  | aplikačné softvérové vybavenie ovládacej pracovnej stanice pre lekára pre diagnostiku a postprocesing | MIP obrazové spracovanie |  |  | Ingenuity Core 64 | IntelliSpace Portal IX |  | Philips | bez položkovej identifikácie ceny (v rámci sumárnej ceny) |  | Karlovarská krajská nemocnice a.s | ČR | Medinet s.r.o. |  |  |  |  | 27.439 | 0 | 0 |  |  | 99.75 | 0 | 0 | 2015 | 04 |  | 2015-03-31 | Áno | Áno | EFRR | Áno | 24 mesiacov |  |  |  | Zmluva 111_DG
CT |  | aplikačné softvérové vybavenie ovládacej pracovnej stanice pre lekára pre diagnostiku a postprocesing | základná neurologická diagnostika |  |  | Ingenuity Core 64 | IntelliSpace Portal IX |  | Philips | bez položkovej identifikácie ceny (v rámci sumárnej ceny) |  | Karlovarská krajská nemocnice a.s | ČR | Medinet s.r.o. |  |  |  |  | 27.439 | 0 | 0 |  |  | 99.75 | 0 | 0 | 2015 | 04 |  | 2015-03-31 | Áno | Áno | EFRR | Áno | 24 mesiacov |  |  |  | Zmluva 111_DG
CT |  | aplikačné softvérové vybavenie ovládacej pracovnej stanice pre lekára pre diagnostiku a postprocesing | MPR rekonštrukcia |  |  | Ingenuity Core 64 | IntelliSpace Portal IX |  | Philips | bez položkovej identifikácie ceny (v rámci sumárnej ceny) |  | Karlovarská krajská nemocnice a.s | ČR | Medinet s.r.o. |  |  |  |  | 27.439 | 0 | 0 |  |  | 99.75 | 0 | 0 | 2015 | 04 |  | 2015-03-31 | Áno | Áno | EFRR | Áno | 24 mesiacov |  |  |  | Zmluva 111_DG
CT |  | aplikačné softvérové vybavenie ovládacej pracovnej stanice pre lekára pre diagnostiku a postprocesing | 3D rekonštrukcia | povrchová a objemová |  | Ingenuity Core 64 | IntelliSpace Portal IX |  | Philips | bez položkovej identifikácie ceny (v rámci sumárnej ceny) |  | Karlovarská krajská nemocnice a.s | ČR | Medinet s.r.o. |  |  |  |  | 27.439 | 0 | 0 |  |  | 99.75 | 0 | 0 | 2015 | 04 |  | 2015-03-31 | Áno | Áno | EFRR | Áno | 24 mesiacov |  |  |  | Zmluva 111_DG
CT |  | aplikačné softvérové vybavenie ovládacej pracovnej stanice pre lekára pre diagnostiku a postprocesing | MinIP projekcia |  |  | Ingenuity Core 64 | IntelliSpace Portal IX |  | Philips | bez položkovej identifikácie ceny (v rámci sumárnej ceny) |  | Karlovarská krajská nemocnice a.s | ČR | Medinet s.r.o. |  |  |  |  | 27.439 | 0 | 0 |  |  | 99.75 | 0 | 0 | 2015 | 04 |  | 2015-03-31 | Áno | Áno | EFRR | Áno | 24 mesiacov |  |  |  | Zmluva 111_DG
CT |  | aplikačné softvérové vybavenie ovládacej pracovnej stanice pre lekára pre diagnostiku a postprocesing | CT mozgu |  |  | Ingenuity Core 64 | IntelliSpace Portal IX |  | Philips | bez položkovej identifikácie ceny (v rámci sumárnej ceny) |  | Karlovarská krajská nemocnice a.s | ČR | Medinet s.r.o. |  |  |  |  | 27.439 | 0 | 0 |  |  | 99.75 | 0 | 0 | 2015 | 04 |  | 2015-03-31 | Áno | Áno | EFRR | Áno | 24 mesiacov |  |  |  | Zmluva 111_DG
CT |  | aplikačné softvérové vybavenie ovládacej pracovnej stanice pre lekára pre diagnostiku a postprocesing | CT angiografia |  |  | Ingenuity Core 64 | IntelliSpace Portal IX |  | Philips | bez položkovej identifikácie ceny (v rámci sumárnej ceny) |  | Karlovarská krajská nemocnice a.s | ČR | Medinet s.r.o. |  |  |  |  | 27.439 | 0 | 0 |  |  | 99.75 | 0 | 0 | 2015 | 04 |  | 2015-03-31 | Áno | Áno | EFRR | Áno | 24 mesiacov |  |  |  | Zmluva 111_DG
CT |  | aplikačné softvérové vybavenie ovládacej pracovnej stanice pre lekára pre diagnostiku a postprocesing | CT mozgová perfúzia |  |  | Ingenuity Core 64 | IntelliSpace Portal IX |  | Philips | bez položkovej identifikácie ceny (v rámci sumárnej ceny) |  | Karlovarská krajská nemocnice a.s | ČR | Medinet s.r.o. |  |  |  |  | 27.439 | 0 | 0 |  |  | 99.75 | 0 | 0 | 2015 | 04 |  | 2015-03-31 | Áno | Áno | EFRR | Áno | 24 mesiacov |  |  |  | Zmluva 111_DG
CT |  | injektor | dvojhlavové prevedenie |  |  | Ingenuity Core 64 | Bracco CT Expres 3 D |  | Philips | bez položkovej identifikácie ceny (v rámci sumárnej ceny) |  | Karlovarská krajská nemocnice a.s | ČR | Medinet s.r.o. |  |  |  |  | 27.439 | 0 | 0 |  |  | 99.75 | 0 | 0 | 2015 | 04 |  | 2015-03-31 | Áno | Áno | EFRR | Áno | 24 mesiacov |  |  |  | Zmluva 111_DG
CT |  | príslušenstvo | monitory | 2 ks 21" LCD |  | Ingenuity Core 64 | Eizo RadiForce MX2010 |  | Philips | bez položkovej identifikácie ceny (v rámci sumárnej ceny) |  | Karlovarská krajská nemocnice a.s | ČR | Medinet s.r.o. |  |  |  |  | 27.439 | 0 | 0 |  |  | 99.75 | 0 | 0 | 2015 | 04 |  | 2015-03-31 | Áno | Áno | EFRR | Áno | 24 mesiacov |  |  |  | Zmluva 111_DG
CT |  | príslušenstvo | UPS pre krátkodobú zálohu rekonštruktoru |  |  | Ingenuity Core 64 |  |  | Philips | bez položkovej identifikácie ceny (v rámci sumárnej ceny) |  | Karlovarská krajská nemocnice a.s | ČR | Medinet s.r.o. |  |  |  |  | 27.439 | 0 | 0 |  |  | 99.75 | 0 | 0 | 2015 | 04 |  | 2015-03-31 | Áno | Áno | EFRR | Áno | 24 mesiacov |  |  |  | Zmluva 111_DG
CT |  | príslušenstvo | UPS štandardné zálohovanie diagnostickej stanice |  |  | Ingenuity Core 64 |  |  | Philips | bez položkovej identifikácie ceny (v rámci sumárnej ceny) |  | Karlovarská krajská nemocnice a.s | ČR | Medinet s.r.o. |  |  |  |  | 27.439 | 0 | 0 |  |  | 99.75 | 0 | 0 | 2015 | 04 |  | 2015-03-31 | Áno | Áno | EFRR | Áno | 24 mesiacov |  |  |  | Zmluva 111_DG
CT |  | pozáručný servis |  |  |  | Ingenuity Core 64 |  |  | Philips | položková cena (súčasť sumárnej ceny) |  | Karlovarská krajská nemocnice a.s | ČR | Medinet s.r.o. |  | 1 | 4774800 | 5777508 | 27.439 | 174015.088 | 210558.2565 | 174015.088 | 210558.2565 | 99.75 | 179911.5391 | 215893.8469 | 2015 | 04 |  | 2015-03-31 |  |  | EFRR | Áno | 60 mesiacov |  |  |  | Zmluva 111_DG
CT |  | celá zostava | multidetektorový počítačový tomograf |  |  | OPTIMA CT660 | OPTIMA CT660 |  | GE Healthcare | sumárna cena | HW | Liptovská nemocnica s poliklinikou MUDr. Ivana Stodolu Liptovský Mikuláš | SR | INTES Poprad s.r.o. |  | 1 | 329166.7 | 395000 | 1 | 329166.7 | 395000 | 329166.7 | 395000 | 92.42 | 367311.8564 | 440774.2277 | 2011 | 12 |  | 2011-11-30 | Áno | Áno | na splátky 60 mesiacov | Áno | 24 mesiacov |  | 60 mesiacov | 24 hodín | Zmluva 112_DG
CT |  | tomograf |  |  |  | OPTIMA CT660 |  |  | GE Healthcare | bez položkovej identifikácie ceny (v rámci sumárnej ceny) |  | Liptovská nemocnica s poliklinikou MUDr. Ivana Stodolu Liptovský Mikuláš | SR | INTES Poprad s.r.o. |  |  |  |  | 1 | 0 | 0 |  |  | 92.42 | 0 | 0 | 2011 | 12 |  | 2011-11-30 | Áno | Áno | na splátky 60 mesiacov | Áno | 24 mesiacov |  | 60 mesiacov | 24 hodín | Zmluva 112_DG
CT |  | tomograf | vrstvy 64 | 32 |  | OPTIMA CT660 |  |  | GE Healthcare | bez položkovej identifikácie ceny (v rámci sumárnej ceny) |  | Liptovská nemocnica s poliklinikou MUDr. Ivana Stodolu Liptovský Mikuláš | SR | INTES Poprad s.r.o. |  |  |  |  | 1 | 0 | 0 |  |  | 92.42 | 0 | 0 | 2011 | 12 |  | 2011-11-30 | Áno | Áno | na splátky 60 mesiacov | Áno | 24 mesiacov |  | 60 mesiacov | 24 hodín | Zmluva 112_DG
CT |  | tomograf | detektorové elementy neurčené | neurčené |  | OPTIMA CT660 |  |  | GE Healthcare | bez položkovej identifikácie ceny (v rámci sumárnej ceny) |  | Liptovská nemocnica s poliklinikou MUDr. Ivana Stodolu Liptovský Mikuláš | SR | INTES Poprad s.r.o. |  |  |  |  | 1 | 0 | 0 |  |  | 92.42 | 0 | 0 | 2011 | 12 |  | 2011-11-30 | Áno | Áno | na splátky 60 mesiacov | Áno | 24 mesiacov |  | 60 mesiacov | 24 hodín | Zmluva 112_DG
CT |  | pracovná stanica operátora |  |  |  | OPTIMA CT660 |  |  | GE Healthcare | bez položkovej identifikácie ceny (v rámci sumárnej ceny) |  | Liptovská nemocnica s poliklinikou MUDr. Ivana Stodolu Liptovský Mikuláš | SR | INTES Poprad s.r.o. |  |  |  |  | 1 | 0 | 0 |  |  | 92.42 | 0 | 0 | 2011 | 12 |  | 2011-11-30 | Áno | Áno | na splátky 60 mesiacov | Áno | 24 mesiacov |  | 60 mesiacov | 24 hodín | Zmluva 112_DG
CT |  | pracovná stanica pre lekára pre diagnostiku a postprocessing | softwér neuro mŕtvice |  |  | OPTIMA CT660 |  |  | GE Healthcare | bez položkovej identifikácie ceny (v rámci sumárnej ceny) |  | Liptovská nemocnica s poliklinikou MUDr. Ivana Stodolu Liptovský Mikuláš | SR | INTES Poprad s.r.o. |  |  |  |  | 1 | 0 | 0 |  |  | 92.42 | 0 | 0 | 2011 | 12 |  | 2011-11-30 | Áno | Áno | na splátky 60 mesiacov | Áno | 24 mesiacov |  | 60 mesiacov | 24 hodín | Zmluva 112_DG
CT |  | injektor | dvojhlavové prevedenie |  |  | OPTIMA CT660 |  |  | GE Healthcare | bez položkovej identifikácie ceny (v rámci sumárnej ceny) |  | Liptovská nemocnica s poliklinikou MUDr. Ivana Stodolu Liptovský Mikuláš | SR | INTES Poprad s.r.o. |  |  |  |  | 1 | 0 | 0 |  |  | 92.42 | 0 | 0 | 2011 | 12 |  | 2011-11-30 | Áno | Áno | na splátky 60 mesiacov | Áno | 24 mesiacov |  | 60 mesiacov | 24 hodín | Zmluva 112_DG
CT |  | servis | pozáručný servis |  |  | OPTIMA CT660 |  |  | GE Healthcare | položková cena |  | Liptovská nemocnica s poliklinikou MUDr. Ivana Stodolu Liptovský Mikuláš | SR | INTES Poprad s.r.o. |  | 1 | 537500 | 645000 | 1 | 537500 | 645000 | 537500 | 645000 | 92.42 | 599787.6542 | 719745.185 | 2011 | 12 |  | 2011-11-30 |  |  |  | Áno | 24 mesiacov |  | 60 mesiacov |  | info od GE
CT |  | celá zostava | multidetektorový počítačový tomograf |  |  | OPTIMA CT660 | OPTIMA CT660 |  | GE Healthcare | sumárna cena | HW | Hornooravská NsP Trstená | SR | INTES Poprad s.r.o. |  | 1 | 329166.7 | 395000 | 1 | 329166.7 | 395000 | 329166.7 | 395000 | 92.42 | 367311.8564 | 440774.2277 | 2011 | 12 |  | 2011-11-30 | Áno | Áno | na splátky 60 mesiacov | Áno | 24 mesiacov |  | 60 mesiacov | 24 hodín | Zmluva 112_DG
CT |  | tomograf |  |  |  | OPTIMA CT660 |  |  | GE Healthcare | bez položkovej identifikácie ceny (v rámci sumárnej ceny) |  | Hornooravská NsP Trstená | SR | INTES Poprad s.r.o. |  |  |  |  | 1 | 0 | 0 |  |  | 92.42 | 0 | 0 | 2011 | 12 |  | 2011-11-30 | Áno | Áno | na splátky 60 mesiacov | Áno | 24 mesiacov |  | 60 mesiacov | 24 hodín | Zmluva 112_DG
CT |  | tomograf | vrstvy 64 | 32 |  | OPTIMA CT660 |  |  | GE Healthcare | bez položkovej identifikácie ceny (v rámci sumárnej ceny) |  | Hornooravská NsP Trstená | SR | INTES Poprad s.r.o. |  |  |  |  | 1 | 0 | 0 |  |  | 92.42 | 0 | 0 | 2011 | 12 |  | 2011-11-30 | Áno | Áno | na splátky 60 mesiacov | Áno | 24 mesiacov |  | 60 mesiacov | 24 hodín | Zmluva 112_DG
CT |  | tomograf | detektorové elementy neurčené | neurčené |  | OPTIMA CT660 |  |  | GE Healthcare | bez položkovej identifikácie ceny (v rámci sumárnej ceny) |  | Hornooravská NsP Trstená | SR | INTES Poprad s.r.o. |  |  |  |  | 1 | 0 | 0 |  |  | 92.42 | 0 | 0 | 2011 | 12 |  | 2011-11-30 | Áno | Áno | na splátky 60 mesiacov | Áno | 24 mesiacov |  | 60 mesiacov | 24 hodín | Zmluva 112_DG
CT |  | pracovná stanica operátora |  |  |  | OPTIMA CT660 |  |  | GE Healthcare | bez položkovej identifikácie ceny (v rámci sumárnej ceny) |  | Hornooravská NsP Trstená | SR | INTES Poprad s.r.o. |  |  |  |  | 1 | 0 | 0 |  |  | 92.42 | 0 | 0 | 2011 | 12 |  | 2011-11-30 | Áno | Áno | na splátky 60 mesiacov | Áno | 24 mesiacov |  | 60 mesiacov | 24 hodín | Zmluva 112_DG
CT |  | pracovná stanica pre lekára pre diagnostiku a postprocessing | softwér neuro mŕtvice |  |  | OPTIMA CT660 |  |  | GE Healthcare | bez položkovej identifikácie ceny (v rámci sumárnej ceny) |  | Hornooravská NsP Trstená | SR | INTES Poprad s.r.o. |  |  |  |  | 1 | 0 | 0 |  |  | 92.42 | 0 | 0 | 2011 | 12 |  | 2011-11-30 | Áno | Áno | na splátky 60 mesiacov | Áno | 24 mesiacov |  | 60 mesiacov | 24 hodín | Zmluva 112_DG
CT |  | pracovná stanica pre lekára pre diagnostiku a postprocessing | virtuálna kolonoskopia |  |  | OPTIMA CT660 |  |  | GE Healthcare | bez položkovej identifikácie ceny (v rámci sumárnej ceny) |  | Hornooravská NsP Trstená | SR | INTES Poprad s.r.o. |  |  |  |  | 1 | 0 | 0 |  |  | 92.42 | 0 | 0 | 2011 | 12 |  | 2011-11-30 | Áno | Áno | na splátky 60 mesiacov | Áno | 24 mesiacov |  | 60 mesiacov | 24 hodín | Zmluva 112_DG
CT |  | injektor | dvojhlavové prevedenie |  |  | OPTIMA CT660 |  |  | GE Healthcare | bez položkovej identifikácie ceny (v rámci sumárnej ceny) |  | Hornooravská NsP Trstená | SR | INTES Poprad s.r.o. |  |  |  |  | 1 | 0 | 0 |  |  | 92.42 | 0 | 0 | 2011 | 12 |  | 2011-11-30 | Áno | Áno | na splátky 60 mesiacov | Áno | 24 mesiacov |  | 60 mesiacov | 24 hodín | Zmluva 112_DG
CT |  | servis | pozáručný servis |  |  | OPTIMA CT660 |  |  | GE Healthcare | položková cena |  | Hornooravská NsP Trstená | SR | INTES Poprad s.r.o. |  | 1 | 537500 | 645000 | 1 | 537500 | 645000 | 537500 | 645000 | 92.42 | 599787.6542 | 719745.185 | 2011 | 12 |  | 2011-11-30 |  |  |  | Áno | 24 mesiacov |  | 60 mesiacov |  | info od GE
CT |  | celá zostava | multidetektorový počítačový tomograf |  |  | OPTIMA CT660S | OPTIMA CT660S |  | GE Healthcare | sumárna cena | HW | Fakultná nemocnica s poliklinikou F. D. Roosevelta Banská Bystrica | SR | INTES Poprad s.r.o. |  | 1 | 714000 | 856800 | 1 | 714000 | 856800 | 714000 | 856800 | 98.82 | 745140.8622 | 894169.0346 | 2013 | 08 |  | 2013-07-31 | Áno | Áno | na 24 splátok | Áno | 12 mesiacov |  |  |  | Zmluva 113_DG
CT |  | tomograf |  |  |  | OPTIMA CT660S |  |  | GE Healthcare | bez položkovej identifikácie ceny (v rámci sumárnej ceny) |  | Fakultná nemocnica s poliklinikou F. D. Roosevelta Banská Bystrica | SR | INTES Poprad s.r.o. |  |  |  |  | 1 | 0 | 0 |  |  | 98.82 | 0 | 0 | 2013 | 08 |  | 2013-07-31 | Áno | Áno | na 24 splátok | Áno | 12 mesiacov |  |  |  | Zmluva 113_DG
CT |  | tomograf | detektorové elementy 64 | 64 |  | OPTIMA CT660S |  |  | GE Healthcare | bez položkovej identifikácie ceny (v rámci sumárnej ceny) |  | Fakultná nemocnica s poliklinikou F. D. Roosevelta Banská Bystrica | SR | INTES Poprad s.r.o. |  |  |  |  | 1 | 0 | 0 |  |  | 98.82 | 0 | 0 | 2013 | 08 |  | 2013-07-31 | Áno | Áno | na 24 splátok | Áno | 12 mesiacov |  |  |  | Zmluva 113_DG
CT |  | tomograf | vrstvy 64 | 64 |  | OPTIMA CT660S |  |  | GE Healthcare | bez položkovej identifikácie ceny (v rámci sumárnej ceny) |  | Fakultná nemocnica s poliklinikou F. D. Roosevelta Banská Bystrica | SR | INTES Poprad s.r.o. |  |  |  |  | 1 | 0 | 0 |  |  | 98.82 | 0 | 0 | 2013 | 08 |  | 2013-07-31 | Áno | Áno | na 24 splátok | Áno | 12 mesiacov |  |  |  | Zmluva 113_DG
CT |  | tomograf | otvor gantry | min. 70 cm |  | OPTIMA CT660S |  |  | GE Healthcare | bez položkovej identifikácie ceny (v rámci sumárnej ceny) |  | Fakultná nemocnica s poliklinikou F. D. Roosevelta Banská Bystrica | SR | INTES Poprad s.r.o. |  |  |  |  | 1 | 0 | 0 |  |  | 98.82 | 0 | 0 | 2013 | 08 |  | 2013-07-31 | Áno | Áno | na 24 splátok | Áno | 12 mesiacov |  |  |  | Zmluva 113_DG
CT |  | tomograf | náklon gantry | ±30° |  | OPTIMA CT660S |  |  | GE Healthcare | bez položkovej identifikácie ceny (v rámci sumárnej ceny) |  | Fakultná nemocnica s poliklinikou F. D. Roosevelta Banská Bystrica | SR | INTES Poprad s.r.o. |  |  |  |  | 1 | 0 | 0 |  |  | 98.82 | 0 | 0 | 2013 | 08 |  | 2013-07-31 | Áno | Áno | na 24 splátok | Áno | 12 mesiacov |  |  |  | Zmluva 113_DG
CT |  | tomograf | nosnosť | 227 kg |  | OPTIMA CT660S |  |  | GE Healthcare | bez položkovej identifikácie ceny (v rámci sumárnej ceny) |  | Fakultná nemocnica s poliklinikou F. D. Roosevelta Banská Bystrica | SR | INTES Poprad s.r.o. |  |  |  |  | 1 | 0 | 0 |  |  | 98.82 | 0 | 0 | 2013 | 08 |  | 2013-07-31 | Áno | Áno | na 24 splátok | Áno | 12 mesiacov |  |  |  | Zmluva 113_DG
CT |  | tomograf | tepelná kapacita anódy RTG žiariča | 6,3 MHU |  | OPTIMA CT660S |  |  | GE Healthcare | bez položkovej identifikácie ceny (v rámci sumárnej ceny) |  | Fakultná nemocnica s poliklinikou F. D. Roosevelta Banská Bystrica | SR | INTES Poprad s.r.o. |  |  |  |  | 1 | 0 | 0 |  |  | 98.82 | 0 | 0 | 2013 | 08 |  | 2013-07-31 | Áno | Áno | na 24 splátok | Áno | 12 mesiacov |  |  |  | Zmluva 113_DG
CT |  | tomograf | výkon generátora | 72 kW |  | OPTIMA CT660S |  |  | GE Healthcare | bez položkovej identifikácie ceny (v rámci sumárnej ceny) |  | Fakultná nemocnica s poliklinikou F. D. Roosevelta Banská Bystrica | SR | INTES Poprad s.r.o. |  |  |  |  | 1 | 0 | 0 |  |  | 98.82 | 0 | 0 | 2013 | 08 |  | 2013-07-31 | Áno | Áno | na 24 splátok | Áno | 12 mesiacov |  |  |  | Zmluva 113_DG
CT |  | tomograf | nastaviteľné kV | 140 kW |  | OPTIMA CT660S |  |  | GE Healthcare | bez položkovej identifikácie ceny (v rámci sumárnej ceny) |  | Fakultná nemocnica s poliklinikou F. D. Roosevelta Banská Bystrica | SR | INTES Poprad s.r.o. |  |  |  |  | 1 | 0 | 0 |  |  | 98.82 | 0 | 0 | 2013 | 08 |  | 2013-07-31 | Áno | Áno | na 24 splátok | Áno | 12 mesiacov |  |  |  | Zmluva 113_DG
CT |  | ovládacia stanica operátora | monitor | 2 ks 19" LCD |  | OPTIMA CT660S | LINUX |  | GE Healthcare | bez položkovej identifikácie ceny (v rámci sumárnej ceny) |  | Fakultná nemocnica s poliklinikou F. D. Roosevelta Banská Bystrica | SR | INTES Poprad s.r.o. |  |  |  |  | 1 | 0 | 0 |  |  | 98.82 | 0 | 0 | 2013 | 08 |  | 2013-07-31 | Áno | Áno | na 24 splátok | Áno | 12 mesiacov |  |  |  | Zmluva 113_DG
CT |  | ovládacia stanica operátora | kapacita pamäte RAM | 24 GB |  | OPTIMA CT660S |  |  | GE Healthcare | bez položkovej identifikácie ceny (v rámci sumárnej ceny) |  | Fakultná nemocnica s poliklinikou F. D. Roosevelta Banská Bystrica | SR | INTES Poprad s.r.o. |  |  |  |  | 1 | 0 | 0 |  |  | 98.82 | 0 | 0 | 2013 | 08 |  | 2013-07-31 | Áno | Áno | na 24 splátok | Áno | 12 mesiacov |  |  |  | Zmluva 113_DG
CT |  | ovládacia stanica operátora | archivácia na CD/DVD |  |  | OPTIMA CT660S |  |  | GE Healthcare | bez položkovej identifikácie ceny (v rámci sumárnej ceny) |  | Fakultná nemocnica s poliklinikou F. D. Roosevelta Banská Bystrica | SR | INTES Poprad s.r.o. |  |  |  |  | 1 | 0 | 0 |  |  | 98.82 | 0 | 0 | 2013 | 08 |  | 2013-07-31 | Áno | Áno | na 24 splátok | Áno | 12 mesiacov |  |  |  | Zmluva 113_DG
CT |  | aplikačné softvérové vybavenie ovládacej stanice operátora | MPR |  |  | OPTIMA CT660S |  |  | GE Healthcare | bez položkovej identifikácie ceny (v rámci sumárnej ceny) |  | Fakultná nemocnica s poliklinikou F. D. Roosevelta Banská Bystrica | SR | INTES Poprad s.r.o. |  |  |  |  | 1 | 0 | 0 |  |  | 98.82 | 0 | 0 | 2013 | 08 |  | 2013-07-31 | Áno | Áno | na 24 splátok | Áno | 12 mesiacov |  |  |  | Zmluva 113_DG
CT |  | aplikačné softvérové vybavenie ovládacej stanice operátora | angiografická diagnostika |  |  | OPTIMA CT660S |  |  | GE Healthcare | bez položkovej identifikácie ceny (v rámci sumárnej ceny) |  | Fakultná nemocnica s poliklinikou F. D. Roosevelta Banská Bystrica | SR | INTES Poprad s.r.o. |  |  |  |  | 1 | 0 | 0 |  |  | 98.82 | 0 | 0 | 2013 | 08 |  | 2013-07-31 | Áno | Áno | na 24 splátok | Áno | 12 mesiacov |  |  |  | Zmluva 113_DG
CT |  | aplikačné softvérové vybavenie ovládacej stanice operátora | obrazová komunikácia | Dicom (print,format, send, worklist) |  | OPTIMA CT660S |  |  | GE Healthcare | bez položkovej identifikácie ceny (v rámci sumárnej ceny) |  | Fakultná nemocnica s poliklinikou F. D. Roosevelta Banská Bystrica | SR | INTES Poprad s.r.o. |  |  |  |  | 1 | 0 | 0 |  |  | 98.82 | 0 | 0 | 2013 | 08 |  | 2013-07-31 | Áno | Áno | na 24 splátok | Áno | 12 mesiacov |  |  |  | Zmluva 113_DG
CT |  | pracovná stanica pre lekára pre diagnostiku a postprocessing | monitor | 2 ks 19" LCD |  | OPTIMA CT660S |  |  | GE Healthcare | bez položkovej identifikácie ceny (v rámci sumárnej ceny) |  | Fakultná nemocnica s poliklinikou F. D. Roosevelta Banská Bystrica | SR | INTES Poprad s.r.o. |  |  |  |  | 1 | 0 | 0 |  |  | 98.82 | 0 | 0 | 2013 | 08 |  | 2013-07-31 | Áno | Áno | na 24 splátok | Áno | 12 mesiacov |  |  |  | Zmluva 113_DG
CT |  | pracovná stanica pre lekára pre diagnostiku a postprocessing | obrazová komunikácia | Dicom (print,format, send, worklist) |  | OPTIMA CT660S |  |  | GE Healthcare | bez položkovej identifikácie ceny (v rámci sumárnej ceny) |  | Fakultná nemocnica s poliklinikou F. D. Roosevelta Banská Bystrica | SR | INTES Poprad s.r.o. |  |  |  |  | 1 | 0 | 0 |  |  | 98.82 | 0 | 0 | 2013 | 08 |  | 2013-07-31 | Áno | Áno | na 24 splátok | Áno | 12 mesiacov |  |  |  | Zmluva 113_DG
CT |  | pracovná stanica pre lekára pre diagnostiku a postprocessing | jadrá procesora | 6 |  | OPTIMA CT660S |  |  | GE Healthcare | bez položkovej identifikácie ceny (v rámci sumárnej ceny) |  | Fakultná nemocnica s poliklinikou F. D. Roosevelta Banská Bystrica | SR | INTES Poprad s.r.o. |  |  |  |  | 1 | 0 | 0 |  |  | 98.82 | 0 | 0 | 2013 | 08 |  | 2013-07-31 | Áno | Áno | na 24 splátok | Áno | 12 mesiacov |  |  |  | Zmluva 113_DG
CT |  | pracovná stanica pre lekára pre diagnostiku a postprocessing | operačná pamäť | 12 GB |  | OPTIMA CT660S |  |  | GE Healthcare | bez položkovej identifikácie ceny (v rámci sumárnej ceny) |  | Fakultná nemocnica s poliklinikou F. D. Roosevelta Banská Bystrica | SR | INTES Poprad s.r.o. |  |  |  |  | 1 | 0 | 0 |  |  | 98.82 | 0 | 0 | 2013 | 08 |  | 2013-07-31 | Áno | Áno | na 24 splátok | Áno | 12 mesiacov |  |  |  | Zmluva 113_DG
CT |  | pracovná stanica pre lekára pre diagnostiku a postprocessing | DVD archivačná jednotka |  |  | OPTIMA CT660S |  |  | GE Healthcare | bez položkovej identifikácie ceny (v rámci sumárnej ceny) |  | Fakultná nemocnica s poliklinikou F. D. Roosevelta Banská Bystrica | SR | INTES Poprad s.r.o. |  |  |  |  | 1 | 0 | 0 |  |  | 98.82 | 0 | 0 | 2013 | 08 |  | 2013-07-31 | Áno | Áno | na 24 splátok | Áno | 12 mesiacov |  |  |  | Zmluva 113_DG
CT |  | aplikačné softvérové vybavenie ovládacej pracovnej stanice pre lekára pre diagnostiku a postprocesing | VRT ciev |  |  | OPTIMA CT660S |  |  | GE Healthcare | bez položkovej identifikácie ceny (v rámci sumárnej ceny) |  | Fakultná nemocnica s poliklinikou F. D. Roosevelta Banská Bystrica | SR | INTES Poprad s.r.o. |  |  |  |  | 1 | 0 | 0 |  |  | 98.82 | 0 | 0 | 2013 | 08 |  | 2013-07-31 | Áno | Áno | na 24 splátok | Áno | 12 mesiacov |  |  |  | Zmluva 113_DG
CT |  | aplikačné softvérové vybavenie ovládacej pracovnej stanice pre lekára pre diagnostiku a postprocesing | MIP rekonštrukcia |  |  | OPTIMA CT660S |  |  | GE Healthcare | bez položkovej identifikácie ceny (v rámci sumárnej ceny) |  | Fakultná nemocnica s poliklinikou F. D. Roosevelta Banská Bystrica | SR | INTES Poprad s.r.o. |  |  |  |  | 1 | 0 | 0 |  |  | 98.82 | 0 | 0 | 2013 | 08 |  | 2013-07-31 | Áno | Áno | na 24 splátok | Áno | 12 mesiacov |  |  |  | Zmluva 113_DG
CT |  | aplikačné softvérové vybavenie ovládacej pracovnej stanice pre lekára pre diagnostiku a postprocesing | 3D rekonštrukcia | povrchová |  | OPTIMA CT660S |  |  | GE Healthcare | bez položkovej identifikácie ceny (v rámci sumárnej ceny) |  | Fakultná nemocnica s poliklinikou F. D. Roosevelta Banská Bystrica | SR | INTES Poprad s.r.o. |  |  |  |  | 1 | 0 | 0 |  |  | 98.82 | 0 | 0 | 2013 | 08 |  | 2013-07-31 | Áno | Áno | na 24 splátok | Áno | 12 mesiacov |  |  |  | Zmluva 113_DG
CT |  | aplikačné softvérové vybavenie ovládacej pracovnej stanice pre lekára pre diagnostiku a postprocesing | cievna analýza, stenózy | 3D farebné |  | OPTIMA CT660S |  |  | GE Healthcare | bez položkovej identifikácie ceny (v rámci sumárnej ceny) |  | Fakultná nemocnica s poliklinikou F. D. Roosevelta Banská Bystrica | SR | INTES Poprad s.r.o. |  |  |  |  | 1 | 0 | 0 |  |  | 98.82 | 0 | 0 | 2013 | 08 |  | 2013-07-31 | Áno | Áno | na 24 splátok | Áno | 12 mesiacov |  |  |  | Zmluva 113_DG
CT |  | aplikačné softvérové vybavenie ovládacej pracovnej stanice pre lekára pre diagnostiku a postprocesing | automatické odstránenie kostí |  |  | OPTIMA CT660S |  |  | GE Healthcare | bez položkovej identifikácie ceny (v rámci sumárnej ceny) |  | Fakultná nemocnica s poliklinikou F. D. Roosevelta Banská Bystrica | SR | INTES Poprad s.r.o. |  |  |  |  | 1 | 0 | 0 |  |  | 98.82 | 0 | 0 | 2013 | 08 |  | 2013-07-31 | Áno | Áno | na 24 splátok | Áno | 12 mesiacov |  |  |  | Zmluva 113_DG
CT |  | aplikačné softvérové vybavenie ovládacej pracovnej stanice pre lekára pre diagnostiku a postprocesing | softvér pre virtuálnu endoskopiu | 3D |  | OPTIMA CT660S |  |  | GE Healthcare | bez položkovej identifikácie ceny (v rámci sumárnej ceny) |  | Fakultná nemocnica s poliklinikou F. D. Roosevelta Banská Bystrica | SR | INTES Poprad s.r.o. |  |  |  |  | 1 | 0 | 0 |  |  | 98.82 | 0 | 0 | 2013 | 08 |  | 2013-07-31 | Áno | Áno | na 24 splátok | Áno | 12 mesiacov |  |  |  | Zmluva 113_DG
CT |  | aplikačné softvérové vybavenie ovládacej pracovnej stanice pre lekára pre diagnostiku a postprocesing | softvér pre angiografiu | 4D |  | OPTIMA CT660S |  |  | GE Healthcare | bez položkovej identifikácie ceny (v rámci sumárnej ceny) |  | Fakultná nemocnica s poliklinikou F. D. Roosevelta Banská Bystrica | SR | INTES Poprad s.r.o. |  |  |  |  | 1 | 0 | 0 |  |  | 98.82 | 0 | 0 | 2013 | 08 |  | 2013-07-31 | Áno | Áno | na 24 splátok | Áno | 12 mesiacov |  |  |  | Zmluva 113_DG
CT |  | aplikačné softvérové vybavenie ovládacej pracovnej stanice pre lekára pre diagnostiku a postprocesing | softvér mozgových ischémií |  |  | OPTIMA CT660S |  |  | GE Healthcare | bez položkovej identifikácie ceny (v rámci sumárnej ceny) |  | Fakultná nemocnica s poliklinikou F. D. Roosevelta Banská Bystrica | SR | INTES Poprad s.r.o. |  |  |  |  | 1 | 0 | 0 |  |  | 98.82 | 0 | 0 | 2013 | 08 |  | 2013-07-31 | Áno | Áno | na 24 splátok | Áno | 12 mesiacov |  |  |  | Zmluva 113_DG
CT |  | injektor | dvojhlavové prevedenie |  |  | OPTIMA CT660S |  |  | GE Healthcare | bez položkovej identifikácie ceny (v rámci sumárnej ceny) |  | Fakultná nemocnica s poliklinikou F. D. Roosevelta Banská Bystrica | SR | INTES Poprad s.r.o. |  |  |  |  | 1 | 0 | 0 |  |  | 98.82 | 0 | 0 | 2013 | 08 |  | 2013-07-31 | Áno | Áno | na 24 splátok | Áno | 12 mesiacov |  |  |  | Zmluva 113_DG
CT |  | injektor | na stropnom závese |  |  | OPTIMA CT660S |  |  | GE Healthcare | bez položkovej identifikácie ceny (v rámci sumárnej ceny) |  | Fakultná nemocnica s poliklinikou F. D. Roosevelta Banská Bystrica | SR | INTES Poprad s.r.o. |  |  |  |  | 1 | 0 | 0 |  |  | 98.82 | 0 | 0 | 2013 | 08 |  | 2013-07-31 | Áno | Áno | na 24 splátok | Áno | 12 mesiacov |  |  |  | Zmluva 113_DG
CT |  | príslušenstvo | stôl na ovládaciu konzolu |  |  | OPTIMA CT660S |  |  | GE Healthcare | bez položkovej identifikácie ceny (v rámci sumárnej ceny) |  | Fakultná nemocnica s poliklinikou F. D. Roosevelta Banská Bystrica | SR | INTES Poprad s.r.o. |  |  |  |  | 1 | 0 | 0 |  |  | 98.82 | 0 | 0 | 2013 | 08 |  | 2013-07-31 | Áno | Áno | na 24 splátok | Áno | 12 mesiacov |  |  |  | Zmluva 113_DG
CT |  | príslušenstvo | kreslo |  |  | OPTIMA CT660S |  |  | GE Healthcare | bez položkovej identifikácie ceny (v rámci sumárnej ceny) |  | Fakultná nemocnica s poliklinikou F. D. Roosevelta Banská Bystrica | SR | INTES Poprad s.r.o. |  |  |  |  | 1 | 0 | 0 |  |  | 98.82 | 0 | 0 | 2013 | 08 |  | 2013-07-31 | Áno | Áno | na 24 splátok | Áno | 12 mesiacov |  |  |  | Zmluva 113_DG
CT |  | celá zostava | multidetektorový počítačový tomograf |  |  | MX 16 | MX 16 |  | Philips | sumárna cena | HW | Fakultná nemocnica Trenčín | SR | MEDICAL GROUP SK a.s. |  | 1 | 721924 | 866308.8 | 1 | 721924 | 866308.8 | 721924 | 866308.8 | 99.5 | 748261.5288 | 897913.8346 | 2014 |  |  | 2013-11-30 | Áno | Áno | na splátky | Áno | 24 mesiacov |  |  |  | Zmluva 114_DG
CT |  | tomograf |  |  |  | MX 16 |  |  | Philips | bez položkovej identifikácie ceny (v rámci sumárnej ceny) |  | Fakultná nemocnica Trenčín | SR | MEDICAL GROUP SK a.s. |  |  |  |  | 1 | 0 | 0 |  |  | 99.5 | 0 | 0 | 2014 |  |  | 2013-11-30 | Áno | Áno | na splátky | Áno | 24 mesiacov |  |  |  | Zmluva 114_DG
CT |  | tomograf | detektorové elementy neurčené | neurčené |  | MX 16 |  |  | Philips | bez položkovej identifikácie ceny (v rámci sumárnej ceny) |  | Fakultná nemocnica Trenčín | SR | MEDICAL GROUP SK a.s. |  |  |  |  | 1 | 0 | 0 |  |  | 99.5 | 0 | 0 | 2014 |  |  | 2013-11-30 | Áno | Áno | na splátky | Áno | 24 mesiacov |  |  |  | Zmluva 114_DG
CT |  | tomograf | vrstvy 16 | 16 |  | MX 16 |  |  | Philips | bez položkovej identifikácie ceny (v rámci sumárnej ceny) |  | Fakultná nemocnica Trenčín | SR | MEDICAL GROUP SK a.s. |  |  |  |  | 1 | 0 | 0 |  |  | 99.5 | 0 | 0 | 2014 |  |  | 2013-11-30 | Áno | Áno | na splátky | Áno | 24 mesiacov |  |  |  | Zmluva 114_DG
CT |  | tomograf | tepelná kapacita anódy RTG žiariča | 5 MHU |  | MX 16 |  |  | Philips | bez položkovej identifikácie ceny (v rámci sumárnej ceny) |  | Fakultná nemocnica Trenčín | SR | MEDICAL GROUP SK a.s. |  |  |  |  | 1 | 0 | 0 |  |  | 99.5 | 0 | 0 | 2014 |  |  | 2013-11-30 | Áno | Áno | na splátky | Áno | 24 mesiacov |  |  |  | Zmluva 114_DG
CT |  | tomograf | otvor gantry | 70 cm |  | MX 16 |  |  | Philips | bez položkovej identifikácie ceny (v rámci sumárnej ceny) |  | Fakultná nemocnica Trenčín | SR | MEDICAL GROUP SK a.s. |  |  |  |  | 1 | 0 | 0 |  |  | 99.5 | 0 | 0 | 2014 |  |  | 2013-11-30 | Áno | Áno | na splátky | Áno | 24 mesiacov |  |  |  | Zmluva 114_DG
CT |  | tomograf | nastaviteľné kV | 90 kV až 140 kW |  | MX 16 |  |  | Philips | bez položkovej identifikácie ceny (v rámci sumárnej ceny) |  | Fakultná nemocnica Trenčín | SR | MEDICAL GROUP SK a.s. |  |  |  |  | 1 | 0 | 0 |  |  | 99.5 | 0 | 0 | 2014 |  |  | 2013-11-30 | Áno | Áno | na splátky | Áno | 24 mesiacov |  |  |  | Zmluva 114_DG
CT |  | tomograf | výkon generátora | 50 kW |  | MX 16 |  |  | Philips | bez položkovej identifikácie ceny (v rámci sumárnej ceny) |  | Fakultná nemocnica Trenčín | SR | MEDICAL GROUP SK a.s. |  |  |  |  | 1 | 0 | 0 |  |  | 99.5 | 0 | 0 | 2014 |  |  | 2013-11-30 | Áno | Áno | na splátky | Áno | 24 mesiacov |  |  |  | Zmluva 114_DG
CT |  | tomograf | nosnosť | 200 kg |  | MX 16 |  |  | Philips | bez položkovej identifikácie ceny (v rámci sumárnej ceny) |  | Fakultná nemocnica Trenčín | SR | MEDICAL GROUP SK a.s. |  |  |  |  | 1 | 0 | 0 |  |  | 99.5 | 0 | 0 | 2014 |  |  | 2013-11-30 | Áno | Áno | na splátky | Áno | 24 mesiacov |  |  |  | Zmluva 114_DG
CT |  | tomograf | šírka rezu vo všetkých vrstvách rezu | 0,75 mm |  | MX 16 |  |  | Philips | bez položkovej identifikácie ceny (v rámci sumárnej ceny) |  | Fakultná nemocnica Trenčín | SR | MEDICAL GROUP SK a.s. |  |  |  |  | 1 | 0 | 0 |  |  | 99.5 | 0 | 0 | 2014 |  |  | 2013-11-30 | Áno | Áno | na splátky | Áno | 24 mesiacov |  |  |  | Zmluva 114_DG
CT |  | tomograf | softvér pre redukciu metalických artefaktov |  |  | MX 16 |  |  | Philips | bez položkovej identifikácie ceny (v rámci sumárnej ceny) |  | Fakultná nemocnica Trenčín | SR | MEDICAL GROUP SK a.s. |  |  |  |  | 1 | 0 | 0 |  |  | 99.5 | 0 | 0 | 2014 |  |  | 2013-11-30 | Áno | Áno | na splátky | Áno | 24 mesiacov |  |  |  | Zmluva 114_DG
CT |  | ovládacia stanica operátora | monitor | 19" LCD |  | MX 16 |  |  | Philips | bez položkovej identifikácie ceny (v rámci sumárnej ceny) |  | Fakultná nemocnica Trenčín | SR | MEDICAL GROUP SK a.s. |  |  |  |  | 1 | 0 | 0 |  |  | 99.5 | 0 | 0 | 2014 |  |  | 2013-11-30 | Áno | Áno | na splátky | Áno | 24 mesiacov |  |  |  | Zmluva 114_DG
CT |  | ovládacia stanica operátora | obrazová komunikácia | Dicom (print, image export, send, worklist, storage) |  | MX 16 |  |  | Philips | bez položkovej identifikácie ceny (v rámci sumárnej ceny) |  | Fakultná nemocnica Trenčín | SR | MEDICAL GROUP SK a.s. |  |  |  |  | 1 | 0 | 0 |  |  | 99.5 | 0 | 0 | 2014 |  |  | 2013-11-30 | Áno | Áno | na splátky | Áno | 24 mesiacov |  |  |  | Zmluva 114_DG
CT |  | ovládacia stanica operátora | automatické znižovanie dávky v čase skenovania |  |  | MX 16 |  |  | Philips | bez položkovej identifikácie ceny (v rámci sumárnej ceny) |  | Fakultná nemocnica Trenčín | SR | MEDICAL GROUP SK a.s. |  |  |  |  | 1 | 0 | 0 |  |  | 99.5 | 0 | 0 | 2014 |  |  | 2013-11-30 | Áno | Áno | na splátky | Áno | 24 mesiacov |  |  |  | Zmluva 114_DG
CT |  | aplikačné softvérové vybavenie ovládacej stanice operátora | 2D rekonštrukcia |  |  | MX 16 |  |  | Philips | bez položkovej identifikácie ceny (v rámci sumárnej ceny) |  | Fakultná nemocnica Trenčín | SR | MEDICAL GROUP SK a.s. |  |  |  |  | 1 | 0 | 0 |  |  | 99.5 | 0 | 0 | 2014 |  |  | 2013-11-30 | Áno | Áno | na splátky | Áno | 24 mesiacov |  |  |  | Zmluva 114_DG
CT |  | aplikačné softvérové vybavenie ovládacej stanice operátora | 3D rekonštrukcia | povrchová a objemová |  | MX 16 |  |  | Philips | bez položkovej identifikácie ceny (v rámci sumárnej ceny) |  | Fakultná nemocnica Trenčín | SR | MEDICAL GROUP SK a.s. |  |  |  |  | 1 | 0 | 0 |  |  | 99.5 | 0 | 0 | 2014 |  |  | 2013-11-30 | Áno | Áno | na splátky | Áno | 24 mesiacov |  |  |  | Zmluva 114_DG
CT |  | aplikačné softvérové vybavenie ovládacej stanice operátora | MPR rekonštrukcia |  |  | MX 16 |  |  | Philips | bez položkovej identifikácie ceny (v rámci sumárnej ceny) |  | Fakultná nemocnica Trenčín | SR | MEDICAL GROUP SK a.s. |  |  |  |  | 1 | 0 | 0 |  |  | 99.5 | 0 | 0 | 2014 |  |  | 2013-11-30 | Áno | Áno | na splátky | Áno | 24 mesiacov |  |  |  | Zmluva 114_DG
CT |  | aplikačné softvérové vybavenie ovládacej stanice operátora | MIP projekcia | maximálna intenzita |  | MX 16 |  |  | Philips | bez položkovej identifikácie ceny (v rámci sumárnej ceny) |  | Fakultná nemocnica Trenčín | SR | MEDICAL GROUP SK a.s. |  |  |  |  | 1 | 0 | 0 |  |  | 99.5 | 0 | 0 | 2014 |  |  | 2013-11-30 | Áno | Áno | na splátky | Áno | 24 mesiacov |  |  |  | Zmluva 114_DG
CT |  | aplikačné softvérové vybavenie ovládacej stanice operátora | MinIP projekcia | minimálna intenzita |  | MX 16 |  |  | Philips | bez položkovej identifikácie ceny (v rámci sumárnej ceny) |  | Fakultná nemocnica Trenčín | SR | MEDICAL GROUP SK a.s. |  |  |  |  | 1 | 0 | 0 |  |  | 99.5 | 0 | 0 | 2014 |  |  | 2013-11-30 | Áno | Áno | na splátky | Áno | 24 mesiacov |  |  |  | Zmluva 114_DG
CT |  | aplikačné softvérové vybavenie ovládacej stanice operátora | CT angiografia | kvantitatívna |  | MX 16 |  |  | Philips | bez položkovej identifikácie ceny (v rámci sumárnej ceny) |  | Fakultná nemocnica Trenčín | SR | MEDICAL GROUP SK a.s. |  |  |  |  | 1 | 0 | 0 |  |  | 99.5 | 0 | 0 | 2014 |  |  | 2013-11-30 | Áno | Áno | na splátky | Áno | 24 mesiacov |  |  |  | Zmluva 114_DG
CT |  | aplikačné softvérové vybavenie ovládacej stanice operátora | virtuálna endoskopia |  |  | MX 16 |  |  | Philips | bez položkovej identifikácie ceny (v rámci sumárnej ceny) |  | Fakultná nemocnica Trenčín | SR | MEDICAL GROUP SK a.s. |  |  |  |  | 1 | 0 | 0 |  |  | 99.5 | 0 | 0 | 2014 |  |  | 2013-11-30 | Áno | Áno | na splátky | Áno | 24 mesiacov |  |  |  | Zmluva 114_DG
CT |  | pracovná stanica pre lekára pre diagnostiku a postprocessing | monitor | 2 ks 19" LCD |  | MX 16 |  |  | Philips | bez položkovej identifikácie ceny (v rámci sumárnej ceny) |  | Fakultná nemocnica Trenčín | SR | MEDICAL GROUP SK a.s. |  |  |  |  | 1 | 0 | 0 |  |  | 99.5 | 0 | 0 | 2014 |  |  | 2013-11-30 | Áno | Áno | na splátky | Áno | 24 mesiacov |  |  |  | Zmluva 114_DG
CT |  | pracovná stanica pre lekára pre diagnostiku a postprocessing | operačná pamäť | 8 GB |  | MX 16 |  |  | Philips | bez položkovej identifikácie ceny (v rámci sumárnej ceny) |  | Fakultná nemocnica Trenčín | SR | MEDICAL GROUP SK a.s. |  |  |  |  | 1 | 0 | 0 |  |  | 99.5 | 0 | 0 | 2014 |  |  | 2013-11-30 | Áno | Áno | na splátky | Áno | 24 mesiacov |  |  |  | Zmluva 114_DG
CT |  | pracovná stanica pre lekára pre diagnostiku a postprocessing | grafická karta s dvojmonitorovým výstupom |  |  | MX 16 |  |  | Philips | bez položkovej identifikácie ceny (v rámci sumárnej ceny) |  | Fakultná nemocnica Trenčín | SR | MEDICAL GROUP SK a.s. |  |  |  |  | 1 | 0 | 0 |  |  | 99.5 | 0 | 0 | 2014 |  |  | 2013-11-30 | Áno | Áno | na splátky | Áno | 24 mesiacov |  |  |  | Zmluva 114_DG
CT |  | pracovná stanica pre lekára pre diagnostiku a postprocessing | obrazová komunikácia | Dicom (print,image export, send, worklist, storage) |  | MX 16 |  |  | Philips | bez položkovej identifikácie ceny (v rámci sumárnej ceny) |  | Fakultná nemocnica Trenčín | SR | MEDICAL GROUP SK a.s. |  |  |  |  | 1 | 0 | 0 |  |  | 99.5 | 0 | 0 | 2014 |  |  | 2013-11-30 | Áno | Áno | na splátky | Áno | 24 mesiacov |  |  |  | Zmluva 114_DG
CT |  | aplikačné softvérové vybavenie ovládacej pracovnej stanice pre lekára pre diagnostiku a postprocesing | 2D rekonštrukcia |  |  | MX 16 |  |  | Philips | bez položkovej identifikácie ceny (v rámci sumárnej ceny) |  | Fakultná nemocnica Trenčín | SR | MEDICAL GROUP SK a.s. |  |  |  |  | 1 | 0 | 0 |  |  | 99.5 | 0 | 0 | 2014 |  |  | 2013-11-30 | Áno | Áno | na splátky | Áno | 24 mesiacov |  |  |  | Zmluva 114_DG
CT |  | aplikačné softvérové vybavenie ovládacej pracovnej stanice pre lekára pre diagnostiku a postprocesing | 3D rekonštrukcia | povrchová a objemová |  | MX 16 |  |  | Philips | bez položkovej identifikácie ceny (v rámci sumárnej ceny) |  | Fakultná nemocnica Trenčín | SR | MEDICAL GROUP SK a.s. |  |  |  |  | 1 | 0 | 0 |  |  | 99.5 | 0 | 0 | 2014 |  |  | 2013-11-30 | Áno | Áno | na splátky | Áno | 24 mesiacov |  |  |  | Zmluva 114_DG
CT |  | aplikačné softvérové vybavenie ovládacej pracovnej stanice pre lekára pre diagnostiku a postprocesing | MIP projekcia |  |  | MX 16 |  |  | Philips | bez položkovej identifikácie ceny (v rámci sumárnej ceny) |  | Fakultná nemocnica Trenčín | SR | MEDICAL GROUP SK a.s. |  |  |  |  | 1 | 0 | 0 |  |  | 99.5 | 0 | 0 | 2014 |  |  | 2013-11-30 | Áno | Áno | na splátky | Áno | 24 mesiacov |  |  |  | Zmluva 114_DG
CT |  | aplikačné softvérové vybavenie ovládacej pracovnej stanice pre lekára pre diagnostiku a postprocesing | MPR rekonštrukcia |  |  | MX 16 |  |  | Philips | bez položkovej identifikácie ceny (v rámci sumárnej ceny) |  | Fakultná nemocnica Trenčín | SR | MEDICAL GROUP SK a.s. |  |  |  |  | 1 | 0 | 0 |  |  | 99.5 | 0 | 0 | 2014 |  |  | 2013-11-30 | Áno | Áno | na splátky | Áno | 24 mesiacov |  |  |  | Zmluva 114_DG
CT |  | aplikačné softvérové vybavenie ovládacej pracovnej stanice pre lekára pre diagnostiku a postprocesing | MinIP projekcia | minimálna intenzita |  | MX 16 |  |  | Philips | bez položkovej identifikácie ceny (v rámci sumárnej ceny) |  | Fakultná nemocnica Trenčín | SR | MEDICAL GROUP SK a.s. |  |  |  |  | 1 | 0 | 0 |  |  | 99.5 | 0 | 0 | 2014 |  |  | 2013-11-30 | Áno | Áno | na splátky | Áno | 24 mesiacov |  |  |  | Zmluva 114_DG
CT |  | aplikačné softvérové vybavenie ovládacej pracovnej stanice pre lekára pre diagnostiku a postprocesing | odstránenie kostí |  |  | MX 16 |  |  | Philips | bez položkovej identifikácie ceny (v rámci sumárnej ceny) |  | Fakultná nemocnica Trenčín | SR | MEDICAL GROUP SK a.s. |  |  |  |  | 1 | 0 | 0 |  |  | 99.5 | 0 | 0 | 2014 |  |  | 2013-11-30 | Áno | Áno | na splátky | Áno | 24 mesiacov |  |  |  | Zmluva 114_DG
CT |  | aplikačné softvérové vybavenie ovládacej pracovnej stanice pre lekára pre diagnostiku a postprocesing | softwér pre CT pre mozgovú perfúziu |  |  | MX 16 |  |  | Philips | bez položkovej identifikácie ceny (v rámci sumárnej ceny) |  | Fakultná nemocnica Trenčín | SR | MEDICAL GROUP SK a.s. |  |  |  |  | 1 | 0 | 0 |  |  | 99.5 | 0 | 0 | 2014 |  |  | 2013-11-30 | Áno | Áno | na splátky | Áno | 24 mesiacov |  |  |  | Zmluva 114_DG
CT |  | aplikačné softvérové vybavenie ovládacej pracovnej stanice pre lekára pre diagnostiku a postprocesing | softvér pre analýzu kostných štruktúr a denzitometriu v kostiach |  |  | MX 16 |  |  | Philips | bez položkovej identifikácie ceny (v rámci sumárnej ceny) |  | Fakultná nemocnica Trenčín | SR | MEDICAL GROUP SK a.s. |  |  |  |  | 1 | 0 | 0 |  |  | 99.5 | 0 | 0 | 2014 |  |  | 2013-11-30 | Áno | Áno | na splátky | Áno | 24 mesiacov |  |  |  | Zmluva 114_DG
CT |  | injektor | dvojhlavové prevedenie |  |  | MX 16 |  |  | Philips | bez položkovej identifikácie ceny (v rámci sumárnej ceny) |  | Fakultná nemocnica Trenčín | SR | MEDICAL GROUP SK a.s. |  |  |  |  | 1 | 0 | 0 |  |  | 99.5 | 0 | 0 | 2014 |  |  | 2013-11-30 | Áno | Áno | na splátky | Áno | 24 mesiacov |  |  |  | Zmluva 114_DG
CT |  | príslušenstvo | záložný zdroj energie | UPS |  | MX 16 |  |  | Philips | bez položkovej identifikácie ceny (v rámci sumárnej ceny) |  | Fakultná nemocnica Trenčín | SR | MEDICAL GROUP SK a.s. |  |  |  |  | 1 | 0 | 0 |  |  | 99.5 | 0 | 0 | 2014 |  |  | 2013-11-30 | Áno | Áno | na splátky | Áno | 24 mesiacov |  |  |  | Zmluva 114_DG
CT |  | príslušenstvo | podložky pod hlavu a kolená | polohovacie |  | MX 16 |  |  | Philips | bez položkovej identifikácie ceny (v rámci sumárnej ceny) |  | Fakultná nemocnica Trenčín | SR | MEDICAL GROUP SK a.s. |  |  |  |  | 1 | 0 | 0 |  |  | 99.5 | 0 | 0 | 2014 |  |  | 2013-11-30 | Áno | Áno | na splátky | Áno | 24 mesiacov |  |  |  | Zmluva 114_DG
CT |  | ďaľšie príslušenstvo | súvisiace stavebné úpravy |  |  | MX 16 |  |  | Philips | bez položkovej identifikácie ceny (v rámci sumárnej ceny) |  | Fakultná nemocnica Trenčín | SR | MEDICAL GROUP SK a.s. |  |  |  |  | 1 | 0 | 0 |  |  | 99.5 | 0 | 0 | 2014 |  |  | 2013-11-30 | Áno | Áno | na splátky | Áno | 24 mesiacov |  |  |  | Zmluva 114_DG
CT |  | celá zostava | multidetektorový počítačový tomograf |  |  | Ingenuity Core | Ingenuity Core |  | Philips | sumárna cena | HW | Univerzitná nemocnica Martin | SR | MEDICAL GROUP SK a.s. |  | 1 | 1203573.33 | 1444288 | 1 | 1203573.33 | 1444288 | 1203573.33 | 1444288 | 98.57 | 1259252.4858 | 1511102.9829 | 2013 |  |  | 2012-11-30 | Áno | Áno | Neurčené | Áno | 24 mesiacov |  |  |  | Zmluva 115_DG
CT |  | tomograf |  |  |  | Ingenuity Core |  |  | Philips | bez položkovej identifikácie ceny (v rámci sumárnej ceny) |  | Univerzitná nemocnica Martin | SR | MEDICAL GROUP SK a.s. |  |  |  |  | 1 | 0 | 0 |  |  | 98.57 | 0 | 0 | 2013 |  |  | 2012-11-30 | Áno | Áno | Neurčené | Áno | 24 mesiacov |  |  |  | Zmluva 115_DG
CT |  | tomograf | detektorové elementy 64 | 64 |  | Ingenuity Core |  |  | Philips | bez položkovej identifikácie ceny (v rámci sumárnej ceny) |  | Univerzitná nemocnica Martin | SR | MEDICAL GROUP SK a.s. |  |  |  |  | 1 | 0 | 0 |  |  | 98.57 | 0 | 0 | 2013 |  |  | 2012-11-30 | Áno | Áno | Neurčené | Áno | 24 mesiacov |  |  |  | Zmluva 115_DG
CT |  | tomograf | vrstvy 64 | 64 |  | Ingenuity Core |  |  | Philips | bez položkovej identifikácie ceny (v rámci sumárnej ceny) |  | Univerzitná nemocnica Martin | SR | MEDICAL GROUP SK a.s. |  |  |  |  | 1 | 0 | 0 |  |  | 98.57 | 0 | 0 | 2013 |  |  | 2012-11-30 | Áno | Áno | Neurčené | Áno | 24 mesiacov |  |  |  | Zmluva 115_DG
CT |  | tomograf | náklon gantry | ±30° |  | Ingenuity Core |  |  | Philips | bez položkovej identifikácie ceny (v rámci sumárnej ceny) |  | Univerzitná nemocnica Martin | SR | MEDICAL GROUP SK a.s. |  |  |  |  | 1 | 0 | 0 |  |  | 98.57 | 0 | 0 | 2013 |  |  | 2012-11-30 | Áno | Áno | Neurčené | Áno | 24 mesiacov |  |  |  | Zmluva 115_DG
CT |  | tomograf | nastaviteľné kV | 90 kV až 140 kW |  | Ingenuity Core |  |  | Philips | bez položkovej identifikácie ceny (v rámci sumárnej ceny) |  | Univerzitná nemocnica Martin | SR | MEDICAL GROUP SK a.s. |  |  |  |  | 1 | 0 | 0 |  |  | 98.57 | 0 | 0 | 2013 |  |  | 2012-11-30 | Áno | Áno | Neurčené | Áno | 24 mesiacov |  |  |  | Zmluva 115_DG
CT |  | tomograf | nosnosť | 295 kg |  | Ingenuity Core |  |  | Philips | bez položkovej identifikácie ceny (v rámci sumárnej ceny) |  | Univerzitná nemocnica Martin | SR | MEDICAL GROUP SK a.s. |  |  |  |  | 1 | 0 | 0 |  |  | 98.57 | 0 | 0 | 2013 |  |  | 2012-11-30 | Áno | Áno | Neurčené | Áno | 24 mesiacov |  |  |  | Zmluva 115_DG
CT |  | tomograf | otvor gantry | 70 cm |  | Ingenuity Core |  |  | Philips | bez položkovej identifikácie ceny (v rámci sumárnej ceny) |  | Univerzitná nemocnica Martin | SR | MEDICAL GROUP SK a.s. |  |  |  |  | 1 | 0 | 0 |  |  | 98.57 | 0 | 0 | 2013 |  |  | 2012-11-30 | Áno | Áno | Neurčené | Áno | 24 mesiacov |  |  |  | Zmluva 115_DG
CT |  | tomograf | výkon generátora | 105 kW |  | Ingenuity Core |  |  | Philips | bez položkovej identifikácie ceny (v rámci sumárnej ceny) |  | Univerzitná nemocnica Martin | SR | MEDICAL GROUP SK a.s. |  |  |  |  | 1 | 0 | 0 |  |  | 98.57 | 0 | 0 | 2013 |  |  | 2012-11-30 | Áno | Áno | Neurčené | Áno | 24 mesiacov |  |  |  | Zmluva 115_DG
CT |  | tomograf | funkcia "bolus tracking" | pre angiografické vyšetrovanie |  | Ingenuity Core |  |  | Philips | bez položkovej identifikácie ceny (v rámci sumárnej ceny) |  | Univerzitná nemocnica Martin | SR | MEDICAL GROUP SK a.s. |  |  |  |  | 1 | 0 | 0 |  |  | 98.57 | 0 | 0 | 2013 |  |  | 2012-11-30 | Áno | Áno | Neurčené | Áno | 24 mesiacov |  |  |  | Zmluva 115_DG
CT |  | tomograf | CT floroskopia |  |  | Ingenuity Core |  |  | Philips | bez položkovej identifikácie ceny (v rámci sumárnej ceny) |  | Univerzitná nemocnica Martin | SR | MEDICAL GROUP SK a.s. |  |  |  |  | 1 | 0 | 0 |  |  | 98.57 | 0 | 0 | 2013 |  |  | 2012-11-30 | Áno | Áno | Neurčené | Áno | 24 mesiacov |  |  |  | Zmluva 115_DG
CT |  | tomograf | softvér na potlačenie kovových artefaktov |  |  | Ingenuity Core |  |  | Philips | bez položkovej identifikácie ceny (v rámci sumárnej ceny) |  | Univerzitná nemocnica Martin | SR | MEDICAL GROUP SK a.s. |  |  |  |  | 1 | 0 | 0 |  |  | 98.57 | 0 | 0 | 2013 |  |  | 2012-11-30 | Áno | Áno | Neurčené | Áno | 24 mesiacov |  |  |  | Zmluva 115_DG
CT |  | tomograf | chladenie vzduchom |  |  | Ingenuity Core |  |  | Philips | bez položkovej identifikácie ceny (v rámci sumárnej ceny) |  | Univerzitná nemocnica Martin | SR | MEDICAL GROUP SK a.s. |  |  |  |  | 1 | 0 | 0 |  |  | 98.57 | 0 | 0 | 2013 |  |  | 2012-11-30 | Áno | Áno | Neurčené | Áno | 24 mesiacov |  |  |  | Zmluva 115_DG
CT |  | tomograf | rýchlosť rekonstrukcie | 18 smímkov/s |  | Ingenuity Core |  |  | Philips | bez položkovej identifikácie ceny (v rámci sumárnej ceny) |  | Univerzitná nemocnica Martin | SR | MEDICAL GROUP SK a.s. |  |  |  |  | 1 | 0 | 0 |  |  | 98.57 | 0 | 0 | 2013 |  |  | 2012-11-30 | Áno | Áno | Neurčené | Áno | 24 mesiacov |  |  |  | Zmluva 115_DG
CT |  | ovládacia stanica operátora | monitor | 2 ks 19" LCD |  | Ingenuity Core |  |  | Philips | bez položkovej identifikácie ceny (v rámci sumárnej ceny) |  | Univerzitná nemocnica Martin | SR | MEDICAL GROUP SK a.s. |  |  |  |  | 1 | 0 | 0 |  |  | 98.57 | 0 | 0 | 2013 |  |  | 2012-11-30 | Áno | Áno | Neurčené | Áno | 24 mesiacov |  |  |  | Zmluva 115_DG
CT |  | ovládacia stanica operátora | kapacita pevného disku | 262 GB |  | Ingenuity Core |  |  | Philips | bez položkovej identifikácie ceny (v rámci sumárnej ceny) |  | Univerzitná nemocnica Martin | SR | MEDICAL GROUP SK a.s. |  |  |  |  | 1 | 0 | 0 |  |  | 98.57 | 0 | 0 | 2013 |  |  | 2012-11-30 | Áno | Áno | Neurčené | Áno | 24 mesiacov |  |  |  | Zmluva 115_DG
CT |  | ovládacia stanica operátora | operačná pamäť | 4 GB |  | Ingenuity Core |  |  | Philips | bez položkovej identifikácie ceny (v rámci sumárnej ceny) |  | Univerzitná nemocnica Martin | SR | MEDICAL GROUP SK a.s. |  |  |  |  | 1 | 0 | 0 |  |  | 98.57 | 0 | 0 | 2013 |  |  | 2012-11-30 | Áno | Áno | Neurčené | Áno | 24 mesiacov |  |  |  | Zmluva 115_DG
CT |  | ovládacia stanica operátora | grafická karta s dvojmonitorovým výstupom |  |  | Ingenuity Core |  |  | Philips | bez položkovej identifikácie ceny (v rámci sumárnej ceny) |  | Univerzitná nemocnica Martin | SR | MEDICAL GROUP SK a.s. |  |  |  |  | 1 | 0 | 0 |  |  | 98.57 | 0 | 0 | 2013 |  |  | 2012-11-30 | Áno | Áno | Neurčené | Áno | 24 mesiacov |  |  |  | Zmluva 115_DG
CT |  | ovládacia stanica operátora | obrazová komunikácia | Dicom (print, image export, send, worklist, storage, query/retrieve) |  | Ingenuity Core |  |  | Philips | bez položkovej identifikácie ceny (v rámci sumárnej ceny) |  | Univerzitná nemocnica Martin | SR | MEDICAL GROUP SK a.s. |  |  |  |  | 1 | 0 | 0 |  |  | 98.57 | 0 | 0 | 2013 |  |  | 2012-11-30 | Áno | Áno | Neurčené | Áno | 24 mesiacov |  |  |  | Zmluva 115_DG
CT |  | ovládacia stanica operátora | automatické znižovanie dávky v čase skenovania |  |  | Ingenuity Core |  |  | Philips | bez položkovej identifikácie ceny (v rámci sumárnej ceny) |  | Univerzitná nemocnica Martin | SR | MEDICAL GROUP SK a.s. |  |  |  |  | 1 | 0 | 0 |  |  | 98.57 | 0 | 0 | 2013 |  |  | 2012-11-30 | Áno | Áno | Neurčené | Áno | 24 mesiacov |  |  |  | Zmluva 115_DG
CT |  | ovládacia stanica operátora | USB konektor pre externé pamätové médiá |  |  | Ingenuity Core |  |  | Philips | bez položkovej identifikácie ceny (v rámci sumárnej ceny) |  | Univerzitná nemocnica Martin | SR | MEDICAL GROUP SK a.s. |  |  |  |  | 1 | 0 | 0 |  |  | 98.57 | 0 | 0 | 2013 |  |  | 2012-11-30 | Áno | Áno | Neurčené | Áno | 24 mesiacov |  |  |  | Zmluva 115_DG
CT |  | ovládacia stanica operátora | CD/DVD napaľovačka |  |  | Ingenuity Core |  |  | Philips | bez položkovej identifikácie ceny (v rámci sumárnej ceny) |  | Univerzitná nemocnica Martin | SR | MEDICAL GROUP SK a.s. |  |  |  |  | 1 | 0 | 0 |  |  | 98.57 | 0 | 0 | 2013 |  |  | 2012-11-30 | Áno | Áno | Neurčené | Áno | 24 mesiacov |  |  |  | Zmluva 115_DG
CT |  | aplikačné softvérové vybavenie ovládacej stanice operátora | 2D rekonštrukcia |  |  | Ingenuity Core |  |  | Philips | bez položkovej identifikácie ceny (v rámci sumárnej ceny) |  | Univerzitná nemocnica Martin | SR | MEDICAL GROUP SK a.s. |  |  |  |  | 1 | 0 | 0 |  |  | 98.57 | 0 | 0 | 2013 |  |  | 2012-11-30 | Áno | Áno | Neurčené | Áno | 24 mesiacov |  |  |  | Zmluva 115_DG
CT |  | aplikačné softvérové vybavenie ovládacej stanice operátora | 3D rekonštrukcia | povrchová a objemová |  | Ingenuity Core |  |  | Philips | bez položkovej identifikácie ceny (v rámci sumárnej ceny) |  | Univerzitná nemocnica Martin | SR | MEDICAL GROUP SK a.s. |  |  |  |  | 1 | 0 | 0 |  |  | 98.57 | 0 | 0 | 2013 |  |  | 2012-11-30 | Áno | Áno | Neurčené | Áno | 24 mesiacov |  |  |  | Zmluva 115_DG
CT |  | aplikačné softvérové vybavenie ovládacej stanice operátora | MPR rekonštrukcia |  |  | Ingenuity Core |  |  | Philips | bez položkovej identifikácie ceny (v rámci sumárnej ceny) |  | Univerzitná nemocnica Martin | SR | MEDICAL GROUP SK a.s. |  |  |  |  | 1 | 0 | 0 |  |  | 98.57 | 0 | 0 | 2013 |  |  | 2012-11-30 | Áno | Áno | Neurčené | Áno | 24 mesiacov |  |  |  | Zmluva 115_DG
CT |  | aplikačné softvérové vybavenie ovládacej stanice operátora | kvantitatívna CT angiografia |  |  | Ingenuity Core |  |  | Philips | bez položkovej identifikácie ceny (v rámci sumárnej ceny) |  | Univerzitná nemocnica Martin | SR | MEDICAL GROUP SK a.s. |  |  |  |  | 1 | 0 | 0 |  |  | 98.57 | 0 | 0 | 2013 |  |  | 2012-11-30 | Áno | Áno | Neurčené | Áno | 24 mesiacov |  |  |  | Zmluva 115_DG
CT |  | aplikačné softvérové vybavenie ovládacej stanice operátora | MIP projekcia | maximálna intenzita |  | Ingenuity Core |  |  | Philips | bez položkovej identifikácie ceny (v rámci sumárnej ceny) |  | Univerzitná nemocnica Martin | SR | MEDICAL GROUP SK a.s. |  |  |  |  | 1 | 0 | 0 |  |  | 98.57 | 0 | 0 | 2013 |  |  | 2012-11-30 | Áno | Áno | Neurčené | Áno | 24 mesiacov |  |  |  | Zmluva 115_DG
CT |  | aplikačné softvérové vybavenie ovládacej stanice operátora | MinIP projekcia | minimálna intenzita |  | Ingenuity Core |  |  | Philips | bez položkovej identifikácie ceny (v rámci sumárnej ceny) |  | Univerzitná nemocnica Martin | SR | MEDICAL GROUP SK a.s. |  |  |  |  | 1 | 0 | 0 |  |  | 98.57 | 0 | 0 | 2013 |  |  | 2012-11-30 | Áno | Áno | Neurčené | Áno | 24 mesiacov |  |  |  | Zmluva 115_DG
CT |  | pracovná stanica pre lekára pre diagnostiku a postprocessing | celá zostava |  |  | Ingenuity Core |  |  | Philips | bez položkovej identifikácie ceny (v rámci sumárnej ceny) |  | Univerzitná nemocnica Martin | SR | MEDICAL GROUP SK a.s. |  | 3 |  |  | 1 | 0 | 0 |  |  | 98.57 | 0 | 0 | 2013 |  |  | 2012-11-30 | Áno | Áno | Neurčené | Áno | 24 mesiacov |  |  |  | Zmluva 115_DG
CT |  | pracovná stanica pre lekára pre diagnostiku a postprocessing | monitor | 2 ks 19" LCD |  | Ingenuity Core | IntelliSpace Portal |  | Philips | bez položkovej identifikácie ceny (v rámci sumárnej ceny) |  | Univerzitná nemocnica Martin | SR | MEDICAL GROUP SK a.s. |  |  |  |  | 1 | 0 | 0 |  |  | 98.57 | 0 | 0 | 2013 |  |  | 2012-11-30 | Áno | Áno | Neurčené | Áno | 24 mesiacov |  |  |  | Zmluva 115_DG
CT |  | pracovná stanica pre lekára pre diagnostiku a postprocessing | monitor pre administrátora | 1 ks 19" |  | Ingenuity Core |  |  | Philips | bez položkovej identifikácie ceny (v rámci sumárnej ceny) |  | Univerzitná nemocnica Martin | SR | MEDICAL GROUP SK a.s. |  |  |  |  | 1 | 0 | 0 |  |  | 98.57 | 0 | 0 | 2013 |  |  | 2012-11-30 | Áno | Áno | Neurčené | Áno | 24 mesiacov |  |  |  | Zmluva 115_DG
CT |  | pracovná stanica pre lekára pre diagnostiku a postprocessing | jadrá procesora | 4 |  | Ingenuity Core |  |  | Philips | bez položkovej identifikácie ceny (v rámci sumárnej ceny) |  | Univerzitná nemocnica Martin | SR | MEDICAL GROUP SK a.s. |  |  |  |  | 1 | 0 | 0 |  |  | 98.57 | 0 | 0 | 2013 |  |  | 2012-11-30 | Áno | Áno | Neurčené | Áno | 24 mesiacov |  |  |  | Zmluva 115_DG
CT |  | pracovná stanica pre lekára pre diagnostiku a postprocessing | kapacita pevného disku | 500 GB |  | Ingenuity Core |  |  | Philips | bez položkovej identifikácie ceny (v rámci sumárnej ceny) |  | Univerzitná nemocnica Martin | SR | MEDICAL GROUP SK a.s. |  |  |  |  | 1 | 0 | 0 |  |  | 98.57 | 0 | 0 | 2013 |  |  | 2012-11-30 | Áno | Áno | Neurčené | Áno | 24 mesiacov |  |  |  | Zmluva 115_DG
CT |  | pracovná stanica pre lekára pre diagnostiku a postprocessing | operačná pamäť | 8 GB |  | Ingenuity Core |  |  | Philips | bez položkovej identifikácie ceny (v rámci sumárnej ceny) |  | Univerzitná nemocnica Martin | SR | MEDICAL GROUP SK a.s. |  |  |  |  | 1 | 0 | 0 |  |  | 98.57 | 0 | 0 | 2013 |  |  | 2012-11-30 | Áno | Áno | Neurčené | Áno | 24 mesiacov |  |  |  | Zmluva 115_DG
CT |  | pracovná stanica pre lekára pre diagnostiku a postprocessing | grafická karta s dvojmonitorovým výstupom |  |  | Ingenuity Core |  |  | Philips | bez položkovej identifikácie ceny (v rámci sumárnej ceny) |  | Univerzitná nemocnica Martin | SR | MEDICAL GROUP SK a.s. |  |  |  |  | 1 | 0 | 0 |  |  | 98.57 | 0 | 0 | 2013 |  |  | 2012-11-30 | Áno | Áno | Neurčené | Áno | 24 mesiacov |  |  |  | Zmluva 115_DG
CT |  | pracovná stanica pre lekára pre diagnostiku a postprocessing | CD/DVD napaľovačka |  |  | Ingenuity Core |  |  | Philips | bez položkovej identifikácie ceny (v rámci sumárnej ceny) |  | Univerzitná nemocnica Martin | SR | MEDICAL GROUP SK a.s. |  |  |  |  | 1 | 0 | 0 |  |  | 98.57 | 0 | 0 | 2013 |  |  | 2012-11-30 | Áno | Áno | Neurčené | Áno | 24 mesiacov |  |  |  | Zmluva 115_DG
CT |  | pracovná stanica pre lekára pre diagnostiku a postprocessing | obrázová komunikácia | Dicom (print, image export, send, worklist, storage, query/retrieve) |  | Ingenuity Core |  |  | Philips | bez položkovej identifikácie ceny (v rámci sumárnej ceny) |  | Univerzitná nemocnica Martin | SR | MEDICAL GROUP SK a.s. |  |  |  |  | 1 | 0 | 0 |  |  | 98.57 | 0 | 0 | 2013 |  |  | 2012-11-30 | Áno | Áno | Neurčené | Áno | 24 mesiacov |  |  |  | Zmluva 115_DG
CT |  | pracovná stanica pre lekára pre diagnostiku a postprocessing | USB konektor pre externé pamätové médiá |  |  | Ingenuity Core |  |  | Philips | bez položkovej identifikácie ceny (v rámci sumárnej ceny) |  | Univerzitná nemocnica Martin | SR | MEDICAL GROUP SK a.s. |  |  |  |  | 1 | 0 | 0 |  |  | 98.57 | 0 | 0 | 2013 |  |  | 2012-11-30 | Áno | Áno | Neurčené | Áno | 24 mesiacov |  |  |  | Zmluva 115_DG
CT |  | aplikačné softvérové vybavenie ovládacej pracovnej stanice pre lekára pre diagnostiku a postprocesing | 2D rekonštrukcia |  |  | Ingenuity Core |  |  | Philips | bez položkovej identifikácie ceny (v rámci sumárnej ceny) |  | Univerzitná nemocnica Martin | SR | MEDICAL GROUP SK a.s. |  |  |  |  | 1 | 0 | 0 |  |  | 98.57 | 0 | 0 | 2013 |  |  | 2012-11-30 | Áno | Áno | Neurčené | Áno | 24 mesiacov |  |  |  | Zmluva 115_DG
CT |  | aplikačné softvérové vybavenie ovládacej pracovnej stanice pre lekára pre diagnostiku a postprocesing | 3D rekonštrukcia | povrchová a objemová |  | Ingenuity Core |  |  | Philips | bez položkovej identifikácie ceny (v rámci sumárnej ceny) |  | Univerzitná nemocnica Martin | SR | MEDICAL GROUP SK a.s. |  |  |  |  | 1 | 0 | 0 |  |  | 98.57 | 0 | 0 | 2013 |  |  | 2012-11-30 | Áno | Áno | Neurčené | Áno | 24 mesiacov |  |  |  | Zmluva 115_DG
CT |  | aplikačné softvérové vybavenie ovládacej pracovnej stanice pre lekára pre diagnostiku a postprocesing | MPR rekonštrukcia |  |  | Ingenuity Core |  |  | Philips | bez položkovej identifikácie ceny (v rámci sumárnej ceny) |  | Univerzitná nemocnica Martin | SR | MEDICAL GROUP SK a.s. |  |  |  |  | 1 | 0 | 0 |  |  | 98.57 | 0 | 0 | 2013 |  |  | 2012-11-30 | Áno | Áno | Neurčené | Áno | 24 mesiacov |  |  |  | Zmluva 115_DG
CT |  | aplikačné softvérové vybavenie ovládacej pracovnej stanice pre lekára pre diagnostiku a postprocesing | MIP projekcia | maximálna intenzita |  | Ingenuity Core |  |  | Philips | bez položkovej identifikácie ceny (v rámci sumárnej ceny) |  | Univerzitná nemocnica Martin | SR | MEDICAL GROUP SK a.s. |  |  |  |  | 1 | 0 | 0 |  |  | 98.57 | 0 | 0 | 2013 |  |  | 2012-11-30 | Áno | Áno | Neurčené | Áno | 24 mesiacov |  |  |  | Zmluva 115_DG
CT |  | aplikačné softvérové vybavenie ovládacej pracovnej stanice pre lekára pre diagnostiku a postprocesing | MinIP projekcia | minimálna intenzita |  | Ingenuity Core |  |  | Philips | bez položkovej identifikácie ceny (v rámci sumárnej ceny) |  | Univerzitná nemocnica Martin | SR | MEDICAL GROUP SK a.s. |  |  |  |  | 1 | 0 | 0 |  |  | 98.57 | 0 | 0 | 2013 |  |  | 2012-11-30 | Áno | Áno | Neurčené | Áno | 24 mesiacov |  |  |  | Zmluva 115_DG
CT |  | aplikačné softvérové vybavenie ovládacej pracovnej stanice pre lekára pre diagnostiku a postprocesing | softvér pre pľúcne vyšetrenie |  |  | Ingenuity Core |  |  | Philips | bez položkovej identifikácie ceny (v rámci sumárnej ceny) |  | Univerzitná nemocnica Martin | SR | MEDICAL GROUP SK a.s. |  |  |  |  | 1 | 0 | 0 |  |  | 98.57 | 0 | 0 | 2013 |  |  | 2012-11-30 | Áno | Áno | Neurčené | Áno | 24 mesiacov |  |  |  | Zmluva 115_DG
CT |  | aplikačné softvérové vybavenie ovládacej pracovnej stanice pre lekára pre diagnostiku a postprocesing | softvér pre hodnotenie stenóz | pomocou CT angiografie |  | Ingenuity Core |  |  | Philips | bez položkovej identifikácie ceny (v rámci sumárnej ceny) |  | Univerzitná nemocnica Martin | SR | MEDICAL GROUP SK a.s. |  |  |  |  | 1 | 0 | 0 |  |  | 98.57 | 0 | 0 | 2013 |  |  | 2012-11-30 | Áno | Áno | Neurčené | Áno | 24 mesiacov |  |  |  | Zmluva 115_DG
CT |  | aplikačné softvérové vybavenie ovládacej pracovnej stanice pre lekára pre diagnostiku a postprocesing | softvér pre mozgovú perfúziu |  |  | Ingenuity Core |  |  | Philips | bez položkovej identifikácie ceny (v rámci sumárnej ceny) |  | Univerzitná nemocnica Martin | SR | MEDICAL GROUP SK a.s. |  |  |  |  | 1 | 0 | 0 |  |  | 98.57 | 0 | 0 | 2013 |  |  | 2012-11-30 | Áno | Áno | Neurčené | Áno | 24 mesiacov |  |  |  | Zmluva 115_DG
CT |  | aplikačné softvérové vybavenie ovládacej pracovnej stanice pre lekára pre diagnostiku a postprocesing | softvér pre pečeň |  |  | Ingenuity Core |  |  | Philips | bez položkovej identifikácie ceny (v rámci sumárnej ceny) |  | Univerzitná nemocnica Martin | SR | MEDICAL GROUP SK a.s. |  |  |  |  | 1 | 0 | 0 |  |  | 98.57 | 0 | 0 | 2013 |  |  | 2012-11-30 | Áno | Áno | Neurčené | Áno | 24 mesiacov |  |  |  | Zmluva 115_DG
CT |  | aplikačné softvérové vybavenie ovládacej pracovnej stanice pre lekára pre diagnostiku a postprocesing | softvér pre onkologické ochorenie |  |  | Ingenuity Core |  |  | Philips | bez položkovej identifikácie ceny (v rámci sumárnej ceny) |  | Univerzitná nemocnica Martin | SR | MEDICAL GROUP SK a.s. |  |  |  |  | 1 | 0 | 0 |  |  | 98.57 | 0 | 0 | 2013 |  |  | 2012-11-30 | Áno | Áno | Neurčené | Áno | 24 mesiacov |  |  |  | Zmluva 115_DG
CT |  | príslušenstvo | záložný zdroj energie | UPS |  | Ingenuity Core |  |  | Philips | bez položkovej identifikácie ceny (v rámci sumárnej ceny) |  | Univerzitná nemocnica Martin | SR | MEDICAL GROUP SK a.s. |  |  |  |  | 1 | 0 | 0 |  |  | 98.57 | 0 | 0 | 2013 |  |  | 2012-11-30 | Áno | Áno | Neurčené | Áno | 24 mesiacov |  |  |  | Zmluva 115_DG
CT |  | príslušenstvo | podložky pod hlavu a kolená | polohovacie |  | Ingenuity Core |  |  | Philips | bez položkovej identifikácie ceny (v rámci sumárnej ceny) |  | Univerzitná nemocnica Martin | SR | MEDICAL GROUP SK a.s. |  |  |  |  | 1 | 0 | 0 |  |  | 98.57 | 0 | 0 | 2013 |  |  | 2012-11-30 | Áno | Áno | Neurčené | Áno | 24 mesiacov |  |  |  | Zmluva 115_DG
CT |  | príslušenstvo | podložka na vyšetrovací stôl | umývateľná |  | Ingenuity Core |  |  | Philips | bez položkovej identifikácie ceny (v rámci sumárnej ceny) |  | Univerzitná nemocnica Martin | SR | MEDICAL GROUP SK a.s. |  |  |  |  | 1 | 0 | 0 |  |  | 98.57 | 0 | 0 | 2013 |  |  | 2012-11-30 | Áno | Áno | Neurčené | Áno | 24 mesiacov |  |  |  | Zmluva 115_DG
CT |  | príslušenstvo | podložka pod hlavu | s fixáciou |  | Ingenuity Core |  |  | Philips | bez položkovej identifikácie ceny (v rámci sumárnej ceny) |  | Univerzitná nemocnica Martin | SR | MEDICAL GROUP SK a.s. |  |  |  |  | 1 | 0 | 0 |  |  | 98.57 | 0 | 0 | 2013 |  |  | 2012-11-30 | Áno | Áno | Neurčené | Áno | 24 mesiacov |  |  |  | Zmluva 115_DG
CT |  | príslušenstvo | fixátory | pre vyšetrenie malých detí |  | Ingenuity Core |  |  | Philips | bez položkovej identifikácie ceny (v rámci sumárnej ceny) |  | Univerzitná nemocnica Martin | SR | MEDICAL GROUP SK a.s. |  |  |  |  | 1 | 0 | 0 |  |  | 98.57 | 0 | 0 | 2013 |  |  | 2012-11-30 | Áno | Áno | Neurčené | Áno | 24 mesiacov |  |  |  | Zmluva 115_DG
CT |  | celá zostava | subsekundový multislice celotelový tomograf |  |  | Aquilion PRIME | Aquilion PRIME |  | Toshiba | sumárna cena | HW | Fakultní nemocnice v Motole | ČR | AUDIOSCAN s.r.o. |  | 1 | 13035000 | 15772350 | 27.599 | 472299.721 | 571482.6624 | 472299.721 | 571482.6624 | 99.83 | 487912.1529 | 585494.5835 | 2014 | 09 |  | 2014-08-31 | Áno | Áno | EFRR | Áno | 24 mesiacov |  |  |  | Zmluva 116_DG
CT |  | tomograf |  |  |  | Aquilion PRIME |  |  | Toshiba | bez položkovej identifikácie ceny (v rámci sumárnej ceny) |  | Fakultní nemocnice v Motole | ČR | AUDIOSCAN s.r.o. |  |  |  |  | 27.599 | 0 | 0 |  |  | 99.83 | 0 | 0 | 2014 | 09 |  | 2014-08-31 | Áno | Áno | EFRR | Áno | 24 mesiacov |  |  |  | Zmluva 116_DG
CT |  | tomograf | detektorové elementy 80 | 80 detektorových rad s 896 polovodičových keramických detektorov |  | Aquilion PRIME |  |  | Toshiba | bez položkovej identifikácie ceny (v rámci sumárnej ceny) |  | Fakultní nemocnice v Motole | ČR | AUDIOSCAN s.r.o. |  |  |  |  | 27.599 | 0 | 0 |  |  | 99.83 | 0 | 0 | 2014 | 09 |  | 2014-08-31 | Áno | Áno | EFRR | Áno | 24 mesiacov |  |  |  | Zmluva 116_DG
CT |  | tomograf | vrstvy 80 | 80 |  | Aquilion PRIME |  |  | Toshiba | bez položkovej identifikácie ceny (v rámci sumárnej ceny) |  | Fakultní nemocnice v Motole | ČR | AUDIOSCAN s.r.o. |  |  |  |  | 27.599 | 0 | 0 |  |  | 99.83 | 0 | 0 | 2014 | 09 |  | 2014-08-31 | Áno | Áno | EFRR | Áno | 24 mesiacov |  |  |  | Zmluva 116_DG
CT |  | tomograf | náklon gantry | ±30° |  | Aquilion PRIME |  |  | Toshiba | bez položkovej identifikácie ceny (v rámci sumárnej ceny) |  | Fakultní nemocnice v Motole | ČR | AUDIOSCAN s.r.o. |  |  |  |  | 27.599 | 0 | 0 |  |  | 99.83 | 0 | 0 | 2014 | 09 |  | 2014-08-31 | Áno | Áno | EFRR | Áno | 24 mesiacov |  |  |  | Zmluva 116_DG
CT |  | tomograf | systémový transformátor |  |  | Aquilion PRIME |  |  | Toshiba | bez položkovej identifikácie ceny (v rámci sumárnej ceny) |  | Fakultní nemocnice v Motole | ČR | AUDIOSCAN s.r.o. |  |  |  |  | 27.599 | 0 | 0 |  |  | 99.83 | 0 | 0 | 2014 | 09 |  | 2014-08-31 | Áno | Áno | EFRR | Áno | 24 mesiacov |  |  |  | Zmluva 116_DG
CT |  | tomograf | nosnosť | 205 kg |  | Aquilion PRIME |  |  | Toshiba | bez položkovej identifikácie ceny (v rámci sumárnej ceny) |  | Fakultní nemocnice v Motole | ČR | AUDIOSCAN s.r.o. |  |  |  |  | 27.599 | 0 | 0 |  |  | 99.83 | 0 | 0 | 2014 | 09 |  | 2014-08-31 | Áno | Áno | EFRR | Áno | 24 mesiacov |  |  |  | Zmluva 116_DG
CT |  | tomograf | otvor gantry | 78 cm |  | Aquilion PRIME |  |  | Toshiba | bez položkovej identifikácie ceny (v rámci sumárnej ceny) |  | Fakultní nemocnice v Motole | ČR | AUDIOSCAN s.r.o. |  |  |  |  | 27.599 | 0 | 0 |  |  | 99.83 | 0 | 0 | 2014 | 09 |  | 2014-08-31 | Áno | Áno | EFRR | Áno | 24 mesiacov |  |  |  | Zmluva 116_DG
CT |  | tomograf | tepelná kapacita anódy RTG žiariča | 7,5 MHU |  | Aquilion PRIME |  |  | Toshiba | bez položkovej identifikácie ceny (v rámci sumárnej ceny) |  | Fakultní nemocnice v Motole | ČR | AUDIOSCAN s.r.o. |  |  |  |  | 27.599 | 0 | 0 |  |  | 99.83 | 0 | 0 | 2014 | 09 |  | 2014-08-31 | Áno | Áno | EFRR | Áno | 24 mesiacov |  |  |  | Zmluva 116_DG
CT |  | tomograf | generátor | 60kW |  | Aquilion PRIME |  |  | Toshiba | bez položkovej identifikácie ceny (v rámci sumárnej ceny) |  | Fakultní nemocnice v Motole | ČR | AUDIOSCAN s.r.o. |  |  |  |  | 27.599 | 0 | 0 |  |  | 99.83 | 0 | 0 | 2014 | 09 |  | 2014-08-31 | Áno | Áno | EFRR | Áno | 24 mesiacov |  |  |  | Zmluva 116_DG
CT |  | ovládacia stanica operátora | monitor | "19 LCD |  | Aquilion PRIME |  |  | Toshiba | bez položkovej identifikácie ceny (v rámci sumárnej ceny) |  | Fakultní nemocnice v Motole | ČR | AUDIOSCAN s.r.o. |  |  |  |  | 27.599 | 0 | 0 |  |  | 99.83 | 0 | 0 | 2014 | 09 |  | 2014-08-31 | Áno | Áno | EFRR | Áno | 24 mesiacov |  |  |  | Zmluva 116_DG
CT |  | ovládacia stanica operátora | kapacita pevného disku | 300 GB |  | Aquilion PRIME |  |  | Toshiba | bez položkovej identifikácie ceny (v rámci sumárnej ceny) |  | Fakultní nemocnice v Motole | ČR | AUDIOSCAN s.r.o. |  |  |  |  | 27.599 | 0 | 0 |  |  | 99.83 | 0 | 0 | 2014 | 09 |  | 2014-08-31 | Áno | Áno | EFRR | Áno | 24 mesiacov |  |  |  | Zmluva 116_DG
CT |  | ovládacia stanica operátora | kapacita pre raw dáta | 550 GB |  | Aquilion PRIME |  |  | Toshiba | bez položkovej identifikácie ceny (v rámci sumárnej ceny) |  | Fakultní nemocnice v Motole | ČR | AUDIOSCAN s.r.o. |  |  |  |  | 27.599 | 0 | 0 |  |  | 99.83 | 0 | 0 | 2014 | 09 |  | 2014-08-31 | Áno | Áno | EFRR | Áno | 24 mesiacov |  |  |  | Zmluva 116_DG
CT |  | aplikačné softvérové vybavenie ovládacej stanice operátora | softvér pre deti aj dospelých |  |  | Aquilion PRIME |  |  | Toshiba | bez položkovej identifikácie ceny (v rámci sumárnej ceny) |  | Fakultní nemocnice v Motole | ČR | AUDIOSCAN s.r.o. |  |  |  |  | 27.599 | 0 | 0 |  |  | 99.83 | 0 | 0 | 2014 | 09 |  | 2014-08-31 | Áno | Áno | EFRR | Áno | 24 mesiacov |  |  |  | Zmluva 116_DG
CT |  | aplikačné softvérové vybavenie ovládacej stanice operátora | 2D rekonštrukcia |  |  | Aquilion PRIME |  |  | Toshiba | bez položkovej identifikácie ceny (v rámci sumárnej ceny) |  | Fakultní nemocnice v Motole | ČR | AUDIOSCAN s.r.o. |  |  |  |  | 27.599 | 0 | 0 |  |  | 99.83 | 0 | 0 | 2014 | 09 |  | 2014-08-31 | Áno | Áno | EFRR | Áno | 24 mesiacov |  |  |  | Zmluva 116_DG
CT |  | aplikačné softvérové vybavenie ovládacej stanice operátora | MPR |  |  | Aquilion PRIME |  |  | Toshiba | bez položkovej identifikácie ceny (v rámci sumárnej ceny) |  | Fakultní nemocnice v Motole | ČR | AUDIOSCAN s.r.o. |  |  |  |  | 27.599 | 0 | 0 |  |  | 99.83 | 0 | 0 | 2014 | 09 |  | 2014-08-31 | Áno | Áno | EFRR | Áno | 24 mesiacov |  |  |  | Zmluva 116_DG
CT |  | aplikačné softvérové vybavenie ovládacej stanice operátora | MIP |  |  | Aquilion PRIME |  |  | Toshiba | bez položkovej identifikácie ceny (v rámci sumárnej ceny) |  | Fakultní nemocnice v Motole | ČR | AUDIOSCAN s.r.o. |  |  |  |  | 27.599 | 0 | 0 |  |  | 99.83 | 0 | 0 | 2014 | 09 |  | 2014-08-31 | Áno | Áno | EFRR | Áno | 24 mesiacov |  |  |  | Zmluva 116_DG
CT |  | aplikačné softvérové vybavenie ovládacej stanice operátora | minIP |  |  | Aquilion PRIME |  |  | Toshiba | bez položkovej identifikácie ceny (v rámci sumárnej ceny) |  | Fakultní nemocnice v Motole | ČR | AUDIOSCAN s.r.o. |  |  |  |  | 27.599 | 0 | 0 |  |  | 99.83 | 0 | 0 | 2014 | 09 |  | 2014-08-31 | Áno | Áno | EFRR | Áno | 24 mesiacov |  |  |  | Zmluva 116_DG
CT |  | aplikačné softvérové vybavenie ovládacej stanice operátora | 3D rekonštrukcia | povrchová a objemová |  | Aquilion PRIME |  |  | Toshiba | bez položkovej identifikácie ceny (v rámci sumárnej ceny) |  | Fakultní nemocnice v Motole | ČR | AUDIOSCAN s.r.o. |  |  |  |  | 27.599 | 0 | 0 |  |  | 99.83 | 0 | 0 | 2014 | 09 |  | 2014-08-31 | Áno | Áno | EFRR | Áno | 24 mesiacov |  |  |  | Zmluva 116_DG
CT |  | aplikačné softvérové vybavenie ovládacej stanice operátora | softvér pre automatické odstránie kostí |  |  | Aquilion PRIME |  |  | Toshiba | bez položkovej identifikácie ceny (v rámci sumárnej ceny) |  | Fakultní nemocnice v Motole | ČR | AUDIOSCAN s.r.o. |  |  |  |  | 27.599 | 0 | 0 |  |  | 99.83 | 0 | 0 | 2014 | 09 |  | 2014-08-31 | Áno | Áno | EFRR | Áno | 24 mesiacov |  |  |  | Zmluva 116_DG
CT |  | pracovná stanica pre lekára pre diagnostiku a postprocessing | 3D rekonštrukcia |  |  | Aquilion PRIME |  |  | Toshiba | bez položkovej identifikácie ceny (v rámci sumárnej ceny) |  | Fakultní nemocnice v Motole | ČR | AUDIOSCAN s.r.o. |  |  |  |  | 27.599 | 0 | 0 |  |  | 99.83 | 0 | 0 | 2014 | 09 |  | 2014-08-31 | Áno | Áno | EFRR | Áno | 24 mesiacov |  |  |  | Zmluva 116_DG
CT |  | pracovná stanica pre lekára pre diagnostiku a postprocessing | virtuálna endoskopia |  |  | Aquilion PRIME |  |  | Toshiba | bez položkovej identifikácie ceny (v rámci sumárnej ceny) |  | Fakultní nemocnice v Motole | ČR | AUDIOSCAN s.r.o. |  |  |  |  | 27.599 | 0 | 0 |  |  | 99.83 | 0 | 0 | 2014 | 09 |  | 2014-08-31 | Áno | Áno | EFRR | Áno | 24 mesiacov |  |  |  | Zmluva 116_DG
CT |  | pracovná stanica pre lekára pre diagnostiku a postprocessing | monitor | 19" LCD |  | Aquilion PRIME |  |  | Toshiba | bez položkovej identifikácie ceny (v rámci sumárnej ceny) |  | Fakultní nemocnice v Motole | ČR | AUDIOSCAN s.r.o. |  |  |  |  | 27.599 | 0 | 0 |  |  | 99.83 | 0 | 0 | 2014 | 09 |  | 2014-08-31 | Áno | Áno | EFRR | Áno | 24 mesiacov |  |  |  | Zmluva 116_DG
CT |  | pracovná stanica pre lekára pre diagnostiku a postprocessing | kapacita pevného disku | 500 GB |  | Aquilion PRIME |  |  | Toshiba | bez položkovej identifikácie ceny (v rámci sumárnej ceny) |  | Fakultní nemocnice v Motole | ČR | AUDIOSCAN s.r.o. |  |  |  |  | 27.599 | 0 | 0 |  |  | 99.83 | 0 | 0 | 2014 | 09 |  | 2014-08-31 | Áno | Áno | EFRR | Áno | 24 mesiacov |  |  |  | Zmluva 116_DG
CT |  | aplikačné softvérové vybavenie ovládacej pracovnej stanice pre lekára pre diagnostiku a postprocesing | 2D rekonštrukcia |  |  | Aquilion PRIME |  |  | Toshiba | bez položkovej identifikácie ceny (v rámci sumárnej ceny) |  | Fakultní nemocnice v Motole | ČR | AUDIOSCAN s.r.o. |  |  |  |  | 27.599 | 0 | 0 |  |  | 99.83 | 0 | 0 | 2014 | 09 |  | 2014-08-31 | Áno | Áno | EFRR | Áno | 24 mesiacov |  |  |  | Zmluva 116_DG
CT |  | aplikačné softvérové vybavenie ovládacej pracovnej stanice pre lekára pre diagnostiku a postprocesing | MPR |  |  | Aquilion PRIME |  |  | Toshiba | bez položkovej identifikácie ceny (v rámci sumárnej ceny) |  | Fakultní nemocnice v Motole | ČR | AUDIOSCAN s.r.o. |  |  |  |  | 27.599 | 0 | 0 |  |  | 99.83 | 0 | 0 | 2014 | 09 |  | 2014-08-31 | Áno | Áno | EFRR | Áno | 24 mesiacov |  |  |  | Zmluva 116_DG
CT |  | aplikačné softvérové vybavenie ovládacej pracovnej stanice pre lekára pre diagnostiku a postprocesing | 3D rekonštrukcia | povrchová,objemová, farebná |  | Aquilion PRIME |  |  | Toshiba | bez položkovej identifikácie ceny (v rámci sumárnej ceny) |  | Fakultní nemocnice v Motole | ČR | AUDIOSCAN s.r.o. |  |  |  |  | 27.599 | 0 | 0 |  |  | 99.83 | 0 | 0 | 2014 | 09 |  | 2014-08-31 | Áno | Áno | EFRR | Áno | 24 mesiacov |  |  |  | Zmluva 116_DG
CT |  | aplikačné softvérové vybavenie ovládacej pracovnej stanice pre lekára pre diagnostiku a postprocesing | obrázová komunikácia | Dicom |  | Aquilion PRIME |  |  | Toshiba | bez položkovej identifikácie ceny (v rámci sumárnej ceny) |  | Fakultní nemocnice v Motole | ČR | AUDIOSCAN s.r.o. |  |  |  |  | 27.599 | 0 | 0 |  |  | 99.83 | 0 | 0 | 2014 | 09 |  | 2014-08-31 | Áno | Áno | EFRR | Áno | 24 mesiacov |  |  |  | Zmluva 116_DG
CT |  | aplikačné softvérové vybavenie ovládacej pracovnej stanice pre lekára pre diagnostiku a postprocesing | CT angio | s maximálnou a minimálnou intenzitou |  | Aquilion PRIME |  |  | Toshiba | bez položkovej identifikácie ceny (v rámci sumárnej ceny) |  | Fakultní nemocnice v Motole | ČR | AUDIOSCAN s.r.o. |  |  |  |  | 27.599 | 0 | 0 |  |  | 99.83 | 0 | 0 | 2014 | 09 |  | 2014-08-31 | Áno | Áno | EFRR | Áno | 24 mesiacov |  |  |  | Zmluva 116_DG
CT |  | aplikačné softvérové vybavenie ovládacej pracovnej stanice pre lekára pre diagnostiku a postprocesing | softwér pre automatické odstránie kostí |  |  | Aquilion PRIME |  |  | Toshiba | bez položkovej identifikácie ceny (v rámci sumárnej ceny) |  | Fakultní nemocnice v Motole | ČR | AUDIOSCAN s.r.o. |  |  |  |  | 27.599 | 0 | 0 |  |  | 99.83 | 0 | 0 | 2014 | 09 |  | 2014-08-31 | Áno | Áno | EFRR | Áno | 24 mesiacov |  |  |  | Zmluva 116_DG
CT |  | aplikačné softvérové vybavenie ovládacej pracovnej stanice pre lekára pre diagnostiku a postprocesing | softwér pre endoskopiu a kolonoskopiu | 3D virtuálny |  | Aquilion PRIME |  |  | Toshiba | bez položkovej identifikácie ceny (v rámci sumárnej ceny) |  | Fakultní nemocnice v Motole | ČR | AUDIOSCAN s.r.o. |  |  |  |  | 27.599 | 0 | 0 |  |  | 99.83 | 0 | 0 | 2014 | 09 |  | 2014-08-31 | Áno | Áno | EFRR | Áno | 24 mesiacov |  |  |  | Zmluva 116_DG
CT |  | aplikačné softvérové vybavenie ovládacej pracovnej stanice pre lekára pre diagnostiku a postprocesing | modul pre hodnotenie stenóz |  |  | Aquilion PRIME |  |  | Toshiba | bez položkovej identifikácie ceny (v rámci sumárnej ceny) |  | Fakultní nemocnice v Motole | ČR | AUDIOSCAN s.r.o. |  |  |  |  | 27.599 | 0 | 0 |  |  | 99.83 | 0 | 0 | 2014 | 09 |  | 2014-08-31 | Áno | Áno | EFRR | Áno | 24 mesiacov |  |  |  | Zmluva 116_DG
CT |  | aplikačné softvérové vybavenie ovládacej pracovnej stanice pre lekára pre diagnostiku a postprocesing | modul pre hodnotenie cievnej analýzy |  |  | Aquilion PRIME |  |  | Toshiba | bez položkovej identifikácie ceny (v rámci sumárnej ceny) |  | Fakultní nemocnice v Motole | ČR | AUDIOSCAN s.r.o. |  |  |  |  | 27.599 | 0 | 0 |  |  | 99.83 | 0 | 0 | 2014 | 09 |  | 2014-08-31 | Áno | Áno | EFRR | Áno | 24 mesiacov |  |  |  | Zmluva 116_DG
CT |  | injektor | dvojhlavové prevedenie |  |  | Aquilion PRIME |  |  | Toshiba | bez položkovej identifikácie ceny (v rámci sumárnej ceny) |  | Fakultní nemocnice v Motole | ČR | AUDIOSCAN s.r.o. |  |  |  |  | 27.599 | 0 | 0 |  |  | 99.83 | 0 | 0 | 2014 | 09 |  | 2014-08-31 | Áno | Áno | EFRR | Áno | 24 mesiacov |  |  |  | Zmluva 116_DG
CT |  | injektor | na stropnom závese |  |  | Aquilion PRIME |  |  | Toshiba | bez položkovej identifikácie ceny (v rámci sumárnej ceny) |  | Fakultní nemocnice v Motole | ČR | AUDIOSCAN s.r.o. |  |  |  |  | 27.599 | 0 | 0 |  |  | 99.83 | 0 | 0 | 2014 | 09 |  | 2014-08-31 | Áno | Áno | EFRR | Áno | 24 mesiacov |  |  |  | Zmluva 116_DG
CT |  | injektor | ohrievač válcov s kontrastnou látkou | 2 |  | Aquilion PRIME |  |  | Toshiba | bez položkovej identifikácie ceny (v rámci sumárnej ceny) |  | Fakultní nemocnice v Motole | ČR | AUDIOSCAN s.r.o. |  |  |  |  | 27.599 | 0 | 0 |  |  | 99.83 | 0 | 0 | 2014 | 09 |  | 2014-08-31 | Áno | Áno | EFRR | Áno | 24 mesiacov |  |  |  | Zmluva 116_DG
CT |  | injektor | riadiaca jednotka |  |  | Aquilion PRIME |  |  | Toshiba | bez položkovej identifikácie ceny (v rámci sumárnej ceny) |  | Fakultní nemocnice v Motole | ČR | AUDIOSCAN s.r.o. |  |  |  |  | 27.599 | 0 | 0 |  |  | 99.83 | 0 | 0 | 2014 | 09 |  | 2014-08-31 | Áno | Áno | EFRR | Áno | 24 mesiacov |  |  |  | Zmluva 116_DG
CT |  | celá zostava | multislice celotelový tomograf |  |  | OPTIMA CT660 | OPTIMA CT660 |  | GE Healthcare | sumárna cena | HW | Kroměřížska nemocnica a.s. | ČR | GE Medical Systems s.r.o. |  | 1 | 17865552 | 21617318 | 27.089 | 659513.1603 | 798010.9269 | 659513.1603 | 798010.9269 | 100.14 | 679205.0352 | 815046.0422 | 2015 | 09 |  | 2015-08-31 | Áno | Áno | na 36 splátok | Áno | 36 mesiacov |  |  |  | Zmluva 127_DG
CT |  | tomograf |  |  |  | OPTIMA CT660 |  |  | GE Healthcare | položková cena (súčasť sumárnej ceny) |  | Kroměřížska nemocnica a.s. | ČR | GE Medical Systems s.r.o. |  | 1 | 11903832 | 14403637 | 27.089 | 439434.1615 | 531715.3457 | 439434.1615 | 531715.3457 | 100.14 | 452554.8739 | 543065.8487 | 2015 | 09 |  | 2015-08-31 | Áno | Áno | na 36 splátok | Áno | 36 mesiacov |  |  |  | Zmluva 127_DG
CT |  | tomograf | detektorové elementy 64 | 64 |  | OPTIMA CT660 |  |  | GE Healthcare | bez položkovej identifikácie ceny (v rámci sumárnej ceny) |  | Kroměřížska nemocnica a.s. | ČR | GE Medical Systems s.r.o. |  |  |  |  | 27.089 | 0 | 0 |  |  | 100.14 | 0 | 0 | 2015 | 09 |  | 2015-08-31 | Áno | Áno | na 36 splátok | Áno | 36 mesiacov |  |  |  | Zmluva 127_DG
CT |  | tomograf | vrstvy 128 | 128 |  | OPTIMA CT660 |  |  | GE Healthcare | bez položkovej identifikácie ceny (v rámci sumárnej ceny) |  | Kroměřížska nemocnica a.s. | ČR | GE Medical Systems s.r.o. |  |  |  |  | 27.089 | 0 | 0 |  |  | 100.14 | 0 | 0 | 2015 | 09 |  | 2015-08-31 | Áno | Áno | na 36 splátok | Áno | 36 mesiacov |  |  |  | Zmluva 127_DG
CT |  | tomograf | náklon gantry | ±30° |  | OPTIMA CT660 |  |  | GE Healthcare | bez položkovej identifikácie ceny (v rámci sumárnej ceny) |  | Kroměřížska nemocnica a.s. | ČR | GE Medical Systems s.r.o. |  |  |  |  | 27.089 | 0 | 0 |  |  | 100.14 | 0 | 0 | 2015 | 09 |  | 2015-08-31 | Áno | Áno | na 36 splátok | Áno | 36 mesiacov |  |  |  | Zmluva 127_DG
CT |  | tomograf | systémový transformátor |  |  | OPTIMA CT660 |  |  | GE Healthcare | bez položkovej identifikácie ceny (v rámci sumárnej ceny) |  | Kroměřížska nemocnica a.s. | ČR | GE Medical Systems s.r.o. |  |  |  |  | 27.089 | 0 | 0 |  |  | 100.14 | 0 | 0 | 2015 | 09 |  | 2015-08-31 | Áno | Áno | na 36 splátok | Áno | 36 mesiacov |  |  |  | Zmluva 127_DG
CT |  | tomograf | nosnosť | 204 kg |  | OPTIMA CT660 |  |  | GE Healthcare | bez položkovej identifikácie ceny (v rámci sumárnej ceny) |  | Kroměřížska nemocnica a.s. | ČR | GE Medical Systems s.r.o. |  |  |  |  | 27.089 | 0 | 0 |  |  | 100.14 | 0 | 0 | 2015 | 09 |  | 2015-08-31 | Áno | Áno | na 36 splátok | Áno | 36 mesiacov |  |  |  | Zmluva 127_DG
CT |  | tomograf | otvor gantry | 70 cm |  | OPTIMA CT660 |  |  | GE Healthcare | bez položkovej identifikácie ceny (v rámci sumárnej ceny) |  | Kroměřížska nemocnica a.s. | ČR | GE Medical Systems s.r.o. |  |  |  |  | 27.089 | 0 | 0 |  |  | 100.14 | 0 | 0 | 2015 | 09 |  | 2015-08-31 | Áno | Áno | na 36 splátok | Áno | 36 mesiacov |  |  |  | Zmluva 127_DG
CT |  | tomograf | výkon generátora | 70 kW |  | OPTIMA CT660 |  |  | GE Healthcare | bez položkovej identifikácie ceny (v rámci sumárnej ceny) |  | Kroměřížska nemocnica a.s. | ČR | GE Medical Systems s.r.o. |  |  |  |  | 27.089 | 0 | 0 |  |  | 100.14 | 0 | 0 | 2015 | 09 |  | 2015-08-31 | Áno | Áno | na 36 splátok | Áno | 36 mesiacov |  |  |  | Zmluva 127_DG
CT |  | tomograf | skenovací čas pre 360° rotáciu | ≤ 0,4 sekúnd |  | OPTIMA CT660 |  |  | GE Healthcare | bez položkovej identifikácie ceny (v rámci sumárnej ceny) |  | Kroměřížska nemocnica a.s. | ČR | GE Medical Systems s.r.o. |  |  |  |  | 27.089 | 0 | 0 |  |  | 100.14 | 0 | 0 | 2015 | 09 |  | 2015-08-31 | Áno | Áno | na 36 splátok | Áno | 36 mesiacov |  |  |  | Zmluva 127_DG
CT |  | tomograf | nastaviteľné kV | 80 kV až 140 kW |  | OPTIMA CT660 |  |  | GE Healthcare | bez položkovej identifikácie ceny (v rámci sumárnej ceny) |  | Kroměřížska nemocnica a.s. | ČR | GE Medical Systems s.r.o. |  |  |  |  | 27.089 | 0 | 0 |  |  | 100.14 | 0 | 0 | 2015 | 09 |  | 2015-08-31 | Áno | Áno | na 36 splátok | Áno | 36 mesiacov |  |  |  | Zmluva 127_DG
CT |  | tomograf | chladenie |  |  | OPTIMA CT660 |  |  | GE Healthcare | bez položkovej identifikácie ceny (v rámci sumárnej ceny) |  | Kroměřížska nemocnica a.s. | ČR | GE Medical Systems s.r.o. |  |  |  |  | 27.089 | 0 | 0 |  |  | 100.14 | 0 | 0 | 2015 | 09 |  | 2015-08-31 | Áno | Áno | na 36 splátok | Áno | 36 mesiacov |  |  |  | Zmluva 127_DG
CT |  | tomograf | tepelná kapacita anódy RTG žiariča | 7 MHU |  | OPTIMA CT660 |  |  | GE Healthcare | bez položkovej identifikácie ceny (v rámci sumárnej ceny) |  | Kroměřížska nemocnica a.s. | ČR | GE Medical Systems s.r.o. |  |  |  |  | 27.089 | 0 | 0 |  |  | 100.14 | 0 | 0 | 2015 | 09 |  | 2015-08-31 | Áno | Áno | na 36 splátok | Áno | 36 mesiacov |  |  |  | Zmluva 127_DG
CT |  | ovládacia stanica operátora | monitor | 2ks "19 LCD |  | OPTIMA CT660 |  |  | GE Healthcare | bez položkovej identifikácie ceny (v rámci sumárnej ceny) |  | Kroměřížska nemocnica a.s. | ČR | GE Medical Systems s.r.o. |  |  |  |  | 27.089 | 0 | 0 |  |  | 100.14 | 0 | 0 | 2015 | 09 |  | 2015-08-31 | Áno | Áno | na 36 splátok | Áno | 36 mesiacov |  |  |  | Zmluva 127_DG
CT |  | ovládacia stanica operátora | archivácia na CD/DVD |  |  | OPTIMA CT660 |  |  | GE Healthcare | bez položkovej identifikácie ceny (v rámci sumárnej ceny) |  | Kroměřížska nemocnica a.s. | ČR | GE Medical Systems s.r.o. |  |  |  |  | 27.089 | 0 | 0 |  |  | 100.14 | 0 | 0 | 2015 | 09 |  | 2015-08-31 | Áno | Áno | na 36 splátok | Áno | 36 mesiacov |  |  |  | Zmluva 127_DG
CT |  | aplikačné softvérové vybavenie ovládacej stanice operátora | obrazová komunikácia | Dicom |  | OPTIMA CT660 |  |  | GE Healthcare | bez položkovej identifikácie ceny (v rámci sumárnej ceny) |  | Kroměřížska nemocnica a.s. | ČR | GE Medical Systems s.r.o. |  |  |  |  | 27.089 | 0 | 0 |  |  | 100.14 | 0 | 0 | 2015 | 09 |  | 2015-08-31 | Áno | Áno | na 36 splátok | Áno | 36 mesiacov |  |  |  | Zmluva 127_DG
CT |  | aplikačné softvérové vybavenie ovládacej stanice operátora | 2D rekonštrukcia |  |  | OPTIMA CT660 |  |  | GE Healthcare | bez položkovej identifikácie ceny (v rámci sumárnej ceny) |  | Kroměřížska nemocnica a.s. | ČR | GE Medical Systems s.r.o. |  |  |  |  | 27.089 | 0 | 0 |  |  | 100.14 | 0 | 0 | 2015 | 09 |  | 2015-08-31 | Áno | Áno | na 36 splátok | Áno | 36 mesiacov |  |  |  | Zmluva 127_DG
CT |  | aplikačné softvérové vybavenie ovládacej stanice operátora | 3D rekonštrukcia | povrchová |  | OPTIMA CT660 |  |  | GE Healthcare | bez položkovej identifikácie ceny (v rámci sumárnej ceny) |  | Kroměřížska nemocnica a.s. | ČR | GE Medical Systems s.r.o. |  |  |  |  | 27.089 | 0 | 0 |  |  | 100.14 | 0 | 0 | 2015 | 09 |  | 2015-08-31 | Áno | Áno | na 36 splátok | Áno | 36 mesiacov |  |  |  | Zmluva 127_DG
CT |  | aplikačné softvérové vybavenie ovládacej stanice operátora | VRT |  |  | OPTIMA CT660 |  |  | GE Healthcare | bez položkovej identifikácie ceny (v rámci sumárnej ceny) |  | Kroměřížska nemocnica a.s. | ČR | GE Medical Systems s.r.o. |  |  |  |  | 27.089 | 0 | 0 |  |  | 100.14 | 0 | 0 | 2015 | 09 |  | 2015-08-31 | Áno | Áno | na 36 splátok | Áno | 36 mesiacov |  |  |  | Zmluva 127_DG
CT |  | aplikačné softvérové vybavenie ovládacej stanice operátora | MPR |  |  | OPTIMA CT660 |  |  | GE Healthcare | bez položkovej identifikácie ceny (v rámci sumárnej ceny) |  | Kroměřížska nemocnica a.s. | ČR | GE Medical Systems s.r.o. |  |  |  |  | 27.089 | 0 | 0 |  |  | 100.14 | 0 | 0 | 2015 | 09 |  | 2015-08-31 | Áno | Áno | na 36 splátok | Áno | 36 mesiacov |  |  |  | Zmluva 127_DG
CT |  | aplikačné softvérové vybavenie ovládacej stanice operátora | MIP |  |  | OPTIMA CT660 |  |  | GE Healthcare | bez položkovej identifikácie ceny (v rámci sumárnej ceny) |  | Kroměřížska nemocnica a.s. | ČR | GE Medical Systems s.r.o. |  |  |  |  | 27.089 | 0 | 0 |  |  | 100.14 | 0 | 0 | 2015 | 09 |  | 2015-08-31 | Áno | Áno | na 36 splátok | Áno | 36 mesiacov |  |  |  | Zmluva 127_DG
CT |  | aplikačné softvérové vybavenie ovládacej stanice operátora | VIP |  |  | OPTIMA CT660 |  |  | GE Healthcare | bez položkovej identifikácie ceny (v rámci sumárnej ceny) |  | Kroměřížska nemocnica a.s. | ČR | GE Medical Systems s.r.o. |  |  |  |  | 27.089 | 0 | 0 |  |  | 100.14 | 0 | 0 | 2015 | 09 |  | 2015-08-31 | Áno | Áno | na 36 splátok | Áno | 36 mesiacov |  |  |  | Zmluva 127_DG
CT |  | aplikačné softvérové vybavenie ovládacej stanice operátora | softwér angio |  |  | OPTIMA CT660 |  |  | GE Healthcare | bez položkovej identifikácie ceny (v rámci sumárnej ceny) |  | Kroměřížska nemocnica a.s. | ČR | GE Medical Systems s.r.o. |  |  |  |  | 27.089 | 0 | 0 |  |  | 100.14 | 0 | 0 | 2015 | 09 |  | 2015-08-31 | Áno | Áno | na 36 splátok | Áno | 36 mesiacov |  |  |  | Zmluva 127_DG
CT |  | aplikačné softvérové vybavenie ovládacej stanice operátora | CT angio | dynamická (4D časovým rozlíšením) |  | OPTIMA CT660 |  |  | GE Healthcare | bez položkovej identifikácie ceny (v rámci sumárnej ceny) |  | Kroměřížska nemocnica a.s. | ČR | GE Medical Systems s.r.o. |  |  |  |  | 27.089 | 0 | 0 |  |  | 100.14 | 0 | 0 | 2015 | 09 |  | 2015-08-31 | Áno | Áno | na 36 splátok | Áno | 36 mesiacov |  |  |  | Zmluva 127_DG
CT |  | aplikačné softvérové vybavenie ovládacej stanice operátora | CT perfúzia mozgu |  |  | OPTIMA CT660 |  |  | GE Healthcare | bez položkovej identifikácie ceny (v rámci sumárnej ceny) |  | Kroměřížska nemocnica a.s. | ČR | GE Medical Systems s.r.o. |  |  |  |  | 27.089 | 0 | 0 |  |  | 100.14 | 0 | 0 | 2015 | 09 |  | 2015-08-31 | Áno | Áno | na 36 splátok | Áno | 36 mesiacov |  |  |  | Zmluva 127_DG
CT |  | aplikačné softvérové vybavenie ovládacej stanice operátora | softwér pre časovanie a sledovanie náplne kontrastnej látky |  |  | OPTIMA CT660 |  |  | GE Healthcare | bez položkovej identifikácie ceny (v rámci sumárnej ceny) |  | Kroměřížska nemocnica a.s. | ČR | GE Medical Systems s.r.o. |  |  |  |  | 27.089 | 0 | 0 |  |  | 100.14 | 0 | 0 | 2015 | 09 |  | 2015-08-31 | Áno | Áno | na 36 splátok | Áno | 36 mesiacov |  |  |  | Zmluva 127_DG
CT |  | aplikačné softvérové vybavenie ovládacej pracovnej stanice pre lekára pre diagnostiku a postprocesing | 2D rekonštrukcia |  |  | OPTIMA CT660 |  |  | GE Healthcare | bez položkovej identifikácie ceny (v rámci sumárnej ceny) |  | Kroměřížska nemocnica a.s. | ČR | GE Medical Systems s.r.o. |  |  |  |  | 27.089 | 0 | 0 |  |  | 100.14 | 0 | 0 | 2015 | 09 |  | 2015-08-31 | Áno | Áno | na 36 splátok | Áno | 36 mesiacov |  |  |  | Zmluva 127_DG
CT |  | aplikačné softvérové vybavenie ovládacej pracovnej stanice pre lekára pre diagnostiku a postprocesing | 3D rekonštrukcia | povrchová |  | OPTIMA CT660 |  |  | GE Healthcare | bez položkovej identifikácie ceny (v rámci sumárnej ceny) |  | Kroměřížska nemocnica a.s. | ČR | GE Medical Systems s.r.o. |  |  |  |  | 27.089 | 0 | 0 |  |  | 100.14 | 0 | 0 | 2015 | 09 |  | 2015-08-31 | Áno | Áno | na 36 splátok | Áno | 36 mesiacov |  |  |  | Zmluva 127_DG
CT |  | aplikačné softvérové vybavenie ovládacej pracovnej stanice pre lekára pre diagnostiku a postprocesing | VRT |  |  | OPTIMA CT660 |  |  | GE Healthcare | bez položkovej identifikácie ceny (v rámci sumárnej ceny) |  | Kroměřížska nemocnica a.s. | ČR | GE Medical Systems s.r.o. |  |  |  |  | 27.089 | 0 | 0 |  |  | 100.14 | 0 | 0 | 2015 | 09 |  | 2015-08-31 | Áno | Áno | na 36 splátok | Áno | 36 mesiacov |  |  |  | Zmluva 127_DG
CT |  | aplikačné softvérové vybavenie ovládacej pracovnej stanice pre lekára pre diagnostiku a postprocesing | MPR |  |  | OPTIMA CT660 |  |  | GE Healthcare | bez položkovej identifikácie ceny (v rámci sumárnej ceny) |  | Kroměřížska nemocnica a.s. | ČR | GE Medical Systems s.r.o. |  |  |  |  | 27.089 | 0 | 0 |  |  | 100.14 | 0 | 0 | 2015 | 09 |  | 2015-08-31 | Áno | Áno | na 36 splátok | Áno | 36 mesiacov |  |  |  | Zmluva 127_DG
CT |  | aplikačné softvérové vybavenie ovládacej pracovnej stanice pre lekára pre diagnostiku a postprocesing | MinIP |  |  | OPTIMA CT660 |  |  | GE Healthcare | bez položkovej identifikácie ceny (v rámci sumárnej ceny) |  | Kroměřížska nemocnica a.s. | ČR | GE Medical Systems s.r.o. |  |  |  |  | 27.089 | 0 | 0 |  |  | 100.14 | 0 | 0 | 2015 | 09 |  | 2015-08-31 | Áno | Áno | na 36 splátok | Áno | 36 mesiacov |  |  |  | Zmluva 127_DG
CT |  | aplikačné softvérové vybavenie ovládacej pracovnej stanice pre lekára pre diagnostiku a postprocesing | VIP |  |  | OPTIMA CT660 |  |  | GE Healthcare | bez položkovej identifikácie ceny (v rámci sumárnej ceny) |  | Kroměřížska nemocnica a.s. | ČR | GE Medical Systems s.r.o. |  |  |  |  | 27.089 | 0 | 0 |  |  | 100.14 | 0 | 0 | 2015 | 09 |  | 2015-08-31 | Áno | Áno | na 36 splátok | Áno | 36 mesiacov |  |  |  | Zmluva 127_DG
CT |  | aplikačné softvérové vybavenie ovládacej pracovnej stanice pre lekára pre diagnostiku a postprocesing | softwér pre CT virtuálnu endoskopiu |  | min. 3 licencie | OPTIMA CT660 |  |  | GE Healthcare | bez položkovej identifikácie ceny (v rámci sumárnej ceny) |  | Kroměřížska nemocnica a.s. | ČR | GE Medical Systems s.r.o. |  |  |  |  | 27.089 | 0 | 0 |  |  | 100.14 | 0 | 0 | 2015 | 09 |  | 2015-08-31 | Áno | Áno | na 36 splátok | Áno | 36 mesiacov |  |  |  | Zmluva 127_DG
CT |  | aplikačné softvérové vybavenie ovládacej pracovnej stanice pre lekára pre diagnostiku a postprocesing | obrazová komunikácia | Dicom |  | OPTIMA CT660 |  |  | GE Healthcare | bez položkovej identifikácie ceny (v rámci sumárnej ceny) |  | Kroměřížska nemocnica a.s. | ČR | GE Medical Systems s.r.o. |  |  |  |  | 27.089 | 0 | 0 |  |  | 100.14 | 0 | 0 | 2015 | 09 |  | 2015-08-31 | Áno | Áno | na 36 splátok | Áno | 36 mesiacov |  |  |  | Zmluva 127_DG
CT |  | aplikačné softvérové vybavenie ovládacej pracovnej stanice pre lekára pre diagnostiku a postprocesing | softvér pre pľúcne vyšetrenie |  | min. 2 licencie | OPTIMA CT660 |  |  | GE Healthcare | bez položkovej identifikácie ceny (v rámci sumárnej ceny) |  | Kroměřížska nemocnica a.s. | ČR | GE Medical Systems s.r.o. |  |  |  |  | 27.089 | 0 | 0 |  |  | 100.14 | 0 | 0 | 2015 | 09 |  | 2015-08-31 | Áno | Áno | na 36 splátok | Áno | 36 mesiacov |  |  |  | Zmluva 127_DG
CT |  | aplikačné softvérové vybavenie ovládacej pracovnej stanice pre lekára pre diagnostiku a postprocesing | softvér pre cievnu analýzu | s automatickým odstraňovaním kostnej hmoty | min. 3 licencie | OPTIMA CT660 |  |  | GE Healthcare | bez položkovej identifikácie ceny (v rámci sumárnej ceny) |  | Kroměřížska nemocnica a.s. | ČR | GE Medical Systems s.r.o. |  |  |  |  | 27.089 | 0 | 0 |  |  | 100.14 | 0 | 0 | 2015 | 09 |  | 2015-08-31 | Áno | Áno | na 36 splátok | Áno | 36 mesiacov |  |  |  | Zmluva 127_DG
CT |  | aplikačné softvérové vybavenie ovládacej pracovnej stanice pre lekára pre diagnostiku a postprocesing | softvér pre mozgovú perfúziu |  | nim. 2 licencie | OPTIMA CT660 |  |  | GE Healthcare | bez položkovej identifikácie ceny (v rámci sumárnej ceny) |  | Kroměřížska nemocnica a.s. | ČR | GE Medical Systems s.r.o. |  |  |  |  | 27.089 | 0 | 0 |  |  | 100.14 | 0 | 0 | 2015 | 09 |  | 2015-08-31 | Áno | Áno | na 36 splátok | Áno | 36 mesiacov |  |  |  | Zmluva 127_DG
CT |  | aplikačné softvérové vybavenie ovládacej pracovnej stanice pre lekára pre diagnostiku a postprocesing | softvér pre virtuálnu kolonoskopiu |  | min. 3 licencie | OPTIMA CT660 |  |  | GE Healthcare | bez položkovej identifikácie ceny (v rámci sumárnej ceny) |  | Kroměřížska nemocnica a.s. | ČR | GE Medical Systems s.r.o. |  |  |  |  | 27.089 | 0 | 0 |  |  | 100.14 | 0 | 0 | 2015 | 09 |  | 2015-08-31 | Áno | Áno | na 36 splátok | Áno | 36 mesiacov |  |  |  | Zmluva 127_DG
CT |  | príslušenstvo | monitor | 3ks "24 |  | OPTIMA CT660 |  |  | GE Healthcare | bez položkovej identifikácie ceny (v rámci sumárnej ceny) |  | Kroměřížska nemocnica a.s. | ČR | GE Medical Systems s.r.o. |  |  |  |  | 27.089 | 0 | 0 |  |  | 100.14 | 0 | 0 | 2015 | 09 |  | 2015-08-31 | Áno | Áno | na 36 splátok | Áno | 36 mesiacov |  |  |  | Zmluva 127_DG
CT |  | príslušenstvo | záložný zdroj energie | UPS |  | OPTIMA CT660 |  |  | GE Healthcare | bez položkovej identifikácie ceny (v rámci sumárnej ceny) |  | Kroměřížska nemocnica a.s. | ČR | GE Medical Systems s.r.o. |  |  |  |  | 27.089 | 0 | 0 |  |  | 100.14 | 0 | 0 | 2015 | 09 |  | 2015-08-31 | Áno | Áno | na 36 splátok | Áno | 36 mesiacov |  |  |  | Zmluva 127_DG
CT |  | servis | pozáručný servis |  |  | OPTIMA CT660 |  |  | GE Healthcare | položková cena (súčasť sumárnej ceny) |  | Kroměřížska nemocnica a.s. | ČR | GE Medical Systems s.r.o. |  | 1 | 5961720 | 7213681 | 27.089 | 220078.9989 | 266295.5812 | 220078.9989 | 266295.5812 | 100.14 | 226650.1613 | 271980.1936 | 2015 | 09 |  | 2015-08-31 |  |  | na 60 splátok | Áno | 60 mesiacov |  |  |  | Zmluva 127_DG
CT |  | celá zostava | multidetektorový počítačový tomograf |  |  | SOMATOM Definition AS (64) | Somatom Definition AS (64) |  | Siemens | sumárna cena | HW | Fakultná nemocnica Trenčín | SR | MED LEADER s.r.o. |  | 1 | 1966920 | 2340634.8 | 1 | 1966920 | 2340634.8 | 1966920 | 2340634.8 | 87.95 | 2306406.5901 | 2767687.9081 | 2010 | 06 |  | 2010-05-31 | Áno | Áno | 48 splátok | Áno | 24 mesiacov |  |  |  | Zmluva 129_DG
CT |  | tomograf |  |  |  | SOMATOM Definition AS (64) |  |  | Siemens | bez položkovej identifikácie ceny (v rámci sumárnej ceny) |  | Fakultná nemocnica Trenčín | SR | MED LEADER s.r.o. |  | 1 | 1856920 | 2209734.8 | 1 | 1856920 | 2209734.8 | 1856920 | 2209734.8 | 87.95 | 2177420.8027 | 2612904.9633 | 2010 | 06 |  | 2010-05-31 | Áno | Áno | 48 splátok | Áno | 24 mesiacov |  |  |  | Zmluva 129_DG
CT |  | tomograf | detektorové elementy neurčené | neurčené |  | SOMATOM Definition AS (64) |  |  | Siemens | bez položkovej identifikácie ceny (v rámci sumárnej ceny) |  | Fakultná nemocnica Trenčín | SR | MED LEADER s.r.o. |  |  |  |  | 1 | 0 | 0 |  |  | 87.95 | 0 | 0 | 2010 | 06 |  | 2010-05-31 | Áno | Áno | 48 splátok | Áno | 24 mesiacov |  |  |  | Zmluva 129_DG
CT |  | tomograf | vrstvy 64 | 64 |  | SOMATOM Definition AS (64) |  |  | Siemens | bez položkovej identifikácie ceny (v rámci sumárnej ceny) |  | Fakultná nemocnica Trenčín | SR | MED LEADER s.r.o. |  |  |  |  | 1 | 0 | 0 |  |  | 87.95 | 0 | 0 | 2010 | 06 |  | 2010-05-31 | Áno | Áno | 48 splátok | Áno | 24 mesiacov |  |  |  | Zmluva 129_DG
CT |  | tomograf | skenovací čas pre 360° rotáciu | 0,33 sekúnd |  | SOMATOM Definition AS (64) |  |  | Siemens | bez položkovej identifikácie ceny (v rámci sumárnej ceny) |  | Fakultná nemocnica Trenčín | SR | MED LEADER s.r.o. |  |  |  |  | 1 | 0 | 0 |  |  | 87.95 | 0 | 0 | 2010 | 06 |  | 2010-05-31 | Áno | Áno | 48 splátok | Áno | 24 mesiacov |  |  |  | Zmluva 129_DG
CT |  | tomograf | otvor gantry | 78 cm |  | SOMATOM Definition AS (64) |  |  | Siemens | bez položkovej identifikácie ceny (v rámci sumárnej ceny) |  | Fakultná nemocnica Trenčín | SR | MED LEADER s.r.o. |  |  |  |  | 1 | 0 | 0 |  |  | 87.95 | 0 | 0 | 2010 | 06 |  | 2010-05-31 | Áno | Áno | 48 splátok | Áno | 24 mesiacov |  |  |  | Zmluva 129_DG
CT |  | tomograf | náklon gantry | ±30° |  | SOMATOM Definition AS (64) |  |  | Siemens | bez položkovej identifikácie ceny (v rámci sumárnej ceny) |  | Fakultná nemocnica Trenčín | SR | MED LEADER s.r.o. |  |  |  |  | 1 | 0 | 0 |  |  | 87.95 | 0 | 0 | 2010 | 06 |  | 2010-05-31 | Áno | Áno | 48 splátok | Áno | 24 mesiacov |  |  |  | Zmluva 129_DG
CT |  | tomograf | nastaviteľné kV | 80 kV až 140 kV |  | SOMATOM Definition AS (64) |  |  | Siemens | bez položkovej identifikácie ceny (v rámci sumárnej ceny) |  | Fakultná nemocnica Trenčín | SR | MED LEADER s.r.o. |  |  |  |  | 1 | 0 | 0 |  |  | 87.95 | 0 | 0 | 2010 | 06 |  | 2010-05-31 | Áno | Áno | 48 splátok | Áno | 24 mesiacov |  |  |  | Zmluva 129_DG
CT |  | tomograf | výkon generátora | 80 kW |  | SOMATOM Definition AS (64) |  |  | Siemens | bez položkovej identifikácie ceny (v rámci sumárnej ceny) |  | Fakultná nemocnica Trenčín | SR | MED LEADER s.r.o. |  |  |  |  | 1 | 0 | 0 |  |  | 87.95 | 0 | 0 | 2010 | 06 |  | 2010-05-31 | Áno | Áno | 48 splátok | Áno | 24 mesiacov |  |  |  | Zmluva 129_DG
CT |  | tomograf | chladenie vodou |  |  | SOMATOM Definition AS (64) |  |  | Siemens | bez položkovej identifikácie ceny (v rámci sumárnej ceny) |  | Fakultná nemocnica Trenčín | SR | MED LEADER s.r.o. |  |  |  |  | 1 | 0 | 0 |  |  | 87.95 | 0 | 0 | 2010 | 06 |  | 2010-05-31 | Áno | Áno | 48 splátok | Áno | 24 mesiacov |  |  |  | Zmluva 129_DG
CT |  | tomograf | nosnosť | 220 kg |  | SOMATOM Definition AS (64) |  |  | Siemens | bez položkovej identifikácie ceny (v rámci sumárnej ceny) |  | Fakultná nemocnica Trenčín | SR | MED LEADER s.r.o. |  |  |  |  | 1 | 0 | 0 |  |  | 87.95 | 0 | 0 | 2010 | 06 |  | 2010-05-31 | Áno | Áno | 48 splátok | Áno | 24 mesiacov |  |  |  | Zmluva 129_DG
CT |  | ovládacia stanica operátora | monitor | "19 |  | SOMATOM Definition AS (64) |  |  | Siemens | bez položkovej identifikácie ceny (v rámci sumárnej ceny) |  | Fakultná nemocnica Trenčín | SR | MED LEADER s.r.o. |  |  |  |  | 1 | 0 | 0 |  |  | 87.95 | 0 | 0 | 2010 | 06 |  | 2010-05-31 | Áno | Áno | 48 splátok | Áno | 24 mesiacov |  |  |  | Zmluva 129_DG
CT |  | ovládacia stanica operátora | kapacita pevného disku | 146 GB |  | SOMATOM Definition AS (64) |  |  | Siemens | bez položkovej identifikácie ceny (v rámci sumárnej ceny) |  | Fakultná nemocnica Trenčín | SR | MED LEADER s.r.o. |  |  |  |  | 1 | 0 | 0 |  |  | 87.95 | 0 | 0 | 2010 | 06 |  | 2010-05-31 | Áno | Áno | 48 splátok | Áno | 24 mesiacov |  |  |  | Zmluva 129_DG
CT |  | ovládacia stanica operátora | kapacita pamäte RAM | 8 GB |  | SOMATOM Definition AS (64) |  |  | Siemens | bez položkovej identifikácie ceny (v rámci sumárnej ceny) |  | Fakultná nemocnica Trenčín | SR | MED LEADER s.r.o. |  |  |  |  | 1 | 0 | 0 |  |  | 87.95 | 0 | 0 | 2010 | 06 |  | 2010-05-31 | Áno | Áno | 48 splátok | Áno | 24 mesiacov |  |  |  | Zmluva 129_DG
CT |  | ovládacia stanica operátora | obrazová komunikácia | DICOM |  | SOMATOM Definition AS (64) |  |  | Siemens | bez položkovej identifikácie ceny (v rámci sumárnej ceny) |  | Fakultná nemocnica Trenčín | SR | MED LEADER s.r.o. |  |  |  |  | 1 | 0 | 0 |  |  | 87.95 | 0 | 0 | 2010 | 06 |  | 2010-05-31 | Áno | Áno | 48 splátok | Áno | 24 mesiacov |  |  |  | Zmluva 129_DG
CT |  | ovládacia stanica operátora | MPR |  |  | SOMATOM Definition AS (64) |  |  | Siemens | bez položkovej identifikácie ceny (v rámci sumárnej ceny) |  | Fakultná nemocnica Trenčín | SR | MED LEADER s.r.o. |  |  |  |  | 1 | 0 | 0 |  |  | 87.95 | 0 | 0 | 2010 | 06 |  | 2010-05-31 | Áno | Áno | 48 splátok | Áno | 24 mesiacov |  |  |  | Zmluva 129_DG
CT |  | ovládacia stanica operátora | MIP |  |  | SOMATOM Definition AS (64) |  |  | Siemens | bez položkovej identifikácie ceny (v rámci sumárnej ceny) |  | Fakultná nemocnica Trenčín | SR | MED LEADER s.r.o. |  |  |  |  | 1 | 0 | 0 |  |  | 87.95 | 0 | 0 | 2010 | 06 |  | 2010-05-31 | Áno | Áno | 48 splátok | Áno | 24 mesiacov |  |  |  | Zmluva 129_DG
CT |  | ovládacia stanica operátora | minIP |  |  | SOMATOM Definition AS (64) |  |  | Siemens | bez položkovej identifikácie ceny (v rámci sumárnej ceny) |  | Fakultná nemocnica Trenčín | SR | MED LEADER s.r.o. |  |  |  |  | 1 | 0 | 0 |  |  | 87.95 | 0 | 0 | 2010 | 06 |  | 2010-05-31 | Áno | Áno | 48 splátok | Áno | 24 mesiacov |  |  |  | Zmluva 129_DG
CT |  | aplikačné softvérové vybavenie ovládacej stanice operátora | EKG synchronizácia pri vyšetrení srdca |  |  | SOMATOM Definition AS (64) |  |  | Siemens | bez položkovej identifikácie ceny (v rámci sumárnej ceny) |  | Fakultná nemocnica Trenčín | SR | MED LEADER s.r.o. |  |  |  |  | 1 | 0 | 0 |  |  | 87.95 | 0 | 0 | 2010 | 06 |  | 2010-05-31 | Áno | Áno | 48 splátok | Áno | 24 mesiacov |  |  |  | Zmluva 129_DG
CT |  | aplikačné softvérové vybavenie ovládacej stanice operátora | 3D rekonštrukcia |  |  | SOMATOM Definition AS (64) |  |  | Siemens | bez položkovej identifikácie ceny (v rámci sumárnej ceny) |  | Fakultná nemocnica Trenčín | SR | MED LEADER s.r.o. |  |  |  |  | 1 | 0 | 0 |  |  | 87.95 | 0 | 0 | 2010 | 06 |  | 2010-05-31 | Áno | Áno | 48 splátok | Áno | 24 mesiacov |  |  |  | Zmluva 129_DG
CT |  | aplikačné softvérové vybavenie ovládacej stanice operátora | CT angiografia |  |  | SOMATOM Definition AS (64) |  |  | Siemens | bez položkovej identifikácie ceny (v rámci sumárnej ceny) |  | Fakultná nemocnica Trenčín | SR | MED LEADER s.r.o. |  |  |  |  | 1 | 0 | 0 |  |  | 87.95 | 0 | 0 | 2010 | 06 |  | 2010-05-31 | Áno | Áno | 48 splátok | Áno | 24 mesiacov |  |  |  | Zmluva 129_DG
CT |  | aplikačné softvérové vybavenie ovládacej stanice operátora | 3 D SSD |  |  | SOMATOM Definition AS (64) |  |  | Siemens | bez položkovej identifikácie ceny (v rámci sumárnej ceny) |  | Fakultná nemocnica Trenčín | SR | MED LEADER s.r.o. |  |  |  |  | 1 | 0 | 0 |  |  | 87.95 | 0 | 0 | 2010 | 06 |  | 2010-05-31 | Áno | Áno | 48 splátok | Áno | 24 mesiacov |  |  |  | Zmluva 129_DG
CT |  | aplikačné softvérové vybavenie ovládacej stanice operátora | VRT |  |  | SOMATOM Definition AS (64) |  |  | Siemens | bez položkovej identifikácie ceny (v rámci sumárnej ceny) |  | Fakultná nemocnica Trenčín | SR | MED LEADER s.r.o. |  |  |  |  | 1 | 0 | 0 |  |  | 87.95 | 0 | 0 | 2010 | 06 |  | 2010-05-31 | Áno | Áno | 48 splátok | Áno | 24 mesiacov |  |  |  | Zmluva 129_DG
CT |  | pracovná stanica pre lekára pre diagnostiku a postprocessing | monitor | 2 ks "19 |  | SOMATOM Definition AS (64) |  |  | Siemens | bez položkovej identifikácie ceny (v rámci sumárnej ceny) |  | Fakultná nemocnica Trenčín | SR | MED LEADER s.r.o. |  |  |  |  | 1 | 0 | 0 |  |  | 87.95 | 0 | 0 | 2010 | 06 |  | 2010-05-31 | Áno | Áno | 48 splátok | Áno | 24 mesiacov |  |  |  | Zmluva 129_DG
CT |  | pracovná stanica pre lekára pre diagnostiku a postprocessing | kapacita pamäte RAM | 8 GB |  | SOMATOM Definition AS (64) |  |  | Siemens | bez položkovej identifikácie ceny (v rámci sumárnej ceny) |  | Fakultná nemocnica Trenčín | SR | MED LEADER s.r.o. |  |  |  |  | 1 | 0 | 0 |  |  | 87.95 | 0 | 0 | 2010 | 06 |  | 2010-05-31 | Áno | Áno | 48 splátok | Áno | 24 mesiacov |  |  |  | Zmluva 129_DG
CT |  | pracovná stanica pre lekára pre diagnostiku a postprocessing | kapacita pevného disku | 140 GB |  | SOMATOM Definition AS (64) |  |  | Siemens | bez položkovej identifikácie ceny (v rámci sumárnej ceny) |  | Fakultná nemocnica Trenčín | SR | MED LEADER s.r.o. |  |  |  |  | 1 | 0 | 0 |  |  | 87.95 | 0 | 0 | 2010 | 06 |  | 2010-05-31 | Áno | Áno | 48 splátok | Áno | 24 mesiacov |  |  |  | Zmluva 129_DG
CT |  | pracovná stanica pre lekára pre diagnostiku a postprocessing | obrazová komunikácia | DICOM |  | SOMATOM Definition AS (64) |  |  | Siemens | bez položkovej identifikácie ceny (v rámci sumárnej ceny) |  | Fakultná nemocnica Trenčín | SR | MED LEADER s.r.o. |  |  |  |  | 1 | 0 | 0 |  |  | 87.95 | 0 | 0 | 2010 | 06 |  | 2010-05-31 | Áno | Áno | 48 splátok | Áno | 24 mesiacov |  |  |  | Zmluva 129_DG
CT |  | pracovná stanica pre lekára pre diagnostiku a postprocessing | CD/DVD napaľovačka |  |  | SOMATOM Definition AS (64) |  |  | Siemens | bez položkovej identifikácie ceny (v rámci sumárnej ceny) |  | Fakultná nemocnica Trenčín | SR | MED LEADER s.r.o. |  |  |  |  | 1 | 0 | 0 |  |  | 87.95 | 0 | 0 | 2010 | 06 |  | 2010-05-31 | Áno | Áno | 48 splátok | Áno | 24 mesiacov |  |  |  | Zmluva 129_DG
CT |  | aplikačné softvérové vybavenie ovládacej pracovnej stanice pre lekára pre diagnostiku a postprocesing | 3D rekonštrukcia |  |  | SOMATOM Definition AS (64) |  |  | Siemens | bez položkovej identifikácie ceny (v rámci sumárnej ceny) |  | Fakultná nemocnica Trenčín | SR | MED LEADER s.r.o. |  |  |  |  | 1 | 0 | 0 |  |  | 87.95 | 0 | 0 | 2010 | 06 |  | 2010-05-31 | Áno | Áno | 48 splátok | Áno | 24 mesiacov |  |  |  | Zmluva 129_DG
CT |  | aplikačné softvérové vybavenie ovládacej pracovnej stanice pre lekára pre diagnostiku a postprocesing | automatické odstránenie kostí |  |  | SOMATOM Definition AS (64) |  |  | Siemens | bez položkovej identifikácie ceny (v rámci sumárnej ceny) |  | Fakultná nemocnica Trenčín | SR | MED LEADER s.r.o. |  |  |  |  | 1 | 0 | 0 |  |  | 87.95 | 0 | 0 | 2010 | 06 |  | 2010-05-31 | Áno | Áno | 48 splátok | Áno | 24 mesiacov |  |  |  | Zmluva 129_DG
CT |  | aplikačné softvérové vybavenie ovládacej pracovnej stanice pre lekára pre diagnostiku a postprocesing | VRT |  |  | SOMATOM Definition AS (64) |  |  | Siemens | bez položkovej identifikácie ceny (v rámci sumárnej ceny) |  | Fakultná nemocnica Trenčín | SR | MED LEADER s.r.o. |  |  |  |  | 1 | 0 | 0 |  |  | 87.95 | 0 | 0 | 2010 | 06 |  | 2010-05-31 | Áno | Áno | 48 splátok | Áno | 24 mesiacov |  |  |  | Zmluva 129_DG
CT |  | aplikačné softvérové vybavenie ovládacej pracovnej stanice pre lekára pre diagnostiku a postprocesing | virtuálna ednoskopia |  |  | SOMATOM Definition AS (64) |  |  | Siemens | bez položkovej identifikácie ceny (v rámci sumárnej ceny) |  | Fakultná nemocnica Trenčín | SR | MED LEADER s.r.o. |  |  |  |  | 1 | 0 | 0 |  |  | 87.95 | 0 | 0 | 2010 | 06 |  | 2010-05-31 | Áno | Áno | 48 splátok | Áno | 24 mesiacov |  |  |  | Zmluva 129_DG
CT |  | aplikačné softvérové vybavenie ovládacej pracovnej stanice pre lekára pre diagnostiku a postprocesing | kolonoskopické vyšetrenie |  |  | SOMATOM Definition AS (64) |  |  | Siemens | bez položkovej identifikácie ceny (v rámci sumárnej ceny) |  | Fakultná nemocnica Trenčín | SR | MED LEADER s.r.o. |  |  |  |  | 1 | 0 | 0 |  |  | 87.95 | 0 | 0 | 2010 | 06 |  | 2010-05-31 | Áno | Áno | 48 splátok | Áno | 24 mesiacov |  |  |  | Zmluva 129_DG
CT |  | aplikačné softvérové vybavenie ovládacej pracovnej stanice pre lekára pre diagnostiku a postprocesing | kardio vyšetrenie |  |  | SOMATOM Definition AS (64) |  |  | Siemens | bez položkovej identifikácie ceny (v rámci sumárnej ceny) |  | Fakultná nemocnica Trenčín | SR | MED LEADER s.r.o. |  |  |  |  | 1 | 0 | 0 |  |  | 87.95 | 0 | 0 | 2010 | 06 |  | 2010-05-31 | Áno | Áno | 48 splátok | Áno | 24 mesiacov |  |  |  | Zmluva 129_DG
CT |  | príslušenstvo | podložky pod hlavu a kolená | polohovacie |  | SOMATOM Definition AS (64) |  |  | Siemens | bez položkovej identifikácie ceny (v rámci sumárnej ceny) |  | Fakultná nemocnica Trenčín | SR | MED LEADER s.r.o. |  |  |  |  | 1 | 0 | 0 |  |  | 87.95 | 0 | 0 | 2010 | 06 |  | 2010-05-31 | Áno | Áno | 48 splátok | Áno | 24 mesiacov |  |  |  | Zmluva 129_DG
CT |  | príslušenstvo | vozík |  |  | SOMATOM Definition AS (64) |  |  | Siemens | bez položkovej identifikácie ceny (v rámci sumárnej ceny) |  | Fakultná nemocnica Trenčín | SR | MED LEADER s.r.o. |  |  |  |  | 1 | 0 | 0 |  |  | 87.95 | 0 | 0 | 2010 | 06 |  | 2010-05-31 | Áno | Áno | 48 splátok | Áno | 24 mesiacov |  |  |  | Zmluva 129_DG
CT |  | príslušenstvo | chladič CT zariadenia |  |  | SOMATOM Definition AS (64) |  |  | Siemens | bez položkovej identifikácie ceny (v rámci sumárnej ceny) |  | Fakultná nemocnica Trenčín | SR | MED LEADER s.r.o. |  |  |  |  | 1 | 0 | 0 |  |  | 87.95 | 0 | 0 | 2010 | 06 |  | 2010-05-31 | Áno | Áno | 48 splátok | Áno | 24 mesiacov |  |  |  | Zmluva 129_DG
CT |  | injektor | dvojhlavový |  |  | SOMATOM Definition AS (64) |  |  | Siemens | bez položkovej identifikácie ceny (v rámci sumárnej ceny) |  | Fakultná nemocnica Trenčín | SR | MED LEADER s.r.o. |  |  |  |  | 1 | 0 | 0 |  |  | 87.95 | 0 | 0 | 2010 | 06 |  | 2010-05-31 | Áno | Áno | 48 splátok | Áno | 24 mesiacov |  |  |  | Zmluva 129_DG
CT |  | stavebné úpravy,tech. inštalácia a komplexná rekonštrukcia priestorov |  |  |  | SOMATOM Definition AS (64) |  |  | Siemens | sumárna cena |  | Fakultná nemocnica Trenčín | SR | MED LEADER s.r.o. |  | 1 | 110000 | 130900 | 1 | 110000 | 130900 | 110000 | 130900 | 87.95 | 128985.7874 | 154782.9449 | 2010 | 06 |  | 2010-05-31 |  |  | 48 splátok | Áno |  |  |  |  | Zmluva 129_DG
CT |  | celá zostava | multidetektorový počítačový tomograf |  |  | SOMATOM Definition AS | Somatom Definition AS |  | Siemens | sumárna cena | HW | Univerzitná nemocnica Bratislava | SR | AD REM s.r.o. |  | 1 | 1390000 | 1681900 | 1 | 1390000 | 1681900 | 1390000 | 1681900 | 87.74 | 1633812.4003 | 1960574.8803 | 2009 | 11 |  | 2009-10-31 | Áno | Áno | neurčené | Áno | 24 mesiacov |  |  |  | Zmluva 130_DG
CT |  | tomograf |  |  |  | SOMATOM Definition AS |  |  | Siemens | bez položkovej identifikácie ceny (v rámci sumárnej ceny) |  | Univerzitná nemocnica Bratislava | SR | AD REM s.r.o. |  |  |  |  | 1 | 0 | 0 |  |  | 87.74 | 0 | 0 | 2009 | 11 |  | 2009-10-31 | Áno | Áno | neurčené | Áno | 24 mesiacov |  |  |  | Zmluva 130_DG
CT |  | tomograf | vrstvy 64 | 64 |  | SOMATOM Definition AS |  |  | Siemens | bez položkovej identifikácie ceny (v rámci sumárnej ceny) |  | Univerzitná nemocnica Bratislava | SR | AD REM s.r.o. |  |  |  |  | 1 | 0 | 0 |  |  | 87.74 | 0 | 0 | 2009 | 11 |  | 2009-10-31 | Áno | Áno | neurčené | Áno | 24 mesiacov |  |  |  | Zmluva 130_DG
CT |  | tomograf | detektorové elementy neurčené | neurčené |  | SOMATOM Definition AS |  |  | Siemens | bez položkovej identifikácie ceny (v rámci sumárnej ceny) |  | Univerzitná nemocnica Bratislava | SR | AD REM s.r.o. |  |  |  |  | 1 | 0 | 0 |  |  | 87.74 | 0 | 0 | 2009 | 11 |  | 2009-10-31 | Áno | Áno | neurčené | Áno | 24 mesiacov |  |  |  | Zmluva 130_DG
CT |  | tomograf | skenovací čas pre 360° rotáciu | 0,33 sekúnd |  | SOMATOM Definition AS |  |  | Siemens | bez položkovej identifikácie ceny (v rámci sumárnej ceny) |  | Univerzitná nemocnica Bratislava | SR | AD REM s.r.o. |  |  |  |  | 1 | 0 | 0 |  |  | 87.74 | 0 | 0 | 2009 | 11 |  | 2009-10-31 | Áno | Áno | neurčené | Áno | 24 mesiacov |  |  |  | Zmluva 130_DG
CT |  | tomograf | otvor gantry | 78 cm |  | SOMATOM Definition AS |  |  | Siemens | bez položkovej identifikácie ceny (v rámci sumárnej ceny) |  | Univerzitná nemocnica Bratislava | SR | AD REM s.r.o. |  |  |  |  | 1 | 0 | 0 |  |  | 87.74 | 0 | 0 | 2009 | 11 |  | 2009-10-31 | Áno | Áno | neurčené | Áno | 24 mesiacov |  |  |  | Zmluva 130_DG
CT |  | tomograf | náklon gantry | ±30° |  | SOMATOM Definition AS |  |  | Siemens | bez položkovej identifikácie ceny (v rámci sumárnej ceny) |  | Univerzitná nemocnica Bratislava | SR | AD REM s.r.o. |  |  |  |  | 1 | 0 | 0 |  |  | 87.74 | 0 | 0 | 2009 | 11 |  | 2009-10-31 | Áno | Áno | neurčené | Áno | 24 mesiacov |  |  |  | Zmluva 130_DG
CT |  | tomograf | nastaviteľné kV | 80 kV až 140 kW |  | SOMATOM Definition AS |  |  | Siemens | bez položkovej identifikácie ceny (v rámci sumárnej ceny) |  | Univerzitná nemocnica Bratislava | SR | AD REM s.r.o. |  |  |  |  | 1 | 0 | 0 |  |  | 87.74 | 0 | 0 | 2009 | 11 |  | 2009-10-31 | Áno | Áno | neurčené | Áno | 24 mesiacov |  |  |  | Zmluva 130_DG
CT |  | tomograf | výkon generátora | 80 kW |  | SOMATOM Definition AS |  |  | Siemens | bez položkovej identifikácie ceny (v rámci sumárnej ceny) |  | Univerzitná nemocnica Bratislava | SR | AD REM s.r.o. |  |  |  |  | 1 | 0 | 0 |  |  | 87.74 | 0 | 0 | 2009 | 11 |  | 2009-10-31 | Áno | Áno | neurčené | Áno | 24 mesiacov |  |  |  | Zmluva 130_DG
CT |  | tomograf | chladeninie CT zariadenia |  |  | SOMATOM Definition AS |  |  | Siemens | bez položkovej identifikácie ceny (v rámci sumárnej ceny) |  | Univerzitná nemocnica Bratislava | SR | AD REM s.r.o. |  |  |  |  | 1 | 0 | 0 |  |  | 87.74 | 0 | 0 | 2009 | 11 |  | 2009-10-31 | Áno | Áno | neurčené | Áno | 24 mesiacov |  |  |  | Zmluva 130_DG
CT |  | tomograf | nosnosť | 220 kg |  | SOMATOM Definition AS |  |  | Siemens | bez položkovej identifikácie ceny (v rámci sumárnej ceny) |  | Univerzitná nemocnica Bratislava | SR | AD REM s.r.o. |  |  |  |  | 1 | 0 | 0 |  |  | 87.74 | 0 | 0 | 2009 | 11 |  | 2009-10-31 | Áno | Áno | neurčené | Áno | 24 mesiacov |  |  |  | Zmluva 130_DG
CT |  | ovládacia stanica operátora | monitor | "19 |  | SOMATOM Definition AS |  |  | Siemens | bez položkovej identifikácie ceny (v rámci sumárnej ceny) |  | Univerzitná nemocnica Bratislava | SR | AD REM s.r.o. |  |  |  |  | 1 | 0 | 0 |  |  | 87.74 | 0 | 0 | 2009 | 11 |  | 2009-10-31 | Áno | Áno | neurčené | Áno | 24 mesiacov |  |  |  | Zmluva 130_DG
CT |  | ovládacia stanica operátora | kapacita pevného disku | 146 GB |  | SOMATOM Definition AS |  |  | Siemens | bez položkovej identifikácie ceny (v rámci sumárnej ceny) |  | Univerzitná nemocnica Bratislava | SR | AD REM s.r.o. |  |  |  |  | 1 | 0 | 0 |  |  | 87.74 | 0 | 0 | 2009 | 11 |  | 2009-10-31 | Áno | Áno | neurčené | Áno | 24 mesiacov |  |  |  | Zmluva 130_DG
CT |  | ovládacia stanica operátora | kapacita pamäte RAM | 8 GB |  | SOMATOM Definition AS |  |  | Siemens | bez položkovej identifikácie ceny (v rámci sumárnej ceny) |  | Univerzitná nemocnica Bratislava | SR | AD REM s.r.o. |  |  |  |  | 1 | 0 | 0 |  |  | 87.74 | 0 | 0 | 2009 | 11 |  | 2009-10-31 | Áno | Áno | neurčené | Áno | 24 mesiacov |  |  |  | Zmluva 130_DG
CT |  | ovládacia stanica operátora | obrazová komunikácia | DICOM |  | SOMATOM Definition AS |  |  | Siemens | bez položkovej identifikácie ceny (v rámci sumárnej ceny) |  | Univerzitná nemocnica Bratislava | SR | AD REM s.r.o. |  |  |  |  | 1 | 0 | 0 |  |  | 87.74 | 0 | 0 | 2009 | 11 |  | 2009-10-31 | Áno | Áno | neurčené | Áno | 24 mesiacov |  |  |  | Zmluva 130_DG
CT |  | ovládacia stanica operátora | CD/DVD napaľovačka |  |  | SOMATOM Definition AS |  |  | Siemens | bez položkovej identifikácie ceny (v rámci sumárnej ceny) |  | Univerzitná nemocnica Bratislava | SR | AD REM s.r.o. |  |  |  |  | 1 | 0 | 0 |  |  | 87.74 | 0 | 0 | 2009 | 11 |  | 2009-10-31 | Áno | Áno | neurčené | Áno | 24 mesiacov |  |  |  | Zmluva 130_DG
CT |  | ovládacia stanica operátora | MPR |  |  | SOMATOM Definition AS |  |  | Siemens | bez položkovej identifikácie ceny (v rámci sumárnej ceny) |  | Univerzitná nemocnica Bratislava | SR | AD REM s.r.o. |  |  |  |  | 1 | 0 | 0 |  |  | 87.74 | 0 | 0 | 2009 | 11 |  | 2009-10-31 | Áno | Áno | neurčené | Áno | 24 mesiacov |  |  |  | Zmluva 130_DG
CT |  | ovládacia stanica operátora | MIP |  |  | SOMATOM Definition AS |  |  | Siemens | bez položkovej identifikácie ceny (v rámci sumárnej ceny) |  | Univerzitná nemocnica Bratislava | SR | AD REM s.r.o. |  |  |  |  | 1 | 0 | 0 |  |  | 87.74 | 0 | 0 | 2009 | 11 |  | 2009-10-31 | Áno | Áno | neurčené | Áno | 24 mesiacov |  |  |  | Zmluva 130_DG
CT |  | ovládacia stanica operátora | minIP |  |  | SOMATOM Definition AS |  |  | Siemens | bez položkovej identifikácie ceny (v rámci sumárnej ceny) |  | Univerzitná nemocnica Bratislava | SR | AD REM s.r.o. |  |  |  |  | 1 | 0 | 0 |  |  | 87.74 | 0 | 0 | 2009 | 11 |  | 2009-10-31 | Áno | Áno | neurčené | Áno | 24 mesiacov |  |  |  | Zmluva 130_DG
CT |  | aplikačné softvérové vybavenie ovládacej stanice operátora | 3D rekonštrukcia |  |  | SOMATOM Definition AS |  |  | Siemens | bez položkovej identifikácie ceny (v rámci sumárnej ceny) |  | Univerzitná nemocnica Bratislava | SR | AD REM s.r.o. |  |  |  |  | 1 | 0 | 0 |  |  | 87.74 | 0 | 0 | 2009 | 11 |  | 2009-10-31 | Áno | Áno | neurčené | Áno | 24 mesiacov |  |  |  | Zmluva 130_DG
CT |  | aplikačné softvérové vybavenie ovládacej stanice operátora | CT angiografia |  |  | SOMATOM Definition AS |  |  | Siemens | bez položkovej identifikácie ceny (v rámci sumárnej ceny) |  | Univerzitná nemocnica Bratislava | SR | AD REM s.r.o. |  |  |  |  | 1 | 0 | 0 |  |  | 87.74 | 0 | 0 | 2009 | 11 |  | 2009-10-31 | Áno | Áno | neurčené | Áno | 24 mesiacov |  |  |  | Zmluva 130_DG
CT |  | aplikačné softvérové vybavenie ovládacej stanice operátora | VRT |  |  | SOMATOM Definition AS |  |  | Siemens | bez položkovej identifikácie ceny (v rámci sumárnej ceny) |  | Univerzitná nemocnica Bratislava | SR | AD REM s.r.o. |  |  |  |  | 1 | 0 | 0 |  |  | 87.74 | 0 | 0 | 2009 | 11 |  | 2009-10-31 | Áno | Áno | neurčené | Áno | 24 mesiacov |  |  |  | Zmluva 130_DG
CT |  | pracovná stanica pre lekára pre diagnostiku a postprocessing | monitor | 2 ks "19 |  | SOMATOM Definition AS |  |  | Siemens | bez položkovej identifikácie ceny (v rámci sumárnej ceny) |  | Univerzitná nemocnica Bratislava | SR | AD REM s.r.o. |  |  |  |  | 1 | 0 | 0 |  |  | 87.74 | 0 | 0 | 2009 | 11 |  | 2009-10-31 | Áno | Áno | neurčené | Áno | 24 mesiacov |  |  |  | Zmluva 130_DG
CT |  | pracovná stanica pre lekára pre diagnostiku a postprocessing | kapacita pamäte RAM | 8 GB |  | SOMATOM Definition AS |  |  | Siemens | bez položkovej identifikácie ceny (v rámci sumárnej ceny) |  | Univerzitná nemocnica Bratislava | SR | AD REM s.r.o. |  |  |  |  | 1 | 0 | 0 |  |  | 87.74 | 0 | 0 | 2009 | 11 |  | 2009-10-31 | Áno | Áno | neurčené | Áno | 24 mesiacov |  |  |  | Zmluva 130_DG
CT |  | pracovná stanica pre lekára pre diagnostiku a postprocessing | grafická karta | 4 GB |  | SOMATOM Definition AS |  |  | Siemens | bez položkovej identifikácie ceny (v rámci sumárnej ceny) |  | Univerzitná nemocnica Bratislava | SR | AD REM s.r.o. |  |  |  |  | 1 | 0 | 0 |  |  | 87.74 | 0 | 0 | 2009 | 11 |  | 2009-10-31 | Áno | Áno | neurčené | Áno | 24 mesiacov |  |  |  | Zmluva 130_DG
CT |  | pracovná stanica pre lekára pre diagnostiku a postprocessing | kapacita pevného disku | 147 GB |  | SOMATOM Definition AS |  |  | Siemens | bez položkovej identifikácie ceny (v rámci sumárnej ceny) |  | Univerzitná nemocnica Bratislava | SR | AD REM s.r.o. |  |  |  |  | 1 | 0 | 0 |  |  | 87.74 | 0 | 0 | 2009 | 11 |  | 2009-10-31 | Áno | Áno | neurčené | Áno | 24 mesiacov |  |  |  | Zmluva 130_DG
CT |  | pracovná stanica pre lekára pre diagnostiku a postprocessing | obrazová komunikácia | DICOM |  | SOMATOM Definition AS |  |  | Siemens | bez položkovej identifikácie ceny (v rámci sumárnej ceny) |  | Univerzitná nemocnica Bratislava | SR | AD REM s.r.o. |  |  |  |  | 1 | 0 | 0 |  |  | 87.74 | 0 | 0 | 2009 | 11 |  | 2009-10-31 | Áno | Áno | neurčené | Áno | 24 mesiacov |  |  |  | Zmluva 130_DG
CT |  | pracovná stanica pre lekára pre diagnostiku a postprocessing | CD/DVD napaľovačka |  |  | SOMATOM Definition AS |  |  | Siemens | bez položkovej identifikácie ceny (v rámci sumárnej ceny) |  | Univerzitná nemocnica Bratislava | SR | AD REM s.r.o. |  |  |  |  | 1 | 0 | 0 |  |  | 87.74 | 0 | 0 | 2009 | 11 |  | 2009-10-31 | Áno | Áno | neurčené | Áno | 24 mesiacov |  |  |  | Zmluva 130_DG
CT |  | aplikačné softvérové vybavenie ovládacej pracovnej stanice pre lekára pre diagnostiku a postprocesing | 3D rekonštrukcia |  |  | SOMATOM Definition AS |  |  | Siemens | bez položkovej identifikácie ceny (v rámci sumárnej ceny) |  | Univerzitná nemocnica Bratislava | SR | AD REM s.r.o. |  |  |  |  | 1 | 0 | 0 |  |  | 87.74 | 0 | 0 | 2009 | 11 |  | 2009-10-31 | Áno | Áno | neurčené | Áno | 24 mesiacov |  |  |  | Zmluva 130_DG
CT |  | aplikačné softvérové vybavenie ovládacej pracovnej stanice pre lekára pre diagnostiku a postprocesing | automatické odstránenie kostí |  |  | SOMATOM Definition AS |  |  | Siemens | bez položkovej identifikácie ceny (v rámci sumárnej ceny) |  | Univerzitná nemocnica Bratislava | SR | AD REM s.r.o. |  |  |  |  | 1 | 0 | 0 |  |  | 87.74 | 0 | 0 | 2009 | 11 |  | 2009-10-31 | Áno | Áno | neurčené | Áno | 24 mesiacov |  |  |  | Zmluva 130_DG
CT |  | aplikačné softvérové vybavenie ovládacej pracovnej stanice pre lekára pre diagnostiku a postprocesing | VRT |  |  | SOMATOM Definition AS |  |  | Siemens | bez položkovej identifikácie ceny (v rámci sumárnej ceny) |  | Univerzitná nemocnica Bratislava | SR | AD REM s.r.o. |  |  |  |  | 1 | 0 | 0 |  |  | 87.74 | 0 | 0 | 2009 | 11 |  | 2009-10-31 | Áno | Áno | neurčené | Áno | 24 mesiacov |  |  |  | Zmluva 130_DG
CT |  | aplikačné softvérové vybavenie ovládacej pracovnej stanice pre lekára pre diagnostiku a postprocesing | virtuálna ednoskopia |  |  | SOMATOM Definition AS |  |  | Siemens | bez položkovej identifikácie ceny (v rámci sumárnej ceny) |  | Univerzitná nemocnica Bratislava | SR | AD REM s.r.o. |  |  |  |  | 1 | 0 | 0 |  |  | 87.74 | 0 | 0 | 2009 | 11 |  | 2009-10-31 | Áno | Áno | neurčené | Áno | 24 mesiacov |  |  |  | Zmluva 130_DG
CT |  | aplikačné softvérové vybavenie ovládacej pracovnej stanice pre lekára pre diagnostiku a postprocesing | vyhodnocovanie ciev |  |  | SOMATOM Definition AS |  |  | Siemens | bez položkovej identifikácie ceny (v rámci sumárnej ceny) |  | Univerzitná nemocnica Bratislava | SR | AD REM s.r.o. |  |  |  |  | 1 | 0 | 0 |  |  | 87.74 | 0 | 0 | 2009 | 11 |  | 2009-10-31 | Áno | Áno | neurčené | Áno | 24 mesiacov |  |  |  | Zmluva 130_DG
CT |  | aplikačné softvérové vybavenie ovládacej pracovnej stanice pre lekára pre diagnostiku a postprocesing | vyhodnocovanie pri diferenciánej diagnostike ischemických mozgových príhod |  |  | SOMATOM Definition AS |  |  | Siemens | bez položkovej identifikácie ceny (v rámci sumárnej ceny) |  | Univerzitná nemocnica Bratislava | SR | AD REM s.r.o. |  |  |  |  | 1 | 0 | 0 |  |  | 87.74 | 0 | 0 | 2009 | 11 |  | 2009-10-31 | Áno | Áno | neurčené | Áno | 24 mesiacov |  |  |  | Zmluva 130_DG
CT |  | aplikačné softvérové vybavenie ovládacej pracovnej stanice pre lekára pre diagnostiku a postprocesing | detekcia pľúcnych nodúl |  |  | SOMATOM Definition AS |  |  | Siemens | bez položkovej identifikácie ceny (v rámci sumárnej ceny) |  | Univerzitná nemocnica Bratislava | SR | AD REM s.r.o. |  |  |  |  | 1 | 0 | 0 |  |  | 87.74 | 0 | 0 | 2009 | 11 |  | 2009-10-31 | Áno | Áno | neurčené | Áno | 24 mesiacov |  |  |  | Zmluva 130_DG
CT |  | aplikačné softvérové vybavenie ovládacej pracovnej stanice pre lekára pre diagnostiku a postprocesing | kvantitatívne vyhodnocovanie nádorov mozgu | trojrozmerné |  | SOMATOM Definition AS |  |  | Siemens | bez položkovej identifikácie ceny (v rámci sumárnej ceny) |  | Univerzitná nemocnica Bratislava | SR | AD REM s.r.o. |  |  |  |  | 1 | 0 | 0 |  |  | 87.74 | 0 | 0 | 2009 | 11 |  | 2009-10-31 | Áno | Áno | neurčené | Áno | 24 mesiacov |  |  |  | Zmluva 130_DG
CT |  | aplikačné softvérové vybavenie ovládacej pracovnej stanice pre lekára pre diagnostiku a postprocesing | softwér na kolonografické vyšetrenie |  |  | SOMATOM Definition AS |  |  | Siemens | bez položkovej identifikácie ceny (v rámci sumárnej ceny) |  | Univerzitná nemocnica Bratislava | SR | AD REM s.r.o. |  |  |  |  | 1 | 0 | 0 |  |  | 87.74 | 0 | 0 | 2009 | 11 |  | 2009-10-31 | Áno | Áno | neurčené | Áno | 24 mesiacov |  |  |  | Zmluva 130_DG
CT |  | aplikačné softvérové vybavenie ovládacej pracovnej stanice pre lekára pre diagnostiku a postprocesing | kvantitatívne vyhodnocovanie infarktu |  |  | SOMATOM Definition AS |  |  | Siemens | bez položkovej identifikácie ceny (v rámci sumárnej ceny) |  | Univerzitná nemocnica Bratislava | SR | AD REM s.r.o. |  |  |  |  | 1 | 0 | 0 |  |  | 87.74 | 0 | 0 | 2009 | 11 |  | 2009-10-31 | Áno | Áno | neurčené | Áno | 24 mesiacov |  |  |  | Zmluva 130_DG
CT |  | aplikačné softvérové vybavenie ovládacej pracovnej stanice pre lekára pre diagnostiku a postprocesing | komplexná analýza myokardu |  |  | SOMATOM Definition AS |  |  | Siemens | bez položkovej identifikácie ceny (v rámci sumárnej ceny) |  | Univerzitná nemocnica Bratislava | SR | AD REM s.r.o. |  |  |  |  | 1 | 0 | 0 |  |  | 87.74 | 0 | 0 | 2009 | 11 |  | 2009-10-31 | Áno | Áno | neurčené | Áno | 24 mesiacov |  |  |  | Zmluva 130_DG
CT |  | príslušenstvo | podložky pod hlavu a kolená | polohovacie |  | SOMATOM Definition AS |  |  | Siemens | bez položkovej identifikácie ceny (v rámci sumárnej ceny) |  | Univerzitná nemocnica Bratislava | SR | AD REM s.r.o. |  |  |  |  | 1 | 0 | 0 |  |  | 87.74 | 0 | 0 | 2009 | 11 |  | 2009-10-31 | Áno | Áno | neurčené | Áno | 24 mesiacov |  |  |  | Zmluva 130_DG
CT |  | celá zostava |  |  |  | SOMATOM Sensation 4 |  |  | Siemens | sumárna cena | HW | Fakultná nemocnica s poliklinikou J.A.Reimana Prešov | SR | Siemens Healthcare s.r.o. |  | 1 | 980468.77 | 1119116 | 1 | 980468.77 | 1119116 | 980468.77 | 1119116 | #N/A | #N/A | #N/A | 2003 | 03 |  | 2003-02-28 | Áno | Áno | na 6 splátok | Nie | 12 mesiacov |  |  |  | Zmluva 131_DG
CT |  | celá zostava |  |  |  | SOMATOM Definition Flash |  |  | Siemens | sumárna cena | HW | Krajská nemocnice Liberec, a.s. | ČR | Siemens Healthcare s.r.o. |  | 1 | 26131030 | 31618546 | 26.927 | 970439.7074 | 1174232.0348 | 970439.7074 | 1174232.0348 | 99.45 | 1006349.3919 | 1207619.2702 | 2013 | 11 |  | 2013-10-31 | Áno | Áno | neurčené | Nie | 24 mesiacov |  |  |  | Zmluva 132_DG
CT |  | tomograf |  |  |  | SOMATOM Definition Flash |  |  | Siemens | bez položkovej identifikácie ceny (v rámci sumárnej ceny) |  | Krajská nemocnice Liberec, a.s. | ČR | Siemens Healthcare s.r.o. |  |  |  |  | 26.927 | 0 | 0 |  |  | 99.45 | 0 | 0 | 2013 | 11 |  | 2013-10-31 | Áno | Áno | neurčené | Nie | 24 mesiacov |  |  |  | Zmluva 132_DG
CT |  | tomograf | PlatformaFast CARE |  |  | SOMATOM Definition Flash |  |  | Siemens | bez položkovej identifikácie ceny (v rámci sumárnej ceny) |  | Krajská nemocnice Liberec, a.s. | ČR | Siemens Healthcare s.r.o. |  |  |  |  | 26.927 | 0 | 0 |  |  | 99.45 | 0 | 0 | 2013 | 11 |  | 2013-10-31 | Áno | Áno | neurčené | Nie | 24 mesiacov |  |  |  | Zmluva 132_DG
CT |  | tomograf | Fast Advanced Package |  |  | SOMATOM Definition Flash |  |  | Siemens | bez položkovej identifikácie ceny (v rámci sumárnej ceny) |  | Krajská nemocnice Liberec, a.s. | ČR | Siemens Healthcare s.r.o. |  |  |  |  | 26.927 | 0 | 0 |  |  | 99.45 | 0 | 0 | 2013 | 11 |  | 2013-10-31 | Áno | Áno | neurčené | Nie | 24 mesiacov |  |  |  | Zmluva 132_DG
CT |  | tomograf | Fast Planning # AWP |  |  | SOMATOM Definition Flash |  |  | Siemens | bez položkovej identifikácie ceny (v rámci sumárnej ceny) |  | Krajská nemocnice Liberec, a.s. | ČR | Siemens Healthcare s.r.o. |  |  |  |  | 26.927 | 0 | 0 |  |  | 99.45 | 0 | 0 | 2013 | 11 |  | 2013-10-31 | Áno | Áno | neurčené | Nie | 24 mesiacov |  |  |  | Zmluva 132_DG
CT |  | tomograf | Fast Spine # AWP |  |  | SOMATOM Definition Flash |  |  | Siemens | bez položkovej identifikácie ceny (v rámci sumárnej ceny) |  | Krajská nemocnice Liberec, a.s. | ČR | Siemens Healthcare s.r.o. |  |  |  |  | 26.927 | 0 | 0 |  |  | 99.45 | 0 | 0 | 2013 | 11 |  | 2013-10-31 | Áno | Áno | neurčené | Nie | 24 mesiacov |  |  |  | Zmluva 132_DG
CT |  | tomograf | Fast Cardio Wizard |  |  | SOMATOM Definition Flash |  |  | Siemens | bez položkovej identifikácie ceny (v rámci sumárnej ceny) |  | Krajská nemocnice Liberec, a.s. | ČR | Siemens Healthcare s.r.o. |  |  |  |  | 26.927 | 0 | 0 |  |  | 99.45 | 0 | 0 | 2013 | 11 |  | 2013-10-31 | Áno | Áno | neurčené | Nie | 24 mesiacov |  |  |  | Zmluva 132_DG
CT |  | tomograf | Fast DE | DE WorkStream 4D |  | SOMATOM Definition Flash |  |  | Siemens | bez položkovej identifikácie ceny (v rámci sumárnej ceny) |  | Krajská nemocnice Liberec, a.s. | ČR | Siemens Healthcare s.r.o. |  |  |  |  | 26.927 | 0 | 0 |  |  | 99.45 | 0 | 0 | 2013 | 11 |  | 2013-10-31 | Áno | Áno | neurčené | Nie | 24 mesiacov |  |  |  | Zmluva 132_DG
CT |  | tomograf | Modul fyziologického monitorovania |  |  | SOMATOM Definition Flash |  |  | Siemens | bez položkovej identifikácie ceny (v rámci sumárnej ceny) |  | Krajská nemocnice Liberec, a.s. | ČR | Siemens Healthcare s.r.o. |  |  |  |  | 26.927 | 0 | 0 |  |  | 99.45 | 0 | 0 | 2013 | 11 |  | 2013-10-31 | Áno | Áno | neurčené | Nie | 24 mesiacov |  |  |  | Zmluva 132_DG
CT |  | tomograf | monitor | 19" |  | SOMATOM Definition Flash |  |  | Siemens | bez položkovej identifikácie ceny (v rámci sumárnej ceny) |  | Krajská nemocnice Liberec, a.s. | ČR | Siemens Healthcare s.r.o. |  |  |  |  | 26.927 | 0 | 0 |  |  | 99.45 | 0 | 0 | 2013 | 11 |  | 2013-10-31 | Áno | Áno | neurčené | Nie | 24 mesiacov |  |  |  | Zmluva 132_DG
CT |  | tomograf | chladič CT zariadenia |  |  | SOMATOM Definition Flash |  |  | Siemens | bez položkovej identifikácie ceny (v rámci sumárnej ceny) |  | Krajská nemocnice Liberec, a.s. | ČR | Siemens Healthcare s.r.o. |  |  |  |  | 26.927 | 0 | 0 |  |  | 99.45 | 0 | 0 | 2013 | 11 |  | 2013-10-31 | Áno | Áno | neurčené | Nie | 24 mesiacov |  |  |  | Zmluva 132_DG
CT |  | tomograf | i-Fluoro |  |  | SOMATOM Definition Flash |  |  | Siemens | bez položkovej identifikácie ceny (v rámci sumárnej ceny) |  | Krajská nemocnice Liberec, a.s. | ČR | Siemens Healthcare s.r.o. |  |  |  |  | 26.927 | 0 | 0 |  |  | 99.45 | 0 | 0 | 2013 | 11 |  | 2013-10-31 | Áno | Áno | neurčené | Nie | 24 mesiacov |  |  |  | Zmluva 132_DG
CT |  | diagnostická stanica | syngo NMWP |  |  | SOMATOM Definition Flash |  |  | Siemens | bez položkovej identifikácie ceny (v rámci sumárnej ceny) |  | Krajská nemocnice Liberec, a.s. | ČR | Siemens Healthcare s.r.o. |  |  |  |  | 26.927 | 0 | 0 |  |  | 99.45 | 0 | 0 | 2013 | 11 |  | 2013-10-31 | Áno | Áno | neurčené | Nie | 24 mesiacov |  |  |  | Zmluva 132_DG
CT |  | diagnostická stanica | monitor | 19" |  | SOMATOM Definition Flash |  |  | Siemens | bez položkovej identifikácie ceny (v rámci sumárnej ceny) |  | Krajská nemocnice Liberec, a.s. | ČR | Siemens Healthcare s.r.o. |  |  |  |  | 26.927 | 0 | 0 |  |  | 99.45 | 0 | 0 | 2013 | 11 |  | 2013-10-31 | Áno | Áno | neurčené | Nie | 24 mesiacov |  |  |  | Zmluva 132_DG
CT |  | diagnostická stanica | syngo Volume Perfusion CT Body # MM |  |  | SOMATOM Definition Flash |  |  | Siemens | bez položkovej identifikácie ceny (v rámci sumárnej ceny) |  | Krajská nemocnice Liberec, a.s. | ČR | Siemens Healthcare s.r.o. |  |  |  |  | 26.927 | 0 | 0 |  |  | 99.45 | 0 | 0 | 2013 | 11 |  | 2013-10-31 | Áno | Áno | neurčené | Nie | 24 mesiacov |  |  |  | Zmluva 132_DG
CT |  | diagnostický server | Server HW Config XL_10TB |  |  | SOMATOM Definition Flash |  |  | Siemens | bez položkovej identifikácie ceny (v rámci sumárnej ceny) |  | Krajská nemocnice Liberec, a.s. | ČR | Siemens Healthcare s.r.o. |  |  |  |  | 26.927 | 0 | 0 |  |  | 99.45 | 0 | 0 | 2013 | 11 |  | 2013-10-31 | Áno | Áno | neurčené | Nie | 24 mesiacov |  |  |  | Zmluva 132_DG
CT |  | diagnostický server | syngo. via Advanced User#1 |  |  | SOMATOM Definition Flash |  |  | Siemens | bez položkovej identifikácie ceny (v rámci sumárnej ceny) |  | Krajská nemocnice Liberec, a.s. | ČR | Siemens Healthcare s.r.o. |  | 3 |  |  | 26.927 | 0 | 0 |  |  | 99.45 | 0 | 0 | 2013 | 11 |  | 2013-10-31 | Áno | Áno | neurčené | Nie | 24 mesiacov |  |  |  | Zmluva 132_DG
CT |  | diagnostický server | syngo. via Standard User#1+ |  |  | SOMATOM Definition Flash |  |  | Siemens | bez položkovej identifikácie ceny (v rámci sumárnej ceny) |  | Krajská nemocnice Liberec, a.s. | ČR | Siemens Healthcare s.r.o. |  | 5 |  |  | 26.927 | 0 | 0 |  |  | 99.45 | 0 | 0 | 2013 | 11 |  | 2013-10-31 | Áno | Áno | neurčené | Nie | 24 mesiacov |  |  |  | Zmluva 132_DG
CT |  | diagnostický server | CT Acute Care Engine @via#3 |  |  | SOMATOM Definition Flash |  |  | Siemens | bez položkovej identifikácie ceny (v rámci sumárnej ceny) |  | Krajská nemocnice Liberec, a.s. | ČR | Siemens Healthcare s.r.o. |  |  |  |  | 26.927 | 0 | 0 |  |  | 99.45 | 0 | 0 | 2013 | 11 |  | 2013-10-31 | Áno | Áno | neurčené | Nie | 24 mesiacov |  |  |  | Zmluva 132_DG
CT |  | diagnostický server | CT Acute Care Engine Pro @via#3 |  |  | SOMATOM Definition Flash |  |  | Siemens | bez položkovej identifikácie ceny (v rámci sumárnej ceny) |  | Krajská nemocnice Liberec, a.s. | ČR | Siemens Healthcare s.r.o. |  |  |  |  | 26.927 | 0 | 0 |  |  | 99.45 | 0 | 0 | 2013 | 11 |  | 2013-10-31 | Áno | Áno | neurčené | Nie | 24 mesiacov |  |  |  | Zmluva 132_DG
CT |  | diagnostický server | CT Oncology Engine @via#3 |  |  | SOMATOM Definition Flash |  |  | Siemens | bez položkovej identifikácie ceny (v rámci sumárnej ceny) |  | Krajská nemocnice Liberec, a.s. | ČR | Siemens Healthcare s.r.o. |  |  |  |  | 26.927 | 0 | 0 |  |  | 99.45 | 0 | 0 | 2013 | 11 |  | 2013-10-31 | Áno | Áno | neurčené | Nie | 24 mesiacov |  |  |  | Zmluva 132_DG
CT |  | diagnostický server | CT Oncology Engine Pro @via#3 |  |  | SOMATOM Definition Flash |  |  | Siemens | bez položkovej identifikácie ceny (v rámci sumárnej ceny) |  | Krajská nemocnice Liberec, a.s. | ČR | Siemens Healthcare s.r.o. |  |  |  |  | 26.927 | 0 | 0 |  |  | 99.45 | 0 | 0 | 2013 | 11 |  | 2013-10-31 | Áno | Áno | neurčené | Nie | 24 mesiacov |  |  |  | Zmluva 132_DG
CT |  | diagnostický server | syngo.CT DE Advanced Package#1 |  |  | SOMATOM Definition Flash |  |  | Siemens | bez položkovej identifikácie ceny (v rámci sumárnej ceny) |  | Krajská nemocnice Liberec, a.s. | ČR | Siemens Healthcare s.r.o. |  | 3 |  |  | 26.927 | 0 | 0 |  |  | 99.45 | 0 | 0 | 2013 | 11 |  | 2013-10-31 | Áno | Áno | neurčené | Nie | 24 mesiacov |  |  |  | Zmluva 132_DG
CT |  | injektor |  |  |  | SOMATOM Definition Flash |  |  | Siemens | bez položkovej identifikácie ceny (v rámci sumárnej ceny) |  | Krajská nemocnice Liberec, a.s. | ČR | Siemens Healthcare s.r.o. |  |  |  |  | 26.927 | 0 | 0 |  |  | 99.45 | 0 | 0 | 2013 | 11 |  | 2013-10-31 | Áno | Áno | neurčené | Nie | 24 mesiacov |  |  |  | Zmluva 132_DG
CT |  | celá zostava | multidetektorový počítačový tomograf |  |  | SOMATOM Definition AS (Excel Edition) | omatom Definition AS (Excel Edition) |  | Siemens | sumárna cena | HW | Oblastní nemocnice Trutnov, a.s. | ČR | Siemens Healthcare s.r.o. |  | 1 | 10137941 | 12266909 | 25.659 | 395102.732 | 478074.3209 | 395102.732 | 478074.3209 | 98.94 | 411834.8974 | 494201.8769 | 2013 | 03 |  | 2013-02-28 | Áno | Áno | EFRR | Áno | 24 mesiacov |  |  |  | Zmluva 133_DG
CT |  | tomograf |  |  |  | SOMATOM Definition AS (Excel Edition) |  |  | Siemens | položková cena (súčasť sumárnej ceny) |  | Oblastní nemocnice Trutnov, a.s. | ČR | Siemens Healthcare s.r.o. |  | 1 | 8085641 |  | 25.659 | 315119.1005 | 0 | 315119.1005 | 0 | 98.94 | 328464.0473 | 394156.8567 | 2013 | 03 |  | 2013-02-28 | Áno | Áno | EFRR | Áno | 24 mesiacov |  |  |  | Zmluva 133_DG
CT |  | tomograf | detektorové elementy neurčené | neurčené |  | SOMATOM Definition AS (Excel Edition) |  |  | Siemens | bez položkovej identifikácie ceny (v rámci sumárnej ceny) |  | Oblastní nemocnice Trutnov, a.s. | ČR | Siemens Healthcare s.r.o. |  |  |  |  | 25.659 | 0 | 0 |  |  | 98.94 | 0 | 0 | 2013 | 03 |  | 2013-02-28 | Áno | Áno | EFRR | Áno | 24 mesiacov |  |  |  | Zmluva 133_DG
CT |  | tomograf | vrstvy 64 | 64 |  | SOMATOM Definition AS (Excel Edition) |  |  | Siemens | bez položkovej identifikácie ceny (v rámci sumárnej ceny) |  | Oblastní nemocnice Trutnov, a.s. | ČR | Siemens Healthcare s.r.o. |  |  |  |  | 25.659 | 0 | 0 |  |  | 98.94 | 0 | 0 | 2013 | 03 |  | 2013-02-28 | Áno | Áno | EFRR | Áno | 24 mesiacov |  |  |  | Zmluva 133_DG
CT |  | tomograf | nosnosť | 200 kg |  | SOMATOM Definition AS (Excel Edition) |  |  | Siemens | bez položkovej identifikácie ceny (v rámci sumárnej ceny) |  | Oblastní nemocnice Trutnov, a.s. | ČR | Siemens Healthcare s.r.o. |  |  |  |  | 25.659 | 0 | 0 |  |  | 98.94 | 0 | 0 | 2013 | 03 |  | 2013-02-28 | Áno | Áno | EFRR | Áno | 24 mesiacov |  |  |  | Zmluva 133_DG
CT |  | tomograf | otvor gantry | 70 cm |  | SOMATOM Definition AS (Excel Edition) |  |  | Siemens | bez položkovej identifikácie ceny (v rámci sumárnej ceny) |  | Oblastní nemocnice Trutnov, a.s. | ČR | Siemens Healthcare s.r.o. |  |  |  |  | 25.659 | 0 | 0 |  |  | 98.94 | 0 | 0 | 2013 | 03 |  | 2013-02-28 | Áno | Áno | EFRR | Áno | 24 mesiacov |  |  |  | Zmluva 133_DG
CT |  | tomograf | nastaviteľné kV | 80 - 135 kV |  | SOMATOM Definition AS (Excel Edition) |  |  | Siemens | bez položkovej identifikácie ceny (v rámci sumárnej ceny) |  | Oblastní nemocnice Trutnov, a.s. | ČR | Siemens Healthcare s.r.o. |  |  |  |  | 25.659 | 0 | 0 |  |  | 98.94 | 0 | 0 | 2013 | 03 |  | 2013-02-28 | Áno | Áno | EFRR | Áno | 24 mesiacov |  |  |  | Zmluva 133_DG
CT |  | tomograf | tepelná kapacita anódy RTG žiariča | 6,3 MHU |  | SOMATOM Definition AS (Excel Edition) |  |  | Siemens | bez položkovej identifikácie ceny (v rámci sumárnej ceny) |  | Oblastní nemocnice Trutnov, a.s. | ČR | Siemens Healthcare s.r.o. |  |  |  |  | 25.659 | 0 | 0 |  |  | 98.94 | 0 | 0 | 2013 | 03 |  | 2013-02-28 | Áno | Áno | EFRR | Áno | 24 mesiacov |  |  |  | Zmluva 133_DG
CT |  | tomograf | skenovací čas pre 360° rotáciu | 0,4 sekúnd |  | SOMATOM Definition AS (Excel Edition) |  |  | Siemens | bez položkovej identifikácie ceny (v rámci sumárnej ceny) |  | Oblastní nemocnice Trutnov, a.s. | ČR | Siemens Healthcare s.r.o. |  |  |  |  | 25.659 | 0 | 0 |  |  | 98.94 | 0 | 0 | 2013 | 03 |  | 2013-02-28 | Áno | Áno | EFRR | Áno | 24 mesiacov |  |  |  | Zmluva 133_DG
CT |  | tomograf | vysoko kontrastné rozlíšenie | 21 LP/cm pre 0% MTF |  | SOMATOM Definition AS (Excel Edition) |  |  | Siemens | bez položkovej identifikácie ceny (v rámci sumárnej ceny) |  | Oblastní nemocnice Trutnov, a.s. | ČR | Siemens Healthcare s.r.o. |  |  |  |  | 25.659 | 0 | 0 |  |  | 98.94 | 0 | 0 | 2013 | 03 |  | 2013-02-28 | Áno | Áno | EFRR | Áno | 24 mesiacov |  |  |  | Zmluva 133_DG
CT |  | tomograf | rýchlosť posunu stolu | 130 mm/s |  | SOMATOM Definition AS (Excel Edition) |  |  | Siemens | bez položkovej identifikácie ceny (v rámci sumárnej ceny) |  | Oblastní nemocnice Trutnov, a.s. | ČR | Siemens Healthcare s.r.o. |  |  |  |  | 25.659 | 0 | 0 |  |  | 98.94 | 0 | 0 | 2013 | 03 |  | 2013-02-28 | Áno | Áno | EFRR | Áno | 24 mesiacov |  |  |  | Zmluva 133_DG
CT |  | ovládacia stanica operátora | monitor | "18 |  | SOMATOM Definition AS (Excel Edition) |  |  | Siemens | bez položkovej identifikácie ceny (v rámci sumárnej ceny) |  | Oblastní nemocnice Trutnov, a.s. | ČR | Siemens Healthcare s.r.o. |  |  |  |  | 25.659 | 0 | 0 |  |  | 98.94 | 0 | 0 | 2013 | 03 |  | 2013-02-28 | Áno | Áno | EFRR | Áno | 24 mesiacov |  |  |  | Zmluva 133_DG
CT |  | ovládacia stanica operátora | kapacita pamäte RAM | 8 GB |  | SOMATOM Definition AS (Excel Edition) |  |  | Siemens | bez položkovej identifikácie ceny (v rámci sumárnej ceny) |  | Oblastní nemocnice Trutnov, a.s. | ČR | Siemens Healthcare s.r.o. |  |  |  |  | 25.659 | 0 | 0 |  |  | 98.94 | 0 | 0 | 2013 | 03 |  | 2013-02-28 | Áno | Áno | EFRR | Áno | 24 mesiacov |  |  |  | Zmluva 133_DG
CT |  | aplikačné softvérové vybavenie ovládacej stanice operátora | sofware pre vyhodnocovanie objemovej mozgovej perfúzie |  |  | SOMATOM Definition AS (Excel Edition) |  |  | Siemens | bez položkovej identifikácie ceny (v rámci sumárnej ceny) |  | Oblastní nemocnice Trutnov, a.s. | ČR | Siemens Healthcare s.r.o. |  |  |  |  | 25.659 | 0 | 0 |  |  | 98.94 | 0 | 0 | 2013 | 03 |  | 2013-02-28 | Áno | Áno | EFRR | Áno | 24 mesiacov |  |  |  | Zmluva 133_DG
CT |  | aplikačné softvérové vybavenie ovládacej stanice operátora | software pe časovanie vstreku kontrastnej látky | s automatickým štartom |  | SOMATOM Definition AS (Excel Edition) |  |  | Siemens | bez položkovej identifikácie ceny (v rámci sumárnej ceny) |  | Oblastní nemocnice Trutnov, a.s. | ČR | Siemens Healthcare s.r.o. |  |  |  |  | 25.659 | 0 | 0 |  |  | 98.94 | 0 | 0 | 2013 | 03 |  | 2013-02-28 | Áno | Áno | EFRR | Áno | 24 mesiacov |  |  |  | Zmluva 133_DG
CT |  | pracovná stanica pre lekára pre diagnostiku a postprocessing I. | monitor | "18 |  | SOMATOM Definition AS (Excel Edition) |  |  | Siemens | bez položkovej identifikácie ceny (v rámci sumárnej ceny) |  | Oblastní nemocnice Trutnov, a.s. | ČR | Siemens Healthcare s.r.o. |  |  |  |  | 25.659 | 0 | 0 |  |  | 98.94 | 0 | 0 | 2013 | 03 |  | 2013-02-28 | Áno | Áno | EFRR | Áno | 24 mesiacov |  |  |  | Zmluva 133_DG
CT |  | aplikačné softvérové vybavenie ovládacej pracovnej stanice pre lekára pre diagnostiku a postprocesing I. | minIP |  |  | SOMATOM Definition AS (Excel Edition) |  |  | Siemens | bez položkovej identifikácie ceny (v rámci sumárnej ceny) |  | Oblastní nemocnice Trutnov, a.s. | ČR | Siemens Healthcare s.r.o. |  |  |  |  | 25.659 | 0 | 0 |  |  | 98.94 | 0 | 0 | 2013 | 03 |  | 2013-02-28 | Áno | Áno | EFRR | Áno | 24 mesiacov |  |  |  | Zmluva 133_DG
CT |  | aplikačné softvérové vybavenie ovládacej pracovnej stanice pre lekára pre diagnostiku a postprocesing I. | MPR |  |  | SOMATOM Definition AS (Excel Edition) |  |  | Siemens | bez položkovej identifikácie ceny (v rámci sumárnej ceny) |  | Oblastní nemocnice Trutnov, a.s. | ČR | Siemens Healthcare s.r.o. |  |  |  |  | 25.659 | 0 | 0 |  |  | 98.94 | 0 | 0 | 2013 | 03 |  | 2013-02-28 | Áno | Áno | EFRR | Áno | 24 mesiacov |  |  |  | Zmluva 133_DG
CT |  | aplikačné softvérové vybavenie ovládacej pracovnej stanice pre lekára pre diagnostiku a postprocesing I. | MIP |  |  | SOMATOM Definition AS (Excel Edition) |  |  | Siemens | bez položkovej identifikácie ceny (v rámci sumárnej ceny) |  | Oblastní nemocnice Trutnov, a.s. | ČR | Siemens Healthcare s.r.o. |  |  |  |  | 25.659 | 0 | 0 |  |  | 98.94 | 0 | 0 | 2013 | 03 |  | 2013-02-28 | Áno | Áno | EFRR | Áno | 24 mesiacov |  |  |  | Zmluva 133_DG
CT |  | aplikačné softvérové vybavenie ovládacej pracovnej stanice pre lekára pre diagnostiku a postprocesing I. | 3D -SSD |  |  | SOMATOM Definition AS (Excel Edition) |  |  | Siemens | bez položkovej identifikácie ceny (v rámci sumárnej ceny) |  | Oblastní nemocnice Trutnov, a.s. | ČR | Siemens Healthcare s.r.o. |  |  |  |  | 25.659 | 0 | 0 |  |  | 98.94 | 0 | 0 | 2013 | 03 |  | 2013-02-28 | Áno | Áno | EFRR | Áno | 24 mesiacov |  |  |  | Zmluva 133_DG
CT |  | aplikačné softvérové vybavenie ovládacej pracovnej stanice pre lekára pre diagnostiku a postprocesing I. | VRT |  |  | SOMATOM Definition AS (Excel Edition) |  |  | Siemens | bez položkovej identifikácie ceny (v rámci sumárnej ceny) |  | Oblastní nemocnice Trutnov, a.s. | ČR | Siemens Healthcare s.r.o. |  |  |  |  | 25.659 | 0 | 0 |  |  | 98.94 | 0 | 0 | 2013 | 03 |  | 2013-02-28 | Áno | Áno | EFRR | Áno | 24 mesiacov |  |  |  | Zmluva 133_DG
CT |  | aplikačné softvérové vybavenie ovládacej pracovnej stanice pre lekára pre diagnostiku a postprocesing I. | automatické odstránenie kostí |  |  | SOMATOM Definition AS (Excel Edition) |  |  | Siemens | bez položkovej identifikácie ceny (v rámci sumárnej ceny) |  | Oblastní nemocnice Trutnov, a.s. | ČR | Siemens Healthcare s.r.o. |  |  |  |  | 25.659 | 0 | 0 |  |  | 98.94 | 0 | 0 | 2013 | 03 |  | 2013-02-28 | Áno | Áno | EFRR | Áno | 24 mesiacov |  |  |  | Zmluva 133_DG
CT |  | aplikačné softvérové vybavenie ovládacej pracovnej stanice pre lekára pre diagnostiku a postprocesing I. | softvér pre vyhľadávanie pľúcnych nodulov |  |  | SOMATOM Definition AS (Excel Edition) |  |  | Siemens | bez položkovej identifikácie ceny (v rámci sumárnej ceny) |  | Oblastní nemocnice Trutnov, a.s. | ČR | Siemens Healthcare s.r.o. |  |  |  |  | 25.659 | 0 | 0 |  |  | 98.94 | 0 | 0 | 2013 | 03 |  | 2013-02-28 | Áno | Áno | EFRR | Áno | 24 mesiacov |  |  |  | Zmluva 133_DG
CT |  | aplikačné softvérové vybavenie ovládacej pracovnej stanice pre lekára pre diagnostiku a postprocesing I. | automatická analýza a kvantifikácia cievnych štruktúr, meranie stenóz |  |  | SOMATOM Definition AS (Excel Edition) |  |  | Siemens | bez položkovej identifikácie ceny (v rámci sumárnej ceny) |  | Oblastní nemocnice Trutnov, a.s. | ČR | Siemens Healthcare s.r.o. |  |  |  |  | 25.659 | 0 | 0 |  |  | 98.94 | 0 | 0 | 2013 | 03 |  | 2013-02-28 | Áno | Áno | EFRR | Áno | 24 mesiacov |  |  |  | Zmluva 133_DG
CT |  | aplikačné softvérové vybavenie ovládacej pracovnej stanice pre lekára pre diagnostiku a postprocesing I. | obrazová komunikácia | Dicom (send, print, storage,query/retrieve) |  | SOMATOM Definition AS (Excel Edition) |  |  | Siemens | bez položkovej identifikácie ceny (v rámci sumárnej ceny) |  | Oblastní nemocnice Trutnov, a.s. | ČR | Siemens Healthcare s.r.o. |  |  |  |  | 25.659 | 0 | 0 |  |  | 98.94 | 0 | 0 | 2013 | 03 |  | 2013-02-28 | Áno | Áno | EFRR | Áno | 24 mesiacov |  |  |  | Zmluva 133_DG
CT |  | pracovná stanica pre lekára pre diagnostiku a postprocessing II. | monitor | 18" LCD |  | SOMATOM Definition AS (Excel Edition) |  |  | Siemens | bez položkovej identifikácie ceny (v rámci sumárnej ceny) |  | Oblastní nemocnice Trutnov, a.s. | ČR | Siemens Healthcare s.r.o. |  |  |  |  | 25.659 | 0 | 0 |  |  | 98.94 | 0 | 0 | 2013 | 03 |  | 2013-02-28 | Áno | Áno | EFRR | Áno | 24 mesiacov |  |  |  | Zmluva 133_DG
CT |  | aplikačné softvérové vybavenie ovládacej pracovnej stanice pre lekára pre diagnostiku a postprocesing II. | virtuálna endoskopia |  |  | SOMATOM Definition AS (Excel Edition) |  |  | Siemens | bez položkovej identifikácie ceny (v rámci sumárnej ceny) |  | Oblastní nemocnice Trutnov, a.s. | ČR | Siemens Healthcare s.r.o. |  |  |  |  | 25.659 | 0 | 0 |  |  | 98.94 | 0 | 0 | 2013 | 03 |  | 2013-02-28 | Áno | Áno | EFRR | Áno | 24 mesiacov |  |  |  | Zmluva 133_DG
CT |  | aplikačné softvérové vybavenie ovládacej pracovnej stanice pre lekára pre diagnostiku a postprocesing II. | MPR |  |  | SOMATOM Definition AS (Excel Edition) |  |  | Siemens | bez položkovej identifikácie ceny (v rámci sumárnej ceny) |  | Oblastní nemocnice Trutnov, a.s. | ČR | Siemens Healthcare s.r.o. |  |  |  |  | 25.659 | 0 | 0 |  |  | 98.94 | 0 | 0 | 2013 | 03 |  | 2013-02-28 | Áno | Áno | EFRR | Áno | 24 mesiacov |  |  |  | Zmluva 133_DG
CT |  | aplikačné softvérové vybavenie ovládacej pracovnej stanice pre lekára pre diagnostiku a postprocesing II. | MIP |  |  | SOMATOM Definition AS (Excel Edition) |  |  | Siemens | bez položkovej identifikácie ceny (v rámci sumárnej ceny) |  | Oblastní nemocnice Trutnov, a.s. | ČR | Siemens Healthcare s.r.o. |  |  |  |  | 25.659 | 0 | 0 |  |  | 98.94 | 0 | 0 | 2013 | 03 |  | 2013-02-28 | Áno | Áno | EFRR | Áno | 24 mesiacov |  |  |  | Zmluva 133_DG
CT |  | aplikačné softvérové vybavenie ovládacej pracovnej stanice pre lekára pre diagnostiku a postprocesing II. | 3D -SSD |  |  | SOMATOM Definition AS (Excel Edition) |  |  | Siemens | bez položkovej identifikácie ceny (v rámci sumárnej ceny) |  | Oblastní nemocnice Trutnov, a.s. | ČR | Siemens Healthcare s.r.o. |  |  |  |  | 25.659 | 0 | 0 |  |  | 98.94 | 0 | 0 | 2013 | 03 |  | 2013-02-28 | Áno | Áno | EFRR | Áno | 24 mesiacov |  |  |  | Zmluva 133_DG
CT |  | aplikačné softvérové vybavenie ovládacej pracovnej stanice pre lekára pre diagnostiku a postprocesing II. | VRT |  |  | SOMATOM Definition AS (Excel Edition) |  |  | Siemens | bez položkovej identifikácie ceny (v rámci sumárnej ceny) |  | Oblastní nemocnice Trutnov, a.s. | ČR | Siemens Healthcare s.r.o. |  |  |  |  | 25.659 | 0 | 0 |  |  | 98.94 | 0 | 0 | 2013 | 03 |  | 2013-02-28 | Áno | Áno | EFRR | Áno | 24 mesiacov |  |  |  | Zmluva 133_DG
CT |  | aplikačné softvérové vybavenie ovládacej pracovnej stanice pre lekára pre diagnostiku a postprocesing II. | minIP |  |  | SOMATOM Definition AS (Excel Edition) |  |  | Siemens | bez položkovej identifikácie ceny (v rámci sumárnej ceny) |  | Oblastní nemocnice Trutnov, a.s. | ČR | Siemens Healthcare s.r.o. |  |  |  |  | 25.659 | 0 | 0 |  |  | 98.94 | 0 | 0 | 2013 | 03 |  | 2013-02-28 | Áno | Áno | EFRR | Áno | 24 mesiacov |  |  |  | Zmluva 133_DG
CT |  | aplikačné softvérové vybavenie ovládacej pracovnej stanice pre lekára pre diagnostiku a postprocesing II. | softvér pre mozgovú perfúziu |  |  | SOMATOM Definition AS (Excel Edition) |  |  | Siemens | bez položkovej identifikácie ceny (v rámci sumárnej ceny) |  | Oblastní nemocnice Trutnov, a.s. | ČR | Siemens Healthcare s.r.o. |  |  |  |  | 25.659 | 0 | 0 |  |  | 98.94 | 0 | 0 | 2013 | 03 |  | 2013-02-28 | Áno | Áno | EFRR | Áno | 24 mesiacov |  |  |  | Zmluva 133_DG
CT |  | aplikačné softvérové vybavenie ovládacej pracovnej stanice pre lekára pre diagnostiku a postprocesing II. | softvér automatickej substrakcie skeletu z angiografického vyšetrenia mozgových ciev |  |  | SOMATOM Definition AS (Excel Edition) |  |  | Siemens | bez položkovej identifikácie ceny (v rámci sumárnej ceny) |  | Oblastní nemocnice Trutnov, a.s. | ČR | Siemens Healthcare s.r.o. |  |  |  |  | 25.659 | 0 | 0 |  |  | 98.94 | 0 | 0 | 2013 | 03 |  | 2013-02-28 | Áno | Áno | EFRR | Áno | 24 mesiacov |  |  |  | Zmluva 133_DG
CT |  | injektor |  |  |  | SOMATOM Definition AS (Excel Edition) |  |  | Siemens | položková cena (súčasť sumárnej ceny) |  | Oblastní nemocnice Trutnov, a.s. | ČR | Siemens Healthcare s.r.o. |  | 1 | 499500 |  | 25.659 | 19466.8537 | 0 | 19466.8537 | 0 | 98.94 | 20291.2535 | 24349.5043 | 2013 | 03 |  | 2013-02-28 | Áno | Áno | EFRR | Áno | 24 mesiacov |  |  |  | Zmluva 133_DG
prístroj na brachyterapiu |  | celá zostava |  |  |  | MicroSelectron HDR V3 Digital | MicroSelectron HDR V3 Digital |  | Nucletron | sumárna cena | HW/SW | Fakultná nemocnica s poliklinikou F. D. Roosevelta Banská Bystrica | SR | NUCLECS |  | 1 | 235890 | 283068 | 1 | 235890 | 283068 | 235890 | 283068 | 100.03 | 243200.3969 | 291840.4763 | 2015 | 03 |  | 2015-02-28 | Áno | Áno | neurčené | Nie | 36 mesiacov, potom 8 rokov podľa zmluvy |  |  |  | Zmluva 135_AT
prístroj na brachyterapiu |  | brachyterapeutický prístroj |  |  |  | MicroSelectron HDR V3 Digital |  |  | Nucletron | položková cena (súčasť sumárnej ceny) |  | Fakultná nemocnica s poliklinikou F. D. Roosevelta Banská Bystrica | SR | NUCLECS |  | 1 | 136533 | 163839.6 | 1 | 136533 | 163839.6 | 136533 | 163839.6 | 100.03 | 140764.2536 | 168917.1043 | 2015 | 03 |  | 2015-02-28 | Áno | Áno | neurčené | Nie | 36 mesiacov, potom 8 rokov podľa zmluvy |  |  |  | Zmluva 135_AT
prístroj na brachyterapiu |  | riadiaci systém TCS |  |  |  | MicroSelectron HDR V3 Digital |  |  | Nucletron | položková cena (súčasť sumárnej ceny) |  | Fakultná nemocnica s poliklinikou F. D. Roosevelta Banská Bystrica | SR | NUCLECS |  | 1 | 27354 | 32824.8 | 1 | 27354 | 32824.8 | 27354 | 32824.8 | 100.03 | 28201.7197 | 33842.0636 | 2015 | 03 |  | 2015-02-28 | Áno | Áno | neurčené | Nie | 36 mesiacov, potom 8 rokov podľa zmluvy |  |  |  | Zmluva 135_AT
prístroj na brachyterapiu |  | plánovací systém |  |  |  | MicroSelectron HDR V3 Digital |  |  | Nucletron | položková cena (súčasť sumárnej ceny) |  | Fakultná nemocnica s poliklinikou F. D. Roosevelta Banská Bystrica | SR | NUCLECS |  | 1 | 48255 | 57906 | 1 | 48255 | 57906 | 48255 | 57906 | 100.03 | 49750.4564 | 59700.5476 | 2015 | 03 |  | 2015-02-28 | Áno | Áno | neurčené | Nie | 36 mesiacov, potom 8 rokov podľa zmluvy |  |  |  | Zmluva 135_AT
prístroj na brachyterapiu |  | prenosové trasy zdroja |  |  |  | MicroSelectron HDR V3 Digital |  |  | Nucletron | položková cena (súčasť sumárnej ceny) |  | Fakultná nemocnica s poliklinikou F. D. Roosevelta Banská Bystrica | SR | NUCLECS |  | 39 | 8190 | 9828 | 1 | 8190 | 9828 | 210 | 252 | 100.03 | 216.508 | 259.8097 | 2015 | 03 |  | 2015-02-28 | Áno | Áno | neurčené | Nie | 36 mesiacov, potom 8 rokov podľa zmluvy |  |  |  | Zmluva 135_AT
prístroj na brachyterapiu |  | likvidácia starého M-HDR |  |  |  | MicroSelectron HDR V3 Digital |  |  | Nucletron | položková cena (súčasť sumárnej ceny) |  | Fakultná nemocnica s poliklinikou F. D. Roosevelta Banská Bystrica | SR | NUCLECS |  | 1 | 5040 | 6048 | 1 | 5040 | 6048 | 5040 | 6048 | 100.03 | 5196.1931 | 6235.4318 | 2015 | 03 |  | 2015-02-28 | Áno | Áno | neurčené | Nie | 36 mesiacov, potom 8 rokov podľa zmluvy |  |  |  | Zmluva 135_AT
prístroj na brachyterapiu |  | inštalácia nového prístroja |  |  |  | MicroSelectron HDR V3 Digital |  |  | Nucletron | položková cena (súčasť sumárnej ceny) |  | Fakultná nemocnica s poliklinikou F. D. Roosevelta Banská Bystrica | SR | NUCLECS |  | 1 | 10518 | 12621.6 | 1 | 10518 | 12621.6 | 10518 | 12621.6 | 100.03 | 10843.9602 | 13012.7523 | 2015 | 03 |  | 2015-02-28 | Áno | Áno | neurčené | Nie | 36 mesiacov, potom 8 rokov podľa zmluvy |  |  |  | Zmluva 135_AT
prístroj na brachyterapiu |  | minimálny počet kanálov 30 | 30 |  |  | MicroSelectron HDR V3 Digital |  |  | Nucletron | bez položkovej identifikácie ceny (v rámci sumárnej ceny) |  | Fakultná nemocnica s poliklinikou F. D. Roosevelta Banská Bystrica | SR | NUCLECS |  |  |  |  | 1 | 0 | 0 |  |  | 100.03 | 0 | 0 | 2015 | 03 |  | 2015-02-28 | Áno | Áno | neurčené | Nie | 36 mesiacov, potom 8 rokov podľa zmluvy |  |  |  | Zmluva 135_AT
prístroj na brachyterapiu |  | celá zostava |  |  |  | MicroSelectron HDR V3 Digital | MicroSelectron HDR V3 Digital |  | Nucletron | sumárna cena | HW/SW | Fakultná nemocnica Trenčín | SR | NUCLECS |  | 1 | 240000 | 288000 | 1 | 240000 | 288000 | 240000 | 288000 | 90.89 | 272320.3873 | 326784.4647 | 2011 | 08 |  | 2011-07-31 | Áno | Áno | neurčené | Nie | 24 mesiacov |  |  |  | Zmluva 136_AT
prístroj na brachyterapiu |  | brachyterapeutický prístroj |  |  |  | MicroSelectron HDR V3 Digital |  |  | Nucletron | položková cena (súčasť sumárnej ceny) |  | Fakultná nemocnica Trenčín | SR | NUCLECS |  | 1 | 155300 | 186360 | 1 | 155300 | 186360 | 155300 | 186360 | 90.89 | 176213.9839 | 211456.7807 | 2011 | 08 |  | 2011-07-31 | Áno | Áno | neurčené | Nie | 24 mesiacov |  |  |  | Zmluva 136_AT
prístroj na brachyterapiu |  | riadiaci systém TCS |  |  |  | MicroSelectron HDR V3 Digital |  |  | Nucletron | položková cena (súčasť sumárnej ceny) |  | Fakultná nemocnica Trenčín | SR | NUCLECS |  | 1 | 32680 | 39216 | 1 | 32680 | 39216 | 32680 | 39216 | 90.89 | 37080.9594 | 44497.1513 | 2011 | 08 |  | 2011-07-31 | Áno | Áno | neurčené | Nie | 24 mesiacov |  |  |  | Zmluva 136_AT
prístroj na brachyterapiu |  | plánovací systém |  |  |  | MicroSelectron HDR V3 Digital |  |  | Nucletron | položková cena (súčasť sumárnej ceny) |  | Fakultná nemocnica Trenčín | SR | NUCLECS |  | 1 | 52020 | 62424 | 1 | 52020 | 62424 | 52020 | 62424 | 90.89 | 59025.4439 | 70830.5327 | 2011 | 08 |  | 2011-07-31 | Áno | Áno | neurčené | Nie | 24 mesiacov |  |  |  | Zmluva 136_AT
prístroj na brachyterapiu |  | prenosové trasy zdroja |  |  |  | MicroSelectron HDR V3 Digital |  |  | Nucletron | bez položkovej identifikácie ceny (v rámci sumárnej ceny) |  | Fakultná nemocnica Trenčín | SR | NUCLECS |  | 63 |  |  | 1 | 0 | 0 |  |  | 90.89 | 0 | 0 | 2011 | 08 |  | 2011-07-31 | Áno | Áno | neurčené | Nie | 24 mesiacov |  |  |  | Zmluva 136_AT
prístroj na brachyterapiu |  | likvidácia starého M-HDR |  |  |  | MicroSelectron HDR V3 Digital |  |  | Nucletron | bez položkovej identifikácie ceny (v rámci sumárnej ceny) |  | Fakultná nemocnica Trenčín | SR | NUCLECS |  | 1 |  |  | 1 | 0 | 0 |  |  | 90.89 | 0 | 0 | 2011 | 08 |  | 2011-07-31 | Áno | Áno | neurčené | Nie | 24 mesiacov |  |  |  | Zmluva 136_AT
prístroj na brachyterapiu |  | likvidácia strého S-LDR |  |  |  | MicroSelectron HDR V3 Digital |  |  | Nucletron | bez položkovej identifikácie ceny (v rámci sumárnej ceny) |  | Fakultná nemocnica Trenčín | SR | NUCLECS |  | 1 |  |  | 1 | 0 | 0 |  |  | 90.89 | 0 | 0 | 2011 | 08 |  | 2011-07-31 | Áno | Áno | neurčené | Nie | 24 mesiacov |  |  |  | Zmluva 136_AT
prístroj na brachyterapiu |  | minimálny počet kanálov 30 | 30 |  |  | MicroSelectron HDR V3 Digital |  |  | Nucletron | bez položkovej identifikácie ceny (v rámci sumárnej ceny) |  | Fakultná nemocnica Trenčín | SR | NUCLECS |  |  |  |  | 1 | 0 | 0 |  |  | 90.89 | 0 | 0 | 2011 | 08 |  | 2011-07-31 | Áno | Áno | neurčené | Nie | 24 mesiacov |  |  |  | Zmluva 136_AT
prístroj na brachyterapiu |  | celá zostava |  |  |  | MicroSelectron HDR V3 Digital | MicroSelectron HDR V3 Digital |  | Nucletron | sumárna cena | HW/SW | Ústredná vojenská nemocnica SNP Ružomberok | SR | NUCLECS |  | 1 | 155300 | 184807 | 1 | 155300 | 184807 | 155300 | 184807 | 87.69 | 182644.4178 | 219173.3014 | 2010 | 02 |  | 2010-01-31 | Áno | Áno | neurčené | Nie | 24 mesiacov |  |  |  | Zmluva 137_AT
prístroj na brachyterapiu |  | brachyterapeutický prístroj |  |  |  | MicroSelectron HDR V3 Digital |  |  | Nucletron | bez položkovej identifikácie ceny (v rámci sumárnej ceny) |  | Ústredná vojenská nemocnica SNP Ružomberok | SR | NUCLECS |  | 1 |  |  | 1 | 0 | 0 |  |  | 87.69 | 0 | 0 | 2010 | 02 |  | 2010-01-31 | Áno | Áno | neurčené | Nie | 24 mesiacov |  |  |  | Zmluva 137_AT
prístroj na brachyterapiu |  | riadiaca jednotka TCS s tlačiarňou |  |  |  | MicroSelectron HDR V3 Digital |  |  | Nucletron | bez položkovej identifikácie ceny (v rámci sumárnej ceny) |  | Ústredná vojenská nemocnica SNP Ružomberok | SR | NUCLECS |  | 1 |  |  | 1 | 0 | 0 |  |  | 87.69 | 0 | 0 | 2010 | 02 |  | 2010-01-31 | Áno | Áno | neurčené | Nie | 24 mesiacov |  |  |  | Zmluva 137_AT
prístroj na brachyterapiu |  | havarijné a bezpečnostné vypínače |  |  |  | MicroSelectron HDR V3 Digital |  |  | Nucletron | bez položkovej identifikácie ceny (v rámci sumárnej ceny) |  | Ústredná vojenská nemocnica SNP Ružomberok | SR | NUCLECS |  | 2 |  |  | 1 | 0 | 0 |  |  | 87.69 | 0 | 0 | 2010 | 02 |  | 2010-01-31 | Áno | Áno | neurčené | Nie | 24 mesiacov |  |  |  | Zmluva 137_AT
prístroj na brachyterapiu |  | prenosové trasy zdroja pre gyn.aplikátory |  |  |  | MicroSelectron HDR V3 Digital |  |  | Nucletron | bez položkovej identifikácie ceny (v rámci sumárnej ceny) |  | Ústredná vojenská nemocnica SNP Ružomberok | SR | NUCLECS |  | 3 |  |  | 1 | 0 | 0 |  |  | 87.69 | 0 | 0 | 2010 | 02 |  | 2010-01-31 | Áno | Áno | neurčené | Nie | 24 mesiacov |  |  |  | Zmluva 137_AT
prístroj na brachyterapiu |  | prenosové trasy zdroja pre ihly |  |  |  | MicroSelectron HDR V3 Digital |  |  | Nucletron | bez položkovej identifikácie ceny (v rámci sumárnej ceny) |  | Ústredná vojenská nemocnica SNP Ružomberok | SR | NUCLECS |  | 30 |  |  | 1 | 0 | 0 |  |  | 87.69 | 0 | 0 | 2010 | 02 |  | 2010-01-31 | Áno | Áno | neurčené | Nie | 24 mesiacov |  |  |  | Zmluva 137_AT
prístroj na brachyterapiu |  | prenosové trasy zdroja pre plast. katétre |  |  |  | MicroSelectron HDR V3 Digital |  |  | Nucletron | bez položkovej identifikácie ceny (v rámci sumárnej ceny) |  | Ústredná vojenská nemocnica SNP Ružomberok | SR | NUCLECS |  | 30 |  |  | 1 | 0 | 0 |  |  | 87.69 | 0 | 0 | 2010 | 02 |  | 2010-01-31 | Áno | Áno | neurčené | Nie | 24 mesiacov |  |  |  | Zmluva 137_AT
prístroj na brachyterapiu |  | adaptér pre výmenu zdroja |  |  |  | MicroSelectron HDR V3 Digital |  |  | Nucletron | bez položkovej identifikácie ceny (v rámci sumárnej ceny) |  | Ústredná vojenská nemocnica SNP Ružomberok | SR | NUCLECS |  | 2 |  |  | 1 | 0 | 0 |  |  | 87.69 | 0 | 0 | 2010 | 02 |  | 2010-01-31 | Áno | Áno | neurčené | Nie | 24 mesiacov |  |  |  | Zmluva 137_AT
prístroj na brachyterapiu |  | inštalačná a káblová sada |  |  |  | MicroSelectron HDR V3 Digital |  |  | Nucletron | bez položkovej identifikácie ceny (v rámci sumárnej ceny) |  | Ústredná vojenská nemocnica SNP Ružomberok | SR | NUCLECS |  | 1 |  |  | 1 | 0 | 0 |  |  | 87.69 | 0 | 0 | 2010 | 02 |  | 2010-01-31 | Áno | Áno | neurčené | Nie | 24 mesiacov |  |  |  | Zmluva 137_AT
prístroj na brachyterapiu |  | spojovacia skrinka- rozvádzač |  |  |  | MicroSelectron HDR V3 Digital |  |  | Nucletron | bez položkovej identifikácie ceny (v rámci sumárnej ceny) |  | Ústredná vojenská nemocnica SNP Ružomberok | SR | NUCLECS |  | 1 |  |  | 1 | 0 | 0 |  |  | 87.69 | 0 | 0 | 2010 | 02 |  | 2010-01-31 | Áno | Áno | neurčené | Nie | 24 mesiacov |  |  |  | Zmluva 137_AT
prístroj na brachyterapiu |  | riadiaci a verifikačný program v 3.1 |  |  |  | MicroSelectron HDR V3 Digital |  |  | Nucletron | bez položkovej identifikácie ceny (v rámci sumárnej ceny) |  | Ústredná vojenská nemocnica SNP Ružomberok | SR | NUCLECS |  | 1 |  |  | 1 | 0 | 0 |  |  | 87.69 | 0 | 0 | 2010 | 02 |  | 2010-01-31 | Áno | Áno | neurčené | Nie | 24 mesiacov |  |  |  | Zmluva 137_AT
prístroj na brachyterapiu |  | sieťové pripojenie k plán.systému |  |  |  | MicroSelectron HDR V3 Digital |  |  | Nucletron | bez položkovej identifikácie ceny (v rámci sumárnej ceny) |  | Ústredná vojenská nemocnica SNP Ružomberok | SR | NUCLECS |  | 1 |  |  | 1 | 0 | 0 |  |  | 87.69 | 0 | 0 | 2010 | 02 |  | 2010-01-31 | Áno | Áno | neurčené | Nie | 24 mesiacov |  |  |  | Zmluva 137_AT
prístroj na brachyterapiu |  | likvidácia strého prístroja žiariča |  |  |  | MicroSelectron HDR V3 Digital |  |  | Nucletron | bez položkovej identifikácie ceny (v rámci sumárnej ceny) |  | Ústredná vojenská nemocnica SNP Ružomberok | SR | NUCLECS |  | 1 |  |  | 1 | 0 | 0 |  |  | 87.69 | 0 | 0 | 2010 | 02 |  | 2010-01-31 | Áno | Áno | neurčené | Nie | 24 mesiacov |  |  |  | Zmluva 137_AT
prístroj na brachyterapiu |  | celá zostava |  |  |  | MicroSelectron HDR V3 Digital |  |  | Nucletron | sumárna cena | HW/SW | Východoslovenský ústav srdcových a cievnych chorôb, a.s. | SR | Ing.Bohuslav Pleško – Nuclecs |  | 1 | 185760 | 222912 | 1 | 185760 | 222912 | 185760 | 222912 | 99.52 | 192498.2797 | 230997.9357 | 2014 | 03 |  | 2014-02-28 | Áno | Áno | Neurčené | Nie | 24 mesiacov |  |  |  | Zmluva 134_DG
prístroj na brachyterapiu |  | brachyterapeutický prístroj |  |  |  | MicroSelectron HDR V3 Digital |  |  | Nucletron | bez položkovej identifikácie ceny (v rámci sumárnej ceny) |  | Východoslovenský ústav srdcových a cievnych chorôb, a.s. | SR | Ing.Bohuslav Pleško – Nuclecs |  |  |  |  | 1 | 0 | 0 |  |  | 99.52 | 0 | 0 | 2014 | 03 |  | 2014-02-28 | Áno | Áno | Neurčené | Nie | 24 mesiacov |  |  |  | Zmluva 134_DG
prístroj na brachyterapiu |  | riadiaci systém |  |  |  | MicroSelectron HDR V3 Digital |  |  | Nucletron | bez položkovej identifikácie ceny (v rámci sumárnej ceny) |  | Východoslovenský ústav srdcových a cievnych chorôb, a.s. | SR | Ing.Bohuslav Pleško – Nuclecs |  |  |  |  | 1 | 0 | 0 |  |  | 99.52 | 0 | 0 | 2014 | 03 |  | 2014-02-28 | Áno | Áno | Neurčené | Nie | 24 mesiacov |  |  |  | Zmluva 134_DG
prístroj na brachyterapiu |  | počet liečebných kanálov | 30 |  |  | MicroSelectron HDR V3 Digital |  |  | Nucletron | bez položkovej identifikácie ceny (v rámci sumárnej ceny) |  | Východoslovenský ústav srdcových a cievnych chorôb, a.s. | SR | Ing.Bohuslav Pleško – Nuclecs |  |  |  |  | 1 | 0 | 0 |  |  | 99.52 | 0 | 0 | 2014 | 03 |  | 2014-02-28 | Áno | Áno | Neurčené | Nie | 24 mesiacov |  |  |  | Zmluva 134_DG
prístroj na brachyterapiu |  | likvidácia starého prístroja |  |  |  | MicroSelectron HDR V3 Digital |  |  | Nucletron | bez položkovej identifikácie ceny (v rámci sumárnej ceny) |  | Východoslovenský ústav srdcových a cievnych chorôb, a.s. | SR | Ing.Bohuslav Pleško – Nuclecs |  |  |  |  | 1 | 0 | 0 |  |  | 99.52 | 0 | 0 | 2014 | 03 |  | 2014-02-28 | Áno | Áno | Neurčené | Nie | 24 mesiacov |  |  |  | Zmluva 134_DG
prístroj na brachyterapiu |  | prenosové trasy zdroja |  |  |  | MicroSelectron HDR V3 Digital |  |  | Nucletron | bez položkovej identifikácie ceny (v rámci sumárnej ceny) |  | Východoslovenský ústav srdcových a cievnych chorôb, a.s. | SR | Ing.Bohuslav Pleško – Nuclecs |  |  |  |  | 1 | 0 | 0 |  |  | 99.52 | 0 | 0 | 2014 | 03 |  | 2014-02-28 | Áno | Áno | Neurčené | Nie | 24 mesiacov |  |  |  | Zmluva 134_DG
prístroj na brachyterapiu |  | celá zostava |  |  |  | GammaMedplus iX | GammaMedplus iX |  | Varian Medical Systems | sumárna cena | HW/SW | Nemocnica Nový Jičín a.s. | ČR | Amedis spol. s r.o. |  | 1 | 12430000 | 15040300 | 27.027 | 459910.4599 | 556491.6565 | 459910.4599 | 556491.6565 | 100.29 | 472934.1483 | 567520.9779 | 2015 | 12 |  | 2015-11-30 | Áno | Áno | EFRR | Nie | 24 mesiacov |  |  |  | Zmluva 135_DG
prístroj na brachyterapiu |  | brachyterapeutický prístroj |  |  |  | GammaMedplus iX |  |  | Varian Medical Systems | bez položkovej identifikácie ceny (v rámci sumárnej ceny) |  | Nemocnica Nový Jičín a.s. | ČR | Amedis spol. s r.o. |  |  |  |  | 27.027 | 0 | 0 |  |  | 100.29 | 0 | 0 | 2015 | 12 |  | 2015-11-30 | Áno | Áno | EFRR | Nie | 24 mesiacov |  |  |  | Zmluva 135_DG
prístroj na brachyterapiu |  | počet liečebných kanálov | 24 |  |  | GammaMedplus iX |  |  | Varian Medical Systems | bez položkovej identifikácie ceny (v rámci sumárnej ceny) |  | Nemocnica Nový Jičín a.s. | ČR | Amedis spol. s r.o. |  |  |  |  | 27.027 | 0 | 0 |  |  | 100.29 | 0 | 0 | 2015 | 12 |  | 2015-11-30 | Áno | Áno | EFRR | Nie | 24 mesiacov |  |  |  | Zmluva 135_DG
prístroj na brachyterapiu |  | min. doba pobytu zdroja v jednej pozícií | 0,1 s |  |  | GammaMedplus iX |  |  | Varian Medical Systems | bez položkovej identifikácie ceny (v rámci sumárnej ceny) |  | Nemocnica Nový Jičín a.s. | ČR | Amedis spol. s r.o. |  |  |  |  | 27.027 | 0 | 0 |  |  | 100.29 | 0 | 0 | 2015 | 12 |  | 2015-11-30 | Áno | Áno | EFRR | Nie | 24 mesiacov |  |  |  | Zmluva 135_DG
prístroj na brachyterapiu |  | pripevnený tieniaci wolframový kontajner a monitor úrovne radiácie |  |  |  | GammaMedplus iX |  |  | Varian Medical Systems | bez položkovej identifikácie ceny (v rámci sumárnej ceny) |  | Nemocnica Nový Jičín a.s. | ČR | Amedis spol. s r.o. |  |  |  |  | 27.027 | 0 | 0 |  |  | 100.29 | 0 | 0 | 2015 | 12 |  | 2015-11-30 | Áno | Áno | EFRR | Nie | 24 mesiacov |  |  |  | Zmluva 135_DG
prístroj na brachyterapiu |  | ovládacia konzola a riadiaci softvér |  |  |  | GammaMedplus iX |  |  | Varian Medical Systems | bez položkovej identifikácie ceny (v rámci sumárnej ceny) |  | Nemocnica Nový Jičín a.s. | ČR | Amedis spol. s r.o. |  |  |  |  | 27.027 | 0 | 0 |  |  | 100.29 | 0 | 0 | 2015 | 12 |  | 2015-11-30 | Áno | Áno | EFRR | Nie | 24 mesiacov |  |  |  | Zmluva 135_DG
prístroj na brachyterapiu |  | príslušenstvo | sada cylindrických aplikátorov |  |  | GammaMedplus iX |  |  | Varian Medical Systems | bez položkovej identifikácie ceny (v rámci sumárnej ceny) |  | Nemocnica Nový Jičín a.s. | ČR | Amedis spol. s r.o. |  |  |  |  | 27.027 | 0 | 0 |  |  | 100.29 | 0 | 0 | 2015 | 12 |  | 2015-11-30 | Áno | Áno | EFRR | Nie | 24 mesiacov |  |  |  | Zmluva 135_DG
prístroj na brachyterapiu |  | príslušenstvo | sada tienených vaginálnych aplikátorov |  |  | GammaMedplus iX |  |  | Varian Medical Systems | bez položkovej identifikácie ceny (v rámci sumárnej ceny) |  | Nemocnica Nový Jičín a.s. | ČR | Amedis spol. s r.o. |  |  |  |  | 27.027 | 0 | 0 |  |  | 100.29 | 0 | 0 | 2015 | 12 |  | 2015-11-30 | Áno | Áno | EFRR | Nie | 24 mesiacov |  |  |  | Zmluva 135_DG
prístroj na brachyterapiu |  | príslušenstvo | sada flexibilná pre jazyk, krk, prostatu, močový mechúr |  |  | GammaMedplus iX |  |  | Varian Medical Systems | bez položkovej identifikácie ceny (v rámci sumárnej ceny) |  | Nemocnica Nový Jičín a.s. | ČR | Amedis spol. s r.o. |  |  |  |  | 27.027 | 0 | 0 |  |  | 100.29 | 0 | 0 | 2015 | 12 |  | 2015-11-30 | Áno | Áno | EFRR | Nie | 24 mesiacov |  |  |  | Zmluva 135_DG
prístroj na brachyterapiu |  | príslušenstvo | sada pre intraluminálnu bronchiálnu aplikáciu a žlčové cesty |  |  | GammaMedplus iX |  |  | Varian Medical Systems | bez položkovej identifikácie ceny (v rámci sumárnej ceny) |  | Nemocnica Nový Jičín a.s. | ČR | Amedis spol. s r.o. |  |  |  |  | 27.027 | 0 | 0 |  |  | 100.29 | 0 | 0 | 2015 | 12 |  | 2015-11-30 | Áno | Áno | EFRR | Nie | 24 mesiacov |  |  |  | Zmluva 135_DG
prístroj na brachyterapiu |  | príslušenstvo | sada pre intraluminálnu aplikáciu s centrovacím príslušenstvom |  |  | GammaMedplus iX |  |  | Varian Medical Systems | bez položkovej identifikácie ceny (v rámci sumárnej ceny) |  | Nemocnica Nový Jičín a.s. | ČR | Amedis spol. s r.o. |  |  |  |  | 27.027 | 0 | 0 |  |  | 100.29 | 0 | 0 | 2015 | 12 |  | 2015-11-30 | Áno | Áno | EFRR | Nie | 24 mesiacov |  |  |  | Zmluva 135_DG
prístroj na brachyterapiu |  | príslušenstvo | štandardný nazopharyngeálny aplikátor CT&MR kompatibilný pre aplikáciu HDC |  |  | GammaMedplus iX |  |  | Varian Medical Systems | bez položkovej identifikácie ceny (v rámci sumárnej ceny) |  | Nemocnica Nový Jičín a.s. | ČR | Amedis spol. s r.o. |  |  |  |  | 27.027 | 0 | 0 |  |  | 100.29 | 0 | 0 | 2015 | 12 |  | 2015-11-30 | Áno | Áno | EFRR | Nie | 24 mesiacov |  |  |  | Zmluva 135_DG
prístroj na brachyterapiu |  | príslušenstvo | sada flexibilných katétrov pre intersticiány brachyterapiu |  |  | GammaMedplus iX |  |  | Varian Medical Systems | bez položkovej identifikácie ceny (v rámci sumárnej ceny) |  | Nemocnica Nový Jičín a.s. | ČR | Amedis spol. s r.o. |  |  |  |  | 27.027 | 0 | 0 |  |  | 100.29 | 0 | 0 | 2015 | 12 |  | 2015-11-30 | Áno | Áno | EFRR | Nie | 24 mesiacov |  |  |  | Zmluva 135_DG
lineárny urýchľovač |  | celá zostava |  |  |  | TrueBeamTM System | TrueBeamTM System |  | Varian Medical Systems | sumárna cena | HW/SW | Ústredná vojenská nemocnica SNP Ružomberok | SR | AMEDIS spol. s r.o. |  | 1 | 3244000 | 3892800 | 1 | 3244000 | 3892800 | 3244000 | 3892800 | 100.07 | 3343196.9621 | 4011836.3546 | 2015 | 10 |  | 2015-09-30 | Áno | Áno | Neurčené | Nie | 24 mesiacov |  |  |  | Zmluva 136_DG
RTG | digitálny mobilný RTG systém s C-ramenom | celá zostava |  |  |  | neurčené | neurčené |  |  | sumárna cena | HW | Fakultná nemocnica s poliklinikou J.A.Reimana Prešov | SR | Unique Medical s.r.o. |  | 1 | 62000 | 74400 | 1 | 62000 | 74400 | 62000 | 74400 | 99.82 | 64055.9006 | 76867.0807 | 2015 | 05 |  | 2015-04-30 | Áno | Áno | neurčené | Nie | neurčené |  |  |  | Zmluva 137_DG
RTG | digitálny mobilný RTG systém s C-ramenom | skiaskopický rozsah napätia |  | 40-110 kW |  | neurčené |  |  |  | bez položkovej identifikácie ceny (v rámci sumárnej ceny) |  | Fakultná nemocnica s poliklinikou J.A.Reimana Prešov | SR | Unique Medical s.r.o. |  |  |  |  | 1 | 0 | 0 |  |  | 99.82 | 0 | 0 | 2015 | 05 |  | 2015-04-30 | Áno | Áno | neurčené | Nie | neurčené |  |  |  | Zmluva 137_DG
RTG | digitálny mobilný RTG systém s C-ramenom | hĺbka C - ramena |  | 660 mm |  | neurčené |  |  |  | bez položkovej identifikácie ceny (v rámci sumárnej ceny) |  | Fakultná nemocnica s poliklinikou J.A.Reimana Prešov | SR | Unique Medical s.r.o. |  |  |  |  | 1 | 0 | 0 |  |  | 99.82 | 0 | 0 | 2015 | 05 |  | 2015-04-30 | Áno | Áno | neurčené | Nie | neurčené |  |  |  | Zmluva 137_DG
RTG | digitálny mobilný RTG systém s C-ramenom | orbitálny pohyb C ramena |  | 120° |  | neurčené |  |  |  | bez položkovej identifikácie ceny (v rámci sumárnej ceny) |  | Fakultná nemocnica s poliklinikou J.A.Reimana Prešov | SR | Unique Medical s.r.o. |  |  |  |  | 1 | 0 | 0 |  |  | 99.82 | 0 | 0 | 2015 | 05 |  | 2015-04-30 | Áno | Áno | neurčené | Nie | neurčené |  |  |  | Zmluva 137_DG
RTG | digitálny mobilný RTG systém s C-ramenom | laterálna rotácia C ramena |  | ±200° |  | neurčené |  |  |  | bez položkovej identifikácie ceny (v rámci sumárnej ceny) |  | Fakultná nemocnica s poliklinikou J.A.Reimana Prešov | SR | Unique Medical s.r.o. |  |  |  |  | 1 | 0 | 0 |  |  | 99.82 | 0 | 0 | 2015 | 05 |  | 2015-04-30 | Áno | Áno | neurčené | Nie | neurčené |  |  |  | Zmluva 137_DG
RTG | digitálny mobilný RTG systém s C-ramenom | zosiľovač |  | troj-módový 23/15/11 |  | neurčené |  |  |  | bez položkovej identifikácie ceny (v rámci sumárnej ceny) |  | Fakultná nemocnica s poliklinikou J.A.Reimana Prešov | SR | Unique Medical s.r.o. |  |  |  |  | 1 | 0 | 0 |  |  | 99.82 | 0 | 0 | 2015 | 05 |  | 2015-04-30 | Áno | Áno | neurčené | Nie | neurčené |  |  |  | Zmluva 137_DG
RTG | digitálny mobilný RTG systém s C-ramenom | monitor |  | 2 ks "19 |  | neurčené |  |  |  | bez položkovej identifikácie ceny (v rámci sumárnej ceny) |  | Fakultná nemocnica s poliklinikou J.A.Reimana Prešov | SR | Unique Medical s.r.o. |  |  |  |  | 1 | 0 | 0 |  |  | 99.82 | 0 | 0 | 2015 | 05 |  | 2015-04-30 | Áno | Áno | neurčené | Nie | neurčené |  |  |  | Zmluva 137_DG
RTG | digitálny mobilný RTG systém s C-ramenom | generátor | vysokofrekvenčný |  |  | neurčené |  |  |  | bez položkovej identifikácie ceny (v rámci sumárnej ceny) |  | Fakultná nemocnica s poliklinikou J.A.Reimana Prešov | SR | Unique Medical s.r.o. |  |  |  |  | 1 | 0 | 0 |  |  | 99.82 | 0 | 0 | 2015 | 05 |  | 2015-04-30 | Áno | Áno | neurčené | Nie | neurčené |  |  |  | Zmluva 137_DG
RTG | digitálny mobilný RTG systém s C-ramenom | pulzná fluoroskopia |  |  |  | neurčené |  |  |  | bez položkovej identifikácie ceny (v rámci sumárnej ceny) |  | Fakultná nemocnica s poliklinikou J.A.Reimana Prešov | SR | Unique Medical s.r.o. |  |  |  |  | 1 | 0 | 0 |  |  | 99.82 | 0 | 0 | 2015 | 05 |  | 2015-04-30 | Áno | Áno | neurčené | Nie | neurčené |  |  |  | Zmluva 137_DG
RTG | digitálny mobilný RTG systém s C-ramenom | RTG lampa | s dvoma ohniskami |  |  | neurčené |  |  |  | bez položkovej identifikácie ceny (v rámci sumárnej ceny) |  | Fakultná nemocnica s poliklinikou J.A.Reimana Prešov | SR | Unique Medical s.r.o. |  |  |  |  | 1 | 0 | 0 |  |  | 99.82 | 0 | 0 | 2015 | 05 |  | 2015-04-30 | Áno | Áno | neurčené | Nie | neurčené |  |  |  | Zmluva 137_DG
RTG | digitálny mobilný RTG systém s C-ramenom | ovládač |  | pedálový |  | neurčené |  |  |  | bez položkovej identifikácie ceny (v rámci sumárnej ceny) |  | Fakultná nemocnica s poliklinikou J.A.Reimana Prešov | SR | Unique Medical s.r.o. |  |  |  |  | 1 | 0 | 0 |  |  | 99.82 | 0 | 0 | 2015 | 05 |  | 2015-04-30 | Áno | Áno | neurčené | Nie | neurčené |  |  |  | Zmluva 137_DG
RTG | digitálny mobilný RTG systém s C-ramenom | USB konektor | na monitorovacej stanici | pre export snímok |  | neurčené |  |  |  | bez položkovej identifikácie ceny (v rámci sumárnej ceny) |  | Fakultná nemocnica s poliklinikou J.A.Reimana Prešov | SR | Unique Medical s.r.o. |  |  |  |  | 1 | 0 | 0 |  |  | 99.82 | 0 | 0 | 2015 | 05 |  | 2015-04-30 | Áno | Áno | neurčené | Nie | neurčené |  |  |  | Zmluva 137_DG
RTG | digitálny mobilný RTG systém s C-ramenom | DICOM |  |  |  | neurčené |  |  |  | bez položkovej identifikácie ceny (v rámci sumárnej ceny) |  | Fakultná nemocnica s poliklinikou J.A.Reimana Prešov | SR | Unique Medical s.r.o. |  |  |  |  | 1 | 0 | 0 |  |  | 99.82 | 0 | 0 | 2015 | 05 |  | 2015-04-30 | Áno | Áno | neurčené | Nie | neurčené |  |  |  | Zmluva 137_DG
RTG | digitálny mobilný RTG systém s C-ramenom | archivácia snímok na HDD |  | pri rozlíšení 1024 x 1024 |  | neurčené |  |  |  | bez položkovej identifikácie ceny (v rámci sumárnej ceny) |  | Fakultná nemocnica s poliklinikou J.A.Reimana Prešov | SR | Unique Medical s.r.o. |  |  |  |  | 1 | 0 | 0 |  |  | 99.82 | 0 | 0 | 2015 | 05 |  | 2015-04-30 | Áno | Áno | neurčené | Nie | neurčené |  |  |  | Zmluva 137_DG
RTG | digitálny mobilný RTG systém s C-ramenom | motorizovaná rotácia obrazu pre živé a statické snímky |  | 360° |  | neurčené |  |  |  | bez položkovej identifikácie ceny (v rámci sumárnej ceny) |  | Fakultná nemocnica s poliklinikou J.A.Reimana Prešov | SR | Unique Medical s.r.o. |  |  |  |  | 1 | 0 | 0 |  |  | 99.82 | 0 | 0 | 2015 | 05 |  | 2015-04-30 | Áno | Áno | neurčené | Nie | neurčené |  |  |  | Zmluva 137_DG
RTG | digitálny mobilný RTG systém s C-ramenom | celá zostava |  |  |  | OEC Brivo 785 Essential | OEC Brivo 785 Essential |  | GE Healthcare | sumárna cena | HW | Fakultná nemocnica s poliklinikou J.A.Reimana Prešov | SR | INTES Poprad s.r.o. |  | 1 | 98000 | 117000 | 1 | 98000 | 117000 | 98000 | 117000 | 100.11 | 100956.348 | 121147.6176 | 2015 | 08 |  | 2015-07-31 | Áno | Áno | neurčené | Nie | neurčené |  |  |  | Zmluva 138_DG
RTG | digitálny mobilný RTG systém s C-ramenom | skiaskopický rozsah napätia |  | 40-110 kW |  | OEC Brivo 785 Essential |  |  | GE Healthcare | bez položkovej identifikácie ceny (v rámci sumárnej ceny) |  | Fakultná nemocnica s poliklinikou J.A.Reimana Prešov | SR | INTES Poprad s.r.o. |  |  |  |  | 1 | 0 | 0 |  |  | 100.11 | 0 | 0 | 2015 | 08 |  | 2015-07-31 | Áno | Áno | neurčené | Nie | neurčené |  |  |  | Zmluva 138_DG
RTG | digitálny mobilný RTG systém s C-ramenom | hĺbka C - ramena |  | 660 mm |  | OEC Brivo 785 Essential |  |  | GE Healthcare | bez položkovej identifikácie ceny (v rámci sumárnej ceny) |  | Fakultná nemocnica s poliklinikou J.A.Reimana Prešov | SR | INTES Poprad s.r.o. |  |  |  |  | 1 | 0 | 0 |  |  | 100.11 | 0 | 0 | 2015 | 08 |  | 2015-07-31 | Áno | Áno | neurčené | Nie | neurčené |  |  |  | Zmluva 138_DG
RTG | digitálny mobilný RTG systém s C-ramenom | orbitálny pohyb C ramena |  | 120° |  | OEC Brivo 785 Essential |  |  | GE Healthcare | bez položkovej identifikácie ceny (v rámci sumárnej ceny) |  | Fakultná nemocnica s poliklinikou J.A.Reimana Prešov | SR | INTES Poprad s.r.o. |  |  |  |  | 1 | 0 | 0 |  |  | 100.11 | 0 | 0 | 2015 | 08 |  | 2015-07-31 | Áno | Áno | neurčené | Nie | neurčené |  |  |  | Zmluva 138_DG
RTG | digitálny mobilný RTG systém s C-ramenom | laterálna rotácia C ramena |  | ±200° |  | OEC Brivo 785 Essential |  |  | GE Healthcare | bez položkovej identifikácie ceny (v rámci sumárnej ceny) |  | Fakultná nemocnica s poliklinikou J.A.Reimana Prešov | SR | INTES Poprad s.r.o. |  |  |  |  | 1 | 0 | 0 |  |  | 100.11 | 0 | 0 | 2015 | 08 |  | 2015-07-31 | Áno | Áno | neurčené | Nie | neurčené |  |  |  | Zmluva 138_DG
RTG | digitálny mobilný RTG systém s C-ramenom | zosiľovač |  | troj-módový 23/15/11 |  | OEC Brivo 785 Essential |  |  | GE Healthcare | bez položkovej identifikácie ceny (v rámci sumárnej ceny) |  | Fakultná nemocnica s poliklinikou J.A.Reimana Prešov | SR | INTES Poprad s.r.o. |  |  |  |  | 1 | 0 | 0 |  |  | 100.11 | 0 | 0 | 2015 | 08 |  | 2015-07-31 | Áno | Áno | neurčené | Nie | neurčené |  |  |  | Zmluva 138_DG
RTG | digitálny mobilný RTG systém s C-ramenom | monitor |  | 2 ks "19 |  | OEC Brivo 785 Essential |  |  | GE Healthcare | bez položkovej identifikácie ceny (v rámci sumárnej ceny) |  | Fakultná nemocnica s poliklinikou J.A.Reimana Prešov | SR | INTES Poprad s.r.o. |  |  |  |  | 1 | 0 | 0 |  |  | 100.11 | 0 | 0 | 2015 | 08 |  | 2015-07-31 | Áno | Áno | neurčené | Nie | neurčené |  |  |  | Zmluva 138_DG
RTG | digitálny mobilný RTG systém s C-ramenom | generátor | vysokofrekvenčný |  |  | OEC Brivo 785 Essential |  |  | GE Healthcare | bez položkovej identifikácie ceny (v rámci sumárnej ceny) |  | Fakultná nemocnica s poliklinikou J.A.Reimana Prešov | SR | INTES Poprad s.r.o. |  |  |  |  | 1 | 0 | 0 |  |  | 100.11 | 0 | 0 | 2015 | 08 |  | 2015-07-31 | Áno | Áno | neurčené | Nie | neurčené |  |  |  | Zmluva 138_DG
RTG | digitálny mobilný RTG systém s C-ramenom | pulzná fluoroskopia |  |  |  | OEC Brivo 785 Essential |  |  | GE Healthcare | bez položkovej identifikácie ceny (v rámci sumárnej ceny) |  | Fakultná nemocnica s poliklinikou J.A.Reimana Prešov | SR | INTES Poprad s.r.o. |  |  |  |  | 1 | 0 | 0 |  |  | 100.11 | 0 | 0 | 2015 | 08 |  | 2015-07-31 | Áno | Áno | neurčené | Nie | neurčené |  |  |  | Zmluva 138_DG
RTG | digitálny mobilný RTG systém s C-ramenom | RTG lampa | s dvoma ohniskami |  |  | OEC Brivo 785 Essential |  |  | GE Healthcare | bez položkovej identifikácie ceny (v rámci sumárnej ceny) |  | Fakultná nemocnica s poliklinikou J.A.Reimana Prešov | SR | INTES Poprad s.r.o. |  |  |  |  | 1 | 0 | 0 |  |  | 100.11 | 0 | 0 | 2015 | 08 |  | 2015-07-31 | Áno | Áno | neurčené | Nie | neurčené |  |  |  | Zmluva 138_DG
RTG | digitálny mobilný RTG systém s C-ramenom | ovládač |  | pedálový |  | OEC Brivo 785 Essential |  |  | GE Healthcare | bez položkovej identifikácie ceny (v rámci sumárnej ceny) |  | Fakultná nemocnica s poliklinikou J.A.Reimana Prešov | SR | INTES Poprad s.r.o. |  |  |  |  | 1 | 0 | 0 |  |  | 100.11 | 0 | 0 | 2015 | 08 |  | 2015-07-31 | Áno | Áno | neurčené | Nie | neurčené |  |  |  | Zmluva 138_DG
RTG | digitálny mobilný RTG systém s C-ramenom | USB konektor | na monitorovacej stanici | pre export snímok |  | OEC Brivo 785 Essential |  |  | GE Healthcare | bez položkovej identifikácie ceny (v rámci sumárnej ceny) |  | Fakultná nemocnica s poliklinikou J.A.Reimana Prešov | SR | INTES Poprad s.r.o. |  |  |  |  | 1 | 0 | 0 |  |  | 100.11 | 0 | 0 | 2015 | 08 |  | 2015-07-31 | Áno | Áno | neurčené | Nie | neurčené |  |  |  | Zmluva 138_DG
RTG | digitálny mobilný RTG systém s C-ramenom | DICOM |  |  |  | OEC Brivo 785 Essential |  |  | GE Healthcare | bez položkovej identifikácie ceny (v rámci sumárnej ceny) |  | Fakultná nemocnica s poliklinikou J.A.Reimana Prešov | SR | INTES Poprad s.r.o. |  |  |  |  | 1 | 0 | 0 |  |  | 100.11 | 0 | 0 | 2015 | 08 |  | 2015-07-31 | Áno | Áno | neurčené | Nie | neurčené |  |  |  | Zmluva 138_DG
RTG | digitálny mobilný RTG systém s C-ramenom | archivácia snímok na HDD |  | pri rozlíšení 1024 x 1024 |  | OEC Brivo 785 Essential |  |  | GE Healthcare | bez položkovej identifikácie ceny (v rámci sumárnej ceny) |  | Fakultná nemocnica s poliklinikou J.A.Reimana Prešov | SR | INTES Poprad s.r.o. |  |  |  |  | 1 | 0 | 0 |  |  | 100.11 | 0 | 0 | 2015 | 08 |  | 2015-07-31 | Áno | Áno | neurčené | Nie | neurčené |  |  |  | Zmluva 138_DG
RTG | digitálny mobilný RTG systém s C-ramenom | motorizovaná rotácia obrazu pre živé a statické snímky |  | 360° |  | OEC Brivo 785 Essential |  |  | GE Healthcare | bez položkovej identifikácie ceny (v rámci sumárnej ceny) |  | Fakultná nemocnica s poliklinikou J.A.Reimana Prešov | SR | INTES Poprad s.r.o. |  |  |  |  | 1 | 0 | 0 |  |  | 100.11 | 0 | 0 | 2015 | 08 |  | 2015-07-31 | Áno | Áno | neurčené | Nie | neurčené |  |  |  | Zmluva 138_DG
RTG | digitálny mobilný RTG systém s C-ramenom | zobrazovací systém | Auto Trak |  |  | OEC Brivo 785 Essential |  |  | GE Healthcare | bez položkovej identifikácie ceny (v rámci sumárnej ceny) |  | Fakultná nemocnica s poliklinikou J.A.Reimana Prešov | SR | INTES Poprad s.r.o. |  |  |  |  | 1 | 0 | 0 |  |  | 100.11 | 0 | 0 | 2015 | 08 |  | 2015-07-31 | Áno | Áno | neurčené | Nie | neurčené |  |  |  | Zmluva 138_DG
RTG | digitálny mobilný RTG systém s C-ramenom | zobrazovací systém | Smart Window |  |  | OEC Brivo 785 Essential |  |  | GE Healthcare | bez položkovej identifikácie ceny (v rámci sumárnej ceny) |  | Fakultná nemocnica s poliklinikou J.A.Reimana Prešov | SR | INTES Poprad s.r.o. |  |  |  |  | 1 | 0 | 0 |  |  | 100.11 | 0 | 0 | 2015 | 08 |  | 2015-07-31 | Áno | Áno | neurčené | Nie | neurčené |  |  |  | Zmluva 138_DG
RTG | digitálny mobilný RTG systém s C-ramenom | zobrazovací systém | Smart Metal |  |  | OEC Brivo 785 Essential |  |  | GE Healthcare | bez položkovej identifikácie ceny (v rámci sumárnej ceny) |  | Fakultná nemocnica s poliklinikou J.A.Reimana Prešov | SR | INTES Poprad s.r.o. |  |  |  |  | 1 | 0 | 0 |  |  | 100.11 | 0 | 0 | 2015 | 08 |  | 2015-07-31 | Áno | Áno | neurčené | Nie | neurčené |  |  |  | Zmluva 138_DG
RTG | digitálny mobilný RTG systém s C-ramenom | pedálový ovládač |  |  |  | OEC Brivo 785 Essential |  |  | GE Healthcare | bez položkovej identifikácie ceny (v rámci sumárnej ceny) |  | Fakultná nemocnica s poliklinikou J.A.Reimana Prešov | SR | INTES Poprad s.r.o. |  |  |  |  | 1 | 0 | 0 |  |  | 100.11 | 0 | 0 | 2015 | 08 |  | 2015-07-31 | Áno | Áno | neurčené | Nie | neurčené |  |  |  | Zmluva 138_DG
RTG | mobilný skiagrafický RTG prístroj | celá zostava | s priamou digitalizáciou |  |  | neurčené | neurčené |  |  | sumárna cena | HW | Východoslovenský ústav srdcových a cievnych chorôb, a.s. | SR | Medixray s.r.o. |  | 1 | 135000 | 162000 | 1 | 135000 | 162000 | 135000 | 162000 | 100.07 | 139128.1103 | 166953.7324 | 2015 | 10 |  | 2015-09-30 | Áno | Áno | neurčené | Nie | neurčené |  |  |  | Zmluva 139_DG
RTG | mobilný skiagrafický RTG prístroj | univerzálny mobilný skiagrafický RTG prístroj s FD technológiou |  |  |  | neurčené |  |  |  | bez položkovej identifikácie ceny (v rámci sumárnej ceny) |  | Východoslovenský ústav srdcových a cievnych chorôb, a.s. | SR | Medixray s.r.o. |  |  |  |  | 1 | 0 | 0 |  |  | 100.07 | 0 | 0 | 2015 | 10 |  | 2015-09-30 | Áno | Áno | neurčené | Nie | neurčené |  |  |  | Zmluva 139_DG
RTG | mobilný skiagrafický RTG prístroj | generátor |  | 30 kW a viac |  | neurčené |  |  |  | bez položkovej identifikácie ceny (v rámci sumárnej ceny) |  | Východoslovenský ústav srdcových a cievnych chorôb, a.s. | SR | Medixray s.r.o. |  |  |  |  | 1 | 0 | 0 |  |  | 100.07 | 0 | 0 | 2015 | 10 |  | 2015-09-30 | Áno | Áno | neurčené | Nie | neurčené |  |  |  | Zmluva 139_DG
RTG | mobilný skiagrafický RTG prístroj | minimálna expozičná doba |  | 1ms - 2ms |  | neurčené |  |  |  | bez položkovej identifikácie ceny (v rámci sumárnej ceny) |  | Východoslovenský ústav srdcových a cievnych chorôb, a.s. | SR | Medixray s.r.o. |  |  |  |  | 1 | 0 | 0 |  |  | 100.07 | 0 | 0 | 2015 | 10 |  | 2015-09-30 | Áno | Áno | neurčené | Nie | neurčené |  |  |  | Zmluva 139_DG
RTG | mobilný skiagrafický RTG prístroj | núdzový zdroj |  |  |  | neurčené |  |  |  | bez položkovej identifikácie ceny (v rámci sumárnej ceny) |  | Východoslovenský ústav srdcových a cievnych chorôb, a.s. | SR | Medixray s.r.o. |  |  |  |  | 1 | 0 | 0 |  |  | 100.07 | 0 | 0 | 2015 | 10 |  | 2015-09-30 | Áno | Áno | neurčené | Nie | neurčené |  |  |  | Zmluva 139_DG
RTG | mobilný skiagrafický RTG prístroj | možnosť prenosu nasnímaných dát cez WiFi |  |  |  | neurčené |  |  |  | bez položkovej identifikácie ceny (v rámci sumárnej ceny) |  | Východoslovenský ústav srdcových a cievnych chorôb, a.s. | SR | Medixray s.r.o. |  |  |  |  | 1 | 0 | 0 |  |  | 100.07 | 0 | 0 | 2015 | 10 |  | 2015-09-30 | Áno | Áno | neurčené | Nie | neurčené |  |  |  | Zmluva 139_DG
RTG | mobilný skiagrafický RTG prístroj | zálohovanie dát na pamäťové média |  |  |  | neurčené |  |  |  | bez položkovej identifikácie ceny (v rámci sumárnej ceny) |  | Východoslovenský ústav srdcových a cievnych chorôb, a.s. | SR | Medixray s.r.o. |  |  |  |  | 1 | 0 | 0 |  |  | 100.07 | 0 | 0 | 2015 | 10 |  | 2015-09-30 | Áno | Áno | neurčené | Nie | neurčené |  |  |  | Zmluva 139_DG
RTG | mobilný skiagrafický RTG prístroj | vysokoobrátkový žiarič |  | 3000n ot./min |  | neurčené |  |  |  | bez položkovej identifikácie ceny (v rámci sumárnej ceny) |  | Východoslovenský ústav srdcových a cievnych chorôb, a.s. | SR | Medixray s.r.o. |  |  |  |  | 1 | 0 | 0 |  |  | 100.07 | 0 | 0 | 2015 | 10 |  | 2015-09-30 | Áno | Áno | neurčené | Nie | neurčené |  |  |  | Zmluva 139_DG
RTG | mobilný skiagrafický RTG prístroj | RTG žiarič | tepelná kapacita anódy | 100 kHU |  | neurčené |  |  |  | bez položkovej identifikácie ceny (v rámci sumárnej ceny) |  | Východoslovenský ústav srdcových a cievnych chorôb, a.s. | SR | Medixray s.r.o. |  |  |  |  | 1 | 0 | 0 |  |  | 100.07 | 0 | 0 | 2015 | 10 |  | 2015-09-30 | Áno | Áno | neurčené | Nie | neurčené |  |  |  | Zmluva 139_DG
RTG | mobilný skiagrafický RTG prístroj | DICOM |  |  |  | neurčené |  |  |  | bez položkovej identifikácie ceny (v rámci sumárnej ceny) |  | Východoslovenský ústav srdcových a cievnych chorôb, a.s. | SR | Medixray s.r.o. |  |  |  |  | 1 | 0 | 0 |  |  | 100.07 | 0 | 0 | 2015 | 10 |  | 2015-09-30 | Áno | Áno | neurčené | Nie | neurčené |  |  |  | Zmluva 139_DG
RTG | mobilný RTG | celá zostava |  |  |  | neurčené | neurčené |  |  | sumárna cena | HW | Fakultná nemocnica Trnava | SR | TRANSKONTAKT spol. s r.o. |  | 1 | 40960 | 49152 | 1 | 40960 | 49152 | 40960 | 49152 | 100.14 | 42182.9918 | 50619.5902 | 2015 | 11 |  | 2015-10-31 | Áno | Áno | neurčené | Nie | neurčené |  |  |  | Zmluva 140_DG
RTG | mobilný RTG | generátor |  | 20 kW |  | neurčené |  |  |  | bez položkovej identifikácie ceny (v rámci sumárnej ceny) |  | Fakultná nemocnica Trnava | SR | TRANSKONTAKT spol. s r.o. |  |  |  |  | 1 | 0 | 0 |  |  | 100.14 | 0 | 0 | 2015 | 11 |  | 2015-10-31 | Áno | Áno | neurčené | Nie | neurčené |  |  |  | Zmluva 140_DG
RTG | mobilný RTG | RTG žiarič | tepelná kapacita anódy | 122 kHU |  | neurčené |  |  |  | bez položkovej identifikácie ceny (v rámci sumárnej ceny) |  | Fakultná nemocnica Trnava | SR | TRANSKONTAKT spol. s r.o. |  |  |  |  | 1 | 0 | 0 |  |  | 100.14 | 0 | 0 | 2015 | 11 |  | 2015-10-31 | Áno | Áno | neurčené | Nie | neurčené |  |  |  | Zmluva 140_DG
RTG | mobilný RTG | RTG žiarič | otáčky anódy | 9000 ot/minúta |  | neurčené |  |  |  | bez položkovej identifikácie ceny (v rámci sumárnej ceny) |  | Fakultná nemocnica Trnava | SR | TRANSKONTAKT spol. s r.o. |  |  |  |  | 1 | 0 | 0 |  |  | 100.14 | 0 | 0 | 2015 | 11 |  | 2015-10-31 | Áno | Áno | neurčené | Nie | neurčené |  |  |  | Zmluva 140_DG
RTG | digitálny RTG | celá zostava | prístroj kompatibilný s PACS-om |  |  | DIRA X-TWIN |  |  | Roesys GmbH | sumárna cena | HW | Špecializovaná nemocnica sv. Svorada Zobor, n.o. | SR | Medixray s.r.o. |  | 1 | 120000 | 144000 | 1 | 120000 | 144000 | 120000 | 144000 | 99.88 | 123904.6856 | 148685.6227 | 2015 |  |  | 2014-11-30 | Áno | Áno | neurčené | Áno | 24 mesiacov |  |  |  | Zmluva 141_DG
RTG | digitálny RTG | celá zostava |  |  |  | AXIOM Aristos FX Plus |  |  | Siemens | sumárna cena | HW | Národný onkologický ústav | SR | MED LEADER s.r.o. |  | 1 | 356007.5 | 427209 | 1 | 356007.5 | 427209 | 356007.5 | 427209 | 89.14 | 411880.7884 | 494256.946 | 2011 | 03 |  | 2011-02-28 | Áno | Áno | neurčené | Nie | 24 mesiacov |  |  |  | Zmluva 142_DG
RTG | digitálny RTG | plne digitalizovaný skiagrafický prístroj |  |  |  | AXIOM Aristos FX Plus |  |  | Siemens | bez položkovej identifikácie ceny (v rámci sumárnej ceny) |  | Národný onkologický ústav | SR | MED LEADER s.r.o. |  | 1 | 323007.5 | 387609 | 1 | 323007.5 | 387609 | 323007.5 | 387609 | 89.14 | 373701.632 | 448441.9584 | 2011 | 03 |  | 2011-02-28 | Áno | Áno | neurčené | Nie | 24 mesiacov |  |  |  | Zmluva 142_DG
RTG | digitálny RTG | stropný statív RTG žiariča | samostatný |  |  | AXIOM Aristos FX Plus |  |  | Siemens | bez položkovej identifikácie ceny (v rámci sumárnej ceny) |  | Národný onkologický ústav | SR | MED LEADER s.r.o. |  |  |  |  | 1 | 0 | 0 |  |  | 89.14 | 0 | 0 | 2011 | 03 |  | 2011-02-28 | Áno | Áno | neurčené | Nie | 24 mesiacov |  |  |  | Zmluva 142_DG
RTG | digitálny RTG | stropný statív detektora | samostatný |  |  | AXIOM Aristos FX Plus |  |  | Siemens | bez položkovej identifikácie ceny (v rámci sumárnej ceny) |  | Národný onkologický ústav | SR | MED LEADER s.r.o. |  |  |  |  | 1 | 0 | 0 |  |  | 89.14 | 0 | 0 | 2011 | 03 |  | 2011-02-28 | Áno | Áno | neurčené | Nie | 24 mesiacov |  |  |  | Zmluva 142_DG
RTG | digitálny RTG | generátor |  | 80 kW |  | AXIOM Aristos FX Plus |  |  | Siemens | bez položkovej identifikácie ceny (v rámci sumárnej ceny) |  | Národný onkologický ústav | SR | MED LEADER s.r.o. |  |  |  |  | 1 | 0 | 0 |  |  | 89.14 | 0 | 0 | 2011 | 03 |  | 2011-02-28 | Áno | Áno | neurčené | Nie | 24 mesiacov |  |  |  | Zmluva 142_DG
RTG | digitálny RTG | RTG žiarič | s dvoma ohniskami |  |  | AXIOM Aristos FX Plus |  |  | Siemens | bez položkovej identifikácie ceny (v rámci sumárnej ceny) |  | Národný onkologický ústav | SR | MED LEADER s.r.o. |  |  |  |  | 1 | 0 | 0 |  |  | 89.14 | 0 | 0 | 2011 | 03 |  | 2011-02-28 | Áno | Áno | neurčené | Nie | 24 mesiacov |  |  |  | Zmluva 142_DG
RTG | digitálny RTG | clona |  |  |  | AXIOM Aristos FX Plus |  |  | Siemens | bez položkovej identifikácie ceny (v rámci sumárnej ceny) |  | Národný onkologický ústav | SR | MED LEADER s.r.o. |  |  |  |  | 1 | 0 | 0 |  |  | 89.14 | 0 | 0 | 2011 | 03 |  | 2011-02-28 | Áno | Áno | neurčené | Nie | 24 mesiacov |  |  |  | Zmluva 142_DG
RTG | digitálny RTG | detektor |  |  |  | AXIOM Aristos FX Plus |  |  | Siemens | bez položkovej identifikácie ceny (v rámci sumárnej ceny) |  | Národný onkologický ústav | SR | MED LEADER s.r.o. |  |  |  |  | 1 | 0 | 0 |  |  | 89.14 | 0 | 0 | 2011 | 03 |  | 2011-02-28 | Áno | Áno | neurčené | Nie | 24 mesiacov |  |  |  | Zmluva 142_DG
RTG | digitálny RTG | DICOM |  |  |  | AXIOM Aristos FX Plus |  |  | Siemens | bez položkovej identifikácie ceny (v rámci sumárnej ceny) |  | Národný onkologický ústav | SR | MED LEADER s.r.o. |  |  |  |  | 1 | 0 | 0 |  |  | 89.14 | 0 | 0 | 2011 | 03 |  | 2011-02-28 | Áno | Áno | neurčené | Nie | 24 mesiacov |  |  |  | Zmluva 142_DG
RTG | stavebné práce | 0 |  |  |  | AXIOM Aristos FX Plus |  |  | Siemens | položková cena (súčasť sumárnej ceny) |  | Národný onkologický ústav | SR | MED LEADER s.r.o. |  | 1 | 33000 | 39600 | 1 | 33000 | 39600 | 33000 | 39600 | 89.14 | 38179.1564 | 45814.9877 | 2011 | 03 |  | 2011-02-28 | Áno | Áno | neurčené | Nie | 24 mesiacov |  |  |  | Zmluva 142_DG
RTG | digitálny mobilný RTG systém s C-ramenom | celá zostava |  |  |  | OEC Brivo 785 Essential | OEC Brivo 785 Essential | pre chirurgiu, ortopédiu a traumatológiu | GE Healthcare | sumárna cena | HW | Nemocnica s poliklinikou Považská Bystrica | SR | INTES Poprad s.r.o. |  | 1 | 75833.33 | 91000 | 1 | 75833.33 | 91000 | 75833.33 | 91000 | 99.28 | 78774.0867 | 94528.904 | 2013 | 12 |  | 2013-11-30 | Áno | Áno | neurčené | Nie | 36 mesiacov |  |  |  | Zmluva 143_DG
RTG | digitálny mobilný RTG systém s C-ramenom | skiaskopický rozsah napätia |  | 40-110 kW |  | OEC Brivo 785 Essential |  |  | GE Healthcare | bez položkovej identifikácie ceny (v rámci sumárnej ceny) |  | Nemocnica s poliklinikou Považská Bystrica | SR | INTES Poprad s.r.o. |  |  |  |  | 1 | 0 | 0 |  |  | 99.28 | 0 | 0 | 2013 | 12 |  | 2013-11-30 | Áno | Áno | neurčené | Nie | 36 mesiacov |  |  |  | Zmluva 143_DG
RTG | digitálny mobilný RTG systém s C-ramenom | hĺbka C - ramena |  | 660 mm |  | OEC Brivo 785 Essential |  |  | GE Healthcare | bez položkovej identifikácie ceny (v rámci sumárnej ceny) |  | Nemocnica s poliklinikou Považská Bystrica | SR | INTES Poprad s.r.o. |  |  |  |  | 1 | 0 | 0 |  |  | 99.28 | 0 | 0 | 2013 | 12 |  | 2013-11-30 | Áno | Áno | neurčené | Nie | 36 mesiacov |  |  |  | Zmluva 143_DG
RTG | digitálny mobilný RTG systém s C-ramenom | orbitálny pohyb C ramena |  | 120° |  | OEC Brivo 785 Essential |  |  | GE Healthcare | bez položkovej identifikácie ceny (v rámci sumárnej ceny) |  | Nemocnica s poliklinikou Považská Bystrica | SR | INTES Poprad s.r.o. |  |  |  |  | 1 | 0 | 0 |  |  | 99.28 | 0 | 0 | 2013 | 12 |  | 2013-11-30 | Áno | Áno | neurčené | Nie | 36 mesiacov |  |  |  | Zmluva 143_DG
RTG | digitálny mobilný RTG systém s C-ramenom | zosiľovač |  | 23 |  | OEC Brivo 785 Essential |  |  | GE Healthcare | bez položkovej identifikácie ceny (v rámci sumárnej ceny) |  | Nemocnica s poliklinikou Považská Bystrica | SR | INTES Poprad s.r.o. |  |  |  |  | 1 | 0 | 0 |  |  | 99.28 | 0 | 0 | 2013 | 12 |  | 2013-11-30 | Áno | Áno | neurčené | Nie | 36 mesiacov |  |  |  | Zmluva 143_DG
RTG | digitálny mobilný RTG systém s C-ramenom | monitor |  | 2 ks "19 |  | OEC Brivo 785 Essential |  |  | GE Healthcare | bez položkovej identifikácie ceny (v rámci sumárnej ceny) |  | Nemocnica s poliklinikou Považská Bystrica | SR | INTES Poprad s.r.o. |  |  |  |  | 1 | 0 | 0 |  |  | 99.28 | 0 | 0 | 2013 | 12 |  | 2013-11-30 | Áno | Áno | neurčené | Nie | 36 mesiacov |  |  |  | Zmluva 143_DG
RTG | digitálny mobilný RTG systém s C-ramenom | generátor | vysokofrekvenčný |  |  | OEC Brivo 785 Essential |  |  | GE Healthcare | bez položkovej identifikácie ceny (v rámci sumárnej ceny) |  | Nemocnica s poliklinikou Považská Bystrica | SR | INTES Poprad s.r.o. |  |  |  |  | 1 | 0 | 0 |  |  | 99.28 | 0 | 0 | 2013 | 12 |  | 2013-11-30 | Áno | Áno | neurčené | Nie | 36 mesiacov |  |  |  | Zmluva 143_DG
RTG | digitálny mobilný RTG systém s C-ramenom | pulzná fluoroskopia |  |  |  | OEC Brivo 785 Essential |  |  | GE Healthcare | bez položkovej identifikácie ceny (v rámci sumárnej ceny) |  | Nemocnica s poliklinikou Považská Bystrica | SR | INTES Poprad s.r.o. |  |  |  |  | 1 | 0 | 0 |  |  | 99.28 | 0 | 0 | 2013 | 12 |  | 2013-11-30 | Áno | Áno | neurčené | Nie | 36 mesiacov |  |  |  | Zmluva 143_DG
RTG | digitálny mobilný RTG systém s C-ramenom | RTG lampa | s pevnou anódou |  |  | OEC Brivo 785 Essential |  |  | GE Healthcare | bez položkovej identifikácie ceny (v rámci sumárnej ceny) |  | Nemocnica s poliklinikou Považská Bystrica | SR | INTES Poprad s.r.o. |  |  |  |  | 1 | 0 | 0 |  |  | 99.28 | 0 | 0 | 2013 | 12 |  | 2013-11-30 | Áno | Áno | neurčené | Nie | 36 mesiacov |  |  |  | Zmluva 143_DG
RTG | digitálny mobilný RTG systém s C-ramenom | USB konektor |  |  |  | OEC Brivo 785 Essential |  |  | GE Healthcare | bez položkovej identifikácie ceny (v rámci sumárnej ceny) |  | Nemocnica s poliklinikou Považská Bystrica | SR | INTES Poprad s.r.o. |  |  |  |  | 1 | 0 | 0 |  |  | 99.28 | 0 | 0 | 2013 | 12 |  | 2013-11-30 | Áno | Áno | neurčené | Nie | 36 mesiacov |  |  |  | Zmluva 143_DG
RTG | digitálny mobilný RTG systém s C-ramenom | DICOM | Send, Worklist, Query/Retrieve |  |  | OEC Brivo 785 Essential |  |  | GE Healthcare | bez položkovej identifikácie ceny (v rámci sumárnej ceny) |  | Nemocnica s poliklinikou Považská Bystrica | SR | INTES Poprad s.r.o. |  |  |  |  | 1 | 0 | 0 |  |  | 99.28 | 0 | 0 | 2013 | 12 |  | 2013-11-30 | Áno | Áno | neurčené | Nie | 36 mesiacov |  |  |  | Zmluva 143_DG
RTG | digitálny mobilný RTG systém s C-ramenom | online spracovanie obrazov |  | pri rozlíšení 1024 x 1024 |  | OEC Brivo 785 Essential |  |  | GE Healthcare | bez položkovej identifikácie ceny (v rámci sumárnej ceny) |  | Nemocnica s poliklinikou Považská Bystrica | SR | INTES Poprad s.r.o. |  |  |  |  | 1 | 0 | 0 |  |  | 99.28 | 0 | 0 | 2013 | 12 |  | 2013-11-30 | Áno | Áno | neurčené | Nie | 36 mesiacov |  |  |  | Zmluva 143_DG
RTG | digitálny mobilný RTG systém s C-ramenom | zobrazovací systém | Auto Trak |  |  | OEC Brivo 785 Essential |  |  | GE Healthcare | bez položkovej identifikácie ceny (v rámci sumárnej ceny) |  | Nemocnica s poliklinikou Považská Bystrica | SR | INTES Poprad s.r.o. |  |  |  |  | 1 | 0 | 0 |  |  | 99.28 | 0 | 0 | 2013 | 12 |  | 2013-11-30 | Áno | Áno | neurčené | Nie | 36 mesiacov |  |  |  | Zmluva 143_DG
RTG | digitálny mobilný RTG systém s C-ramenom | zobrazovací systém | Smart Window |  |  | OEC Brivo 785 Essential |  |  | GE Healthcare | bez položkovej identifikácie ceny (v rámci sumárnej ceny) |  | Nemocnica s poliklinikou Považská Bystrica | SR | INTES Poprad s.r.o. |  |  |  |  | 1 | 0 | 0 |  |  | 99.28 | 0 | 0 | 2013 | 12 |  | 2013-11-30 | Áno | Áno | neurčené | Nie | 36 mesiacov |  |  |  | Zmluva 143_DG
RTG | digitálny mobilný RTG systém s C-ramenom | zobrazovací systém | Smart Metal |  |  | OEC Brivo 785 Essential |  |  | GE Healthcare | bez položkovej identifikácie ceny (v rámci sumárnej ceny) |  | Nemocnica s poliklinikou Považská Bystrica | SR | INTES Poprad s.r.o. |  |  |  |  | 1 | 0 | 0 |  |  | 99.28 | 0 | 0 | 2013 | 12 |  | 2013-11-30 | Áno | Áno | neurčené | Nie | 36 mesiacov |  |  |  | Zmluva 143_DG
RTG | digitálny mobilný RTG systém s C-ramenom | celá zostava |  |  |  | OEC Fluorostar 7900 Compact |  |  | GE Healthcare | sumárna cena | HW | Nemocnica svätého Michala, a.s. | SR | E-BA spol. s r.o. |  | 1 | 139960 | 167952 | 1 | 139960 | 167952 | 139960 | 167952 | 99.3 | 145358.2558 | 174429.9069 | 2012 | 11 |  | 2012-10-31 | Áno | Áno | Neurčené | Áno | 12 mesiacov |  |  |  | Zmluva 144_DG
RTG | RTG skiagrafický systém | celá zostava |  |  |  | CS 3000 |  | pre rádiologické oddelenie | K&S Röntgenwerk Bochum | sumárna cena | HW | Psychiatrická nemocnica Philippa Pinela Pezinok | SR | Medixray s.r.o. |  | 1 | 54000 | 64800 | 1 | 54000 | 64800 | 54000 | 64800 | 99.98 | 55701.3403 | 66841.6083 | 2014 | 11 |  | 2014-10-31 | Áno | Áno | na splátky 36 mesiacov | Nie | 24 mesiacov |  |  |  | Zmluva 145_DG
RTG | RTG skiagrafický systém | generátor | vysokofrekvenčný | 50 kW |  | CS 3000 |  |  | K&S Röntgenwerk Bochum | bez položkovej identifikácie ceny (v rámci sumárnej ceny) |  | Psychiatrická nemocnica Philippa Pinela Pezinok | SR | Medixray s.r.o. |  |  |  |  | 1 | 0 | 0 |  |  | 99.98 | 0 | 0 | 2014 | 11 |  | 2014-10-31 | Áno | Áno | na splátky 36 mesiacov | Nie | 24 mesiacov |  |  |  | Zmluva 145_DG
RTG | RTG skiagrafický systém | pacientský stôl |  | s integrovaným statívom |  | CS 3000 |  |  | K&S Röntgenwerk Bochum | bez položkovej identifikácie ceny (v rámci sumárnej ceny) |  | Psychiatrická nemocnica Philippa Pinela Pezinok | SR | Medixray s.r.o. |  |  |  |  | 1 | 0 | 0 |  |  | 99.98 | 0 | 0 | 2014 | 11 |  | 2014-10-31 | Áno | Áno | na splátky 36 mesiacov | Nie | 24 mesiacov |  |  |  | Zmluva 145_DG
RTG | RTG skiagrafický systém | vertigraf |  |  |  | CS 3000 | BS 2000V |  | K&S Röntgenwerk Bochum | bez položkovej identifikácie ceny (v rámci sumárnej ceny) |  | Psychiatrická nemocnica Philippa Pinela Pezinok | SR | Medixray s.r.o. |  |  |  |  | 1 | 0 | 0 |  |  | 99.98 | 0 | 0 | 2014 | 11 |  | 2014-10-31 | Áno | Áno | na splátky 36 mesiacov | Nie | 24 mesiacov |  |  |  | Zmluva 145_DG
RTG | RTG skiagrafický systém | röntgenka |  |  |  | CS 3000 |  |  | K&S Röntgenwerk Bochum | bez položkovej identifikácie ceny (v rámci sumárnej ceny) |  | Psychiatrická nemocnica Philippa Pinela Pezinok | SR | Medixray s.r.o. |  |  |  |  | 1 | 0 | 0 |  |  | 99.98 | 0 | 0 | 2014 | 11 |  | 2014-10-31 | Áno | Áno | na splátky 36 mesiacov | Nie | 24 mesiacov |  |  |  | Zmluva 145_DG
RTG | digitálny RTG | celá zostava |  |  |  | neurčené | neurčené |  |  | sumárna cena | HW | Uniklinika Kardinála Korca v Prievidzi | SR | Siemens Healthcare s.r.o. |  | 1 | 155834 | 187000.8 | 1 | 155834 | 187000.8 | 155834 | 187000.8 | 100.14 | 160486.9225 | 192584.307 | 2015 | 11 |  | 2015-10-31 | Áno | Áno | na 2 splátky z fondov EÚ | Áno | 12 mesiacov |  |  |  | Zmluva 146_DG
RTG | digitálny RTG | stropný záves s RTG žiaričom |  |  |  | neurčené |  |  |  | bez položkovej identifikácie ceny (v rámci sumárnej ceny) |  | Uniklinika Kardinála Korca v Prievidzi | SR | Siemens Healthcare s.r.o. |  |  |  |  | 1 | 0 | 0 |  |  | 100.14 | 0 | 0 | 2015 | 11 |  | 2015-10-31 | Áno | Áno | na 2 splátky z fondov EÚ | Áno | 12 mesiacov |  |  |  | Zmluva 146_DG
RTG | digitálny RTG | pacientský stôl | elevačný | so zabudovaným zobrazovacím detektorom |  | neurčené |  |  |  | bez položkovej identifikácie ceny (v rámci sumárnej ceny) |  | Uniklinika Kardinála Korca v Prievidzi | SR | Siemens Healthcare s.r.o. |  |  |  |  | 1 | 0 | 0 |  |  | 100.14 | 0 | 0 | 2015 | 11 |  | 2015-10-31 | Áno | Áno | na 2 splátky z fondov EÚ | Áno | 12 mesiacov |  |  |  | Zmluva 146_DG
RTG | digitálny RTG | statív |  | so zabudovaným detektorom pre zhotovovanie snímok horizontálnym RTG lúčom |  | neurčené |  |  |  | bez položkovej identifikácie ceny (v rámci sumárnej ceny) |  | Uniklinika Kardinála Korca v Prievidzi | SR | Siemens Healthcare s.r.o. |  |  |  |  | 1 | 0 | 0 |  |  | 100.14 | 0 | 0 | 2015 | 11 |  | 2015-10-31 | Áno | Áno | na 2 splátky z fondov EÚ | Áno | 12 mesiacov |  |  |  | Zmluva 146_DG
RTG | digitálny RTG | generátor |  | min. 65 kW |  | neurčené |  |  |  | bez položkovej identifikácie ceny (v rámci sumárnej ceny) |  | Uniklinika Kardinála Korca v Prievidzi | SR | Siemens Healthcare s.r.o. |  |  |  |  | 1 | 0 | 0 |  |  | 100.14 | 0 | 0 | 2015 | 11 |  | 2015-10-31 | Áno | Áno | na 2 splátky z fondov EÚ | Áno | 12 mesiacov |  |  |  | Zmluva 146_DG
RTG | digitálny RTG | RTG lampa | s dvoma ohniskami |  |  | neurčené |  |  |  | bez položkovej identifikácie ceny (v rámci sumárnej ceny) |  | Uniklinika Kardinála Korca v Prievidzi | SR | Siemens Healthcare s.r.o. |  |  |  |  | 1 | 0 | 0 |  |  | 100.14 | 0 | 0 | 2015 | 11 |  | 2015-10-31 | Áno | Áno | na 2 splátky z fondov EÚ | Áno | 12 mesiacov |  |  |  | Zmluva 146_DG
RTG | digitálny RTG | RTG žiarič | otáčky anódy | 8500 ot/minúta |  | neurčené |  |  |  | bez položkovej identifikácie ceny (v rámci sumárnej ceny) |  | Uniklinika Kardinála Korca v Prievidzi | SR | Siemens Healthcare s.r.o. |  |  |  |  | 1 | 0 | 0 |  |  | 100.14 | 0 | 0 | 2015 | 11 |  | 2015-10-31 | Áno | Áno | na 2 splátky z fondov EÚ | Áno | 12 mesiacov |  |  |  | Zmluva 146_DG
RTG | digitálny RTG | pracovná stanica | so softwarovým vybavením |  |  | neurčené |  |  |  | bez položkovej identifikácie ceny (v rámci sumárnej ceny) |  | Uniklinika Kardinála Korca v Prievidzi | SR | Siemens Healthcare s.r.o. |  |  |  |  | 1 | 0 | 0 |  |  | 100.14 | 0 | 0 | 2015 | 11 |  | 2015-10-31 | Áno | Áno | na 2 splátky z fondov EÚ | Áno | 12 mesiacov |  |  |  | Zmluva 146_DG
RTG | diagnostický systém | celá zostava |  |  |  | neurčené | neurčené |  |  | sumárna cena | HW | Poliklinika Štúrovo | SR | Medixray s.r.o. |  | 1 | 165000 | 198000 | 1 | 165000 | 198000 | 165000 | 198000 | 100.14 | 169926.6028 | 203911.9233 | 2015 | 11 |  | 2015-10-31 | Áno | Áno | neurčené | Áno | 24 mesiacov |  |  |  | Zmluva 147_DG
RTG | diagnostický systém | PACS systém |  | modulárny archivačný systém digitánych snímkov so rerverom a záložným zdrojom |  | neurčené | Tomocon |  |  | položková cena (súčasť sumárnej ceny) |  | Poliklinika Štúrovo | SR | Medixray s.r.o. |  | 1 | 37000 | 44400 | 1 | 37000 | 44400 | 37000 | 44400 | 100.14 | 38104.7533 | 45725.704 | 2015 | 11 |  | 2015-10-31 | Áno | Áno | neurčené | Áno | 24 mesiacov |  |  |  | Zmluva 147_DG
RTG | diagnostický systém | CR Prístroj |  | pre nepriamu digitalizáciu vrátane čítacieho zariadeniea a ovládacej konzoly |  | neurčené | Konica Minolta Sigma II. |  |  | položková cena (súčasť sumárnej ceny) |  | Poliklinika Štúrovo | SR | Medixray s.r.o. |  | 1 | 24000 | 28800 | 1 | 24000 | 28800 | 24000 | 28800 | 100.14 | 24716.5968 | 29659.9161 | 2015 | 11 |  | 2015-10-31 | Áno | Áno | neurčené | Áno | 24 mesiacov |  |  |  | Zmluva 147_DG
RTG | diagnostický systém | diagnostická stanica |  | pre popis RTG snímok |  | neurčené | Eizo Radiforce 3Mpix |  |  | položková cena (súčasť sumárnej ceny) |  | Poliklinika Štúrovo | SR | Medixray s.r.o. |  | 1 | 11000 | 13200 | 1 | 11000 | 13200 | 11000 | 13200 | 100.14 | 11328.4402 | 13594.1282 | 2015 | 11 |  | 2015-10-31 | Áno | Áno | neurčené | Áno | 24 mesiacov |  |  |  | Zmluva 147_DG
RTG | digitány RTG pristroj | prístroj |  |  |  | neurčené | Roesys X-Fit |  |  | položková cena (súčasť sumárnej ceny) |  | Poliklinika Štúrovo | SR | Medixray s.r.o. |  | 1 | 9300 | 111600 | 1 | 9300 | 111600 | 9300 | 111600 | 100.14 | 9577.6812 | 11493.2175 | 2015 | 11 |  | 2015-10-31 | Áno | Áno | neurčené | Áno | 24 mesiacov |  |  |  | Zmluva 147_DG
RTG | digitány RTG pristroj | pacientský stôl |  |  |  | neurčené |  |  |  | bez položkovej identifikácie ceny (v rámci sumárnej ceny) |  | Poliklinika Štúrovo | SR | Medixray s.r.o. |  |  |  |  | 1 | 0 | 0 |  |  | 100.14 | 0 | 0 | 2015 | 11 |  | 2015-10-31 | Áno | Áno | neurčené | Áno | 24 mesiacov |  |  |  | Zmluva 147_DG
RTG | digitány RTG pristroj | generátor |  |  |  | neurčené |  |  |  | bez položkovej identifikácie ceny (v rámci sumárnej ceny) |  | Poliklinika Štúrovo | SR | Medixray s.r.o. |  |  |  |  | 1 | 0 | 0 |  |  | 100.14 | 0 | 0 | 2015 | 11 |  | 2015-10-31 | Áno | Áno | neurčené | Áno | 24 mesiacov |  |  |  | Zmluva 147_DG
RTG | digitány RTG pristroj | akvizičná pracovná stanica |  |  |  | neurčené |  |  |  | bez položkovej identifikácie ceny (v rámci sumárnej ceny) |  | Poliklinika Štúrovo | SR | Medixray s.r.o. |  |  |  |  | 1 | 0 | 0 |  |  | 100.14 | 0 | 0 | 2015 | 11 |  | 2015-10-31 | Áno | Áno | neurčené | Áno | 24 mesiacov |  |  |  | Zmluva 147_DG
RTG | digitány RTG pristroj | detektor |  |  |  | neurčené |  |  |  | bez položkovej identifikácie ceny (v rámci sumárnej ceny) |  | Poliklinika Štúrovo | SR | Medixray s.r.o. |  |  |  |  | 1 | 0 | 0 |  |  | 100.14 | 0 | 0 | 2015 | 11 |  | 2015-10-31 | Áno | Áno | neurčené | Áno | 24 mesiacov |  |  |  | Zmluva 147_DG
RTG | digitány RTG pristroj | vertigraf |  |  |  | neurčené |  |  |  | bez položkovej identifikácie ceny (v rámci sumárnej ceny) |  | Poliklinika Štúrovo | SR | Medixray s.r.o. |  |  |  |  | 1 | 0 | 0 |  |  | 100.14 | 0 | 0 | 2015 | 11 |  | 2015-10-31 | Áno | Áno | neurčené | Áno | 24 mesiacov |  |  |  | Zmluva 147_DG
RTG | digitálny mobilný RTG systém s C-ramenom | celá zostava |  |  |  | ARCADIS Varic | ARCADIS Varic | pre rádiologické oddelenie | Siemens | sumárna cena | HW | Nemocnica s poliklinikou Prievidza so sídlom v Bojniciach | SR | Pulimedical spol. s r.o. |  | 1 | 65160 | 78192 | 1 | 65160 | 78192 | 65160 | 78192 | 99.45 | 67571.1493 | 81085.3792 | 2013 | 11 |  | 2013-10-31 | Áno | Áno | na splátky | Áno | 12 mesiacov |  |  |  | Zmluva 148_DG
RTG | mobilný RTG | celá zostava |  |  |  | Mobilett XP | Mobilett XP | pre rádiologické oddelenie | Siemens | sumárna cena | HW | Nemocnica s poliklinikou Prievidza so sídlom v Bojniciach | SR | Pulimedical spol. s r.o. |  | 1 | 33150 | 39780 | 1 | 33150 | 39780 | 33150 | 39780 | 99.45 | 34376.6667 | 41252 | 2013 | 11 |  | 2013-10-31 | Áno | Áno | na splátky | Áno | 12 mesiacov |  |  |  | Zmluva 148_DG
RTG | digitálny skiagrafický RTG prístroj | celá zostava |  |  |  | DX-D 400 | DX-D 400 | pre rádiologické oddelenie | AGFA Healthcare | sumárna cena | HW | Nemocnica s poliklinikou Prievidza so sídlom v Bojniciach | SR | Pulimedical spol. s r.o. |  | 2 | 256986 | 314232 | 1 | 256986 | 314232 | 128493 | 157116 | 99.45 | 133247.6932 | 159897.2319 | 2013 | 11 |  | 2013-10-31 | Áno | Áno | na splátky | Áno | 12 mesiacov |  |  |  | Zmluva 148_DG
RTG | digitálny mobilný RTG systém s C-ramenom | celá zostava |  |  |  | OEC Fluorostar 7900 | OEC Fluorostar 7900 |  | GE Healthcare | sumárna cena | HW | Fakultná nemocnica Trnava | SR | INTES Poprad s.r.o. |  | 1 | 82916.67 | 99500 | 1 | 82916.67 | 99500 | 82916.67 | 99500 | 99.41 | 86019.4767 | 103223.372 | 2014 | 01 |  | 2013-12-31 | Áno | Áno | neurčené | Nie | 12 mesiacov |  |  |  | Zmluva 149_DG
RTG | digitálny mobilný RTG systém s C-ramenom | generátor | vysokofrekvenčný | 20 kHZ |  | OEC Fluorostar 7900 | OEC Fluorostar 7900 |  | GE Healthcare | bez položkovej identifikácie ceny (v rámci sumárnej ceny) |  | Fakultná nemocnica Trnava | SR | INTES Poprad s.r.o. |  |  |  |  | 1 | 0 | 0 |  |  | 99.41 | 0 | 0 | 2014 | 01 |  | 2013-12-31 | Áno | Áno | neurčené | Nie | 12 mesiacov |  |  |  | Zmluva 149_DG
RTG | digitálny mobilný RTG systém s C-ramenom | RTG lampa | s dvoma ohniskami |  |  | OEC Fluorostar 7900 | OEC Fluorostar 7900 |  | GE Healthcare | bez položkovej identifikácie ceny (v rámci sumárnej ceny) |  | Fakultná nemocnica Trnava | SR | INTES Poprad s.r.o. |  |  |  |  | 1 | 0 | 0 |  |  | 99.41 | 0 | 0 | 2014 | 01 |  | 2013-12-31 | Áno | Áno | neurčené | Nie | 12 mesiacov |  |  |  | Zmluva 149_DG
RTG | digitálny mobilný RTG systém s C-ramenom | kolimátor |  |  |  | OEC Fluorostar 7900 | OEC Fluorostar 7900 |  | GE Healthcare | bez položkovej identifikácie ceny (v rámci sumárnej ceny) |  | Fakultná nemocnica Trnava | SR | INTES Poprad s.r.o. |  |  |  |  | 1 | 0 | 0 |  |  | 99.41 | 0 | 0 | 2014 | 01 |  | 2013-12-31 | Áno | Áno | neurčené | Nie | 12 mesiacov |  |  |  | Zmluva 149_DG
RTG | digitálny mobilný RTG systém s C-ramenom | zosiľovač |  | troj-módový 23/15/11 |  | OEC Fluorostar 7900 | OEC Fluorostar 7900 |  | GE Healthcare | bez položkovej identifikácie ceny (v rámci sumárnej ceny) |  | Fakultná nemocnica Trnava | SR | INTES Poprad s.r.o. |  |  |  |  | 1 | 0 | 0 |  |  | 99.41 | 0 | 0 | 2014 | 01 |  | 2013-12-31 | Áno | Áno | neurčené | Nie | 12 mesiacov |  |  |  | Zmluva 149_DG
RTG | digitálny mobilný RTG systém s C-ramenom | videokamera |  |  |  | OEC Fluorostar 7900 | OEC Fluorostar 7900 |  | GE Healthcare | bez položkovej identifikácie ceny (v rámci sumárnej ceny) |  | Fakultná nemocnica Trnava | SR | INTES Poprad s.r.o. |  |  |  |  | 1 | 0 | 0 |  |  | 99.41 | 0 | 0 | 2014 | 01 |  | 2013-12-31 | Áno | Áno | neurčené | Nie | 12 mesiacov |  |  |  | Zmluva 149_DG
RTG | digitálny mobilný RTG systém s C-ramenom | fluoroskopia |  |  |  | OEC Fluorostar 7900 | OEC Fluorostar 7900 |  | GE Healthcare | bez položkovej identifikácie ceny (v rámci sumárnej ceny) |  | Fakultná nemocnica Trnava | SR | INTES Poprad s.r.o. |  |  |  |  | 1 | 0 | 0 |  |  | 99.41 | 0 | 0 | 2014 | 01 |  | 2013-12-31 | Áno | Áno | neurčené | Nie | 12 mesiacov |  |  |  | Zmluva 149_DG
RTG | digitálny mobilný RTG systém s C-ramenom | rádiografia |  |  |  | OEC Fluorostar 7900 | OEC Fluorostar 7900 |  | GE Healthcare | bez položkovej identifikácie ceny (v rámci sumárnej ceny) |  | Fakultná nemocnica Trnava | SR | INTES Poprad s.r.o. |  |  |  |  | 1 | 0 | 0 |  |  | 99.41 | 0 | 0 | 2014 | 01 |  | 2013-12-31 | Áno | Áno | neurčené | Nie | 12 mesiacov |  |  |  | Zmluva 149_DG
RTG | digitálny mobilný RTG systém s C-ramenom | interface |  |  |  | OEC Fluorostar 7900 | OEC Fluorostar 7900 |  | GE Healthcare | bez položkovej identifikácie ceny (v rámci sumárnej ceny) |  | Fakultná nemocnica Trnava | SR | INTES Poprad s.r.o. |  |  |  |  | 1 | 0 | 0 |  |  | 99.41 | 0 | 0 | 2014 | 01 |  | 2013-12-31 | Áno | Áno | neurčené | Nie | 12 mesiacov |  |  |  | Zmluva 149_DG
RTG | digitálny skiagrafický systém | celá zostava |  |  |  | Ysio | Ysio |  | Siemens | sumárna cena | HW | Národný ústav tuberkulózy, pl'úcnych chorôb a hrudníkovej chirurgie Vyšné Hágy | SR | Siemens Healthcare s.r.o. |  | 1 | 252531.49 | 303037.79 | 1 | 252531.49 | 303037.79 | 252531.49 | 303037.79 | 89.42 | 291249.9728 | 349499.9673 | 2011 | 05 |  | 2011-04-30 | Áno | Áno | Neurčené | Nie | 24 mesiacov |  |  |  | Zmluva 138_AT
RTG | digitálny skiagrafický systém | súprava röngenovej trubice |  |  |  | Ysio | OPTITOP |  | Siemens | bez položkovej identifikácie ceny (v rámci sumárnej ceny) |  | Národný ústav tuberkulózy, pl'úcnych chorôb a hrudníkovej chirurgie Vyšné Hágy | SR | Siemens Healthcare s.r.o. |  |  |  |  | 1 | 0 | 0 |  |  | 89.42 | 0 | 0 | 2011 | 05 |  | 2011-04-30 | Áno | Áno | Neurčené | Nie | 24 mesiacov |  |  |  | Zmluva 138_AT
RTG | digitálny skiagrafický systém | zobrazovacia a riadiaca stanica | s aplikačnými a vyhodnocovacími programami |  |  | Ysio |  |  | Siemens | bez položkovej identifikácie ceny (v rámci sumárnej ceny) |  | Národný ústav tuberkulózy, pl'úcnych chorôb a hrudníkovej chirurgie Vyšné Hágy | SR | Siemens Healthcare s.r.o. |  |  |  |  | 1 | 0 | 0 |  |  | 89.42 | 0 | 0 | 2011 | 05 |  | 2011-04-30 | Áno | Áno | Neurčené | Nie | 24 mesiacov |  |  |  | Zmluva 138_AT
RTG | digitálny skiagrafický systém | CD/DVD-jednotka | na automatické ukladanie digitálnych zobrazení na disky CO-R/OVO pre výmenu dát vo formáte DICOM 3 v režime offIine |  |  | Ysio |  |  | Siemens | bez položkovej identifikácie ceny (v rámci sumárnej ceny) |  | Národný ústav tuberkulózy, pl'úcnych chorôb a hrudníkovej chirurgie Vyšné Hágy | SR | Siemens Healthcare s.r.o. |  |  |  |  | 1 | 0 | 0 |  |  | 89.42 | 0 | 0 | 2011 | 05 |  | 2011-04-30 | Áno | Áno | Neurčené | Nie | 24 mesiacov |  |  |  | Zmluva 138_AT
RTG | digitálny skiagrafický systém | DICOM CD/DVD | Sent,Print |  |  | Ysio |  |  | Siemens | bez položkovej identifikácie ceny (v rámci sumárnej ceny) |  | Národný ústav tuberkulózy, pl'úcnych chorôb a hrudníkovej chirurgie Vyšné Hágy | SR | Siemens Healthcare s.r.o. |  |  |  |  | 1 | 0 | 0 |  |  | 89.42 | 0 | 0 | 2011 | 05 |  | 2011-04-30 | Áno | Áno | Neurčené | Nie | 24 mesiacov |  |  |  | Zmluva 138_AT
RTG | digitálny skiagrafický systém | syngo Remote Assist |  |  |  | Ysio |  |  | Siemens | bez položkovej identifikácie ceny (v rámci sumárnej ceny) |  | Národný ústav tuberkulózy, pl'úcnych chorôb a hrudníkovej chirurgie Vyšné Hágy | SR | Siemens Healthcare s.r.o. |  |  |  |  | 1 | 0 | 0 |  |  | 89.42 | 0 | 0 | 2011 | 05 |  | 2011-04-30 | Áno | Áno | Neurčené | Nie | 24 mesiacov |  |  |  | Zmluva 138_AT
RTG | digitálny skiagrafický systém | Siemens Remote Service |  |  |  | Ysio |  |  | Siemens | bez položkovej identifikácie ceny (v rámci sumárnej ceny) |  | Národný ústav tuberkulózy, pl'úcnych chorôb a hrudníkovej chirurgie Vyšné Hágy | SR | Siemens Healthcare s.r.o. |  |  |  |  | 1 | 0 | 0 |  |  | 89.42 | 0 | 0 | 2011 | 05 |  | 2011-04-30 | Áno | Áno | Neurčené | Nie | 24 mesiacov |  |  |  | Zmluva 138_AT
RTG | digitálny skiagrafický systém | Customer Care. Life |  |  |  | Ysio |  |  | Siemens | bez položkovej identifikácie ceny (v rámci sumárnej ceny) |  | Národný ústav tuberkulózy, pl'úcnych chorôb a hrudníkovej chirurgie Vyšné Hágy | SR | Siemens Healthcare s.r.o. |  |  |  |  | 1 | 0 | 0 |  |  | 89.42 | 0 | 0 | 2011 | 05 |  | 2011-04-30 | Áno | Áno | Neurčené | Nie | 24 mesiacov |  |  |  | Zmluva 138_AT
RTG | digitálny skiagrafický systém | pacientský stôl | mobilné XPE |  |  | Ysio |  |  | Siemens | bez položkovej identifikácie ceny (v rámci sumárnej ceny) |  | Národný ústav tuberkulózy, pl'úcnych chorôb a hrudníkovej chirurgie Vyšné Hágy | SR | Siemens Healthcare s.r.o. |  |  |  |  | 1 | 0 | 0 |  |  | 89.42 | 0 | 0 | 2011 | 05 |  | 2011-04-30 | Áno | Áno | Neurčené | Nie | 24 mesiacov |  |  |  | Zmluva 138_AT
RTG | digitálny skiagrafický systém | monitor |  | 19" |  | Ysio |  |  | Siemens | bez položkovej identifikácie ceny (v rámci sumárnej ceny) |  | Národný ústav tuberkulózy, pl'úcnych chorôb a hrudníkovej chirurgie Vyšné Hágy | SR | Siemens Healthcare s.r.o. |  |  |  |  | 1 | 0 | 0 |  |  | 89.42 | 0 | 0 | 2011 | 05 |  | 2011-04-30 | Áno | Áno | Neurčené | Nie | 24 mesiacov |  |  |  | Zmluva 138_AT
RTG | digitálny skiagrafický systém | generátor |  | 60 kW |  | Ysio |  |  | Siemens | bez položkovej identifikácie ceny (v rámci sumárnej ceny) |  | Národný ústav tuberkulózy, pl'úcnych chorôb a hrudníkovej chirurgie Vyšné Hágy | SR | Siemens Healthcare s.r.o. |  |  |  |  | 1 | 0 | 0 |  |  | 89.42 | 0 | 0 | 2011 | 05 |  | 2011-04-30 | Áno | Áno | Neurčené | Nie | 24 mesiacov |  |  |  | Zmluva 138_AT
RTG | digitálny skiagrafický systém | detektor | bezdrôtový |  |  | Ysio | wi - D |  | Siemens | bez položkovej identifikácie ceny (v rámci sumárnej ceny) |  | Národný ústav tuberkulózy, pl'úcnych chorôb a hrudníkovej chirurgie Vyšné Hágy | SR | Siemens Healthcare s.r.o. |  |  |  |  | 1 | 0 | 0 |  |  | 89.42 | 0 | 0 | 2011 | 05 |  | 2011-04-30 | Áno | Áno | Neurčené | Nie | 24 mesiacov |  |  |  | Zmluva 138_AT
RTG | digitálny systém na fluoroskopiu a rádiografiu | celá zostava |  |  |  | Luminos Fusion FD | Luminos Fusion FD |  | Siemens | sumárna cena | HW | Národný ústav tuberkulózy, pl'úcnych chorôb a hrudníkovej chirurgie Vyšné Hágy | SR | Siemens Healthcare s.r.o. |  | 1 | 204500 | 245400 | 1 | 204500 | 245400 | 204500 | 245400 | 100.07 | 210753.3227 | 252903.9872 | 2015 | 10 |  | 2015-09-30 | Áno | Áno | Neurčené | Nie | 24 mesiacov |  |  |  | Zmluva 139_AT
RTG | digitálny systém na fluoroskopiu a rádiografiu | plochý detektor | dynamický |  |  | Luminos Fusion FD |  |  | Siemens | bez položkovej identifikácie ceny (v rámci sumárnej ceny) |  | Národný ústav tuberkulózy, pl'úcnych chorôb a hrudníkovej chirurgie Vyšné Hágy | SR | Siemens Healthcare s.r.o. |  |  |  |  | 1 | 0 | 0 |  |  | 100.07 | 0 | 0 | 2015 | 10 |  | 2015-09-30 | Áno | Áno | Neurčené | Nie | 24 mesiacov |  |  |  | Zmluva 139_AT
RTG | digitálny systém na fluoroskopiu a rádiografiu | DICOM | Sent,Print, Storage Commitment |  |  | Luminos Fusion FD |  |  | Siemens | bez položkovej identifikácie ceny (v rámci sumárnej ceny) |  | Národný ústav tuberkulózy, pl'úcnych chorôb a hrudníkovej chirurgie Vyšné Hágy | SR | Siemens Healthcare s.r.o. |  |  |  |  | 1 | 0 | 0 |  |  | 100.07 | 0 | 0 | 2015 | 10 |  | 2015-09-30 | Áno | Áno | Neurčené | Nie | 24 mesiacov |  |  |  | Zmluva 139_AT
RTG | digitálny systém na fluoroskopiu a rádiografiu | DICOM CD/DVD |  |  |  | Luminos Fusion FD |  |  | Siemens | bez položkovej identifikácie ceny (v rámci sumárnej ceny) |  | Národný ústav tuberkulózy, pl'úcnych chorôb a hrudníkovej chirurgie Vyšné Hágy | SR | Siemens Healthcare s.r.o. |  |  |  |  | 1 | 0 | 0 |  |  | 100.07 | 0 | 0 | 2015 | 10 |  | 2015-09-30 | Áno | Áno | Neurčené | Nie | 24 mesiacov |  |  |  | Zmluva 139_AT
RTG | digitálny systém na fluoroskopiu a rádiografiu | pacientský stôl | s Trendelenburgovou polohou |  |  | Luminos Fusion FD |  |  | Siemens | bez položkovej identifikácie ceny (v rámci sumárnej ceny) |  | Národný ústav tuberkulózy, pl'úcnych chorôb a hrudníkovej chirurgie Vyšné Hágy | SR | Siemens Healthcare s.r.o. |  |  |  |  | 1 | 0 | 0 |  |  | 100.07 | 0 | 0 | 2015 | 10 |  | 2015-09-30 | Áno | Áno | Neurčené | Nie | 24 mesiacov |  |  |  | Zmluva 139_AT
RTG | digitálny systém na fluoroskopiu a rádiografiu | súprava röngenovej trubice |  |  |  | Luminos Fusion FD | OPTITOP |  | Siemens | bez položkovej identifikácie ceny (v rámci sumárnej ceny) |  | Národný ústav tuberkulózy, pl'úcnych chorôb a hrudníkovej chirurgie Vyšné Hágy | SR | Siemens Healthcare s.r.o. |  |  |  |  | 1 | 0 | 0 |  |  | 100.07 | 0 | 0 | 2015 | 10 |  | 2015-09-30 | Áno | Áno | Neurčené | Nie | 24 mesiacov |  |  |  | Zmluva 139_AT
RTG | digitálny systém na fluoroskopiu a rádiografiu | pulzná fluoroskopia | CAREvision |  |  | Luminos Fusion FD |  |  | Siemens | bez položkovej identifikácie ceny (v rámci sumárnej ceny) |  | Národný ústav tuberkulózy, pl'úcnych chorôb a hrudníkovej chirurgie Vyšné Hágy | SR | Siemens Healthcare s.r.o. |  |  |  |  | 1 | 0 | 0 |  |  | 100.07 | 0 | 0 | 2015 | 10 |  | 2015-09-30 | Áno | Áno | Neurčené | Nie | 24 mesiacov |  |  |  | Zmluva 139_AT
RTG | digitálny systém na fluoroskopiu a rádiografiu | Siemens Remote Service |  |  |  | Luminos Fusion FD |  |  | Siemens | bez položkovej identifikácie ceny (v rámci sumárnej ceny) |  | Národný ústav tuberkulózy, pl'úcnych chorôb a hrudníkovej chirurgie Vyšné Hágy | SR | Siemens Healthcare s.r.o. |  |  |  |  | 1 | 0 | 0 |  |  | 100.07 | 0 | 0 | 2015 | 10 |  | 2015-09-30 | Áno | Áno | Neurčené | Nie | 24 mesiacov |  |  |  | Zmluva 139_AT
RTG | digitálny systém na fluoroskopiu a rádiografiu | Customer Care. Life |  |  |  | Luminos Fusion FD |  |  | Siemens | bez položkovej identifikácie ceny (v rámci sumárnej ceny) |  | Národný ústav tuberkulózy, pl'úcnych chorôb a hrudníkovej chirurgie Vyšné Hágy | SR | Siemens Healthcare s.r.o. |  |  |  |  | 1 | 0 | 0 |  |  | 100.07 | 0 | 0 | 2015 | 10 |  | 2015-09-30 | Áno | Áno | Neurčené | Nie | 24 mesiacov |  |  |  | Zmluva 139_AT
RTG | digitálny systém na fluoroskopiu a rádiografiu | monitor + vozík |  | 19" |  | Luminos Fusion FD |  |  | Siemens | bez položkovej identifikácie ceny (v rámci sumárnej ceny) |  | Národný ústav tuberkulózy, pl'úcnych chorôb a hrudníkovej chirurgie Vyšné Hágy | SR | Siemens Healthcare s.r.o. |  |  |  |  | 1 | 0 | 0 |  |  | 100.07 | 0 | 0 | 2015 | 10 |  | 2015-09-30 | Áno | Áno | Neurčené | Nie | 24 mesiacov |  |  |  | Zmluva 139_AT
RTG | digitálny systém na fluoroskopiu a rádiografiu | integrovaná meracia komôrka CAREmax plus HS |  |  |  | Luminos Fusion FD |  |  | Siemens | bez položkovej identifikácie ceny (v rámci sumárnej ceny) |  | Národný ústav tuberkulózy, pl'úcnych chorôb a hrudníkovej chirurgie Vyšné Hágy | SR | Siemens Healthcare s.r.o. |  |  |  |  | 1 | 0 | 0 |  |  | 100.07 | 0 | 0 | 2015 | 10 |  | 2015-09-30 | Áno | Áno | Neurčené | Nie | 24 mesiacov |  |  |  | Zmluva 139_AT
RTG | digitálny systém na fluoroskopiu a rádiografiu | Fluoroloop | C |  |  | Luminos Fusion FD |  |  | Siemens | bez položkovej identifikácie ceny (v rámci sumárnej ceny) |  | Národný ústav tuberkulózy, pl'úcnych chorôb a hrudníkovej chirurgie Vyšné Hágy | SR | Siemens Healthcare s.r.o. |  |  |  |  | 1 | 0 | 0 |  |  | 100.07 | 0 | 0 | 2015 | 10 |  | 2015-09-30 | Áno | Áno | Neurčené | Nie | 24 mesiacov |  |  |  | Zmluva 139_AT
RTG | digitálny systém na fluoroskopiu a rádiografiu | monitor |  | 19" |  | Luminos Fusion FD |  |  | Siemens | bez položkovej identifikácie ceny (v rámci sumárnej ceny) |  | Národný ústav tuberkulózy, pl'úcnych chorôb a hrudníkovej chirurgie Vyšné Hágy | SR | Siemens Healthcare s.r.o. |  |  |  |  | 1 | 0 | 0 |  |  | 100.07 | 0 | 0 | 2015 | 10 |  | 2015-09-30 | Áno | Áno | Neurčené | Nie | 24 mesiacov |  |  |  | Zmluva 139_AT
RTG | digitálny RTG | celá zostava | s príslušenstvom |  |  | DIRA X-TWIN ZP triedy IIb | DIRA X-TWIN ZP triedy IIb |  | Roesys GmbH | sumárna cena | HW | Nemocnice s poliklinikami n.o Nitra - Topoľčany | SR | Medixray s.r.o. |  | 1 | 158310 | 189972 | 1 | 158310 | 189972 | 158310 | 189972 | 100.03 | 163216.1382 | 195859.3658 | 2015 | 03 |  | 2015-02-28 | Áno | Áno | Na splátky | Nie | neurčené |  |  |  | Zmluva 140_AT |  | 12 splátok
RTG | digitálny RTG | diagnostická stanica |  |  |  | DIRA X-TWIN ZP triedy IIb |  |  | Roesys GmbH | bez položkovej identifikácie ceny (v rámci sumárnej ceny) |  | Nemocnice s poliklinikami n.o Nitra - Topoľčany | SR | Medixray s.r.o. |  |  |  |  | 1 | 0 | 0 |  |  | 100.03 | 0 | 0 | 2015 | 03 |  | 2015-02-28 | Áno | Áno | Na splátky | Nie | neurčené |  |  |  | Zmluva 140_AT |  | 12 splátok
RTG | digitálny RTG | diagnostická stanica | radiologický monitor 3ks | 21" |  | DIRA X-TWIN ZP triedy IIb |  |  | Roesys GmbH | bez položkovej identifikácie ceny (v rámci sumárnej ceny) |  | Nemocnice s poliklinikami n.o Nitra - Topoľčany | SR | Medixray s.r.o. |  | 3 |  |  | 1 | 0 | 0 |  |  | 100.03 | 0 | 0 | 2015 | 03 |  | 2015-02-28 | Áno | Áno | Na splátky | Nie | neurčené |  |  |  | Zmluva 140_AT |  | 12 splátok
RTG | digitálny RTG | diagnostická stanica | systémový monitor 1ks | 19" |  | DIRA X-TWIN ZP triedy IIb |  |  | Roesys GmbH | bez položkovej identifikácie ceny (v rámci sumárnej ceny) |  | Nemocnice s poliklinikami n.o Nitra - Topoľčany | SR | Medixray s.r.o. |  | 1 |  |  | 1 | 0 | 0 |  |  | 100.03 | 0 | 0 | 2015 | 03 |  | 2015-02-28 | Áno | Áno | Na splátky | Nie | neurčené |  |  |  | Zmluva 140_AT |  | 12 splátok
RTG | digitálny RTG | DICOM |  |  |  | DIRA X-TWIN ZP triedy IIb |  |  | Roesys GmbH | bez položkovej identifikácie ceny (v rámci sumárnej ceny) |  | Nemocnice s poliklinikami n.o Nitra - Topoľčany | SR | Medixray s.r.o. |  |  |  |  | 1 | 0 | 0 |  |  | 100.03 | 0 | 0 | 2015 | 03 |  | 2015-02-28 | Áno | Áno | Na splátky | Nie | neurčené |  |  |  | Zmluva 140_AT |  | 12 splátok
RTG | digitálny RTG | DICOM CD/DVD |  |  |  | DIRA X-TWIN ZP triedy IIb |  |  | Roesys GmbH | bez položkovej identifikácie ceny (v rámci sumárnej ceny) |  | Nemocnice s poliklinikami n.o Nitra - Topoľčany | SR | Medixray s.r.o. |  |  |  |  | 1 | 0 | 0 |  |  | 100.03 | 0 | 0 | 2015 | 03 |  | 2015-02-28 | Áno | Áno | Na splátky | Nie | neurčené |  |  |  | Zmluva 140_AT |  | 12 splátok
RTG | digitálny RTG | generátor |  | 65kW |  | DIRA X-TWIN ZP triedy IIb |  |  | Roesys GmbH | bez položkovej identifikácie ceny (v rámci sumárnej ceny) |  | Nemocnice s poliklinikami n.o Nitra - Topoľčany | SR | Medixray s.r.o. |  |  |  |  | 1 | 0 | 0 |  |  | 100.03 | 0 | 0 | 2015 | 03 |  | 2015-02-28 | Áno | Áno | Na splátky | Nie | neurčené |  |  |  | Zmluva 140_AT |  | 12 splátok
RTG | digitálny RTG | integrovaný detektor |  |  |  | DIRA X-TWIN ZP triedy IIb |  |  | Roesys GmbH | bez položkovej identifikácie ceny (v rámci sumárnej ceny) |  | Nemocnice s poliklinikami n.o Nitra - Topoľčany | SR | Medixray s.r.o. |  |  |  |  | 1 | 0 | 0 |  |  | 100.03 | 0 | 0 | 2015 | 03 |  | 2015-02-28 | Áno | Áno | Na splátky | Nie | neurčené |  |  |  | Zmluva 140_AT |  | 12 splátok
RTG | digitálny RTG | mobilný stôl |  |  |  | DIRA X-TWIN ZP triedy IIb |  |  | Roesys GmbH | bez položkovej identifikácie ceny (v rámci sumárnej ceny) |  | Nemocnice s poliklinikami n.o Nitra - Topoľčany | SR | Medixray s.r.o. |  |  |  |  | 1 | 0 | 0 |  |  | 100.03 | 0 | 0 | 2015 | 03 |  | 2015-02-28 | Áno | Áno | Na splátky | Nie | neurčené |  |  |  | Zmluva 140_AT |  | 12 splátok
RTG | digitálny RTG | RTG žiarič |  |  |  | DIRA X-TWIN ZP triedy IIb |  |  | Roesys GmbH | bez položkovej identifikácie ceny (v rámci sumárnej ceny) |  | Nemocnice s poliklinikami n.o Nitra - Topoľčany | SR | Medixray s.r.o. |  |  |  |  | 1 | 0 | 0 |  |  | 100.03 | 0 | 0 | 2015 | 03 |  | 2015-02-28 | Áno | Áno | Na splátky | Nie | neurčené |  |  |  | Zmluva 140_AT |  | 12 splátok
RTG | digitálny RTG | kolimátor |  |  |  | DIRA X-TWIN ZP triedy IIb |  |  | Roesys GmbH | bez položkovej identifikácie ceny (v rámci sumárnej ceny) |  | Nemocnice s poliklinikami n.o Nitra - Topoľčany | SR | Medixray s.r.o. |  |  |  |  | 1 | 0 | 0 |  |  | 100.03 | 0 | 0 | 2015 | 03 |  | 2015-02-28 | Áno | Áno | Na splátky | Nie | neurčené |  |  |  | Zmluva 140_AT |  | 12 splátok
RTG | digitálny RTG | celá zostava |  |  |  | DIRA X-TWIN | DIRA X-TWIN |  | Roesys GmbH | sumárna cena | HW | Nemocnice s poliklinikami n.o. - Nitra/Levice | SR | Medixray s.r.o. |  | 1 | 129200 | 155040 | 1 | 129200 | 155040 | 129200 | 155040 | 99.92 | 133350.6405 | 160020.7686 | 2014 | 12 |  | 2014-11-30 | Áno | Áno | Na splátky | Nie | 12 mesiacov |  |  |  | Zmluva 141_AT |  | 48 splátok
RTG | digitálny RTG | mobilný stôl |  |  |  | DIRA X-TWIN | DIRA X-TWIN |  | Roesys GmbH | bez položkovej identifikácie ceny (v rámci sumárnej ceny) |  | Nemocnice s poliklinikami n.o. - Nitra/Levice | SR | Medixray s.r.o. |  |  |  |  | 1 | 0 | 0 |  |  | 99.92 | 0 | 0 | 2014 | 12 |  | 2014-11-30 | Áno | Áno | Na splátky | Nie | 12 mesiacov |  |  |  | Zmluva 141_AT |  | 48 splátok
RTG | digitálny RTG | integrovaný detektor |  |  |  | DIRA X-TWIN | DIRA X-TWIN |  | Roesys GmbH | bez položkovej identifikácie ceny (v rámci sumárnej ceny) |  | Nemocnice s poliklinikami n.o. - Nitra/Levice | SR | Medixray s.r.o. |  |  |  |  | 1 | 0 | 0 |  |  | 99.92 | 0 | 0 | 2014 | 12 |  | 2014-11-30 | Áno | Áno | Na splátky | Nie | 12 mesiacov |  |  |  | Zmluva 141_AT |  | 48 splátok
RTG | digitálny RTG | generátor |  | 65kW |  | DIRA X-TWIN | DIRA X-TWIN |  | Roesys GmbH | bez položkovej identifikácie ceny (v rámci sumárnej ceny) |  | Nemocnice s poliklinikami n.o. - Nitra/Levice | SR | Medixray s.r.o. |  |  |  |  | 1 | 0 | 0 |  |  | 99.92 | 0 | 0 | 2014 | 12 |  | 2014-11-30 | Áno | Áno | Na splátky | Nie | 12 mesiacov |  |  |  | Zmluva 141_AT |  | 48 splátok
RTG | digitálny RTG | RTG žiarič |  |  |  | DIRA X-TWIN | DIRA X-TWIN |  | Roesys GmbH | bez položkovej identifikácie ceny (v rámci sumárnej ceny) |  | Nemocnice s poliklinikami n.o. - Nitra/Levice | SR | Medixray s.r.o. |  |  |  |  | 1 | 0 | 0 |  |  | 99.92 | 0 | 0 | 2014 | 12 |  | 2014-11-30 | Áno | Áno | Na splátky | Nie | 12 mesiacov |  |  |  | Zmluva 141_AT |  | 48 splátok
RTG | digitálny RTG | kolimátor |  |  |  | DIRA X-TWIN | DIRA X-TWIN |  | Roesys GmbH | bez položkovej identifikácie ceny (v rámci sumárnej ceny) |  | Nemocnice s poliklinikami n.o. - Nitra/Levice | SR | Medixray s.r.o. |  |  |  |  | 1 | 0 | 0 |  |  | 99.92 | 0 | 0 | 2014 | 12 |  | 2014-11-30 | Áno | Áno | Na splátky | Nie | 12 mesiacov |  |  |  | Zmluva 141_AT |  | 48 splátok
RTG | digitálny RTG | DICOM |  |  |  | DIRA X-TWIN | DIRA X-TWIN |  | Roesys GmbH | bez položkovej identifikácie ceny (v rámci sumárnej ceny) |  | Nemocnice s poliklinikami n.o. - Nitra/Levice | SR | Medixray s.r.o. |  |  |  |  | 1 | 0 | 0 |  |  | 99.92 | 0 | 0 | 2014 | 12 |  | 2014-11-30 | Áno | Áno | Na splátky | Nie | 12 mesiacov |  |  |  | Zmluva 141_AT |  | 48 splátok
RTG | digitálny RTG | DICOM CD/DVD |  |  |  | DIRA X-TWIN | DIRA X-TWIN |  | Roesys GmbH | bez položkovej identifikácie ceny (v rámci sumárnej ceny) |  | Nemocnice s poliklinikami n.o. - Nitra/Levice | SR | Medixray s.r.o. |  |  |  |  | 1 | 0 | 0 |  |  | 99.92 | 0 | 0 | 2014 | 12 |  | 2014-11-30 | Áno | Áno | Na splátky | Nie | 12 mesiacov |  |  |  | Zmluva 141_AT |  | 48 splátok
RTG | digitálny RTG | diagnostická stanica |  |  |  | DIRA X-TWIN | DIRA X-TWIN |  | Roesys GmbH | bez položkovej identifikácie ceny (v rámci sumárnej ceny) |  | Nemocnice s poliklinikami n.o. - Nitra/Levice | SR | Medixray s.r.o. |  |  |  |  | 1 | 0 | 0 |  |  | 99.92 | 0 | 0 | 2014 | 12 |  | 2014-11-30 | Áno | Áno | Na splátky | Nie | 12 mesiacov |  |  |  | Zmluva 141_AT |  | 48 splátok
RTG | digitálny RTG | diagnostická stanica | radiologický monitor 3ks | 19", 24" |  | DIRA X-TWIN | DIRA X-TWIN |  | Roesys GmbH | bez položkovej identifikácie ceny (v rámci sumárnej ceny) |  | Nemocnice s poliklinikami n.o. - Nitra/Levice | SR | Medixray s.r.o. |  |  |  |  | 1 | 0 | 0 |  |  | 99.92 | 0 | 0 | 2014 | 12 |  | 2014-11-30 | Áno | Áno | Na splátky | Nie | 12 mesiacov |  |  |  | Zmluva 141_AT |  | 48 splátok
RTG | digitálny RTG | diagnostická stanica | systémový monitor 1ks | 19" |  | DIRA X-TWIN | DIRA X-TWIN |  | Roesys GmbH | bez položkovej identifikácie ceny (v rámci sumárnej ceny) |  | Nemocnice s poliklinikami n.o. - Nitra/Levice | SR | Medixray s.r.o. |  |  |  |  | 1 | 0 | 0 |  |  | 99.92 | 0 | 0 | 2014 | 12 |  | 2014-11-30 | Áno | Áno | Na splátky | Nie | 12 mesiacov |  |  |  | Zmluva 141_AT |  | 48 splátok
RTG | digitálny RTG | celá zostava |  |  |  | Digital Diagnost R4 | Digital Diagnost R4 |  | Philips | sumárna cena | HW | Krajská nemocnica T.Bati, a.s. | ČR | Philips Česká republika s.r.o. |  | 1 | 5680000 | 6872800 | 27.599 | 205804.5581 | 249023.5153 | 205804.5581 | 249023.5153 | 99.83 | 212607.6739 | 255129.2086 | 2014 | 09 |  | 2014-08-31 | Áno | Áno | EFRR | Nie | 24 mesiacov |  |  |  | Zmluva 142_AT
RTG | digitálny RTG | kolimátor |  |  |  | Digital Diagnost R4 |  |  | Philips | bez položkovej identifikácie ceny (v rámci sumárnej ceny) |  | Krajská nemocnica T.Bati, a.s. | ČR | Philips Česká republika s.r.o. |  |  |  |  | 27.599 | 0 | 0 |  |  | 99.83 | 0 | 0 | 2014 | 09 |  | 2014-08-31 | Áno | Áno | EFRR | Nie | 24 mesiacov |  |  |  | Zmluva 142_AT
RTG | digitálny RTG | plochý detektor | digitálny |  |  | Digital Diagnost R4 |  |  | Philips | bez položkovej identifikácie ceny (v rámci sumárnej ceny) |  | Krajská nemocnica T.Bati, a.s. | ČR | Philips Česká republika s.r.o. |  |  |  |  | 27.599 | 0 | 0 |  |  | 99.83 | 0 | 0 | 2014 | 09 |  | 2014-08-31 | Áno | Áno | EFRR | Nie | 24 mesiacov |  |  |  | Zmluva 142_AT
RTG | digitálny RTG | digitálny TH stôl |  |  |  | Digital Diagnost R4 |  |  | Philips | bez položkovej identifikácie ceny (v rámci sumárnej ceny) |  | Krajská nemocnica T.Bati, a.s. | ČR | Philips Česká republika s.r.o. |  |  |  |  | 27.599 | 0 | 0 |  |  | 99.83 | 0 | 0 | 2014 | 09 |  | 2014-08-31 | Áno | Áno | EFRR | Nie | 24 mesiacov |  |  |  | Zmluva 142_AT
RTG | digitálny RTG | generátor |  | 80kW |  | Digital Diagnost R4 |  |  | Philips | bez položkovej identifikácie ceny (v rámci sumárnej ceny) |  | Krajská nemocnica T.Bati, a.s. | ČR | Philips Česká republika s.r.o. |  |  |  |  | 27.599 | 0 | 0 |  |  | 99.83 | 0 | 0 | 2014 | 09 |  | 2014-08-31 | Áno | Áno | EFRR | Nie | 24 mesiacov |  |  |  | Zmluva 142_AT
RTG | digitálny RTG | RTG žiarič | s dvoma ohniskami | tepelná kapacita 1700KHU |  | Digital Diagnost R4 |  |  | Philips | bez položkovej identifikácie ceny (v rámci sumárnej ceny) |  | Krajská nemocnica T.Bati, a.s. | ČR | Philips Česká republika s.r.o. |  |  |  |  | 27.599 | 0 | 0 |  |  | 99.83 | 0 | 0 | 2014 | 09 |  | 2014-08-31 | Áno | Áno | EFRR | Nie | 24 mesiacov |  |  |  | Zmluva 142_AT
RTG | digitálny RTG | DICOM | Print,Media,IE,MPPS,WLM |  |  | Digital Diagnost R4 |  |  | Philips | bez položkovej identifikácie ceny (v rámci sumárnej ceny) |  | Krajská nemocnica T.Bati, a.s. | ČR | Philips Česká republika s.r.o. |  |  |  |  | 27.599 | 0 | 0 |  |  | 99.83 | 0 | 0 | 2014 | 09 |  | 2014-08-31 | Áno | Áno | EFRR | Nie | 24 mesiacov |  |  |  | Zmluva 142_AT
RTG | digitálny skiagrafický systém | celá zostava |  |  |  | Ysio Max | Ysio Max |  | Siemens | sumárna cena | HW | Nemocnica Nový Jičín a.s. | ČR | Siemens Healthcare s.r.o. |  | 1 | 6870000 | 8312700 | 27.089 | 253608.4758 | 306866.2557 | 253608.4758 | 306866.2557 | 100.14 | 261180.768 | 313416.9216 | 2015 | 09 |  | 2015-08-31 | Áno | Áno | EFRR | Nie | 24 mesiacov |  |  |  | Zmluva 143_AT
RTG | digitálny skiagrafický systém | vyšetrovací stôl | s pevným integrovaným detektorom |  |  | Ysio Max |  |  | Siemens | bez položkovej identifikácie ceny (v rámci sumárnej ceny) |  | Nemocnica Nový Jičín a.s. | ČR | Siemens Healthcare s.r.o. |  |  |  |  | 27.089 | 0 | 0 |  |  | 100.14 | 0 | 0 | 2015 | 09 |  | 2015-08-31 | Áno | Áno | EFRR | Nie | 24 mesiacov |  |  |  | Zmluva 143_AT
RTG | digitálny skiagrafický systém | monitor |  |  |  | Ysio Max |  |  | Siemens | bez položkovej identifikácie ceny (v rámci sumárnej ceny) |  | Nemocnica Nový Jičín a.s. | ČR | Siemens Healthcare s.r.o. |  |  |  |  | 27.089 | 0 | 0 |  |  | 100.14 | 0 | 0 | 2015 | 09 |  | 2015-08-31 | Áno | Áno | EFRR | Nie | 24 mesiacov |  |  |  | Zmluva 143_AT
RTG | digitálny skiagrafický systém | generátor |  | 80 kW |  | Ysio Max |  |  | Siemens | bez položkovej identifikácie ceny (v rámci sumárnej ceny) |  | Nemocnica Nový Jičín a.s. | ČR | Siemens Healthcare s.r.o. |  |  |  |  | 27.089 | 0 | 0 |  |  | 100.14 | 0 | 0 | 2015 | 09 |  | 2015-08-31 | Áno | Áno | EFRR | Nie | 24 mesiacov |  |  |  | Zmluva 143_AT
RTG | digitálny skiagrafický systém | detektor | bezdrôtový |  |  | Ysio Max |  |  | Siemens | bez položkovej identifikácie ceny (v rámci sumárnej ceny) |  | Nemocnica Nový Jičín a.s. | ČR | Siemens Healthcare s.r.o. |  |  |  |  | 27.089 | 0 | 0 |  |  | 100.14 | 0 | 0 | 2015 | 09 |  | 2015-08-31 | Áno | Áno | EFRR | Nie | 24 mesiacov |  |  |  | Zmluva 143_AT
RTG | digitálny skiagrafický systém | CAREmax Plus |  |  |  | Ysio Max |  |  | Siemens | bez položkovej identifikácie ceny (v rámci sumárnej ceny) |  | Nemocnica Nový Jičín a.s. | ČR | Siemens Healthcare s.r.o. |  |  |  |  | 27.089 | 0 | 0 |  |  | 100.14 | 0 | 0 | 2015 | 09 |  | 2015-08-31 | Áno | Áno | EFRR | Nie | 24 mesiacov |  |  |  | Zmluva 143_AT
RTG | digitálny skiagrafický systém | SmartOrtho |  |  |  | Ysio Max |  |  | Siemens | bez položkovej identifikácie ceny (v rámci sumárnej ceny) |  | Nemocnica Nový Jičín a.s. | ČR | Siemens Healthcare s.r.o. |  |  |  |  | 27.089 | 0 | 0 |  |  | 100.14 | 0 | 0 | 2015 | 09 |  | 2015-08-31 | Áno | Áno | EFRR | Nie | 24 mesiacov |  |  |  | Zmluva 143_AT
RTG | digitálny skiagrafický systém | DICOM |  |  |  | Ysio Max |  |  | Siemens | bez položkovej identifikácie ceny (v rámci sumárnej ceny) |  | Nemocnica Nový Jičín a.s. | ČR | Siemens Healthcare s.r.o. |  |  |  |  | 27.089 | 0 | 0 |  |  | 100.14 | 0 | 0 | 2015 | 09 |  | 2015-08-31 | Áno | Áno | EFRR | Nie | 24 mesiacov |  |  |  | Zmluva 143_AT
RTG | digitálny skiagrafický systém | celá zostava | s dvoma plochými detektormi |  |  | Ysio | Ysio |  | Siemens | sumárna cena | HW | Fakultní nemocnice Brno | ČR | MEDIFINE a.s. |  | 1 | 5181000 | 6269000 | 27.608 | 187662.9962 | 227071.8632 | 187662.9962 | 227071.8632 | 99.95 | 193633.6648 | 232360.3978 | 2015 | 02 |  | 2015-01-31 | Áno | Áno | EFRR | Áno | 24 mesiacov |  |  |  | Zmluva 144_AT
RTG | digitálny skiagrafický systém | pacientský stôl |  |  |  | Ysio |  |  | Siemens | bez položkovej identifikácie ceny (v rámci sumárnej ceny) |  | Fakultní nemocnice Brno | ČR | MEDIFINE a.s. |  |  |  |  | 27.608 | 0 | 0 |  |  | 99.95 | 0 | 0 | 2015 | 02 |  | 2015-01-31 | Áno | Áno | EFRR | Áno | 24 mesiacov |  |  |  | Zmluva 144_AT
RTG | digitálny skiagrafický systém | monitor |  |  |  | Ysio |  |  | Siemens | bez položkovej identifikácie ceny (v rámci sumárnej ceny) |  | Fakultní nemocnice Brno | ČR | MEDIFINE a.s. |  |  |  |  | 27.608 | 0 | 0 |  |  | 99.95 | 0 | 0 | 2015 | 02 |  | 2015-01-31 | Áno | Áno | EFRR | Áno | 24 mesiacov |  |  |  | Zmluva 144_AT
RTG | digitálny skiagrafický systém | generátor |  | 65kW |  | Ysio |  |  | Siemens | bez položkovej identifikácie ceny (v rámci sumárnej ceny) |  | Fakultní nemocnice Brno | ČR | MEDIFINE a.s. |  |  |  |  | 27.608 | 0 | 0 |  |  | 99.95 | 0 | 0 | 2015 | 02 |  | 2015-01-31 | Áno | Áno | EFRR | Áno | 24 mesiacov |  |  |  | Zmluva 144_AT
RTG | digitálny skiagrafický systém | detektor | bezdrôtový |  |  | Ysio |  |  | Siemens | bez položkovej identifikácie ceny (v rámci sumárnej ceny) |  | Fakultní nemocnice Brno | ČR | MEDIFINE a.s. |  |  |  |  | 27.608 | 0 | 0 |  |  | 99.95 | 0 | 0 | 2015 | 02 |  | 2015-01-31 | Áno | Áno | EFRR | Áno | 24 mesiacov |  |  |  | Zmluva 144_AT
RTG | digitálny skiagrafický systém | CAREmax Plus |  |  |  | Ysio |  |  | Siemens | bez položkovej identifikácie ceny (v rámci sumárnej ceny) |  | Fakultní nemocnice Brno | ČR | MEDIFINE a.s. |  |  |  |  | 27.608 | 0 | 0 |  |  | 99.95 | 0 | 0 | 2015 | 02 |  | 2015-01-31 | Áno | Áno | EFRR | Áno | 24 mesiacov |  |  |  | Zmluva 144_AT
RTG | digitálny skiagrafický systém | integrovaný detektor |  |  |  | Ysio |  |  | Siemens | bez položkovej identifikácie ceny (v rámci sumárnej ceny) |  | Fakultní nemocnice Brno | ČR | MEDIFINE a.s. |  |  |  |  | 27.608 | 0 | 0 |  |  | 99.95 | 0 | 0 | 2015 | 02 |  | 2015-01-31 | Áno | Áno | EFRR | Áno | 24 mesiacov |  |  |  | Zmluva 144_AT
RTG | digitálny skiagrafický systém | DICOM |  |  |  | Ysio |  |  | Siemens | bez položkovej identifikácie ceny (v rámci sumárnej ceny) |  | Fakultní nemocnice Brno | ČR | MEDIFINE a.s. |  |  |  |  | 27.608 | 0 | 0 |  |  | 99.95 | 0 | 0 | 2015 | 02 |  | 2015-01-31 | Áno | Áno | EFRR | Áno | 24 mesiacov |  |  |  | Zmluva 144_AT
RTG | digitálny skiagrafický systém | pracovná stanica |  |  |  | Ysio |  |  | Siemens | bez položkovej identifikácie ceny (v rámci sumárnej ceny) |  | Fakultní nemocnice Brno | ČR | MEDIFINE a.s. |  |  |  |  | 27.608 | 0 | 0 |  |  | 99.95 | 0 | 0 | 2015 | 02 |  | 2015-01-31 | Áno | Áno | EFRR | Áno | 24 mesiacov |  |  |  | Zmluva 144_AT
RTG | digitálny mobilný RTG systém s C-ramenom | celá zostava | s možnosťou DSA pre peroperačné zobrazenie |  |  | Cios Alpha | Cios Alpha |  | Siemens | sumárna cena | HW | Fakultní nemocnice Brno | ČR | MEDIFINE a.s. |  | 1 | 4112000 | 4975520 | 27.608 | 148942.3356 | 180220.226 | 148942.3356 | 180220.226 | 99.95 | 153681.0712 | 184417.2854 | 2015 | 02 |  | 2015-01-31 | Áno | Áno | EFRR | Áno | 24 mesiacov |  |  |  | Zmluva 144_AT
RTG | digitálny mobilný RTG systém s C-ramenom | generátor |  | 12kW |  | Cios Alpha |  |  | Siemens | bez položkovej identifikácie ceny (v rámci sumárnej ceny) |  | Fakultní nemocnice Brno | ČR | MEDIFINE a.s. |  |  |  |  | 27.608 | 0 | 0 |  |  | 99.95 | 0 | 0 | 2015 | 02 |  | 2015-01-31 | Áno | Áno | EFRR | Áno | 24 mesiacov |  |  |  | Zmluva 144_AT
RTG | digitálny mobilný RTG systém s C-ramenom | plochý detektor | digitálny |  |  | Cios Alpha |  |  | Siemens | bez položkovej identifikácie ceny (v rámci sumárnej ceny) |  | Fakultní nemocnice Brno | ČR | MEDIFINE a.s. |  |  |  |  | 27.608 | 0 | 0 |  |  | 99.95 | 0 | 0 | 2015 | 02 |  | 2015-01-31 | Áno | Áno | EFRR | Áno | 24 mesiacov |  |  |  | Zmluva 144_AT
RTG | digitálny mobilný RTG systém s C-ramenom | mobilná pracovná stanica |  |  |  | Cios Alpha |  |  | Siemens | bez položkovej identifikácie ceny (v rámci sumárnej ceny) |  | Fakultní nemocnice Brno | ČR | MEDIFINE a.s. |  |  |  |  | 27.608 | 0 | 0 |  |  | 99.95 | 0 | 0 | 2015 | 02 |  | 2015-01-31 | Áno | Áno | EFRR | Áno | 24 mesiacov |  |  |  | Zmluva 144_AT
RTG | digitálny mobilný RTG systém s C-ramenom | monitor | ČB | 2ks 19" |  | Cios Alpha |  |  | Siemens | bez položkovej identifikácie ceny (v rámci sumárnej ceny) |  | Fakultní nemocnice Brno | ČR | MEDIFINE a.s. |  | 2 |  |  | 27.608 | 0 | 0 |  |  | 99.95 | 0 | 0 | 2015 | 02 |  | 2015-01-31 | Áno | Áno | EFRR | Áno | 24 mesiacov |  |  |  | Zmluva 144_AT
RTG | digitálny mobilný RTG systém s C-ramenom | DICOM | Send, SC,Print,MPPS,QR |  |  | Cios Alpha |  |  | Siemens | bez položkovej identifikácie ceny (v rámci sumárnej ceny) |  | Fakultní nemocnice Brno | ČR | MEDIFINE a.s. |  |  |  |  | 27.608 | 0 | 0 |  |  | 99.95 | 0 | 0 | 2015 | 02 |  | 2015-01-31 | Áno | Áno | EFRR | Áno | 24 mesiacov |  |  |  | Zmluva 144_AT
RTG | digitálny mobilný RTG systém s C-ramenom | mobilný stôl |  |  |  | Cios Alpha |  |  | Siemens | bez položkovej identifikácie ceny (v rámci sumárnej ceny) |  | Fakultní nemocnice Brno | ČR | MEDIFINE a.s. |  |  |  |  | 27.608 | 0 | 0 |  |  | 99.95 | 0 | 0 | 2015 | 02 |  | 2015-01-31 | Áno | Áno | EFRR | Áno | 24 mesiacov |  |  |  | Zmluva 144_AT
RTG | terapeutický RTG | celá zostava |  |  |  | T-200 | T-200 |  | Womed | sumárna cena | HW | Fakultní nemocnice Hradec Králové | ČR | AMEDIS spol. s r.o. |  | 1 | 3117152 | 3771754 | 25.563 | 121939.9914 | 147547.3927 | 121939.9914 | 147547.3927 | 98.79 | 127297.0069 | 152756.4083 | 2013 | 01 |  | 2012-12-31 | Áno | Áno | Neurčené | Nie | 24 mesiacov |  |  |  | Zmluva 145_AT
RTG | terapeutický RTG | súprava röngenovej trubice |  |  |  | T-200 |  |  | Womed | bez položkovej identifikácie ceny (v rámci sumárnej ceny) |  | Fakultní nemocnice Hradec Králové | ČR | AMEDIS spol. s r.o. |  |  |  |  | 25.563 | 0 | 0 |  |  | 98.79 | 0 | 0 | 2013 | 01 |  | 2012-12-31 | Áno | Áno | Neurčené | Nie | 24 mesiacov |  |  |  | Zmluva 145_AT
RTG | terapeutický RTG | generátor |  | 3kW |  | T-200 |  |  | Womed | bez položkovej identifikácie ceny (v rámci sumárnej ceny) |  | Fakultní nemocnice Hradec Králové | ČR | AMEDIS spol. s r.o. |  |  |  |  | 25.563 | 0 | 0 |  |  | 98.79 | 0 | 0 | 2013 | 01 |  | 2012-12-31 | Áno | Áno | Neurčené | Nie | 24 mesiacov |  |  |  | Zmluva 145_AT
RTG | terapeutický RTG | monitor |  |  |  | T-200 |  |  | Womed | bez položkovej identifikácie ceny (v rámci sumárnej ceny) |  | Fakultní nemocnice Hradec Králové | ČR | AMEDIS spol. s r.o. |  |  |  |  | 25.563 | 0 | 0 |  |  | 98.79 | 0 | 0 | 2013 | 01 |  | 2012-12-31 | Áno | Áno | Neurčené | Nie | 24 mesiacov |  |  |  | Zmluva 145_AT
RTG | terapeutický RTG | mobilný stôl |  |  |  | T-200 |  |  | Womed | bez položkovej identifikácie ceny (v rámci sumárnej ceny) |  | Fakultní nemocnice Hradec Králové | ČR | AMEDIS spol. s r.o. |  |  |  |  | 25.563 | 0 | 0 |  |  | 98.79 | 0 | 0 | 2013 | 01 |  | 2012-12-31 | Áno | Áno | Neurčené | Nie | 24 mesiacov |  |  |  | Zmluva 145_AT
RTG | terapeutický RTG | celá zostava |  |  |  | XStrahl | XStrahl |  | XStrahl | sumárna cena | HW | Královohradecký kraj | ČR | CANBERRA-PACKARD s.r.o. |  | 1 | 7380772 | 8930734.12 | 27.041 | 272947.4502 | 330266.4147 | 272947.4502 | 330266.4147 | 100.11 | 281181.4058 | 337417.687 | 2015 | 08 |  | 2015-07-31 | Áno | Áno | Neurčené | Nie | 24 mesiacov |  |  |  | Zmluva 146_AT
RTG | terapeutický RTG | RTG žiarič |  |  |  | XStrahl |  |  | XStrahl | bez položkovej identifikácie ceny (v rámci sumárnej ceny) |  | Královohradecký kraj | ČR | CANBERRA-PACKARD s.r.o. |  |  |  |  | 27.041 | 0 | 0 |  |  | 100.11 | 0 | 0 | 2015 | 08 |  | 2015-07-31 | Áno | Áno | Neurčené | Nie | 24 mesiacov |  |  |  | Zmluva 146_AT
RTG | terapeutický RTG | monitor |  |  |  | XStrahl |  |  | XStrahl | bez položkovej identifikácie ceny (v rámci sumárnej ceny) |  | Královohradecký kraj | ČR | CANBERRA-PACKARD s.r.o. |  |  |  |  | 27.041 | 0 | 0 |  |  | 100.11 | 0 | 0 | 2015 | 08 |  | 2015-07-31 | Áno | Áno | Neurčené | Nie | 24 mesiacov |  |  |  | Zmluva 146_AT
RTG | terapeutický RTG | ovládacia konzola |  |  |  | XStrahl |  |  | XStrahl | bez položkovej identifikácie ceny (v rámci sumárnej ceny) |  | Královohradecký kraj | ČR | CANBERRA-PACKARD s.r.o. |  |  |  |  | 27.041 | 0 | 0 |  |  | 100.11 | 0 | 0 | 2015 | 08 |  | 2015-07-31 | Áno | Áno | Neurčené | Nie | 24 mesiacov |  |  |  | Zmluva 146_AT
RTG | terapeutický RTG | pacientský stôl |  |  |  | XStrahl | Golem R Kode |  | XStrahl | bez položkovej identifikácie ceny (v rámci sumárnej ceny) |  | Královohradecký kraj | ČR | CANBERRA-PACKARD s.r.o. |  |  |  |  | 27.041 | 0 | 0 |  |  | 100.11 | 0 | 0 | 2015 | 08 |  | 2015-07-31 | Áno | Áno | Neurčené | Nie | 24 mesiacov |  |  |  | Zmluva 146_AT
RTG | terapeutický RTG | generátor |  | 3000W |  | XStrahl |  |  | XStrahl | bez položkovej identifikácie ceny (v rámci sumárnej ceny) |  | Královohradecký kraj | ČR | CANBERRA-PACKARD s.r.o. |  |  |  |  | 27.041 | 0 | 0 |  |  | 100.11 | 0 | 0 | 2015 | 08 |  | 2015-07-31 | Áno | Áno | Neurčené | Nie | 24 mesiacov |  |  |  | Zmluva 146_AT
RTG | digitálny skiaskopicko-skiagrafický RTG prístroj | celá zostava |  |  |  | Luminos Agile Max |  |  | Siemens | sumárna cena | HW | Fakultní nemocnice Brno | ČR | Siemens Healthcare s.r.o. |  | 1 | 10740000 | 12995400 | 27.094 | 396397.7264 | 479641.249 | 396397.7264 | 479641.249 | 99.95 | 409009.48 | 490811.376 | 2015 | 07 |  | 2015-06-30 | Áno | Áno | EFRR | Nie | 24 mesiacov |  |  |  | Zmluva 147_AT
RTG | digitálny skiaskopicko-skiagrafický RTG prístroj | plochý detektor | dynamický |  |  | Luminos Agile Max |  |  | Siemens | bez položkovej identifikácie ceny (v rámci sumárnej ceny) |  | Fakultní nemocnice Brno | ČR | Siemens Healthcare s.r.o. |  |  |  |  | 27.094 | 0 | 0 |  |  | 99.95 | 0 | 0 | 2015 | 07 |  | 2015-06-30 | Áno | Áno | EFRR | Nie | 24 mesiacov |  |  |  | Zmluva 147_AT
RTG | digitálny skiaskopicko-skiagrafický RTG prístroj | DICOM | Sent,Print, Storage Commitment |  |  | Luminos Agile Max |  |  | Siemens | bez položkovej identifikácie ceny (v rámci sumárnej ceny) |  | Fakultní nemocnice Brno | ČR | Siemens Healthcare s.r.o. |  |  |  |  | 27.094 | 0 | 0 |  |  | 99.95 | 0 | 0 | 2015 | 07 |  | 2015-06-30 | Áno | Áno | EFRR | Nie | 24 mesiacov |  |  |  | Zmluva 147_AT
RTG | digitálny skiaskopicko-skiagrafický RTG prístroj | DICOM CD/DVD |  |  |  | Luminos Agile Max |  |  | Siemens | bez položkovej identifikácie ceny (v rámci sumárnej ceny) |  | Fakultní nemocnice Brno | ČR | Siemens Healthcare s.r.o. |  |  |  |  | 27.094 | 0 | 0 |  |  | 99.95 | 0 | 0 | 2015 | 07 |  | 2015-06-30 | Áno | Áno | EFRR | Nie | 24 mesiacov |  |  |  | Zmluva 147_AT
RTG | digitálny skiaskopicko-skiagrafický RTG prístroj | pacientský stôl | s Trendelenburgovou polohou |  |  | Luminos Agile Max |  |  | Siemens | bez položkovej identifikácie ceny (v rámci sumárnej ceny) |  | Fakultní nemocnice Brno | ČR | Siemens Healthcare s.r.o. |  |  |  |  | 27.094 | 0 | 0 |  |  | 99.95 | 0 | 0 | 2015 | 07 |  | 2015-06-30 | Áno | Áno | EFRR | Nie | 24 mesiacov |  |  |  | Zmluva 147_AT
RTG | digitálny skiaskopicko-skiagrafický RTG prístroj | súprava röngenovej trubice |  |  |  | Luminos Agile Max | OPTIPOP |  | Siemens | bez položkovej identifikácie ceny (v rámci sumárnej ceny) |  | Fakultní nemocnice Brno | ČR | Siemens Healthcare s.r.o. |  |  |  |  | 27.094 | 0 | 0 |  |  | 99.95 | 0 | 0 | 2015 | 07 |  | 2015-06-30 | Áno | Áno | EFRR | Nie | 24 mesiacov |  |  |  | Zmluva 147_AT
RTG | digitálny skiaskopicko-skiagrafický RTG prístroj | Customer Care. Life |  |  |  | Luminos Agile Max |  |  | Siemens | bez položkovej identifikácie ceny (v rámci sumárnej ceny) |  | Fakultní nemocnice Brno | ČR | Siemens Healthcare s.r.o. |  |  |  |  | 27.094 | 0 | 0 |  |  | 99.95 | 0 | 0 | 2015 | 07 |  | 2015-06-30 | Áno | Áno | EFRR | Nie | 24 mesiacov |  |  |  | Zmluva 147_AT
RTG | digitálny skiaskopicko-skiagrafický RTG prístroj | integrovaná meracia komôrka CAREmax plus HS |  |  |  | Luminos Agile Max |  |  | Siemens | bez položkovej identifikácie ceny (v rámci sumárnej ceny) |  | Fakultní nemocnice Brno | ČR | Siemens Healthcare s.r.o. |  |  |  |  | 27.094 | 0 | 0 |  |  | 99.95 | 0 | 0 | 2015 | 07 |  | 2015-06-30 | Áno | Áno | EFRR | Nie | 24 mesiacov |  |  |  | Zmluva 147_AT
RTG | digitálny skiaskopicko-skiagrafický RTG prístroj | Fluoroloop | C |  |  | Luminos Agile Max |  |  | Siemens | bez položkovej identifikácie ceny (v rámci sumárnej ceny) |  | Fakultní nemocnice Brno | ČR | Siemens Healthcare s.r.o. |  |  |  |  | 27.094 | 0 | 0 |  |  | 99.95 | 0 | 0 | 2015 | 07 |  | 2015-06-30 | Áno | Áno | EFRR | Nie | 24 mesiacov |  |  |  | Zmluva 147_AT
RTG | digitálny skiaskopicko-skiagrafický RTG prístroj | monitor |  | 19" |  | Luminos Agile Max |  |  | Siemens | bez položkovej identifikácie ceny (v rámci sumárnej ceny) |  | Fakultní nemocnice Brno | ČR | Siemens Healthcare s.r.o. |  |  |  |  | 27.094 | 0 | 0 |  |  | 99.95 | 0 | 0 | 2015 | 07 |  | 2015-06-30 | Áno | Áno | EFRR | Nie | 24 mesiacov |  |  |  | Zmluva 147_AT
RTG | digitálny skiaskopicko-skiagrafický RTG prístroj | kolimátor | lamelový |  |  | Luminos Agile Max |  |  | Siemens | bez položkovej identifikácie ceny (v rámci sumárnej ceny) |  | Fakultní nemocnice Brno | ČR | Siemens Healthcare s.r.o. |  |  |  |  | 27.094 | 0 | 0 |  |  | 99.95 | 0 | 0 | 2015 | 07 |  | 2015-06-30 | Áno | Áno | EFRR | Nie | 24 mesiacov |  |  |  | Zmluva 147_AT
RTG | digitálny skiaskopicko-skiagrafický RTG prístroj | CAREmax |  |  |  | Luminos Agile Max |  |  | Siemens | bez položkovej identifikácie ceny (v rámci sumárnej ceny) |  | Fakultní nemocnice Brno | ČR | Siemens Healthcare s.r.o. |  |  |  |  | 27.094 | 0 | 0 |  |  | 99.95 | 0 | 0 | 2015 | 07 |  | 2015-06-30 | Áno | Áno | EFRR | Nie | 24 mesiacov |  |  |  | Zmluva 147_AT
RTG | digitálny skiaskopicko-skiagrafický RTG prístroj | syngo Remote Assist |  |  |  | Luminos Agile Max |  |  | Siemens | bez položkovej identifikácie ceny (v rámci sumárnej ceny) |  | Fakultní nemocnice Brno | ČR | Siemens Healthcare s.r.o. |  |  |  |  | 27.094 | 0 | 0 |  |  | 99.95 | 0 | 0 | 2015 | 07 |  | 2015-06-30 | Áno | Áno | EFRR | Nie | 24 mesiacov |  |  |  | Zmluva 147_AT
RTG | digitálny skiaskopicko-skiagrafický RTG prístroj | Siemens Remote Service |  |  |  | Luminos Agile Max |  |  | Siemens | bez položkovej identifikácie ceny (v rámci sumárnej ceny) |  | Fakultní nemocnice Brno | ČR | Siemens Healthcare s.r.o. |  |  |  |  | 27.094 | 0 | 0 |  |  | 99.95 | 0 | 0 | 2015 | 07 |  | 2015-06-30 | Áno | Áno | EFRR | Nie | 24 mesiacov |  |  |  | Zmluva 147_AT
RTG | digitálny skiaskopicko-skiagrafický RTG prístroj | generátor |  | 80kW |  | Luminos Agile Max |  |  | Siemens | bez položkovej identifikácie ceny (v rámci sumárnej ceny) |  | Fakultní nemocnice Brno | ČR | Siemens Healthcare s.r.o. |  |  |  |  | 27.094 | 0 | 0 |  |  | 99.95 | 0 | 0 | 2015 | 07 |  | 2015-06-30 | Áno | Áno | EFRR | Nie | 24 mesiacov |  |  |  | Zmluva 147_AT
RTG | digitálny skiaskopicko-skiagrafický RTG prístroj | stropný stativ s rengenkou |  |  |  | Luminos Agile Max | Ysio Max |  | Siemens | bez položkovej identifikácie ceny (v rámci sumárnej ceny) |  | Fakultní nemocnice Brno | ČR | Siemens Healthcare s.r.o. |  |  |  |  | 27.094 | 0 | 0 |  |  | 99.95 | 0 | 0 | 2015 | 07 |  | 2015-06-30 | Áno | Áno | EFRR | Nie | 24 mesiacov |  |  |  | Zmluva 147_AT
RTG | digitálny skiaskopicko-skiagrafický RTG prístroj | zobrazovacia a riadiaca stanica |  |  |  | Luminos Agile Max |  |  | Siemens | bez položkovej identifikácie ceny (v rámci sumárnej ceny) |  | Fakultní nemocnice Brno | ČR | Siemens Healthcare s.r.o. |  |  |  |  | 27.094 | 0 | 0 |  |  | 99.95 | 0 | 0 | 2015 | 07 |  | 2015-06-30 | Áno | Áno | EFRR | Nie | 24 mesiacov |  |  |  | Zmluva 147_AT
RTG | digitálny skiaskopicko-skiagrafický RTG prístroj | detektor | mobilný bezdrôtový |  |  | Luminos Agile Max | MAX wi-D |  | Siemens | bez položkovej identifikácie ceny (v rámci sumárnej ceny) |  | Fakultní nemocnice Brno | ČR | Siemens Healthcare s.r.o. |  |  |  |  | 27.094 | 0 | 0 |  |  | 99.95 | 0 | 0 | 2015 | 07 |  | 2015-06-30 | Áno | Áno | EFRR | Nie | 24 mesiacov |  |  |  | Zmluva 147_AT
RTG | digitálny RTG | celá zostava | so stropným závesom |  |  | Multix Fusion | Multix Fusion |  | Siemens | sumárna cena | HW | NsP Sv. Jakuba, n.o. Bardejov | SR | AD REM s.r.o. |  | 1 | 251160 | 301392 | 1 | 251160 | 301392 | 251160 | 301392 | 99.87 | 259358.474 | 311230.1688 | 2014 | 08 |  | 2014-07-31 | Áno | Áno | Neurčené | Áno | 24 mesiacov |  |  |  | Zmluva 148_AT
RTG | digitálny RTG | generátor |  | 65kW |  | Multix Fusion |  |  | Siemens | bez položkovej identifikácie ceny (v rámci sumárnej ceny) |  | NsP Sv. Jakuba, n.o. Bardejov | SR | AD REM s.r.o. |  |  |  |  | 1 | 0 | 0 |  |  | 99.87 | 0 | 0 | 2014 | 08 |  | 2014-07-31 | Áno | Áno | Neurčené | Áno | 24 mesiacov |  |  |  | Zmluva 148_AT
RTG | digitálny RTG | RTG žiarič | s rotačnou anódou s dvoma ohniskami | tepelná kapacita 2,43 MHU |  | Multix Fusion |  |  | Siemens | bez položkovej identifikácie ceny (v rámci sumárnej ceny) |  | NsP Sv. Jakuba, n.o. Bardejov | SR | AD REM s.r.o. |  |  |  |  | 1 | 0 | 0 |  |  | 99.87 | 0 | 0 | 2014 | 08 |  | 2014-07-31 | Áno | Áno | Neurčené | Áno | 24 mesiacov |  |  |  | Zmluva 148_AT
RTG | digitálny RTG | stropný stativ s rengenkou |  |  |  | Multix Fusion |  |  | Siemens | bez položkovej identifikácie ceny (v rámci sumárnej ceny) |  | NsP Sv. Jakuba, n.o. Bardejov | SR | AD REM s.r.o. |  |  |  |  | 1 | 0 | 0 |  |  | 99.87 | 0 | 0 | 2014 | 08 |  | 2014-07-31 | Áno | Áno | Neurčené | Áno | 24 mesiacov |  |  |  | Zmluva 148_AT
RTG | digitálny RTG | zabudovaný detektor do vertikálneho statívu |  |  |  | Multix Fusion |  |  | Siemens | bez položkovej identifikácie ceny (v rámci sumárnej ceny) |  | NsP Sv. Jakuba, n.o. Bardejov | SR | AD REM s.r.o. |  |  |  |  | 1 | 0 | 0 |  |  | 99.87 | 0 | 0 | 2014 | 08 |  | 2014-07-31 | Áno | Áno | Neurčené | Áno | 24 mesiacov |  |  |  | Zmluva 148_AT
RTG | digitálny RTG | pacientský stôl | fixný |  |  | Multix Fusion |  |  | Siemens | bez položkovej identifikácie ceny (v rámci sumárnej ceny) |  | NsP Sv. Jakuba, n.o. Bardejov | SR | AD REM s.r.o. |  |  |  |  | 1 | 0 | 0 |  |  | 99.87 | 0 | 0 | 2014 | 08 |  | 2014-07-31 | Áno | Áno | Neurčené | Áno | 24 mesiacov |  |  |  | Zmluva 148_AT
RTG | digitálny RTG | akvizičná pracovná stanica |  |  |  | Multix Fusion |  |  | Siemens | bez položkovej identifikácie ceny (v rámci sumárnej ceny) |  | NsP Sv. Jakuba, n.o. Bardejov | SR | AD REM s.r.o. |  |  |  |  | 1 | 0 | 0 |  |  | 99.87 | 0 | 0 | 2014 | 08 |  | 2014-07-31 | Áno | Áno | Neurčené | Áno | 24 mesiacov |  |  |  | Zmluva 148_AT
RTG | digitálny RTG | monitor |  | 19" |  | Multix Fusion |  |  | Siemens | bez položkovej identifikácie ceny (v rámci sumárnej ceny) |  | NsP Sv. Jakuba, n.o. Bardejov | SR | AD REM s.r.o. |  |  |  |  | 1 | 0 | 0 |  |  | 99.87 | 0 | 0 | 2014 | 08 |  | 2014-07-31 | Áno | Áno | Neurčené | Áno | 24 mesiacov |  |  |  | Zmluva 148_AT
RTG | digitálny RTG | DICOM | Send,Print,Work List |  |  | Multix Fusion |  |  | Siemens | bez položkovej identifikácie ceny (v rámci sumárnej ceny) |  | NsP Sv. Jakuba, n.o. Bardejov | SR | AD REM s.r.o. |  |  |  |  | 1 | 0 | 0 |  |  | 99.87 | 0 | 0 | 2014 | 08 |  | 2014-07-31 | Áno | Áno | Neurčené | Áno | 24 mesiacov |  |  |  | Zmluva 148_AT
RTG | skiagraf analógový s držiakom RTG lampy | celá zostava |  |  |  | neurčené | neurčené |  |  | sumárna cena | HW | NsP Sv. Jakuba, n.o. Bardejov | SR | AD REM s.r.o. |  | 1 | 83430 | 100116.24 | 1 | 83430 | 100116.24 | 83430 | 100116.24 | 99.87 | 86153.3584 | 103384.03 | 2014 | 08 |  | 2014-07-31 | Áno | Áno | Neurčené | Áno | 24 mesiacov |  |  |  | Zmluva 148_AT
RTG | skiagraf analógový s držiakom RTG lampy | generátor |  | 50kW |  | neurčené |  |  |  | bez položkovej identifikácie ceny (v rámci sumárnej ceny) |  | NsP Sv. Jakuba, n.o. Bardejov | SR | AD REM s.r.o. |  |  |  |  | 1 | 0 | 0 |  |  | 99.87 | 0 | 0 | 2014 | 08 |  | 2014-07-31 | Áno | Áno | Neurčené | Áno | 24 mesiacov |  |  |  | Zmluva 148_AT
RTG | skiagraf analógový s držiakom RTG lampy | RTG žiarič | s rotačnou anódou s dvoma ohniskami |  |  | neurčené |  |  |  | bez položkovej identifikácie ceny (v rámci sumárnej ceny) |  | NsP Sv. Jakuba, n.o. Bardejov | SR | AD REM s.r.o. |  |  |  |  | 1 | 0 | 0 |  |  | 99.87 | 0 | 0 | 2014 | 08 |  | 2014-07-31 | Áno | Áno | Neurčené | Áno | 24 mesiacov |  |  |  | Zmluva 148_AT
RTG | skiagraf analógový s držiakom RTG lampy | pacientský stôl |  |  |  | neurčené |  |  |  | bez položkovej identifikácie ceny (v rámci sumárnej ceny) |  | NsP Sv. Jakuba, n.o. Bardejov | SR | AD REM s.r.o. |  |  |  |  | 1 | 0 | 0 |  |  | 99.87 | 0 | 0 | 2014 | 08 |  | 2014-07-31 | Áno | Áno | Neurčené | Áno | 24 mesiacov |  |  |  | Zmluva 148_AT
RTG | digitálny mobilný RTG systém s C-ramenom | celá zostava |  |  |  | ARCADIS Varic | ARCADIS Varic |  | Siemens | sumárna cena | HW | NsP Sv. Jakuba, n.o. Bardejov | SR | AD REM s.r.o. |  | 1 | 82367.6 | 98841.12 | 1 | 82367.6 | 98841.12 | 82367.6 | 98841.12 | 99.87 | 85056.279 | 102067.5349 | 2014 | 08 |  | 2014-07-31 | Áno | Áno | Neurčené | Áno | 24 mesiacov |  |  |  | Zmluva 148_AT
RTG | digitálny mobilný RTG systém s C-ramenom | generátor |  | 2,3kW |  | ARCADIS Varic |  |  | Siemens | bez položkovej identifikácie ceny (v rámci sumárnej ceny) |  | NsP Sv. Jakuba, n.o. Bardejov | SR | AD REM s.r.o. |  |  |  |  | 1 | 0 | 0 |  |  | 99.87 | 0 | 0 | 2014 | 08 |  | 2014-07-31 | Áno | Áno | Neurčené | Áno | 24 mesiacov |  |  |  | Zmluva 148_AT
RTG | digitálny mobilný RTG systém s C-ramenom | hĺbka C - ramena |  | 730 mm |  | ARCADIS Varic |  |  | Siemens | bez položkovej identifikácie ceny (v rámci sumárnej ceny) |  | NsP Sv. Jakuba, n.o. Bardejov | SR | AD REM s.r.o. |  |  |  |  | 1 | 0 | 0 |  |  | 99.87 | 0 | 0 | 2014 | 08 |  | 2014-07-31 | Áno | Áno | Neurčené | Áno | 24 mesiacov |  |  |  | Zmluva 148_AT
RTG | digitálny mobilný RTG systém s C-ramenom | RTG žiarič | s dvoma ohniskami |  |  | ARCADIS Varic |  |  | Siemens | bez položkovej identifikácie ceny (v rámci sumárnej ceny) |  | NsP Sv. Jakuba, n.o. Bardejov | SR | AD REM s.r.o. |  |  |  |  | 1 | 0 | 0 |  |  | 99.87 | 0 | 0 | 2014 | 08 |  | 2014-07-31 | Áno | Áno | Neurčené | Áno | 24 mesiacov |  |  |  | Zmluva 148_AT
RTG | digitálny mobilný RTG systém s C-ramenom | clona | motorická irisová |  |  | ARCADIS Varic |  |  | Siemens | bez položkovej identifikácie ceny (v rámci sumárnej ceny) |  | NsP Sv. Jakuba, n.o. Bardejov | SR | AD REM s.r.o. |  |  |  |  | 1 | 0 | 0 |  |  | 99.87 | 0 | 0 | 2014 | 08 |  | 2014-07-31 | Áno | Áno | Neurčené | Áno | 24 mesiacov |  |  |  | Zmluva 148_AT
RTG | digitálny mobilný RTG systém s C-ramenom | digitálna zobrazovacia jednotka |  |  |  | ARCADIS Varic |  |  | Siemens | bez položkovej identifikácie ceny (v rámci sumárnej ceny) |  | NsP Sv. Jakuba, n.o. Bardejov | SR | AD REM s.r.o. |  |  |  |  | 1 | 0 | 0 |  |  | 99.87 | 0 | 0 | 2014 | 08 |  | 2014-07-31 | Áno | Áno | Neurčené | Áno | 24 mesiacov |  |  |  | Zmluva 148_AT
RTG | digitálny mobilný RTG systém s C-ramenom | DICOM |  |  |  | ARCADIS Varic |  |  | Siemens | bez položkovej identifikácie ceny (v rámci sumárnej ceny) |  | NsP Sv. Jakuba, n.o. Bardejov | SR | AD REM s.r.o. |  |  |  |  | 1 | 0 | 0 |  |  | 99.87 | 0 | 0 | 2014 | 08 |  | 2014-07-31 | Áno | Áno | Neurčené | Áno | 24 mesiacov |  |  |  | Zmluva 148_AT
RTG | digitálny RTG | celá zostava |  |  |  | Mobilett Mira Max | Mobilett Mira Max |  | Siemens | sumárna cena | HW | Národný ústav tuberkulózy, pl'úcnych chorôb a hrudníkovej chirurgie Vyšné Hágy | SR | Fénix s.r.o. |  | 1 | 145750 | 174900 | 1 | 145750 | 174900 | 145750 | 174900 | 100.29 | 149877.3307 | 179852.7969 | 2015 | 12 |  | 2015-11-30 | Áno | Áno | Neurčené | Áno | 24 mesiacov |  |  |  | Zmluva 149_AT
RTG | digitálny RTG | generátor |  | 35kW |  | Mobilett Mira Max |  |  | Siemens | bez položkovej identifikácie ceny (v rámci sumárnej ceny) |  | Národný ústav tuberkulózy, pl'úcnych chorôb a hrudníkovej chirurgie Vyšné Hágy | SR | Fénix s.r.o. |  |  |  |  | 1 | 0 | 0 |  |  | 100.29 | 0 | 0 | 2015 | 12 |  | 2015-11-30 | Áno | Áno | Neurčené | Áno | 24 mesiacov |  |  |  | Zmluva 149_AT
RTG | digitálny RTG | plochý detektor | digitálny |  |  | Mobilett Mira Max |  |  | Siemens | bez položkovej identifikácie ceny (v rámci sumárnej ceny) |  | Národný ústav tuberkulózy, pl'úcnych chorôb a hrudníkovej chirurgie Vyšné Hágy | SR | Fénix s.r.o. |  |  |  |  | 1 | 0 | 0 |  |  | 100.29 | 0 | 0 | 2015 | 12 |  | 2015-11-30 | Áno | Áno | Neurčené | Áno | 24 mesiacov |  |  |  | Zmluva 149_AT
RTG | digitálny RTG | akvizičná pracovná stanica |  |  |  | Mobilett Mira Max |  |  | Siemens | bez položkovej identifikácie ceny (v rámci sumárnej ceny) |  | Národný ústav tuberkulózy, pl'úcnych chorôb a hrudníkovej chirurgie Vyšné Hágy | SR | Fénix s.r.o. |  |  |  |  | 1 | 0 | 0 |  |  | 100.29 | 0 | 0 | 2015 | 12 |  | 2015-11-30 | Áno | Áno | Neurčené | Áno | 24 mesiacov |  |  |  | Zmluva 149_AT
RTG | digitálny RTG | monitor |  | 17" |  | Mobilett Mira Max |  |  | Siemens | bez položkovej identifikácie ceny (v rámci sumárnej ceny) |  | Národný ústav tuberkulózy, pl'úcnych chorôb a hrudníkovej chirurgie Vyšné Hágy | SR | Fénix s.r.o. |  |  |  |  | 1 | 0 | 0 |  |  | 100.29 | 0 | 0 | 2015 | 12 |  | 2015-11-30 | Áno | Áno | Neurčené | Áno | 24 mesiacov |  |  |  | Zmluva 149_AT
RTG | digitálny RTG | RTG žiarič |  | tepelná kapacita 1MHU |  | Mobilett Mira Max |  |  | Siemens | bez položkovej identifikácie ceny (v rámci sumárnej ceny) |  | Národný ústav tuberkulózy, pl'úcnych chorôb a hrudníkovej chirurgie Vyšné Hágy | SR | Fénix s.r.o. |  |  |  |  | 1 | 0 | 0 |  |  | 100.29 | 0 | 0 | 2015 | 12 |  | 2015-11-30 | Áno | Áno | Neurčené | Áno | 24 mesiacov |  |  |  | Zmluva 149_AT
RTG | digitálny RTG | DICOM | Send,Pitnt,Work List |  |  | Mobilett Mira Max |  |  | Siemens | bez položkovej identifikácie ceny (v rámci sumárnej ceny) |  | Národný ústav tuberkulózy, pl'úcnych chorôb a hrudníkovej chirurgie Vyšné Hágy | SR | Fénix s.r.o. |  |  |  |  | 1 | 0 | 0 |  |  | 100.29 | 0 | 0 | 2015 | 12 |  | 2015-11-30 | Áno | Áno | Neurčené | Áno | 24 mesiacov |  |  |  | Zmluva 149_AT
RTG | digitálny mobilný RTG systém s C-ramenom | celá zostava |  |  |  | OEC Brivo 785 Essential | OEC Brivo 785 Essential | pre kliniku kardiológie | GE Healthcare | sumárna cena | HW | Východoslovenský ústav srdcových a cievnych chorôb, a.s. | SR | MEDITRADE spol. s r.o. |  | 1 | 56250 | 67500 | 1 | 56250 | 67500 | 56250 | 67500 | 99.94 | 58045.4523 | 69654.5427 | 2014 | 10 |  | 2014-09-30 | Áno | Áno | neurčené | Nie | 24 mesiacov |  |  |  | Zmluva 150_AT
RTG | digitálny mobilný RTG systém s C-ramenom | skiaskopický rozsah napätia |  | 40-110 kW |  | OEC Brivo 785 Essential |  |  | GE Healthcare | bez položkovej identifikácie ceny (v rámci sumárnej ceny) |  | Východoslovenský ústav srdcových a cievnych chorôb, a.s. | SR | MEDITRADE spol. s r.o. |  |  |  |  | 1 | 0 | 0 |  |  | 99.94 | 0 | 0 | 2014 | 10 |  | 2014-09-30 | Áno | Áno | neurčené | Nie | 24 mesiacov |  |  |  | Zmluva 150_AT
RTG | digitálny mobilný RTG systém s C-ramenom | hĺbka C - ramena |  | 660 mm |  | OEC Brivo 785 Essential |  |  | GE Healthcare | bez položkovej identifikácie ceny (v rámci sumárnej ceny) |  | Východoslovenský ústav srdcových a cievnych chorôb, a.s. | SR | MEDITRADE spol. s r.o. |  |  |  |  | 1 | 0 | 0 |  |  | 99.94 | 0 | 0 | 2014 | 10 |  | 2014-09-30 | Áno | Áno | neurčené | Nie | 24 mesiacov |  |  |  | Zmluva 150_AT
RTG | digitálny mobilný RTG systém s C-ramenom | orbitálny pohyb C ramena |  | 120° |  | OEC Brivo 785 Essential |  |  | GE Healthcare | bez položkovej identifikácie ceny (v rámci sumárnej ceny) |  | Východoslovenský ústav srdcových a cievnych chorôb, a.s. | SR | MEDITRADE spol. s r.o. |  |  |  |  | 1 | 0 | 0 |  |  | 99.94 | 0 | 0 | 2014 | 10 |  | 2014-09-30 | Áno | Áno | neurčené | Nie | 24 mesiacov |  |  |  | Zmluva 150_AT
RTG | digitálny mobilný RTG systém s C-ramenom | zosiľovač |  | 23 |  | OEC Brivo 785 Essential |  |  | GE Healthcare | bez položkovej identifikácie ceny (v rámci sumárnej ceny) |  | Východoslovenský ústav srdcových a cievnych chorôb, a.s. | SR | MEDITRADE spol. s r.o. |  |  |  |  | 1 | 0 | 0 |  |  | 99.94 | 0 | 0 | 2014 | 10 |  | 2014-09-30 | Áno | Áno | neurčené | Nie | 24 mesiacov |  |  |  | Zmluva 150_AT
RTG | digitálny mobilný RTG systém s C-ramenom | monitor |  | 2 ks "19 |  | OEC Brivo 785 Essential |  |  | GE Healthcare | bez položkovej identifikácie ceny (v rámci sumárnej ceny) |  | Východoslovenský ústav srdcových a cievnych chorôb, a.s. | SR | MEDITRADE spol. s r.o. |  |  |  |  | 1 | 0 | 0 |  |  | 99.94 | 0 | 0 | 2014 | 10 |  | 2014-09-30 | Áno | Áno | neurčené | Nie | 24 mesiacov |  |  |  | Zmluva 150_AT
RTG | digitálny mobilný RTG systém s C-ramenom | generátor | vysokofrekvenčný |  |  | OEC Brivo 785 Essential |  |  | GE Healthcare | bez položkovej identifikácie ceny (v rámci sumárnej ceny) |  | Východoslovenský ústav srdcových a cievnych chorôb, a.s. | SR | MEDITRADE spol. s r.o. |  |  |  |  | 1 | 0 | 0 |  |  | 99.94 | 0 | 0 | 2014 | 10 |  | 2014-09-30 | Áno | Áno | neurčené | Nie | 24 mesiacov |  |  |  | Zmluva 150_AT
RTG | digitálny mobilný RTG systém s C-ramenom | pulzná fluoroskopia |  |  |  | OEC Brivo 785 Essential |  |  | GE Healthcare | bez položkovej identifikácie ceny (v rámci sumárnej ceny) |  | Východoslovenský ústav srdcových a cievnych chorôb, a.s. | SR | MEDITRADE spol. s r.o. |  |  |  |  | 1 | 0 | 0 |  |  | 99.94 | 0 | 0 | 2014 | 10 |  | 2014-09-30 | Áno | Áno | neurčené | Nie | 24 mesiacov |  |  |  | Zmluva 150_AT
RTG | digitálny mobilný RTG systém s C-ramenom | RTG lampa | s pevnou anódou |  |  | OEC Brivo 785 Essential |  |  | GE Healthcare | bez položkovej identifikácie ceny (v rámci sumárnej ceny) |  | Východoslovenský ústav srdcových a cievnych chorôb, a.s. | SR | MEDITRADE spol. s r.o. |  |  |  |  | 1 | 0 | 0 |  |  | 99.94 | 0 | 0 | 2014 | 10 |  | 2014-09-30 | Áno | Áno | neurčené | Nie | 24 mesiacov |  |  |  | Zmluva 150_AT
RTG | digitálny mobilný RTG systém s C-ramenom | USB konektor |  |  |  | OEC Brivo 785 Essential |  |  | GE Healthcare | bez položkovej identifikácie ceny (v rámci sumárnej ceny) |  | Východoslovenský ústav srdcových a cievnych chorôb, a.s. | SR | MEDITRADE spol. s r.o. |  |  |  |  | 1 | 0 | 0 |  |  | 99.94 | 0 | 0 | 2014 | 10 |  | 2014-09-30 | Áno | Áno | neurčené | Nie | 24 mesiacov |  |  |  | Zmluva 150_AT
RTG | digitálny mobilný RTG systém s C-ramenom | DICOM | Send, Worklist, Query/Retrieve |  |  | OEC Brivo 785 Essential |  |  | GE Healthcare | bez položkovej identifikácie ceny (v rámci sumárnej ceny) |  | Východoslovenský ústav srdcových a cievnych chorôb, a.s. | SR | MEDITRADE spol. s r.o. |  |  |  |  | 1 | 0 | 0 |  |  | 99.94 | 0 | 0 | 2014 | 10 |  | 2014-09-30 | Áno | Áno | neurčené | Nie | 24 mesiacov |  |  |  | Zmluva 150_AT
RTG | digitálny mobilný RTG systém s C-ramenom | online spracovanie obrazov |  | pri rozlíšení 1024 x 1024 |  | OEC Brivo 785 Essential |  |  | GE Healthcare | bez položkovej identifikácie ceny (v rámci sumárnej ceny) |  | Východoslovenský ústav srdcových a cievnych chorôb, a.s. | SR | MEDITRADE spol. s r.o. |  |  |  |  | 1 | 0 | 0 |  |  | 99.94 | 0 | 0 | 2014 | 10 |  | 2014-09-30 | Áno | Áno | neurčené | Nie | 24 mesiacov |  |  |  | Zmluva 150_AT
RTG | digitálny mobilný RTG systém s C-ramenom | celá zostava |  |  |  | OEC Fluorostar 7900 | OEC Fluorostar 7900 |  | GE Healthcare | sumárna cena | HW | Fakultní nemocnice u sv. Anny v Brně | ČR | Electric Medical Service s.r.o |  | 2 | 5963000 | 7215230 | 27.039 | 220533.3037 | 266845.2975 | 110266.6519 | 133422.6488 | 100.14 | 113559.0155 | 136270.8185 | 2015 | 11 |  | 2015-10-31 | Áno | Áno | neurčené | Áno | 36 mesiacov |  |  |  | Zmluva 151_AT
RTG | digitálny mobilný RTG systém s C-ramenom | generátor | vysokofrekvenčný | 20 kHZ |  | OEC Fluorostar 7900 |  |  | GE Healthcare | bez položkovej identifikácie ceny (v rámci sumárnej ceny) |  | Fakultní nemocnice u sv. Anny v Brně | ČR | Electric Medical Service s.r.o |  |  |  |  | 27.039 | 0 | 0 |  |  | 100.14 | 0 | 0 | 2015 | 11 |  | 2015-10-31 | Áno | Áno | neurčené | Áno | 36 mesiacov |  |  |  | Zmluva 151_AT
RTG | digitálny mobilný RTG systém s C-ramenom | RTG lampa | s dvoma ohniskami |  |  | OEC Fluorostar 7900 |  |  | GE Healthcare | bez položkovej identifikácie ceny (v rámci sumárnej ceny) |  | Fakultní nemocnice u sv. Anny v Brně | ČR | Electric Medical Service s.r.o |  |  |  |  | 27.039 | 0 | 0 |  |  | 100.14 | 0 | 0 | 2015 | 11 |  | 2015-10-31 | Áno | Áno | neurčené | Áno | 36 mesiacov |  |  |  | Zmluva 151_AT
RTG | digitálny mobilný RTG systém s C-ramenom | kolimátor | iris a obdlžniková clona |  |  | OEC Fluorostar 7900 |  |  | GE Healthcare | bez položkovej identifikácie ceny (v rámci sumárnej ceny) |  | Fakultní nemocnice u sv. Anny v Brně | ČR | Electric Medical Service s.r.o |  |  |  |  | 27.039 | 0 | 0 |  |  | 100.14 | 0 | 0 | 2015 | 11 |  | 2015-10-31 | Áno | Áno | neurčené | Áno | 36 mesiacov |  |  |  | Zmluva 151_AT
RTG | digitálny mobilný RTG systém s C-ramenom | zosiľovač |  | troj-módový 23/15/11 |  | OEC Fluorostar 7900 |  |  | GE Healthcare | bez položkovej identifikácie ceny (v rámci sumárnej ceny) |  | Fakultní nemocnice u sv. Anny v Brně | ČR | Electric Medical Service s.r.o |  |  |  |  | 27.039 | 0 | 0 |  |  | 100.14 | 0 | 0 | 2015 | 11 |  | 2015-10-31 | Áno | Áno | neurčené | Áno | 36 mesiacov |  |  |  | Zmluva 151_AT
RTG | digitálny mobilný RTG systém s C-ramenom | rádiografia |  |  |  | OEC Fluorostar 7900 |  |  | GE Healthcare | bez položkovej identifikácie ceny (v rámci sumárnej ceny) |  | Fakultní nemocnice u sv. Anny v Brně | ČR | Electric Medical Service s.r.o |  |  |  |  | 27.039 | 0 | 0 |  |  | 100.14 | 0 | 0 | 2015 | 11 |  | 2015-10-31 | Áno | Áno | neurčené | Áno | 36 mesiacov |  |  |  | Zmluva 151_AT
RTG | digitálny mobilný RTG systém s C-ramenom | DICOM | Print, Storage, Q/R, MPPS |  |  | OEC Fluorostar 7900 |  |  | GE Healthcare | bez položkovej identifikácie ceny (v rámci sumárnej ceny) |  | Fakultní nemocnice u sv. Anny v Brně | ČR | Electric Medical Service s.r.o |  |  |  |  | 27.039 | 0 | 0 |  |  | 100.14 | 0 | 0 | 2015 | 11 |  | 2015-10-31 | Áno | Áno | neurčené | Áno | 36 mesiacov |  |  |  | Zmluva 151_AT
RTG | digitálny mobilný RTG systém s C-ramenom | UPS, CD/DVD |  |  |  | OEC Fluorostar 7900 |  |  | GE Healthcare | bez položkovej identifikácie ceny (v rámci sumárnej ceny) |  | Fakultní nemocnice u sv. Anny v Brně | ČR | Electric Medical Service s.r.o |  |  |  |  | 27.039 | 0 | 0 |  |  | 100.14 | 0 | 0 | 2015 | 11 |  | 2015-10-31 | Áno | Áno | neurčené | Áno | 36 mesiacov |  |  |  | Zmluva 151_AT
RTG | digitálny mobilný RTG systém s C-ramenom | celá zostava |  |  |  | ZEIHM Vision RFD | ZEIHM Vision RFD |  | Ziehm Imaging | sumárna cena | HW | Fakultní nemocnice u sv. Anny v Brně | ČR | Electric Medical Service s.r.o |  | 1 | 4469000 | 5407490 | 27.039 | 165279.7811 | 199988.5351 | 165279.7811 | 199988.5351 | 100.14 | 170214.7376 | 204257.6851 | 2015 | 11 |  | 2015-10-31 | Áno | Áno | neurčené | Áno | 36 mesiacov |  |  |  | Zmluva 151_AT
RTG | digitálny mobilný RTG systém s C-ramenom | generátor | vysokofrekvenčný | 20 kHZ |  | ZEIHM Vision RFD |  |  | Ziehm Imaging | bez položkovej identifikácie ceny (v rámci sumárnej ceny) |  | Fakultní nemocnice u sv. Anny v Brně | ČR | Electric Medical Service s.r.o |  |  |  |  | 27.039 | 0 | 0 |  |  | 100.14 | 0 | 0 | 2015 | 11 |  | 2015-10-31 | Áno | Áno | neurčené | Áno | 36 mesiacov |  |  |  | Zmluva 151_AT
RTG | digitálny mobilný RTG systém s C-ramenom | hĺbka C - ramena |  | 680 mm |  | ZEIHM Vision RFD |  |  | Ziehm Imaging | bez položkovej identifikácie ceny (v rámci sumárnej ceny) |  | Fakultní nemocnice u sv. Anny v Brně | ČR | Electric Medical Service s.r.o |  |  |  |  | 27.039 | 0 | 0 |  |  | 100.14 | 0 | 0 | 2015 | 11 |  | 2015-10-31 | Áno | Áno | neurčené | Áno | 36 mesiacov |  |  |  | Zmluva 151_AT
RTG | digitálny mobilný RTG systém s C-ramenom | orbitálny pohyb C ramena |  | -120/+45° |  | ZEIHM Vision RFD |  |  | Ziehm Imaging | bez položkovej identifikácie ceny (v rámci sumárnej ceny) |  | Fakultní nemocnice u sv. Anny v Brně | ČR | Electric Medical Service s.r.o |  |  |  |  | 27.039 | 0 | 0 |  |  | 100.14 | 0 | 0 | 2015 | 11 |  | 2015-10-31 | Áno | Áno | neurčené | Áno | 36 mesiacov |  |  |  | Zmluva 151_AT
RTG | digitálny mobilný RTG systém s C-ramenom | RTG lampa | s dvoma ohniskami | tepelná kapacita 1MHU |  | ZEIHM Vision RFD |  |  | Ziehm Imaging | bez položkovej identifikácie ceny (v rámci sumárnej ceny) |  | Fakultní nemocnice u sv. Anny v Brně | ČR | Electric Medical Service s.r.o |  |  |  |  | 27.039 | 0 | 0 |  |  | 100.14 | 0 | 0 | 2015 | 11 |  | 2015-10-31 | Áno | Áno | neurčené | Áno | 36 mesiacov |  |  |  | Zmluva 151_AT
RTG | digitálny mobilný RTG systém s C-ramenom | pulzná fluoroskopia |  |  |  | ZEIHM Vision RFD |  |  | Ziehm Imaging | bez položkovej identifikácie ceny (v rámci sumárnej ceny) |  | Fakultní nemocnice u sv. Anny v Brně | ČR | Electric Medical Service s.r.o |  |  |  |  | 27.039 | 0 | 0 |  |  | 100.14 | 0 | 0 | 2015 | 11 |  | 2015-10-31 | Áno | Áno | neurčené | Áno | 36 mesiacov |  |  |  | Zmluva 151_AT
RTG | digitálny mobilný RTG systém s C-ramenom | monitor |  | 2 ks "19 |  | ZEIHM Vision RFD |  |  | Ziehm Imaging | bez položkovej identifikácie ceny (v rámci sumárnej ceny) |  | Fakultní nemocnice u sv. Anny v Brně | ČR | Electric Medical Service s.r.o |  |  |  |  | 27.039 | 0 | 0 |  |  | 100.14 | 0 | 0 | 2015 | 11 |  | 2015-10-31 | Áno | Áno | neurčené | Áno | 36 mesiacov |  |  |  | Zmluva 151_AT
RTG | digitálny mobilný RTG systém s C-ramenom | pracovná stanica | na vozíku pripojiteľná s PACS |  |  | ZEIHM Vision RFD |  |  | Ziehm Imaging | bez položkovej identifikácie ceny (v rámci sumárnej ceny) |  | Fakultní nemocnice u sv. Anny v Brně | ČR | Electric Medical Service s.r.o |  |  |  |  | 27.039 | 0 | 0 |  |  | 100.14 | 0 | 0 | 2015 | 11 |  | 2015-10-31 | Áno | Áno | neurčené | Áno | 36 mesiacov |  |  |  | Zmluva 151_AT
RTG | digitálny mobilný RTG systém s C-ramenom | DICOM | Interface |  |  | ZEIHM Vision RFD |  |  | Ziehm Imaging | bez položkovej identifikácie ceny (v rámci sumárnej ceny) |  | Fakultní nemocnice u sv. Anny v Brně | ČR | Electric Medical Service s.r.o |  |  |  |  | 27.039 | 0 | 0 |  |  | 100.14 | 0 | 0 | 2015 | 11 |  | 2015-10-31 | Áno | Áno | neurčené | Áno | 36 mesiacov |  |  |  | Zmluva 151_AT
RTG | digitálny mobilný RTG systém s C-ramenom | UPS, CD/DVD |  |  |  | ZEIHM Vision RFD |  |  | Ziehm Imaging | bez položkovej identifikácie ceny (v rámci sumárnej ceny) |  | Fakultní nemocnice u sv. Anny v Brně | ČR | Electric Medical Service s.r.o |  |  |  |  | 27.039 | 0 | 0 |  |  | 100.14 | 0 | 0 | 2015 | 11 |  | 2015-10-31 | Áno | Áno | neurčené | Áno | 36 mesiacov |  |  |  | Zmluva 151_AT
RTG | digitálny mobilný RTG systém s C-ramenom | celá zostava |  |  |  | BV Endura Select | BV Endura Select |  | Philips | sumárna cena | HW | Nemocnice Jindrichuv Hradec, a.s. | ČR | Philips Česká republika s.r.o. |  | 1 | 1315789.47 | 1500000 | 24.809 | 53036.7798 | 60461.9291 | 53036.7798 | 60461.9291 | 96.8 | 56504.9907 | 67805.9888 | 2012 | 04 |  | 2012-03-31 | Áno | Áno | neurčené | Nie | 24 mesiacov (z toho 12 mesiacov plná záruka - vrátane RTG lampy, 24 mesiacov na prácu bez náhradných dielov) |  |  |  | Zmluva 152_AT
RTG | digitálny mobilný RTG systém s C-ramenom | mobilné C- rameno |  |  |  | BV Endura Select |  |  | Philips | bez položkovej identifikácie ceny (v rámci sumárnej ceny) |  | Nemocnice Jindrichuv Hradec, a.s. | ČR | Philips Česká republika s.r.o. |  |  |  |  | 24.809 | 0 | 0 |  |  | 96.8 | 0 | 0 | 2012 | 04 |  | 2012-03-31 | Áno | Áno | neurčené | Nie | 24 mesiacov (z toho 12 mesiacov plná záruka - vrátane RTG lampy, 24 mesiacov na prácu bez náhradných dielov) |  |  |  | Zmluva 152_AT
RTG | digitálny mobilný RTG systém s C-ramenom | RTG lampa |  |  |  | BV Endura Select |  |  | Philips | bez položkovej identifikácie ceny (v rámci sumárnej ceny) |  | Nemocnice Jindrichuv Hradec, a.s. | ČR | Philips Česká republika s.r.o. |  |  |  |  | 24.809 | 0 | 0 |  |  | 96.8 | 0 | 0 | 2012 | 04 |  | 2012-03-31 | Áno | Áno | neurčené | Nie | 24 mesiacov (z toho 12 mesiacov plná záruka - vrátane RTG lampy, 24 mesiacov na prácu bez náhradných dielov) |  |  |  | Zmluva 152_AT
RTG | digitálny mobilný RTG systém s C-ramenom | generátor | konvertorový |  |  | BV Endura Select |  |  | Philips | bez položkovej identifikácie ceny (v rámci sumárnej ceny) |  | Nemocnice Jindrichuv Hradec, a.s. | ČR | Philips Česká republika s.r.o. |  |  |  |  | 24.809 | 0 | 0 |  |  | 96.8 | 0 | 0 | 2012 | 04 |  | 2012-03-31 | Áno | Áno | neurčené | Nie | 24 mesiacov (z toho 12 mesiacov plná záruka - vrátane RTG lampy, 24 mesiacov na prácu bez náhradných dielov) |  |  |  | Zmluva 152_AT
RTG | digitálny mobilný RTG systém s C-ramenom | kolimátor | olovené clony |  |  | BV Endura Select |  |  | Philips | bez položkovej identifikácie ceny (v rámci sumárnej ceny) |  | Nemocnice Jindrichuv Hradec, a.s. | ČR | Philips Česká republika s.r.o. |  |  |  |  | 24.809 | 0 | 0 |  |  | 96.8 | 0 | 0 | 2012 | 04 |  | 2012-03-31 | Áno | Áno | neurčené | Nie | 24 mesiacov (z toho 12 mesiacov plná záruka - vrátane RTG lampy, 24 mesiacov na prácu bez náhradných dielov) |  |  |  | Zmluva 152_AT
RTG | digitálny mobilný RTG systém s C-ramenom | zosiľovač |  | troj-módový 23/17/14 |  | BV Endura Select |  |  | Philips | bez položkovej identifikácie ceny (v rámci sumárnej ceny) |  | Nemocnice Jindrichuv Hradec, a.s. | ČR | Philips Česká republika s.r.o. |  |  |  |  | 24.809 | 0 | 0 |  |  | 96.8 | 0 | 0 | 2012 | 04 |  | 2012-03-31 | Áno | Áno | neurčené | Nie | 24 mesiacov (z toho 12 mesiacov plná záruka - vrátane RTG lampy, 24 mesiacov na prácu bez náhradných dielov) |  |  |  | Zmluva 152_AT
RTG | digitálny mobilný RTG systém s C-ramenom | pulzná fluoroskopia |  |  |  | BV Endura Select |  |  | Philips | bez položkovej identifikácie ceny (v rámci sumárnej ceny) |  | Nemocnice Jindrichuv Hradec, a.s. | ČR | Philips Česká republika s.r.o. |  |  |  |  | 24.809 | 0 | 0 |  |  | 96.8 | 0 | 0 | 2012 | 04 |  | 2012-03-31 | Áno | Áno | neurčené | Nie | 24 mesiacov (z toho 12 mesiacov plná záruka - vrátane RTG lampy, 24 mesiacov na prácu bez náhradných dielov) |  |  |  | Zmluva 152_AT
RTG | digitálny mobilný RTG systém s C-ramenom | Smart Vision |  |  |  | BV Endura Select |  |  | Philips | bez položkovej identifikácie ceny (v rámci sumárnej ceny) |  | Nemocnice Jindrichuv Hradec, a.s. | ČR | Philips Česká republika s.r.o. |  |  |  |  | 24.809 | 0 | 0 |  |  | 96.8 | 0 | 0 | 2012 | 04 |  | 2012-03-31 | Áno | Áno | neurčené | Nie | 24 mesiacov (z toho 12 mesiacov plná záruka - vrátane RTG lampy, 24 mesiacov na prácu bez náhradných dielov) |  |  |  | Zmluva 152_AT
RTG | digitálny mobilný RTG systém s C-ramenom | mobilná prehliadacia stanica |  |  |  | BV Endura Select |  |  | Philips | bez položkovej identifikácie ceny (v rámci sumárnej ceny) |  | Nemocnice Jindrichuv Hradec, a.s. | ČR | Philips Česká republika s.r.o. |  |  |  |  | 24.809 | 0 | 0 |  |  | 96.8 | 0 | 0 | 2012 | 04 |  | 2012-03-31 | Áno | Áno | neurčené | Nie | 24 mesiacov (z toho 12 mesiacov plná záruka - vrátane RTG lampy, 24 mesiacov na prácu bez náhradných dielov) |  |  |  | Zmluva 152_AT
RTG | digitálny mobilný RTG systém s C-ramenom | monitor |  | 2 ks 18" LCD |  | BV Endura Select |  |  | Philips | bez položkovej identifikácie ceny (v rámci sumárnej ceny) |  | Nemocnice Jindrichuv Hradec, a.s. | ČR | Philips Česká republika s.r.o. |  |  |  |  | 24.809 | 0 | 0 |  |  | 96.8 | 0 | 0 | 2012 | 04 |  | 2012-03-31 | Áno | Áno | neurčené | Nie | 24 mesiacov (z toho 12 mesiacov plná záruka - vrátane RTG lampy, 24 mesiacov na prácu bez náhradných dielov) |  |  |  | Zmluva 152_AT
RTG | pevný skiagraficko - skiaskopický RTG prístroj | celá zostava |  |  |  | MECALL EIDOS 439 | MECALL EIDOS 439 |  | MECALL | sumárna cena | HW | Nemocnice na Bulovce | ČR | FOMEI a.s. |  | 1 | 7479008.3 |  | 27.439 | 272568.5448 | 0 | 272568.5448 | 0 | 99.75 | 281804.4514 | 338165.3416 | 2015 | 04 |  | 2015-03-31 | Áno | Áno | na splátky | Nie | 24 mesiacov |  |  |  | Zmluva 153_AT |  | 12 splátok
RTG | pevný skiagraficko - skiaskopický RTG prístroj | generátor |  | 80 kW |  | MECALL EIDOS 439 |  |  | MECALL | bez položkovej identifikácie ceny (v rámci sumárnej ceny) |  | Nemocnice na Bulovce | ČR | FOMEI a.s. |  |  |  |  | 27.439 | 0 | 0 |  |  | 99.75 | 0 | 0 | 2015 | 04 |  | 2015-03-31 | Áno | Áno | na splátky | Nie | 24 mesiacov |  |  |  | Zmluva 153_AT |  | 12 splátok
RTG | pevný skiagraficko - skiaskopický RTG prístroj | RTG lampa |  |  |  | MECALL EIDOS 439 | Varian |  | MECALL | bez položkovej identifikácie ceny (v rámci sumárnej ceny) |  | Nemocnice na Bulovce | ČR | FOMEI a.s. |  |  |  |  | 27.439 | 0 | 0 |  |  | 99.75 | 0 | 0 | 2015 | 04 |  | 2015-03-31 | Áno | Áno | na splátky | Nie | 24 mesiacov |  |  |  | Zmluva 153_AT |  | 12 splátok
RTG | pevný skiagraficko - skiaskopický RTG prístroj | pacientský stôl |  |  |  | MECALL EIDOS 439 |  |  | MECALL | bez položkovej identifikácie ceny (v rámci sumárnej ceny) |  | Nemocnice na Bulovce | ČR | FOMEI a.s. |  |  |  |  | 27.439 | 0 | 0 |  |  | 99.75 | 0 | 0 | 2015 | 04 |  | 2015-03-31 | Áno | Áno | na splátky | Nie | 24 mesiacov |  |  |  | Zmluva 153_AT |  | 12 splátok
RTG | pevný skiagraficko - skiaskopický RTG prístroj | kolimátor |  |  |  | MECALL EIDOS 439 |  |  | MECALL | bez položkovej identifikácie ceny (v rámci sumárnej ceny) |  | Nemocnice na Bulovce | ČR | FOMEI a.s. |  |  |  |  | 27.439 | 0 | 0 |  |  | 99.75 | 0 | 0 | 2015 | 04 |  | 2015-03-31 | Áno | Áno | na splátky | Nie | 24 mesiacov |  |  |  | Zmluva 153_AT |  | 12 splátok
RTG | pevný skiagraficko - skiaskopický RTG prístroj | pulzná fluoroskopia |  |  |  | MECALL EIDOS 439 |  |  | MECALL | bez položkovej identifikácie ceny (v rámci sumárnej ceny) |  | Nemocnice na Bulovce | ČR | FOMEI a.s. |  |  |  |  | 27.439 | 0 | 0 |  |  | 99.75 | 0 | 0 | 2015 | 04 |  | 2015-03-31 | Áno | Áno | na splátky | Nie | 24 mesiacov |  |  |  | Zmluva 153_AT |  | 12 splátok
RTG | pevný skiagraficko - skiaskopický RTG prístroj | kontinuálna skiaskopia |  |  |  | MECALL EIDOS 439 |  |  | MECALL | bez položkovej identifikácie ceny (v rámci sumárnej ceny) |  | Nemocnice na Bulovce | ČR | FOMEI a.s. |  |  |  |  | 27.439 | 0 | 0 |  |  | 99.75 | 0 | 0 | 2015 | 04 |  | 2015-03-31 | Áno | Áno | na splátky | Nie | 24 mesiacov |  |  |  | Zmluva 153_AT |  | 12 splátok
RTG | pevný skiagraficko - skiaskopický RTG prístroj | monitor | stacionárny | 19" LCD |  | MECALL EIDOS 439 |  |  | MECALL | bez položkovej identifikácie ceny (v rámci sumárnej ceny) |  | Nemocnice na Bulovce | ČR | FOMEI a.s. |  |  |  |  | 27.439 | 0 | 0 |  |  | 99.75 | 0 | 0 | 2015 | 04 |  | 2015-03-31 | Áno | Áno | na splátky | Nie | 24 mesiacov |  |  |  | Zmluva 153_AT |  | 12 splátok
RTG | pevný skiagraficko - skiaskopický RTG prístroj | DICOM | Print, Storage, Q/R, MPPS, Modality Worklist |  |  | MECALL EIDOS 439 |  |  | MECALL | bez položkovej identifikácie ceny (v rámci sumárnej ceny) |  | Nemocnice na Bulovce | ČR | FOMEI a.s. |  |  |  |  | 27.439 | 0 | 0 |  |  | 99.75 | 0 | 0 | 2015 | 04 |  | 2015-03-31 | Áno | Áno | na splátky | Nie | 24 mesiacov |  |  |  | Zmluva 153_AT |  | 12 splátok
RTG | mobilný skiagrafický RTG prístroj | celá zostava |  |  |  | TMX R+ | TMX R+ |  | GE Healthcare | sumárna cena | HW | Fakultní nemocnice Brno | ČR | Electric Medical Service s.r.o |  | 1 | 1206000 | 1374840 | 25.563 | 47177.5613 | 53782.4199 | 47177.5613 | 53782.4199 | 98.79 | 49250.1458 | 59100.1749 | 2013 | 01 |  | 2012-12-31 | Áno | Áno | na splátky | Nie | 24 mesiacov |  |  |  | Zmluva 154_AT |  | 3 splátky
RTG | mobilný skiagrafický RTG prístroj | generátor | vysokofrekvenčný | 30 kW |  | TMX R+ |  |  | GE Healthcare | bez položkovej identifikácie ceny (v rámci sumárnej ceny) |  | Fakultní nemocnice Brno | ČR | Electric Medical Service s.r.o |  |  |  |  | 25.563 | 0 | 0 |  |  | 98.79 | 0 | 0 | 2013 | 01 |  | 2012-12-31 | Áno | Áno | na splátky | Nie | 24 mesiacov |  |  |  | Zmluva 154_AT |  | 3 splátky
RTG | mobilný skiagrafický RTG prístroj | kolimátor | manuálny so svetelným zdrojom |  |  | TMX R+ |  |  | GE Healthcare | bez položkovej identifikácie ceny (v rámci sumárnej ceny) |  | Fakultní nemocnice Brno | ČR | Electric Medical Service s.r.o |  |  |  |  | 25.563 | 0 | 0 |  |  | 98.79 | 0 | 0 | 2013 | 01 |  | 2012-12-31 | Áno | Áno | na splátky | Nie | 24 mesiacov |  |  |  | Zmluva 154_AT |  | 3 splátky
RTG | mobilný skiagrafický RTG prístroj | RTG lampa | s dvoma ohniskami |  |  | TMX R+ |  |  | GE Healthcare | bez položkovej identifikácie ceny (v rámci sumárnej ceny) |  | Fakultní nemocnice Brno | ČR | Electric Medical Service s.r.o |  |  |  |  | 25.563 | 0 | 0 |  |  | 98.79 | 0 | 0 | 2013 | 01 |  | 2012-12-31 | Áno | Áno | na splátky | Nie | 24 mesiacov |  |  |  | Zmluva 154_AT |  | 3 splátky
RTG | mobilný skiagrafický RTG prístroj | DRX transportná transportná konzola | ovládacia stanica s dvoma monitormi |  |  | TMX R+ |  |  | GE Healthcare | bez položkovej identifikácie ceny (v rámci sumárnej ceny) |  | Fakultní nemocnice Brno | ČR | Electric Medical Service s.r.o |  |  |  |  | 25.563 | 0 | 0 |  |  | 98.79 | 0 | 0 | 2013 | 01 |  | 2012-12-31 | Áno | Áno | na splátky | Nie | 24 mesiacov |  |  |  | Zmluva 154_AT |  | 3 splátky
RTG | mobilný skiagrafický RTG prístroj | DRX transportná transportná konzola | electronic box |  |  | TMX R+ |  |  | GE Healthcare | bez položkovej identifikácie ceny (v rámci sumárnej ceny) |  | Fakultní nemocnice Brno | ČR | Electric Medical Service s.r.o |  |  |  |  | 25.563 | 0 | 0 |  |  | 98.79 | 0 | 0 | 2013 | 01 |  | 2012-12-31 | Áno | Áno | na splátky | Nie | 24 mesiacov |  |  |  | Zmluva 154_AT |  | 3 splátky
RTG | mobilný skiagrafický RTG prístroj | DRX transportná transportná konzola | pripojovací kábel |  |  | TMX R+ |  |  | GE Healthcare | bez položkovej identifikácie ceny (v rámci sumárnej ceny) |  | Fakultní nemocnice Brno | ČR | Electric Medical Service s.r.o |  |  |  |  | 25.563 | 0 | 0 |  |  | 98.79 | 0 | 0 | 2013 | 01 |  | 2012-12-31 | Áno | Áno | na splátky | Nie | 24 mesiacov |  |  |  | Zmluva 154_AT |  | 3 splátky
RTG | digitálny skiagrafický RTG prístroj | celá zostava | s dvoma detektormi |  |  | Calypso | Calypso |  | General Medical Merate | sumárna cena | HW | Fakultní nemocnice v Motole | ČR | PROMEDICA PRAHA GROUP a.s. |  | 1 | 3600000 | 4356000 | 27.599 | 130439.5087 | 157831.8055 | 130439.5087 | 157831.8055 | 99.83 | 134751.3426 | 161701.6111 | 2014 | 09 |  | 2014-08-31 | Áno | Áno | EFRR | Áno | 24 mesiacov |  |  |  | Zmluva 155_AT
RTG | digitálny skiagrafický RTG prístroj | generátor | vysokofrekvenčný | 80 kW |  | Calypso |  |  | General Medical Merate | bez položkovej identifikácie ceny (v rámci sumárnej ceny) |  | Fakultní nemocnice v Motole | ČR | PROMEDICA PRAHA GROUP a.s. |  |  |  |  | 27.599 | 0 | 0 |  |  | 99.83 | 0 | 0 | 2014 | 09 |  | 2014-08-31 | Áno | Áno | EFRR | Áno | 24 mesiacov |  |  |  | Zmluva 155_AT
RTG | digitálny skiagrafický RTG prístroj | kolimátor | s LED svetelným indikátorom |  |  | Calypso |  |  | General Medical Merate | bez položkovej identifikácie ceny (v rámci sumárnej ceny) |  | Fakultní nemocnice v Motole | ČR | PROMEDICA PRAHA GROUP a.s. |  |  |  |  | 27.599 | 0 | 0 |  |  | 99.83 | 0 | 0 | 2014 | 09 |  | 2014-08-31 | Áno | Áno | EFRR | Áno | 24 mesiacov |  |  |  | Zmluva 155_AT
RTG | digitálny skiagrafický RTG prístroj | RTG lampa | s dvoma ohniskami |  |  | Calypso |  |  | General Medical Merate | bez položkovej identifikácie ceny (v rámci sumárnej ceny) |  | Fakultní nemocnice v Motole | ČR | PROMEDICA PRAHA GROUP a.s. |  |  |  |  | 27.599 | 0 | 0 |  |  | 99.83 | 0 | 0 | 2014 | 09 |  | 2014-08-31 | Áno | Áno | EFRR | Áno | 24 mesiacov |  |  |  | Zmluva 155_AT
RTG | digitálny skiagrafický RTG prístroj | plochý detektor | digitálny |  |  | Calypso |  |  | General Medical Merate | bez položkovej identifikácie ceny (v rámci sumárnej ceny) |  | Fakultní nemocnice v Motole | ČR | PROMEDICA PRAHA GROUP a.s. |  |  |  |  | 27.599 | 0 | 0 |  |  | 99.83 | 0 | 0 | 2014 | 09 |  | 2014-08-31 | Áno | Áno | EFRR | Áno | 24 mesiacov |  |  |  | Zmluva 155_AT
RTG | digitálny skiagrafický RTG prístroj | ovládacia konzola | monitor | 19" LCD |  | Calypso |  |  | General Medical Merate | bez položkovej identifikácie ceny (v rámci sumárnej ceny) |  | Fakultní nemocnice v Motole | ČR | PROMEDICA PRAHA GROUP a.s. |  |  |  |  | 27.599 | 0 | 0 |  |  | 99.83 | 0 | 0 | 2014 | 09 |  | 2014-08-31 | Áno | Áno | EFRR | Áno | 24 mesiacov |  |  |  | Zmluva 155_AT
RTG | digitálny skiagrafický RTG prístroj | ovládacia konzola | DICOM | Export/Storage, Modality Worklist,MPPS,Dose report |  | Calypso |  |  | General Medical Merate | bez položkovej identifikácie ceny (v rámci sumárnej ceny) |  | Fakultní nemocnice v Motole | ČR | PROMEDICA PRAHA GROUP a.s. |  |  |  |  | 27.599 | 0 | 0 |  |  | 99.83 | 0 | 0 | 2014 | 09 |  | 2014-08-31 | Áno | Áno | EFRR | Áno | 24 mesiacov |  |  |  | Zmluva 155_AT
RTG | digitálny skiagrafický RTG prístroj | pacientský stôl | pevne zabudovaný |  |  | Calypso |  |  | General Medical Merate | bez položkovej identifikácie ceny (v rámci sumárnej ceny) |  | Fakultní nemocnice v Motole | ČR | PROMEDICA PRAHA GROUP a.s. |  |  |  |  | 27.599 | 0 | 0 |  |  | 99.83 | 0 | 0 | 2014 | 09 |  | 2014-08-31 | Áno | Áno | EFRR | Áno | 24 mesiacov |  |  |  | Zmluva 155_AT
RTG | digitálny skiagrafický RTG prístroj | monitor |  | 19" LCD |  | Calypso |  |  | General Medical Merate | bez položkovej identifikácie ceny (v rámci sumárnej ceny) |  | Fakultní nemocnice v Motole | ČR | PROMEDICA PRAHA GROUP a.s. |  |  |  |  | 27.599 | 0 | 0 |  |  | 99.83 | 0 | 0 | 2014 | 09 |  | 2014-08-31 | Áno | Áno | EFRR | Áno | 24 mesiacov |  |  |  | Zmluva 155_AT
RTG | digitálny mobilný RTG prístroj | celá zostava | jednodetektorový pre dospelých |  |  | FDR Go | FDR Go | pre chirurgickú kliniku | Fujifilm | sumárna cena | HW | Fakultní nemocnice v Motole | ČR | FOMEI a.s. |  | 2 | 3820000 | 4622200 | 27.105 | 140933.4071 | 170529.4226 | 70466.7036 | 85264.7113 | 100.07 | 72621.4763 | 87145.7716 | 2015 | 10 |  | 2015-09-30 | Áno | Áno | EFRR | Áno | 24 mesiacov |  |  |  | Zmluva 150_DG
RTG | digitálny mobilný RTG prístroj | generátor |  | 32kW |  | FDR Go |  |  | Fujifilm | bez položkovej identifikácie ceny (v rámci sumárnej ceny) |  | Fakultní nemocnice v Motole | ČR | FOMEI a.s. |  |  |  |  | 27.105 | 0 | 0 |  |  | 100.07 | 0 | 0 | 2015 | 10 |  | 2015-09-30 | Áno | Áno | EFRR | Áno | 24 mesiacov |  |  |  | Zmluva 150_DG
RTG | digitálny mobilný RTG prístroj | RTG žiarič | s dvoma ohniskami | tepelná kapacita 300KHU |  | FDR Go |  |  | Fujifilm | bez položkovej identifikácie ceny (v rámci sumárnej ceny) |  | Fakultní nemocnice v Motole | ČR | FOMEI a.s. |  |  |  |  | 27.105 | 0 | 0 |  |  | 100.07 | 0 | 0 | 2015 | 10 |  | 2015-09-30 | Áno | Áno | EFRR | Áno | 24 mesiacov |  |  |  | Zmluva 150_DG
RTG | digitálny mobilný RTG prístroj | detektor | bezbrátové WIFI pripojenie aj káblové |  |  | FDR Go |  |  | Fujifilm | bez položkovej identifikácie ceny (v rámci sumárnej ceny) |  | Fakultní nemocnice v Motole | ČR | FOMEI a.s. |  |  |  |  | 27.105 | 0 | 0 |  |  | 100.07 | 0 | 0 | 2015 | 10 |  | 2015-09-30 | Áno | Áno | EFRR | Áno | 24 mesiacov |  |  |  | Zmluva 150_DG
RTG | digitálny mobilný RTG prístroj | pracovná stanica |  |  |  | FDR Go |  |  | Fujifilm | bez položkovej identifikácie ceny (v rámci sumárnej ceny) |  | Fakultní nemocnice v Motole | ČR | FOMEI a.s. |  |  |  |  | 27.105 | 0 | 0 |  |  | 100.07 | 0 | 0 | 2015 | 10 |  | 2015-09-30 | Áno | Áno | EFRR | Áno | 24 mesiacov |  |  |  | Zmluva 150_DG
RTG | digitálny mobilný RTG prístroj | zpracovanie obrazu |  |  |  | FDR Go |  |  | Fujifilm | bez položkovej identifikácie ceny (v rámci sumárnej ceny) |  | Fakultní nemocnice v Motole | ČR | FOMEI a.s. |  |  |  |  | 27.105 | 0 | 0 |  |  | 100.07 | 0 | 0 | 2015 | 10 |  | 2015-09-30 | Áno | Áno | EFRR | Áno | 24 mesiacov |  |  |  | Zmluva 150_DG
RTG | digitálny mobilný RTG prístroj | DICOM | Storage, Dose report,Work List |  |  | FDR Go |  |  | Fujifilm | bez položkovej identifikácie ceny (v rámci sumárnej ceny) |  | Fakultní nemocnice v Motole | ČR | FOMEI a.s. |  |  |  |  | 27.105 | 0 | 0 |  |  | 100.07 | 0 | 0 | 2015 | 10 |  | 2015-09-30 | Áno | Áno | EFRR | Áno | 24 mesiacov |  |  |  | Zmluva 150_DG
RTG | digitálny mobilný RTG prístroj | celá zostava | jednodetektorový pre deti |  |  | FDR Go | FDR Go | pre detské oddelenie | Fujifilm | sumárna cena | HW | Fakultní nemocnice v Motole | ČR | FOMEI a.s. |  | 1 | 1640000 | 1984400 | 27.105 | 60505.4418 | 73211.5846 | 60505.4418 | 73211.5846 | 100.07 | 62355.6132 | 74826.7358 | 2015 | 10 |  | 2015-09-30 | Áno | Áno | EFRR | Áno | 24 mesiacov |  |  |  | Zmluva 151_DG
RTG | digitálny mobilný RTG prístroj | generátor |  | 32kW |  | FDR Go |  |  | Fujifilm | bez položkovej identifikácie ceny (v rámci sumárnej ceny) |  | Fakultní nemocnice v Motole | ČR | FOMEI a.s. |  |  |  |  | 27.105 | 0 | 0 |  |  | 100.07 | 0 | 0 | 2015 | 10 |  | 2015-09-30 | Áno | Áno | EFRR | Áno | 24 mesiacov |  |  |  | Zmluva 151_DG
RTG | digitálny mobilný RTG prístroj | RTG žiarič | s dvoma ohniskami | tepelná kapacita 300KHU |  | FDR Go |  |  | Fujifilm | bez položkovej identifikácie ceny (v rámci sumárnej ceny) |  | Fakultní nemocnice v Motole | ČR | FOMEI a.s. |  |  |  |  | 27.105 | 0 | 0 |  |  | 100.07 | 0 | 0 | 2015 | 10 |  | 2015-09-30 | Áno | Áno | EFRR | Áno | 24 mesiacov |  |  |  | Zmluva 151_DG
RTG | digitálny mobilný RTG prístroj | detektor | bezdrátové WIFI pripojenie aj káblové |  |  | FDR Go |  |  | Fujifilm | bez položkovej identifikácie ceny (v rámci sumárnej ceny) |  | Fakultní nemocnice v Motole | ČR | FOMEI a.s. |  |  |  |  | 27.105 | 0 | 0 |  |  | 100.07 | 0 | 0 | 2015 | 10 |  | 2015-09-30 | Áno | Áno | EFRR | Áno | 24 mesiacov |  |  |  | Zmluva 151_DG
RTG | digitálny mobilný RTG prístroj | pracovná stanica |  |  |  | FDR Go |  |  | Fujifilm | bez položkovej identifikácie ceny (v rámci sumárnej ceny) |  | Fakultní nemocnice v Motole | ČR | FOMEI a.s. |  |  |  |  | 27.105 | 0 | 0 |  |  | 100.07 | 0 | 0 | 2015 | 10 |  | 2015-09-30 | Áno | Áno | EFRR | Áno | 24 mesiacov |  |  |  | Zmluva 151_DG
RTG | digitálny mobilný RTG prístroj | zpracovanie obrazu | možnosť postprocesingových úprav snímkov pred exportom |  |  | FDR Go |  |  | Fujifilm | bez položkovej identifikácie ceny (v rámci sumárnej ceny) |  | Fakultní nemocnice v Motole | ČR | FOMEI a.s. |  |  |  |  | 27.105 | 0 | 0 |  |  | 100.07 | 0 | 0 | 2015 | 10 |  | 2015-09-30 | Áno | Áno | EFRR | Áno | 24 mesiacov |  |  |  | Zmluva 151_DG
RTG | digitálny mobilný RTG prístroj | DICOM | Storage, Dose report,Work List |  |  | FDR Go |  |  | Fujifilm | bez položkovej identifikácie ceny (v rámci sumárnej ceny) |  | Fakultní nemocnice v Motole | ČR | FOMEI a.s. |  |  |  |  | 27.105 | 0 | 0 |  |  | 100.07 | 0 | 0 | 2015 | 10 |  | 2015-09-30 | Áno | Áno | EFRR | Áno | 24 mesiacov |  |  |  | Zmluva 151_DG
RTG | digitálny mobilný RTG prístroj | celá zostava | dvojdetektorový |  |  | FDR Go | FDR Go | pre urgentný priíjem detskej nemocnice | Fujifilm | sumárna cena | HW | Fakultní nemocnice v Motole | ČR | FOMEI a.s. |  | 1 | 2800000 | 3388000 | 27.105 | 103301.9738 | 124995.3883 | 103301.9738 | 124995.3883 | 100.07 | 106460.803 | 127752.9636 | 2015 | 10 |  | 2015-09-30 | Áno | Áno | EFRR | Áno | 24 mesiacov |  |  |  | Zmluva 152_DG
RTG | digitálny mobilný RTG prístroj | generátor |  |  |  | FDR Go |  |  | Fujifilm | bez položkovej identifikácie ceny (v rámci sumárnej ceny) |  | Fakultní nemocnice v Motole | ČR | FOMEI a.s. |  |  |  |  | 27.105 | 0 | 0 |  |  | 100.07 | 0 | 0 | 2015 | 10 |  | 2015-09-30 | Áno | Áno | EFRR | Áno | 24 mesiacov |  |  |  | Zmluva 152_DG
RTG | digitálny mobilný RTG prístroj | RTG žiarič |  |  |  | FDR Go |  |  | Fujifilm | bez položkovej identifikácie ceny (v rámci sumárnej ceny) |  | Fakultní nemocnice v Motole | ČR | FOMEI a.s. |  |  |  |  | 27.105 | 0 | 0 |  |  | 100.07 | 0 | 0 | 2015 | 10 |  | 2015-09-30 | Áno | Áno | EFRR | Áno | 24 mesiacov |  |  |  | Zmluva 152_DG
RTG | digitálny mobilný RTG prístroj | detektor I. | bezdrátové WIFI pripojenie aj káblové |  |  | FDR Go |  |  | Fujifilm | bez položkovej identifikácie ceny (v rámci sumárnej ceny) |  | Fakultní nemocnice v Motole | ČR | FOMEI a.s. |  |  |  |  | 27.105 | 0 | 0 |  |  | 100.07 | 0 | 0 | 2015 | 10 |  | 2015-09-30 | Áno | Áno | EFRR | Áno | 24 mesiacov |  |  |  | Zmluva 152_DG
RTG | digitálny mobilný RTG prístroj | detektor II. | bezdrátové WIFI pripojenie |  |  | FDR Go |  |  | Fujifilm | bez položkovej identifikácie ceny (v rámci sumárnej ceny) |  | Fakultní nemocnice v Motole | ČR | FOMEI a.s. |  |  |  |  | 27.105 | 0 | 0 |  |  | 100.07 | 0 | 0 | 2015 | 10 |  | 2015-09-30 | Áno | Áno | EFRR | Áno | 24 mesiacov |  |  |  | Zmluva 152_DG
RTG | digitálny mobilný RTG prístroj | pracovná stanica |  |  |  | FDR Go |  |  | Fujifilm | bez položkovej identifikácie ceny (v rámci sumárnej ceny) |  | Fakultní nemocnice v Motole | ČR | FOMEI a.s. |  |  |  |  | 27.105 | 0 | 0 |  |  | 100.07 | 0 | 0 | 2015 | 10 |  | 2015-09-30 | Áno | Áno | EFRR | Áno | 24 mesiacov |  |  |  | Zmluva 152_DG
RTG | digitálny mobilný RTG prístroj | zpracovanie obrazu | možnosť postprocesingových úprav snímkov pred exportom |  |  | FDR Go |  |  | Fujifilm | bez položkovej identifikácie ceny (v rámci sumárnej ceny) |  | Fakultní nemocnice v Motole | ČR | FOMEI a.s. |  |  |  |  | 27.105 | 0 | 0 |  |  | 100.07 | 0 | 0 | 2015 | 10 |  | 2015-09-30 | Áno | Áno | EFRR | Áno | 24 mesiacov |  |  |  | Zmluva 152_DG
RTG | digitálny mobilný RTG prístroj | DICOM |  |  |  | FDR Go |  |  | Fujifilm | bez položkovej identifikácie ceny (v rámci sumárnej ceny) |  | Fakultní nemocnice v Motole | ČR | FOMEI a.s. |  |  |  |  | 27.105 | 0 | 0 |  |  | 100.07 | 0 | 0 | 2015 | 10 |  | 2015-09-30 | Áno | Áno | EFRR | Áno | 24 mesiacov |  |  |  | Zmluva 152_DG
RTG | mobilný skiagrafický RTG prístroj | celá zostava |  |  |  | TMX+ |  |  | GE Healthcare | sumárna cena | HW | Nemocnice Olomouckého kraje, a.s. | ČR | Electric Medical Service s.r.o |  | 1 | 550000 | 627000 | 25.214 | 21813.2783 | 24867.1373 | 21813.2783 | 24867.1373 | 99.36 | 22640.9359 | 27169.1231 | 2012 | 12 |  | 2012-11-30 | Áno | Áno | neurčené | Nie | 24 mesiacov |  |  |  | Zmluva 153_DG
RTG | mobilný skiagrafický RTG prístroj | generátor | vysokofrekvenčný | 30kW |  | TMX+ |  |  | GE Healthcare | bez položkovej identifikácie ceny (v rámci sumárnej ceny) |  | Nemocnice Olomouckého kraje, a.s. | ČR | Electric Medical Service s.r.o |  |  |  |  | 25.214 | 0 | 0 |  |  | 99.36 | 0 | 0 | 2012 | 12 |  | 2012-11-30 | Áno | Áno | neurčené | Nie | 24 mesiacov |  |  |  | Zmluva 153_DG
RTG | mobilný skiagrafický RTG prístroj | RTG lampa | s dvoma ohniskami |  |  | TMX+ |  |  | GE Healthcare | bez položkovej identifikácie ceny (v rámci sumárnej ceny) |  | Nemocnice Olomouckého kraje, a.s. | ČR | Electric Medical Service s.r.o |  |  |  |  | 25.214 | 0 | 0 |  |  | 99.36 | 0 | 0 | 2012 | 12 |  | 2012-11-30 | Áno | Áno | neurčené | Nie | 24 mesiacov |  |  |  | Zmluva 153_DG
RTG | mobilný skiagrafický RTG prístroj | riadiaci panel |  | výber APR programov |  | TMX+ |  |  | GE Healthcare | bez položkovej identifikácie ceny (v rámci sumárnej ceny) |  | Nemocnice Olomouckého kraje, a.s. | ČR | Electric Medical Service s.r.o |  |  |  |  | 25.214 | 0 | 0 |  |  | 99.36 | 0 | 0 | 2012 | 12 |  | 2012-11-30 | Áno | Áno | neurčené | Nie | 24 mesiacov |  |  |  | Zmluva 153_DG
RTG | mobilný skiagrafický RTG prístroj | DAP |  | komorový merač dávky |  | TMX+ |  |  | GE Healthcare | bez položkovej identifikácie ceny (v rámci sumárnej ceny) |  | Nemocnice Olomouckého kraje, a.s. | ČR | Electric Medical Service s.r.o |  |  |  |  | 25.214 | 0 | 0 |  |  | 99.36 | 0 | 0 | 2012 | 12 |  | 2012-11-30 | Áno | Áno | neurčené | Nie | 24 mesiacov |  |  |  | Zmluva 153_DG
RTG | mobilný skiagrafický RTG prístroj | clona |  |  |  | TMX+ |  |  | GE Healthcare | bez položkovej identifikácie ceny (v rámci sumárnej ceny) |  | Nemocnice Olomouckého kraje, a.s. | ČR | Electric Medical Service s.r.o |  |  |  |  | 25.214 | 0 | 0 |  |  | 99.36 | 0 | 0 | 2012 | 12 |  | 2012-11-30 | Áno | Áno | neurčené | Nie | 24 mesiacov |  |  |  | Zmluva 153_DG
RTG | univerzálny skiagraficko-skiaskopický komplet s integrovaným C ramenom | celá zostava |  |  |  | Artis zee multi-purpose | Artis zee multi-purpose | na kliniku zobrazovacích metód | Siemens | sumárna cena | HW | Fakultní nemocnice v Motole | ČR | Siemens Healthcare s.r.o. |  | 1 | 9700000 | 11737000 | 25.789 | 376129.3575 | 455116.5225 | 376129.3575 | 455116.5225 | 98.71 | 392971.5392 | 471565.8471 | 2013 | 09 |  | 2013-08-31 | Áno | Áno | neurčené | Áno | 24 mesiacov |  |  |  | Zmluva 154_DG
RTG | univerzálny skiagraficko-skiaskopický komplet s integrovaným C ramenom | generátor |  | 100kW |  | Artis zee multi-purpose |  |  | Siemens | bez položkovej identifikácie ceny (v rámci sumárnej ceny) |  | Fakultní nemocnice v Motole | ČR | Siemens Healthcare s.r.o. |  |  |  |  | 25.789 | 0 | 0 |  |  | 98.71 | 0 | 0 | 2013 | 09 |  | 2013-08-31 | Áno | Áno | neurčené | Áno | 24 mesiacov |  |  |  | Zmluva 154_DG
RTG | univerzálny skiagraficko-skiaskopický komplet s integrovaným C ramenom | vyšetrovací stôl |  |  |  | Artis zee multi-purpose |  |  | Siemens | bez položkovej identifikácie ceny (v rámci sumárnej ceny) |  | Fakultní nemocnice v Motole | ČR | Siemens Healthcare s.r.o. |  |  |  |  | 25.789 | 0 | 0 |  |  | 98.71 | 0 | 0 | 2013 | 09 |  | 2013-08-31 | Áno | Áno | neurčené | Áno | 24 mesiacov |  |  |  | Zmluva 154_DG
RTG | univerzálny skiagraficko-skiaskopický komplet s integrovaným C ramenom | Fluoroloop |  |  |  | Artis zee multi-purpose |  |  | Siemens | bez položkovej identifikácie ceny (v rámci sumárnej ceny) |  | Fakultní nemocnice v Motole | ČR | Siemens Healthcare s.r.o. |  |  |  |  | 25.789 | 0 | 0 |  |  | 98.71 | 0 | 0 | 2013 | 09 |  | 2013-08-31 | Áno | Áno | neurčené | Áno | 24 mesiacov |  |  |  | Zmluva 154_DG
RTG | univerzálny skiagraficko-skiaskopický komplet s integrovaným C ramenom | RTG žiarič |  |  |  | Artis zee multi-purpose |  |  | Siemens | bez položkovej identifikácie ceny (v rámci sumárnej ceny) |  | Fakultní nemocnice v Motole | ČR | Siemens Healthcare s.r.o. |  |  |  |  | 25.789 | 0 | 0 |  |  | 98.71 | 0 | 0 | 2013 | 09 |  | 2013-08-31 | Áno | Áno | neurčené | Áno | 24 mesiacov |  |  |  | Zmluva 154_DG
RTG | univerzálny skiagraficko-skiaskopický komplet s integrovaným C ramenom | obrazová časť so softwérom |  |  |  | Artis zee multi-purpose |  |  | Siemens | bez položkovej identifikácie ceny (v rámci sumárnej ceny) |  | Fakultní nemocnice v Motole | ČR | Siemens Healthcare s.r.o. |  |  |  |  | 25.789 | 0 | 0 |  |  | 98.71 | 0 | 0 | 2013 | 09 |  | 2013-08-31 | Áno | Áno | neurčené | Áno | 24 mesiacov |  |  |  | Zmluva 154_DG
RTG | univerzálny skiagraficko-skiaskopický komplet s integrovaným C ramenom | monitor | vyšetrovňa | 19" |  | Artis zee multi-purpose |  |  | Siemens | bez položkovej identifikácie ceny (v rámci sumárnej ceny) |  | Fakultní nemocnice v Motole | ČR | Siemens Healthcare s.r.o. |  |  |  |  | 25.789 | 0 | 0 |  |  | 98.71 | 0 | 0 | 2013 | 09 |  | 2013-08-31 | Áno | Áno | neurčené | Áno | 24 mesiacov |  |  |  | Zmluva 154_DG
RTG | univerzálny skiagraficko-skiaskopický komplet s integrovaným C ramenom | DICOM | Interface, Worklist, MPPS |  |  | Artis zee multi-purpose |  |  | Siemens | bez položkovej identifikácie ceny (v rámci sumárnej ceny) |  | Fakultní nemocnice v Motole | ČR | Siemens Healthcare s.r.o. |  |  |  |  | 25.789 | 0 | 0 |  |  | 98.71 | 0 | 0 | 2013 | 09 |  | 2013-08-31 | Áno | Áno | neurčené | Áno | 24 mesiacov |  |  |  | Zmluva 154_DG
RTG | univerzálny skiagraficko-skiaskopický komplet s integrovaným C ramenom | Ekg monitor |  |  |  | Artis zee multi-purpose |  |  | Siemens | bez položkovej identifikácie ceny (v rámci sumárnej ceny) |  | Fakultní nemocnice v Motole | ČR | Siemens Healthcare s.r.o. |  |  |  |  | 25.789 | 0 | 0 |  |  | 98.71 | 0 | 0 | 2013 | 09 |  | 2013-08-31 | Áno | Áno | neurčené | Áno | 24 mesiacov |  |  |  | Zmluva 154_DG
RTG | digitálny mobilný RTG prístroj | celá zostava |  |  |  | FDR Go | FDR Go | na kliniku zobrazovacích metód | Fujifilm | sumárna cena | HW | Fakultní nemocnice v Motole | ČR | FOMEI a.s. |  | 2 | 3760000 | 4549600 | 27.458 | 136936.412 | 165693.0585 | 68468.206 | 82846.5292 | 99.71 | 70816.6291 | 84979.9549 | 2014 | 07 |  | 2014-06-30 | Áno | Áno | EFRR | Áno | 24 mesiacov |  |  |  | Zmluva 155_DG
RTG | digitálny mobilný RTG prístroj | generátor |  | 32kW |  | FDR Go |  |  | Fujifilm | bez položkovej identifikácie ceny (v rámci sumárnej ceny) |  | Fakultní nemocnice v Motole | ČR | FOMEI a.s. |  |  |  |  | 27.458 | 0 | 0 |  |  | 99.71 | 0 | 0 | 2014 | 07 |  | 2014-06-30 | Áno | Áno | EFRR | Áno | 24 mesiacov |  |  |  | Zmluva 155_DG
RTG | digitálny mobilný RTG prístroj | RTG žiarič | s dvoma ohniskami | tepelná kapacita 300KHU |  | FDR Go |  |  | Fujifilm | bez položkovej identifikácie ceny (v rámci sumárnej ceny) |  | Fakultní nemocnice v Motole | ČR | FOMEI a.s. |  |  |  |  | 27.458 | 0 | 0 |  |  | 99.71 | 0 | 0 | 2014 | 07 |  | 2014-06-30 | Áno | Áno | EFRR | Áno | 24 mesiacov |  |  |  | Zmluva 155_DG
RTG | digitálny mobilný RTG prístroj | detektor | bezdrátové pripojenie s prístrojom s možnostou aj káblového |  |  | FDR Go |  |  | Fujifilm | bez položkovej identifikácie ceny (v rámci sumárnej ceny) |  | Fakultní nemocnice v Motole | ČR | FOMEI a.s. |  |  |  |  | 27.458 | 0 | 0 |  |  | 99.71 | 0 | 0 | 2014 | 07 |  | 2014-06-30 | Áno | Áno | EFRR | Áno | 24 mesiacov |  |  |  | Zmluva 155_DG
RTG | digitálny mobilný RTG prístroj | zpracovanie obrazu | možnosť postprocesingových úprav snímkov pred exportom |  |  | FDR Go |  |  | Fujifilm | bez položkovej identifikácie ceny (v rámci sumárnej ceny) |  | Fakultní nemocnice v Motole | ČR | FOMEI a.s. |  |  |  |  | 27.458 | 0 | 0 |  |  | 99.71 | 0 | 0 | 2014 | 07 |  | 2014-06-30 | Áno | Áno | EFRR | Áno | 24 mesiacov |  |  |  | Zmluva 155_DG
RTG | digitálny mobilný RTG prístroj | pracovná stanica |  |  |  | FDR Go |  |  | Fujifilm | bez položkovej identifikácie ceny (v rámci sumárnej ceny) |  | Fakultní nemocnice v Motole | ČR | FOMEI a.s. |  |  |  |  | 27.458 | 0 | 0 |  |  | 99.71 | 0 | 0 | 2014 | 07 |  | 2014-06-30 | Áno | Áno | EFRR | Áno | 24 mesiacov |  |  |  | Zmluva 155_DG
RTG | digitálny mobilný RTG prístroj | DICOM |  |  |  | FDR Go |  |  | Fujifilm | bez položkovej identifikácie ceny (v rámci sumárnej ceny) |  | Fakultní nemocnice v Motole | ČR | FOMEI a.s. |  |  |  |  | 27.458 | 0 | 0 |  |  | 99.71 | 0 | 0 | 2014 | 07 |  | 2014-06-30 | Áno | Áno | EFRR | Áno | 24 mesiacov |  |  |  | Zmluva 155_DG
RTG | univerzálny skiagraficko-skiaskopický komplet s integrovaným C ramenom | celá zostava |  |  |  | ULTIMAX-i | ULTIMAX-i | na kliniku zobrazovacích metód | Toshiba | sumárna cena |  | Fakultní nemocnice v Motole | ČR | AUDIOSCAN s.r.o. |  | 1 | 13950000 | 15903000 | 24.809 | 562295.941 | 641017.3727 | 562295.941 | 641017.3727 | 96.8 | 599065.9132 | 718879.0958 | 2012 | 04 |  | 2012-03-31 | Áno | Áno | neurčené | Áno | 24 mesiacov |  |  |  | Zmluva 156_DG
RTG | univerzálny skiagraficko-skiaskopický komplet s integrovaným C ramenom | vyšetrovací stôl |  |  |  | ULTIMAX-i |  |  | Toshiba | bez položkovej identifikácie ceny (v rámci sumárnej ceny) |  | Fakultní nemocnice v Motole | ČR | AUDIOSCAN s.r.o. |  |  |  |  | 24.809 | 0 | 0 |  |  | 96.8 | 0 | 0 | 2012 | 04 |  | 2012-03-31 | Áno | Áno | neurčené | Áno | 24 mesiacov |  |  |  | Zmluva 156_DG
RTG | univerzálny skiagraficko-skiaskopický komplet s integrovaným C ramenom | detektor |  |  |  | ULTIMAX-i |  |  | Toshiba | bez položkovej identifikácie ceny (v rámci sumárnej ceny) |  | Fakultní nemocnice v Motole | ČR | AUDIOSCAN s.r.o. |  |  |  |  | 24.809 | 0 | 0 |  |  | 96.8 | 0 | 0 | 2012 | 04 |  | 2012-03-31 | Áno | Áno | neurčené | Áno | 24 mesiacov |  |  |  | Zmluva 156_DG
RTG | univerzálny skiagraficko-skiaskopický komplet s integrovaným C ramenom | generátor | vysokofrekvenčný | 80kW |  | ULTIMAX-i |  |  | Toshiba | bez položkovej identifikácie ceny (v rámci sumárnej ceny) |  | Fakultní nemocnice v Motole | ČR | AUDIOSCAN s.r.o. |  |  |  |  | 24.809 | 0 | 0 |  |  | 96.8 | 0 | 0 | 2012 | 04 |  | 2012-03-31 | Áno | Áno | neurčené | Áno | 24 mesiacov |  |  |  | Zmluva 156_DG
RTG | univerzálny skiagraficko-skiaskopický komplet s integrovaným C ramenom | monitor | ovladovňa | 1 ks "21,3 |  | ULTIMAX-i |  |  | Toshiba | bez položkovej identifikácie ceny (v rámci sumárnej ceny) |  | Fakultní nemocnice v Motole | ČR | AUDIOSCAN s.r.o. |  |  |  |  | 24.809 | 0 | 0 |  |  | 96.8 | 0 | 0 | 2012 | 04 |  | 2012-03-31 | Áno | Áno | neurčené | Áno | 24 mesiacov |  |  |  | Zmluva 156_DG
RTG | univerzálny skiagraficko-skiaskopický komplet s integrovaným C ramenom | monitor | vyšetrovňa | 2 ks "19 |  | ULTIMAX-i |  |  | Toshiba | bez položkovej identifikácie ceny (v rámci sumárnej ceny) |  | Fakultní nemocnice v Motole | ČR | AUDIOSCAN s.r.o. |  |  |  |  | 24.809 | 0 | 0 |  |  | 96.8 | 0 | 0 | 2012 | 04 |  | 2012-03-31 | Áno | Áno | neurčené | Áno | 24 mesiacov |  |  |  | Zmluva 156_DG
RTG | univerzálny skiagraficko-skiaskopický komplet s integrovaným C ramenom | clona |  |  |  | ULTIMAX-i |  |  | Toshiba | bez položkovej identifikácie ceny (v rámci sumárnej ceny) |  | Fakultní nemocnice v Motole | ČR | AUDIOSCAN s.r.o. |  |  |  |  | 24.809 | 0 | 0 |  |  | 96.8 | 0 | 0 | 2012 | 04 |  | 2012-03-31 | Áno | Áno | neurčené | Áno | 24 mesiacov |  |  |  | Zmluva 156_DG
RTG | univerzálny skiagraficko-skiaskopický komplet s integrovaným C ramenom | pulzná fluoroskopia |  |  |  | ULTIMAX-i |  |  | Toshiba | bez položkovej identifikácie ceny (v rámci sumárnej ceny) |  | Fakultní nemocnice v Motole | ČR | AUDIOSCAN s.r.o. |  |  |  |  | 24.809 | 0 | 0 |  |  | 96.8 | 0 | 0 | 2012 | 04 |  | 2012-03-31 | Áno | Áno | neurčené | Áno | 24 mesiacov |  |  |  | Zmluva 156_DG
RTG | univerzálny skiagraficko-skiaskopický komplet s integrovaným C ramenom | diagnostická stanica |  |  |  | ULTIMAX-i |  |  | Toshiba | bez položkovej identifikácie ceny (v rámci sumárnej ceny) |  | Fakultní nemocnice v Motole | ČR | AUDIOSCAN s.r.o. |  |  |  |  | 24.809 | 0 | 0 |  |  | 96.8 | 0 | 0 | 2012 | 04 |  | 2012-03-31 | Áno | Áno | neurčené | Áno | 24 mesiacov |  |  |  | Zmluva 156_DG
CT |  | celá zostava | dynamicky - veľkoobjemový tomograf |  |  | AQUILION ONE | AQUILION ONE |  | Toshiba | sumárna cena | HW | Fakultní nemocnice v Motole | ČR | AUDIOSCAN s.r.o. |  | 1 | 32900000 | 39809000 | 27.816 | 1182772.505 | 1431154.7311 | 1182772.505 | 1431154.7311 | 99.87 | 1221381.0798 | 1465657.2958 | 2014 | 08 |  | 2014-07-31 | Áno | Áno | EFRR | Nie | 24 mesiacov zadarmo |  |  |  | Zmluva 126_AT
CT |  | tomograf |  |  |  | AQUILION ONE | AQUILION ONE |  | Toshiba | bez položkovej identifikácie ceny (v rámci sumárnej ceny) |  | Fakultní nemocnice v Motole | ČR | AUDIOSCAN s.r.o. |  |  |  |  | 27.816 | 0 | 0 |  |  | 99.87 | 0 | 0 | 2014 | 08 |  | 2014-07-31 | Áno | Áno | EFRR | Nie | 24 mesiacov zadarmo |  |  |  | Zmluva 126_AT
CT |  | tomograf | vrstvy 320 | 320 |  | AQUILION ONE | AQUILION ONE |  | Toshiba | bez položkovej identifikácie ceny (v rámci sumárnej ceny) |  | Fakultní nemocnice v Motole | ČR | AUDIOSCAN s.r.o. |  |  |  |  | 27.816 | 0 | 0 |  |  | 99.87 | 0 | 0 | 2014 | 08 |  | 2014-07-31 | Áno | Áno | EFRR | Nie | 24 mesiacov zadarmo |  |  |  | Zmluva 126_AT
CT |  | tomograf | detektorové elementy 320 | 320 detektorových rad s 896 polovodičovými keramickými detektormi |  | AQUILION ONE | AQUILION ONE |  | Toshiba | bez položkovej identifikácie ceny (v rámci sumárnej ceny) |  | Fakultní nemocnice v Motole | ČR | AUDIOSCAN s.r.o. |  |  |  |  | 27.816 | 0 | 0 |  |  | 99.87 | 0 | 0 | 2014 | 08 |  | 2014-07-31 | Áno | Áno | EFRR | Nie | 24 mesiacov zadarmo |  |  |  | Zmluva 126_AT
CT |  | tomograf | otvor gantry | 78 cm |  | AQUILION ONE | AQUILION ONE |  | Toshiba | bez položkovej identifikácie ceny (v rámci sumárnej ceny) |  | Fakultní nemocnice v Motole | ČR | AUDIOSCAN s.r.o. |  |  |  |  | 27.816 | 0 | 0 |  |  | 99.87 | 0 | 0 | 2014 | 08 |  | 2014-07-31 | Áno | Áno | EFRR | Nie | 24 mesiacov zadarmo |  |  |  | Zmluva 126_AT
CT |  | tomograf | nosnosť | 230 kg |  | AQUILION ONE | AQUILION ONE |  | Toshiba | bez položkovej identifikácie ceny (v rámci sumárnej ceny) |  | Fakultní nemocnice v Motole | ČR | AUDIOSCAN s.r.o. |  |  |  |  | 27.816 | 0 | 0 |  |  | 99.87 | 0 | 0 | 2014 | 08 |  | 2014-07-31 | Áno | Áno | EFRR | Nie | 24 mesiacov zadarmo |  |  |  | Zmluva 126_AT
CT |  | tomograf | generátor | 100 kW |  | AQUILION ONE | AQUILION ONE |  | Toshiba | bez položkovej identifikácie ceny (v rámci sumárnej ceny) |  | Fakultní nemocnice v Motole | ČR | AUDIOSCAN s.r.o. |  |  |  |  | 27.816 | 0 | 0 |  |  | 99.87 | 0 | 0 | 2014 | 08 |  | 2014-07-31 | Áno | Áno | EFRR | Nie | 24 mesiacov zadarmo |  |  |  | Zmluva 126_AT
CT |  | tomograf | tepelná kapacita anódy RTG žiariča | 7,5 MHU |  | AQUILION ONE | AQUILION ONE |  | Toshiba | bez položkovej identifikácie ceny (v rámci sumárnej ceny) |  | Fakultní nemocnice v Motole | ČR | AUDIOSCAN s.r.o. |  |  |  |  | 27.816 | 0 | 0 |  |  | 99.87 | 0 | 0 | 2014 | 08 |  | 2014-07-31 | Áno | Áno | EFRR | Nie | 24 mesiacov zadarmo |  |  |  | Zmluva 126_AT
CT |  | tomograf | skenovací čas pre 360° | 0,35 sekúnd |  | AQUILION ONE | AQUILION ONE |  | Toshiba | bez položkovej identifikácie ceny (v rámci sumárnej ceny) |  | Fakultní nemocnice v Motole | ČR | AUDIOSCAN s.r.o. |  |  |  |  | 27.816 | 0 | 0 |  |  | 99.87 | 0 | 0 | 2014 | 08 |  | 2014-07-31 | Áno | Áno | EFRR | Nie | 24 mesiacov zadarmo |  |  |  | Zmluva 126_AT
CT |  | tomograf | nízkokontrastné rozlíšenie | 2mm pri 0,3° |  | AQUILION ONE | AQUILION ONE |  | Toshiba | bez položkovej identifikácie ceny (v rámci sumárnej ceny) |  | Fakultní nemocnice v Motole | ČR | AUDIOSCAN s.r.o. |  |  |  |  | 27.816 | 0 | 0 |  |  | 99.87 | 0 | 0 | 2014 | 08 |  | 2014-07-31 | Áno | Áno | EFRR | Nie | 24 mesiacov zadarmo |  |  |  | Zmluva 126_AT
CT |  | tomograf | priestorové rozlíšenie | 24 Lp/cm |  | AQUILION ONE | AQUILION ONE |  | Toshiba | bez položkovej identifikácie ceny (v rámci sumárnej ceny) |  | Fakultní nemocnice v Motole | ČR | AUDIOSCAN s.r.o. |  |  |  |  | 27.816 | 0 | 0 |  |  | 99.87 | 0 | 0 | 2014 | 08 |  | 2014-07-31 | Áno | Áno | EFRR | Nie | 24 mesiacov zadarmo |  |  |  | Zmluva 126_AT
CT |  | tomograf | rýchlosť posunu stolu | 160 mm/s |  | AQUILION ONE | AQUILION ONE |  | Toshiba | bez položkovej identifikácie ceny (v rámci sumárnej ceny) |  | Fakultní nemocnice v Motole | ČR | AUDIOSCAN s.r.o. |  |  |  |  | 27.816 | 0 | 0 |  |  | 99.87 | 0 | 0 | 2014 | 08 |  | 2014-07-31 | Áno | Áno | EFRR | Nie | 24 mesiacov zadarmo |  |  |  | Zmluva 126_AT
CT |  | tomograf | CT FLUORO | modul CT skiaskopie s 19" monitorom na stropnom závese vo vyšetrovni |  | AQUILION ONE | AQUILION ONE |  | Toshiba | bez položkovej identifikácie ceny (v rámci sumárnej ceny) |  | Fakultní nemocnice v Motole | ČR | AUDIOSCAN s.r.o. |  |  |  |  | 27.816 | 0 | 0 |  |  | 99.87 | 0 | 0 | 2014 | 08 |  | 2014-07-31 | Áno | Áno | EFRR | Nie | 24 mesiacov zadarmo |  |  |  | Zmluva 126_AT
CT |  | ovládacia stanica operátora | monitor | 19" |  | AQUILION ONE | AQUILION ONE |  | Toshiba | bez položkovej identifikácie ceny (v rámci sumárnej ceny) | HW | Fakultní nemocnice v Motole | ČR | AUDIOSCAN s.r.o. |  |  |  |  | 27.816 | 0 | 0 |  |  | 99.87 | 0 | 0 | 2014 | 08 |  | 2014-07-31 | Áno | Áno | EFRR | Nie | 24 mesiacov zadarmo |  |  |  | Zmluva 126_AT
CT |  | ovládacia stanica operátora | kapacita pevného disku | 750 GB |  | AQUILION ONE | AQUILION ONE |  | Toshiba | bez položkovej identifikácie ceny (v rámci sumárnej ceny) | HW | Fakultní nemocnice v Motole | ČR | AUDIOSCAN s.r.o. |  |  |  |  | 27.816 | 0 | 0 |  |  | 99.87 | 0 | 0 | 2014 | 08 |  | 2014-07-31 | Áno | Áno | EFRR | Nie | 24 mesiacov zadarmo |  |  |  | Zmluva 126_AT
CT |  | ovládacia stanica operátora | operačná pamäť | 12 GB RDRAM dual channel |  | AQUILION ONE | AQUILION ONE |  | Toshiba | bez položkovej identifikácie ceny (v rámci sumárnej ceny) | HW | Fakultní nemocnice v Motole | ČR | AUDIOSCAN s.r.o. |  |  |  |  | 27.816 | 0 | 0 |  |  | 99.87 | 0 | 0 | 2014 | 08 |  | 2014-07-31 | Áno | Áno | EFRR | Nie | 24 mesiacov zadarmo |  |  |  | Zmluva 126_AT
CT |  | ovládacia stanica operátora | obrazová komunikácia | Dicom 3.0 interface (StorageSCP, Print, MWM,Q/R) |  | AQUILION ONE | AQUILION ONE |  | Toshiba | bez položkovej identifikácie ceny (v rámci sumárnej ceny) | HW | Fakultní nemocnice v Motole | ČR | AUDIOSCAN s.r.o. |  |  |  |  | 27.816 | 0 | 0 |  |  | 99.87 | 0 | 0 | 2014 | 08 |  | 2014-07-31 | Áno | Áno | EFRR | Nie | 24 mesiacov zadarmo |  |  |  | Zmluva 126_AT
CT |  | ovládacia stanica operátora | Sure Start modul | modul pre optimalizáciu sledovania kontrastnej látky |  | AQUILION ONE | AQUILION ONE |  | Toshiba | bez položkovej identifikácie ceny (v rámci sumárnej ceny) | HW | Fakultní nemocnice v Motole | ČR | AUDIOSCAN s.r.o. |  |  |  |  | 27.816 | 0 | 0 |  |  | 99.87 | 0 | 0 | 2014 | 08 |  | 2014-07-31 | Áno | Áno | EFRR | Nie | 24 mesiacov zadarmo |  |  |  | Zmluva 126_AT
CT |  | ovládacia stanica operátora | REAL EC modul | modul riadenia dávky |  | AQUILION ONE | AQUILION ONE |  | Toshiba | bez položkovej identifikácie ceny (v rámci sumárnej ceny) | HW | Fakultní nemocnice v Motole | ČR | AUDIOSCAN s.r.o. |  |  |  |  | 27.816 | 0 | 0 |  |  | 99.87 | 0 | 0 | 2014 | 08 |  | 2014-07-31 | Áno | Áno | EFRR | Nie | 24 mesiacov zadarmo |  |  |  | Zmluva 126_AT
CT |  | aplikačné softvérové vybavenie ovládacej stanice operátora | 2D rekonštrukcia |  |  | AQUILION ONE | AQUILION ONE |  | Toshiba | bez položkovej identifikácie ceny (v rámci sumárnej ceny) | SW | Fakultní nemocnice v Motole | ČR | AUDIOSCAN s.r.o. |  |  |  |  | 27.816 | 0 | 0 |  |  | 99.87 | 0 | 0 | 2014 | 08 |  | 2014-07-31 | Áno | Áno | EFRR | Nie | 24 mesiacov zadarmo |  |  |  | Zmluva 126_AT
CT |  | aplikačné softvérové vybavenie ovládacej stanice operátora | MPR |  |  | AQUILION ONE | AQUILION ONE |  | Toshiba | bez položkovej identifikácie ceny (v rámci sumárnej ceny) | SW | Fakultní nemocnice v Motole | ČR | AUDIOSCAN s.r.o. |  |  |  |  | 27.816 | 0 | 0 |  |  | 99.87 | 0 | 0 | 2014 | 08 |  | 2014-07-31 | Áno | Áno | EFRR | Nie | 24 mesiacov zadarmo |  |  |  | Zmluva 126_AT
CT |  | aplikačné softvérové vybavenie ovládacej stanice operátora | MIP |  |  | AQUILION ONE | AQUILION ONE |  | Toshiba | bez položkovej identifikácie ceny (v rámci sumárnej ceny) | SW | Fakultní nemocnice v Motole | ČR | AUDIOSCAN s.r.o. |  |  |  |  | 27.816 | 0 | 0 |  |  | 99.87 | 0 | 0 | 2014 | 08 |  | 2014-07-31 | Áno | Áno | EFRR | Nie | 24 mesiacov zadarmo |  |  |  | Zmluva 126_AT
CT |  | aplikačné softvérové vybavenie ovládacej stanice operátora | minIP |  |  | AQUILION ONE | AQUILION ONE |  | Toshiba | bez položkovej identifikácie ceny (v rámci sumárnej ceny) | SW | Fakultní nemocnice v Motole | ČR | AUDIOSCAN s.r.o. |  |  |  |  | 27.816 | 0 | 0 |  |  | 99.87 | 0 | 0 | 2014 | 08 |  | 2014-07-31 | Áno | Áno | EFRR | Nie | 24 mesiacov zadarmo |  |  |  | Zmluva 126_AT
CT |  | aplikačné softvérové vybavenie ovládacej stanice operátora | 3D rekonštrukcia | povrchová |  | AQUILION ONE | AQUILION ONE |  | Toshiba | bez položkovej identifikácie ceny (v rámci sumárnej ceny) | SW | Fakultní nemocnice v Motole | ČR | AUDIOSCAN s.r.o. |  |  |  |  | 27.816 | 0 | 0 |  |  | 99.87 | 0 | 0 | 2014 | 08 |  | 2014-07-31 | Áno | Áno | EFRR | Nie | 24 mesiacov zadarmo |  |  |  | Zmluva 126_AT
CT |  | aplikačné softvérové vybavenie ovládacej stanice operátora | 3D rekonštrukcia | objemová |  | AQUILION ONE | AQUILION ONE |  | Toshiba | bez položkovej identifikácie ceny (v rámci sumárnej ceny) | SW | Fakultní nemocnice v Motole | ČR | AUDIOSCAN s.r.o. |  |  |  |  | 27.816 | 0 | 0 |  |  | 99.87 | 0 | 0 | 2014 | 08 |  | 2014-07-31 | Áno | Áno | EFRR | Nie | 24 mesiacov zadarmo |  |  |  | Zmluva 126_AT
CT |  | aplikačné softvérové vybavenie ovládacej stanice operátora | softvér pre automatické odstraňovanie kostných štruktúr | Modul Bone removal |  | AQUILION ONE | AQUILION ONE |  | Toshiba | bez položkovej identifikácie ceny (v rámci sumárnej ceny) | SW | Fakultní nemocnice v Motole | ČR | AUDIOSCAN s.r.o. |  |  |  |  | 27.816 | 0 | 0 |  |  | 99.87 | 0 | 0 | 2014 | 08 |  | 2014-07-31 | Áno | Áno | EFRR | Nie | 24 mesiacov zadarmo |  |  |  | Zmluva 126_AT
CT |  | postprocesingová multimodalitná diagnostická stanica I. | monitor | 27" LCD |  | AQUILION ONE | Aqulion Vitrea |  | Toshiba | bez položkovej identifikácie ceny (v rámci sumárnej ceny) | HW | Fakultní nemocnice v Motole | ČR | AUDIOSCAN s.r.o. |  |  |  |  | 27.816 | 0 | 0 |  |  | 99.87 | 0 | 0 | 2014 | 08 |  | 2014-07-31 | Áno | Áno | EFRR | Nie | 24 mesiacov zadarmo |  |  |  | Zmluva 126_AT
CT |  | postprocesingová multimodalitná diagnostická stanica I. | disk | 500 GB |  | AQUILION ONE | Aqulion Vitrea |  | Toshiba | bez položkovej identifikácie ceny (v rámci sumárnej ceny) | HW | Fakultní nemocnice v Motole | ČR | AUDIOSCAN s.r.o. |  |  |  |  | 27.816 | 0 | 0 |  |  | 99.87 | 0 | 0 | 2014 | 08 |  | 2014-07-31 | Áno | Áno | EFRR | Nie | 24 mesiacov zadarmo |  |  |  | Zmluva 126_AT
CT |  | postprocesingová multimodalitná diagnostická stanica I. | interná pamäť | 12 GB RDRAM dual channel |  | AQUILION ONE | Aqulion Vitrea |  | Toshiba | bez položkovej identifikácie ceny (v rámci sumárnej ceny) | HW | Fakultní nemocnice v Motole | ČR | AUDIOSCAN s.r.o. |  |  |  |  | 27.816 | 0 | 0 |  |  | 99.87 | 0 | 0 | 2014 | 08 |  | 2014-07-31 | Áno | Áno | EFRR | Nie | 24 mesiacov zadarmo |  |  |  | Zmluva 126_AT
CT |  | postprocesingová multimodalitná diagnostická stanica I. | jednotka | CD/DVD |  | AQUILION ONE | Aqulion Vitrea |  | Toshiba | bez položkovej identifikácie ceny (v rámci sumárnej ceny) | HW | Fakultní nemocnice v Motole | ČR | AUDIOSCAN s.r.o. |  |  |  |  | 27.816 | 0 | 0 |  |  | 99.87 | 0 | 0 | 2014 | 08 |  | 2014-07-31 | Áno | Áno | EFRR | Nie | 24 mesiacov zadarmo |  |  |  | Zmluva 126_AT
CT |  | aplikačné softvérové vybavenie pre postprocesingovú multimodalitnú diagnostickú stanicu I. | 2D rekonštrukcia |  |  | AQUILION ONE | Aqulion Vitrea |  | Toshiba | bez položkovej identifikácie ceny (v rámci sumárnej ceny) | SW | Fakultní nemocnice v Motole | ČR | AUDIOSCAN s.r.o. |  |  |  |  | 27.816 | 0 | 0 |  |  | 99.87 | 0 | 0 | 2014 | 08 |  | 2014-07-31 | Áno | Áno | EFRR | Nie | 24 mesiacov zadarmo |  |  |  | Zmluva 126_AT
CT |  | aplikačné softvérové vybavenie pre postprocesingovú multimodalitnú diagnostickú stanicu I. | MPR rekonštrukcia |  |  | AQUILION ONE | Aqulion Vitrea |  | Toshiba | bez položkovej identifikácie ceny (v rámci sumárnej ceny) | SW | Fakultní nemocnice v Motole | ČR | AUDIOSCAN s.r.o. |  |  |  |  | 27.816 | 0 | 0 |  |  | 99.87 | 0 | 0 | 2014 | 08 |  | 2014-07-31 | Áno | Áno | EFRR | Nie | 24 mesiacov zadarmo |  |  |  | Zmluva 126_AT
CT |  | aplikačné softvérové vybavenie pre postprocesingovú multimodalitnú diagnostickú stanicu I. | 3D rekonštrukcia | povrchová |  | AQUILION ONE | Aqulion Vitrea |  | Toshiba | bez položkovej identifikácie ceny (v rámci sumárnej ceny) | SW | Fakultní nemocnice v Motole | ČR | AUDIOSCAN s.r.o. |  |  |  |  | 27.816 | 0 | 0 |  |  | 99.87 | 0 | 0 | 2014 | 08 |  | 2014-07-31 | Áno | Áno | EFRR | Nie | 24 mesiacov zadarmo |  |  |  | Zmluva 126_AT
CT |  | aplikačné softvérové vybavenie pre postprocesingovú multimodalitnú diagnostickú stanicu I. | 3D rekonštrukcia | objemová |  | AQUILION ONE | Aqulion Vitrea |  | Toshiba | bez položkovej identifikácie ceny (v rámci sumárnej ceny) | SW | Fakultní nemocnice v Motole | ČR | AUDIOSCAN s.r.o. |  |  |  |  | 27.816 | 0 | 0 |  |  | 99.87 | 0 | 0 | 2014 | 08 |  | 2014-07-31 | Áno | Áno | EFRR | Nie | 24 mesiacov zadarmo |  |  |  | Zmluva 126_AT
CT |  | aplikačné softvérové vybavenie pre postprocesingovú multimodalitnú diagnostickú stanicu I. | softwér pre endoskopiu | Fly Through |  | AQUILION ONE | Aqulion Vitrea |  | Toshiba | bez položkovej identifikácie ceny (v rámci sumárnej ceny) | SW | Fakultní nemocnice v Motole | ČR | AUDIOSCAN s.r.o. |  |  |  |  | 27.816 | 0 | 0 |  |  | 99.87 | 0 | 0 | 2014 | 08 |  | 2014-07-31 | Áno | Áno | EFRR | Nie | 24 mesiacov zadarmo |  |  |  | Zmluva 126_AT
CT |  | aplikačné softvérové vybavenie pre postprocesingovú multimodalitnú diagnostickú stanicu I. | softvér pre automatické odstraňovanie kostných štruktúr | Modul Bone removal |  | AQUILION ONE | Aqulion Vitrea |  | Toshiba | bez položkovej identifikácie ceny (v rámci sumárnej ceny) | SW | Fakultní nemocnice v Motole | ČR | AUDIOSCAN s.r.o. |  |  |  |  | 27.816 | 0 | 0 |  |  | 99.87 | 0 | 0 | 2014 | 08 |  | 2014-07-31 | Áno | Áno | EFRR | Nie | 24 mesiacov zadarmo |  |  |  | Zmluva 126_AT
CT |  | aplikačné softvérové vybavenie pre postprocesingovú multimodalitnú diagnostickú stanicu I. | softvér pre mozgovú perfúziu | CT CBP |  | AQUILION ONE | Aqulion Vitrea |  | Toshiba | bez položkovej identifikácie ceny (v rámci sumárnej ceny) | SW | Fakultní nemocnice v Motole | ČR | AUDIOSCAN s.r.o. |  |  |  |  | 27.816 | 0 | 0 |  |  | 99.87 | 0 | 0 | 2014 | 08 |  | 2014-07-31 | Áno | Áno | EFRR | Nie | 24 mesiacov zadarmo |  |  |  | Zmluva 126_AT
CT |  | aplikačné softvérové vybavenie pre postprocesingovú multimodalitnú diagnostickú stanicu I. | softvér pre extrakraniálnu aplikáciu | CT BP 4D |  | AQUILION ONE | Aqulion Vitrea |  | Toshiba | bez položkovej identifikácie ceny (v rámci sumárnej ceny) | SW | Fakultní nemocnice v Motole | ČR | AUDIOSCAN s.r.o. |  |  |  |  | 27.816 | 0 | 0 |  |  | 99.87 | 0 | 0 | 2014 | 08 |  | 2014-07-31 | Áno | Áno | EFRR | Nie | 24 mesiacov zadarmo |  |  |  | Zmluva 126_AT
CT |  | aplikačné softvérové vybavenie pre postprocesingovú multimodalitnú diagnostickú stanicu I. | softwér pre analýzu kolonoskopie | CT colon |  | AQUILION ONE | Aqulion Vitrea |  | Toshiba | bez položkovej identifikácie ceny (v rámci sumárnej ceny) | SW | Fakultní nemocnice v Motole | ČR | AUDIOSCAN s.r.o. |  |  |  |  | 27.816 | 0 | 0 |  |  | 99.87 | 0 | 0 | 2014 | 08 |  | 2014-07-31 | Áno | Áno | EFRR | Nie | 24 mesiacov zadarmo |  |  |  | Zmluva 126_AT
CT |  | aplikačné softvérové vybavenie pre postprocesingovú multimodalitnú diagnostickú stanicu I. | software pre angio |  |  | AQUILION ONE | Aqulion Vitrea |  | Toshiba | bez položkovej identifikácie ceny (v rámci sumárnej ceny) | SW | Fakultní nemocnice v Motole | ČR | AUDIOSCAN s.r.o. |  |  |  |  | 27.816 | 0 | 0 |  |  | 99.87 | 0 | 0 | 2014 | 08 |  | 2014-07-31 | Áno | Áno | EFRR | Nie | 24 mesiacov zadarmo |  |  |  | Zmluva 126_AT
CT |  | aplikačné softvérové vybavenie pre postprocesingovú multimodalitnú diagnostickú stanicu I. | modul cievnej analýzy | Vessel probe |  | AQUILION ONE | Aqulion Vitrea |  | Toshiba | bez položkovej identifikácie ceny (v rámci sumárnej ceny) | SW | Fakultní nemocnice v Motole | ČR | AUDIOSCAN s.r.o. |  |  |  |  | 27.816 | 0 | 0 |  |  | 99.87 | 0 | 0 | 2014 | 08 |  | 2014-07-31 | Áno | Áno | EFRR | Nie | 24 mesiacov zadarmo |  |  |  | Zmluva 126_AT
CT |  | aplikačné softvérové vybavenie pre postprocesingovú multimodalitnú diagnostickú stanicu I. | Dicom 3.0 interface (Storage, Print,Q/R) |  |  | AQUILION ONE | Aqulion Vitrea |  | Toshiba | bez položkovej identifikácie ceny (v rámci sumárnej ceny) | SW | Fakultní nemocnice v Motole | ČR | AUDIOSCAN s.r.o. |  |  |  |  | 27.816 | 0 | 0 |  |  | 99.87 | 0 | 0 | 2014 | 08 |  | 2014-07-31 | Áno | Áno | EFRR | Nie | 24 mesiacov zadarmo |  |  |  | Zmluva 126_AT
CT |  | aplikačné softvérové vybavenie pre postprocesingovú multimodalitnú diagnostickú stanicu I. | DVD |  |  | AQUILION ONE | Aqulion Vitrea |  | Toshiba | bez položkovej identifikácie ceny (v rámci sumárnej ceny) | SW | Fakultní nemocnice v Motole | ČR | AUDIOSCAN s.r.o. |  |  |  |  | 27.816 | 0 | 0 |  |  | 99.87 | 0 | 0 | 2014 | 08 |  | 2014-07-31 | Áno | Áno | EFRR | Nie | 24 mesiacov zadarmo |  |  |  | Zmluva 126_AT
CT |  | postprocesingová multimodalitná diagnostická stanica II. | monitor | 27" LCD |  | AQUILION ONE | Aqulion Vitrea |  | Toshiba | bez položkovej identifikácie ceny (v rámci sumárnej ceny) | HW | Fakultní nemocnice v Motole | ČR | AUDIOSCAN s.r.o. |  |  |  |  | 27.816 | 0 | 0 |  |  | 99.87 | 0 | 0 | 2014 | 08 |  | 2014-07-31 | Áno | Áno | EFRR | Nie | 24 mesiacov zadarmo |  |  |  | Zmluva 126_AT
CT |  | postprocesingová multimodalitná diagnostická stanica II. | disk | 500 GB |  | AQUILION ONE | Aqulion Vitrea |  | Toshiba | bez položkovej identifikácie ceny (v rámci sumárnej ceny) | HW | Fakultní nemocnice v Motole | ČR | AUDIOSCAN s.r.o. |  |  |  |  | 27.816 | 0 | 0 |  |  | 99.87 | 0 | 0 | 2014 | 08 |  | 2014-07-31 | Áno | Áno | EFRR | Nie | 24 mesiacov zadarmo |  |  |  | Zmluva 126_AT
CT |  | postprocesingová multimodalitná diagnostická stanica II. | interná pamäť | 12 GB RDRAM dual channel |  | AQUILION ONE | Aqulion Vitrea |  | Toshiba | bez položkovej identifikácie ceny (v rámci sumárnej ceny) | HW | Fakultní nemocnice v Motole | ČR | AUDIOSCAN s.r.o. |  |  |  |  | 27.816 | 0 | 0 |  |  | 99.87 | 0 | 0 | 2014 | 08 |  | 2014-07-31 | Áno | Áno | EFRR | Nie | 24 mesiacov zadarmo |  |  |  | Zmluva 126_AT
CT |  | postprocesingová multimodalitná diagnostická stanica II. | jednotka | CD/DVD |  | AQUILION ONE | Aqulion Vitrea |  | Toshiba | bez položkovej identifikácie ceny (v rámci sumárnej ceny) | HW | Fakultní nemocnice v Motole | ČR | AUDIOSCAN s.r.o. |  |  |  |  | 27.816 | 0 | 0 |  |  | 99.87 | 0 | 0 | 2014 | 08 |  | 2014-07-31 | Áno | Áno | EFRR | Nie | 24 mesiacov zadarmo |  |  |  | Zmluva 126_AT
CT |  | aplikačné softvérové vybavenie pre postprocesingovú multimodalitnú diagnostickú stanicu II. | 2D rekonštrukcia |  |  | AQUILION ONE | Aqulion Vitrea |  | Toshiba | bez položkovej identifikácie ceny (v rámci sumárnej ceny) | SW | Fakultní nemocnice v Motole | ČR | AUDIOSCAN s.r.o. |  |  |  |  | 27.816 | 0 | 0 |  |  | 99.87 | 0 | 0 | 2014 | 08 |  | 2014-07-31 | Áno | Áno | EFRR | Nie | 24 mesiacov zadarmo |  |  |  | Zmluva 126_AT
CT |  | aplikačné softvérové vybavenie pre postprocesingovú multimodalitnú diagnostickú stanicu II. | MPR rekonštrukcia |  |  | AQUILION ONE | Aqulion Vitrea |  | Toshiba | bez položkovej identifikácie ceny (v rámci sumárnej ceny) | SW | Fakultní nemocnice v Motole | ČR | AUDIOSCAN s.r.o. |  |  |  |  | 27.816 | 0 | 0 |  |  | 99.87 | 0 | 0 | 2014 | 08 |  | 2014-07-31 | Áno | Áno | EFRR | Nie | 24 mesiacov zadarmo |  |  |  | Zmluva 126_AT
CT |  | aplikačné softvérové vybavenie pre postprocesingovú multimodalitnú diagnostickú stanicu II. | 3D rekonštrukcia | povrchová |  | AQUILION ONE | Aqulion Vitrea |  | Toshiba | bez položkovej identifikácie ceny (v rámci sumárnej ceny) | SW | Fakultní nemocnice v Motole | ČR | AUDIOSCAN s.r.o. |  |  |  |  | 27.816 | 0 | 0 |  |  | 99.87 | 0 | 0 | 2014 | 08 |  | 2014-07-31 | Áno | Áno | EFRR | Nie | 24 mesiacov zadarmo |  |  |  | Zmluva 126_AT
CT |  | aplikačné softvérové vybavenie pre postprocesingovú multimodalitnú diagnostickú stanicu II. | 3D rekonštrukcia | objemová |  | AQUILION ONE | Aqulion Vitrea |  | Toshiba | bez položkovej identifikácie ceny (v rámci sumárnej ceny) | SW | Fakultní nemocnice v Motole | ČR | AUDIOSCAN s.r.o. |  |  |  |  | 27.816 | 0 | 0 |  |  | 99.87 | 0 | 0 | 2014 | 08 |  | 2014-07-31 | Áno | Áno | EFRR | Nie | 24 mesiacov zadarmo |  |  |  | Zmluva 126_AT
CT |  | aplikačné softvérové vybavenie pre postprocesingovú multimodalitnú diagnostickú stanicu II. | softwér pre endoskopiu | Fly Through |  | AQUILION ONE | Aqulion Vitrea |  | Toshiba | bez položkovej identifikácie ceny (v rámci sumárnej ceny) | SW | Fakultní nemocnice v Motole | ČR | AUDIOSCAN s.r.o. |  |  |  |  | 27.816 | 0 | 0 |  |  | 99.87 | 0 | 0 | 2014 | 08 |  | 2014-07-31 | Áno | Áno | EFRR | Nie | 24 mesiacov zadarmo |  |  |  | Zmluva 126_AT
CT |  | aplikačné softvérové vybavenie pre postprocesingovú multimodalitnú diagnostickú stanicu II. | softvér pre automatické odstraňovanie kostných štruktúr | Modul Bone removal |  | AQUILION ONE | Aqulion Vitrea |  | Toshiba | bez položkovej identifikácie ceny (v rámci sumárnej ceny) | SW | Fakultní nemocnice v Motole | ČR | AUDIOSCAN s.r.o. |  |  |  |  | 27.816 | 0 | 0 |  |  | 99.87 | 0 | 0 | 2014 | 08 |  | 2014-07-31 | Áno | Áno | EFRR | Nie | 24 mesiacov zadarmo |  |  |  | Zmluva 126_AT
CT |  | aplikačné softvérové vybavenie pre postprocesingovú multimodalitnú diagnostickú stanicu I. | software pre angio |  |  | AQUILION ONE | Aqulion Vitrea |  | Toshiba | bez položkovej identifikácie ceny (v rámci sumárnej ceny) | SW | Fakultní nemocnice v Motole | ČR | AUDIOSCAN s.r.o. |  |  |  |  | 27.816 | 0 | 0 |  |  | 99.87 | 0 | 0 | 2014 | 08 |  | 2014-07-31 | Áno | Áno | EFRR | Nie | 24 mesiacov zadarmo |  |  |  | Zmluva 126_AT
CT |  | aplikačné softvérové vybavenie pre postprocesingovú multimodalitnú diagnostickú stanicu II. | modul cievnej analýzy | Vessel probe |  | AQUILION ONE | Aqulion Vitrea |  | Toshiba | bez položkovej identifikácie ceny (v rámci sumárnej ceny) | SW | Fakultní nemocnice v Motole | ČR | AUDIOSCAN s.r.o. |  |  |  |  | 27.816 | 0 | 0 |  |  | 99.87 | 0 | 0 | 2014 | 08 |  | 2014-07-31 | Áno | Áno | EFRR | Nie | 24 mesiacov zadarmo |  |  |  | Zmluva 126_AT
CT |  | aplikačné softvérové vybavenie pre postprocesingovú multimodalitnú diagnostickú stanicu II. | software pre kompletnú kardio analýzu | CT cardiac |  | AQUILION ONE | Aqulion Vitrea |  | Toshiba | bez položkovej identifikácie ceny (v rámci sumárnej ceny) | SW | Fakultní nemocnice v Motole | ČR | AUDIOSCAN s.r.o. |  |  |  |  | 27.816 | 0 | 0 |  |  | 99.87 | 0 | 0 | 2014 | 08 |  | 2014-07-31 | Áno | Áno | EFRR | Nie | 24 mesiacov zadarmo |  |  |  | Zmluva 126_AT
CT |  | aplikačné softvérové vybavenie pre postprocesingovú multimodalitnú diagnostickú stanicu II. | analýza mäkkého plaku | SurePlaque |  | AQUILION ONE | Aqulion Vitrea |  | Toshiba | bez položkovej identifikácie ceny (v rámci sumárnej ceny) | SW | Fakultní nemocnice v Motole | ČR | AUDIOSCAN s.r.o. |  |  |  |  | 27.816 | 0 | 0 |  |  | 99.87 | 0 | 0 | 2014 | 08 |  | 2014-07-31 | Áno | Áno | EFRR | Nie | 24 mesiacov zadarmo |  |  |  | Zmluva 126_AT
CT |  | aplikačné softvérové vybavenie pre postprocesingovú multimodalitnú diagnostickú stanicu II. | modul merania kalciového skóre srdca | Vscore |  | AQUILION ONE | Aqulion Vitrea |  | Toshiba | bez položkovej identifikácie ceny (v rámci sumárnej ceny) | SW | Fakultní nemocnice v Motole | ČR | AUDIOSCAN s.r.o. |  |  |  |  | 27.816 | 0 | 0 |  |  | 99.87 | 0 | 0 | 2014 | 08 |  | 2014-07-31 | Áno | Áno | EFRR | Nie | 24 mesiacov zadarmo |  |  |  | Zmluva 126_AT
CT |  | aplikačné softvérové vybavenie pre postprocesingovú multimodalitnú diagnostickú stanicu II. | modul multi komorovej analýzy | Multi Chamber Functional Analysis |  | AQUILION ONE | Aqulion Vitrea |  | Toshiba | bez položkovej identifikácie ceny (v rámci sumárnej ceny) | SW | Fakultní nemocnice v Motole | ČR | AUDIOSCAN s.r.o. |  |  |  |  | 27.816 | 0 | 0 |  |  | 99.87 | 0 | 0 | 2014 | 08 |  | 2014-07-31 | Áno | Áno | EFRR | Nie | 24 mesiacov zadarmo |  |  |  | Zmluva 126_AT
CT |  | injektor | dvojhlavý so stropným závesom |  |  | AQUILION ONE | SCT 2012 Stellant D |  | Toshiba | bez položkovej identifikácie ceny (v rámci sumárnej ceny) |  | Fakultní nemocnice v Motole | ČR | AUDIOSCAN s.r.o. |  |  |  |  | 27.816 | 0 | 0 |  |  | 99.87 | 0 | 0 | 2014 | 08 |  | 2014-07-31 | Áno | Áno | EFRR | Nie | 24 mesiacov zadarmo |  |  |  | Zmluva 126_AT
CT |  | insuflátor CO2 |  |  |  | AQUILION ONE |  |  | Toshiba | bez položkovej identifikácie ceny (v rámci sumárnej ceny) |  | Fakultní nemocnice v Motole | ČR | AUDIOSCAN s.r.o. |  |  |  |  | 27.816 | 0 | 0 |  |  | 99.87 | 0 | 0 | 2014 | 08 |  | 2014-07-31 | Áno | Áno | EFRR | Nie | 24 mesiacov zadarmo |  |  |  | Zmluva 126_AT
CT |  | ďalšie príslušenstvo | všetky komponenty pre stavebné a predinštalačné práce |  |  | AQUILION ONE |  |  | Toshiba | bez položkovej identifikácie ceny (v rámci sumárnej ceny) |  | Fakultní nemocnice v Motole | ČR | AUDIOSCAN s.r.o. |  |  |  |  | 27.816 | 0 | 0 |  |  | 99.87 | 0 | 0 | 2014 | 08 |  | 2014-07-31 | Áno | Áno | EFRR | Nie | 24 mesiacov zadarmo |  |  |  | Zmluva 126_AT
CT |  | celá zostava | dynamicky - veľkoobjemový tomograf |  |  | AQUILION ONE | AQUILION ONE |  | Toshiba | sumárna cena | HW | Nemocnice České Budějovice, a.s. | ČR | AUDIOSCAN s.r.o. |  | 1 | 20177000 | 24414170 | 27.041 | 746163.2336 | 902857.5127 | 746163.2336 | 902857.5127 | 100.11 | 768672.603 | 922407.1235 | 2015 | 08 |  | 2015-07-31 | Áno | Áno | EFRR | Nie | 24 mesiacov zadarmo, potom 8 rokov podľa zmluvy |  |  |  | Zmluva 127_AT
CT |  | tomograf |  |  |  | AQUILION ONE | AQUILION ONE |  | Toshiba | bez položkovej identifikácie ceny (v rámci sumárnej ceny) |  | Nemocnice České Budějovice, a.s. | ČR | AUDIOSCAN s.r.o. |  |  |  |  | 27.041 | 0 | 0 |  |  | 100.11 | 0 | 0 | 2015 | 08 |  | 2015-07-31 | Áno | Áno | EFRR | Nie | 24 mesiacov zadarmo, potom 8 rokov podľa zmluvy |  |  |  | Zmluva 127_AT
CT |  | tomograf | vrstvy 320 | 320 |  | AQUILION ONE | AQUILION ONE |  | Toshiba | bez položkovej identifikácie ceny (v rámci sumárnej ceny) |  | Nemocnice České Budějovice, a.s. | ČR | AUDIOSCAN s.r.o. |  |  |  |  | 27.041 | 0 | 0 |  |  | 100.11 | 0 | 0 | 2015 | 08 |  | 2015-07-31 | Áno | Áno | EFRR | Nie | 24 mesiacov zadarmo, potom 8 rokov podľa zmluvy |  |  |  | Zmluva 127_AT
CT |  | tomograf | detektorové elementy 320 | 320 detektorových rad s 896 polovodičovými keramickými detektormi |  | AQUILION ONE | AQUILION ONE |  | Toshiba | bez položkovej identifikácie ceny (v rámci sumárnej ceny) |  | Nemocnice České Budějovice, a.s. | ČR | AUDIOSCAN s.r.o. |  |  |  |  | 27.041 | 0 | 0 |  |  | 100.11 | 0 | 0 | 2015 | 08 |  | 2015-07-31 | Áno | Áno | EFRR | Nie | 24 mesiacov zadarmo, potom 8 rokov podľa zmluvy |  |  |  | Zmluva 127_AT
CT |  | tomograf | otvor gantry | 78 cm |  | AQUILION ONE | AQUILION ONE |  | Toshiba | bez položkovej identifikácie ceny (v rámci sumárnej ceny) |  | Nemocnice České Budějovice, a.s. | ČR | AUDIOSCAN s.r.o. |  |  |  |  | 27.041 | 0 | 0 |  |  | 100.11 | 0 | 0 | 2015 | 08 |  | 2015-07-31 | Áno | Áno | EFRR | Nie | 24 mesiacov zadarmo, potom 8 rokov podľa zmluvy |  |  |  | Zmluva 127_AT
CT |  | tomograf | nosnosť | 300 kg |  | AQUILION ONE | AQUILION ONE |  | Toshiba | bez položkovej identifikácie ceny (v rámci sumárnej ceny) |  | Nemocnice České Budějovice, a.s. | ČR | AUDIOSCAN s.r.o. |  |  |  |  | 27.041 | 0 | 0 |  |  | 100.11 | 0 | 0 | 2015 | 08 |  | 2015-07-31 | Áno | Áno | EFRR | Nie | 24 mesiacov zadarmo, potom 8 rokov podľa zmluvy |  |  |  | Zmluva 127_AT
CT |  | tomograf | generátor | 72 kW |  | AQUILION ONE | AQUILION ONE |  | Toshiba | bez položkovej identifikácie ceny (v rámci sumárnej ceny) |  | Nemocnice České Budějovice, a.s. | ČR | AUDIOSCAN s.r.o. |  |  |  |  | 27.041 | 0 | 0 |  |  | 100.11 | 0 | 0 | 2015 | 08 |  | 2015-07-31 | Áno | Áno | EFRR | Nie | 24 mesiacov zadarmo, potom 8 rokov podľa zmluvy |  |  |  | Zmluva 127_AT
CT |  | tomograf | tepelná kapacita anódy RTG žiariča | 7,5 MHU |  | AQUILION ONE | AQUILION ONE |  | Toshiba | bez položkovej identifikácie ceny (v rámci sumárnej ceny) |  | Nemocnice České Budějovice, a.s. | ČR | AUDIOSCAN s.r.o. |  |  |  |  | 27.041 | 0 | 0 |  |  | 100.11 | 0 | 0 | 2015 | 08 |  | 2015-07-31 | Áno | Áno | EFRR | Nie | 24 mesiacov zadarmo, potom 8 rokov podľa zmluvy |  |  |  | Zmluva 127_AT
CT |  | tomograf | skenovací čas pre 360° | 0,35 sekúnd |  | AQUILION ONE | AQUILION ONE |  | Toshiba | bez položkovej identifikácie ceny (v rámci sumárnej ceny) |  | Nemocnice České Budějovice, a.s. | ČR | AUDIOSCAN s.r.o. |  |  |  |  | 27.041 | 0 | 0 |  |  | 100.11 | 0 | 0 | 2015 | 08 |  | 2015-07-31 | Áno | Áno | EFRR | Nie | 24 mesiacov zadarmo, potom 8 rokov podľa zmluvy |  |  |  | Zmluva 127_AT
CT |  | tomograf | nízkokontrastné rozlíšenie | 2mm pri 0,3° |  | AQUILION ONE | AQUILION ONE |  | Toshiba | bez položkovej identifikácie ceny (v rámci sumárnej ceny) |  | Nemocnice České Budějovice, a.s. | ČR | AUDIOSCAN s.r.o. |  |  |  |  | 27.041 | 0 | 0 |  |  | 100.11 | 0 | 0 | 2015 | 08 |  | 2015-07-31 | Áno | Áno | EFRR | Nie | 24 mesiacov zadarmo, potom 8 rokov podľa zmluvy |  |  |  | Zmluva 127_AT
CT |  | tomograf | priestorové rozlíšenie | 24 Lp/cm |  | AQUILION ONE | AQUILION ONE |  | Toshiba | bez položkovej identifikácie ceny (v rámci sumárnej ceny) |  | Nemocnice České Budějovice, a.s. | ČR | AUDIOSCAN s.r.o. |  |  |  |  | 27.041 | 0 | 0 |  |  | 100.11 | 0 | 0 | 2015 | 08 |  | 2015-07-31 | Áno | Áno | EFRR | Nie | 24 mesiacov zadarmo, potom 8 rokov podľa zmluvy |  |  |  | Zmluva 127_AT
CT |  | tomograf | rýchlosť posunu stolu | 160 mm/s |  | AQUILION ONE | AQUILION ONE |  | Toshiba | bez položkovej identifikácie ceny (v rámci sumárnej ceny) |  | Nemocnice České Budějovice, a.s. | ČR | AUDIOSCAN s.r.o. |  |  |  |  | 27.041 | 0 | 0 |  |  | 100.11 | 0 | 0 | 2015 | 08 |  | 2015-07-31 | Áno | Áno | EFRR | Nie | 24 mesiacov zadarmo, potom 8 rokov podľa zmluvy |  |  |  | Zmluva 127_AT
CT |  | ovládacia stanica operátora | monitor | 19" LCD EIZO |  | AQUILION ONE | AQUILION ONE |  | Toshiba | bez položkovej identifikácie ceny (v rámci sumárnej ceny) | HW | Nemocnice České Budějovice, a.s. | ČR | AUDIOSCAN s.r.o. |  |  |  |  | 27.041 | 0 | 0 |  |  | 100.11 | 0 | 0 | 2015 | 08 |  | 2015-07-31 | Áno | Áno | EFRR | Nie | 24 mesiacov zadarmo, potom 8 rokov podľa zmluvy |  |  |  | Zmluva 127_AT
CT |  | ovládacia stanica operátora | disk | 750 GB |  | AQUILION ONE | AQUILION ONE |  | Toshiba | bez položkovej identifikácie ceny (v rámci sumárnej ceny) | HW | Nemocnice České Budějovice, a.s. | ČR | AUDIOSCAN s.r.o. |  |  |  |  | 27.041 | 0 | 0 |  |  | 100.11 | 0 | 0 | 2015 | 08 |  | 2015-07-31 | Áno | Áno | EFRR | Nie | 24 mesiacov zadarmo, potom 8 rokov podľa zmluvy |  |  |  | Zmluva 127_AT
CT |  | ovládacia stanica operátora | interná pamäť | 12 GB RDRAM dual channel |  | AQUILION ONE | AQUILION ONE |  | Toshiba | bez položkovej identifikácie ceny (v rámci sumárnej ceny) | HW | Nemocnice České Budějovice, a.s. | ČR | AUDIOSCAN s.r.o. |  |  |  |  | 27.041 | 0 | 0 |  |  | 100.11 | 0 | 0 | 2015 | 08 |  | 2015-07-31 | Áno | Áno | EFRR | Nie | 24 mesiacov zadarmo, potom 8 rokov podľa zmluvy |  |  |  | Zmluva 127_AT
CT |  | ovládacia stanica operátora | jednotka | CD/DVD |  | AQUILION ONE | AQUILION ONE |  | Toshiba | bez položkovej identifikácie ceny (v rámci sumárnej ceny) | HW | Nemocnice České Budějovice, a.s. | ČR | AUDIOSCAN s.r.o. |  |  |  |  | 27.041 | 0 | 0 |  |  | 100.11 | 0 | 0 | 2015 | 08 |  | 2015-07-31 | Áno | Áno | EFRR | Nie | 24 mesiacov zadarmo, potom 8 rokov podľa zmluvy |  |  |  | Zmluva 127_AT
CT |  | ovládacia stanica operátora (skenovacia) | Real Time Helical |  |  | AQUILION ONE | AQUILION ONE |  | Toshiba | bez položkovej identifikácie ceny (v rámci sumárnej ceny) | SW | Nemocnice České Budějovice, a.s. | ČR | AUDIOSCAN s.r.o. |  |  |  |  | 27.041 | 0 | 0 |  |  | 100.11 | 0 | 0 | 2015 | 08 |  | 2015-07-31 | Áno | Áno | EFRR | Nie | 24 mesiacov zadarmo, potom 8 rokov podľa zmluvy |  |  |  | Zmluva 127_AT
CT |  | ovládacia stanica operátora (skenovacia) | Sure Start modul | modul pre optimalizáciu sledovania kontrastnej látky |  | AQUILION ONE | AQUILION ONE |  | Toshiba | bez položkovej identifikácie ceny (v rámci sumárnej ceny) | SW | Nemocnice České Budějovice, a.s. | ČR | AUDIOSCAN s.r.o. |  |  |  |  | 27.041 | 0 | 0 |  |  | 100.11 | 0 | 0 | 2015 | 08 |  | 2015-07-31 | Áno | Áno | EFRR | Nie | 24 mesiacov zadarmo, potom 8 rokov podľa zmluvy |  |  |  | Zmluva 127_AT
CT |  | ovládacia stanica operátora (skenovacia) | REAL EC modul | modul riadenia dávky |  | AQUILION ONE | AQUILION ONE |  | Toshiba | bez položkovej identifikácie ceny (v rámci sumárnej ceny) | SW | Nemocnice České Budějovice, a.s. | ČR | AUDIOSCAN s.r.o. |  |  |  |  | 27.041 | 0 | 0 |  |  | 100.11 | 0 | 0 | 2015 | 08 |  | 2015-07-31 | Áno | Áno | EFRR | Nie | 24 mesiacov zadarmo, potom 8 rokov podľa zmluvy |  |  |  | Zmluva 127_AT
CT |  | ovládacia stanica operátora (skenovacia) | SEMAR | redukcia artefaktov zpôsobených ortopedickými implantátmi |  | AQUILION ONE | AQUILION ONE |  | Toshiba | bez položkovej identifikácie ceny (v rámci sumárnej ceny) | SW | Nemocnice České Budějovice, a.s. | ČR | AUDIOSCAN s.r.o. |  |  |  |  | 27.041 | 0 | 0 |  |  | 100.11 | 0 | 0 | 2015 | 08 |  | 2015-07-31 | Áno | Áno | EFRR | Nie | 24 mesiacov zadarmo, potom 8 rokov podľa zmluvy |  |  |  | Zmluva 127_AT
CT |  | ovládacia stanica operátora (skenovacia) | Akvizícia CBP |  |  | AQUILION ONE | AQUILION ONE |  | Toshiba | bez položkovej identifikácie ceny (v rámci sumárnej ceny) | SW | Nemocnice České Budějovice, a.s. | ČR | AUDIOSCAN s.r.o. |  |  |  |  | 27.041 | 0 | 0 |  |  | 100.11 | 0 | 0 | 2015 | 08 |  | 2015-07-31 | Áno | Áno | EFRR | Nie | 24 mesiacov zadarmo, potom 8 rokov podľa zmluvy |  |  |  | Zmluva 127_AT
CT |  | ovládacia stanica operátora (skenovacia) | EKG | prospektívne i retrospektívne hradlovanie |  | AQUILION ONE | AQUILION ONE |  | Toshiba | bez položkovej identifikácie ceny (v rámci sumárnej ceny) | SW | Nemocnice České Budějovice, a.s. | ČR | AUDIOSCAN s.r.o. |  |  |  |  | 27.041 | 0 | 0 |  |  | 100.11 | 0 | 0 | 2015 | 08 |  | 2015-07-31 | Áno | Áno | EFRR | Nie | 24 mesiacov zadarmo, potom 8 rokov podľa zmluvy |  |  |  | Zmluva 127_AT
CT |  | ovládacia stanica (diagnostická) | 2D rekonštrukcia |  |  | AQUILION ONE | AQUILION ONE |  | Toshiba | bez položkovej identifikácie ceny (v rámci sumárnej ceny) | SW | Nemocnice České Budějovice, a.s. | ČR | AUDIOSCAN s.r.o. |  |  |  |  | 27.041 | 0 | 0 |  |  | 100.11 | 0 | 0 | 2015 | 08 |  | 2015-07-31 | Áno | Áno | EFRR | Nie | 24 mesiacov zadarmo, potom 8 rokov podľa zmluvy |  |  |  | Zmluva 127_AT
CT |  | ovládacia stanica (diagnostická) | MPR |  |  | AQUILION ONE | AQUILION ONE |  | Toshiba | bez položkovej identifikácie ceny (v rámci sumárnej ceny) | SW | Nemocnice České Budějovice, a.s. | ČR | AUDIOSCAN s.r.o. |  |  |  |  | 27.041 | 0 | 0 |  |  | 100.11 | 0 | 0 | 2015 | 08 |  | 2015-07-31 | Áno | Áno | EFRR | Nie | 24 mesiacov zadarmo, potom 8 rokov podľa zmluvy |  |  |  | Zmluva 127_AT
CT |  | ovládacia stanica (diagnostická) | MIP |  |  | AQUILION ONE | AQUILION ONE |  | Toshiba | bez položkovej identifikácie ceny (v rámci sumárnej ceny) | SW | Nemocnice České Budějovice, a.s. | ČR | AUDIOSCAN s.r.o. |  |  |  |  | 27.041 | 0 | 0 |  |  | 100.11 | 0 | 0 | 2015 | 08 |  | 2015-07-31 | Áno | Áno | EFRR | Nie | 24 mesiacov zadarmo, potom 8 rokov podľa zmluvy |  |  |  | Zmluva 127_AT
CT |  | ovládacia stanica (diagnostická) | minIP |  |  | AQUILION ONE | AQUILION ONE |  | Toshiba | bez položkovej identifikácie ceny (v rámci sumárnej ceny) | SW | Nemocnice České Budějovice, a.s. | ČR | AUDIOSCAN s.r.o. |  |  |  |  | 27.041 | 0 | 0 |  |  | 100.11 | 0 | 0 | 2015 | 08 |  | 2015-07-31 | Áno | Áno | EFRR | Nie | 24 mesiacov zadarmo, potom 8 rokov podľa zmluvy |  |  |  | Zmluva 127_AT
CT |  | ovládacia stanica (diagnostická) | 3D rekonštrukcia | povrchová |  | AQUILION ONE | AQUILION ONE |  | Toshiba | bez položkovej identifikácie ceny (v rámci sumárnej ceny) | SW | Nemocnice České Budějovice, a.s. | ČR | AUDIOSCAN s.r.o. |  |  |  |  | 27.041 | 0 | 0 |  |  | 100.11 | 0 | 0 | 2015 | 08 |  | 2015-07-31 | Áno | Áno | EFRR | Nie | 24 mesiacov zadarmo, potom 8 rokov podľa zmluvy |  |  |  | Zmluva 127_AT
CT |  | ovládacia stanica (diagnostická) | 3D rekonštrukcia | objemová |  | AQUILION ONE | AQUILION ONE |  | Toshiba | bez položkovej identifikácie ceny (v rámci sumárnej ceny) | SW | Nemocnice České Budějovice, a.s. | ČR | AUDIOSCAN s.r.o. |  |  |  |  | 27.041 | 0 | 0 |  |  | 100.11 | 0 | 0 | 2015 | 08 |  | 2015-07-31 | Áno | Áno | EFRR | Nie | 24 mesiacov zadarmo, potom 8 rokov podľa zmluvy |  |  |  | Zmluva 127_AT
CT |  | ovládacia stanica (diagnostická) | softvér pre automatické odstraňovanie kostných štruktúr | Modul Bone removal |  | AQUILION ONE | AQUILION ONE |  | Toshiba | bez položkovej identifikácie ceny (v rámci sumárnej ceny) | SW | Nemocnice České Budějovice, a.s. | ČR | AUDIOSCAN s.r.o. |  |  |  |  | 27.041 | 0 | 0 |  |  | 100.11 | 0 | 0 | 2015 | 08 |  | 2015-07-31 | Áno | Áno | EFRR | Nie | 24 mesiacov zadarmo, potom 8 rokov podľa zmluvy |  |  |  | Zmluva 127_AT
CT |  | ovládacia stanica (diagnostická) | Dicom 3.0 interface (Storage, Print,MWM, Q/R) |  |  | AQUILION ONE | AQUILION ONE |  | Toshiba | bez položkovej identifikácie ceny (v rámci sumárnej ceny) | SW | Nemocnice České Budějovice, a.s. | ČR | AUDIOSCAN s.r.o. |  |  |  |  | 27.041 | 0 | 0 |  |  | 100.11 | 0 | 0 | 2015 | 08 |  | 2015-07-31 | Áno | Áno | EFRR | Nie | 24 mesiacov zadarmo, potom 8 rokov podľa zmluvy |  |  |  | Zmluva 127_AT
CT |  | postprocesingová multimodalitná diagnostická stanica | monitor | 27" LCD 2ks |  | AQUILION ONE | AQUILION ONE |  | Toshiba | bez položkovej identifikácie ceny (v rámci sumárnej ceny) | HW | Nemocnice České Budějovice, a.s. | ČR | AUDIOSCAN s.r.o. |  | 2 |  |  | 27.041 | 0 | 0 |  |  | 100.11 | 0 | 0 | 2015 | 08 |  | 2015-07-31 | Áno | Áno | EFRR | Nie | 24 mesiacov zadarmo, potom 8 rokov podľa zmluvy |  |  |  | Zmluva 127_AT
CT |  | postprocesingová multimodalitná diagnostická stanica | disk | 500 GB |  | AQUILION ONE | AQUILION ONE |  | Toshiba | bez položkovej identifikácie ceny (v rámci sumárnej ceny) | HW | Nemocnice České Budějovice, a.s. | ČR | AUDIOSCAN s.r.o. |  |  |  |  | 27.041 | 0 | 0 |  |  | 100.11 | 0 | 0 | 2015 | 08 |  | 2015-07-31 | Áno | Áno | EFRR | Nie | 24 mesiacov zadarmo, potom 8 rokov podľa zmluvy |  |  |  | Zmluva 127_AT
CT |  | postprocesingová multimodalitná diagnostická stanica | interná pamäť | 12 GB RDRAM dual channel |  | AQUILION ONE | AQUILION ONE |  | Toshiba | bez položkovej identifikácie ceny (v rámci sumárnej ceny) | HW | Nemocnice České Budějovice, a.s. | ČR | AUDIOSCAN s.r.o. |  |  |  |  | 27.041 | 0 | 0 |  |  | 100.11 | 0 | 0 | 2015 | 08 |  | 2015-07-31 | Áno | Áno | EFRR | Nie | 24 mesiacov zadarmo, potom 8 rokov podľa zmluvy |  |  |  | Zmluva 127_AT
CT |  | postprocesingová multimodalitná diagnostická stanica | jednotka | CD/DVD |  | AQUILION ONE | AQUILION ONE |  | Toshiba | bez položkovej identifikácie ceny (v rámci sumárnej ceny) | HW | Nemocnice České Budějovice, a.s. | ČR | AUDIOSCAN s.r.o. |  |  |  |  | 27.041 | 0 | 0 |  |  | 100.11 | 0 | 0 | 2015 | 08 |  | 2015-07-31 | Áno | Áno | EFRR | Nie | 24 mesiacov zadarmo, potom 8 rokov podľa zmluvy |  |  |  | Zmluva 127_AT
CT |  | aplikačné softvérové vybavenie pre postprocesingovú multimodalitnú diagnostickú stanicu I. | 2D rekonštrukcia |  |  | AQUILION ONE | Aqulion Vitrea FX - Elite |  | Toshiba | bez položkovej identifikácie ceny (v rámci sumárnej ceny) | SW | Nemocnice České Budějovice, a.s. | ČR | AUDIOSCAN s.r.o. |  |  |  |  | 27.041 | 0 | 0 |  |  | 100.11 | 0 | 0 | 2015 | 08 |  | 2015-07-31 | Áno | Áno | EFRR | Nie | 24 mesiacov zadarmo, potom 8 rokov podľa zmluvy |  |  |  | Zmluva 127_AT
CT |  | aplikačné softvérové vybavenie pre postprocesingovú multimodalitnú diagnostickú stanicu I. | MPR rekonštrukcia |  |  | AQUILION ONE | Aqulion Vitrea FX - Elite |  | Toshiba | bez položkovej identifikácie ceny (v rámci sumárnej ceny) | SW | Nemocnice České Budějovice, a.s. | ČR | AUDIOSCAN s.r.o. |  |  |  |  | 27.041 | 0 | 0 |  |  | 100.11 | 0 | 0 | 2015 | 08 |  | 2015-07-31 | Áno | Áno | EFRR | Nie | 24 mesiacov zadarmo, potom 8 rokov podľa zmluvy |  |  |  | Zmluva 127_AT
CT |  | aplikačné softvérové vybavenie pre postprocesingovú multimodalitnú diagnostickú stanicu I. | 3D rekonštrukcia | povrchová |  | AQUILION ONE | Aqulion Vitrea FX - Elite |  | Toshiba | bez položkovej identifikácie ceny (v rámci sumárnej ceny) | SW | Nemocnice České Budějovice, a.s. | ČR | AUDIOSCAN s.r.o. |  |  |  |  | 27.041 | 0 | 0 |  |  | 100.11 | 0 | 0 | 2015 | 08 |  | 2015-07-31 | Áno | Áno | EFRR | Nie | 24 mesiacov zadarmo, potom 8 rokov podľa zmluvy |  |  |  | Zmluva 127_AT
CT |  | aplikačné softvérové vybavenie pre postprocesingovú multimodalitnú diagnostickú stanicu I. | 3D rekonštrukcia | objemová |  | AQUILION ONE | Aqulion Vitrea FX - Elite |  | Toshiba | bez položkovej identifikácie ceny (v rámci sumárnej ceny) | SW | Nemocnice České Budějovice, a.s. | ČR | AUDIOSCAN s.r.o. |  |  |  |  | 27.041 | 0 | 0 |  |  | 100.11 | 0 | 0 | 2015 | 08 |  | 2015-07-31 | Áno | Áno | EFRR | Nie | 24 mesiacov zadarmo, potom 8 rokov podľa zmluvy |  |  |  | Zmluva 127_AT
CT |  | aplikačné softvérové vybavenie pre postprocesingovú multimodalitnú diagnostickú stanicu I. | softwér pre endoskopiu | Fly Through |  | AQUILION ONE | Aqulion Vitrea FX - Elite |  | Toshiba | bez položkovej identifikácie ceny (v rámci sumárnej ceny) | SW | Nemocnice České Budějovice, a.s. | ČR | AUDIOSCAN s.r.o. |  |  |  |  | 27.041 | 0 | 0 |  |  | 100.11 | 0 | 0 | 2015 | 08 |  | 2015-07-31 | Áno | Áno | EFRR | Nie | 24 mesiacov zadarmo, potom 8 rokov podľa zmluvy |  |  |  | Zmluva 127_AT
CT |  | aplikačné softvérové vybavenie pre postprocesingovú multimodalitnú diagnostickú stanicu I. | software pre automatické odstraňovanie kostných štruktúr | Modul Bone removal |  | AQUILION ONE | Aqulion Vitrea FX - Elite |  | Toshiba | bez položkovej identifikácie ceny (v rámci sumárnej ceny) | SW | Nemocnice České Budějovice, a.s. | ČR | AUDIOSCAN s.r.o. |  |  |  |  | 27.041 | 0 | 0 |  |  | 100.11 | 0 | 0 | 2015 | 08 |  | 2015-07-31 | Áno | Áno | EFRR | Nie | 24 mesiacov zadarmo, potom 8 rokov podľa zmluvy |  |  |  | Zmluva 127_AT
CT |  | aplikačné softvérové vybavenie pre postprocesingovú multimodalitnú diagnostickú stanicu I. | software pre angio | [6 empty] | bez položkovej identifikácie ceny (v rámci sumárnej ceny) | SW | Nemocnice České Budějovice, a.s. | ČR | AUDIOSCAN s.r.o. |  |  |  |  | 27.041 | 0 | 0 |  |  | 100.11 | 0 | 0 | 2015 | 08 |  | 2015-07-31 | Áno | Áno | EFRR | Nie | 25 mesiacov zadarmo, potom 8 rokov podľa zmluvy |  |  |  | Zmluva 127_AT
CT |  | aplikačné softvérové vybavenie pre postprocesingovú multimodalitnú diagnostickú stanicu I. | modul cievnej analýzy | Vessel probe |  | AQUILION ONE | Aqulion Vitrea FX - Elite |  | Toshiba | bez položkovej identifikácie ceny (v rámci sumárnej ceny) | SW | Nemocnice České Budějovice, a.s. | ČR | AUDIOSCAN s.r.o. |  |  |  |  | 27.041 | 0 | 0 |  |  | 100.11 | 0 | 0 | 2015 | 08 |  | 2015-07-31 | Áno | Áno | EFRR | Nie | 26 mesiacov zadarmo, potom 8 rokov podľa zmluvy |  |  |  | Zmluva 127_AT
CT |  | aplikačné softvérové vybavenie pre postprocesingovú multimodalitnú diagnostickú stanicu I. | modul plánovania endovaskulárnych | EVSP |  | AQUILION ONE | Aqulion Vitrea FX - Elite |  | Toshiba | bez položkovej identifikácie ceny (v rámci sumárnej ceny) | SW | Nemocnice České Budějovice, a.s. | ČR | AUDIOSCAN s.r.o. |  |  |  |  | 27.041 | 0 | 0 |  |  | 100.11 | 0 | 0 | 2015 | 08 |  | 2015-07-31 | Áno | Áno | EFRR | Nie | 27 mesiacov zadarmo, potom 8 rokov podľa zmluvy |  |  |  | Zmluva 127_AT
CT |  | aplikačné softvérové vybavenie pre postprocesingovú multimodalitnú diagnostickú stanicu I. | softvér pre hodnotenie pľúcnych nodúl | CT lung |  | AQUILION ONE | Aqulion Vitrea FX - Elite |  | Toshiba | bez položkovej identifikácie ceny (v rámci sumárnej ceny) | SW | Nemocnice České Budějovice, a.s. | ČR | AUDIOSCAN s.r.o. |  |  |  |  | 27.041 | 0 | 0 |  |  | 100.11 | 0 | 0 | 2015 | 08 |  | 2015-07-31 | Áno | Áno | EFRR | Nie | 28 mesiacov zadarmo, potom 8 rokov podľa zmluvy |  |  |  | Zmluva 127_AT
CT |  | aplikačné softvérové vybavenie pre postprocesingovú multimodalitnú diagnostickú stanicu I. | softvér pre mozgovú perfúziu | CT CBP |  | AQUILION ONE | Aqulion Vitrea FX - Elite |  | Toshiba | bez položkovej identifikácie ceny (v rámci sumárnej ceny) | SW | Nemocnice České Budějovice, a.s. | ČR | AUDIOSCAN s.r.o. |  |  |  |  | 27.041 | 0 | 0 |  |  | 100.11 | 0 | 0 | 2015 | 08 |  | 2015-07-31 | Áno | Áno | EFRR | Nie | 29 mesiacov zadarmo, potom 8 rokov podľa zmluvy |  |  |  | Zmluva 127_AT
CT |  | aplikačné softvérové vybavenie pre postprocesingovú multimodalitnú diagnostickú stanicu I. | softvér pre extrakraniálnu aplikáciu | CT BP 4D |  | AQUILION ONE | Aqulion Vitrea FX - Elite |  | Toshiba | bez položkovej identifikácie ceny (v rámci sumárnej ceny) | SW | Nemocnice České Budějovice, a.s. | ČR | AUDIOSCAN s.r.o. |  |  |  |  | 27.041 | 0 | 0 |  |  | 100.11 | 0 | 0 | 2015 | 08 |  | 2015-07-31 | Áno | Áno | EFRR | Nie | 30 mesiacov zadarmo, potom 8 rokov podľa zmluvy |  |  |  | Zmluva 127_AT
CT |  | aplikačné softvérové vybavenie pre postprocesingovú multimodalitnú diagnostickú stanicu I. | softwér pre analýzu kolonoskopie | CT colon |  | AQUILION ONE | Aqulion Vitrea FX - Elite |  | Toshiba | bez položkovej identifikácie ceny (v rámci sumárnej ceny) | SW | Nemocnice České Budějovice, a.s. | ČR | AUDIOSCAN s.r.o. |  |  |  |  | 27.041 | 0 | 0 |  |  | 100.11 | 0 | 0 | 2015 | 08 |  | 2015-07-31 | Áno | Áno | EFRR | Nie | 31 mesiacov zadarmo, potom 8 rokov podľa zmluvy |  |  |  | Zmluva 127_AT
CT |  | aplikačné softvérové vybavenie pre postprocesingovú multimodalitnú diagnostickú stanicu I. | software pre kompletnú kardio analýzu | CT cardiac | [5 empty] | bez položkovej identifikácie ceny (v rámci sumárnej ceny) | SW | Nemocnice České Budějovice, a.s. | ČR | AUDIOSCAN s.r.o. |  |  |  |  | 27.041 | 0 | 0 |  |  | 100.11 | 0 | 0 | 2015 | 08 |  | 2015-07-31 | Áno | Áno | EFRR | Nie | 32 mesiacov zadarmo, potom 8 rokov podľa zmluvy |  |  |  | Zmluva 127_AT
CT |  | aplikačné softvérové vybavenie pre postprocesingovú multimodalitnú diagnostickú stanicu I. | funkčná analýza srdca | CFA |  | AQUILION ONE | Aqulion Vitrea FX - Elite |  | Toshiba | bez položkovej identifikácie ceny (v rámci sumárnej ceny) | SW | Nemocnice České Budějovice, a.s. | ČR | AUDIOSCAN s.r.o. |  |  |  |  | 27.041 | 0 | 0 |  |  | 100.11 | 0 | 0 | 2015 | 08 |  | 2015-07-31 | Áno | Áno | EFRR | Nie | 33 mesiacov zadarmo, potom 8 rokov podľa zmluvy |  |  |  | Zmluva 127_AT
CT |  | aplikačné softvérové vybavenie pre postprocesingovú multimodalitnú diagnostickú stanicu I. | analýza mäkkého plaku | SurePlaque |  | AQUILION ONE | Aqulion Vitrea FX - Elite |  | Toshiba | bez položkovej identifikácie ceny (v rámci sumárnej ceny) | SW | Nemocnice České Budějovice, a.s. | ČR | AUDIOSCAN s.r.o. |  |  |  |  | 27.041 | 0 | 0 |  |  | 100.11 | 0 | 0 | 2015 | 08 |  | 2015-07-31 | Áno | Áno | EFRR | Nie | 34 mesiacov zadarmo, potom 8 rokov podľa zmluvy |  |  |  | Zmluva 127_AT
CT |  | aplikačné softvérové vybavenie pre postprocesingovú multimodalitnú diagnostickú stanicu I. | modul merania kalciového skóre srdca | Vscore |  | AQUILION ONE | Aqulion Vitrea FX - Elite |  | Toshiba | bez položkovej identifikácie ceny (v rámci sumárnej ceny) | SW | Nemocnice České Budějovice, a.s. | ČR | AUDIOSCAN s.r.o. |  |  |  |  | 27.041 | 0 | 0 |  |  | 100.11 | 0 | 0 | 2015 | 08 |  | 2015-07-31 | Áno | Áno | EFRR | Nie | 24 mesiacov zadarmo, potom 8 rokov podľa zmluvy |  |  |  | Zmluva 127_AT
CT |  | aplikačné softvérové vybavenie pre postprocesingovú multimodalitnú diagnostickú stanicu I. | Dicom 3.0 interface (Storage, Print,Q/R) |  |  | AQUILION ONE | Aqulion Vitrea FX - Elite |  | Toshiba | bez položkovej identifikácie ceny (v rámci sumárnej ceny) | SW | Nemocnice České Budějovice, a.s. | ČR | AUDIOSCAN s.r.o. |  |  |  |  | 27.041 | 0 | 0 |  |  | 100.11 | 0 | 0 | 2015 | 08 |  | 2015-07-31 | Áno | Áno | EFRR | Nie | 24 mesiacov zadarmo, potom 8 rokov podľa zmluvy |  |  |  | Zmluva 127_AT
CT |  | injektor |  |  |  | AQUILION ONE | CT Motion |  | Toshiba | bez položkovej identifikácie ceny (v rámci sumárnej ceny) |  | Nemocnice České Budějovice, a.s. | ČR | AUDIOSCAN s.r.o. |  |  |  |  | 27.041 | 0 | 0 |  |  | 100.11 | 0 | 0 | 2015 | 08 |  | 2015-07-31 | Áno | Áno | EFRR | Nie | 24 mesiacov zadarmo, potom 8 rokov podľa zmluvy |  |  |  | Zmluva 127_AT
CT |  | insuflátor CO2 |  |  |  | AQUILION ONE |  |  | Toshiba | bez položkovej identifikácie ceny (v rámci sumárnej ceny) |  | Nemocnice České Budějovice, a.s. | ČR | AUDIOSCAN s.r.o. |  |  |  |  | 27.041 | 0 | 0 |  |  | 100.11 | 0 | 0 | 2015 | 08 |  | 2015-07-31 | Áno | Áno | EFRR | Nie | 24 mesiacov zadarmo, potom 8 rokov podľa zmluvy |  |  |  | Zmluva 127_AT
CT |  | digitálny pulzový oxymeter |  |  |  | AQUILION ONE | Nonin 7500 |  | Toshiba | bez položkovej identifikácie ceny (v rámci sumárnej ceny) |  | Nemocnice České Budějovice, a.s. | ČR | AUDIOSCAN s.r.o. |  |  |  |  | 27.041 | 0 | 0 |  |  | 100.11 | 0 | 0 | 2015 | 08 |  | 2015-07-31 | Áno | Áno | EFRR | Nie | 24 mesiacov zadarmo, potom 8 rokov podľa zmluvy |  |  |  | Zmluva 127_AT
CT |  | ďalšie príslušenstvo | všetky komponenty pre montáž, sprevádzkovanie a bezpečné fungovanie prístroja (chladenie prístroja, rozvádzač,..) |  |  | AQUILION ONE |  |  | Toshiba | bez položkovej identifikácie ceny (v rámci sumárnej ceny) |  | Nemocnice České Budějovice, a.s. | ČR | AUDIOSCAN s.r.o. |  |  |  |  | 27.041 | 0 | 0 |  |  | 100.11 | 0 | 0 | 2015 | 08 |  | 2015-07-31 | Áno | Áno | EFRR | Nie | 24 mesiacov zadarmo, potom 8 rokov podľa zmluvy |  |  |  | Zmluva 127_AT
CT |  | ďalšie príslušenstvo | technologický projekt, príslušenstvo pre kalibráciu a kontrolu systému |  |  | AQUILION ONE |  |  | Toshiba | bez položkovej identifikácie ceny (v rámci sumárnej ceny) |  | Nemocnice České Budějovice, a.s. | ČR | AUDIOSCAN s.r.o. |  |  |  |  | 27.041 | 0 | 0 |  |  | 100.11 | 0 | 0 | 2015 | 08 |  | 2015-07-31 | Áno | Áno | EFRR | Nie | 24 mesiacov zadarmo, potom 8 rokov podľa zmluvy |  |  |  | Zmluva 127_AT
CT |  | pozáručný servis | pozáručný servis na 8 rokov |  |  | AQUILION ONE |  |  | Toshiba | sumárna cena |  | Nemocnice České Budějovice, a.s. | ČR | AUDIOSCAN s.r.o. |  | 1 | 12000000 | 14520000 | 27.041 | 443770.5706 | 536962.3904 | 443770.5706 | 536962.3904 | 100.11 | 457157.716 | 548589.2592 | 2015 | 08 |  | 2015-07-31 |  |  | Neurčené | Nie | 8 rokov pozáručný servis |  |  |  | Zmluva 127_AT
CT |  | celá zostava | multidetektorový celotelový tomograf |  |  | AQUILION ONE | AQUILION ONE |  | Toshiba | sumárna cena | HW | Vojenská nemocnice Olomouc | ČR | AUDIOSCAN s.r.o. |  | 1 | 26977000 | 32642170 | 27.089 | 995865.4805 | 1204997.2313 | 995865.4805 | 1204997.2313 | 100.14 | 1025600.2297 | 1230720.2756 | 2015 | 09 |  | 2015-08-31 | Áno | Áno | neurčené | Áno | 36 mesiacov |  |  |  | Zmluva 128_DG
CT |  | tomograf |  |  |  | AQUILION ONE |  |  | Toshiba | bez položkovej identifikácie ceny (v rámci sumárnej ceny) |  | Vojenská nemocnice Olomouc | ČR | AUDIOSCAN s.r.o. |  |  |  |  | 27.089 | 0 | 0 |  |  | 100.14 | 0 | 0 | 2015 | 09 |  | 2015-08-31 | Áno | Áno | neurčené | Áno | 36 mesiacov |  |  |  | Zmluva 128_DG
CT |  | tomograf | vrstvy 320 | 320 |  | AQUILION ONE |  |  | Toshiba | bez položkovej identifikácie ceny (v rámci sumárnej ceny) |  | Vojenská nemocnice Olomouc | ČR | AUDIOSCAN s.r.o. |  |  |  |  | 27.089 | 0 | 0 |  |  | 100.14 | 0 | 0 | 2015 | 09 |  | 2015-08-31 | Áno | Áno | neurčené | Áno | 36 mesiacov |  |  |  | Zmluva 128_DG
CT |  | tomograf | detektorové elementy neurčené | neurčené |  | AQUILION ONE |  |  | Toshiba | bez položkovej identifikácie ceny (v rámci sumárnej ceny) |  | Vojenská nemocnice Olomouc | ČR | AUDIOSCAN s.r.o. |  |  |  |  | 27.089 | 0 | 0 |  |  | 100.14 | 0 | 0 | 2015 | 09 |  | 2015-08-31 | Áno | Áno | neurčené | Áno | 36 mesiacov |  |  |  | Zmluva 128_DG
CT |  | tomograf | rýchlosť posunu stolu | 160 mm |  | AQUILION ONE |  |  | Toshiba | bez položkovej identifikácie ceny (v rámci sumárnej ceny) |  | Vojenská nemocnice Olomouc | ČR | AUDIOSCAN s.r.o. |  |  |  |  | 27.089 | 0 | 0 |  |  | 100.14 | 0 | 0 | 2015 | 09 |  | 2015-08-31 | Áno | Áno | neurčené | Áno | 36 mesiacov |  |  |  | Zmluva 128_DG
CT |  | tomograf | výkon generátora | 100 kW |  | AQUILION ONE |  |  | Toshiba | bez položkovej identifikácie ceny (v rámci sumárnej ceny) |  | Vojenská nemocnice Olomouc | ČR | AUDIOSCAN s.r.o. |  |  |  |  | 27.089 | 0 | 0 |  |  | 100.14 | 0 | 0 | 2015 | 09 |  | 2015-08-31 | Áno | Áno | neurčené | Áno | 36 mesiacov |  |  |  | Zmluva 128_DG
CT |  | tomograf | nastaviteľné kV | 80 kV až 140 kW |  | AQUILION ONE |  |  | Toshiba | bez položkovej identifikácie ceny (v rámci sumárnej ceny) |  | Vojenská nemocnice Olomouc | ČR | AUDIOSCAN s.r.o. |  |  |  |  | 27.089 | 0 | 0 |  |  | 100.14 | 0 | 0 | 2015 | 09 |  | 2015-08-31 | Áno | Áno | neurčené | Áno | 36 mesiacov |  |  |  | Zmluva 128_DG
CT |  | tomograf | otvor gantry | 78 cm |  | AQUILION ONE |  |  | Toshiba | bez položkovej identifikácie ceny (v rámci sumárnej ceny) |  | Vojenská nemocnice Olomouc | ČR | AUDIOSCAN s.r.o. |  |  |  |  | 27.089 | 0 | 0 |  |  | 100.14 | 0 | 0 | 2015 | 09 |  | 2015-08-31 | Áno | Áno | neurčené | Áno | 36 mesiacov |  |  |  | Zmluva 128_DG
CT |  | tomograf | skenovací čas pre 360° rotáciu | 0,275 sekúnd |  | AQUILION ONE |  |  | Toshiba | bez položkovej identifikácie ceny (v rámci sumárnej ceny) |  | Vojenská nemocnice Olomouc | ČR | AUDIOSCAN s.r.o. |  |  |  |  | 27.089 | 0 | 0 |  |  | 100.14 | 0 | 0 | 2015 | 09 |  | 2015-08-31 | Áno | Áno | neurčené | Áno | 36 mesiacov |  |  |  | Zmluva 128_DG
CT |  | tomograf | nosnosť | 300 kg |  | AQUILION ONE |  |  | Toshiba | bez položkovej identifikácie ceny (v rámci sumárnej ceny) |  | Vojenská nemocnice Olomouc | ČR | AUDIOSCAN s.r.o. |  |  |  |  | 27.089 | 0 | 0 |  |  | 100.14 | 0 | 0 | 2015 | 09 |  | 2015-08-31 | Áno | Áno | neurčené | Áno | 36 mesiacov |  |  |  | Zmluva 128_DG
CT |  | ovládacia stanica operátora | kapacita pre raw dáta | 3,3 TB |  | AQUILION ONE |  |  | Toshiba | bez položkovej identifikácie ceny (v rámci sumárnej ceny) |  | Vojenská nemocnice Olomouc | ČR | AUDIOSCAN s.r.o. |  |  |  |  | 27.089 | 0 | 0 |  |  | 100.14 | 0 | 0 | 2015 | 09 |  | 2015-08-31 | Áno | Áno | neurčené | Áno | 36 mesiacov |  |  |  | Zmluva 128_DG
CT |  | ovládacia stanica operátora | operačná pamäť | 32 GB |  | AQUILION ONE |  |  | Toshiba | bez položkovej identifikácie ceny (v rámci sumárnej ceny) |  | Vojenská nemocnice Olomouc | ČR | AUDIOSCAN s.r.o. |  |  |  |  | 27.089 | 0 | 0 |  |  | 100.14 | 0 | 0 | 2015 | 09 |  | 2015-08-31 | Áno | Áno | neurčené | Áno | 36 mesiacov |  |  |  | Zmluva 128_DG
CT |  | ovládacia stanica operátora | monitor | 2 ks "19 |  | AQUILION ONE |  |  | Toshiba | bez položkovej identifikácie ceny (v rámci sumárnej ceny) |  | Vojenská nemocnice Olomouc | ČR | AUDIOSCAN s.r.o. |  |  |  |  | 27.089 | 0 | 0 |  |  | 100.14 | 0 | 0 | 2015 | 09 |  | 2015-08-31 | Áno | Áno | neurčené | Áno | 36 mesiacov |  |  |  | Zmluva 128_DG
CT |  | ovládacia stanica operátora | obrazová komunikácia | Dicom (print, send, worklist, storage, query/retrieve) |  | AQUILION ONE |  |  | Toshiba | bez položkovej identifikácie ceny (v rámci sumárnej ceny) |  | Vojenská nemocnice Olomouc | ČR | AUDIOSCAN s.r.o. |  |  |  |  | 27.089 | 0 | 0 |  |  | 100.14 | 0 | 0 | 2015 | 09 |  | 2015-08-31 | Áno | Áno | neurčené | Áno | 36 mesiacov |  |  |  | Zmluva 128_DG
CT |  | aplikačné softvérové vybavenie ovládacej stanice operátora | 2D rekonštrukcia |  |  | AQUILION ONE |  |  | Toshiba | bez položkovej identifikácie ceny (v rámci sumárnej ceny) |  | Vojenská nemocnice Olomouc | ČR | AUDIOSCAN s.r.o. |  |  |  |  | 27.089 | 0 | 0 |  |  | 100.14 | 0 | 0 | 2015 | 09 |  | 2015-08-31 | Áno | Áno | neurčené | Áno | 36 mesiacov |  |  |  | Zmluva 128_DG
CT |  | aplikačné softvérové vybavenie ovládacej stanice operátora | MPR |  |  | AQUILION ONE |  |  | Toshiba | bez položkovej identifikácie ceny (v rámci sumárnej ceny) |  | Vojenská nemocnice Olomouc | ČR | AUDIOSCAN s.r.o. |  |  |  |  | 27.089 | 0 | 0 |  |  | 100.14 | 0 | 0 | 2015 | 09 |  | 2015-08-31 | Áno | Áno | neurčené | Áno | 36 mesiacov |  |  |  | Zmluva 128_DG
CT |  | aplikačné softvérové vybavenie ovládacej stanice operátora | MIP |  |  | AQUILION ONE |  |  | Toshiba | bez položkovej identifikácie ceny (v rámci sumárnej ceny) |  | Vojenská nemocnice Olomouc | ČR | AUDIOSCAN s.r.o. |  |  |  |  | 27.089 | 0 | 0 |  |  | 100.14 | 0 | 0 | 2015 | 09 |  | 2015-08-31 | Áno | Áno | neurčené | Áno | 36 mesiacov |  |  |  | Zmluva 128_DG
CT |  | aplikačné softvérové vybavenie ovládacej stanice operátora | 3D rekonštrukcia |  |  | AQUILION ONE |  |  | Toshiba | bez položkovej identifikácie ceny (v rámci sumárnej ceny) |  | Vojenská nemocnice Olomouc | ČR | AUDIOSCAN s.r.o. |  |  |  |  | 27.089 | 0 | 0 |  |  | 100.14 | 0 | 0 | 2015 | 09 |  | 2015-08-31 | Áno | Áno | neurčené | Áno | 36 mesiacov |  |  |  | Zmluva 128_DG
CT |  | aplikačné softvérové vybavenie ovládacej stanice operátora | čas kontinuálneho skenovania bez chladiacej prestávky | 100 s |  | AQUILION ONE |  |  | Toshiba | bez položkovej identifikácie ceny (v rámci sumárnej ceny) |  | Vojenská nemocnice Olomouc | ČR | AUDIOSCAN s.r.o. |  |  |  |  | 27.089 | 0 | 0 |  |  | 100.14 | 0 | 0 | 2015 | 09 |  | 2015-08-31 | Áno | Áno | neurčené | Áno | 36 mesiacov |  |  |  | Zmluva 128_DG
CT |  | aplikačné softvérové vybavenie ovládacej stanice operátora | rekonštrukcia obrazov za sekundu | viac ako 60 obr/s |  | AQUILION ONE |  |  | Toshiba | bez položkovej identifikácie ceny (v rámci sumárnej ceny) |  | Vojenská nemocnice Olomouc | ČR | AUDIOSCAN s.r.o. |  |  |  |  | 27.089 | 0 | 0 |  |  | 100.14 | 0 | 0 | 2015 | 09 |  | 2015-08-31 | Áno | Áno | neurčené | Áno | 36 mesiacov |  |  |  | Zmluva 128_DG
CT |  | pracovná stanica pre lekára pre diagnostiku a postprocessing I | hardwarová platforma |  |  | AQUILION ONE |  |  | Toshiba | bez položkovej identifikácie ceny (v rámci sumárnej ceny) |  | Vojenská nemocnice Olomouc | ČR | AUDIOSCAN s.r.o. |  |  |  |  | 27.089 | 0 | 0 |  |  | 100.14 | 0 | 0 | 2015 | 09 |  | 2015-08-31 | Áno | Áno | neurčené | Áno | 36 mesiacov |  |  |  | Zmluva 128_DG
CT |  | pracovná stanica pre lekára pre diagnostiku a postprocessing I | prístupy v jednom čase pre užívateľa u základných aplikáciách |  |  | AQUILION ONE |  |  | Toshiba | bez položkovej identifikácie ceny (v rámci sumárnej ceny) |  | Vojenská nemocnice Olomouc | ČR | AUDIOSCAN s.r.o. |  |  |  |  | 27.089 | 0 | 0 |  |  | 100.14 | 0 | 0 | 2015 | 09 |  | 2015-08-31 | Áno | Áno | neurčené | Áno | 36 mesiacov |  |  |  | Zmluva 128_DG
CT |  | pracovná stanica pre lekára pre diagnostiku a postprocessing I | obrazová komunikácia | Dicom (print, send, worklist, storage, query/retrieve) |  | AQUILION ONE |  |  | Toshiba | bez položkovej identifikácie ceny (v rámci sumárnej ceny) |  | Vojenská nemocnice Olomouc | ČR | AUDIOSCAN s.r.o. |  |  |  |  | 27.089 | 0 | 0 |  |  | 100.14 | 0 | 0 | 2015 | 09 |  | 2015-08-31 | Áno | Áno | neurčené | Áno | 36 mesiacov |  |  |  | Zmluva 128_DG
CT |  | aplikačné softvérové vybavenie ovládacej pracovnej stanice pre lekára pre diagnostiku a postprocesing I | 2D rekonštrukcia |  |  | AQUILION ONE |  |  | Toshiba | bez položkovej identifikácie ceny (v rámci sumárnej ceny) |  | Vojenská nemocnice Olomouc | ČR | AUDIOSCAN s.r.o. |  |  |  |  | 27.089 | 0 | 0 |  |  | 100.14 | 0 | 0 | 2015 | 09 |  | 2015-08-31 | Áno | Áno | neurčené | Áno | 36 mesiacov |  |  |  | Zmluva 128_DG
CT |  | aplikačné softvérové vybavenie ovládacej pracovnej stanice pre lekára pre diagnostiku a postprocesing I | MPR |  |  | AQUILION ONE |  |  | Toshiba | bez položkovej identifikácie ceny (v rámci sumárnej ceny) |  | Vojenská nemocnice Olomouc | ČR | AUDIOSCAN s.r.o. |  |  |  |  | 27.089 | 0 | 0 |  |  | 100.14 | 0 | 0 | 2015 | 09 |  | 2015-08-31 | Áno | Áno | neurčené | Áno | 36 mesiacov |  |  |  | Zmluva 128_DG
CT |  | aplikačné softvérové vybavenie ovládacej pracovnej stanice pre lekára pre diagnostiku a postprocesing I | MIP |  |  | AQUILION ONE |  |  | Toshiba | bez položkovej identifikácie ceny (v rámci sumárnej ceny) |  | Vojenská nemocnice Olomouc | ČR | AUDIOSCAN s.r.o. |  |  |  |  | 27.089 | 0 | 0 |  |  | 100.14 | 0 | 0 | 2015 | 09 |  | 2015-08-31 | Áno | Áno | neurčené | Áno | 36 mesiacov |  |  |  | Zmluva 128_DG
CT |  | aplikačné softvérové vybavenie ovládacej pracovnej stanice pre lekára pre diagnostiku a postprocesing I | 3D rekonštrukcia | Volume rendiring |  | AQUILION ONE |  |  | Toshiba | bez položkovej identifikácie ceny (v rámci sumárnej ceny) |  | Vojenská nemocnice Olomouc | ČR | AUDIOSCAN s.r.o. |  |  |  |  | 27.089 | 0 | 0 |  |  | 100.14 | 0 | 0 | 2015 | 09 |  | 2015-08-31 | Áno | Áno | neurčené | Áno | 36 mesiacov |  |  |  | Zmluva 128_DG
CT |  | aplikačné softvérové vybavenie ovládacej pracovnej stanice pre lekára pre diagnostiku a postprocesing I | softwér pre endoskopiu | Fly Through |  | AQUILION ONE |  |  | Toshiba | bez položkovej identifikácie ceny (v rámci sumárnej ceny) |  | Vojenská nemocnice Olomouc | ČR | AUDIOSCAN s.r.o. |  |  |  |  | 27.089 | 0 | 0 |  |  | 100.14 | 0 | 0 | 2015 | 09 |  | 2015-08-31 | Áno | Áno | neurčené | Áno | 36 mesiacov |  |  |  | Zmluva 128_DG
CT |  | aplikačné softvérové vybavenie ovládacej pracovnej stanice pre lekára pre diagnostiku a postprocesing I | softvér pre analýzu cievnych štruktúr |  |  | AQUILION ONE |  |  | Toshiba | bez položkovej identifikácie ceny (v rámci sumárnej ceny) |  | Vojenská nemocnice Olomouc | ČR | AUDIOSCAN s.r.o. |  |  |  |  | 27.089 | 0 | 0 |  |  | 100.14 | 0 | 0 | 2015 | 09 |  | 2015-08-31 | Áno | Áno | neurčené | Áno | 36 mesiacov |  |  |  | Zmluva 128_DG
CT |  | aplikačné softvérové vybavenie ovládacej pracovnej stanice pre lekára pre diagnostiku a postprocesing I | software pre kompletnú kardio analýzu | CT cardiac |  | AQUILION ONE |  |  | Toshiba | bez položkovej identifikácie ceny (v rámci sumárnej ceny) |  | Vojenská nemocnice Olomouc | ČR | AUDIOSCAN s.r.o. |  |  |  |  | 27.089 | 0 | 0 |  |  | 100.14 | 0 | 0 | 2015 | 09 |  | 2015-08-31 | Áno | Áno | neurčené | Áno | 36 mesiacov |  |  |  | Zmluva 128_DG
CT |  | aplikačné softvérové vybavenie ovládacej pracovnej stanice pre lekára pre diagnostiku a postprocesing I | funkčná analýza srdca | CFA |  | AQUILION ONE |  |  | Toshiba | bez položkovej identifikácie ceny (v rámci sumárnej ceny) |  | Vojenská nemocnice Olomouc | ČR | AUDIOSCAN s.r.o. |  |  |  |  | 27.089 | 0 | 0 |  |  | 100.14 | 0 | 0 | 2015 | 09 |  | 2015-08-31 | Áno | Áno | neurčené | Áno | 36 mesiacov |  |  |  | Zmluva 128_DG
CT |  | aplikačné softvérové vybavenie ovládacej pracovnej stanice pre lekára pre diagnostiku a postprocesing I | analýza mäkkého plaku | SurePlaque |  | AQUILION ONE |  |  | Toshiba | bez položkovej identifikácie ceny (v rámci sumárnej ceny) |  | Vojenská nemocnice Olomouc | ČR | AUDIOSCAN s.r.o. |  |  |  |  | 27.089 | 0 | 0 |  |  | 100.14 | 0 | 0 | 2015 | 09 |  | 2015-08-31 | Áno | Áno | neurčené | Áno | 36 mesiacov |  |  |  | Zmluva 128_DG
CT |  | aplikačné softvérové vybavenie ovládacej pracovnej stanice pre lekára pre diagnostiku a postprocesing I | modul merania kalciového skóre srdca | Vscore |  | AQUILION ONE |  |  | Toshiba | bez položkovej identifikácie ceny (v rámci sumárnej ceny) |  | Vojenská nemocnice Olomouc | ČR | AUDIOSCAN s.r.o. |  |  |  |  | 27.089 | 0 | 0 |  |  | 100.14 | 0 | 0 | 2015 | 09 |  | 2015-08-31 | Áno | Áno | neurčené | Áno | 36 mesiacov |  |  |  | Zmluva 128_DG
CT |  | aplikačné softvérové vybavenie ovládacej pracovnej stanice pre lekára pre diagnostiku a postprocesing I | softwér pre analýzu kolonoskopie | CT colon |  | AQUILION ONE |  |  | Toshiba | bez položkovej identifikácie ceny (v rámci sumárnej ceny) |  | Vojenská nemocnice Olomouc | ČR | AUDIOSCAN s.r.o. |  |  |  |  | 27.089 | 0 | 0 |  |  | 100.14 | 0 | 0 | 2015 | 09 |  | 2015-08-31 | Áno | Áno | neurčené | Áno | 36 mesiacov |  |  |  | Zmluva 128_DG
CT |  | aplikačné softvérové vybavenie ovládacej pracovnej stanice pre lekára pre diagnostiku a postprocesing I | softvér pre mozgovú perfúziu | CT CBP |  | AQUILION ONE |  |  | Toshiba | bez položkovej identifikácie ceny (v rámci sumárnej ceny) |  | Vojenská nemocnice Olomouc | ČR | AUDIOSCAN s.r.o. |  |  |  |  | 27.089 | 0 | 0 |  |  | 100.14 | 0 | 0 | 2015 | 09 |  | 2015-08-31 | Áno | Áno | neurčené | Áno | 36 mesiacov |  |  |  | Zmluva 128_DG
CT |  | aplikačné softvérové vybavenie ovládacej pracovnej stanice pre lekára pre diagnostiku a postprocesing I | softvér pre extrakraniálnu aplikáciu | CT BP 4D |  | AQUILION ONE |  |  | Toshiba | bez položkovej identifikácie ceny (v rámci sumárnej ceny) |  | Vojenská nemocnice Olomouc | ČR | AUDIOSCAN s.r.o. |  |  |  |  | 27.089 | 0 | 0 |  |  | 100.14 | 0 | 0 | 2015 | 09 |  | 2015-08-31 | Áno | Áno | neurčené | Áno | 36 mesiacov |  |  |  | Zmluva 128_DG
CT |  | aplikačné softvérové vybavenie ovládacej pracovnej stanice pre lekára pre diagnostiku a postprocesing I | softvér pre hodnotenie pľúcnych nodúl | CT lung |  | AQUILION ONE |  |  | Toshiba | bez položkovej identifikácie ceny (v rámci sumárnej ceny) |  | Vojenská nemocnice Olomouc | ČR | AUDIOSCAN s.r.o. |  |  |  |  | 27.089 | 0 | 0 |  |  | 100.14 | 0 | 0 | 2015 | 09 |  | 2015-08-31 | Áno | Áno | neurčené | Áno | 36 mesiacov |  |  |  | Zmluva 128_DG
CT |  | pracovná stanica pre lekára pre diagnostiku a postprocessing II | hardwarová platforma |  |  | AQUILION ONE |  |  | Toshiba | bez položkovej identifikácie ceny (v rámci sumárnej ceny) |  | Vojenská nemocnice Olomouc | ČR | AUDIOSCAN s.r.o. |  |  |  |  | 27.089 | 0 | 0 |  |  | 100.14 | 0 | 0 | 2015 | 09 |  | 2015-08-31 | Áno | Áno | neurčené | Áno | 36 mesiacov |  |  |  | Zmluva 128_DG
CT |  | pracovná stanica pre lekára pre diagnostiku a postprocessing II | prístupy v jednom čase pre užívateľa u základných aplikáciách |  |  | AQUILION ONE |  |  | Toshiba | bez položkovej identifikácie ceny (v rámci sumárnej ceny) |  | Vojenská nemocnice Olomouc | ČR | AUDIOSCAN s.r.o. |  |  |  |  | 27.089 | 0 | 0 |  |  | 100.14 | 0 | 0 | 2015 | 09 |  | 2015-08-31 | Áno | Áno | neurčené | Áno | 36 mesiacov |  |  |  | Zmluva 128_DG
CT |  | pracovná stanica pre lekára pre diagnostiku a postprocessing II | obrazová komunikácia | Dicom (print, send, worklist, storage, query/retrieve) |  | AQUILION ONE |  |  | Toshiba | bez položkovej identifikácie ceny (v rámci sumárnej ceny) |  | Vojenská nemocnice Olomouc | ČR | AUDIOSCAN s.r.o. |  |  |  |  | 27.089 | 0 | 0 |  |  | 100.14 | 0 | 0 | 2015 | 09 |  | 2015-08-31 | Áno | Áno | neurčené | Áno | 36 mesiacov |  |  |  | Zmluva 128_DG
CT |  | aplikačné softvérové vybavenie ovládacej pracovnej stanice pre lekára pre diagnostiku a postprocesing II | 2D rekonštrukcia |  |  | AQUILION ONE |  |  | Toshiba | bez položkovej identifikácie ceny (v rámci sumárnej ceny) |  | Vojenská nemocnice Olomouc | ČR | AUDIOSCAN s.r.o. |  |  |  |  | 27.089 | 0 | 0 |  |  | 100.14 | 0 | 0 | 2015 | 09 |  | 2015-08-31 | Áno | Áno | neurčené | Áno | 36 mesiacov |  |  |  | Zmluva 128_DG
CT |  | aplikačné softvérové vybavenie ovládacej pracovnej stanice pre lekára pre diagnostiku a postprocesing II | MPR |  |  | AQUILION ONE |  |  | Toshiba | bez položkovej identifikácie ceny (v rámci sumárnej ceny) |  | Vojenská nemocnice Olomouc | ČR | AUDIOSCAN s.r.o. |  |  |  |  | 27.089 | 0 | 0 |  |  | 100.14 | 0 | 0 | 2015 | 09 |  | 2015-08-31 | Áno | Áno | neurčené | Áno | 36 mesiacov |  |  |  | Zmluva 128_DG
CT |  | aplikačné softvérové vybavenie ovládacej pracovnej stanice pre lekára pre diagnostiku a postprocesing II | MIP |  |  | AQUILION ONE |  |  | Toshiba | bez položkovej identifikácie ceny (v rámci sumárnej ceny) |  | Vojenská nemocnice Olomouc | ČR | AUDIOSCAN s.r.o. |  |  |  |  | 27.089 | 0 | 0 |  |  | 100.14 | 0 | 0 | 2015 | 09 |  | 2015-08-31 | Áno | Áno | neurčené | Áno | 36 mesiacov |  |  |  | Zmluva 128_DG
CT |  | aplikačné softvérové vybavenie ovládacej pracovnej stanice pre lekára pre diagnostiku a postprocesing II | 3D rekonštrukcia | Volume rendiring |  | AQUILION ONE |  |  | Toshiba | bez položkovej identifikácie ceny (v rámci sumárnej ceny) |  | Vojenská nemocnice Olomouc | ČR | AUDIOSCAN s.r.o. |  |  |  |  | 27.089 | 0 | 0 |  |  | 100.14 | 0 | 0 | 2015 | 09 |  | 2015-08-31 | Áno | Áno | neurčené | Áno | 36 mesiacov |  |  |  | Zmluva 128_DG
CT |  | aplikačné softvérové vybavenie ovládacej pracovnej stanice pre lekára pre diagnostiku a postprocesing II | softwér pre endoskopiu | Fly Through |  | AQUILION ONE |  |  | Toshiba | bez položkovej identifikácie ceny (v rámci sumárnej ceny) |  | Vojenská nemocnice Olomouc | ČR | AUDIOSCAN s.r.o. |  |  |  |  | 27.089 | 0 | 0 |  |  | 100.14 | 0 | 0 | 2015 | 09 |  | 2015-08-31 | Áno | Áno | neurčené | Áno | 36 mesiacov |  |  |  | Zmluva 128_DG
CT |  | aplikačné softvérové vybavenie ovládacej pracovnej stanice pre lekára pre diagnostiku a postprocesing II | softvér pre analýzu cievnych štruktúr |  |  | AQUILION ONE |  |  | Toshiba | bez položkovej identifikácie ceny (v rámci sumárnej ceny) |  | Vojenská nemocnice Olomouc | ČR | AUDIOSCAN s.r.o. |  |  |  |  | 27.089 | 0 | 0 |  |  | 100.14 | 0 | 0 | 2015 | 09 |  | 2015-08-31 | Áno | Áno | neurčené | Áno | 36 mesiacov |  |  |  | Zmluva 128_DG
CT |  | aplikačné softvérové vybavenie ovládacej pracovnej stanice pre lekára pre diagnostiku a postprocesing II | software pre kompletnú kardio analýzu | CT cardiac |  | AQUILION ONE |  |  | Toshiba | bez položkovej identifikácie ceny (v rámci sumárnej ceny) |  | Vojenská nemocnice Olomouc | ČR | AUDIOSCAN s.r.o. |  |  |  |  | 27.089 | 0 | 0 |  |  | 100.14 | 0 | 0 | 2015 | 09 |  | 2015-08-31 | Áno | Áno | neurčené | Áno | 36 mesiacov |  |  |  | Zmluva 128_DG
CT |  | aplikačné softvérové vybavenie ovládacej pracovnej stanice pre lekára pre diagnostiku a postprocesing II | funkčná analýza srdca | CFA |  | AQUILION ONE |  |  | Toshiba | bez položkovej identifikácie ceny (v rámci sumárnej ceny) |  | Vojenská nemocnice Olomouc | ČR | AUDIOSCAN s.r.o. |  |  |  |  | 27.089 | 0 | 0 |  |  | 100.14 | 0 | 0 | 2015 | 09 |  | 2015-08-31 | Áno | Áno | neurčené | Áno | 36 mesiacov |  |  |  | Zmluva 128_DG
CT |  | aplikačné softvérové vybavenie ovládacej pracovnej stanice pre lekára pre diagnostiku a postprocesing II | analýza mäkkého plaku | SurePlaque |  | AQUILION ONE |  |  | Toshiba | bez položkovej identifikácie ceny (v rámci sumárnej ceny) |  | Vojenská nemocnice Olomouc | ČR | AUDIOSCAN s.r.o. |  |  |  |  | 27.089 | 0 | 0 |  |  | 100.14 | 0 | 0 | 2015 | 09 |  | 2015-08-31 | Áno | Áno | neurčené | Áno | 36 mesiacov |  |  |  | Zmluva 128_DG
CT |  | aplikačné softvérové vybavenie ovládacej pracovnej stanice pre lekára pre diagnostiku a postprocesing II | modul merania kalciového skóre srdca | Vscore |  | AQUILION ONE |  |  | Toshiba | bez položkovej identifikácie ceny (v rámci sumárnej ceny) |  | Vojenská nemocnice Olomouc | ČR | AUDIOSCAN s.r.o. |  |  |  |  | 27.089 | 0 | 0 |  |  | 100.14 | 0 | 0 | 2015 | 09 |  | 2015-08-31 | Áno | Áno | neurčené | Áno | 36 mesiacov |  |  |  | Zmluva 128_DG
CT |  | aplikačné softvérové vybavenie ovládacej pracovnej stanice pre lekára pre diagnostiku a postprocesing II | softwér pre analýzu kolonoskopie | CT colon |  | AQUILION ONE |  |  | Toshiba | bez položkovej identifikácie ceny (v rámci sumárnej ceny) |  | Vojenská nemocnice Olomouc | ČR | AUDIOSCAN s.r.o. |  |  |  |  | 27.089 | 0 | 0 |  |  | 100.14 | 0 | 0 | 2015 | 09 |  | 2015-08-31 | Áno | Áno | neurčené | Áno | 36 mesiacov |  |  |  | Zmluva 128_DG
CT |  | aplikačné softvérové vybavenie ovládacej pracovnej stanice pre lekára pre diagnostiku a postprocesing II | softvér pre mozgovú perfúziu | CT CBP |  | AQUILION ONE |  |  | Toshiba | bez položkovej identifikácie ceny (v rámci sumárnej ceny) |  | Vojenská nemocnice Olomouc | ČR | AUDIOSCAN s.r.o. |  |  |  |  | 27.089 | 0 | 0 |  |  | 100.14 | 0 | 0 | 2015 | 09 |  | 2015-08-31 | Áno | Áno | neurčené | Áno | 36 mesiacov |  |  |  | Zmluva 128_DG
CT |  | aplikačné softvérové vybavenie ovládacej pracovnej stanice pre lekára pre diagnostiku a postprocesing II | softvér pre extrakraniálnu aplikáciu | CT BP 4D |  | AQUILION ONE |  |  | Toshiba | bez položkovej identifikácie ceny (v rámci sumárnej ceny) |  | Vojenská nemocnice Olomouc | ČR | AUDIOSCAN s.r.o. |  |  |  |  | 27.089 | 0 | 0 |  |  | 100.14 | 0 | 0 | 2015 | 09 |  | 2015-08-31 | Áno | Áno | neurčené | Áno | 36 mesiacov |  |  |  | Zmluva 128_DG
CT |  | aplikačné softvérové vybavenie ovládacej pracovnej stanice pre lekára pre diagnostiku a postprocesing II | softvér pre hodnotenie pľúcnych nodúl | CT lung |  | AQUILION ONE |  |  | Toshiba | bez položkovej identifikácie ceny (v rámci sumárnej ceny) |  | Vojenská nemocnice Olomouc | ČR | AUDIOSCAN s.r.o. |  |  |  |  | 27.089 | 0 | 0 |  |  | 100.14 | 0 | 0 | 2015 | 09 |  | 2015-08-31 | Áno | Áno | neurčené | Áno | 36 mesiacov |  |  |  | Zmluva 128_DG
CT |  | pracovná stanica pre lekára pre diagnostiku a postprocessing III | hardwarová platforma |  |  | AQUILION ONE |  |  | Toshiba | bez položkovej identifikácie ceny (v rámci sumárnej ceny) |  | Vojenská nemocnice Olomouc | ČR | AUDIOSCAN s.r.o. |  |  |  |  | 27.089 | 0 | 0 |  |  | 100.14 | 0 | 0 | 2015 | 09 |  | 2015-08-31 | Áno | Áno | neurčené | Áno | 36 mesiacov |  |  |  | Zmluva 128_DG
CT |  | pracovná stanica pre lekára pre diagnostiku a postprocessing III | prístupy v jednom čase pre užívateľa u základných aplikáciách |  |  | AQUILION ONE |  |  | Toshiba | bez položkovej identifikácie ceny (v rámci sumárnej ceny) |  | Vojenská nemocnice Olomouc | ČR | AUDIOSCAN s.r.o. |  |  |  |  | 27.089 | 0 | 0 |  |  | 100.14 | 0 | 0 | 2015 | 09 |  | 2015-08-31 | Áno | Áno | neurčené | Áno | 36 mesiacov |  |  |  | Zmluva 128_DG
CT |  | pracovná stanica pre lekára pre diagnostiku a postprocessing III | obrazová komunikácia | Dicom (print, send, worklist, storage, query/retrieve) |  | AQUILION ONE |  |  | Toshiba | bez položkovej identifikácie ceny (v rámci sumárnej ceny) |  | Vojenská nemocnice Olomouc | ČR | AUDIOSCAN s.r.o. |  |  |  |  | 27.089 | 0 | 0 |  |  | 100.14 | 0 | 0 | 2015 | 09 |  | 2015-08-31 | Áno | Áno | neurčené | Áno | 36 mesiacov |  |  |  | Zmluva 128_DG
CT |  | aplikačné softvérové vybavenie ovládacej pracovnej stanice pre lekára pre diagnostiku a postprocesing III | 2D rekonštrukcia |  |  | AQUILION ONE |  |  | Toshiba | bez položkovej identifikácie ceny (v rámci sumárnej ceny) |  | Vojenská nemocnice Olomouc | ČR | AUDIOSCAN s.r.o. |  |  |  |  | 27.089 | 0 | 0 |  |  | 100.14 | 0 | 0 | 2015 | 09 |  | 2015-08-31 | Áno | Áno | neurčené | Áno | 36 mesiacov |  |  |  | Zmluva 128_DG
CT |  | aplikačné softvérové vybavenie ovládacej pracovnej stanice pre lekára pre diagnostiku a postprocesing III | MPR |  |  | AQUILION ONE |  |  | Toshiba | bez položkovej identifikácie ceny (v rámci sumárnej ceny) |  | Vojenská nemocnice Olomouc | ČR | AUDIOSCAN s.r.o. |  |  |  |  | 27.089 | 0 | 0 |  |  | 100.14 | 0 | 0 | 2015 | 09 |  | 2015-08-31 | Áno | Áno | neurčené | Áno | 36 mesiacov |  |  |  | Zmluva 128_DG
CT |  | aplikačné softvérové vybavenie ovládacej pracovnej stanice pre lekára pre diagnostiku a postprocesing III | MIP |  |  | AQUILION ONE |  |  | Toshiba | bez položkovej identifikácie ceny (v rámci sumárnej ceny) |  | Vojenská nemocnice Olomouc | ČR | AUDIOSCAN s.r.o. |  |  |  |  | 27.089 | 0 | 0 |  |  | 100.14 | 0 | 0 | 2015 | 09 |  | 2015-08-31 | Áno | Áno | neurčené | Áno | 36 mesiacov |  |  |  | Zmluva 128_DG
CT |  | aplikačné softvérové vybavenie ovládacej pracovnej stanice pre lekára pre diagnostiku a postprocesing III | 3D rekonštrukcia | Volume rendiring |  | AQUILION ONE |  |  | Toshiba | bez položkovej identifikácie ceny (v rámci sumárnej ceny) |  | Vojenská nemocnice Olomouc | ČR | AUDIOSCAN s.r.o. |  |  |  |  | 27.089 | 0 | 0 |  |  | 100.14 | 0 | 0 | 2015 | 09 |  | 2015-08-31 | Áno | Áno | neurčené | Áno | 36 mesiacov |  |  |  | Zmluva 128_DG
CT |  | aplikačné softvérové vybavenie ovládacej pracovnej stanice pre lekára pre diagnostiku a postprocesing III | softwér pre endoskopiu | Fly Through |  | AQUILION ONE |  |  | Toshiba | bez položkovej identifikácie ceny (v rámci sumárnej ceny) |  | Vojenská nemocnice Olomouc | ČR | AUDIOSCAN s.r.o. |  |  |  |  | 27.089 | 0 | 0 |  |  | 100.14 | 0 | 0 | 2015 | 09 |  | 2015-08-31 | Áno | Áno | neurčené | Áno | 36 mesiacov |  |  |  | Zmluva 128_DG
CT |  | aplikačné softvérové vybavenie ovládacej pracovnej stanice pre lekára pre diagnostiku a postprocesing III | softvér pre analýzu cievnych štruktúr |  |  | AQUILION ONE |  |  | Toshiba | bez položkovej identifikácie ceny (v rámci sumárnej ceny) |  | Vojenská nemocnice Olomouc | ČR | AUDIOSCAN s.r.o. |  |  |  |  | 27.089 | 0 | 0 |  |  | 100.14 | 0 | 0 | 2015 | 09 |  | 2015-08-31 | Áno | Áno | neurčené | Áno | 36 mesiacov |  |  |  | Zmluva 128_DG
CT |  | aplikačné softvérové vybavenie ovládacej pracovnej stanice pre lekára pre diagnostiku a postprocesing II | software pre kompletnú kardio analýzu | CT cardiac |  | AQUILION ONE |  |  | Toshiba | bez položkovej identifikácie ceny (v rámci sumárnej ceny) |  | Vojenská nemocnice Olomouc | ČR | AUDIOSCAN s.r.o. |  |  |  |  | 27.089 | 0 | 0 |  |  | 100.14 | 0 | 0 | 2015 | 09 |  | 2015-08-31 | Áno | Áno | neurčené | Áno | 36 mesiacov |  |  |  | Zmluva 128_DG
CT |  | aplikačné softvérové vybavenie ovládacej pracovnej stanice pre lekára pre diagnostiku a postprocesing II | funkčná analýza srdca | CFA |  | AQUILION ONE |  |  | Toshiba | bez položkovej identifikácie ceny (v rámci sumárnej ceny) |  | Vojenská nemocnice Olomouc | ČR | AUDIOSCAN s.r.o. |  |  |  |  | 27.089 | 0 | 0 |  |  | 100.14 | 0 | 0 | 2015 | 09 |  | 2015-08-31 | Áno | Áno | neurčené | Áno | 36 mesiacov |  |  |  | Zmluva 128_DG
CT |  | aplikačné softvérové vybavenie ovládacej pracovnej stanice pre lekára pre diagnostiku a postprocesing II | analýza mäkkého plaku | SurePlaque |  | AQUILION ONE |  |  | Toshiba | bez položkovej identifikácie ceny (v rámci sumárnej ceny) |  | Vojenská nemocnice Olomouc | ČR | AUDIOSCAN s.r.o. |  |  |  |  | 27.089 | 0 | 0 |  |  | 100.14 | 0 | 0 | 2015 | 09 |  | 2015-08-31 | Áno | Áno | neurčené | Áno | 36 mesiacov |  |  |  | Zmluva 128_DG
CT |  | aplikačné softvérové vybavenie ovládacej pracovnej stanice pre lekára pre diagnostiku a postprocesing II | modul merania kalciového skóre srdca | Vscore |  | AQUILION ONE |  |  | Toshiba | bez položkovej identifikácie ceny (v rámci sumárnej ceny) |  | Vojenská nemocnice Olomouc | ČR | AUDIOSCAN s.r.o. |  |  |  |  | 27.089 | 0 | 0 |  |  | 100.14 | 0 | 0 | 2015 | 09 |  | 2015-08-31 | Áno | Áno | neurčené | Áno | 36 mesiacov |  |  |  | Zmluva 128_DG
CT |  | aplikačné softvérové vybavenie ovládacej pracovnej stanice pre lekára pre diagnostiku a postprocesing III | softwér pre analýzu kolonoskopie | CT colon |  | AQUILION ONE |  |  | Toshiba | bez položkovej identifikácie ceny (v rámci sumárnej ceny) |  | Vojenská nemocnice Olomouc | ČR | AUDIOSCAN s.r.o. |  |  |  |  | 27.089 | 0 | 0 |  |  | 100.14 | 0 | 0 | 2015 | 09 |  | 2015-08-31 | Áno | Áno | neurčené | Áno | 36 mesiacov |  |  |  | Zmluva 128_DG
CT |  | aplikačné softvérové vybavenie ovládacej pracovnej stanice pre lekára pre diagnostiku a postprocesing III | softvér pre mozgovú perfúziu | CT CBP |  | AQUILION ONE |  |  | Toshiba | bez položkovej identifikácie ceny (v rámci sumárnej ceny) |  | Vojenská nemocnice Olomouc | ČR | AUDIOSCAN s.r.o. |  |  |  |  | 27.089 | 0 | 0 |  |  | 100.14 | 0 | 0 | 2015 | 09 |  | 2015-08-31 | Áno | Áno | neurčené | Áno | 36 mesiacov |  |  |  | Zmluva 128_DG
CT |  | aplikačné softvérové vybavenie ovládacej pracovnej stanice pre lekára pre diagnostiku a postprocesing III | softvér pre extrakraniálnu aplikáciu | CT BP 4D |  | AQUILION ONE |  |  | Toshiba | bez položkovej identifikácie ceny (v rámci sumárnej ceny) |  | Vojenská nemocnice Olomouc | ČR | AUDIOSCAN s.r.o. |  |  |  |  | 27.089 | 0 | 0 |  |  | 100.14 | 0 | 0 | 2015 | 09 |  | 2015-08-31 | Áno | Áno | neurčené | Áno | 36 mesiacov |  |  |  | Zmluva 128_DG
CT |  | aplikačné softvérové vybavenie ovládacej pracovnej stanice pre lekára pre diagnostiku a postprocesing III | softvér pre hodnotenie pľúcnych nodúl | CT lung |  | AQUILION ONE |  |  | Toshiba | bez položkovej identifikácie ceny (v rámci sumárnej ceny) |  | Vojenská nemocnice Olomouc | ČR | AUDIOSCAN s.r.o. |  |  |  |  | 27.089 | 0 | 0 |  |  | 100.14 | 0 | 0 | 2015 | 09 |  | 2015-08-31 | Áno | Áno | neurčené | Áno | 36 mesiacov |  |  |  | Zmluva 128_DG
CT |  | serverové riešenie postproces. licnesie | 6x licencia, 3x konkurentné |  |  | AQUILION ONE |  |  | Toshiba | bez položkovej identifikácie ceny (v rámci sumárnej ceny) |  | Vojenská nemocnice Olomouc | ČR | AUDIOSCAN s.r.o. |  |  |  |  | 27.089 | 0 | 0 |  |  | 100.14 | 0 | 0 | 2015 | 09 |  | 2015-08-31 | Áno | Áno | neurčené | Áno | 36 mesiacov |  |  |  | Zmluva 128_DG
CT |  | injektor | na stropnom závese |  |  | AQUILION ONE |  |  | Toshiba | bez položkovej identifikácie ceny (v rámci sumárnej ceny) |  | Vojenská nemocnice Olomouc | ČR | AUDIOSCAN s.r.o. |  |  |  |  | 27.089 | 0 | 0 |  |  | 100.14 | 0 | 0 | 2015 | 09 |  | 2015-08-31 | Áno | Áno | neurčené | Áno | 36 mesiacov |  |  |  | Zmluva 128_DG
CT |  | príslušenstvo | kompletná sada pomôcok pre vykonávanie QA testov |  |  | AQUILION ONE |  |  | Toshiba | bez položkovej identifikácie ceny (v rámci sumárnej ceny) |  | Vojenská nemocnice Olomouc | ČR | AUDIOSCAN s.r.o. |  |  |  |  | 27.089 | 0 | 0 |  |  | 100.14 | 0 | 0 | 2015 | 09 |  | 2015-08-31 | Áno | Áno | neurčené | Áno | 36 mesiacov |  |  |  | Zmluva 128_DG
CT |  | pozáručný servis |  |  |  | AQUILION ONE |  |  | Toshiba | sumárna cena |  | Vojenská nemocnice Olomouc | ČR | AUDIOSCAN s.r.o. |  | 1 | 2700000 | 3267000 | 27.089 | 99671.4534 | 120602.4586 | 99671.4534 | 120602.4586 | 100.14 | 102647.4634 | 123176.9561 | 2015 | 09 |  | 2015-08-31 |  |  | na splátky | Áno | 60 mesiacov |  |  |  | Zmluva 128_DG
rádioterapeutické pracovisko | lineárny urýchľovač | celá zostava |  |  |  | Elekta IMPAC Mosaiq |  |  | ELEKTA | sumárna cena | HW/SW | Fakultná nemocnica Nitra | SR | TRANSKONTAKT spol. s r.o. |  | 1 | 1620600 | 1944720 | 1 | 1620600 | 1944720 | 1620600 | 1944720 | 99.71 | 1676185.7186 | 2011422.8623 | 2014 | 07 |  | 2014-06-30 | Áno | Áno | 2 splátky | Nie | 24 mesiacov na tovarovú časť, 5 rokov na stavebné práce |  |  |  | Zmluva 160_AT
rádioterapeutické pracovisko | lineárny urýchľovač | lineárny urýchľovač |  |  |  | Elekta IMPAC Mosaiq |  |  | ELEKTA | položková cena (súčasť sumárnej ceny) |  | Fakultná nemocnica Nitra | SR | TRANSKONTAKT spol. s r.o. |  | 1 | 955980 | 1147176 | 1 | 955980 | 1147176 | 955980 | 1147176 | 99.71 | 988769.6059 | 1186523.527 | 2014 | 07 |  | 2014-06-30 | Áno | Áno | 2 splátky | Nie | 24 mesiacov na tovarovú časť, 5 rokov na stavebné práce |  |  |  | Zmluva 160_AT
rádioterapeutické pracovisko | verifikačná sieť | rozšírenie existujúceho systému pre verifikáciu a registráciu ožarovania Elekta IMPAC Mosaiq |  |  |  | Elekta IMPAC Mosaiq |  |  | ELEKTA | položková cena (súčasť sumárnej ceny) |  | Fakultná nemocnica Nitra | SR | TRANSKONTAKT spol. s r.o. |  | 1 | 151880 | 182256 | 1 | 151880 | 182256 | 151880 | 182256 | 99.71 | 157089.4033 | 188507.2839 | 2014 | 07 |  | 2014-06-30 | Áno | Áno | 2 splátky | Nie | 24 mesiacov na tovarovú časť, 5 rokov na stavebné práce |  |  |  | Zmluva 160_AT
rádioterapeutické pracovisko | plánovací systém | upgrade existujúceho plánovacieho systému XiO |  |  |  | Elekta IMPAC Mosaiq | XiO |  | ELEKTA | položková cena (súčasť sumárnej ceny) |  | Fakultná nemocnica Nitra | SR | TRANSKONTAKT spol. s r.o. |  | 1 | 34950 | 41940 | 1 | 34950 | 41940 | 34950 | 41940 | 99.71 | 36148.7664 | 43378.5197 | 2014 | 07 |  | 2014-06-30 | Áno | Áno | 2 splátky | Nie | 24 mesiacov na tovarovú časť, 5 rokov na stavebné práce |  |  |  | Zmluva 160_AT
rádioterapeutické pracovisko | lineárny urýchľovač | dozimetria a fixačné pomôcky |  |  |  | Elekta IMPAC Mosaiq |  |  | ELEKTA | položková cena (súčasť sumárnej ceny) |  | Fakultná nemocnica Nitra | SR | TRANSKONTAKT spol. s r.o. |  | 1 | 27790 | 33348 | 1 | 27790 | 33348 | 27790 | 33348 | 99.71 | 28743.1822 | 34491.8187 | 2014 | 07 |  | 2014-06-30 | Áno | Áno | 2 splátky | Nie | 24 mesiacov na tovarovú časť, 5 rokov na stavebné práce |  |  |  | Zmluva 160_AT
rádioterapeutické pracovisko | stavebné úpravy | stavebné úpravy |  |  |  | Elekta IMPAC Mosaiq |  |  | ELEKTA | položková cena (súčasť sumárnej ceny) |  | Fakultná nemocnica Nitra | SR | TRANSKONTAKT spol. s r.o. |  | 1 | 450000 | 540000 | 1 | 450000 | 540000 | 450000 | 540000 | 99.71 | 465434.7608 | 558521.713 | 2014 | 07 |  | 2014-06-30 | Áno | Áno | 2 splátky | Nie | 24 mesiacov na tovarovú časť, 5 rokov na stavebné práce |  |  |  | Zmluva 160_AT
rádioterapeutické pracovisko | lineárny urýchľovač | celá zostava |  |  |  | Clinac iX |  |  | Varian Medical Systems | sumárna cena | HW/SW | Univerzitná nemocnica Martin | SR | AMEDIS spol. s r.o. |  | 1 | 3990666.66 | 4788800 | 1 | 3990666.66 | 4788800 | 3990666.66 | 4788800 | 99.31 | 4144169.2946 | 4973003.1535 | 2012 | 10 |  | 2012-09-30 | Áno | Áno | Neurčené | Nie | 24 mesiacov |  |  |  | Zmluva 161_AT
rádioterapeutické pracovisko | lineárny urýchľovač | lineárny urýchľovač | digitálny |  |  | Clinac iX | CLINAC iX |  | Varian Medical Systems | položková cena (súčasť sumárnej ceny) |  | Univerzitná nemocnica Martin | SR | AMEDIS spol. s r.o. |  | 1 | 2399200 | 2879040 | 1 | 2399200 | 2879040 | 2399200 | 2879040 | 99.31 | 2491486.2149 | 2989783.4579 | 2012 | 10 |  | 2012-09-30 | Áno | Áno | Neurčené | Nie | 24 mesiacov |  |  |  | Zmluva 161_AT
rádioterapeutické pracovisko | lineárny urýchľovač | pacientský stôl | plne motorizovaný, laterálny pohyb +-25cm, longt 110cm |  |  | Clinac iX | Exact Couch |  | Varian Medical Systems | bez položkovej identifikácie ceny (v rámci sumárnej ceny) |  | Univerzitná nemocnica Martin | SR | AMEDIS spol. s r.o. |  | 1 |  |  | 1 | 0 | 0 |  |  | 99.31 | 0 | 0 | 2012 | 10 |  | 2012-09-30 | Áno | Áno | Neurčené | Nie | 24 mesiacov |  |  |  | Zmluva 161_AT
rádioterapeutické pracovisko | lineárny urýchľovač | portálový zobrazovač |  |  |  | Clinac iX | Portal Imaging aS1000 |  | Varian Medical Systems | bez položkovej identifikácie ceny (v rámci sumárnej ceny) |  | Univerzitná nemocnica Martin | SR | AMEDIS spol. s r.o. |  | 1 |  |  | 1 | 0 | 0 |  |  | 99.31 | 0 | 0 | 2012 | 10 |  | 2012-09-30 | Áno | Áno | Neurčené | Nie | 24 mesiacov |  |  |  | Zmluva 161_AT
rádioterapeutické pracovisko | lineárny urýchľovač | zobrazovací systém | RTG |  |  | Clinac iX | On board imaging |  | Varian Medical Systems | bez položkovej identifikácie ceny (v rámci sumárnej ceny) |  | Univerzitná nemocnica Martin | SR | AMEDIS spol. s r.o. |  | 1 |  |  | 1 | 0 | 0 |  |  | 99.31 | 0 | 0 | 2012 | 10 |  | 2012-09-30 | Áno | Áno | Neurčené | Nie | 24 mesiacov |  |  |  | Zmluva 161_AT
rádioterapeutické pracovisko | lineárny urýchľovač | monitor |  | 20 palcov, TFT |  | Clinac iX |  |  | Varian Medical Systems | bez položkovej identifikácie ceny (v rámci sumárnej ceny) |  | Univerzitná nemocnica Martin | SR | AMEDIS spol. s r.o. |  | 1 |  |  | 1 | 0 | 0 |  |  | 99.31 | 0 | 0 | 2012 | 10 |  | 2012-09-30 | Áno | Áno | Neurčené | Nie | 24 mesiacov |  |  |  | Zmluva 161_AT
rádioterapeutické pracovisko | verifikačná sieť | systém pre verifikáciu a registráciu ožarovania |  |  |  | Clinac iX | ARIA |  | Varian Medical Systems | položková cena (súčasť sumárnej ceny) |  | Univerzitná nemocnica Martin | SR | AMEDIS spol. s r.o. |  | 1 | 166480 | 199776 | 1 | 166480 | 199776 | 166480 | 199776 | 99.31 | 172883.7217 | 207460.466 | 2012 | 10 |  | 2012-09-30 | Áno | Áno | Neurčené | Nie | 24 mesiacov |  |  |  | Zmluva 161_AT
rádioterapeutické pracovisko | verifikačná sieť | pracovná stanica |  |  |  | Clinac iX |  |  | Varian Medical Systems | bez položkovej identifikácie ceny (v rámci sumárnej ceny) |  | Univerzitná nemocnica Martin | SR | AMEDIS spol. s r.o. |  | 3 |  |  | 1 | 0 | 0 |  |  | 99.31 | 0 | 0 | 2012 | 10 |  | 2012-09-30 | Áno | Áno | Neurčené | Nie | 24 mesiacov |  |  |  | Zmluva 161_AT
rádioterapeutické pracovisko | plánovací systém | plánovací systém vrátane systému pre kompletný prenos dát |  |  |  | Clinac iX | ECLIPSE |  | Varian Medical Systems | položková cena (súčasť sumárnej ceny) |  | Univerzitná nemocnica Martin | SR | AMEDIS spol. s r.o. |  | 1 | 269166.66 | 323000 | 1 | 269166.66 | 323000 | 269166.66 | 323000 | 99.31 | 279520.2663 | 335424.3196 | 2012 | 10 |  | 2012-09-30 | Áno | Áno | Neurčené | Nie | 24 mesiacov |  |  |  | Zmluva 161_AT
rádioterapeutické pracovisko | plánovací systém | kontúrovacia stanica |  |  |  | Clinac iX | SomaVision |  | Varian Medical Systems | bez položkovej identifikácie ceny (v rámci sumárnej ceny) |  | Univerzitná nemocnica Martin | SR | AMEDIS spol. s r.o. |  | 2 |  |  | 1 | 0 | 0 |  |  | 99.31 | 0 | 0 | 2012 | 10 |  | 2012-09-30 | Áno | Áno | Neurčené | Nie | 24 mesiacov |  |  |  | Zmluva 161_AT
rádioterapeutické pracovisko | plánovací systém | výpočtová plánovacia stanica |  |  |  | Clinac iX | Eclpise EX SFW |  | Varian Medical Systems | bez položkovej identifikácie ceny (v rámci sumárnej ceny) |  | Univerzitná nemocnica Martin | SR | AMEDIS spol. s r.o. |  | 3 |  |  | 1 | 0 | 0 |  |  | 99.31 | 0 | 0 | 2012 | 10 |  | 2012-09-30 | Áno | Áno | Neurčené | Nie | 24 mesiacov |  |  |  | Zmluva 161_AT
rádioterapeutické pracovisko | príslušenstvo | fixačné pomôcky pre imobilizáciu pacientov |  |  |  | Clinac iX |  |  | Varian Medical Systems | položková cena (súčasť sumárnej ceny) |  | Univerzitná nemocnica Martin | SR | AMEDIS spol. s r.o. |  | 1 | 138600 | 166320 | 1 | 138600 | 166320 | 138600 | 166320 | 99.31 | 143931.306 | 172717.5672 | 2012 | 10 |  | 2012-09-30 | Áno | Áno | Neurčené | Nie | 24 mesiacov |  |  |  | Zmluva 161_AT
rádioterapeutické pracovisko | dozimetria | príslušenstvo pre dozimetriu ožarovacích zväzkov a klinickú dozimetriu |  |  |  | Clinac iX |  |  | Varian Medical Systems | položková cena (súčasť sumárnej ceny) |  | Univerzitná nemocnica Martin | SR | AMEDIS spol. s r.o. |  | 1 | 234066.66 | 280880 | 1 | 234066.66 | 280880 | 234066.66 | 280880 | 99.31 | 243070.1304 | 291684.1564 | 2012 | 10 |  | 2012-09-30 | Áno | Áno | Neurčené | Nie | 24 mesiacov |  |  |  | Zmluva 161_AT
rádioterapeutické pracovisko | simulátor | RTG simulátor | digitálny |  |  | Clinac iX | Acuity iX |  | Varian Medical Systems | položková cena (súčasť sumárnej ceny) |  | Univerzitná nemocnica Martin | SR | AMEDIS spol. s r.o. |  | 1 | 531600 | 637920 | 1 | 531600 | 637920 | 531600 | 637920 | 99.31 | 552048.2127 | 662457.8552 | 2012 | 10 |  | 2012-09-30 | Áno | Áno | Neurčené | Nie | 24 mesiacov |  |  |  | Zmluva 161_AT
rádioterapeutické pracovisko | simulátor | pacientský stôl |  | nosnosť 200kg |  | Clinac iX | Acuity iX |  | Varian Medical Systems | bez položkovej identifikácie ceny (v rámci sumárnej ceny) |  | Univerzitná nemocnica Martin | SR | AMEDIS spol. s r.o. |  |  |  |  | 1 | 0 | 0 |  |  | 99.31 | 0 | 0 | 2012 | 10 |  | 2012-09-30 | Áno | Áno | Neurčené | Nie | 24 mesiacov |  |  |  | Zmluva 161_AT
rádioterapeutické pracovisko | simulátor | riadiacia jednotka | 2ks 20 palcových monitorov |  |  | Clinac iX | Acuity iX |  | Varian Medical Systems | bez položkovej identifikácie ceny (v rámci sumárnej ceny) |  | Univerzitná nemocnica Martin | SR | AMEDIS spol. s r.o. |  |  |  |  | 1 | 0 | 0 |  |  | 99.31 | 0 | 0 | 2012 | 10 |  | 2012-09-30 | Áno | Áno | Neurčené | Nie | 24 mesiacov |  |  |  | Zmluva 161_AT
rádioterapeutické pracovisko | stavebné úpravy | stavebné práce a projekčné úpravy | [7 empty] | položková cena (súčasť sumárnej ceny) |  | Univerzitná nemocnica Martin | SR | AMEDIS spol. s r.o. |  | 1 | 225753.33 | 270904 | 1 | 225753.33 | 270904 | 225753.33 | 270904 | 99.31 | 234437.0247 | 281324.4296 | 2012 | 10 |  | 2012-09-30 | Áno | Áno | Neurčené | Nie | 24 mesiacov |  |  |  | Zmluva 161_AT
rádioterapeutické pracovisko | ostatné služby | dodávka,montáž,inštalácia a uvedenie predmetu zákazky do prevádzky | [7 empty] | položková cena (súčasť sumárnej ceny) |  | Univerzitná nemocnica Martin | SR | AMEDIS spol. s r.o. |  | 1 | 25800 | 30960 | 1 | 25800 | 30960 | 25800 | 30960 | 99.31 | 26792.4076 | 32150.8891 | 2012 | 10 |  | 2012-09-30 | Áno | Áno | Neurčené | Nie | 24 mesiacov |  |  |  | Zmluva 161_AT
rádioterapeutické pracovisko | lineárny urýchľovač | celá zostava |  |  |  | True Beam |  |  | Varian Medical Systems | sumárna cena | HW/SW | Masarykov onkologický ústav | ČR | AMEDIS spol. s r.o. |  | 1 | 165323100 | 199955901 | 27.041 | 6113793.8686 | 7394545.3571 | 6113793.8686 | 7394545.3571 | 100.11 | 6298227.5663 | 7557873.0796 | 2015 | 08 |  | 2015-07-31 | Áno | Áno | vlastné + EFRR | Nie | 24 mesiacov |  |  |  | Zmluva 162_AT
rádioterapeutické pracovisko | lineárny urýchľovač | lineárny urýchľovač |  |  |  | True Beam | TrueBeam |  | Varian Medical Systems | položková cena (súčasť sumárnej ceny) |  | Masarykov onkologický ústav | ČR | AMEDIS spol. s r.o. |  | 1 | 88244600 |  | 27.041 | 3263363.0413 | 0 | 3263363.0413 | 0 | 100.11 | 3361808.3154 | 4034169.9784 | 2015 | 08 |  | 2015-07-31 | Áno | Áno | vlastné + EFRR | Nie | 24 mesiacov |  |  |  | Zmluva 162_AT
rádioterapeutické pracovisko | lineárny urýchľovač | lineárny urýchľovač |  |  |  | True Beam | TrueBeam |  | Varian Medical Systems | položková cena (súčasť sumárnej ceny) |  | Masarykov onkologický ústav | ČR | AMEDIS spol. s r.o. |  | 1 | 71234900 |  | 27.041 | 2634329.3517 | 0 | 2634329.3517 | 0 | 100.11 | 2713798.6819 | 3256558.4183 | 2015 | 08 |  | 2015-07-31 | Áno | Áno | vlastné + EFRR | Nie | 24 mesiacov |  |  |  | Zmluva 162_AT |  | špeciálna zľava poskytnutá na druhý LU
rádioterapeutické pracovisko | príslušenstvo | fixačný systém |  |  |  | True Beam |  |  | Varian Medical Systems | položková cena (súčasť sumárnej ceny) |  | Masarykov onkologický ústav | ČR | AMEDIS spol. s r.o. |  | 2 | 992000 |  | 27.041 | 36685.0338 | 0 | 18342.5169 | 0 | 100.11 | 18895.8523 | 22675.0227 | 2015 | 08 |  | 2015-07-31 | Áno | Áno | vlastné + EFRR | Nie | 24 mesiacov |  |  |  | Zmluva 162_AT
rádioterapeutické pracovisko | príslušenstvo | fixačný systém pre intrakraniálnu stereotaktickú radioterapiu a radiochirurgiu |  |  |  | True Beam |  |  | Varian Medical Systems | položková cena (súčasť sumárnej ceny) |  | Masarykov onkologický ústav | ČR | AMEDIS spol. s r.o. |  | 1 | 665000 |  | 27.041 | 24592.2858 | 0 | 24592.2858 | 0 | 100.11 | 25334.1568 | 30400.9881 | 2015 | 08 |  | 2015-07-31 | Áno | Áno | vlastné + EFRR | Nie | 24 mesiacov |  |  |  | Zmluva 162_AT
rádioterapeutické pracovisko | dozimetria | systém pre in vivo dozimetriu |  |  |  | True Beam |  |  | Varian Medical Systems | položková cena (súčasť sumárnej ceny) |  | Masarykov onkologický ústav | ČR | AMEDIS spol. s r.o. |  | 2 | 720000 |  | 27.041 | 26626.2342 | 0 | 13313.1171 | 0 | 100.11 | 13714.7315 | 16457.6778 | 2015 | 08 |  | 2015-07-31 | Áno | Áno | vlastné + EFRR | Nie | 24 mesiacov |  |  |  | Zmluva 162_AT
rádioterapeutické pracovisko | lineárny urýchľovač | pole detektorov s príslušenstvom pre overovanie stability dozimetrických parametrov |  |  |  | True Beam |  |  | Varian Medical Systems | položková cena (súčasť sumárnej ceny) |  | Masarykov onkologický ústav | ČR | AMEDIS spol. s r.o. |  | 2 | 580000 |  | 27.041 | 21448.9109 | 0 | 10724.4555 | 0 | 100.11 | 11047.9781 | 13257.5738 | 2015 | 08 |  | 2015-07-31 | Áno | Áno | vlastné + EFRR | Nie | 24 mesiacov |  |  |  | Zmluva 162_AT
rádioterapeutické pracovisko | dozimetria | dozimetrický systém pre overovanie ožarovacích plánov IMRT a VMAT |  |  |  | True Beam |  |  | Varian Medical Systems | položková cena (súčasť sumárnej ceny) |  | Masarykov onkologický ústav | ČR | AMEDIS spol. s r.o. |  | 1 | 2321600 |  | 27.041 | 85854.8131 | 0 | 85854.8131 | 0 | 100.11 | 88444.7795 | 106133.7353 | 2015 | 08 |  | 2015-07-31 | Áno | Áno | vlastné + EFRR | Nie | 24 mesiacov |  |  |  | Zmluva 162_AT
rádioterapeutické pracovisko | dozimetria | dozimetrická kabeláž |  |  |  | True Beam |  |  | Varian Medical Systems | položková cena (súčasť sumárnej ceny) |  | Masarykov onkologický ústav | ČR | AMEDIS spol. s r.o. |  | 1 | 60000 |  | 27.041 | 2218.8529 | 0 | 2218.8529 | 0 | 100.11 | 2285.7886 | 2742.9463 | 2015 | 08 |  | 2015-07-31 | Áno | Áno | vlastné + EFRR | Nie | 24 mesiacov |  |  |  | Zmluva 162_AT
rádioterapeutické pracovisko | lineárny urýchľovač | projektové práce potrebné pre dodávku, inštaláciu a montáž zariadenia |  |  |  | True Beam |  |  | Varian Medical Systems | položková cena (súčasť sumárnej ceny) |  | Masarykov onkologický ústav | ČR | AMEDIS spol. s r.o. |  | 1 | 100000 |  | 27.041 | 3698.0881 | 0 | 3698.0881 | 0 | 100.11 | 3809.6476 | 4571.5772 | 2015 | 08 |  | 2015-07-31 | Áno | Áno | vlastné + EFRR | Nie | 24 mesiacov |  |  |  | Zmluva 162_AT
rádioterapeutické pracovisko | stavebné úpravy | stavebné práce | [7 empty] | položková cena (súčasť sumárnej ceny) |  | Masarykov onkologický ústav | ČR | AMEDIS spol. s r.o. |  | 1 | 405000 |  | 27.041 | 14977.2568 | 0 | 14977.2568 | 0 | 100.11 | 15429.0729 | 18514.8875 | 2015 | 08 |  | 2015-07-31 | Áno | Áno | vlastné + EFRR | Nie | 24 mesiacov |  |  |  | Zmluva 162_AT
rádioterapeutické pracovisko | lineárny urýchľovač | celá zostava |  |  |  | True Beam |  |  |  | sumárna cena | HW/SW | Nemocnice České Budějovice, a.s. | ČR | AMEDIS spol. s r.o. |  | 1 | 90328000 | 109296880 | 27.041 | 3340409.0085 | 4041894.9003 | 3340409.0085 | 4041894.9003 | 100.11 | 3441178.5141 | 4129414.217 | 2015 | 08 |  | 2015-07-31 | Áno | Áno | EFRR | Nie | 24 mesiacov |  |  |  | Zmluva 163_AT
rádioterapeutické pracovisko | lineárny urýchľovač | lineárny urýchľovač |  |  |  | TrueBeam | TrueBeam |  | Varian Medical Systems | bez položkovej identifikácie ceny (v rámci sumárnej ceny) |  | Nemocnice České Budějovice, a.s. | ČR | AMEDIS spol. s r.o. |  |  |  |  | 27.041 | 0 | 0 |  |  | 100.11 | 0 | 0 | 2015 | 08 |  | 2015-07-31 | Áno | Áno | EFRR | Nie | 24 mesiacov |  |  |  | Zmluva 163_AT
rádioterapeutické pracovisko | lineárny urýchľovač | pacientský stôl |  | nosnosť 220kg |  | TrueBeam |  |  | Varian Medical Systems | bez položkovej identifikácie ceny (v rámci sumárnej ceny) |  | Nemocnice České Budějovice, a.s. | ČR | AMEDIS spol. s r.o. |  |  |  |  | 27.041 | 0 | 0 |  |  | 100.11 | 0 | 0 | 2015 | 08 |  | 2015-07-31 | Áno | Áno | EFRR | Nie | 24 mesiacov |  |  |  | Zmluva 163_AT
rádioterapeutické pracovisko | lineárny urýchľovač | ožarovacie módy | VMAT |  |  | TrueBeam | RapidArc |  | Varian Medical Systems | bez položkovej identifikácie ceny (v rámci sumárnej ceny) |  | Nemocnice České Budějovice, a.s. | ČR | AMEDIS spol. s r.o. |  |  |  |  | 27.041 | 0 | 0 |  |  | 100.11 | 0 | 0 | 2015 | 08 |  | 2015-07-31 | Áno | Áno | EFRR | Nie | 24 mesiacov |  |  |  | Zmluva 163_AT
rádioterapeutické pracovisko | lineárny urýchľovač | ožarovacie módy | CBCT |  |  | TrueBeam |  |  | Varian Medical Systems | bez položkovej identifikácie ceny (v rámci sumárnej ceny) |  | Nemocnice České Budějovice, a.s. | ČR | AMEDIS spol. s r.o. |  |  |  |  | 27.041 | 0 | 0 |  |  | 100.11 | 0 | 0 | 2015 | 08 |  | 2015-07-31 | Áno | Áno | EFRR | Nie | 24 mesiacov |  |  |  | Zmluva 163_AT
rádioterapeutické pracovisko | lineárny urýchľovač | simulátor | úprava RTG simulátora Acuity |  |  | TrueBeam |  |  | Varian Medical Systems | bez položkovej identifikácie ceny (v rámci sumárnej ceny) |  | Nemocnice České Budějovice, a.s. | ČR | AMEDIS spol. s r.o. |  |  |  |  | 27.041 | 0 | 0 |  |  | 100.11 | 0 | 0 | 2015 | 08 |  | 2015-07-31 | Áno | Áno | EFRR | Nie | 24 mesiacov |  |  |  | Zmluva 163_AT
rádioterapeutické pracovisko | verifikačná sieť | plánovací systém vrátane systému pre kompletný prenos dát | dve výpočtové stanice |  |  | TrueBeam |  |  | Varian Medical Systems | bez položkovej identifikácie ceny (v rámci sumárnej ceny) |  | Nemocnice České Budějovice, a.s. | ČR | AMEDIS spol. s r.o. |  | 2 |  |  | 27.041 | 0 | 0 |  |  | 100.11 | 0 | 0 | 2015 | 08 |  | 2015-07-31 | Áno | Áno | EFRR | Nie | 24 mesiacov |  |  |  | Zmluva 163_AT
rádioterapeutické pracovisko | verifikačná sieť | systém pre verifikáciu a registráciu ožarovania | jedna konturovacia stanica |  |  | TrueBeam |  |  | Varian Medical Systems | bez položkovej identifikácie ceny (v rámci sumárnej ceny) |  | Nemocnice České Budějovice, a.s. | ČR | AMEDIS spol. s r.o. |  | 1 |  |  | 27.041 | 0 | 0 |  |  | 100.11 | 0 | 0 | 2015 | 08 |  | 2015-07-31 | Áno | Áno | EFRR | Nie | 24 mesiacov |  |  |  | Zmluva 163_AT
rádioterapeutické pracovisko | lineárny urýchľovač | SW a HW prostriedky pre QA |  |  |  | TrueBeam |  |  | Varian Medical Systems | bez položkovej identifikácie ceny (v rámci sumárnej ceny) |  | Nemocnice České Budějovice, a.s. | ČR | AMEDIS spol. s r.o. |  |  |  |  | 27.041 | 0 | 0 |  |  | 100.11 | 0 | 0 | 2015 | 08 |  | 2015-07-31 | Áno | Áno | EFRR | Nie | 24 mesiacov |  |  |  | Zmluva 163_AT
rádioterapeutické pracovisko | lineárny urýchľovač | SW a HW prostriedky pre dozimetrickú kontrolu plánov IMRT a VMAT |  |  |  | TrueBeam |  |  | Varian Medical Systems | bez položkovej identifikácie ceny (v rámci sumárnej ceny) |  | Nemocnice České Budějovice, a.s. | ČR | AMEDIS spol. s r.o. |  |  |  |  | 27.041 | 0 | 0 |  |  | 100.11 | 0 | 0 | 2015 | 08 |  | 2015-07-31 | Áno | Áno | EFRR | Nie | 24 mesiacov |  |  |  | Zmluva 163_AT
rádioterapeutické pracovisko | lineárny urýchľovač | celá zostava | [7 empty] | sumárna cena | HW/SW | Nemocnice Nový Jičín a.s. | ČR | AMEDIS spol. s r.o. |  | 1 | 98526000 | 119216460 | 27.458 | 3588243.8634 | 4341775.0747 | 3588243.8634 | 4341775.0747 | 99.71 | 3711318.7206 | 4453582.4647 | 2014 | 07 |  | 2014-06-30 | Áno | Áno | EFRR | Nie | 24 mesiacov |  |  |  | Zmluva 164_AT
rádioterapeutické pracovisko | lineárny urýchľovač | lineárny urýchľovač |  |  |  |  | TrueBeam |  | Varian Medical Systems | bez položkovej identifikácie ceny (v rámci sumárnej ceny) |  | Nemocnice Nový Jičín a.s. | ČR | AMEDIS spol. s r.o. |  |  |  |  | 27.458 | 0 | 0 |  |  | 99.71 | 0 | 0 | 2014 | 07 |  | 2014-06-30 | Áno | Áno | EFRR | Nie | 24 mesiacov |  |  |  | Zmluva 164_AT
rádioterapeutické pracovisko | verifikačná sieť | systém pre verifikáciu a registráciu ožarovania | upgrade na ARIA | [5 empty] | Varian Medical Systems | bez položkovej identifikácie ceny (v rámci sumárnej ceny) |  | Nemocnice Nový Jičín a.s. | ČR | AMEDIS spol. s r.o. |  |  |  |  | 27.458 | 0 | 0 |  |  | 99.71 | 0 | 0 | 2014 | 07 |  | 2014-06-30 | Áno | Áno | EFRR | Nie | 24 mesiacov |  |  |  | Zmluva 164_AT
rádioterapeutické pracovisko | verifikačná sieť | systém pre verifikáciu a registráciu ožarovania | upgrade 3x výpočtové stanice | [5 empty] | Varian Medical Systems | bez položkovej identifikácie ceny (v rámci sumárnej ceny) |  | Nemocnice Nový Jičín a.s. | ČR | AMEDIS spol. s r.o. |  |  |  |  | 27.458 | 0 | 0 |  |  | 99.71 | 0 | 0 | 2014 | 07 |  | 2014-06-30 | Áno | Áno | EFRR | Nie | 24 mesiacov |  |  |  | Zmluva 164_AT
rádioterapeutické pracovisko | verifikačná sieť | systém pre verifikáciu a registráciu ožarovania | upgrade 5x konturovacia stanica | [5 empty] | Varian Medical Systems | bez položkovej identifikácie ceny (v rámci sumárnej ceny) |  | Nemocnice Nový Jičín a.s. | ČR | AMEDIS spol. s r.o. |  |  |  |  | 27.458 | 0 | 0 |  |  | 99.71 | 0 | 0 | 2014 | 07 |  | 2014-06-30 | Áno | Áno | EFRR | Nie | 24 mesiacov |  |  |  | Zmluva 164_AT
rádioterapeutické pracovisko | plánovací systém | plánovací systém vrátane systému pre kompletný prenos dát |  |  |  |  | ECLIPSE |  | Varian Medical Systems | bez položkovej identifikácie ceny (v rámci sumárnej ceny) |  | Nemocnice Nový Jičín a.s. | ČR | AMEDIS spol. s r.o. |  |  |  |  | 27.458 | 0 | 0 |  |  | 99.71 | 0 | 0 | 2014 | 07 |  | 2014-06-30 | Áno | Áno | EFRR | Nie | 24 mesiacov |  |  |  | Zmluva 164_AT
rádioterapeutické pracovisko | lineárny urýchľovač | celá zostava |  |  |  | TrueBeam |  |  | Varian Medical Systems | sumárna cena | HW/SW | Ústredná vojenská nemocnica SNP Ružomberok | SR | AMEDIS spol. s r.o. |  | 1 | 3244000 | 3892800 | 1 | 3244000 | 3892800 | 3244000 | 3892800 | 100.07 | 3343196.9621 | 4011836.3546 | 2015 | 10 |  | 2015-09-30 | Áno | Áno | Neurčené | Nie | 24 mesiacov |  |  |  | Zmluva 165_AT
rádioterapeutické pracovisko | lineárny urýchľovač | lineárny urýchľovač |  |  |  | TrueBeam | TrueBeam |  | Varian Medical Systems | bez položkovej identifikácie ceny (v rámci sumárnej ceny) |  | Ústredná vojenská nemocnica SNP Ružomberok | SR | AMEDIS spol. s r.o. |  |  |  |  | 1 | 0 | 0 |  |  | 100.07 | 0 | 0 | 2015 | 10 |  | 2015-09-30 | Áno | Áno | Neurčené | Nie | 24 mesiacov |  |  |  | Zmluva 165_AT
rádioterapeutické pracovisko | lineárny urýchľovač | ožarovacie módy | IMRT |  |  | TrueBeam |  |  | Varian Medical Systems | bez položkovej identifikácie ceny (v rámci sumárnej ceny) |  | Ústredná vojenská nemocnica SNP Ružomberok | SR | AMEDIS spol. s r.o. |  |  |  |  | 1 | 0 | 0 |  |  | 100.07 | 0 | 0 | 2015 | 10 |  | 2015-09-30 | Áno | Áno | Neurčené | Nie | 24 mesiacov |  |  |  | Zmluva 165_AT
rádioterapeutické pracovisko | lineárny urýchľovač | ožarovacie módy | IGRT |  |  | TrueBeam |  |  | Varian Medical Systems | bez položkovej identifikácie ceny (v rámci sumárnej ceny) |  | Ústredná vojenská nemocnica SNP Ružomberok | SR | AMEDIS spol. s r.o. |  |  |  |  | 1 | 0 | 0 |  |  | 100.07 | 0 | 0 | 2015 | 10 |  | 2015-09-30 | Áno | Áno | Neurčené | Nie | 24 mesiacov |  |  |  | Zmluva 165_AT
rádioterapeutické pracovisko | lineárny urýchľovač | ožarovacie módy | VMAT |  |  | TrueBeam | RapidArc |  | Varian Medical Systems | bez položkovej identifikácie ceny (v rámci sumárnej ceny) |  | Ústredná vojenská nemocnica SNP Ružomberok | SR | AMEDIS spol. s r.o. |  |  |  |  | 1 | 0 | 0 |  |  | 100.07 | 0 | 0 | 2015 | 10 |  | 2015-09-30 | Áno | Áno | Neurčené | Nie | 24 mesiacov |  |  |  | Zmluva 165_AT
rádioterapeutické pracovisko | lineárny urýchľovač | pacientský stôl |  | nosnosť 200kg |  | TrueBeam |  |  | Varian Medical Systems | bez položkovej identifikácie ceny (v rámci sumárnej ceny) |  | Ústredná vojenská nemocnica SNP Ružomberok | SR | AMEDIS spol. s r.o. |  |  |  |  | 1 | 0 | 0 |  |  | 100.07 | 0 | 0 | 2015 | 10 |  | 2015-09-30 | Áno | Áno | Neurčené | Nie | 24 mesiacov |  |  |  | Zmluva 165_AT
rádioterapeutické pracovisko | verifikačná sieť | systém pre verifikáciu a registráciu ožarovania | upgrade ARIA na verziu A13 |  |  | TrueBeam | Aria |  | Varian Medical Systems | bez položkovej identifikácie ceny (v rámci sumárnej ceny) |  | Ústredná vojenská nemocnica SNP Ružomberok | SR | AMEDIS spol. s r.o. |  |  |  |  | 1 | 0 | 0 |  |  | 100.07 | 0 | 0 | 2015 | 10 |  | 2015-09-30 | Áno | Áno | Neurčené | Nie | 24 mesiacov |  |  |  | Zmluva 165_AT
rádioterapeutické pracovisko | plánovací systém | plánovací systém | upgrade 3x stanica Eclipse, 5x stanica SomaVision |  |  | TrueBeam | Acuity |  | Varian Medical Systems | bez položkovej identifikácie ceny (v rámci sumárnej ceny) |  | Ústredná vojenská nemocnica SNP Ružomberok | SR | AMEDIS spol. s r.o. |  |  |  |  | 1 | 0 | 0 |  |  | 100.07 | 0 | 0 | 2015 | 10 |  | 2015-09-30 | Áno | Áno | Neurčené | Nie | 24 mesiacov |  |  |  | Zmluva 165_AT
rádioterapeutické pracovisko | simulátor | RTG simulátor | upgrade na stanicu 13 |  |  | TrueBeam |  |  | Varian Medical Systems | bez položkovej identifikácie ceny (v rámci sumárnej ceny) |  | Ústredná vojenská nemocnica SNP Ružomberok | SR | AMEDIS spol. s r.o. |  |  |  |  | 1 | 0 | 0 |  |  | 100.07 | 0 | 0 | 2015 | 10 |  | 2015-09-30 | Áno | Áno | Neurčené | Nie | 24 mesiacov |  |  |  | Zmluva 165_AT
rádioterapeutické pracovisko | lineárny urýchľovač | príslušenstvo pre dozimetriu |  |  |  | TrueBeam |  |  | Varian Medical Systems | bez položkovej identifikácie ceny (v rámci sumárnej ceny) |  | Ústredná vojenská nemocnica SNP Ružomberok | SR | AMEDIS spol. s r.o. |  |  |  |  | 1 | 0 | 0 |  |  | 100.07 | 0 | 0 | 2015 | 10 |  | 2015-09-30 | Áno | Áno | Neurčené | Nie | 24 mesiacov |  |  |  | Zmluva 165_AT
rádioterapeutické pracovisko | lineárny urýchľovač | úpgrade riadiaceho systému lineárneho urýchľovača | pre LU Elekta Precise |  |  | Elekta Precise |  |  |  | sumárna cena |  | Nemocnice Znojmo | ČR | TRANSKONTAKT-MEDICAL s.r.o |  | 1 | 1845000 | 2232450 | 26.927 | 68518.5873 | 82907.4906 | 68518.5873 | 82907.4906 | 99.45 | 71054.0162 | 85264.8194 | 2013 | 11 |  | 2013-10-31 | Áno | Áno | Neurčené | Nie | 24 mesiacov |  |  |  | Zmluva 166_AT
rádioterapeutické pracovisko | verifikačná sieť | upgrade verifikačnej siete VarisVision 7.x na verziu ARIA v.13.6 | [6 empty] | Varian Medical Systems | sumárna cena |  | Fakultná nemocnica Trenčín | SR | AMEDIS spol. s r.o. |  | 1 | 192442 |  | 1 | 192442 | 0 | 192442 | 0 | 100.29 | 197891.5491 | 237469.8589 | 2015 | 12 |  | 2015-11-30 | Áno | Áno | Neurčené | Nie | 24 mesiacov |  |  |  | Zmluva 167_AT
rádioterapeutické pracovisko | verifikačná sieť | upgrade verifikačnej siete VarisVision 7.x na verziu ARIA v.13.6 | 1x databázová licencia | [5 empty] | Varian Medical Systems | položková cena (súčasť sumárnej ceny) |  | Fakultná nemocnica Trenčín | SR | AMEDIS spol. s r.o. |  | 1 | 47025 |  | 1 | 47025 | 0 | 47025 | 0 | 100.29 | 48356.6482 | 58027.9779 | 2015 | 12 |  | 2015-11-30 | Áno | Áno | Neurčené | Nie | 24 mesiacov |  |  |  | Zmluva 167_AT
rádioterapeutické pracovisko | verifikačná sieť | upgrade verifikačnej siete VarisVision 7.x na verziu ARIA v.13.6 | 2x manager pacientov licencia | [5 empty] | Varian Medical Systems | položková cena (súčasť sumárnej ceny) |  | Fakultná nemocnica Trenčín | SR | AMEDIS spol. s r.o. |  | 2 | 0 |  | 1 | 0 | 0 | 0 | 0 | 100.29 | 0 | 0 | 2015 | 12 |  | 2015-11-30 | Áno | Áno | Neurčené | Nie | 24 mesiacov |  |  |  | Zmluva 167_AT
rádioterapeutické pracovisko | verifikačná sieť | upgrade verifikačnej siete VarisVision 7.x na verziu ARIA v.13.6 | 1x upgrade ARIA RO v.8.6 na verziu 13.6 | [5 empty] | Varian Medical Systems | položková cena (súčasť sumárnej ceny) |  | Fakultná nemocnica Trenčín | SR | AMEDIS spol. s r.o. |  | 1 | 28259 |  | 1 | 28259 | 0 | 28259 | 0 | 100.29 | 29059.2349 | 34871.0819 | 2015 | 12 |  | 2015-11-30 | Áno | Áno | Neurčené | Nie | 24 mesiacov |  |  |  | Zmluva 167_AT
rádioterapeutické pracovisko | verifikačná sieť | upgrade verifikačnej siete VarisVision 7.x na verziu ARIA v.13.6 | 1x upgrade systémovej databázy | [5 empty] | Varian Medical Systems | položková cena (súčasť sumárnej ceny) |  | Fakultná nemocnica Trenčín | SR | AMEDIS spol. s r.o. |  | 1 | 7370 |  | 1 | 7370 | 0 | 7370 | 0 | 100.29 | 7578.7028 | 9094.4433 | 2015 | 12 |  | 2015-11-30 | Áno | Áno | Neurčené | Nie | 24 mesiacov |  |  |  | Zmluva 167_AT
rádioterapeutické pracovisko | verifikačná sieť | upgrade verifikačnej siete VarisVision 7.x na verziu ARIA v.13.6 | 1x migrácia dát z VarisVision gen. 6.5 | [5 empty] | Varian Medical Systems | položková cena (súčasť sumárnej ceny) |  | Fakultná nemocnica Trenčín | SR | AMEDIS spol. s r.o. |  | 1 | 12775 |  | 1 | 12775 | 0 | 12775 | 0 | 100.29 | 13136.7609 | 15764.1131 | 2015 | 12 |  | 2015-11-30 | Áno | Áno | Neurčené | Nie | 24 mesiacov |  |  |  | Zmluva 167_AT
rádioterapeutické pracovisko | verifikačná sieť | upgrade verifikačnej siete VarisVision 7.x na verziu ARIA v.13.6 | 5x upgrade na ARIA RO Smart Space | [5 empty] | Varian Medical Systems | položková cena (súčasť sumárnej ceny) |  | Fakultná nemocnica Trenčín | SR | AMEDIS spol. s r.o. |  | 5 | 29250 |  | 1 | 29250 | 0 | 5850 | 0 | 100.29 | 6015.6596 | 7218.7915 | 2015 | 12 |  | 2015-11-30 | Áno | Áno | Neurčené | Nie | 24 mesiacov |  |  |  | Zmluva 167_AT
rádioterapeutické pracovisko | verifikačná sieť | upgrade verifikačnej siete VarisVision 7.x na verziu ARIA v.13.6 | 1x upgrade na ARIA Oncology Imaging SS | [5 empty] | Varian Medical Systems | položková cena (súčasť sumárnej ceny) |  | Fakultná nemocnica Trenčín | SR | AMEDIS spol. s r.o. |  | 1 | 6530 |  | 1 | 6530 | 0 | 6530 | 0 | 100.29 | 6714.9157 | 8057.8989 | 2015 | 12 |  | 2015-11-30 | Áno | Áno | Neurčené | Nie | 24 mesiacov |  |  |  | Zmluva 167_AT
rádioterapeutické pracovisko | verifikačná sieť | upgrade verifikačnej siete VarisVision 7.x na verziu ARIA v.13.6 | 1x ARIA T-Box SW | [5 empty] | Varian Medical Systems | položková cena (súčasť sumárnej ceny) |  | Fakultná nemocnica Trenčín | SR | AMEDIS spol. s r.o. |  | 1 | 23700 |  | 1 | 23700 | 0 | 23700 | 0 | 100.29 | 24371.1337 | 29245.3605 | 2015 | 12 |  | 2015-11-30 | Áno | Áno | Neurčené | Nie | 24 mesiacov |  |  |  | Zmluva 167_AT
rádioterapeutické pracovisko | verifikačná sieť | upgrade verifikačnej siete VarisVision 7.x na verziu ARIA v.13.6 | 1x databázový server PE T630 | [5 empty] | Varian Medical Systems | položková cena (súčasť sumárnej ceny) |  | Fakultná nemocnica Trenčín | SR | AMEDIS spol. s r.o. |  | 1 | 21450 |  | 1 | 21450 | 0 | 21450 | 0 | 100.29 | 22057.4185 | 26468.9022 | 2015 | 12 |  | 2015-11-30 | Áno | Áno | Neurčené | Nie | 24 mesiacov |  |  |  | Zmluva 167_AT
rádioterapeutické pracovisko | verifikačná sieť | upgrade verifikačnej siete VarisVision 7.x na verziu ARIA v.13.6 | 2x LTO pásky | [5 empty] | Varian Medical Systems | položková cena (súčasť sumárnej ceny) |  | Fakultná nemocnica Trenčín | SR | AMEDIS spol. s r.o. |  | 2 | 960 |  | 1 | 960 | 0 | 480 | 0 | 100.29 | 493.5926 | 592.3111 | 2015 | 12 |  | 2015-11-30 | Áno | Áno | Neurčené | Nie | 24 mesiacov |  |  |  | Zmluva 167_AT
rádioterapeutické pracovisko | verifikačná sieť | upgrade verifikačnej siete VarisVision 7.x na verziu ARIA v.13.6 | 5x pracovná stanica OptiplexXE2 | [5 empty] | Varian Medical Systems | položková cena (súčasť sumárnej ceny) |  | Fakultná nemocnica Trenčín | SR | AMEDIS spol. s r.o. |  | 5 | 10425 |  | 1 | 10425 | 0 | 2085 | 0 | 100.29 | 2144.0428 | 2572.8513 | 2015 | 12 |  | 2015-11-30 | Áno | Áno | Neurčené | Nie | 24 mesiacov |  |  |  | Zmluva 167_AT
rádioterapeutické pracovisko | verifikačná sieť | upgrade verifikačnej siete VarisVision 7.x na verziu ARIA v.13.6 | 1x ArcServe Back up zálohový SW | [5 empty] | Varian Medical Systems | položková cena (súčasť sumárnej ceny) |  | Fakultná nemocnica Trenčín | SR | AMEDIS spol. s r.o. |  | 1 | 2950 |  | 1 | 2950 | 0 | 2950 | 0 | 100.29 | 3033.5377 | 3640.2453 | 2015 | 12 |  | 2015-11-30 | Áno | Áno | Neurčené | Nie | 24 mesiacov |  |  |  | Zmluva 167_AT
rádioterapeutické pracovisko | verifikačná sieť | upgrade verifikačnej siete VarisVision 7.x na verziu ARIA v.13.6 | 1x APC UPS Rack veža 2200VA | [5 empty] | Varian Medical Systems | položková cena (súčasť sumárnej ceny) |  | Fakultná nemocnica Trenčín | SR | AMEDIS spol. s r.o. |  | 1 | 1748 |  | 1 | 1748 | 0 | 1748 | 0 | 100.29 | 1797.4997 | 2156.9996 | 2015 | 12 |  | 2015-11-30 | Áno | Áno | Neurčené | Nie | 24 mesiacov |  |  |  | Zmluva 167_AT
rádioterapeutické pracovisko | verifikačná sieť | upgrade verifikačnej siete VarisVision 7.x na verziu ARIA v.13.6 | 4x tlačiareň Color LaserJet P3015dn A4 | [5 empty] | Varian Medical Systems | položková cena (súčasť sumárnej ceny) |  | Fakultná nemocnica Trenčín | SR | AMEDIS spol. s r.o. |  | 4 | 0 |  | 1 | 0 | 0 | 0 | 0 | 100.29 | 0 | 0 | 2015 | 12 |  | 2015-11-30 | Áno | Áno | Neurčené | Nie | 24 mesiacov |  |  |  | Zmluva 167_AT
rádioterapeutické pracovisko | verifikačná sieť | upgrade verifikačnej siete VarisVision 7.x na verziu ARIA v.13.6 | 1x tlačiareň Color LaserJet 5225dn A3 | [5 empty] | Varian Medical Systems | položková cena (súčasť sumárnej ceny) |  | Fakultná nemocnica Trenčín | SR | AMEDIS spol. s r.o. |  | 1 | 0 |  | 1 | 0 | 0 | 0 | 0 | 100.29 | 0 | 0 | 2015 | 12 |  | 2015-11-30 | Áno | Áno | Neurčené | Nie | 24 mesiacov |  |  |  | Zmluva 167_AT
rádioterapeutické pracovisko | plánovací systém | upgrade plánovacieho systému terapie ECLIPSE z verzie 8.6 na verziu 13.6 | [6 empty] | Varian Medical Systems | sumárna cena |  | Fakultná nemocnica Trenčín | SR | AMEDIS spol. s r.o. |  | 1 | 41800 |  | 1 | 41800 | 0 | 41800 | 0 | 100.29 | 42983.6873 | 51580.4248 | 2015 | 12 |  | 2015-11-30 | Áno | Áno | Neurčené | Nie | 24 mesiacov |  |  |  | Zmluva 167_AT
rádioterapeutické pracovisko | plánovací systém | upgrade plánovacieho systému terapie ECLIPSE z verzie 8.6 na verziu 13.6 | upgrade plánovacieho systému terapie ECLIPSE z verzie 8.6 na verziu 13.6 | [5 empty] | Varian Medical Systems | položková cena (súčasť sumárnej ceny) |  | Fakultná nemocnica Trenčín | SR | AMEDIS spol. s r.o. |  | 1 | 40576 |  | 1 | 40576 | 0 | 40576 | 0 | 100.29 | 41725.0262 | 50070.0315 | 2015 | 12 |  | 2015-11-30 | Áno | Áno | Neurčené | Nie | 24 mesiacov |  |  |  | Zmluva 167_AT
rádioterapeutické pracovisko | plánovací systém | upgrade plánovacieho systému terapie ECLIPSE z verzie 8.6 na verziu 13.6 | 1x upgrade portálovej dozimetrie | [5 empty] | Varian Medical Systems | položková cena (súčasť sumárnej ceny) |  | Fakultná nemocnica Trenčín | SR | AMEDIS spol. s r.o. |  | 1 | 0 |  | 1 | 0 | 0 | 0 | 0 | 100.29 | 0 | 0 | 2015 | 12 |  | 2015-11-30 | Áno | Áno | Neurčené | Nie | 24 mesiacov |  |  |  | Zmluva 167_AT
rádioterapeutické pracovisko | plánovací systém | upgrade plánovacieho systému terapie ECLIPSE z verzie 8.6 na verziu 13.6 | 1x výpočtová stanica ( SW upgrade) | [5 empty] | Varian Medical Systems | položková cena (súčasť sumárnej ceny) |  | Fakultná nemocnica Trenčín | SR | AMEDIS spol. s r.o. |  | 1 | 0 |  | 1 | 0 | 0 | 0 | 0 | 100.29 | 0 | 0 | 2015 | 12 |  | 2015-11-30 | Áno | Áno | Neurčené | Nie | 24 mesiacov |  |  |  | Zmluva 167_AT
rádioterapeutické pracovisko | plánovací systém | upgrade plánovacieho systému terapie ECLIPSE z verzie 8.6 na verziu 13.6 | 1x kontúrovacia stanica (SW upgrade) | [5 empty] | Varian Medical Systems | položková cena (súčasť sumárnej ceny) |  | Fakultná nemocnica Trenčín | SR | AMEDIS spol. s r.o. |  | 1 | 0 |  | 1 | 0 | 0 | 0 | 0 | 100.29 | 0 | 0 | 2015 | 12 |  | 2015-11-30 | Áno | Áno | Neurčené | Nie | 24 mesiacov |  |  |  | Zmluva 167_AT
rádioterapeutické pracovisko | plánovací systém | upgrade plánovacieho systému terapie ECLIPSE z verzie 8.6 na verziu 13.6 | 2x LCD monitor 27“ | [5 empty] | Varian Medical Systems | položková cena (súčasť sumárnej ceny) |  | Fakultná nemocnica Trenčín | SR | AMEDIS spol. s r.o. |  | 2 | 1224 |  | 1 | 1224 | 0 | 612 | 0 | 100.29 | 629.3305 | 755.1966 | 2015 | 12 |  | 2015-11-30 | Áno | Áno | Neurčené | Nie | 24 mesiacov |  |  |  | Zmluva 167_AT
rádioterapeutické pracovisko | lineárny urýchľovač | upgrade 4DTCI pracovná stanica pre CLINAC 600C v.č.777 | [7 empty] | sumárna cena |  | Fakultná nemocnica Trenčín | SR | AMEDIS spol. s r.o. |  | 1 | 18510 |  | 1 | 18510 | 0 | 18510 | 0 | 100.29 | 19034.1639 | 22840.9967 | 2015 | 12 |  | 2015-11-30 | Áno | Áno | Neurčené | Nie | 24 mesiacov |  |  |  | Zmluva 167_AT
rádioterapeutické pracovisko | lineárny urýchľovač | upgrade 4DTCI pracovná stanica pre CLINAC 2100C v.č.446 | [7 empty] | sumárna cena |  | Fakultná nemocnica Trenčín | SR | AMEDIS spol. s r.o. |  | 1 | 15340 |  | 1 | 15340 | 0 | 15340 | 0 | 100.29 | 15774.3963 | 18929.2755 | 2015 | 12 |  | 2015-11-30 | Áno | Áno | Neurčené | Nie | 24 mesiacov |  |  |  | Zmluva 167_AT
rádioterapeutické pracovisko | lineárny urýchľovač | celá zostava |  |  |  | TrueBeam |  |  | Varian Medical Systems | sumárna cena | HW/SW | Nemocnice Jihlava | ČR | AMEDIS spol. s r.o. |  | 1 | 90163000 | 109097230 | 27.041 | 3334307.1632 | 4034511.6675 | 3334307.1632 | 4034511.6675 | 100.11 | 3434892.5955 | 4121871.1147 | 2015 | 08 |  | 2015-07-31 | Áno | Áno | EFRR | Áno | 24 mesiacov |  |  |  | Zmluva 168_AT
rádioterapeutické pracovisko | lineárny urýchľovač | lineárny urýchľovač |  |  |  | TrueBeam | TrueBeam |  | Varian Medical Systems | bez položkovej identifikácie ceny (v rámci sumárnej ceny) |  | Nemocnice Jihlava | ČR | AMEDIS spol. s r.o. |  |  |  |  | 27.041 | 0 | 0 |  |  | 100.11 | 0 | 0 | 2015 | 08 |  | 2015-07-31 | Áno | Áno | EFRR | Áno | 24 mesiacov |  |  |  | Zmluva 168_AT
rádioterapeutické pracovisko | lineárny urýchľovač | ožarovacie módy | IMRT |  |  | TrueBeam |  |  | Varian Medical Systems | bez položkovej identifikácie ceny (v rámci sumárnej ceny) |  | Nemocnice Jihlava | ČR | AMEDIS spol. s r.o. |  |  |  |  | 27.041 | 0 | 0 |  |  | 100.11 | 0 | 0 | 2015 | 08 |  | 2015-07-31 | Áno | Áno | EFRR | Áno | 24 mesiacov |  |  |  | Zmluva 168_AT
rádioterapeutické pracovisko | lineárny urýchľovač | ožarovacie módy | VMAT |  |  | TrueBeam | RapidArc |  | Varian Medical Systems | bez položkovej identifikácie ceny (v rámci sumárnej ceny) |  | Nemocnice Jihlava | ČR | AMEDIS spol. s r.o. |  |  |  |  | 27.041 | 0 | 0 |  |  | 100.11 | 0 | 0 | 2015 | 08 |  | 2015-07-31 | Áno | Áno | EFRR | Áno | 24 mesiacov |  |  |  | Zmluva 168_AT
rádioterapeutické pracovisko | lineárny urýchľovač | pacientský stôl |  | nosnosť 227kg |  | TrueBeam |  |  | Varian Medical Systems | bez položkovej identifikácie ceny (v rámci sumárnej ceny) |  | Nemocnice Jihlava | ČR | AMEDIS spol. s r.o. |  |  |  |  | 27.041 | 0 | 0 |  |  | 100.11 | 0 | 0 | 2015 | 08 |  | 2015-07-31 | Áno | Áno | EFRR | Áno | 24 mesiacov |  |  |  | Zmluva 168_AT
rádioterapeutické pracovisko | dozimetria | dozimetria |  |  |  | TrueBeam |  |  | Varian Medical Systems | bez položkovej identifikácie ceny (v rámci sumárnej ceny) |  | Nemocnice Jihlava | ČR | AMEDIS spol. s r.o. |  |  |  |  | 27.041 | 0 | 0 |  |  | 100.11 | 0 | 0 | 2015 | 08 |  | 2015-07-31 | Áno | Áno | EFRR | Áno | 24 mesiacov |  |  |  | Zmluva 168_AT
rádioterapeutické pracovisko | lineárny urýchľovač | celá zostava | [6 empty] | ELEKTA | sumárna cena | HW/SW | Krajská nemocnica T.Bati, a.s. | ČR | TRANSKONTAKT-MEDICAL s.r.o |  | 1 | 55450000 | 67094500 | 27.041 | 2050589.8451 | 2481213.7125 | 2050589.8451 | 2481213.7125 | 100.11 | 2112449.6126 | 2534939.5352 | 2015 | 08 |  | 2015-07-31 | Áno | Áno | EFRR | Áno | 24 mesiacov |  |  |  | Zmluva 169_AT
rádioterapeutické pracovisko | lineárny urýchľovač | ožarovacie módy | Monaco Workstation | [5 empty] | ELEKTA | bez položkovej identifikácie ceny (v rámci sumárnej ceny) |  | Krajská nemocnica T.Bati, a.s. | ČR | TRANSKONTAKT-MEDICAL s.r.o |  |  |  |  | 27.041 | 0 | 0 |  |  | 100.11 | 0 | 0 | 2015 | 08 |  | 2015-07-31 | Áno | Áno | EFRR | Áno | 24 mesiacov |  |  |  | Zmluva 169_AT
rádioterapeutické pracovisko | lineárny urýchľovač | ožarovacie módy | sofwarová licencia pre Monaco Sim | [5 empty] | ELEKTA | bez položkovej identifikácie ceny (v rámci sumárnej ceny) |  | Krajská nemocnica T.Bati, a.s. | ČR | TRANSKONTAKT-MEDICAL s.r.o |  |  |  |  | 27.041 | 0 | 0 |  |  | 100.11 | 0 | 0 | 2015 | 08 |  | 2015-07-31 | Áno | Áno | EFRR | Áno | 24 mesiacov |  |  |  | Zmluva 169_AT
rádioterapeutické pracovisko |  | plánovací systém |  |  |  |  | Mosaiq |  | ELEKTA | bez položkovej identifikácie ceny (v rámci sumárnej ceny) |  | Krajská nemocnica T.Bati, a.s. | ČR | TRANSKONTAKT-MEDICAL s.r.o |  |  |  |  | 27.041 | 0 | 0 |  |  | 100.11 | 0 | 0 | 2015 | 08 |  | 2015-07-31 | Áno | Áno | EFRR | Áno | 24 mesiacov |  |  |  | Zmluva 169_AT
rádioterapeutické pracovisko |  | pacientský systém |  |  |  |  | Mosaiq RO |  | ELEKTA | bez položkovej identifikácie ceny (v rámci sumárnej ceny) |  | Krajská nemocnica T.Bati, a.s. | ČR | TRANSKONTAKT-MEDICAL s.r.o |  |  |  |  | 27.041 | 0 | 0 |  |  | 100.11 | 0 | 0 | 2015 | 08 |  | 2015-07-31 | Áno | Áno | EFRR | Áno | 24 mesiacov |  |  |  | Zmluva 169_AT
rádioterapeutické pracovisko |  | lineárny urýchľovač | s dvoma modalitami |  |  |  | Elekta Synergie XVI |  | ELEKTA | bez položkovej identifikácie ceny (v rámci sumárnej ceny) |  | Krajská nemocnica T.Bati, a.s. | ČR | TRANSKONTAKT-MEDICAL s.r.o |  |  |  |  | 27.041 | 0 | 0 |  |  | 100.11 | 0 | 0 | 2015 | 08 |  | 2015-07-31 | Áno | Áno | EFRR | Áno | 24 mesiacov |  |  |  | Zmluva 169_AT
rádioterapeutické pracovisko |  | portálový zobrazovací systém |  |  |  |  | iView GT |  | ELEKTA | bez položkovej identifikácie ceny (v rámci sumárnej ceny) |  | Krajská nemocnica T.Bati, a.s. | ČR | TRANSKONTAKT-MEDICAL s.r.o |  |  |  |  | 27.041 | 0 | 0 |  |  | 100.11 | 0 | 0 | 2015 | 08 |  | 2015-07-31 | Áno | Áno | EFRR | Áno | 24 mesiacov |  |  |  | Zmluva 169_AT
rádioterapeutické pracovisko |  | Agility Kit | [6 empty] | ELEKTA | bez položkovej identifikácie ceny (v rámci sumárnej ceny) |  | Krajská nemocnica T.Bati, a.s. | ČR | TRANSKONTAKT-MEDICAL s.r.o |  |  |  |  | 27.041 | 0 | 0 |  |  | 100.11 | 0 | 0 | 2015 | 08 |  | 2015-07-31 | Áno | Áno | EFRR | Áno | 24 mesiacov |  |  |  | Zmluva 169_AT
rádioterapeutické pracovisko |  | ovládací software |  |  |  |  | Integrity |  | ELEKTA | bez položkovej identifikácie ceny (v rámci sumárnej ceny) |  | Krajská nemocnica T.Bati, a.s. | ČR | TRANSKONTAKT-MEDICAL s.r.o |  |  |  |  | 27.041 | 0 | 0 |  |  | 100.11 | 0 | 0 | 2015 | 08 |  | 2015-07-31 | Áno | Áno | EFRR | Áno | 24 mesiacov |  |  |  | Zmluva 169_AT
rádioterapeutické pracovisko |  | ovládací systém pre LU |  |  |  |  | Response Gating |  | ELEKTA | bez položkovej identifikácie ceny (v rámci sumárnej ceny) |  | Krajská nemocnica T.Bati, a.s. | ČR | TRANSKONTAKT-MEDICAL s.r.o |  |  |  |  | 27.041 | 0 | 0 |  |  | 100.11 | 0 | 0 | 2015 | 08 |  | 2015-07-31 | Áno | Áno | EFRR | Áno | 24 mesiacov |  |  |  | Zmluva 169_AT
rádioterapeutické pracovisko |  | licencia | PlanarView |  |  |  | PlanarView |  | ELEKTA | bez položkovej identifikácie ceny (v rámci sumárnej ceny) |  | Krajská nemocnica T.Bati, a.s. | ČR | TRANSKONTAKT-MEDICAL s.r.o |  |  |  |  | 27.041 | 0 | 0 |  |  | 100.11 | 0 | 0 | 2015 | 08 |  | 2015-07-31 | Áno | Áno | EFRR | Áno | 24 mesiacov |  |  |  | Zmluva 169_AT
rádioterapeutické pracovisko |  | licencia | MotionView |  |  |  | MotionView |  | ELEKTA | bez položkovej identifikácie ceny (v rámci sumárnej ceny) |  | Krajská nemocnica T.Bati, a.s. | ČR | TRANSKONTAKT-MEDICAL s.r.o |  |  |  |  | 27.041 | 0 | 0 |  |  | 100.11 | 0 | 0 | 2015 | 08 |  | 2015-07-31 | Áno | Áno | EFRR | Áno | 24 mesiacov |  |  |  | Zmluva 169_AT
rádioterapeutické pracovisko |  | licencia | VolumeView |  |  |  | VolumeView |  | ELEKTA | bez položkovej identifikácie ceny (v rámci sumárnej ceny) |  | Krajská nemocnica T.Bati, a.s. | ČR | TRANSKONTAKT-MEDICAL s.r.o |  |  |  |  | 27.041 | 0 | 0 |  |  | 100.11 | 0 | 0 | 2015 | 08 |  | 2015-07-31 | Áno | Áno | EFRR | Áno | 24 mesiacov |  |  |  | Zmluva 169_AT
rádioterapeutické pracovisko |  | licencia | Symmetry |  |  |  | Symmetry |  | ELEKTA | bez položkovej identifikácie ceny (v rámci sumárnej ceny) |  | Krajská nemocnica T.Bati, a.s. | ČR | TRANSKONTAKT-MEDICAL s.r.o |  |  |  |  | 27.041 | 0 | 0 |  |  | 100.11 | 0 | 0 | 2015 | 08 |  | 2015-07-31 | Áno | Áno | EFRR | Áno | 24 mesiacov |  |  |  | Zmluva 169_AT
rádioterapeutické pracovisko |  | celá zostava | [6 empty] | ELEKTA | sumárna cena | HW/SW | Nemocnice Chomutov, o.z. | ČR | TRANSKONTAKT-MEDICAL s.r.o |  | 1 | 46450000 | 56200604 | 27.089 | 1714718.1513 | 2074665.1408 | 1714718.1513 | 2074665.1408 | 100.14 | 1765916.5462 | 2119099.8555 | 2015 | 09 |  | 2015-08-31 | Áno | Áno | EFRR | Áno | 36 mesiacov |  |  |  | Zmluva 161_DG
rádioterapeutické pracovisko | lineárny urýchľovač | lineárny urýchľovač |  |  |  |  | Elekta Synergy XVI |  | ELEKTA | bez položkovej identifikácie ceny (v rámci sumárnej ceny) |  | Nemocnice Chomutov, o.z. | ČR | TRANSKONTAKT-MEDICAL s.r.o |  |  |  |  | 27.089 | 0 | 0 |  |  | 100.14 | 0 | 0 | 2015 | 09 |  | 2015-08-31 | Áno | Áno | EFRR | Áno | 36 mesiacov |  |  |  | Zmluva 161_DG
rádioterapeutické pracovisko | lineárny urýchľovač | mnoholamelový kolimátor | [6 empty] | ELEKTA | bez položkovej identifikácie ceny (v rámci sumárnej ceny) |  | Nemocnice Chomutov, o.z. | ČR | TRANSKONTAKT-MEDICAL s.r.o |  |  |  |  | 27.089 | 0 | 0 |  |  | 100.14 | 0 | 0 | 2015 | 09 |  | 2015-08-31 | Áno | Áno | EFRR | Áno | 36 mesiacov |  |  |  | Zmluva 161_DG
rádioterapeutické pracovisko | lineárny urýchľovač | elektronický zobrazovací systém radiačných polí | [6 empty] | ELEKTA | bez položkovej identifikácie ceny (v rámci sumárnej ceny) |  | Nemocnice Chomutov, o.z. | ČR | TRANSKONTAKT-MEDICAL s.r.o |  |  |  |  | 27.089 | 0 | 0 |  |  | 100.14 | 0 | 0 | 2015 | 09 |  | 2015-08-31 | Áno | Áno | EFRR | Áno | 36 mesiacov |  |  |  | Zmluva 161_DG
rádioterapeutické pracovisko | lineárny urýchľovač | dozimetrický systém | [6 empty] | ELEKTA | bez položkovej identifikácie ceny (v rámci sumárnej ceny) |  | Nemocnice Chomutov, o.z. | ČR | TRANSKONTAKT-MEDICAL s.r.o |  |  |  |  | 27.089 | 0 | 0 |  |  | 100.14 | 0 | 0 | 2015 | 09 |  | 2015-08-31 | Áno | Áno | EFRR | Áno | 36 mesiacov |  |  |  | Zmluva 161_DG
rádioterapeutické pracovisko |  | celá zostava | [6 empty] | ELEKTA | sumárna cena | HW/SW | Nemocnice Chomutov, o.z. | ČR | TRANSKONTAKT-MEDICAL s.r.o |  | 1 | 70914800 | 85806908 | 27.608 | 2568632.2805 | 3108045.0594 | 2568632.2805 | 3108045.0594 | 99.95 | 2650355.6487 | 3180426.7784 | 2015 | 02 |  | 2015-01-31 | Áno | Áno | EFRR | Áno | 36 mesiacov |  |  |  | Zmluva 162_DG
rádioterapeutické pracovisko | lineárny urýchľovač | lineárny urýchľovač |  |  |  |  | Elekta Synergy XVI |  | ELEKTA | bez položkovej identifikácie ceny (v rámci sumárnej ceny) |  | Nemocnice Chomutov, o.z. | ČR | TRANSKONTAKT-MEDICAL s.r.o |  |  |  |  | 27.608 | 0 | 0 |  |  | 99.95 | 0 | 0 | 2015 | 02 |  | 2015-01-31 | Áno | Áno | EFRR | Áno | 36 mesiacov |  |  |  | Zmluva 162_DG
rádioterapeutické pracovisko | plánovací systém | plánovanie rádioterapie | [6 empty] | ELEKTA | bez položkovej identifikácie ceny (v rámci sumárnej ceny) |  | Nemocnice Chomutov, o.z. | ČR | TRANSKONTAKT-MEDICAL s.r.o |  |  |  |  | 27.608 | 0 | 0 |  |  | 99.95 | 0 | 0 | 2015 | 02 |  | 2015-01-31 | Áno | Áno | EFRR | Áno | 36 mesiacov |  |  |  | Zmluva 162_DG
rádioterapeutické pracovisko | verifikačný systém | verifikačný systém | [6 empty] | ELEKTA | bez položkovej identifikácie ceny (v rámci sumárnej ceny) |  | Nemocnice Chomutov, o.z. | ČR | TRANSKONTAKT-MEDICAL s.r.o |  |  |  |  | 27.608 | 0 | 0 |  |  | 99.95 | 0 | 0 | 2015 | 02 |  | 2015-01-31 | Áno | Áno | EFRR | Áno | 36 mesiacov |  |  |  | Zmluva 162_DG
rádioterapeutické pracovisko | lineárny urýchľovač | dozimetrický systém | [6 empty] | ELEKTA | bez položkovej identifikácie ceny (v rámci sumárnej ceny) |  | Nemocnice Chomutov, o.z. | ČR | TRANSKONTAKT-MEDICAL s.r.o |  |  |  |  | 27.608 | 0 | 0 |  |  | 99.95 | 0 | 0 | 2015 | 02 |  | 2015-01-31 | Áno | Áno | EFRR | Áno | 36 mesiacov |  |  |  | Zmluva 162_DG
rádioterapeutické pracovisko |  | celá zostava |  |  |  | TrueBeam |  |  | Varian Medical Systems | sumárna cena | HW/SW | Nemocnica České Budejovice, a.s. | ČR | AMEDIS spol. s r.o. |  | 1 | 87900300 | 106359363 | 27.608 | 3183870.6172 | 3852483.4468 | 3183870.6172 | 3852483.4468 | 99.95 | 3285168.3517 | 3942202.022 | 2015 | 02 |  | 2015-01-31 | Áno | Áno | EFRR | Nie | 24 mesiacov |  |  |  | Zmluva 170_AT
rádioterapeutické pracovisko | lineárny urýchľovač | lineárny urýchľovač |  |  |  |  | CLINAC |  | Varian Medical Systems | bez položkovej identifikácie ceny (v rámci sumárnej ceny) |  | Nemocnica České Budejovice, a.s. | ČR | AMEDIS spol. s r.o. |  |  |  |  | 27.608 | 0 | 0 |  |  | 99.95 | 0 | 0 | 2015 | 02 |  | 2015-01-31 | Áno | Áno | EFRR | Nie | 24 mesiacov |  |  |  | Zmluva 170_AT
rádioterapeutické pracovisko | lineárny urýchľovač | príslušenstvo | mnoholamelový kolimátor | [5 empty] | Varian Medical Systems | bez položkovej identifikácie ceny (v rámci sumárnej ceny) |  | Nemocnica České Budejovice, a.s. | ČR | AMEDIS spol. s r.o. |  |  |  |  | 27.608 | 0 | 0 |  |  | 99.95 | 0 | 0 | 2015 | 02 |  | 2015-01-31 | Áno | Áno | EFRR | Nie | 24 mesiacov |  |  |  | Zmluva 170_AT
rádioterapeutické pracovisko | lineárny urýchľovač | príslušenstvo | MV detektor obrazu | [5 empty] | Varian Medical Systems | bez položkovej identifikácie ceny (v rámci sumárnej ceny) |  | Nemocnica České Budejovice, a.s. | ČR | AMEDIS spol. s r.o. |  |  |  |  | 27.608 | 0 | 0 |  |  | 99.95 | 0 | 0 | 2015 | 02 |  | 2015-01-31 | Áno | Áno | EFRR | Nie | 24 mesiacov |  |  |  | Zmluva 170_AT
rádioterapeutické pracovisko | plánovací systém | plánovací systém | pre plánovanie tele-brachyterapie | [5 empty] | Varian Medical Systems | bez položkovej identifikácie ceny (v rámci sumárnej ceny) |  | Nemocnica České Budejovice, a.s. | ČR | AMEDIS spol. s r.o. |  |  |  |  | 27.608 | 0 | 0 |  |  | 99.95 | 0 | 0 | 2015 | 02 |  | 2015-01-31 | Áno | Áno | EFRR | Nie | 24 mesiacov |  |  |  | Zmluva 170_AT
rádioterapeutické pracovisko | plánovací systém | plánovací systém | upgrade 2x výpočtovej stanice | [5 empty] | Varian Medical Systems | bez položkovej identifikácie ceny (v rámci sumárnej ceny) |  | Nemocnica České Budejovice, a.s. | ČR | AMEDIS spol. s r.o. |  |  |  |  | 27.608 | 0 | 0 |  |  | 99.95 | 0 | 0 | 2015 | 02 |  | 2015-01-31 | Áno | Áno | EFRR | Nie | 24 mesiacov |  |  |  | Zmluva 170_AT
rádioterapeutické pracovisko | plánovací systém | plánovací systém | upgrade stanice BrachyVision | [5 empty] | Varian Medical Systems | bez položkovej identifikácie ceny (v rámci sumárnej ceny) |  | Nemocnica České Budejovice, a.s. | ČR | AMEDIS spol. s r.o. |  |  |  |  | 27.608 | 0 | 0 |  |  | 99.95 | 0 | 0 | 2015 | 02 |  | 2015-01-31 | Áno | Áno | EFRR | Nie | 24 mesiacov |  |  |  | Zmluva 170_AT
rádioterapeutické pracovisko | plánovací systém | plánovací systém | 2x plánovacia stanica |  |  |  | ECLIPSE |  | Varian Medical Systems | bez položkovej identifikácie ceny (v rámci sumárnej ceny) |  | Nemocnica České Budejovice, a.s. | ČR | AMEDIS spol. s r.o. |  | 2 |  |  | 27.608 | 0 | 0 |  |  | 99.95 | 0 | 0 | 2015 | 02 |  | 2015-01-31 | Áno | Áno | EFRR | Nie | 24 mesiacov |  |  |  | Zmluva 170_AT
rádioterapeutické pracovisko | verifikačný systém | verifikačný systém |  |  |  |  | ARIA |  | Varian Medical Systems | bez položkovej identifikácie ceny (v rámci sumárnej ceny) |  | Nemocnica České Budejovice, a.s. | ČR | AMEDIS spol. s r.o. |  |  |  |  | 27.608 | 0 | 0 |  |  | 99.95 | 0 | 0 | 2015 | 02 |  | 2015-01-31 | Áno | Áno | EFRR | Nie | 24 mesiacov |  |  |  | Zmluva 170_AT
rádioterapeutické pracovisko | verifikačný systém | verifikačný systém | update pre tele-brachyterapiu | [5 empty] | Varian Medical Systems | bez položkovej identifikácie ceny (v rámci sumárnej ceny) |  | Nemocnica České Budejovice, a.s. | ČR | AMEDIS spol. s r.o. |  |  |  |  | 27.608 | 0 | 0 |  |  | 99.95 | 0 | 0 | 2015 | 02 |  | 2015-01-31 | Áno | Áno | EFRR | Nie | 24 mesiacov |  |  |  | Zmluva 170_AT
rádioterapeutické pracovisko | simulátor | RTG simulátor |  |  |  | Acuity iX | Acuity iX |  | Varian Medical Systems | sumárna cena | HW/SW | Fakultná nemocnica Kráľovské Vinohrady | ČR | AMEDIS spol. s r.o. |  | 1 | 18860000 | 20746000 | 24.393 | 773172.6315 | 850489.8946 | 773172.6315 | 850489.8946 | 89.14 | 894517.5397 | 1073421.0476 | 2011 | 03 |  | 2011-02-28 | Neuvedené | Áno | na 4 splátky | Nie | 24 mesiacov |  |  |  | Zmluva 163_DG
rádioterapeutické pracovisko | simulátor | CT simulátor |  |  |  | SOMATOM Definition AS 64 | SOMATOM Definition AS 64 |  | Siemens | sumárna cena | HW/SW | Východoslovenský ústav srdcových a cievnych chorôb, a.s. | SR | PHARMA GROUP a.s. |  | 1 | 1044990 | 1253998.8 | 1 | 1044990 | 1253998.8 | 1044990 | 1253998.8 | 98.57 | 1093332.8467 | 1311999.416 | 2013 |  |  | 2012-11-30 | Áno | Áno | Neurčené | Áno | 60 mesiacov |  |  |  | Zmluva 164_DG
rádioterapeutické pracovisko | simulátor | CT simulátor |  |  |  | SOMATON Definition AS (Open 20Slice) | SOMATON Definition AS (Open 20Slice) |  | Siemens | sumárna cena | HW/SW | Masarykov onkologický ústav | ČR | Siemens Healthcare s.r.o. |  | 1 | 13200000 | 15972000 | 25.759 | 512442.2532 | 620055.1264 | 512442.2532 | 620055.1264 | 98.57 | 536148.621 | 643378.3452 | 2013 | 06 |  | 2013-05-31 | Áno | Áno | Neurčené | Nie | 24 mesiacov |  |  |  | Zmluva 171_AT
počítačový perimeter |  | celá zostava |  |  |  | OCULUS Centerfiel II. | OCULUS Centerfiel II. |  | OCULUS | sumárna cena | HW/SW | Ústredná vojenská nemocnica SNP Ružomberok | SR | Happy trade spol s.r.o. | 360534 | 1 | 16557.1267 | 19702.9808 | 1 | 16557.1267 | 19702.9808 | 16557.1267 | 19702.9808 | 88.29 | 19340.0893 | 23208.1071 | 2010 | 08 | 24 | 2010-08-24 | Neurčené | Áno | Neurčené | Nie | Neurčené |  |  |  | Zmluva 172_AT
počítačový perimeter |  | celá zostava |  |  |  | OCULUS Centerfiel II. | OCULUS Centerfiel II. |  | OCULUS | sumárna cena | HW/SW | PURUS Púchov | SR | Unique Medical s.r.o. | 46729429 | 1 | 13000 | 15600 | 1 | 13000 | 15600 | 13000 | 15600 | 100.11 | 13392.1686 | 16070.6023 | 2015 | 08 | 12 | 2015-08-12 | Áno | Áno | Neurčené | Áno | 24 mesiacov, potom 36 mesiacov pozáručný servis |  |  |  | Zmluva 173_AT
počítačový perimeter |  | rozsah zorného poľa | temporálne 80° |  |  | OCULUS Centerfiel II. |  |  | OCULUS | bez položkovej identifikácie ceny (v rámci sumárnej ceny) |  | PURUS Púchov | SR | Unique Medical s.r.o. | 46729429 |  |  |  | 1 | 0 | 0 |  |  | 100.11 | 0 | 0 | 2015 | 08 | 12 | 2015-08-12 | Áno | Áno | Neurčené | Áno | 24 mesiacov, potom 36 mesiacov pozáručný servis |  |  |  | Zmluva 173_AT
počítačový perimeter |  | screening test |  |  |  | OCULUS Centerfiel II. |  |  | OCULUS | bez položkovej identifikácie ceny (v rámci sumárnej ceny) |  | PURUS Púchov | SR | Unique Medical s.r.o. | 46729429 |  |  |  | 1 | 0 | 0 |  |  | 100.11 | 0 | 0 | 2015 | 08 | 12 | 2015-08-12 | Áno | Áno | Neurčené | Áno | 24 mesiacov, potom 36 mesiacov pozáručný servis |  |  |  | Zmluva 173_AT
počítačový perimeter |  | prahové testy |  |  |  | OCULUS Centerfiel II. |  |  | OCULUS | bez položkovej identifikácie ceny (v rámci sumárnej ceny) |  | PURUS Púchov | SR | Unique Medical s.r.o. | 46729429 |  |  |  | 1 | 0 | 0 |  |  | 100.11 | 0 | 0 | 2015 | 08 | 12 | 2015-08-12 | Áno | Áno | Neurčené | Áno | 24 mesiacov, potom 36 mesiacov pozáručný servis |  |  |  | Zmluva 173_AT
počítačový perimeter |  | osvetlenie pozadia | min. 31,5 abs |  |  | OCULUS Centerfiel II. |  |  | OCULUS | bez položkovej identifikácie ceny (v rámci sumárnej ceny) |  | PURUS Púchov | SR | Unique Medical s.r.o. | 46729429 |  |  |  | 1 | 0 | 0 |  |  | 100.11 | 0 | 0 | 2015 | 08 | 12 | 2015-08-12 | Áno | Áno | Neurčené | Áno | 24 mesiacov, potom 36 mesiacov pozáručný servis |  |  |  | Zmluva 173_AT
počítačový perimeter |  | LED biele svetlo |  |  |  | OCULUS Centerfiel II. |  |  | OCULUS | bez položkovej identifikácie ceny (v rámci sumárnej ceny) |  | PURUS Púchov | SR | Unique Medical s.r.o. | 46729429 |  |  |  | 1 | 0 | 0 |  |  | 100.11 | 0 | 0 | 2015 | 08 | 12 | 2015-08-12 | Áno | Áno | Neurčené | Áno | 24 mesiacov, potom 36 mesiacov pozáručný servis |  |  |  | Zmluva 173_AT
počítačový perimeter |  | CCD kamera |  |  |  | OCULUS Centerfiel II. |  |  | OCULUS | bez položkovej identifikácie ceny (v rámci sumárnej ceny) |  | PURUS Púchov | SR | Unique Medical s.r.o. | 46729429 |  |  |  | 1 | 0 | 0 |  |  | 100.11 | 0 | 0 | 2015 | 08 | 12 | 2015-08-12 | Áno | Áno | Neurčené | Áno | 24 mesiacov, potom 36 mesiacov pozáručný servis |  |  |  | Zmluva 173_AT
počítačový perimeter |  | automatické nastavenie brady |  |  |  | OCULUS Centerfiel II. |  |  | OCULUS | bez položkovej identifikácie ceny (v rámci sumárnej ceny) |  | PURUS Púchov | SR | Unique Medical s.r.o. | 46729429 |  |  |  | 1 | 0 | 0 |  |  | 100.11 | 0 | 0 | 2015 | 08 | 12 | 2015-08-12 | Áno | Áno | Neurčené | Áno | 24 mesiacov, potom 36 mesiacov pozáručný servis |  |  |  | Zmluva 173_AT
počítačový perimeter |  | PC zostava s tlačiarňou |  |  |  | OCULUS Centerfiel II. |  |  | OCULUS | bez položkovej identifikácie ceny (v rámci sumárnej ceny) |  | PURUS Púchov | SR | Unique Medical s.r.o. | 46729429 |  |  |  | 1 | 0 | 0 |  |  | 100.11 | 0 | 0 | 2015 | 08 | 12 | 2015-08-12 | Áno | Áno | Neurčené | Áno | 24 mesiacov, potom 36 mesiacov pozáručný servis |  |  |  | Zmluva 173_AT
počítačový perimeter |  | elektronický stolík | s veľkou pracovnou doskou |  |  | OCULUS Centerfiel II. |  |  | OCULUS | bez položkovej identifikácie ceny (v rámci sumárnej ceny) |  | PURUS Púchov | SR | Unique Medical s.r.o. | 46729429 |  |  |  | 1 | 0 | 0 |  |  | 100.11 | 0 | 0 | 2015 | 08 | 12 | 2015-08-12 | Áno | Áno | Neurčené | Áno | 24 mesiacov, potom 36 mesiacov pozáručný servis |  |  |  | Zmluva 173_AT
počítačový perimeter |  | celá zostava |  |  |  | Medmont M700 | Medmont M700 |  | Medmont | sumárna cena | HW/SW | Fakultná nemocnica s poliklinikou J.A.Reimana Prešov | SR | CMI s.r.o. | 35733853 | 1 | 12051 | 14461.46 | 1 | 12051 | 14461.46 | 12051 | 14461.46 | 99.35 | 12509.5081 | 15011.4097 | 2014 | 04 | 10 | 2014-04-10 | Áno | Áno | Neurčené | Nie | 24 mesiacov |  |  |  | Zmluva 175_AT
počítačový perimeter |  | rozsah zorného poľa | temporálne 80° |  |  | Medmont M700 |  |  | Medmont | bez položkovej identifikácie ceny (v rámci sumárnej ceny) |  | Fakultná nemocnica s poliklinikou J.A.Reimana Prešov | SR | CMI s.r.o. | 35733853 |  |  |  | 1 | 0 | 0 |  |  | 99.35 | 0 | 0 | 2014 | 04 | 10 | 2014-04-10 | Áno | Áno | Neurčené | Nie | 24 mesiacov |  |  |  | Zmluva 175_AT
počítačový perimeter |  | osvetlenie pozadia | automatické |  |  | Medmont M700 |  |  | Medmont | bez položkovej identifikácie ceny (v rámci sumárnej ceny) |  | Fakultná nemocnica s poliklinikou J.A.Reimana Prešov | SR | CMI s.r.o. | 35733853 |  |  |  | 1 | 0 | 0 |  |  | 99.35 | 0 | 0 | 2014 | 04 | 10 | 2014-04-10 | Áno | Áno | Neurčené | Nie | 24 mesiacov |  |  |  | Zmluva 175_AT
počítačový perimeter |  | stimuly o veľkosti Goldman | I až V |  |  | Medmont M700 |  |  | Medmont | bez položkovej identifikácie ceny (v rámci sumárnej ceny) |  | Fakultná nemocnica s poliklinikou J.A.Reimana Prešov | SR | CMI s.r.o. | 35733853 |  |  |  | 1 | 0 | 0 |  |  | 99.35 | 0 | 0 | 2014 | 04 | 10 | 2014-04-10 | Áno | Áno | Neurčené | Nie | 24 mesiacov |  |  |  | Zmluva 175_AT
počítačový perimeter |  | aktívny monitoring fixácie oka Heijl Krakau |  |  |  | Medmont M700 |  |  | Medmont | bez položkovej identifikácie ceny (v rámci sumárnej ceny) |  | Fakultná nemocnica s poliklinikou J.A.Reimana Prešov | SR | CMI s.r.o. | 35733853 |  |  |  | 1 | 0 | 0 |  |  | 99.35 | 0 | 0 | 2014 | 04 | 10 | 2014-04-10 | Áno | Áno | Neurčené | Nie | 24 mesiacov |  |  |  | Zmluva 175_AT
počítačový perimeter |  | 13 testovacích programov | binokulátne testy, testy na diplopiu, "flicker" test, vodičský test,.. |  |  | Medmont M700 |  |  | Medmont | bez položkovej identifikácie ceny (v rámci sumárnej ceny) |  | Fakultná nemocnica s poliklinikou J.A.Reimana Prešov | SR | CMI s.r.o. | 35733853 |  |  |  | 1 | 0 | 0 |  |  | 99.35 | 0 | 0 | 2014 | 04 | 10 | 2014-04-10 | Áno | Áno | Neurčené | Nie | 24 mesiacov |  |  |  | Zmluva 175_AT
počítačový perimeter |  | PC zostava s tlačiarňou |  |  |  | Medmont M700 |  |  | Medmont | bez položkovej identifikácie ceny (v rámci sumárnej ceny) |  | Fakultná nemocnica s poliklinikou J.A.Reimana Prešov | SR | CMI s.r.o. | 35733853 |  |  |  | 1 | 0 | 0 |  |  | 99.35 | 0 | 0 | 2014 | 04 | 10 | 2014-04-10 | Áno | Áno | Neurčené | Nie | 24 mesiacov |  |  |  | Zmluva 175_AT
počítačový perimeter |  | elektronický stolík | s veľkou pracovnou doskou |  |  | Medmont M700 |  |  | Medmont | bez položkovej identifikácie ceny (v rámci sumárnej ceny) |  | Fakultná nemocnica s poliklinikou J.A.Reimana Prešov | SR | CMI s.r.o. | 35733853 |  |  |  | 1 | 0 | 0 |  |  | 99.35 | 0 | 0 | 2014 | 04 | 10 | 2014-04-10 | Áno | Áno | Neurčené | Nie | 24 mesiacov |  |  |  | Zmluva 175_AT
počítačový perimeter |  | celá zostava |  |  |  | Medmont M700 | Medmont M700 |  | Medmont | sumárna cena | HW/SW | UPJŠ Košice | SR | ULTRAMED s.r.o. | 36638404 | 1 | 2467 | 2960.4 | 1 | 2467 | 2960.4 | 2467 | 2960.4 | 89.07 | 2856.4243 | 3427.7091 | 2011 | 02 | 28 | 2011-02-28 | Áno | Áno | fondy EU | Áno | 24 mesiacov |  |  |  | Zmluva 174_AT
počítačový perimeter |  | rozsah zorného poľa | temporálne 80° |  |  | Medmont M700 |  |  | Medmont | bez položkovej identifikácie ceny (v rámci sumárnej ceny) |  | UPJŠ Košice | SR | ULTRAMED s.r.o. | 36638404 |  |  |  | 1 | 0 | 0 |  |  | 89.07 | 0 | 0 | 2011 | 02 | 28 | 2011-02-28 | Áno | Áno | fondy EU | Áno | 24 mesiacov |  |  |  | Zmluva 174_AT
počítačový perimeter |  | osvetlenie pozadia | automatické |  |  | Medmont M700 |  |  | Medmont | bez položkovej identifikácie ceny (v rámci sumárnej ceny) |  | UPJŠ Košice | SR | ULTRAMED s.r.o. | 36638404 |  |  |  | 1 | 0 | 0 |  |  | 89.07 | 0 | 0 | 2011 | 02 | 28 | 2011-02-28 | Áno | Áno | fondy EU | Áno | 24 mesiacov |  |  |  | Zmluva 174_AT
počítačový perimeter |  | 13 testovacích programov |  |  |  | Medmont M700 |  |  | Medmont | bez položkovej identifikácie ceny (v rámci sumárnej ceny) |  | UPJŠ Košice | SR | ULTRAMED s.r.o. | 36638404 |  |  |  | 1 | 0 | 0 |  |  | 89.07 | 0 | 0 | 2011 | 02 | 28 | 2011-02-28 | Áno | Áno | fondy EU | Áno | 24 mesiacov |  |  |  | Zmluva 174_AT
počítačový perimeter |  | PC zostava s tlačiarňou |  |  |  | Medmont M700 |  |  | Medmont | bez položkovej identifikácie ceny (v rámci sumárnej ceny) |  | UPJŠ Košice | SR | ULTRAMED s.r.o. | 36638404 |  |  |  | 1 | 0 | 0 |  |  | 89.07 | 0 | 0 | 2011 | 02 | 28 | 2011-02-28 | Áno | Áno | fondy EU | Áno | 24 mesiacov |  |  |  | Zmluva 174_AT
počítačový perimeter |  | elektronický stolík |  |  |  | Medmont M700 |  |  | Medmont | bez položkovej identifikácie ceny (v rámci sumárnej ceny) |  | UPJŠ Košice | SR | ULTRAMED s.r.o. | 36638404 |  |  |  | 1 | 0 | 0 |  |  | 89.07 | 0 | 0 | 2011 | 02 | 28 | 2011-02-28 | Áno | Áno | fondy EU | Áno | 24 mesiacov |  |  |  | Zmluva 174_AT
počítačový perimeter |  | celá zostava |  |  |  | Neurčené | Neurčené |  | Carl Zeiss | sumárna cena | HW/SW | PANMED, s.r.o. | SR | Carl Zeiss s.r.o. | 46095969 | 1 | 17544 | 21052.8 | 1 | 17544 | 21052.8 | 17544 | 21052.8 | 99.95 | 18102.1783 | 21722.6139 | 2015 | 07 | 02 | 2015-07-02 | Áno | Áno | fondy EU | Áno | 24 mesiacov |  |  |  | Zmluva 176_AT
počítačový perimeter |  | rozsah zorného poľa | temporálne 89° |  |  | Neurčené |  |  | Carl Zeiss | bez položkovej identifikácie ceny (v rámci sumárnej ceny) |  | PANMED, s.r.o. | SR | Carl Zeiss s.r.o. | 46095969 |  |  |  | 1 | 0 | 0 |  |  | 99.95 | 0 | 0 | 2015 | 07 | 02 | 2015-07-02 | Áno | Áno | fondy EU | Áno | 24 mesiacov |  |  |  | Zmluva 176_AT
počítačový perimeter |  | screening test |  |  |  | Neurčené |  |  | Carl Zeiss | bez položkovej identifikácie ceny (v rámci sumárnej ceny) |  | PANMED, s.r.o. | SR | Carl Zeiss s.r.o. | 46095969 |  |  |  | 1 | 0 | 0 |  |  | 99.95 | 0 | 0 | 2015 | 07 | 02 | 2015-07-02 | Áno | Áno | fondy EU | Áno | 24 mesiacov |  |  |  | Zmluva 176_AT
počítačový perimeter |  | prahové testy |  |  |  | Neurčené |  |  | Carl Zeiss | bez položkovej identifikácie ceny (v rámci sumárnej ceny) |  | PANMED, s.r.o. | SR | Carl Zeiss s.r.o. | 46095969 |  |  |  | 1 | 0 | 0 |  |  | 99.95 | 0 | 0 | 2015 | 07 | 02 | 2015-07-02 | Áno | Áno | fondy EU | Áno | 24 mesiacov |  |  |  | Zmluva 176_AT
počítačový perimeter |  | osvetlenie pozadia | min. 31,5 abs |  |  | Neurčené |  |  | Carl Zeiss | bez položkovej identifikácie ceny (v rámci sumárnej ceny) |  | PANMED, s.r.o. | SR | Carl Zeiss s.r.o. | 46095969 |  |  |  | 1 | 0 | 0 |  |  | 99.95 | 0 | 0 | 2015 | 07 | 02 | 2015-07-02 | Áno | Áno | fondy EU | Áno | 24 mesiacov |  |  |  | Zmluva 176_AT
počítačový perimeter |  | stimuly o veľkosti Goldman | III. |  |  | Neurčené |  |  | Carl Zeiss | bez položkovej identifikácie ceny (v rámci sumárnej ceny) |  | PANMED, s.r.o. | SR | Carl Zeiss s.r.o. | 46095969 |  |  |  | 1 | 0 | 0 |  |  | 99.95 | 0 | 0 | 2015 | 07 | 02 | 2015-07-02 | Áno | Áno | fondy EU | Áno | 24 mesiacov |  |  |  | Zmluva 176_AT
počítačový perimeter |  | stimuly/pozadie farba biela |  |  |  | Neurčené |  |  | Carl Zeiss | bez položkovej identifikácie ceny (v rámci sumárnej ceny) |  | PANMED, s.r.o. | SR | Carl Zeiss s.r.o. | 46095969 |  |  |  | 1 | 0 | 0 |  |  | 99.95 | 0 | 0 | 2015 | 07 | 02 | 2015-07-02 | Áno | Áno | fondy EU | Áno | 24 mesiacov |  |  |  | Zmluva 176_AT
počítačový perimeter |  | aktívny monitoring fixácie oka Heijl Krakau |  |  |  | Neurčené |  |  | Carl Zeiss | bez položkovej identifikácie ceny (v rámci sumárnej ceny) |  | PANMED, s.r.o. | SR | Carl Zeiss s.r.o. | 46095969 |  |  |  | 1 | 0 | 0 |  |  | 99.95 | 0 | 0 | 2015 | 07 | 02 | 2015-07-02 | Áno | Áno | fondy EU | Áno | 24 mesiacov |  |  |  | Zmluva 176_AT
počítačový perimeter |  | software pre analýzu progresie ochorení v čase |  |  |  | Neurčené |  |  | Carl Zeiss | bez položkovej identifikácie ceny (v rámci sumárnej ceny) |  | PANMED, s.r.o. | SR | Carl Zeiss s.r.o. | 46095969 |  |  |  | 1 | 0 | 0 |  |  | 99.95 | 0 | 0 | 2015 | 07 | 02 | 2015-07-02 | Áno | Áno | fondy EU | Áno | 24 mesiacov |  |  |  | Zmluva 176_AT
počítačový perimeter |  | elektronický stolík | s veľkou pracovnou doskou |  |  | Neurčené |  |  | Carl Zeiss | bez položkovej identifikácie ceny (v rámci sumárnej ceny) |  | PANMED, s.r.o. | SR | Carl Zeiss s.r.o. | 46095969 |  |  |  | 1 | 0 | 0 |  |  | 99.95 | 0 | 0 | 2015 | 07 | 02 | 2015-07-02 | Áno | Áno | fondy EU | Áno | 24 mesiacov |  |  |  | Zmluva 176_AT
počítačový perimeter |  | DICOM interface |  |  |  | Neurčené |  |  | Carl Zeiss | bez položkovej identifikácie ceny (v rámci sumárnej ceny) |  | PANMED, s.r.o. | SR | Carl Zeiss s.r.o. | 46095969 |  |  |  | 1 | 0 | 0 |  |  | 99.95 | 0 | 0 | 2015 | 07 | 02 | 2015-07-02 | Áno | Áno | fondy EU | Áno | 24 mesiacov |  |  |  | Zmluva 176_AT
počítačový perimeter |  | automatické zálohovanie výsledkov |  |  |  | Neurčené |  |  | Carl Zeiss | bez položkovej identifikácie ceny (v rámci sumárnej ceny) |  | PANMED, s.r.o. | SR | Carl Zeiss s.r.o. | 46095969 |  |  |  | 1 | 0 | 0 |  |  | 99.95 | 0 | 0 | 2015 | 07 | 02 | 2015-07-02 | Áno | Áno | fondy EU | Áno | 24 mesiacov |  |  |  | Zmluva 176_AT
počítačový perimeter |  | možnosť exportu výsledkov vo formáte PDF |  |  |  | Neurčené |  |  | Carl Zeiss | bez položkovej identifikácie ceny (v rámci sumárnej ceny) |  | PANMED, s.r.o. | SR | Carl Zeiss s.r.o. | 46095969 |  |  |  | 1 | 0 | 0 |  |  | 99.95 | 0 | 0 | 2015 | 07 | 02 | 2015-07-02 | Áno | Áno | fondy EU | Áno | 24 mesiacov |  |  |  | Zmluva 176_AT
počítačový perimeter |  | pripojenie do počítačovej siete |  |  |  | Neurčené |  |  | Carl Zeiss | bez položkovej identifikácie ceny (v rámci sumárnej ceny) |  | PANMED, s.r.o. | SR | Carl Zeiss s.r.o. | 46095969 |  |  |  | 1 | 0 | 0 |  |  | 99.95 | 0 | 0 | 2015 | 07 | 02 | 2015-07-02 | Áno | Áno | fondy EU | Áno | 24 mesiacov |  |  |  | Zmluva 176_AT
počítačový perimeter |  | celá zostava |  |  |  | OCTOPOL PTS 1000 | OCTOPOL PTS 1000 |  | Canon | sumárna cena | HW/SW | Psychiatrická nemocnica Opava | ČR | OFTIS-OPTA s.r.o. | 64650502 | 1 | 194900 | 235829 | 27.094 | 7193.4746 | 8704.1042 | 7193.4746 | 8704.1042 | 99.95 | 7422.3415 | 8906.8098 | 2015 | 07 | 02 | 2015-07-02 | Áno | Áno | z vlastných zdrojov | Áno | 24 mesiacov |  |  |  | Zmluva 177_AT
počítačový perimeter |  | PC zostava s tlačiarňou |  |  |  | OCTOPOL PTS 1000 |  |  | Canon | bez položkovej identifikácie ceny (v rámci sumárnej ceny) |  | Psychiatrická nemocnica Opava | ČR | OFTIS-OPTA s.r.o. | 64650502 |  |  |  | 27.094 | 0 | 0 |  |  | 99.95 | 0 | 0 | 2015 | 07 | 02 | 2015-07-02 | Áno | Áno | z vlastných zdrojov | Áno | 24 mesiacov |  |  |  | Zmluva 177_AT
počítačový perimeter |  | elektronický stolík |  |  |  | OCTOPOL PTS 1000 |  |  | Canon | bez položkovej identifikácie ceny (v rámci sumárnej ceny) |  | Psychiatrická nemocnica Opava | ČR | OFTIS-OPTA s.r.o. | 64650502 |  |  |  | 27.094 | 0 | 0 |  |  | 99.95 | 0 | 0 | 2015 | 07 | 02 | 2015-07-02 | Áno | Áno | z vlastných zdrojov | Áno | 24 mesiacov |  |  |  | Zmluva 177_AT
počítačový perimeter |  | sotfware na obsluhu |  |  |  | OCTOPOL PTS 1000 |  |  | Canon | bez položkovej identifikácie ceny (v rámci sumárnej ceny) |  | Psychiatrická nemocnica Opava | ČR | OFTIS-OPTA s.r.o. | 64650502 |  |  |  | 27.094 | 0 | 0 |  |  | 99.95 | 0 | 0 | 2015 | 07 | 02 | 2015-07-02 | Áno | Áno | z vlastných zdrojov | Áno | 24 mesiacov |  |  |  | Zmluva 177_AT
počítačový perimeter |  | stimuly o veľkosti Goldman | III. |  |  | OCTOPOL PTS 1000 |  |  | Canon | bez položkovej identifikácie ceny (v rámci sumárnej ceny) |  | Psychiatrická nemocnica Opava | ČR | OFTIS-OPTA s.r.o. | 64650502 |  |  |  | 27.094 | 0 | 0 |  |  | 99.95 | 0 | 0 | 2015 | 07 | 02 | 2015-07-02 | Áno | Áno | z vlastných zdrojov | Áno | 24 mesiacov |  |  |  | Zmluva 177_AT
PET-CT |  | celá zostava | kombinácia pozitrónovej emisnej tomografie - PET a rengenovej výpočtovej tomografie - CT |  |  | Discovery IQ | DISCOVERY IQ |  | GE Healthcare | sumárna cena | HW/SW | Krajská nemocnica T.Bati, a.s. | ČR | GE Medical Systems s.r.o. | 63991306 | 1 | 41997077 | 50816463 | 27.041 | 1553088.902 | 1879237.5652 | 1553088.902 | 1879237.5652 | 100.11 | 1599940.65 | 1919928.7799 | 2015 | 08 | 28 | 2015-08-28 | Áno | Áno | EFRR | Nie | 24 mesiacov zadarmo | 24 mesiacov | Neurčené | Neurčené | Zmluva 178_AT
PET-CT |  | PET-CT |  |  |  | Discovery IQ |  |  | GE Healthcare | položková cena (súčasť sumárnej ceny) |  | Krajská nemocnica T.Bati, a.s. | ČR | GE Medical Systems s.r.o. | 63991306 | 1 | 31554760 | 38181259 | 27.041 | 1166922.8209 | 1411976.5911 | 1166922.8209 | 1411976.5911 | 100.11 | 1202125.1675 | 1442550.201 | 2015 | 08 | 28 | 2015-08-28 | Áno | Áno | EFRR | Nie | 24 mesiacov zadarmo | 24 mesiacov | Neurčené | Neurčené | Zmluva 178_AT
PET-CT |  | PET-CT | otvor gantry | min.70 cm |  | Discovery IQ |  |  | GE Healthcare | bez položkovej identifikácie ceny (v rámci sumárnej ceny) |  | Krajská nemocnica T.Bati, a.s. | ČR | GE Medical Systems s.r.o. | 63991306 |  |  |  | 27.041 | 0 | 0 |  |  | 100.11 | 0 | 0 | 2015 | 08 | 28 | 2015-08-28 | Áno | Áno | EFRR | Nie | 24 mesiacov zadarmo | 24 mesiacov | Neurčené | Neurčené | Zmluva 178_AT
PET-CT |  | PET-CT | nosnosť vyšetrovacieho stola | min. 190 kg |  | Discovery IQ |  |  | GE Healthcare | bez položkovej identifikácie ceny (v rámci sumárnej ceny) |  | Krajská nemocnica T.Bati, a.s. | ČR | GE Medical Systems s.r.o. | 63991306 |  |  |  | 27.041 | 0 | 0 |  |  | 100.11 | 0 | 0 | 2015 | 08 | 28 | 2015-08-28 | Áno | Áno | EFRR | Nie | 24 mesiacov zadarmo | 24 mesiacov | Neurčené | Neurčené | Zmluva 178_AT
PET-CT |  | PET-CT | PET subsystém | kryštály detektorov na báze BGO |  | Discovery IQ |  |  | GE Healthcare | bez položkovej identifikácie ceny (v rámci sumárnej ceny) |  | Krajská nemocnica T.Bati, a.s. | ČR | GE Medical Systems s.r.o. | 63991306 |  |  |  | 27.041 | 0 | 0 |  |  | 100.11 | 0 | 0 | 2015 | 08 | 28 | 2015-08-28 | Áno | Áno | EFRR | Nie | 24 mesiacov zadarmo | 24 mesiacov | Neurčené | Neurčené | Zmluva 178_AT
PET-CT |  | PET-CT | CT subsystém | 24 rad, 16 vrstiev |  | Discovery IQ |  |  | GE Healthcare | bez položkovej identifikácie ceny (v rámci sumárnej ceny) |  | Krajská nemocnica T.Bati, a.s. | ČR | GE Medical Systems s.r.o. | 63991306 |  |  |  | 27.041 | 0 | 0 |  |  | 100.11 | 0 | 0 | 2015 | 08 | 28 | 2015-08-28 | Áno | Áno | EFRR | Nie | 24 mesiacov zadarmo | 24 mesiacov | Neurčené | Neurčené | Zmluva 178_AT
PET-CT |  | PET-CT | akvizičná stanica | akvizičná stanica | jedna samostatná spoločná pre PET a CT systém | Discovery IQ |  |  | GE Healthcare | bez položkovej identifikácie ceny (v rámci sumárnej ceny) |  | Krajská nemocnica T.Bati, a.s. | ČR | GE Medical Systems s.r.o. | 63991306 | 1 |  |  | 27.041 | 0 | 0 |  |  | 100.11 | 0 | 0 | 2015 | 08 | 28 | 2015-08-28 | Áno | Áno | EFRR | Nie | 24 mesiacov zadarmo | 24 mesiacov | Neurčené | Neurčené | Zmluva 178_AT
PET-CT |  | PET-CT | akvizičná stanica | monitor 19" |  | Discovery IQ |  |  | GE Healthcare | bez položkovej identifikácie ceny (v rámci sumárnej ceny) |  | Krajská nemocnica T.Bati, a.s. | ČR | GE Medical Systems s.r.o. | 63991306 |  |  |  | 27.041 | 0 | 0 |  |  | 100.11 | 0 | 0 | 2015 | 08 | 28 | 2015-08-28 | Áno | Áno | EFRR | Nie | 24 mesiacov zadarmo | 24 mesiacov | Neurčené | Neurčené | Zmluva 178_AT
PET-CT |  | PET-CT | akvizičná stanica | DICOM 3 (send, worklist, storage) |  | Discovery IQ |  |  | GE Healthcare | bez položkovej identifikácie ceny (v rámci sumárnej ceny) |  | Krajská nemocnica T.Bati, a.s. | ČR | GE Medical Systems s.r.o. | 63991306 |  |  |  | 27.041 | 0 | 0 |  |  | 100.11 | 0 | 0 | 2015 | 08 | 28 | 2015-08-28 | Áno | Áno | EFRR | Nie | 24 mesiacov zadarmo | 24 mesiacov | Neurčené | Neurčené | Zmluva 178_AT
PET-CT |  | príslušenstvo | UPS |  |  | Discovery IQ |  |  | GE Healthcare | položková cena (súčasť sumárnej ceny) |  | Krajská nemocnica T.Bati, a.s. | ČR | GE Medical Systems s.r.o. | 63991306 | 1 | 230000 | 278300 | 27.041 | 8505.6026 | 10291.7792 | 8505.6026 | 10291.7792 | 100.11 | 8762.1896 | 10514.6275 | 2015 | 08 | 28 | 2015-08-28 | Áno | Áno | EFRR | Nie | 24 mesiacov zadarmo | 24 mesiacov | Neurčené | Neurčené | Zmluva 178_AT
PET-CT |  | príslušenstvo | monitorovací audiovizuálny systém pre sledovanie pacienta |  |  | Discovery IQ |  |  | GE Healthcare | položková cena (súčasť sumárnej ceny) |  | Krajská nemocnica T.Bati, a.s. | ČR | GE Medical Systems s.r.o. | 63991306 | 1 | 346170 | 418866 | 27.041 | 12801.6715 | 15490.0337 | 12801.6715 | 15490.0337 | 100.11 | 13187.8572 | 15825.4287 | 2015 | 08 | 28 | 2015-08-28 | Áno | Áno | EFRR | Nie | 24 mesiacov zadarmo | 24 mesiacov | Neurčené | Neurčené | Zmluva 178_AT
PET-CT |  | príslušenstvo | prístrojové vybavenie pre kalibráciu systému a zaistenie radiačnej ochrany |  |  | Discovery IQ |  |  | GE Healthcare | položková cena (súčasť sumárnej ceny) |  | Krajská nemocnica T.Bati, a.s. | ČR | GE Medical Systems s.r.o. | 63991306 | 1 | 1192510 | 1442937 | 27.041 | 44100.0703 | 53361.0813 | 44100.0703 | 53361.0813 | 100.11 | 45430.429 | 54516.5148 | 2015 | 08 | 28 | 2015-08-28 | Áno | Áno | EFRR | Nie | 24 mesiacov zadarmo | 24 mesiacov | Neurčené | Neurčené | Zmluva 178_AT
PET-CT |  | príslušenstvo | prístroje a pomôcky na skladovanie, prípravu a aplikáciu radiofarmak |  |  | Discovery IQ |  |  | GE Healthcare | položková cena (súčasť sumárnej ceny) |  | Krajská nemocnica T.Bati, a.s. | ČR | GE Medical Systems s.r.o. | 63991306 | 1 | 993300 | 1201893 | 27.041 | 36733.109 | 44447.0619 | 36733.109 | 44447.0619 | 100.11 | 37841.2299 | 45409.4759 | 2015 | 08 | 28 | 2015-08-28 | Áno | Áno | EFRR | Nie | 24 mesiacov zadarmo | 24 mesiacov | Neurčené | Neurčené | Zmluva 178_AT
PET-CT |  | príslušenstvo | automatický rozplňovač a aplikátor |  |  | Discovery IQ |  |  | GE Healthcare | položková cena (súčasť sumárnej ceny) |  | Krajská nemocnica T.Bati, a.s. | ČR | GE Medical Systems s.r.o. | 63991306 | 1 | 3267000 | 3953070 | 27.041 | 120816.5378 | 146188.0108 | 120816.5378 | 146188.0108 | 100.11 | 124461.1882 | 149353.4258 | 2015 | 08 | 28 | 2015-08-28 | Áno | Áno | EFRR | Nie | 24 mesiacov zadarmo | 24 mesiacov | Neurčené | Neurčené | Zmluva 178_AT
PET-CT |  | príslušenstvo | injektor k CT |  |  | Discovery IQ | MEDRAD Stellant D |  | GE Healthcare | položková cena (súčasť sumárnej ceny) |  | Krajská nemocnica T.Bati, a.s. | ČR | GE Medical Systems s.r.o. | 63991306 | 1 | 650000 | 786500 | 27.041 | 24037.5726 | 29085.4628 | 24037.5726 | 29085.4628 | 100.11 | 24762.7096 | 29715.2515 | 2015 | 08 | 28 | 2015-08-28 | Áno | Áno | EFRR | Nie | 24 mesiacov zadarmo | 24 mesiacov | Neurčené | Neurčené | Zmluva 178_AT
PET-CT |  | vyhodnocovacia stanica | vyhodnocovacia stanica |  |  | Discovery IQ |  |  | GE Healthcare | položková cena (súčasť sumárnej ceny) |  | Krajská nemocnica T.Bati, a.s. | ČR | GE Medical Systems s.r.o. | 63991306 | 2 | 3763337 | 4553638 | 27.041 | 139171.5173 | 168397.5445 | 69585.7587 | 84198.7722 | 100.11 | 71684.9395 | 86021.9274 | 2015 | 08 | 28 | 2015-08-28 | Áno | Áno | EFRR | Nie | 24 mesiacov zadarmo | 24 mesiacov | Neurčené | Neurčené | Zmluva 178_AT
PET-CT |  | vyhodnocovacia stanica | monitor | 19" |  | Discovery IQ |  |  | GE Healthcare | bez položkovej identifikácie ceny (v rámci sumárnej ceny) |  | Krajská nemocnica T.Bati, a.s. | ČR | GE Medical Systems s.r.o. | 63991306 | 4 |  |  | 27.041 | 0 | 0 |  |  | 100.11 | 0 | 0 | 2015 | 08 | 28 | 2015-08-28 | Áno | Áno | EFRR | Nie | 24 mesiacov zadarmo | 24 mesiacov | Neurčené | Neurčené | Zmluva 178_AT
PET-CT |  | vyhodnocovacia stanica | DICOM 3 (print, send, worklist, storage, query/retrieve) |  |  | Discovery IQ |  |  | GE Healthcare | bez položkovej identifikácie ceny (v rámci sumárnej ceny) |  | Krajská nemocnica T.Bati, a.s. | ČR | GE Medical Systems s.r.o. | 63991306 |  |  |  | 27.041 | 0 | 0 |  |  | 100.11 | 0 | 0 | 2015 | 08 | 28 | 2015-08-28 | Áno | Áno | EFRR | Nie | 24 mesiacov zadarmo | 24 mesiacov | Neurčené | Neurčené | Zmluva 178_AT
PET-CT |  | vyhodnocovacia stanica | komunikácia a expot dat do PACS |  |  | Discovery IQ |  |  | GE Healthcare | bez položkovej identifikácie ceny (v rámci sumárnej ceny) |  | Krajská nemocnica T.Bati, a.s. | ČR | GE Medical Systems s.r.o. | 63991306 |  |  |  | 27.041 | 0 | 0 |  |  | 100.11 | 0 | 0 | 2015 | 08 | 28 | 2015-08-28 | Áno | Áno | EFRR | Nie | 24 mesiacov zadarmo | 24 mesiacov | Neurčené | Neurčené | Zmluva 178_AT
PET-CT |  | vyhodnocovacia stanica | CD/DVD jednotka |  |  | Discovery IQ |  |  | GE Healthcare | bez položkovej identifikácie ceny (v rámci sumárnej ceny) |  | Krajská nemocnica T.Bati, a.s. | ČR | GE Medical Systems s.r.o. | 63991306 |  |  |  | 27.041 | 0 | 0 |  |  | 100.11 | 0 | 0 | 2015 | 08 | 28 | 2015-08-28 | Áno | Áno | EFRR | Nie | 24 mesiacov zadarmo | 24 mesiacov | Neurčené | Neurčené | Zmluva 178_AT
PET-CT |  | vyhodnocovacia stanica | tlačiareň |  |  | Discovery IQ |  |  | GE Healthcare | bez položkovej identifikácie ceny (v rámci sumárnej ceny) |  | Krajská nemocnica T.Bati, a.s. | ČR | GE Medical Systems s.r.o. | 63991306 |  |  |  | 27.041 | 0 | 0 |  |  | 100.11 | 0 | 0 | 2015 | 08 | 28 | 2015-08-28 | Áno | Áno | EFRR | Nie | 24 mesiacov zadarmo | 24 mesiacov | Neurčené | Neurčené | Zmluva 178_AT
PET-CT |  | vyhodnocovacia stanica | SW nástroje pre kontrolu a kalibráciu systému |  |  | Discovery IQ |  |  | GE Healthcare | bez položkovej identifikácie ceny (v rámci sumárnej ceny) |  | Krajská nemocnica T.Bati, a.s. | ČR | GE Medical Systems s.r.o. | 63991306 |  |  |  | 27.041 | 0 | 0 |  |  | 100.11 | 0 | 0 | 2015 | 08 | 28 | 2015-08-28 | Áno | Áno | EFRR | Nie | 24 mesiacov zadarmo | 24 mesiacov | Neurčené | Neurčené | Zmluva 178_AT
PET-CT |  | vyhodnocovacia stanica | kompletná sada programov pre spracovanie PET-CT štúdií |  |  | Discovery IQ |  |  | GE Healthcare | bez položkovej identifikácie ceny (v rámci sumárnej ceny) |  | Krajská nemocnica T.Bati, a.s. | ČR | GE Medical Systems s.r.o. | 63991306 |  |  |  | 27.041 | 0 | 0 |  |  | 100.11 | 0 | 0 | 2015 | 08 | 28 | 2015-08-28 | Áno | Áno | EFRR | Nie | 24 mesiacov zadarmo | 24 mesiacov | Neurčené | Neurčené | Zmluva 178_AT
PET-CT |  | vyhodnocovacia stanica | onkologický SW | vrátane SW pre detekciu lézií, staging, treatment follow-up, vizualizáciu, volumetrickú analýzu a SW pre porovnanie dvoch štúdií pacienta získaných v rôznom čase s automatickou registráciou a zobrazením PET/CT obrazov získaných v rôznom čase |  | Discovery IQ |  |  | GE Healthcare | bez položkovej identifikácie ceny (v rámci sumárnej ceny) |  | Krajská nemocnica T.Bati, a.s. | ČR | GE Medical Systems s.r.o. | 63991306 |  |  |  | 27.041 | 0 | 0 |  |  | 100.11 | 0 | 0 | 2015 | 08 | 28 | 2015-08-28 | Áno | Áno | EFRR | Nie | 24 mesiacov zadarmo | 24 mesiacov | Neurčené | Neurčené | Zmluva 178_AT
PET-CT |  | vyhodnocovacia stanica | kardiologický SW |  |  | Discovery IQ |  |  | GE Healthcare | bez položkovej identifikácie ceny (v rámci sumárnej ceny) |  | Krajská nemocnica T.Bati, a.s. | ČR | GE Medical Systems s.r.o. | 63991306 |  |  |  | 27.041 | 0 | 0 |  |  | 100.11 | 0 | 0 | 2015 | 08 | 28 | 2015-08-28 | Áno | Áno | EFRR | Nie | 24 mesiacov zadarmo | 24 mesiacov | Neurčené | Neurčené | Zmluva 178_AT
PET-CT |  | vyhodnocovacia stanica | neurologický SW |  |  | Discovery IQ |  |  | GE Healthcare | bez položkovej identifikácie ceny (v rámci sumárnej ceny) |  | Krajská nemocnica T.Bati, a.s. | ČR | GE Medical Systems s.r.o. | 63991306 |  |  |  | 27.041 | 0 | 0 |  |  | 100.11 | 0 | 0 | 2015 | 08 | 28 | 2015-08-28 | Áno | Áno | EFRR | Nie | 24 mesiacov zadarmo | 24 mesiacov | Neurčené | Neurčené | Zmluva 178_AT
PET-CT |  | vyhodnocovacia stanica | SW pre registráciu a fúziu obrazov PET a MR či CT iného prístroja |  |  | Discovery IQ |  |  | GE Healthcare | bez položkovej identifikácie ceny (v rámci sumárnej ceny) |  | Krajská nemocnica T.Bati, a.s. | ČR | GE Medical Systems s.r.o. | 63991306 |  |  |  | 27.041 | 0 | 0 |  |  | 100.11 | 0 | 0 | 2015 | 08 | 28 | 2015-08-28 | Áno | Áno | EFRR | Nie | 24 mesiacov zadarmo | 24 mesiacov | Neurčené | Neurčené | Zmluva 178_AT
PET-CT |  | celá zostava | kombinácia pozitrónovej emisnej tomografie - PET a rengenovej výpočtovej tomografie - CT |  |  | Biograph mCT Flow 64 | Biograph mCT Flow 64 |  | Siemens | sumárna cena | HW/SW | Nemocnica České Budejovice, a.s. | ČR | Siemens Healthcare s.r.o. | 4179960 | 1 | 58400000 | 70664000 | 27.027 | 2160802.1608 | 2614570.6146 | 2160802.1608 | 2614570.6146 | 100.29 | 2221991.4931 | 2666389.7917 | 2015 | 12 | 30 | 2015-12-30 | Áno | Áno | Neurčené | Nie | 24 mesiacov zadarmo | 24 mesiacov | 8 rokov - podmienky podľa zmluvy | 12 pracovných hodín | Zmluva 179_AT
PET-CT |  | PET-CT |  |  |  | Biograph mCT Flow 64 | Biograph mCT Flow 64 |  | Siemens | bez položkovej identifikácie ceny (v rámci sumárnej ceny) |  | Nemocnica České Budejovice, a.s. | ČR | Siemens Healthcare s.r.o. | 4179960 |  |  |  | 27.027 | 0 | 0 |  |  | 100.29 | 0 | 0 | 2015 | 12 | 30 | 2015-12-30 | Áno | Áno | Neurčené | Nie | 24 mesiacov zadarmo | 24 mesiacov | 8 rokov - podmienky podľa zmluvy | 12 pracovných hodín | Zmluva 179_AT
PET-CT |  | PET-CT | Flow systém |  |  | Biograph mCT Flow 64 |  |  | Siemens | bez položkovej identifikácie ceny (v rámci sumárnej ceny) |  | Nemocnica České Budejovice, a.s. | ČR | Siemens Healthcare s.r.o. | 4179960 |  |  |  | 27.027 | 0 | 0 |  |  | 100.29 | 0 | 0 | 2015 | 12 | 30 | 2015-12-30 | Áno | Áno | Neurčené | Nie | 24 mesiacov zadarmo | 24 mesiacov | 8 rokov - podmienky podľa zmluvy | 12 pracovných hodín | Zmluva 179_AT
PET-CT |  | PET-CT | otvor gantry | min.78 cm |  | Biograph mCT Flow 64 |  |  | Siemens | bez položkovej identifikácie ceny (v rámci sumárnej ceny) |  | Nemocnica České Budejovice, a.s. | ČR | Siemens Healthcare s.r.o. | 4179960 |  |  |  | 27.027 | 0 | 0 |  |  | 100.29 | 0 | 0 | 2015 | 12 | 30 | 2015-12-30 | Áno | Áno | Neurčené | Nie | 24 mesiacov zadarmo | 24 mesiacov | 8 rokov - podmienky podľa zmluvy | 12 pracovných hodín | Zmluva 179_AT
PET-CT |  | PET-CT | nosnosť vyšetrovacieho stola | 227 kg |  | Biograph mCT Flow 64 |  |  | Siemens | bez položkovej identifikácie ceny (v rámci sumárnej ceny) |  | Nemocnica České Budejovice, a.s. | ČR | Siemens Healthcare s.r.o. | 4179960 |  |  |  | 27.027 | 0 | 0 |  |  | 100.29 | 0 | 0 | 2015 | 12 | 30 | 2015-12-30 | Áno | Áno | Neurčené | Nie | 24 mesiacov zadarmo | 24 mesiacov | 8 rokov - podmienky podľa zmluvy | 12 pracovných hodín | Zmluva 179_AT
PET-CT |  | PET-CT | PET subsystém | kryštály detektorov na báze LSO |  | Biograph mCT Flow 64 |  |  | Siemens | bez položkovej identifikácie ceny (v rámci sumárnej ceny) |  | Nemocnica České Budejovice, a.s. | ČR | Siemens Healthcare s.r.o. | 4179960 |  |  |  | 27.027 | 0 | 0 |  |  | 100.29 | 0 | 0 | 2015 | 12 | 30 | 2015-12-30 | Áno | Áno | Neurčené | Nie | 24 mesiacov zadarmo | 24 mesiacov | 8 rokov - podmienky podľa zmluvy | 12 pracovných hodín | Zmluva 179_AT
PET-CT |  | PET-CT | CT subsystém | vrstvy 64 |  | Biograph mCT Flow 64 |  |  | Siemens | bez položkovej identifikácie ceny (v rámci sumárnej ceny) |  | Nemocnica České Budejovice, a.s. | ČR | Siemens Healthcare s.r.o. | 4179960 |  |  |  | 27.027 | 0 | 0 |  |  | 100.29 | 0 | 0 | 2015 | 12 | 30 | 2015-12-30 | Áno | Áno | Neurčené | Nie | 24 mesiacov zadarmo | 24 mesiacov | 8 rokov - podmienky podľa zmluvy | 12 pracovných hodín | Zmluva 179_AT
PET-CT |  | PET-CT | TrueV PET | 4-ringy detektorov |  | Biograph mCT Flow 64 |  |  | Siemens | bez položkovej identifikácie ceny (v rámci sumárnej ceny) |  | Nemocnica České Budejovice, a.s. | ČR | Siemens Healthcare s.r.o. | 4179960 |  |  |  | 27.027 | 0 | 0 |  |  | 100.29 | 0 | 0 | 2015 | 12 | 30 | 2015-12-30 | Áno | Áno | Neurčené | Nie | 24 mesiacov zadarmo | 24 mesiacov | 8 rokov - podmienky podľa zmluvy | 12 pracovných hodín | Zmluva 179_AT
PET-CT |  | PET-CT | Zdroje Ge-68 |  |  | Biograph mCT Flow 64 |  |  | Siemens | bez položkovej identifikácie ceny (v rámci sumárnej ceny) |  | Nemocnica České Budejovice, a.s. | ČR | Siemens Healthcare s.r.o. | 4179960 |  |  |  | 27.027 | 0 | 0 |  |  | 100.29 | 0 | 0 | 2015 | 12 | 30 | 2015-12-30 | Áno | Áno | Neurčené | Nie | 24 mesiacov zadarmo | 24 mesiacov | 8 rokov - podmienky podľa zmluvy | 12 pracovných hodín | Zmluva 179_AT
PET-CT |  | PET-CT | ultra HD-PET | TOF + HD |  | Biograph mCT Flow 64 |  |  | Siemens | bez položkovej identifikácie ceny (v rámci sumárnej ceny) |  | Nemocnica České Budejovice, a.s. | ČR | Siemens Healthcare s.r.o. | 4179960 |  |  |  | 27.027 | 0 | 0 |  |  | 100.29 | 0 | 0 | 2015 | 12 | 30 | 2015-12-30 | Áno | Áno | Neurčené | Nie | 24 mesiacov zadarmo | 24 mesiacov | 8 rokov - podmienky podľa zmluvy | 12 pracovných hodín | Zmluva 179_AT
PET-CT |  | PET-CT | PET/CT respiračný gating |  |  | Biograph mCT Flow 64 |  |  | Siemens | bez položkovej identifikácie ceny (v rámci sumárnej ceny) |  | Nemocnica České Budejovice, a.s. | ČR | Siemens Healthcare s.r.o. | 4179960 |  |  |  | 27.027 | 0 | 0 |  |  | 100.29 | 0 | 0 | 2015 | 12 | 30 | 2015-12-30 | Áno | Áno | Neurčené | Nie | 24 mesiacov zadarmo | 24 mesiacov | 8 rokov - podmienky podľa zmluvy | 12 pracovných hodín | Zmluva 179_AT
PET-CT |  | PET-CT | HD - Chest |  |  | Biograph mCT Flow 64 |  |  | Siemens | bez položkovej identifikácie ceny (v rámci sumárnej ceny) |  | Nemocnica České Budejovice, a.s. | ČR | Siemens Healthcare s.r.o. | 4179960 |  |  |  | 27.027 | 0 | 0 |  |  | 100.29 | 0 | 0 | 2015 | 12 | 30 | 2015-12-30 | Áno | Áno | Neurčené | Nie | 24 mesiacov zadarmo | 24 mesiacov | 8 rokov - podmienky podľa zmluvy | 12 pracovných hodín | Zmluva 179_AT
PET-CT |  | PET-CT | systém spúšťania podľa dýchania |  |  | Biograph mCT Flow 64 |  |  | Siemens | bez položkovej identifikácie ceny (v rámci sumárnej ceny) |  | Nemocnica České Budejovice, a.s. | ČR | Siemens Healthcare s.r.o. | 4179960 |  |  |  | 27.027 | 0 | 0 |  |  | 100.29 | 0 | 0 | 2015 | 12 | 30 | 2015-12-30 | Áno | Áno | Neurčené | Nie | 24 mesiacov zadarmo | 24 mesiacov | 8 rokov - podmienky podľa zmluvy | 12 pracovných hodín | Zmluva 179_AT
PET-CT |  | PET-CT | respiračné hradlovanie |  |  | Biograph mCT Flow 64 |  |  | Siemens | bez položkovej identifikácie ceny (v rámci sumárnej ceny) |  | Nemocnica České Budejovice, a.s. | ČR | Siemens Healthcare s.r.o. | 4179960 |  |  |  | 27.027 | 0 | 0 |  |  | 100.29 | 0 | 0 | 2015 | 12 | 30 | 2015-12-30 | Áno | Áno | Neurčené | Nie | 24 mesiacov zadarmo | 24 mesiacov | 8 rokov - podmienky podľa zmluvy | 12 pracovných hodín | Zmluva 179_AT
PET-CT |  | PET-CT | doska vyšetrovacieho stola pre RTP |  |  | Biograph mCT Flow 64 |  |  | Siemens | bez položkovej identifikácie ceny (v rámci sumárnej ceny) |  | Nemocnica České Budejovice, a.s. | ČR | Siemens Healthcare s.r.o. | 4179960 |  |  |  | 27.027 | 0 | 0 |  |  | 100.29 | 0 | 0 | 2015 | 12 | 30 | 2015-12-30 | Áno | Áno | Neurčené | Nie | 24 mesiacov zadarmo | 24 mesiacov | 8 rokov - podmienky podľa zmluvy | 12 pracovných hodín | Zmluva 179_AT
PET-CT |  | PET-CT | PET Dynamic |  |  | Biograph mCT Flow 64 |  |  | Siemens | bez položkovej identifikácie ceny (v rámci sumárnej ceny) |  | Nemocnica České Budejovice, a.s. | ČR | Siemens Healthcare s.r.o. | 4179960 |  |  |  | 27.027 | 0 | 0 |  |  | 100.29 | 0 | 0 | 2015 | 12 | 30 | 2015-12-30 | Áno | Áno | Neurčené | Nie | 24 mesiacov zadarmo | 24 mesiacov | 8 rokov - podmienky podľa zmluvy | 12 pracovných hodín | Zmluva 179_AT
PET-CT |  | PET-CT | CT SAFIRE |  |  | Biograph mCT Flow 64 |  |  | Siemens | bez položkovej identifikácie ceny (v rámci sumárnej ceny) |  | Nemocnica České Budejovice, a.s. | ČR | Siemens Healthcare s.r.o. | 4179960 |  |  |  | 27.027 | 0 | 0 |  |  | 100.29 | 0 | 0 | 2015 | 12 | 30 | 2015-12-30 | Áno | Áno | Neurčené | Nie | 24 mesiacov zadarmo | 24 mesiacov | 8 rokov - podmienky podľa zmluvy | 12 pracovných hodín | Zmluva 179_AT
PET-CT |  | PET-CT | CARE Contrast |  |  | Biograph mCT Flow 64 |  |  | Siemens | bez položkovej identifikácie ceny (v rámci sumárnej ceny) |  | Nemocnica České Budejovice, a.s. | ČR | Siemens Healthcare s.r.o. | 4179960 |  |  |  | 27.027 | 0 | 0 |  |  | 100.29 | 0 | 0 | 2015 | 12 | 30 | 2015-12-30 | Áno | Áno | Neurčené | Nie | 24 mesiacov zadarmo | 24 mesiacov | 8 rokov - podmienky podľa zmluvy | 12 pracovných hodín | Zmluva 179_AT
PET-CT |  | akvizičná stanica | akvizičná stanica |  | jedna samostatná spoločná pre PET a CT systém | Biograph mCT Flow 64 |  |  | Siemens | bez položkovej identifikácie ceny (v rámci sumárnej ceny) |  | Nemocnica České Budejovice, a.s. | ČR | Siemens Healthcare s.r.o. | 4179960 |  |  |  | 27.027 | 0 | 0 |  |  | 100.29 | 0 | 0 | 2015 | 12 | 30 | 2015-12-30 | Áno | Áno | Neurčené | Nie | 24 mesiacov zadarmo | 24 mesiacov | 8 rokov - podmienky podľa zmluvy | 12 pracovných hodín | Zmluva 179_AT
PET-CT |  | akvizičná stanica | monitor 19" |  |  | Biograph mCT Flow 64 |  |  | Siemens | bez položkovej identifikácie ceny (v rámci sumárnej ceny) |  | Nemocnica České Budejovice, a.s. | ČR | Siemens Healthcare s.r.o. | 4179960 |  |  |  | 27.027 | 0 | 0 |  |  | 100.29 | 0 | 0 | 2015 | 12 | 30 | 2015-12-30 | Áno | Áno | Neurčené | Nie | 24 mesiacov zadarmo | 24 mesiacov | 8 rokov - podmienky podľa zmluvy | 12 pracovných hodín | Zmluva 179_AT
PET-CT |  | akvizičná stanica | DICOM 3 (send, worklist, storage) |  |  | Biograph mCT Flow 64 |  |  | Siemens | bez položkovej identifikácie ceny (v rámci sumárnej ceny) |  | Nemocnica České Budejovice, a.s. | ČR | Siemens Healthcare s.r.o. | 4179960 |  |  |  | 27.027 | 0 | 0 |  |  | 100.29 | 0 | 0 | 2015 | 12 | 30 | 2015-12-30 | Áno | Áno | Neurčené | Nie | 24 mesiacov zadarmo | 24 mesiacov | 8 rokov - podmienky podľa zmluvy | 12 pracovných hodín | Zmluva 179_AT
PET-CT |  | vyhodnocovacia stanica | vyhodnocovacia stanica |  |  | Biograph mCT Flow 64 |  |  | Siemens | bez položkovej identifikácie ceny (v rámci sumárnej ceny) |  | Nemocnica České Budejovice, a.s. | ČR | Siemens Healthcare s.r.o. | 4179960 | 5 |  |  | 27.027 | 0 | 0 |  |  | 100.29 | 0 | 0 | 2015 | 12 | 30 | 2015-12-30 | Áno | Áno | Neurčené | Nie | 24 mesiacov zadarmo | 24 mesiacov | 8 rokov - podmienky podľa zmluvy | 12 pracovných hodín | Zmluva 179_AT
PET-CT |  | vyhodnocovacia stanica | syngo.via XL |  |  | Biograph mCT Flow 64 |  |  | Siemens | bez položkovej identifikácie ceny (v rámci sumárnej ceny) |  | Nemocnica České Budejovice, a.s. | ČR | Siemens Healthcare s.r.o. | 4179960 | 1 |  |  | 27.027 | 0 | 0 |  |  | 100.29 | 0 | 0 | 2015 | 12 | 30 | 2015-12-30 | Áno | Áno | Neurčené | Nie | 24 mesiacov zadarmo | 24 mesiacov | 8 rokov - podmienky podľa zmluvy | 12 pracovných hodín | Zmluva 179_AT
PET-CT |  | vyhodnocovacia stanica | monitor |  |  | Biograph mCT Flow 64 |  |  | Siemens | bez položkovej identifikácie ceny (v rámci sumárnej ceny) |  | Nemocnica České Budejovice, a.s. | ČR | Siemens Healthcare s.r.o. | 4179960 | 10 |  |  | 27.027 | 0 | 0 |  |  | 100.29 | 0 | 0 | 2015 | 12 | 30 | 2015-12-30 | Áno | Áno | Neurčené | Nie | 24 mesiacov zadarmo | 24 mesiacov | 8 rokov - podmienky podľa zmluvy | 12 pracovných hodín | Zmluva 179_AT
PET-CT |  | vyhodnocovacia stanica | DICOM 3 (print, send, worklist, storage, query/retrieve) |  |  | Biograph mCT Flow 64 |  |  | Siemens | bez položkovej identifikácie ceny (v rámci sumárnej ceny) |  | Nemocnica České Budejovice, a.s. | ČR | Siemens Healthcare s.r.o. | 4179960 |  |  |  | 27.027 | 0 | 0 |  |  | 100.29 | 0 | 0 | 2015 | 12 | 30 | 2015-12-30 | Áno | Áno | Neurčené | Nie | 24 mesiacov zadarmo | 24 mesiacov | 8 rokov - podmienky podľa zmluvy | 12 pracovných hodín | Zmluva 179_AT
PET-CT |  | vyhodnocovacia stanica | komunikácia a expot dat do PACS |  |  | Biograph mCT Flow 64 |  |  | Siemens | bez položkovej identifikácie ceny (v rámci sumárnej ceny) |  | Nemocnica České Budejovice, a.s. | ČR | Siemens Healthcare s.r.o. | 4179960 |  |  |  | 27.027 | 0 | 0 |  |  | 100.29 | 0 | 0 | 2015 | 12 | 30 | 2015-12-30 | Áno | Áno | Neurčené | Nie | 24 mesiacov zadarmo | 24 mesiacov | 8 rokov - podmienky podľa zmluvy | 12 pracovných hodín | Zmluva 179_AT
PET-CT |  | vyhodnocovacia stanica | CD/DVD jednotka |  |  | Biograph mCT Flow 64 |  |  | Siemens | bez položkovej identifikácie ceny (v rámci sumárnej ceny) |  | Nemocnica České Budejovice, a.s. | ČR | Siemens Healthcare s.r.o. | 4179960 |  |  |  | 27.027 | 0 | 0 |  |  | 100.29 | 0 | 0 | 2015 | 12 | 30 | 2015-12-30 | Áno | Áno | Neurčené | Nie | 24 mesiacov zadarmo | 24 mesiacov | 8 rokov - podmienky podľa zmluvy | 12 pracovných hodín | Zmluva 179_AT
PET-CT |  | vyhodnocovacia stanica | tlačiareň |  |  | Biograph mCT Flow 64 |  |  | Siemens | bez položkovej identifikácie ceny (v rámci sumárnej ceny) |  | Nemocnica České Budejovice, a.s. | ČR | Siemens Healthcare s.r.o. | 4179960 |  |  |  | 27.027 | 0 | 0 |  |  | 100.29 | 0 | 0 | 2015 | 12 | 30 | 2015-12-30 | Áno | Áno | Neurčené | Nie | 24 mesiacov zadarmo | 24 mesiacov | 8 rokov - podmienky podľa zmluvy | 12 pracovných hodín | Zmluva 179_AT
PET-CT |  | vyhodnocovacia stanica | onkologický SW | syngo.mCT Oncology Engine #1 |  | Biograph mCT Flow 64 |  |  | Siemens | bez položkovej identifikácie ceny (v rámci sumárnej ceny) |  | Nemocnica České Budejovice, a.s. | ČR | Siemens Healthcare s.r.o. | 4179960 | 1 |  |  | 27.027 | 0 | 0 |  |  | 100.29 | 0 | 0 | 2015 | 12 | 30 | 2015-12-30 | Áno | Áno | Neurčené | Nie | 24 mesiacov zadarmo | 24 mesiacov | 8 rokov - podmienky podľa zmluvy | 12 pracovných hodín | Zmluva 179_AT
PET-CT |  | vyhodnocovacia stanica | onkologický SW | syngo.mCT Oncology Engine #1+ |  | Biograph mCT Flow 64 |  |  | Siemens | bez položkovej identifikácie ceny (v rámci sumárnej ceny) |  | Nemocnica České Budejovice, a.s. | ČR | Siemens Healthcare s.r.o. | 4179960 | 4 |  |  | 27.027 | 0 | 0 |  |  | 100.29 | 0 | 0 | 2015 | 12 | 30 | 2015-12-30 | Áno | Áno | Neurčené | Nie | 24 mesiacov zadarmo | 24 mesiacov | 8 rokov - podmienky podľa zmluvy | 12 pracovných hodín | Zmluva 179_AT
PET-CT |  | vyhodnocovacia stanica | onkologický SW | syngo.mCT Oncology Engine Pro #1 |  | Biograph mCT Flow 64 |  |  | Siemens | bez položkovej identifikácie ceny (v rámci sumárnej ceny) |  | Nemocnica České Budejovice, a.s. | ČR | Siemens Healthcare s.r.o. | 4179960 | 1 |  |  | 27.027 | 0 | 0 |  |  | 100.29 | 0 | 0 | 2015 | 12 | 30 | 2015-12-30 | Áno | Áno | Neurčené | Nie | 24 mesiacov zadarmo | 24 mesiacov | 8 rokov - podmienky podľa zmluvy | 12 pracovných hodín | Zmluva 179_AT
PET-CT |  | vyhodnocovacia stanica | onkologický SW | syngo.mCT Oncology Engine Pro #1+ |  | Biograph mCT Flow 64 |  |  | Siemens | bez položkovej identifikácie ceny (v rámci sumárnej ceny) |  | Nemocnica České Budejovice, a.s. | ČR | Siemens Healthcare s.r.o. | 4179960 | 4 |  |  | 27.027 | 0 | 0 |  |  | 100.29 | 0 | 0 | 2015 | 12 | 30 | 2015-12-30 | Áno | Áno | Neurčené | Nie | 24 mesiacov zadarmo | 24 mesiacov | 8 rokov - podmienky podľa zmluvy | 12 pracovných hodín | Zmluva 179_AT
PET-CT |  | vyhodnocovacia stanica | kardiologický SW | syngo.PET Corridor4DM #1 |  | Biograph mCT Flow 64 |  |  | Siemens | bez položkovej identifikácie ceny (v rámci sumárnej ceny) |  | Nemocnica České Budejovice, a.s. | ČR | Siemens Healthcare s.r.o. | 4179960 | 1 |  |  | 27.027 | 0 | 0 |  |  | 100.29 | 0 | 0 | 2015 | 12 | 30 | 2015-12-30 | Áno | Áno | Neurčené | Nie | 24 mesiacov zadarmo | 24 mesiacov | 8 rokov - podmienky podľa zmluvy | 12 pracovných hodín | Zmluva 179_AT
PET-CT |  | vyhodnocovacia stanica | neurologický SW | syngo.mCT Neurology Engine #1 |  | Biograph mCT Flow 64 |  |  | Siemens | bez položkovej identifikácie ceny (v rámci sumárnej ceny) |  | Nemocnica České Budejovice, a.s. | ČR | Siemens Healthcare s.r.o. | 4179960 | 1 |  |  | 27.027 | 0 | 0 |  |  | 100.29 | 0 | 0 | 2015 | 12 | 30 | 2015-12-30 | Áno | Áno | Neurčené | Nie | 24 mesiacov zadarmo | 24 mesiacov | 8 rokov - podmienky podľa zmluvy | 12 pracovných hodín | Zmluva 179_AT
PET-CT |  | vyhodnocovacia stanica | neurologický SW | syngo.mCT Neurology Engine #1+ |  | Biograph mCT Flow 64 |  |  | Siemens | bez položkovej identifikácie ceny (v rámci sumárnej ceny) |  | Nemocnica České Budejovice, a.s. | ČR | Siemens Healthcare s.r.o. | 4179960 | 1 |  |  | 27.027 | 0 | 0 |  |  | 100.29 | 0 | 0 | 2015 | 12 | 30 | 2015-12-30 | Áno | Áno | Neurčené | Nie | 24 mesiacov zadarmo | 24 mesiacov | 8 rokov - podmienky podľa zmluvy | 12 pracovných hodín | Zmluva 179_AT
PET-CT |  | vyhodnocovacia stanica | podpora Prime HW na 3 roky |  |  | Biograph mCT Flow 64 |  |  | Siemens | bez položkovej identifikácie ceny (v rámci sumárnej ceny) |  | Nemocnica České Budejovice, a.s. | ČR | Siemens Healthcare s.r.o. | 4179960 | 1 |  |  | 27.027 | 0 | 0 |  |  | 100.29 | 0 | 0 | 2015 | 12 | 30 | 2015-12-30 | Áno | Áno | Neurčené | Nie | 24 mesiacov zadarmo | 24 mesiacov | 8 rokov - podmienky podľa zmluvy | 12 pracovných hodín | Zmluva 179_AT
PET-CT |  | príslušenstvo | prístrojové vybavenie pre kalibráciu systému |  |  | Biograph mCT Flow 64 |  |  | Siemens | bez položkovej identifikácie ceny (v rámci sumárnej ceny) |  | Nemocnica České Budejovice, a.s. | ČR | Siemens Healthcare s.r.o. | 4179960 |  |  |  | 27.027 | 0 | 0 |  |  | 100.29 | 0 | 0 | 2015 | 12 | 30 | 2015-12-30 | Áno | Áno | Neurčené | Nie | 24 mesiacov zadarmo | 24 mesiacov | 8 rokov - podmienky podľa zmluvy | 12 pracovných hodín | Zmluva 179_AT
PET-CT |  | príslušenstvo | UPS na akvizičnú stanicu |  |  | Biograph mCT Flow 64 |  |  | Siemens | bez položkovej identifikácie ceny (v rámci sumárnej ceny) |  | Nemocnica České Budejovice, a.s. | ČR | Siemens Healthcare s.r.o. | 4179960 | 1 |  |  | 27.027 | 0 | 0 |  |  | 100.29 | 0 | 0 | 2015 | 12 | 30 | 2015-12-30 | Áno | Áno | Neurčené | Nie | 24 mesiacov zadarmo | 24 mesiacov | 8 rokov - podmienky podľa zmluvy | 12 pracovných hodín | Zmluva 179_AT
PET-CT |  | príslušenstvo | UPS na vyhodnocovací server |  |  | Biograph mCT Flow 64 |  |  | Siemens | bez položkovej identifikácie ceny (v rámci sumárnej ceny) |  | Nemocnica České Budejovice, a.s. | ČR | Siemens Healthcare s.r.o. | 4179960 | 5 |  |  | 27.027 | 0 | 0 |  |  | 100.29 | 0 | 0 | 2015 | 12 | 30 | 2015-12-30 | Áno | Áno | Neurčené | Nie | 24 mesiacov zadarmo | 24 mesiacov | 8 rokov - podmienky podľa zmluvy | 12 pracovných hodín | Zmluva 179_AT
PET-CT |  | laminárny box s DC |  |  |  | Biograph mCT Flow 64 |  |  | Siemens | položková cena (súčasť sumárnej ceny) |  | Nemocnica České Budejovice, a.s. | ČR | Siemens Healthcare s.r.o. | 4179960 | 1 | 1060000 |  | 27.027 | 39220.0392 | 0 | 39220.0392 |  | 100.29 | 40330.6675 | 48396.801 | 2015 | 12 | 30 | 2015-12-30 | Áno | Áno | Neurčené | Nie | 24 mesiacov zadarmo | 24 mesiacov | 8 rokov - podmienky podľa zmluvy | 12 pracovných hodín | Zmluva 179_AT
PET-CT |  | samostatná automatická rozplňovacia stanica radiofarmak |  |  |  | Biograph mCT Flow 64 |  |  | Siemens | položková cena (súčasť sumárnej ceny) |  | Nemocnica České Budejovice, a.s. | ČR | Siemens Healthcare s.r.o. | 4179960 | 1 | 1600000 |  | 27.027 | 59200.0592 | 0 | 59200.0592 |  | 100.29 | 60876.4793 | 73051.7751 | 2015 | 12 | 30 | 2015-12-30 | Áno | Áno | Neurčené | Nie | 24 mesiacov zadarmo | 24 mesiacov | 8 rokov - podmienky podľa zmluvy | 12 pracovných hodín | Zmluva 179_AT
PET-CT |  | samostatná automatická aplikačná stanica radiofarmak |  |  |  | Biograph mCT Flow 64 |  |  | Siemens | položková cena (súčasť sumárnej ceny) |  | Nemocnica České Budejovice, a.s. | ČR | Siemens Healthcare s.r.o. | 4179960 | 1 | 350000 |  | 27.027 | 12950.013 | 0 | 12950.013 |  | 100.29 | 13316.7298 | 15980.0758 | 2015 | 12 | 30 | 2015-12-30 | Áno | Áno | Neurčené | Nie | 24 mesiacov zadarmo | 24 mesiacov | 8 rokov - podmienky podľa zmluvy | 12 pracovných hodín | Zmluva 179_AT
PET-CT |  | injektor kontrastnej látky | intravenózny |  |  | Biograph mCT Flow 64 |  |  | Siemens | položková cena (súčasť sumárnej ceny) |  | Nemocnica České Budejovice, a.s. | ČR | Siemens Healthcare s.r.o. | 4179960 | 1 | 710000 |  | 27.027 | 26270.0263 | 0 | 26270.0263 |  | 100.29 | 27013.9377 | 32416.7252 | 2015 | 12 | 30 | 2015-12-30 | Áno | Áno | Neurčené | Nie | 24 mesiacov zadarmo | 24 mesiacov | 8 rokov - podmienky podľa zmluvy | 12 pracovných hodín | Zmluva 179_AT
PET-CT |  | prístrojové vybavenie pre sledovanie radiačnej situácie v kontrolovanom pásme |  |  |  | Biograph mCT Flow 64 |  |  | Siemens | položková cena (súčasť sumárnej ceny) |  | Nemocnica České Budejovice, a.s. | ČR | Siemens Healthcare s.r.o. | 4179960 | 1 | 2280000 |  | 27.027 | 84360.0844 | 0 | 84360.0844 |  | 100.29 | 86748.9829 | 104098.7795 | 2015 | 12 | 30 | 2015-12-30 | Áno | Áno | Neurčené | Nie | 24 mesiacov zadarmo | 24 mesiacov | 8 rokov - podmienky podľa zmluvy | 12 pracovných hodín | Zmluva 179_AT
PET-CT |  | monitorovací audiovizuálny systém |  |  |  | Biograph mCT Flow 64 |  |  | Siemens | položková cena (súčasť sumárnej ceny) |  | Nemocnica České Budejovice, a.s. | ČR | Siemens Healthcare s.r.o. | 4179960 | 1 | 160000 |  | 27.027 | 5920.0059 | 0 | 5920.0059 |  | 100.29 | 6087.6479 | 7305.1775 | 2015 | 12 | 30 | 2015-12-30 | Áno | Áno | Neurčené | Nie | 24 mesiacov zadarmo | 24 mesiacov | 8 rokov - podmienky podľa zmluvy | 12 pracovných hodín | Zmluva 179_AT
PET-CT |  | lasery pre polohovanie pacienta pre skenovaní pre rádioterapeutické plánovanie |  |  |  | Biograph mCT Flow 64 |  |  | Siemens | položková cena (súčasť sumárnej ceny) |  | Nemocnica České Budejovice, a.s. | ČR | Siemens Healthcare s.r.o. | 4179960 | 1 | 830000 |  | 27.027 | 30710.0307 | 0 | 30710.0307 |  | 100.29 | 31579.6736 | 37895.6083 | 2015 | 12 | 30 | 2015-12-30 | Áno | Áno | Neurčené | Nie | 24 mesiacov zadarmo | 24 mesiacov | 8 rokov - podmienky podľa zmluvy | 12 pracovných hodín | Zmluva 179_AT
PET-CT |  | pozáručný servis | vrátane náhradných dielov |  |  | Biograph mCT Flow 64 | Biograph mCT Flow 64 |  | Siemens | sumárna cenana 8 rokov | HW/SW | Nemocnica České Budejovice, a.s. | ČR | Siemens Healthcare s.r.o. | 4179960 | 8 | 25500000 | 30855000 | 27.027 | 943500.9435 | 1141636.1416 | 117937.6179 | 142704.5177 | 100.29 | 121277.361 | 145532.8332 | 2015 | 12 | 30 | 2015-12-30 | Áno | Áno | Neurčené | Nie |  |  | 8 rokov | 12 pracovných hodín | Zmluva 179_AT_+pozáručný servis
PET-CT |  | celá zostava | kombinácia pozitrónovej emisnej tomografie - PET a rengenovej výpočtovej tomografie - CT |  |  | Biograph mCT S40 | Biograph mCT S40 |  | Siemens | sumárna cena | HW/SW | Fakultní nemocnica Olomouc | ČR | Siemens Healthcare s.r.o. | 00268577 | 1 | 46690000 | 56494900 | 27.094 | 1723259.7623 | 2085144.3124 | 1723259.7623 | 2085144.3124 | 99.95 | 1778086.8363 | 2133704.2035 | 2015 | 07 | 21 | 2015-07-21 | Áno | Áno | EFRR | Áno | 24 mesiacov zadarmo | 24 mesiacov | 6 rokov - podmienky podľa zmluvy | 1 pracovný deň | Zmluva 180_AT
PET-CT |  | PET-CT |  |  |  | Biograph mCT S40 |  |  | Siemens | bez položkovej identifikácie ceny (v rámci sumárnej ceny) |  | Fakultní nemocnica Olomouc | ČR | Siemens Healthcare s.r.o. | 00268577 |  |  |  | 27.094 | 0 | 0 |  |  | 99.95 | 0 | 0 | 2015 | 07 | 21 | 2015-07-21 | Áno | Áno | EFRR | Áno | 24 mesiacov zadarmo | 24 mesiacov | 6 rokov - podmienky podľa zmluvy | 1 pracovný deň | Zmluva 180_AT
PET-CT |  | PET-CT | otvor gantry | 78 cm |  | Biograph mCT S40 |  |  | Siemens | bez položkovej identifikácie ceny (v rámci sumárnej ceny) |  | Fakultní nemocnica Olomouc | ČR | Siemens Healthcare s.r.o. | 00268577 |  |  |  | 27.094 | 0 | 0 |  |  | 99.95 | 0 | 0 | 2015 | 07 | 21 | 2015-07-21 | Áno | Áno | EFRR | Áno | 24 mesiacov zadarmo | 24 mesiacov | 6 rokov - podmienky podľa zmluvy | 1 pracovný deň | Zmluva 180_AT
PET-CT |  | PET-CT | nosnosť vyšetrovacieho stola | 227 kg |  | Biograph mCT S40 |  |  | Siemens | bez položkovej identifikácie ceny (v rámci sumárnej ceny) |  | Fakultní nemocnica Olomouc | ČR | Siemens Healthcare s.r.o. | 00268577 |  |  |  | 27.094 | 0 | 0 |  |  | 99.95 | 0 | 0 | 2015 | 07 | 21 | 2015-07-21 | Áno | Áno | EFRR | Áno | 24 mesiacov zadarmo | 24 mesiacov | 6 rokov - podmienky podľa zmluvy | 1 pracovný deň | Zmluva 180_AT
PET-CT |  | PET-CT | PET subsystém | systém kruhového detektoru s LSO |  | Biograph mCT S40 |  |  | Siemens | bez položkovej identifikácie ceny (v rámci sumárnej ceny) |  | Fakultní nemocnica Olomouc | ČR | Siemens Healthcare s.r.o. | 00268577 |  |  |  | 27.094 | 0 | 0 |  |  | 99.95 | 0 | 0 | 2015 | 07 | 21 | 2015-07-21 | Áno | Áno | EFRR | Áno | 24 mesiacov zadarmo | 24 mesiacov | 6 rokov - podmienky podľa zmluvy | 1 pracovný deň | Zmluva 180_AT
PET-CT |  | PET-CT | CT subsystém | vrstvy 40 |  | Biograph mCT S40 |  |  | Siemens | bez položkovej identifikácie ceny (v rámci sumárnej ceny) |  | Fakultní nemocnica Olomouc | ČR | Siemens Healthcare s.r.o. | 00268577 |  |  |  | 27.094 | 0 | 0 |  |  | 99.95 | 0 | 0 | 2015 | 07 | 21 | 2015-07-21 | Áno | Áno | EFRR | Áno | 24 mesiacov zadarmo | 24 mesiacov | 6 rokov - podmienky podľa zmluvy | 1 pracovný deň | Zmluva 180_AT
PET-CT |  | PET-CT | TrueV PET | 4-ringy detektorov |  | Biograph mCT S40 |  |  | Siemens | bez položkovej identifikácie ceny (v rámci sumárnej ceny) |  | Fakultní nemocnica Olomouc | ČR | Siemens Healthcare s.r.o. | 00268577 |  |  |  | 27.094 | 0 | 0 |  |  | 99.95 | 0 | 0 | 2015 | 07 | 21 | 2015-07-21 | Áno | Áno | EFRR | Áno | 24 mesiacov zadarmo | 24 mesiacov | 6 rokov - podmienky podľa zmluvy | 1 pracovný deň | Zmluva 180_AT
PET-CT |  | PET-CT | Zdroje Ge-68 |  |  | Biograph mCT S40 |  |  | Siemens | bez položkovej identifikácie ceny (v rámci sumárnej ceny) |  | Fakultní nemocnica Olomouc | ČR | Siemens Healthcare s.r.o. | 00268577 |  |  |  | 27.094 | 0 | 0 |  |  | 99.95 | 0 | 0 | 2015 | 07 | 21 | 2015-07-21 | Áno | Áno | EFRR | Áno | 24 mesiacov zadarmo | 24 mesiacov | 6 rokov - podmienky podľa zmluvy | 1 pracovný deň | Zmluva 180_AT
PET-CT |  | PET-CT | ultra HD-PET | TOF + HD |  | Biograph mCT S40 |  |  | Siemens | bez položkovej identifikácie ceny (v rámci sumárnej ceny) |  | Fakultní nemocnica Olomouc | ČR | Siemens Healthcare s.r.o. | 00268577 |  |  |  | 27.094 | 0 | 0 |  |  | 99.95 | 0 | 0 | 2015 | 07 | 21 | 2015-07-21 | Áno | Áno | EFRR | Áno | 24 mesiacov zadarmo | 24 mesiacov | 6 rokov - podmienky podľa zmluvy | 1 pracovný deň | Zmluva 180_AT
PET-CT |  | PET-CT | cardiac PET/CT |  |  | Biograph mCT S40 |  |  | Siemens | bez položkovej identifikácie ceny (v rámci sumárnej ceny) |  | Fakultní nemocnica Olomouc | ČR | Siemens Healthcare s.r.o. | 00268577 |  |  |  | 27.094 | 0 | 0 |  |  | 99.95 | 0 | 0 | 2015 | 07 | 21 | 2015-07-21 | Áno | Áno | EFRR | Áno | 24 mesiacov zadarmo | 24 mesiacov | 6 rokov - podmienky podľa zmluvy | 1 pracovný deň | Zmluva 180_AT
PET-CT |  | PET-CT | modul pre monitorovanie EKG |  |  | Biograph mCT S40 |  |  | Siemens | bez položkovej identifikácie ceny (v rámci sumárnej ceny) |  | Fakultní nemocnica Olomouc | ČR | Siemens Healthcare s.r.o. | 00268577 |  |  |  | 27.094 | 0 | 0 |  |  | 99.95 | 0 | 0 | 2015 | 07 | 21 | 2015-07-21 | Áno | Áno | EFRR | Áno | 24 mesiacov zadarmo | 24 mesiacov | 6 rokov - podmienky podľa zmluvy | 1 pracovný deň | Zmluva 180_AT
PET-CT |  | PET-CT | PET Dynamic |  |  | Biograph mCT S40 |  |  | Siemens | bez položkovej identifikácie ceny (v rámci sumárnej ceny) |  | Fakultní nemocnica Olomouc | ČR | Siemens Healthcare s.r.o. | 00268577 |  |  |  | 27.094 | 0 | 0 |  |  | 99.95 | 0 | 0 | 2015 | 07 | 21 | 2015-07-21 | Áno | Áno | EFRR | Áno | 24 mesiacov zadarmo | 24 mesiacov | 6 rokov - podmienky podľa zmluvy | 1 pracovný deň | Zmluva 180_AT
PET-CT |  | PET-CT | CT respiračný gating |  |  | Biograph mCT S40 |  |  | Siemens | bez položkovej identifikácie ceny (v rámci sumárnej ceny) |  | Fakultní nemocnica Olomouc | ČR | Siemens Healthcare s.r.o. | 00268577 |  |  |  | 27.094 | 0 | 0 |  |  | 99.95 | 0 | 0 | 2015 | 07 | 21 | 2015-07-21 | Áno | Áno | EFRR | Áno | 24 mesiacov zadarmo | 24 mesiacov | 6 rokov - podmienky podľa zmluvy | 1 pracovný deň | Zmluva 180_AT
PET-CT |  | PET-CT | systém spúšťania podľa dýchania |  |  | Biograph mCT S40 |  |  | Siemens | bez položkovej identifikácie ceny (v rámci sumárnej ceny) |  | Fakultní nemocnica Olomouc | ČR | Siemens Healthcare s.r.o. | 00268577 |  |  |  | 27.094 | 0 | 0 |  |  | 99.95 | 0 | 0 | 2015 | 07 | 21 | 2015-07-21 | Áno | Áno | EFRR | Áno | 24 mesiacov zadarmo | 24 mesiacov | 6 rokov - podmienky podľa zmluvy | 1 pracovný deň | Zmluva 180_AT
PET-CT |  | PET-CT | doska vyšetrovacieho stola pre RTP |  |  | Biograph mCT S40 |  |  | Siemens | bez položkovej identifikácie ceny (v rámci sumárnej ceny) |  | Fakultní nemocnica Olomouc | ČR | Siemens Healthcare s.r.o. | 00268577 |  |  |  | 27.094 | 0 | 0 |  |  | 99.95 | 0 | 0 | 2015 | 07 | 21 | 2015-07-21 | Áno | Áno | EFRR | Áno | 24 mesiacov zadarmo | 24 mesiacov | 6 rokov - podmienky podľa zmluvy | 1 pracovný deň | Zmluva 180_AT
PET-CT |  | PET-CT | CT SAFIRE |  |  | Biograph mCT S40 |  |  | Siemens | bez položkovej identifikácie ceny (v rámci sumárnej ceny) |  | Fakultní nemocnica Olomouc | ČR | Siemens Healthcare s.r.o. | 00268577 |  |  |  | 27.094 | 0 | 0 |  |  | 99.95 | 0 | 0 | 2015 | 07 | 21 | 2015-07-21 | Áno | Áno | EFRR | Áno | 24 mesiacov zadarmo | 24 mesiacov | 6 rokov - podmienky podľa zmluvy | 1 pracovný deň | Zmluva 180_AT
PET-CT |  | akvizičná stanica | akvizičná stanica |  |  | Biograph mCT S40 |  |  | Siemens | bez položkovej identifikácie ceny (v rámci sumárnej ceny) |  | Fakultní nemocnica Olomouc | ČR | Siemens Healthcare s.r.o. | 00268577 | 1 |  |  | 27.094 | 0 | 0 |  |  | 99.95 | 0 | 0 | 2015 | 07 | 21 | 2015-07-21 | Áno | Áno | EFRR | Áno | 24 mesiacov zadarmo | 24 mesiacov | 6 rokov - podmienky podľa zmluvy | 1 pracovný deň | Zmluva 180_AT
PET-CT |  | akvizičná stanica | monitor 19" |  |  | Biograph mCT S40 |  |  | Siemens | bez položkovej identifikácie ceny (v rámci sumárnej ceny) |  | Fakultní nemocnica Olomouc | ČR | Siemens Healthcare s.r.o. | 00268577 | 2 |  |  | 27.094 | 0 | 0 |  |  | 99.95 | 0 | 0 | 2015 | 07 | 21 | 2015-07-21 | Áno | Áno | EFRR | Áno | 24 mesiacov zadarmo | 24 mesiacov | 6 rokov - podmienky podľa zmluvy | 1 pracovný deň | Zmluva 180_AT
PET-CT |  | akvizičná stanica | DICOM |  |  | Biograph mCT S40 |  |  | Siemens | bez položkovej identifikácie ceny (v rámci sumárnej ceny) |  | Fakultní nemocnica Olomouc | ČR | Siemens Healthcare s.r.o. | 00268577 |  |  |  | 27.094 | 0 | 0 |  |  | 99.95 | 0 | 0 | 2015 | 07 | 21 | 2015-07-21 | Áno | Áno | EFRR | Áno | 24 mesiacov zadarmo | 24 mesiacov | 6 rokov - podmienky podľa zmluvy | 1 pracovný deň | Zmluva 180_AT
PET-CT |  | vyhodnocovacia stanica | syngo.via L |  |  | Biograph mCT S40 |  |  | Siemens | bez položkovej identifikácie ceny (v rámci sumárnej ceny) |  | Fakultní nemocnica Olomouc | ČR | Siemens Healthcare s.r.o. | 00268577 | 1 |  |  | 27.094 | 0 | 0 |  |  | 99.95 | 0 | 0 | 2015 | 07 | 21 | 2015-07-21 | Áno | Áno | EFRR | Áno | 24 mesiacov zadarmo | 24 mesiacov | 6 rokov - podmienky podľa zmluvy | 1 pracovný deň | Zmluva 180_AT
PET-CT |  | vyhodnocovacia stanica | vyhodnocovacia stanica |  |  | Biograph mCT S40 |  |  | Siemens | bez položkovej identifikácie ceny (v rámci sumárnej ceny) |  | Fakultní nemocnica Olomouc | ČR | Siemens Healthcare s.r.o. | 00268577 | 5 |  |  | 27.094 | 0 | 0 |  |  | 99.95 | 0 | 0 | 2015 | 07 | 21 | 2015-07-21 | Áno | Áno | EFRR | Áno | 24 mesiacov zadarmo | 24 mesiacov | 6 rokov - podmienky podľa zmluvy | 1 pracovný deň | Zmluva 180_AT
PET-CT |  | vyhodnocovacia stanica | monitor nahľadový 23" |  |  | Biograph mCT S40 |  |  | Siemens | bez položkovej identifikácie ceny (v rámci sumárnej ceny) |  | Fakultní nemocnica Olomouc | ČR | Siemens Healthcare s.r.o. | 00268577 | 5 |  |  | 27.094 | 0 | 0 |  |  | 99.95 | 0 | 0 | 2015 | 07 | 21 | 2015-07-21 | Áno | Áno | EFRR | Áno | 24 mesiacov zadarmo | 24 mesiacov | 6 rokov - podmienky podľa zmluvy | 1 pracovný deň | Zmluva 180_AT
PET-CT |  | vyhodnocovacia stanica | monitor diagnostický 23" |  |  | Biograph mCT S40 |  |  | Siemens | bez položkovej identifikácie ceny (v rámci sumárnej ceny) |  | Fakultní nemocnica Olomouc | ČR | Siemens Healthcare s.r.o. | 00268577 | 5 |  |  | 27.094 | 0 | 0 |  |  | 99.95 | 0 | 0 | 2015 | 07 | 21 | 2015-07-21 | Áno | Áno | EFRR | Áno | 24 mesiacov zadarmo | 24 mesiacov | 6 rokov - podmienky podľa zmluvy | 1 pracovný deň | Zmluva 180_AT
PET-CT |  | vyhodnocovacia stanica | onkologický SW | syngo.mCT Oncology Engine #1 |  | Biograph mCT S40 |  |  | Siemens | bez položkovej identifikácie ceny (v rámci sumárnej ceny) |  | Fakultní nemocnica Olomouc | ČR | Siemens Healthcare s.r.o. | 00268577 | 1 |  |  | 27.094 | 0 | 0 |  |  | 99.95 | 0 | 0 | 2015 | 07 | 21 | 2015-07-21 | Áno | Áno | EFRR | Áno | 24 mesiacov zadarmo | 24 mesiacov | 6 rokov - podmienky podľa zmluvy | 1 pracovný deň | Zmluva 180_AT
PET-CT |  | vyhodnocovacia stanica | onkologický SW | syngo.mCT Oncology Engine #1+ |  | Biograph mCT S40 |  |  | Siemens | bez položkovej identifikácie ceny (v rámci sumárnej ceny) |  | Fakultní nemocnica Olomouc | ČR | Siemens Healthcare s.r.o. | 00268577 | 4 |  |  | 27.094 | 0 | 0 |  |  | 99.95 | 0 | 0 | 2015 | 07 | 21 | 2015-07-21 | Áno | Áno | EFRR | Áno | 24 mesiacov zadarmo | 24 mesiacov | 6 rokov - podmienky podľa zmluvy | 1 pracovný deň | Zmluva 180_AT
PET-CT |  | vyhodnocovacia stanica | onkologický SW | syngo.mCT Oncology Engine Pro #1 |  | Biograph mCT S40 |  |  | Siemens | bez položkovej identifikácie ceny (v rámci sumárnej ceny) |  | Fakultní nemocnica Olomouc | ČR | Siemens Healthcare s.r.o. | 00268577 | 1 |  |  | 27.094 | 0 | 0 |  |  | 99.95 | 0 | 0 | 2015 | 07 | 21 | 2015-07-21 | Áno | Áno | EFRR | Áno | 24 mesiacov zadarmo | 24 mesiacov | 6 rokov - podmienky podľa zmluvy | 1 pracovný deň | Zmluva 180_AT
PET-CT |  | vyhodnocovacia stanica | onkologický SW | syngo.mCT Oncology Engine Pro #1+ |  | Biograph mCT S40 |  |  | Siemens | bez položkovej identifikácie ceny (v rámci sumárnej ceny) |  | Fakultní nemocnica Olomouc | ČR | Siemens Healthcare s.r.o. | 00268577 | 4 |  |  | 27.094 | 0 | 0 |  |  | 99.95 | 0 | 0 | 2015 | 07 | 21 | 2015-07-21 | Áno | Áno | EFRR | Áno | 24 mesiacov zadarmo | 24 mesiacov | 6 rokov - podmienky podľa zmluvy | 1 pracovný deň | Zmluva 180_AT
PET-CT |  | vyhodnocovacia stanica | kardiologický SW | syngo.PET Corridor4DM #1 |  | Biograph mCT S40 |  |  | Siemens | bez položkovej identifikácie ceny (v rámci sumárnej ceny) |  | Fakultní nemocnica Olomouc | ČR | Siemens Healthcare s.r.o. | 00268577 | 1 |  |  | 27.094 | 0 | 0 |  |  | 99.95 | 0 | 0 | 2015 | 07 | 21 | 2015-07-21 | Áno | Áno | EFRR | Áno | 24 mesiacov zadarmo | 24 mesiacov | 6 rokov - podmienky podľa zmluvy | 1 pracovný deň | Zmluva 180_AT
PET-CT |  | vyhodnocovacia stanica | kardiologický SW | syngo.CT CaScoring #1 |  | Biograph mCT S40 |  |  | Siemens | bez položkovej identifikácie ceny (v rámci sumárnej ceny) |  | Fakultní nemocnica Olomouc | ČR | Siemens Healthcare s.r.o. | 00268577 | 1 |  |  | 27.094 | 0 | 0 |  |  | 99.95 | 0 | 0 | 2015 | 07 | 21 | 2015-07-21 | Áno | Áno | EFRR | Áno | 24 mesiacov zadarmo | 24 mesiacov | 6 rokov - podmienky podľa zmluvy | 1 pracovný deň | Zmluva 180_AT
PET-CT |  | vyhodnocovacia stanica | neurologický SW | syngo.mCT Neurology Engine #1 |  | Biograph mCT S40 |  |  | Siemens | bez položkovej identifikácie ceny (v rámci sumárnej ceny) |  | Fakultní nemocnica Olomouc | ČR | Siemens Healthcare s.r.o. | 00268577 | 1 |  |  | 27.094 | 0 | 0 |  |  | 99.95 | 0 | 0 | 2015 | 07 | 21 | 2015-07-21 | Áno | Áno | EFRR | Áno | 24 mesiacov zadarmo | 24 mesiacov | 6 rokov - podmienky podľa zmluvy | 1 pracovný deň | Zmluva 180_AT
PET-CT |  | vyhodnocovacia stanica | neurologický SW | syngo.mCT Neurology Engine #1+ |  | Biograph mCT S40 |  |  | Siemens | bez položkovej identifikácie ceny (v rámci sumárnej ceny) |  | Fakultní nemocnica Olomouc | ČR | Siemens Healthcare s.r.o. | 00268577 | 1 |  |  | 27.094 | 0 | 0 |  |  | 99.95 | 0 | 0 | 2015 | 07 | 21 | 2015-07-21 | Áno | Áno | EFRR | Áno | 24 mesiacov zadarmo | 24 mesiacov | 6 rokov - podmienky podľa zmluvy | 1 pracovný deň | Zmluva 180_AT
PET-CT |  | príslušenstvo | UPS na akvizičnú stanicu |  |  | Biograph mCT S40 |  |  | Siemens | bez položkovej identifikácie ceny (v rámci sumárnej ceny) |  | Fakultní nemocnica Olomouc | ČR | Siemens Healthcare s.r.o. | 00268577 | 1 |  |  | 27.094 | 0 | 0 |  |  | 99.95 | 0 | 0 | 2015 | 07 | 21 | 2015-07-21 | Áno | Áno | EFRR | Áno | 24 mesiacov zadarmo | 24 mesiacov | 6 rokov - podmienky podľa zmluvy | 1 pracovný deň | Zmluva 180_AT
PET-CT |  | príslušenstvo | UPS na vyhodnocovací server |  |  | Biograph mCT S40 |  |  | Siemens | bez položkovej identifikácie ceny (v rámci sumárnej ceny) |  | Fakultní nemocnica Olomouc | ČR | Siemens Healthcare s.r.o. | 00268577 | 5 |  |  | 27.094 | 0 | 0 |  |  | 99.95 | 0 | 0 | 2015 | 07 | 21 | 2015-07-21 | Áno | Áno | EFRR | Áno | 24 mesiacov zadarmo | 24 mesiacov | 6 rokov - podmienky podľa zmluvy | 1 pracovný deň | Zmluva 180_AT
PET-CT |  | príslušenstvo | injektor pre automatickú aplikáciu CT kontrastnej látky |  |  | Biograph mCT S40 |  |  | Siemens | bez položkovej identifikácie ceny (v rámci sumárnej ceny) |  | Fakultní nemocnica Olomouc | ČR | Siemens Healthcare s.r.o. | 00268577 | 1 |  |  | 27.094 | 0 | 0 |  |  | 99.95 | 0 | 0 | 2015 | 07 | 21 | 2015-07-21 | Áno | Áno | EFRR | Áno | 24 mesiacov zadarmo | 24 mesiacov | 6 rokov - podmienky podľa zmluvy | 1 pracovný deň | Zmluva 180_AT
PET-CT |  | príslušenstvo | injektor pre automatickú aplikáciu PET radiofarmák |  |  | Biograph mCT S40 |  |  | Siemens | bez položkovej identifikácie ceny (v rámci sumárnej ceny) |  | Fakultní nemocnica Olomouc | ČR | Siemens Healthcare s.r.o. | 00268577 | 1 |  |  | 27.094 | 0 | 0 |  |  | 99.95 | 0 | 0 | 2015 | 07 | 21 | 2015-07-21 | Áno | Áno | EFRR | Áno | 24 mesiacov zadarmo | 24 mesiacov | 6 rokov - podmienky podľa zmluvy | 1 pracovný deň | Zmluva 180_AT
PET-CT |  | pozáručný servis |  |  |  | Biograph mCT S40 | Biograph mCT S40 |  | Siemens | sumárna cenana 6 rokov | HW/SW | Fakultní nemocnica Olomouc | ČR | Siemens Healthcare s.r.o. | 00268577 | 6 | 17000000 | 20570000 | 27.094 | 627445.1908 | 759208.6809 | 104574.1985 | 126534.7801 | 99.95 | 107901.3215 | 129481.5859 | 2015 | 07 | 21 | 2015-07-21 | Áno | Áno | EFRR | Áno |  |  | 6 rokov | 1 nasl.pracovný deň | Zmluva 180_AT_pozáručný servis
PET-CT |  | celá zostava | kombinácia pozitrónovej emisnej tomografie - PET a rengenovej výpočtovej tomografie - CT |  |  | Biograph mCT Flow 64 | Biograph mCT Flow 64 |  | Siemens | sumárna cena | HW/SW | Masarykov onkologický ústav | ČR | Siemens Healthcare s.r.o. | 00268577 | 1 | 53327000 | 64525670 | 27.094 | 1968221.7465 | 2381548.3133 | 1968221.7465 | 2381548.3133 | 99.95 | 2030842.5084 | 2437011.0101 | 2015 | 07 | 28 | 2015-07-28 | Áno | Áno | Neurčené | Nie | 24 mesiacov zadarmo | 24 mesiacov | min. 8 rokov | 24 hodín | Zmluva 181_AT
PET-CT |  | PET-CT |  |  |  | Biograph mCT Flow 64 |  |  | Siemens | bez položkovej identifikácie ceny (v rámci sumárnej ceny) |  | Masarykov onkologický ústav | ČR | Siemens Healthcare s.r.o. | 00268577 |  |  |  | 27.094 | 0 | 0 |  |  | 99.95 | 0 | 0 | 2015 | 07 | 28 | 2015-07-28 | Áno | Áno | Neurčené | Nie | 24 mesiacov zadarmo | 24 mesiacov | min. 8 rokov | 24 hodín | Zmluva 181_AT
PET-CT |  | PET-CT | Flow systém |  |  | Biograph mCT Flow 64 |  |  | Siemens | bez položkovej identifikácie ceny (v rámci sumárnej ceny) |  | Masarykov onkologický ústav | ČR | Siemens Healthcare s.r.o. | 00268577 |  |  |  | 27.094 | 0 | 0 |  |  | 99.95 | 0 | 0 | 2015 | 07 | 28 | 2015-07-28 | Áno | Áno | Neurčené | Nie | 24 mesiacov zadarmo | 24 mesiacov | min. 8 rokov | 24 hodín | Zmluva 181_AT
PET-CT |  | PET-CT | otvor gantry | 78 cm |  | Biograph mCT Flow 64 |  |  | Siemens | bez položkovej identifikácie ceny (v rámci sumárnej ceny) |  | Masarykov onkologický ústav | ČR | Siemens Healthcare s.r.o. | 00268577 |  |  |  | 27.094 | 0 | 0 |  |  | 99.95 | 0 | 0 | 2015 | 07 | 28 | 2015-07-28 | Áno | Áno | Neurčené | Nie | 24 mesiacov zadarmo | 24 mesiacov | min. 8 rokov | 24 hodín | Zmluva 181_AT
PET-CT |  | PET-CT | nosnosť vyšetrovacieho stola | 227 kg |  | Biograph mCT Flow 64 |  |  | Siemens | bez položkovej identifikácie ceny (v rámci sumárnej ceny) |  | Masarykov onkologický ústav | ČR | Siemens Healthcare s.r.o. | 00268577 |  |  |  | 27.094 | 0 | 0 |  |  | 99.95 | 0 | 0 | 2015 | 07 | 28 | 2015-07-28 | Áno | Áno | Neurčené | Nie | 24 mesiacov zadarmo | 24 mesiacov | min. 8 rokov | 24 hodín | Zmluva 181_AT
PET-CT |  | PET-CT | PET subsystém | materiál detektoru - LSO |  | Biograph mCT Flow 64 |  |  | Siemens | bez položkovej identifikácie ceny (v rámci sumárnej ceny) |  | Masarykov onkologický ústav | ČR | Siemens Healthcare s.r.o. | 00268577 |  |  |  | 27.094 | 0 | 0 |  |  | 99.95 | 0 | 0 | 2015 | 07 | 28 | 2015-07-28 | Áno | Áno | Neurčené | Nie | 24 mesiacov zadarmo | 24 mesiacov | min. 8 rokov | 24 hodín | Zmluva 181_AT
PET-CT |  | PET-CT | CT subsystém | vrstiev 64 |  | Biograph mCT Flow 64 |  |  | Siemens | bez položkovej identifikácie ceny (v rámci sumárnej ceny) |  | Masarykov onkologický ústav | ČR | Siemens Healthcare s.r.o. | 00268577 |  |  |  | 27.094 | 0 | 0 |  |  | 99.95 | 0 | 0 | 2015 | 07 | 28 | 2015-07-28 | Áno | Áno | Neurčené | Nie | 24 mesiacov zadarmo | 24 mesiacov | min. 8 rokov | 24 hodín | Zmluva 181_AT
PET-CT |  | PET-CT | napojenie na existujúci PACS, DICOM Modality Worklist |  |  | Biograph mCT Flow 64 |  |  | Siemens | bez položkovej identifikácie ceny (v rámci sumárnej ceny) |  | Masarykov onkologický ústav | ČR | Siemens Healthcare s.r.o. | 00268577 |  |  |  | 27.094 | 0 | 0 |  |  | 99.95 | 0 | 0 | 2015 | 07 | 28 | 2015-07-28 | Áno | Áno | Neurčené | Nie | 24 mesiacov zadarmo | 24 mesiacov | min. 8 rokov | 24 hodín | Zmluva 181_AT
PET-CT |  | PET-CT | DICOM 3 |  |  | Biograph mCT Flow 64 |  |  | Siemens | bez položkovej identifikácie ceny (v rámci sumárnej ceny) |  | Masarykov onkologický ústav | ČR | Siemens Healthcare s.r.o. | 00268577 |  |  |  | 27.094 | 0 | 0 |  |  | 99.95 | 0 | 0 | 2015 | 07 | 28 | 2015-07-28 | Áno | Áno | Neurčené | Nie | 24 mesiacov zadarmo | 24 mesiacov | min. 8 rokov | 24 hodín | Zmluva 181_AT
PET-CT |  | PET-CT | TrueV PET | 4-ringy detektorov |  | Biograph mCT Flow 64 |  |  | Siemens | bez položkovej identifikácie ceny (v rámci sumárnej ceny) |  | Masarykov onkologický ústav | ČR | Siemens Healthcare s.r.o. | 00268577 |  |  |  | 27.094 | 0 | 0 |  |  | 99.95 | 0 | 0 | 2015 | 07 | 28 | 2015-07-28 | Áno | Áno | Neurčené | Nie | 24 mesiacov zadarmo | 24 mesiacov | min. 8 rokov | 24 hodín | Zmluva 181_AT
PET-CT |  | PET-CT | Zdroje Ge-68 |  |  | Biograph mCT Flow 64 |  |  | Siemens | bez položkovej identifikácie ceny (v rámci sumárnej ceny) |  | Masarykov onkologický ústav | ČR | Siemens Healthcare s.r.o. | 00268577 |  |  |  | 27.094 | 0 | 0 |  |  | 99.95 | 0 | 0 | 2015 | 07 | 28 | 2015-07-28 | Áno | Áno | Neurčené | Nie | 24 mesiacov zadarmo | 24 mesiacov | min. 8 rokov | 24 hodín | Zmluva 181_AT
PET-CT |  | PET-CT | ultra HD-PET |  |  | Biograph mCT Flow 64 |  |  | Siemens | bez položkovej identifikácie ceny (v rámci sumárnej ceny) |  | Masarykov onkologický ústav | ČR | Siemens Healthcare s.r.o. | 00268577 |  |  |  | 27.094 | 0 | 0 |  |  | 99.95 | 0 | 0 | 2015 | 07 | 28 | 2015-07-28 | Áno | Áno | Neurčené | Nie | 24 mesiacov zadarmo | 24 mesiacov | min. 8 rokov | 24 hodín | Zmluva 181_AT
PET-CT |  | PET-CT | cardiac PET/CT |  |  | Biograph mCT Flow 64 |  |  | Siemens | bez položkovej identifikácie ceny (v rámci sumárnej ceny) |  | Masarykov onkologický ústav | ČR | Siemens Healthcare s.r.o. | 00268577 |  |  |  | 27.094 | 0 | 0 |  |  | 99.95 | 0 | 0 | 2015 | 07 | 28 | 2015-07-28 | Áno | Áno | Neurčené | Nie | 24 mesiacov zadarmo | 24 mesiacov | min. 8 rokov | 24 hodín | Zmluva 181_AT
PET-CT |  | PET-CT | modul pre monitorovanie EKG |  |  | Biograph mCT Flow 64 |  |  | Siemens | bez položkovej identifikácie ceny (v rámci sumárnej ceny) |  | Masarykov onkologický ústav | ČR | Siemens Healthcare s.r.o. | 00268577 |  |  |  | 27.094 | 0 | 0 |  |  | 99.95 | 0 | 0 | 2015 | 07 | 28 | 2015-07-28 | Áno | Áno | Neurčené | Nie | 24 mesiacov zadarmo | 24 mesiacov | min. 8 rokov | 24 hodín | Zmluva 181_AT
PET-CT |  | PET-CT | PET/CT respiračný gating |  |  | Biograph mCT Flow 64 |  |  | Siemens | bez položkovej identifikácie ceny (v rámci sumárnej ceny) |  | Masarykov onkologický ústav | ČR | Siemens Healthcare s.r.o. | 00268577 |  |  |  | 27.094 | 0 | 0 |  |  | 99.95 | 0 | 0 | 2015 | 07 | 28 | 2015-07-28 | Áno | Áno | Neurčené | Nie | 24 mesiacov zadarmo | 24 mesiacov | min. 8 rokov | 24 hodín | Zmluva 181_AT
PET-CT |  | PET-CT | systém spúšťania podľa dýchania |  |  | Biograph mCT Flow 64 |  |  | Siemens | bez položkovej identifikácie ceny (v rámci sumárnej ceny) |  | Masarykov onkologický ústav | ČR | Siemens Healthcare s.r.o. | 00268577 |  |  |  | 27.094 | 0 | 0 |  |  | 99.95 | 0 | 0 | 2015 | 07 | 28 | 2015-07-28 | Áno | Áno | Neurčené | Nie | 24 mesiacov zadarmo | 24 mesiacov | min. 8 rokov | 24 hodín | Zmluva 181_AT
PET-CT |  | PET-CT | doska vyšetrovacieho stola pre RTP |  |  | Biograph mCT Flow 64 |  |  | Siemens | bez položkovej identifikácie ceny (v rámci sumárnej ceny) |  | Masarykov onkologický ústav | ČR | Siemens Healthcare s.r.o. | 00268577 |  |  |  | 27.094 | 0 | 0 |  |  | 99.95 | 0 | 0 | 2015 | 07 | 28 | 2015-07-28 | Áno | Áno | Neurčené | Nie | 24 mesiacov zadarmo | 24 mesiacov | min. 8 rokov | 24 hodín | Zmluva 181_AT
PET-CT |  | PET-CT | PET Dynamic |  |  | Biograph mCT Flow 64 |  |  | Siemens | bez položkovej identifikácie ceny (v rámci sumárnej ceny) |  | Masarykov onkologický ústav | ČR | Siemens Healthcare s.r.o. | 00268577 |  |  |  | 27.094 | 0 | 0 |  |  | 99.95 | 0 | 0 | 2015 | 07 | 28 | 2015-07-28 | Áno | Áno | Neurčené | Nie | 24 mesiacov zadarmo | 24 mesiacov | min. 8 rokov | 24 hodín | Zmluva 181_AT
PET-CT |  | PET-CT | CT SAFIRE |  |  | Biograph mCT Flow 64 |  |  | Siemens | bez položkovej identifikácie ceny (v rámci sumárnej ceny) |  | Masarykov onkologický ústav | ČR | Siemens Healthcare s.r.o. | 00268577 |  |  |  | 27.094 | 0 | 0 |  |  | 99.95 | 0 | 0 | 2015 | 07 | 28 | 2015-07-28 | Áno | Áno | Neurčené | Nie | 24 mesiacov zadarmo | 24 mesiacov | min. 8 rokov | 24 hodín | Zmluva 181_AT
PET-CT |  | akvizičná stanica | akvizičná stanica |  |  | Biograph mCT Flow 64 |  |  | Siemens | bez položkovej identifikácie ceny (v rámci sumárnej ceny) |  | Masarykov onkologický ústav | ČR | Siemens Healthcare s.r.o. | 00268577 |  |  |  | 27.094 | 0 | 0 |  |  | 99.95 | 0 | 0 | 2015 | 07 | 28 | 2015-07-28 | Áno | Áno | Neurčené | Nie | 24 mesiacov zadarmo | 24 mesiacov | min. 8 rokov | 24 hodín | Zmluva 181_AT
PET-CT |  | vyhodnocovacia stanica | vyhodnocovacia stanica |  |  | Biograph mCT Flow 64 |  |  | Siemens | bez položkovej identifikácie ceny (v rámci sumárnej ceny) |  | Masarykov onkologický ústav | ČR | Siemens Healthcare s.r.o. | 00268577 | 5 |  |  | 27.094 | 0 | 0 |  |  | 99.95 | 0 | 0 | 2015 | 07 | 28 | 2015-07-28 | Áno | Áno | Neurčené | Nie | 24 mesiacov zadarmo | 24 mesiacov | min. 8 rokov | 24 hodín | Zmluva 181_AT
PET-CT |  | vyhodnocovacia stanica | syngo.via L |  |  | Biograph mCT Flow 64 |  |  | Siemens | bez položkovej identifikácie ceny (v rámci sumárnej ceny) |  | Masarykov onkologický ústav | ČR | Siemens Healthcare s.r.o. | 00268577 | 1 |  |  | 27.094 | 0 | 0 |  |  | 99.95 | 0 | 0 | 2015 | 07 | 28 | 2015-07-28 | Áno | Áno | Neurčené | Nie | 24 mesiacov zadarmo | 24 mesiacov | min. 8 rokov | 24 hodín | Zmluva 181_AT
PET-CT |  | vyhodnocovacia stanica | monitor |  |  | Biograph mCT Flow 64 |  |  | Siemens | bez položkovej identifikácie ceny (v rámci sumárnej ceny) |  | Masarykov onkologický ústav | ČR | Siemens Healthcare s.r.o. | 00268577 | 5 |  |  | 27.094 | 0 | 0 |  |  | 99.95 | 0 | 0 | 2015 | 07 | 28 | 2015-07-28 | Áno | Áno | Neurčené | Nie | 24 mesiacov zadarmo | 24 mesiacov | min. 8 rokov | 24 hodín | Zmluva 181_AT
PET-CT |  | vyhodnocovacia stanica | onkologický SW | syngo.mCT Oncology Engine #1 |  | Biograph mCT Flow 64 |  |  | Siemens | bez položkovej identifikácie ceny (v rámci sumárnej ceny) |  | Masarykov onkologický ústav | ČR | Siemens Healthcare s.r.o. | 00268577 | 1 |  |  | 27.094 | 0 | 0 |  |  | 99.95 | 0 | 0 | 2015 | 07 | 28 | 2015-07-28 | Áno | Áno | Neurčené | Nie | 24 mesiacov zadarmo | 24 mesiacov | min. 8 rokov | 24 hodín | Zmluva 181_AT
PET-CT |  | vyhodnocovacia stanica | onkologický SW | syngo.mCT Oncology Engine #1+ |  | Biograph mCT Flow 64 |  |  | Siemens | bez položkovej identifikácie ceny (v rámci sumárnej ceny) |  | Masarykov onkologický ústav | ČR | Siemens Healthcare s.r.o. | 00268577 | 4 |  |  | 27.094 | 0 | 0 |  |  | 99.95 | 0 | 0 | 2015 | 07 | 28 | 2015-07-28 | Áno | Áno | Neurčené | Nie | 24 mesiacov zadarmo | 24 mesiacov | min. 8 rokov | 24 hodín | Zmluva 181_AT
PET-CT |  | vyhodnocovacia stanica | onkologický SW | syngo.mCT Oncology Engine Pro #1 |  | Biograph mCT Flow 64 |  |  | Siemens | bez položkovej identifikácie ceny (v rámci sumárnej ceny) |  | Masarykov onkologický ústav | ČR | Siemens Healthcare s.r.o. | 00268577 | 1 |  |  | 27.094 | 0 | 0 |  |  | 99.95 | 0 | 0 | 2015 | 07 | 28 | 2015-07-28 | Áno | Áno | Neurčené | Nie | 24 mesiacov zadarmo | 24 mesiacov | min. 8 rokov | 24 hodín | Zmluva 181_AT
PET-CT |  | vyhodnocovacia stanica | onkologický SW | syngo.mCT Oncology Engine Pro #1+ |  | Biograph mCT Flow 64 |  |  | Siemens | bez položkovej identifikácie ceny (v rámci sumárnej ceny) |  | Masarykov onkologický ústav | ČR | Siemens Healthcare s.r.o. | 00268577 | 4 |  |  | 27.094 | 0 | 0 |  |  | 99.95 | 0 | 0 | 2015 | 07 | 28 | 2015-07-28 | Áno | Áno | Neurčené | Nie | 24 mesiacov zadarmo | 24 mesiacov | min. 8 rokov | 24 hodín | Zmluva 181_AT
PET-CT |  | vyhodnocovacia stanica | neurologický SW | syngo.mCT Neurology Engine #1 |  | Biograph mCT Flow 64 |  |  | Siemens | bez položkovej identifikácie ceny (v rámci sumárnej ceny) |  | Masarykov onkologický ústav | ČR | Siemens Healthcare s.r.o. | 00268577 | 1 |  |  | 27.094 | 0 | 0 |  |  | 99.95 | 0 | 0 | 2015 | 07 | 28 | 2015-07-28 | Áno | Áno | Neurčené | Nie | 24 mesiacov zadarmo | 24 mesiacov | min. 8 rokov | 24 hodín | Zmluva 181_AT
PET-CT |  | príslušenstvo | UPS na akvizičnú stanicu |  |  | Biograph mCT Flow 64 |  |  | Siemens | bez položkovej identifikácie ceny (v rámci sumárnej ceny) |  | Masarykov onkologický ústav | ČR | Siemens Healthcare s.r.o. | 00268577 | 1 |  |  | 27.094 | 0 | 0 |  |  | 99.95 | 0 | 0 | 2015 | 07 | 28 | 2015-07-28 | Áno | Áno | Neurčené | Nie | 24 mesiacov zadarmo | 24 mesiacov | min. 8 rokov | 24 hodín | Zmluva 181_AT
PET-CT |  | príslušenstvo | UPS na vyhodnocovací server |  |  | Biograph mCT Flow 64 |  |  | Siemens | bez položkovej identifikácie ceny (v rámci sumárnej ceny) |  | Masarykov onkologický ústav | ČR | Siemens Healthcare s.r.o. | 00268577 | 5 |  |  | 27.094 | 0 | 0 |  |  | 99.95 | 0 | 0 | 2015 | 07 | 28 | 2015-07-28 | Áno | Áno | Neurčené | Nie | 24 mesiacov zadarmo | 24 mesiacov | min. 8 rokov | 24 hodín | Zmluva 181_AT
PET-CT |  | injektor pre automatickú aplikáciu CT kontrastnej látky |  |  |  | Biograph mCT Flow 64 |  |  | Siemens | položková cena (súčasť sumárnej ceny) |  | Masarykov onkologický ústav | ČR | Siemens Healthcare s.r.o. | 00268577 | 1 | 695750 |  | 27.094 | 25679.1171 | 0 | 25679.1171 |  | 99.95 | 26496.1216 | 31795.3459 | 2015 | 07 | 28 | 2015-07-28 | Áno | Áno | Neurčené | Nie | 24 mesiacov zadarmo | 24 mesiacov | min. 8 rokov | 24 hodín | Zmluva 181_AT
PET-CT |  | signalizačné zariadenie chodu podsystému CT s blokovaním dverí |  |  |  | Biograph mCT Flow 64 |  |  | Siemens | položková cena (súčasť sumárnej ceny) |  | Masarykov onkologický ústav | ČR | Siemens Healthcare s.r.o. | 00268577 | 1 | 10000 |  | 27.094 | 369.0854 | 0 | 369.0854 |  | 99.95 | 380.8282 | 456.9938 | 2015 | 07 | 28 | 2015-07-28 | Áno | Áno | Neurčené | Nie | 24 mesiacov zadarmo | 24 mesiacov | min. 8 rokov | 24 hodín | Zmluva 181_AT
PET-CT |  | IP HD kamera do monitorovacieho systému |  |  |  | Biograph mCT Flow 64 |  |  | Siemens | položková cena (súčasť sumárnej ceny) |  | Masarykov onkologický ústav | ČR | Siemens Healthcare s.r.o. | 00268577 | 1 | 20000 |  | 27.094 | 738.1708 | 0 | 738.1708 |  | 99.95 | 761.6564 | 913.9877 | 2015 | 07 | 28 | 2015-07-28 | Áno | Áno | Neurčené | Nie | 24 mesiacov zadarmo | 24 mesiacov | min. 8 rokov | 24 hodín | Zmluva 181_AT
PET-CT |  | stáž 1 fyzika, 1 lekára a 1 laboranta na referenčnom PET pracovnisku v dĺžke 5 pracovných dní |  |  |  | Biograph mCT Flow 64 |  |  | Siemens | položková cena (súčasť sumárnej ceny) |  | Masarykov onkologický ústav | ČR | Siemens Healthcare s.r.o. | 00268577 | 1 | 200000 |  | 27.094 | 7381.7081 | 0 | 7381.7081 |  | 99.95 | 7616.5639 | 9139.8766 | 2015 | 07 | 28 | 2015-07-28 | Áno | Áno | Neurčené | Nie | 24 mesiacov zadarmo | 24 mesiacov | min. 8 rokov | 24 hodín | Zmluva 181_AT
PET-CT |  | zameriavacie lasery pre radioterapeutické plánovanie |  |  |  | Biograph mCT Flow 64 |  |  | Siemens | položková cena (súčasť sumárnej ceny) |  | Masarykov onkologický ústav | ČR | Siemens Healthcare s.r.o. | 00268577 | 1 | 840000 |  | 27.094 | 31003.1741 | 0 | 31003.1741 |  | 99.95 | 31989.5683 | 38387.4819 | 2015 | 07 | 28 | 2015-07-28 | Áno | Áno | Neurčené | Nie | 24 mesiacov zadarmo | 24 mesiacov | min. 8 rokov | 24 hodín | Zmluva 181_AT
PET-CT |  | kombinované meradlo povrchovej kontaminácie |  |  |  | Biograph mCT Flow 64 |  |  | Siemens | položková cena (súčasť sumárnej ceny) |  | Masarykov onkologický ústav | ČR | Siemens Healthcare s.r.o. | 00268577 | 1 | 161000 |  | 27.094 | 5942.275 | 0 | 5942.275 |  | 99.95 | 6131.3339 | 7357.6007 | 2015 | 07 | 28 | 2015-07-28 | Áno | Áno | Neurčené | Nie | 24 mesiacov zadarmo | 24 mesiacov | min. 8 rokov | 24 hodín | Zmluva 181_AT
PET-CT |  | inštruktáž obsluhy |  |  |  | Biograph mCT Flow 64 |  |  | Siemens | položková cena (súčasť sumárnej ceny) |  | Masarykov onkologický ústav | ČR | Siemens Healthcare s.r.o. | 00268577 | 1 | 170000 |  | 27.094 | 6274.4519 | 0 | 6274.4519 |  | 99.95 | 6474.0793 | 7768.8952 | 2015 | 07 | 28 | 2015-07-28 | Áno | Áno | Neurčené | Nie | 24 mesiacov zadarmo | 24 mesiacov | min. 8 rokov | 24 hodín | Zmluva 181_AT
PET-CT |  | preventívne prehliadky zariadenia |  |  |  | Biograph mCT Flow 64 |  |  | Siemens | položková cena (súčasť sumárnej ceny) |  | Masarykov onkologický ústav | ČR | Siemens Healthcare s.r.o. | 00268577 | 1 | 60000 |  | 27.094 | 2214.5124 | 0 | 2214.5124 |  | 99.95 | 2284.9692 | 2741.963 | 2015 | 07 | 28 | 2015-07-28 | Áno | Áno | Neurčené | Nie | 24 mesiacov zadarmo | 24 mesiacov | min. 8 rokov | 24 hodín | Zmluva 181_AT
PET-CT |  | pozáručný servis |  |  |  | Discovery 690 VCT | Discovery 690 VCT |  | GE Healthcare | sumárna cenana 5 rokov | HW/SW | Všeobecná fakultní nemocnice Praha | ČR | GE Medical Systems s.r.o. | 63991306 | 5 | 17310000 |  | 27.089 | 639004.7621 | 0 | 127800.9524 |  | 100.14 | 131616.8586 | 157940.2303 | 2015 | 09 | 07 | 2015-09-07 | Áno | Áno | na splátky | Nie |  | 6 mesiacov | 5 rokov | do 8 hodín | Zmluva 182_AT
PET-CT |  | pozáručný servis Discovery 690 Motin |  |  |  | Discovery 690 VCT | Discovery 690 VCT |  | GE Healthcare | položková cena na 1 rok (súčasť sumárnej ceny) |  | Všeobecná fakultní nemocnice Praha | ČR | GE Medical Systems s.r.o. | 63991306 | 1 | 3312000 |  | 27.089 | 122263.6495 | 0 | 122263.6495 |  | 100.14 | 125914.2218 | 151097.0661 | 2015 | 09 | 07 | 2015-09-07 | Áno | Áno | na splátky | Nie | 5 rokov | 6 mesiacov | - | do 8 hodín | Zmluva 182_AT
PET-CT |  | pozáručný servis Advantage Workstation 4.6 |  |  |  | Discovery 690 VCT | Advantage Workstation 4.6 |  | GE Healthcare | položková cena na 1 rok (súčasť sumárnej ceny) |  | Všeobecná fakultní nemocnice Praha | ČR | GE Medical Systems s.r.o. | 63991306 | 1 | 50000 |  | 27.089 | 1845.7677 | 0 | 1845.7677 |  | 100.14 | 1900.879 | 2281.0547 | 2015 | 09 | 07 | 2015-09-07 | Áno | Áno | na splátky | Nie | 5 rokov | 6 mesiacov | - | do 8 hodín | Zmluva 182_AT
PET-CT |  | pozáručný servis Advantage Workstation 4.5 |  |  |  | Discovery 690 VCT | Advantage Workstation 4.5 |  | GE Healthcare | položková cena na 1 rok (súčasť sumárnej ceny) |  | Všeobecná fakultní nemocnice Praha | ČR | GE Medical Systems s.r.o. | 63991306 | 1 | 50000 |  | 27.089 | 1845.7677 | 0 | 1845.7677 |  | 100.14 | 1900.879 | 2281.0547 | 2015 | 09 | 07 | 2015-09-07 | Áno | Áno | na splátky | Nie | 5 rokov | 6 mesiacov | - | do 8 hodín | Zmluva 182_AT
PET-CT |  | pozáručný servis Advantage Workstation 4.6 |  |  |  | Discovery 690 VCT | Advantage Workstation 4.6 |  | GE Healthcare | položková cena na 1 rok (súčasť sumárnej ceny) |  | Všeobecná fakultní nemocnice Praha | ČR | GE Medical Systems s.r.o. | 63991306 | 1 | 50000 |  | 27.089 | 1845.7677 | 0 | 1845.7677 |  | 100.14 | 1900.879 | 2281.0547 | 2015 | 09 | 07 | 2015-09-07 | Áno | Áno | na splátky | Nie | 5 rokov | 6 mesiacov | - | do 8 hodín | Zmluva 182_AT
PET-CT |  | RTG lampa |  |  |  | Biograph 40 | DURA 352 MV |  | Siemens | sumárna cena | HW | Nemocnice na Homolce | ČR | Siemens Healthcare s.r.o. | 00268577 | 1 | 1890000 | 2154600 | 25.563 | 73934.9842 | 84285.8819 | 73934.9842 |  | 98.79 | 77183.0642 | 92619.6771 | 2013 | 01 | 22 | 2013-01-22 | Áno | Áno | Neurčené | Nie | 6 mesiacov | 6 mesiacov | Neurčené | Neurčené | Zmluva 183_AT
PET-CT |  | celá zostava | kombinácia pozitrónovej emisnej tomografie - PET a rengenovej výpočtovej tomografie - CT |  |  | Biograph mCT S40 | Biograph mCT S40 |  | Siemens | sumárna cena | HW/SW | Inštitút nukleárnej a molekulárnej medicíny | SR | AD REM s.r.o. | 31103049 | 1 | 2596250 | 3115500 | 1 | 2596250 | 3115500 | 2596250 | 3115500 | 99.31 | 2696115.8242 | 3235338.989 | 2013 | 10 | 03 | 2013-10-03 | Áno | Áno | na 60 splátok | Nie | 24 mesiacov | 24 mesiacov | 6 rokov - podmienky podľa zmluvy | 48 hodín | Zmluva 184_AT
PET-CT |  | PET-CT |  |  |  | Biograph mCT S40 |  |  | Siemens | bez položkovej identifikácie ceny (v rámci sumárnej ceny) |  | Inštitút nukleárnej a molekulárnej medicíny | SR | AD REM s.r.o. | 31103049 |  |  |  | 1 | 0 | 0 |  |  | 99.31 | 0 | 0 | 2013 | 10 | 03 | 2013-10-03 | Áno | Áno | na 60 splátok | Nie | 24 mesiacov | 24 mesiacov | 6 rokov - podmienky podľa zmluvy | 48 hodín | Zmluva 184_AT
PET-CT |  | PET-CT | otvor gantry | 78 cm |  | Biograph mCT S40 |  |  | Siemens | bez položkovej identifikácie ceny (v rámci sumárnej ceny) |  | Inštitút nukleárnej a molekulárnej medicíny | SR | AD REM s.r.o. | 31103049 |  |  |  | 1 | 0 | 0 |  |  | 99.31 | 0 | 0 | 2013 | 10 | 03 | 2013-10-03 | Áno | Áno | na 60 splátok | Nie | 24 mesiacov | 24 mesiacov | 6 rokov - podmienky podľa zmluvy | 48 hodín | Zmluva 184_AT
PET-CT |  | PET-CT | nosnosť vyšetrovacieho stola | 227 kg |  | Biograph mCT S40 |  |  | Siemens | bez položkovej identifikácie ceny (v rámci sumárnej ceny) |  | Inštitút nukleárnej a molekulárnej medicíny | SR | AD REM s.r.o. | 31103049 |  |  |  | 1 | 0 | 0 |  |  | 99.31 | 0 | 0 | 2013 | 10 | 03 | 2013-10-03 | Áno | Áno | na 60 splátok | Nie | 24 mesiacov | 24 mesiacov | 6 rokov - podmienky podľa zmluvy | 48 hodín | Zmluva 184_AT
PET-CT |  | PET-CT | PET subsystém | systém kruhového detektoru s LSO |  | Biograph mCT S40 |  |  | Siemens | bez položkovej identifikácie ceny (v rámci sumárnej ceny) |  | Inštitút nukleárnej a molekulárnej medicíny | SR | AD REM s.r.o. | 31103049 |  |  |  | 1 | 0 | 0 |  |  | 99.31 | 0 | 0 | 2013 | 10 | 03 | 2013-10-03 | Áno | Áno | na 60 splátok | Nie | 24 mesiacov | 24 mesiacov | 6 rokov - podmienky podľa zmluvy | 48 hodín | Zmluva 184_AT
PET-CT |  | PET-CT | CT subsystém | 40 vrstiev |  | Biograph mCT S40 |  |  | Siemens | bez položkovej identifikácie ceny (v rámci sumárnej ceny) |  | Inštitút nukleárnej a molekulárnej medicíny | SR | AD REM s.r.o. | 31103049 |  |  |  | 1 | 0 | 0 |  |  | 99.31 | 0 | 0 | 2013 | 10 | 03 | 2013-10-03 | Áno | Áno | na 60 splátok | Nie | 24 mesiacov | 24 mesiacov | 6 rokov - podmienky podľa zmluvy | 48 hodín | Zmluva 184_AT
PET-CT |  | PET-CT | TrueV PET | 4-ringy detektorov |  | Biograph mCT S40 |  |  | Siemens | bez položkovej identifikácie ceny (v rámci sumárnej ceny) |  | Inštitút nukleárnej a molekulárnej medicíny | SR | AD REM s.r.o. | 31103049 |  |  |  | 1 | 0 | 0 |  |  | 99.31 | 0 | 0 | 2013 | 10 | 03 | 2013-10-03 | Áno | Áno | na 60 splátok | Nie | 24 mesiacov | 24 mesiacov | 6 rokov - podmienky podľa zmluvy | 48 hodín | Zmluva 184_AT
PET-CT |  | PET-CT | CARE Dose4D |  |  | Biograph mCT S40 |  |  | Siemens | bez položkovej identifikácie ceny (v rámci sumárnej ceny) |  | Inštitút nukleárnej a molekulárnej medicíny | SR | AD REM s.r.o. | 31103049 |  |  |  | 1 | 0 | 0 |  |  | 99.31 | 0 | 0 | 2013 | 10 | 03 | 2013-10-03 | Áno | Áno | na 60 splátok | Nie | 24 mesiacov | 24 mesiacov | 6 rokov - podmienky podľa zmluvy | 48 hodín | Zmluva 184_AT
PET-CT |  | PET-CT | HD PET |  |  | Biograph mCT S40 |  |  | Siemens | bez položkovej identifikácie ceny (v rámci sumárnej ceny) |  | Inštitút nukleárnej a molekulárnej medicíny | SR | AD REM s.r.o. | 31103049 |  |  |  | 1 | 0 | 0 |  |  | 99.31 | 0 | 0 | 2013 | 10 | 03 | 2013-10-03 | Áno | Áno | na 60 splátok | Nie | 24 mesiacov | 24 mesiacov | 6 rokov - podmienky podľa zmluvy | 48 hodín | Zmluva 184_AT
PET-CT |  | PET-CT | Zdroje Ge-68 |  |  | Biograph mCT S40 |  |  | Siemens | bez položkovej identifikácie ceny (v rámci sumárnej ceny) |  | Inštitút nukleárnej a molekulárnej medicíny | SR | AD REM s.r.o. | 31103049 |  |  |  | 1 | 0 | 0 |  |  | 99.31 | 0 | 0 | 2013 | 10 | 03 | 2013-10-03 | Áno | Áno | na 60 splátok | Nie | 24 mesiacov | 24 mesiacov | 6 rokov - podmienky podľa zmluvy | 48 hodín | Zmluva 184_AT
PET-CT |  | PET-CT | doska vyšetrovacieho stola pre RTP |  |  | Biograph mCT S40 |  |  | Siemens | bez položkovej identifikácie ceny (v rámci sumárnej ceny) |  | Inštitút nukleárnej a molekulárnej medicíny | SR | AD REM s.r.o. | 31103049 |  |  |  | 1 | 0 | 0 |  |  | 99.31 | 0 | 0 | 2013 | 10 | 03 | 2013-10-03 | Áno | Áno | na 60 splátok | Nie | 24 mesiacov | 24 mesiacov | 6 rokov - podmienky podľa zmluvy | 48 hodín | Zmluva 184_AT
PET-CT |  | akvizičná stanica | akvizičná stanica |  |  | Biograph mCT S40 |  |  | Siemens | bez položkovej identifikácie ceny (v rámci sumárnej ceny) |  | Inštitút nukleárnej a molekulárnej medicíny | SR | AD REM s.r.o. | 31103049 |  |  |  | 1 | 0 | 0 |  |  | 99.31 | 0 | 0 | 2013 | 10 | 03 | 2013-10-03 | Áno | Áno | na 60 splátok | Nie | 24 mesiacov | 24 mesiacov | 6 rokov - podmienky podľa zmluvy | 48 hodín | Zmluva 184_AT
PET-CT |  | akvizičná stanica | monitor 19" | LCD |  | Biograph mCT S40 |  |  | Siemens | bez položkovej identifikácie ceny (v rámci sumárnej ceny) |  | Inštitút nukleárnej a molekulárnej medicíny | SR | AD REM s.r.o. | 31103049 | 2 |  |  | 1 | 0 | 0 |  |  | 99.31 | 0 | 0 | 2013 | 10 | 03 | 2013-10-03 | Áno | Áno | na 60 splátok | Nie | 24 mesiacov | 24 mesiacov | 6 rokov - podmienky podľa zmluvy | 48 hodín | Zmluva 184_AT
PET-CT |  | akvizičná stanica | DICOM (send/receive, query/retreive, archiving,print) |  |  | Biograph mCT S40 |  |  | Siemens | bez položkovej identifikácie ceny (v rámci sumárnej ceny) |  | Inštitút nukleárnej a molekulárnej medicíny | SR | AD REM s.r.o. | 31103049 |  |  |  | 1 | 0 | 0 |  |  | 99.31 | 0 | 0 | 2013 | 10 | 03 | 2013-10-03 | Áno | Áno | na 60 splátok | Nie | 24 mesiacov | 24 mesiacov | 6 rokov - podmienky podľa zmluvy | 48 hodín | Zmluva 184_AT
PET-CT |  | vyhodnocovacia stanica I. | vyhodnocovacia stanica |  |  | Biograph mCT S40 |  |  | Siemens | bez položkovej identifikácie ceny (v rámci sumárnej ceny) |  | Inštitút nukleárnej a molekulárnej medicíny | SR | AD REM s.r.o. | 31103049 |  |  |  | 1 | 0 | 0 |  |  | 99.31 | 0 | 0 | 2013 | 10 | 03 | 2013-10-03 | Áno | Áno | na 60 splátok | Nie | 24 mesiacov | 24 mesiacov | 6 rokov - podmienky podľa zmluvy | 48 hodín | Zmluva 184_AT
PET-CT |  | vyhodnocovacia stanica I. | monitor 19" |  |  | Biograph mCT S40 |  |  | Siemens | bez položkovej identifikácie ceny (v rámci sumárnej ceny) |  | Inštitút nukleárnej a molekulárnej medicíny | SR | AD REM s.r.o. | 31103049 | 1 |  |  | 1 | 0 | 0 |  |  | 99.31 | 0 | 0 | 2013 | 10 | 03 | 2013-10-03 | Áno | Áno | na 60 splátok | Nie | 24 mesiacov | 24 mesiacov | 6 rokov - podmienky podľa zmluvy | 48 hodín | Zmluva 184_AT
PET-CT |  | vyhodnocovacia stanica I. | DICOM (send/receive, query/retreive, archiving,print) |  |  | Biograph mCT S40 |  |  | Siemens | bez položkovej identifikácie ceny (v rámci sumárnej ceny) |  | Inštitút nukleárnej a molekulárnej medicíny | SR | AD REM s.r.o. | 31103049 |  |  |  | 1 | 0 | 0 |  |  | 99.31 | 0 | 0 | 2013 | 10 | 03 | 2013-10-03 | Áno | Áno | na 60 splátok | Nie | 24 mesiacov | 24 mesiacov | 6 rokov - podmienky podľa zmluvy | 48 hodín | Zmluva 184_AT
PET-CT |  | aplikačné softvérové vybavenie vyhodnocovacej stanice I. | 3D SW (vrátane MPR, MIP, SSD, VRT) |  |  | Biograph mCT S40 |  |  | Siemens | bez položkovej identifikácie ceny (v rámci sumárnej ceny) |  | Inštitút nukleárnej a molekulárnej medicíny | SR | AD REM s.r.o. | 31103049 | 1 |  |  | 1 | 0 | 0 |  |  | 99.31 | 0 | 0 | 2013 | 10 | 03 | 2013-10-03 | Áno | Áno | na 60 splátok | Nie | 24 mesiacov | 24 mesiacov | 6 rokov - podmienky podľa zmluvy | 48 hodín | Zmluva 184_AT
PET-CT |  | aplikačné softvérové vybavenie vyhodnocovacej stanice I. | onkologický SW |  |  | Biograph mCT S40 |  |  | Siemens | bez položkovej identifikácie ceny (v rámci sumárnej ceny) |  | Inštitút nukleárnej a molekulárnej medicíny | SR | AD REM s.r.o. | 31103049 | 1 |  |  | 1 | 0 | 0 |  |  | 99.31 | 0 | 0 | 2013 | 10 | 03 | 2013-10-03 | Áno | Áno | na 60 splátok | Nie | 24 mesiacov | 24 mesiacov | 6 rokov - podmienky podľa zmluvy | 48 hodín | Zmluva 184_AT
PET-CT |  | aplikačné softvérové vybavenie vyhodnocovacej stanice I. | SW na porovnávanie 2 štúdií pacienta získaných v rôznom čase |  |  | Biograph mCT S40 |  |  | Siemens | bez položkovej identifikácie ceny (v rámci sumárnej ceny) |  | Inštitút nukleárnej a molekulárnej medicíny | SR | AD REM s.r.o. | 31103049 | 1 |  |  | 1 | 0 | 0 |  |  | 99.31 | 0 | 0 | 2013 | 10 | 03 | 2013-10-03 | Áno | Áno | na 60 splátok | Nie | 24 mesiacov | 24 mesiacov | 6 rokov - podmienky podľa zmluvy | 48 hodín | Zmluva 184_AT
PET-CT |  | aplikačné softvérové vybavenie vyhodnocovacej stanice I. | neurologický SW |  |  | Biograph mCT S40 |  |  | Siemens | bez položkovej identifikácie ceny (v rámci sumárnej ceny) |  | Inštitút nukleárnej a molekulárnej medicíny | SR | AD REM s.r.o. | 31103049 | 1 |  |  | 1 | 0 | 0 |  |  | 99.31 | 0 | 0 | 2013 | 10 | 03 | 2013-10-03 | Áno | Áno | na 60 splátok | Nie | 24 mesiacov | 24 mesiacov | 6 rokov - podmienky podľa zmluvy | 48 hodín | Zmluva 184_AT
PET-CT |  | aplikačné softvérové vybavenie vyhodnocovacej stanice I. | neurologický SW |  |  | Biograph mCT S40 |  |  | Siemens | bez položkovej identifikácie ceny (v rámci sumárnej ceny) |  | Inštitút nukleárnej a molekulárnej medicíny | SR | AD REM s.r.o. | 31103049 | 1 |  |  | 1 | 0 | 0 |  |  | 99.31 | 0 | 0 | 2013 | 10 | 03 | 2013-10-03 | Áno | Áno | na 60 splátok | Nie | 24 mesiacov | 24 mesiacov | 6 rokov - podmienky podľa zmluvy | 48 hodín | Zmluva 184_AT
PET-CT |  | aplikačné softvérové vybavenie vyhodnocovacej stanice I. | SW na export VOI |  |  | Biograph mCT S40 |  |  | Siemens | bez položkovej identifikácie ceny (v rámci sumárnej ceny) |  | Inštitút nukleárnej a molekulárnej medicíny | SR | AD REM s.r.o. | 31103049 | 1 |  |  | 1 | 0 | 0 |  |  | 99.31 | 0 | 0 | 2013 | 10 | 03 | 2013-10-03 | Áno | Áno | na 60 splátok | Nie | 24 mesiacov | 24 mesiacov | 6 rokov - podmienky podľa zmluvy | 48 hodín | Zmluva 184_AT
PET-CT |  | vyhodnocovacia stanica II. | vyhodnocovacia stanica |  |  | Biograph mCT S40 |  |  | Siemens | bez položkovej identifikácie ceny (v rámci sumárnej ceny) |  | Inštitút nukleárnej a molekulárnej medicíny | SR | AD REM s.r.o. | 31103049 | 1 |  |  | 1 | 0 | 0 |  |  | 99.31 | 0 | 0 | 2013 | 10 | 03 | 2013-10-03 | Áno | Áno | na 60 splátok | Nie | 24 mesiacov | 24 mesiacov | 6 rokov - podmienky podľa zmluvy | 48 hodín | Zmluva 184_AT
PET-CT |  | vyhodnocovacia stanica II. | monitor 19" |  |  | Biograph mCT S40 |  |  | Siemens | bez položkovej identifikácie ceny (v rámci sumárnej ceny) |  | Inštitút nukleárnej a molekulárnej medicíny | SR | AD REM s.r.o. | 31103049 | 1 |  |  | 1 | 0 | 0 |  |  | 99.31 | 0 | 0 | 2013 | 10 | 03 | 2013-10-03 | Áno | Áno | na 60 splátok | Nie | 24 mesiacov | 24 mesiacov | 6 rokov - podmienky podľa zmluvy | 48 hodín | Zmluva 184_AT
PET-CT |  | vyhodnocovacia stanica II. | DICOM (send/receive, query/retreive, archiving,print) |  |  | Biograph mCT S40 |  |  | Siemens | bez položkovej identifikácie ceny (v rámci sumárnej ceny) |  | Inštitút nukleárnej a molekulárnej medicíny | SR | AD REM s.r.o. | 31103049 | 1 |  |  | 1 | 0 | 0 |  |  | 99.31 | 0 | 0 | 2013 | 10 | 03 | 2013-10-03 | Áno | Áno | na 60 splátok | Nie | 24 mesiacov | 24 mesiacov | 6 rokov - podmienky podľa zmluvy | 48 hodín | Zmluva 184_AT
PET-CT |  | aplikačné softvérové vybavenie vyhodnocovacej stanice II. | 3D SW (vrátane MPR, MIP, SSD, VRT) |  |  | Biograph mCT S40 |  |  | Siemens | bez položkovej identifikácie ceny (v rámci sumárnej ceny) |  | Inštitút nukleárnej a molekulárnej medicíny | SR | AD REM s.r.o. | 31103049 | 1 |  |  | 1 | 0 | 0 |  |  | 99.31 | 0 | 0 | 2013 | 10 | 03 | 2013-10-03 | Áno | Áno | na 60 splátok | Nie | 24 mesiacov | 24 mesiacov | 6 rokov - podmienky podľa zmluvy | 48 hodín | Zmluva 184_AT
PET-CT |  | aplikačné softvérové vybavenie vyhodnocovacej stanice II. | onkologický SW |  |  | Biograph mCT S40 |  |  | Siemens | bez položkovej identifikácie ceny (v rámci sumárnej ceny) |  | Inštitút nukleárnej a molekulárnej medicíny | SR | AD REM s.r.o. | 31103049 | 1 |  |  | 1 | 0 | 0 |  |  | 99.31 | 0 | 0 | 2013 | 10 | 03 | 2013-10-03 | Áno | Áno | na 60 splátok | Nie | 24 mesiacov | 24 mesiacov | 6 rokov - podmienky podľa zmluvy | 48 hodín | Zmluva 184_AT
PET-CT |  | aplikačné softvérové vybavenie vyhodnocovacej stanice II. | SW na porovnávanie 2 štúdií pacienta získaných v rôznom čase |  |  | Biograph mCT S40 |  |  | Siemens | bez položkovej identifikácie ceny (v rámci sumárnej ceny) |  | Inštitút nukleárnej a molekulárnej medicíny | SR | AD REM s.r.o. | 31103049 | 1 |  |  | 1 | 0 | 0 |  |  | 99.31 | 0 | 0 | 2013 | 10 | 03 | 2013-10-03 | Áno | Áno | na 60 splátok | Nie | 24 mesiacov | 24 mesiacov | 6 rokov - podmienky podľa zmluvy | 48 hodín | Zmluva 184_AT
PET-CT |  | aplikačné softvérové vybavenie vyhodnocovacej stanice II. | SW na export VOI |  |  | Biograph mCT S40 |  |  | Siemens | bez položkovej identifikácie ceny (v rámci sumárnej ceny) |  | Inštitút nukleárnej a molekulárnej medicíny | SR | AD REM s.r.o. | 31103049 | 1 |  |  | 1 | 0 | 0 |  |  | 99.31 | 0 | 0 | 2013 | 10 | 03 | 2013-10-03 | Áno | Áno | na 60 splátok | Nie | 24 mesiacov | 24 mesiacov | 6 rokov - podmienky podľa zmluvy | 48 hodín | Zmluva 184_AT
PET-CT |  | príslušenstvo | DVD±R/RW/CD |  |  | Biograph mCT S40 |  |  | Siemens | bez položkovej identifikácie ceny (v rámci sumárnej ceny) |  | Inštitút nukleárnej a molekulárnej medicíny | SR | AD REM s.r.o. | 31103049 |  |  |  | 1 | 0 | 0 |  |  | 99.31 | 0 | 0 | 2013 | 10 | 03 | 2013-10-03 | Áno | Áno | na 60 splátok | Nie | 24 mesiacov | 24 mesiacov | 6 rokov - podmienky podľa zmluvy | 48 hodín | Zmluva 184_AT
PET-CT |  | príslušenstvo | UPS neintegrovaná |  |  | Biograph mCT S40 |  |  | Siemens | bez položkovej identifikácie ceny (v rámci sumárnej ceny) |  | Inštitút nukleárnej a molekulárnej medicíny | SR | AD REM s.r.o. | 31103049 | 1 |  |  | 1 | 0 | 0 |  |  | 99.31 | 0 | 0 | 2013 | 10 | 03 | 2013-10-03 | Áno | Áno | na 60 splátok | Nie | 24 mesiacov | 24 mesiacov | 6 rokov - podmienky podľa zmluvy | 48 hodín | Zmluva 184_AT
PET-CT |  | príslušenstvo | UPS na akvizičnú stanicu |  |  | Biograph mCT S40 |  |  | Siemens | bez položkovej identifikácie ceny (v rámci sumárnej ceny) |  | Inštitút nukleárnej a molekulárnej medicíny | SR | AD REM s.r.o. | 31103049 | 1 |  |  | 1 | 0 | 0 |  |  | 99.31 | 0 | 0 | 2013 | 10 | 03 | 2013-10-03 | Áno | Áno | na 60 splátok | Nie | 24 mesiacov | 24 mesiacov | 6 rokov - podmienky podľa zmluvy | 48 hodín | Zmluva 184_AT
PET-CT |  | príslušenstvo | UPS na vyhodnocovaciu stanicu |  |  | Biograph mCT S40 |  |  | Siemens | bez položkovej identifikácie ceny (v rámci sumárnej ceny) |  | Inštitút nukleárnej a molekulárnej medicíny | SR | AD REM s.r.o. | 31103049 | 2 |  |  | 1 | 0 | 0 |  |  | 99.31 | 0 | 0 | 2013 | 10 | 03 | 2013-10-03 | Áno | Áno | na 60 splátok | Nie | 24 mesiacov | 24 mesiacov | 6 rokov - podmienky podľa zmluvy | 48 hodín | Zmluva 184_AT
PET-CT |  | príslušenstvo | tlačiareň |  |  | Biograph mCT S40 |  |  | Siemens | bez položkovej identifikácie ceny (v rámci sumárnej ceny) |  | Inštitút nukleárnej a molekulárnej medicíny | SR | AD REM s.r.o. | 31103049 | 1 |  |  | 1 | 0 | 0 |  |  | 99.31 | 0 | 0 | 2013 | 10 | 03 | 2013-10-03 | Áno | Áno | na 60 splátok | Nie | 24 mesiacov | 24 mesiacov | 6 rokov - podmienky podľa zmluvy | 48 hodín | Zmluva 184_AT
PET-CT |  | injektor | dvojhlavý |  |  | Biograph mCT S40 | Stellant D |  | Siemens | bez položkovej identifikácie ceny (v rámci sumárnej ceny) |  | Inštitút nukleárnej a molekulárnej medicíny | SR | AD REM s.r.o. | 31103049 | 1 |  |  | 1 | 0 | 0 |  |  | 99.31 | 0 | 0 | 2013 | 10 | 03 | 2013-10-03 | Áno | Áno | na 60 splátok | Nie | 24 mesiacov | 24 mesiacov | 6 rokov - podmienky podľa zmluvy | 48 hodín | Zmluva 184_AT
PET-CT |  | PACS |  |  |  | Biograph mCT S40 |  |  | Siemens | bez položkovej identifikácie ceny (v rámci sumárnej ceny) |  | Inštitút nukleárnej a molekulárnej medicíny | SR | AD REM s.r.o. | 31103049 |  |  |  | 1 | 0 | 0 |  |  | 99.31 | 0 | 0 | 2013 | 10 | 03 | 2013-10-03 | Áno | Áno | na 60 splátok | Nie | 24 mesiacov | 24 mesiacov | 6 rokov - podmienky podľa zmluvy | 48 hodín | Zmluva 184_AT
PET-CT |  | pozáručný servis |  |  |  | Biograph mCT S40 | Biograph mCT S40 |  | Siemens | sumárna cenana 6 rokov | HW/SW | Inštitút nukleárnej a molekulárnej medicíny | SR | AD REM s.r.o. | 31103049 | 6 | 600000 | 720000 | 1 | 600000 | 720000 | 100000 | 120000 | 99.31 | 103846.5411 | 124615.8494 | 2013 | 10 | 03 | 2013-10-03 | Áno | Áno | na splátky | Nie |  |  | 6 rokov | 48 hodín | Zmluva 184_AT
PET-CT |  | celá zostava |  |  |  | Biograph mCT-X | Biograph mCT-X |  | Siemens | sumárna cena | HW/SW | Fakultní nemocnice Plzeň | ČR | Medifine a.s. | 27718948 | 1 | 52635000 | 63688350 | 27.458 | 1916927.6714 | 2319482.4823 | 1916927.6714 | 2319482.4823 | 99.71 | 1982677.2716 | 2379212.7259 | 2014 | 07 | 04 | 2014-07-04 | Áno | Áno | Neurčené | Áno | 24 mesiacov zadarmo | 24 mesiacov | 8 rokov - podmienky podľa zmluvy | 12 hodín | Zmluva 171_DG
PET-CT |  | PET-CT |  |  |  | Biograph mCT-X |  |  | Siemens | položková cena (súčasť sumárnej ceny) |  | Fakultní nemocnice Plzeň | ČR | Medifine a.s. | 27718948 | 1 | 46337843 | 56068790.03 | 27.458 | 1687589.8827 | 2041983.7581 | 1687589.8827 | 2041983.7581 | 99.71 | 1745473.3187 | 2094567.9824 | 2014 | 07 | 04 | 2014-07-04 | Áno | Áno | Neurčené | Áno | 24 mesiacov zadarmo | 24 mesiacov | 8 rokov - podmienky podľa zmluvy | 12 hodín | Zmluva 171_DG
PET-CT |  | PET-CT | otvor gantry | 78 cm |  | Biograph mCT-X |  |  | Siemens | bez položkovej identifikácie ceny (v rámci sumárnej ceny) |  | Fakultní nemocnice Plzeň | ČR | Medifine a.s. | 27718948 |  |  |  | 27.458 | 0 | 0 |  |  | 99.71 | 0 | 0 | 2014 | 07 | 04 | 2014-07-04 | Áno | Áno | Neurčené | Áno | 24 mesiacov zadarmo | 24 mesiacov | 8 rokov - podmienky podľa zmluvy | 12 hodín | Zmluva 171_DG
PET-CT |  | PET-CT | počet vstiev 128 | 128 |  | Biograph mCT-X |  |  | Siemens | bez položkovej identifikácie ceny (v rámci sumárnej ceny) |  | Fakultní nemocnice Plzeň | ČR | Medifine a.s. | 27718948 |  |  |  | 27.458 | 0 | 0 |  |  | 99.71 | 0 | 0 | 2014 | 07 | 04 | 2014-07-04 | Áno | Áno | Neurčené | Áno | 24 mesiacov zadarmo | 24 mesiacov | 8 rokov - podmienky podľa zmluvy | 12 hodín | Zmluva 171_DG
PET-CT |  | PET-CT | TrueV PET | 4-ringy detektorov |  | Biograph mCT-X |  |  | Siemens | bez položkovej identifikácie ceny (v rámci sumárnej ceny) |  | Fakultní nemocnice Plzeň | ČR | Medifine a.s. | 27718948 |  |  |  | 27.458 | 0 | 0 |  |  | 99.71 | 0 | 0 | 2014 | 07 | 04 | 2014-07-04 | Áno | Áno | Neurčené | Áno | 24 mesiacov zadarmo | 24 mesiacov | 8 rokov - podmienky podľa zmluvy | 12 hodín | Zmluva 171_DG
PET-CT |  | PET-CT | cardiac PET/CT |  |  | Biograph mCT-X |  |  | Siemens | bez položkovej identifikácie ceny (v rámci sumárnej ceny) |  | Fakultní nemocnice Plzeň | ČR | Medifine a.s. | 27718948 |  |  |  | 27.458 | 0 | 0 |  |  | 99.71 | 0 | 0 | 2014 | 07 | 04 | 2014-07-04 | Áno | Áno | Neurčené | Áno | 24 mesiacov zadarmo | 24 mesiacov | 8 rokov - podmienky podľa zmluvy | 12 hodín | Zmluva 171_DG
PET-CT |  | PET-CT | modul pre monitorovanie EKG |  |  | Biograph mCT-X |  |  | Siemens | bez položkovej identifikácie ceny (v rámci sumárnej ceny) |  | Fakultní nemocnice Plzeň | ČR | Medifine a.s. | 27718948 |  |  |  | 27.458 | 0 | 0 |  |  | 99.71 | 0 | 0 | 2014 | 07 | 04 | 2014-07-04 | Áno | Áno | Neurčené | Áno | 24 mesiacov zadarmo | 24 mesiacov | 8 rokov - podmienky podľa zmluvy | 12 hodín | Zmluva 171_DG
PET-CT |  | PET-CT | PET respiračný gating |  |  | Biograph mCT-X |  |  | Siemens | bez položkovej identifikácie ceny (v rámci sumárnej ceny) |  | Fakultní nemocnice Plzeň | ČR | Medifine a.s. | 27718948 |  |  |  | 27.458 | 0 | 0 |  |  | 99.71 | 0 | 0 | 2014 | 07 | 04 | 2014-07-04 | Áno | Áno | Neurčené | Áno | 24 mesiacov zadarmo | 24 mesiacov | 8 rokov - podmienky podľa zmluvy | 12 hodín | Zmluva 171_DG
PET-CT |  | PET-CT | systém spúšťania podľa dýchania |  |  | Biograph mCT-X |  |  | Siemens | bez položkovej identifikácie ceny (v rámci sumárnej ceny) |  | Fakultní nemocnice Plzeň | ČR | Medifine a.s. | 27718948 |  |  |  | 27.458 | 0 | 0 |  |  | 99.71 | 0 | 0 | 2014 | 07 | 04 | 2014-07-04 | Áno | Áno | Neurčené | Áno | 24 mesiacov zadarmo | 24 mesiacov | 8 rokov - podmienky podľa zmluvy | 12 hodín | Zmluva 171_DG
PET-CT |  | PET-CT | PET dynamic |  |  | Biograph mCT-X |  |  | Siemens | bez položkovej identifikácie ceny (v rámci sumárnej ceny) |  | Fakultní nemocnice Plzeň | ČR | Medifine a.s. | 27718948 |  |  |  | 27.458 | 0 | 0 |  |  | 99.71 | 0 | 0 | 2014 | 07 | 04 | 2014-07-04 | Áno | Áno | Neurčené | Áno | 24 mesiacov zadarmo | 24 mesiacov | 8 rokov - podmienky podľa zmluvy | 12 hodín | Zmluva 171_DG
PET-CT |  | PET-CT | ultra HD- PET | TOF + HD |  | Biograph mCT-X |  |  | Siemens | bez položkovej identifikácie ceny (v rámci sumárnej ceny) |  | Fakultní nemocnice Plzeň | ČR | Medifine a.s. | 27718948 |  |  |  | 27.458 | 0 | 0 |  |  | 99.71 | 0 | 0 | 2014 | 07 | 04 | 2014-07-04 | Áno | Áno | Neurčené | Áno | 24 mesiacov zadarmo | 24 mesiacov | 8 rokov - podmienky podľa zmluvy | 12 hodín | Zmluva 171_DG
PET-CT |  | PET-CT | CT SAFIRE |  |  | Biograph mCT-X |  |  | Siemens | bez položkovej identifikácie ceny (v rámci sumárnej ceny) |  | Fakultní nemocnice Plzeň | ČR | Medifine a.s. | 27718948 |  |  |  | 27.458 | 0 | 0 |  |  | 99.71 | 0 | 0 | 2014 | 07 | 04 | 2014-07-04 | Áno | Áno | Neurčené | Áno | 24 mesiacov zadarmo | 24 mesiacov | 8 rokov - podmienky podľa zmluvy | 12 hodín | Zmluva 171_DG
PET-CT |  | PET-CT | zdroj GE-68 |  |  | Biograph mCT-X |  |  | Siemens | bez položkovej identifikácie ceny (v rámci sumárnej ceny) |  | Fakultní nemocnice Plzeň | ČR | Medifine a.s. | 27718948 |  |  |  | 27.458 | 0 | 0 |  |  | 99.71 | 0 | 0 | 2014 | 07 | 04 | 2014-07-04 | Áno | Áno | Neurčené | Áno | 24 mesiacov zadarmo | 24 mesiacov | 8 rokov - podmienky podľa zmluvy | 12 hodín | Zmluva 171_DG
PET-CT |  | PET-CT | doska vyšetrovacieho stola pre RTP |  |  | Biograph mCT-X |  |  | Siemens | bez položkovej identifikácie ceny (v rámci sumárnej ceny) |  | Fakultní nemocnice Plzeň | ČR | Medifine a.s. | 27718948 |  |  |  | 27.458 | 0 | 0 |  |  | 99.71 | 0 | 0 | 2014 | 07 | 04 | 2014-07-04 | Áno | Áno | Neurčené | Áno | 24 mesiacov zadarmo | 24 mesiacov | 8 rokov - podmienky podľa zmluvy | 12 hodín | Zmluva 171_DG
PET-CT |  | vyhodnocovacia stanica |  |  |  | Biograph mCT-X |  |  | Siemens | položková cena (súčasť sumárnej ceny) |  | Fakultní nemocnice Plzeň | ČR | Medifine a.s. | 27718948 | 1 | 2438834 | 2950989.14 | 27.458 | 88820.5259 | 107472.8363 | 88820.5259 | 107472.8363 | 99.71 | 91867.0227 | 110240.4273 | 2014 | 07 | 04 | 2014-07-04 | Áno | Áno | Neurčené | Áno | 24 mesiacov zadarmo | 24 mesiacov | 8 rokov - podmienky podľa zmluvy | 12 hodín | Zmluva 171_DG
PET-CT |  | vyhodnocovacia stanica | syngo. via Workstation |  |  | Biograph mCT-X |  |  | Siemens | bez položkovej identifikácie ceny (v rámci sumárnej ceny) |  | Fakultní nemocnice Plzeň | ČR | Medifine a.s. | 27718948 |  |  |  | 27.458 | 0 | 0 |  |  | 99.71 | 0 | 0 | 2014 | 07 | 04 | 2014-07-04 | Áno | Áno | Neurčené | Áno | 24 mesiacov zadarmo | 24 mesiacov | 8 rokov - podmienky podľa zmluvy | 12 hodín | Zmluva 171_DG
PET-CT |  | vyhodnocovacia stanica | onkologický SW | syngo.mCT Oncology Engine #1 | 1 licencia | Biograph mCT-X |  |  | Siemens | bez položkovej identifikácie ceny (v rámci sumárnej ceny) |  | Fakultní nemocnice Plzeň | ČR | Medifine a.s. | 27718948 | 1 |  |  | 27.458 | 0 | 0 |  |  | 99.71 | 0 | 0 | 2014 | 07 | 04 | 2014-07-04 | Áno | Áno | Neurčené | Áno | 24 mesiacov zadarmo | 24 mesiacov | 8 rokov - podmienky podľa zmluvy | 12 hodín | Zmluva 171_DG
PET-CT |  | vyhodnocovacia stanica | kardiologický SW | syngo.mCT Cardiology Engine 4DM #1 | 1 licencia | Biograph mCT-X |  |  | Siemens | bez položkovej identifikácie ceny (v rámci sumárnej ceny) |  | Fakultní nemocnice Plzeň | ČR | Medifine a.s. | 27718948 | 1 |  |  | 27.458 | 0 | 0 |  |  | 99.71 | 0 | 0 | 2014 | 07 | 04 | 2014-07-04 | Áno | Áno | Neurčené | Áno | 24 mesiacov zadarmo | 24 mesiacov | 8 rokov - podmienky podľa zmluvy | 12 hodín | Zmluva 171_DG
PET-CT |  | vyhodnocovacia stanica | dynamická analýza | syngo. PET dynamic analysis #1 | 1 licencia | Biograph mCT-X |  |  | Siemens | bez položkovej identifikácie ceny (v rámci sumárnej ceny) |  | Fakultní nemocnice Plzeň | ČR | Medifine a.s. | 27718948 | 1 |  |  | 27.458 | 0 | 0 |  |  | 99.71 | 0 | 0 | 2014 | 07 | 04 | 2014-07-04 | Áno | Áno | Neurčené | Áno | 24 mesiacov zadarmo | 24 mesiacov | 8 rokov - podmienky podľa zmluvy | 12 hodín | Zmluva 171_DG
PET-CT |  | vyhodnocovacia stanica | monitor |  |  | Biograph mCT-X |  |  | Siemens | bez položkovej identifikácie ceny (v rámci sumárnej ceny) |  | Fakultní nemocnice Plzeň | ČR | Medifine a.s. | 27718948 |  |  |  | 27.458 | 0 | 0 |  |  | 99.71 | 0 | 0 | 2014 | 07 | 04 | 2014-07-04 | Áno | Áno | Neurčené | Áno | 24 mesiacov zadarmo | 24 mesiacov | 8 rokov - podmienky podľa zmluvy | 12 hodín | Zmluva 171_DG
PET-CT |  | vyhodnocovacia stanica | PACS |  |  | Biograph mCT-X |  |  | Siemens | bez položkovej identifikácie ceny (v rámci sumárnej ceny) |  | Fakultní nemocnice Plzeň | ČR | Medifine a.s. | 27718948 |  |  |  | 27.458 | 0 | 0 |  |  | 99.71 | 0 | 0 | 2014 | 07 | 04 | 2014-07-04 | Áno | Áno | Neurčené | Áno | 24 mesiacov zadarmo | 24 mesiacov | 8 rokov - podmienky podľa zmluvy | 12 hodín | Zmluva 171_DG
PET-CT |  | injektor CT | pre podanie kontrastnej látky |  |  | Biograph mCT-X |  |  | Siemens | položková cena (súčasť sumárnej ceny) |  | Fakultní nemocnice Plzeň | ČR | Medifine a.s. | 27718948 | 1 | 643054 | 778095.34 | 27.458 | 23419.5499 | 28337.6553 | 23419.5499 | 28337.6553 | 99.71 | 24222.828 | 29067.3936 | 2014 | 07 | 04 | 2014-07-04 | Áno | Áno | Neurčené | Áno | 24 mesiacov zadarmo | 24 mesiacov | 8 rokov - podmienky podľa zmluvy | 12 hodín | Zmluva 171_DG
PET-CT |  | aplikátor RF |  |  |  | Biograph mCT-X |  |  | Siemens | položková cena (súčasť sumárnej ceny) |  | Fakultní nemocnice Plzeň | ČR | Medifine a.s. | 27718948 | 1 | 3215269 | 3890475.49 | 27.458 | 117097.7129 | 141688.2326 | 117097.7129 | 141688.2326 | 99.71 | 121114.1022 | 145336.9226 | 2014 | 07 | 04 | 2014-07-04 | Áno | Áno | Neurčené | Áno | 24 mesiacov zadarmo | 24 mesiacov | 8 rokov - podmienky podľa zmluvy | 12 hodín | Zmluva 171_DG
PET-CT |  | pozáručný servis |  |  |  | Biograph mCT-X | Biograph mCT-X |  | Siemens | sumárna cenana 8 rokov | HW/SW | Fakultní nemocnice Plzeň | ČR | Medifine a.s. | 27718948 | 8 | 11862666.64 | 14353826.64 | 27.458 | 432029.5229 | 522755.7229 | 54003.6904 | 65344.4654 | 99.71 | 55855.9882 | 67027.1859 | 2014 | 07 | 05 | 2014-07-05 | Áno | Áno | mesačný paušál | Nie |  |  | 8 rokov | 12 hodín | Zmluva 171_DG servis
PET-CT |  | celá zostava |  |  |  | Biograph mCT-S(40) | Biograph mCT-S(40) |  | Siemens | sumárna cena | HW/SW | Masarykova nemocnice v Ústí nad Labem, o.z. | ČR | Siemens Healthcare s.r.o. | 00268577 | 1 | 56548600 | 68423806 | 27.089 | 2087511.536 | 2525888.9586 | 2087511.536 | 2525888.9586 | 100.14 | 2149840.8699 | 2579809.0439 | 2015 | 09 | 23 | 2015-09-23 | Áno | Áno | EFRR | Áno | 36 mesiacov | 36 mesiacov | neurčené | 24 hodín | Zmluva 172_DG
PET-CT |  | PET-CT |  |  |  | Biograph mCT-S(40) |  |  | Siemens | bez položkovej identifikácie ceny (v rámci sumárnej ceny) |  | Masarykova nemocnice v Ústí nad Labem, o.z. | ČR | Siemens Healthcare s.r.o. | 00268578 |  |  |  | 27.089 | 0 | 0 |  |  | 100.14 | 0 | 0 | 2015 | 09 | 23 | 2015-09-23 | Áno | Áno | EFRR | Áno | 36 mesiacov | 36 mesiacov | neurčené | 24 hodín | Zmluva 172_DG
PET-CT |  | PET-CT | otvor gantry | 78 cm |  | Biograph mCT-S(40) |  |  | Siemens | bez položkovej identifikácie ceny (v rámci sumárnej ceny) |  | Masarykova nemocnice v Ústí nad Labem, o.z. | ČR | Siemens Healthcare s.r.o. | 00268579 |  |  |  | 27.089 | 0 | 0 |  |  | 100.14 | 0 | 0 | 2015 | 09 | 23 | 2015-09-23 | Áno | Áno | EFRR | Áno | 36 mesiacov | 36 mesiacov | neurčené | 24 hodín | Zmluva 172_DG
PET-CT |  | PET-CT | počet vstiev 40 | 40 |  | Biograph mCT-S(40) |  |  | Siemens | bez položkovej identifikácie ceny (v rámci sumárnej ceny) |  | Masarykova nemocnice v Ústí nad Labem, o.z. | ČR | Siemens Healthcare s.r.o. | 00268580 |  |  |  | 27.089 | 0 | 0 |  |  | 100.14 | 0 | 0 | 2015 | 09 | 23 | 2015-09-23 | Áno | Áno | EFRR | Áno | 36 mesiacov | 36 mesiacov | neurčené | 24 hodín | Zmluva 172_DG
PET-CT |  | PET-CT | TrueV PET | 4-ringy detektorov |  | Biograph mCT-S(40) |  |  | Siemens | bez položkovej identifikácie ceny (v rámci sumárnej ceny) |  | Masarykova nemocnice v Ústí nad Labem, o.z. | ČR | Siemens Healthcare s.r.o. | 00268581 |  |  |  | 27.089 | 0 | 0 |  |  | 100.14 | 0 | 0 | 2015 | 09 | 23 | 2015-09-23 | Áno | Áno | EFRR | Áno | 36 mesiacov | 36 mesiacov | neurčené | 24 hodín | Zmluva 172_DG
PET-CT |  | PET-CT | PET dynamic |  |  | Biograph mCT-S(40) |  |  | Siemens | bez položkovej identifikácie ceny (v rámci sumárnej ceny) |  | Masarykova nemocnice v Ústí nad Labem, o.z. | ČR | Siemens Healthcare s.r.o. | 00268582 |  |  |  | 27.089 | 0 | 0 |  |  | 100.14 | 0 | 0 | 2015 | 09 | 23 | 2015-09-23 | Áno | Áno | EFRR | Áno | 36 mesiacov | 36 mesiacov | neurčené | 24 hodín | Zmluva 172_DG
PET-CT |  | PET-CT | ultra HD- PET | TOF + HD |  | Biograph mCT-S(40) |  |  | Siemens | bez položkovej identifikácie ceny (v rámci sumárnej ceny) |  | Masarykova nemocnice v Ústí nad Labem, o.z. | ČR | Siemens Healthcare s.r.o. | 00268583 |  |  |  | 27.089 | 0 | 0 |  |  | 100.14 | 0 | 0 | 2015 | 09 | 23 | 2015-09-23 | Áno | Áno | EFRR | Áno | 36 mesiacov | 36 mesiacov | neurčené | 24 hodín | Zmluva 172_DG
PET-CT |  | PET-CT | cardiac CT |  |  | Biograph mCT-S(40) |  |  | Siemens | bez položkovej identifikácie ceny (v rámci sumárnej ceny) |  | Masarykova nemocnice v Ústí nad Labem, o.z. | ČR | Siemens Healthcare s.r.o. | 00268584 |  |  |  | 27.089 | 0 | 0 |  |  | 100.14 | 0 | 0 | 2015 | 09 | 23 | 2015-09-23 | Áno | Áno | EFRR | Áno | 36 mesiacov | 36 mesiacov | neurčené | 24 hodín | Zmluva 172_DG
PET-CT |  | PET-CT | modul pre monitorovanie EKG |  |  | Biograph mCT-S(40) |  |  | Siemens | bez položkovej identifikácie ceny (v rámci sumárnej ceny) |  | Masarykova nemocnice v Ústí nad Labem, o.z. | ČR | Siemens Healthcare s.r.o. | 00268585 |  |  |  | 27.089 | 0 | 0 |  |  | 100.14 | 0 | 0 | 2015 | 09 | 23 | 2015-09-23 | Áno | Áno | EFRR | Áno | 36 mesiacov | 36 mesiacov | neurčené | 24 hodín | Zmluva 172_DG
PET-CT |  | PET-CT | PET respiračný gating |  |  | Biograph mCT-S(40) |  |  | Siemens | bez položkovej identifikácie ceny (v rámci sumárnej ceny) |  | Masarykova nemocnice v Ústí nad Labem, o.z. | ČR | Siemens Healthcare s.r.o. | 00268586 |  |  |  | 27.089 | 0 | 0 |  |  | 100.14 | 0 | 0 | 2015 | 09 | 23 | 2015-09-23 | Áno | Áno | EFRR | Áno | 36 mesiacov | 36 mesiacov | neurčené | 24 hodín | Zmluva 172_DG
PET-CT |  | PET-CT | systém spúšťania podľa dýchania |  |  | Biograph mCT-S(40) |  |  | Siemens | bez položkovej identifikácie ceny (v rámci sumárnej ceny) |  | Masarykova nemocnice v Ústí nad Labem, o.z. | ČR | Siemens Healthcare s.r.o. | 00268587 |  |  |  | 27.089 | 0 | 0 |  |  | 100.14 | 0 | 0 | 2015 | 09 | 23 | 2015-09-23 | Áno | Áno | EFRR | Áno | 36 mesiacov | 36 mesiacov | neurčené | 24 hodín | Zmluva 172_DG
PET-CT |  | PET-CT | respiračné hradlovanie |  |  | Biograph mCT-S(40) |  |  | Siemens | bez položkovej identifikácie ceny (v rámci sumárnej ceny) |  | Masarykova nemocnice v Ústí nad Labem, o.z. | ČR | Siemens Healthcare s.r.o. | 00268588 |  |  |  | 27.089 | 0 | 0 |  |  | 100.14 | 0 | 0 | 2015 | 09 | 23 | 2015-09-23 | Áno | Áno | EFRR | Áno | 36 mesiacov | 36 mesiacov | neurčené | 24 hodín | Zmluva 172_DG
PET-CT |  | PET-CT | zdroj GE-68 |  |  | Biograph mCT-S(40) |  |  | Siemens | bez položkovej identifikácie ceny (v rámci sumárnej ceny) |  | Masarykova nemocnice v Ústí nad Labem, o.z. | ČR | Siemens Healthcare s.r.o. | 00268589 |  |  |  | 27.089 | 0 | 0 |  |  | 100.14 | 0 | 0 | 2015 | 09 | 23 | 2015-09-23 | Áno | Áno | EFRR | Áno | 36 mesiacov | 36 mesiacov | neurčené | 24 hodín | Zmluva 172_DG
PET-CT |  | PET-CT | CT SAFIRE |  |  | Biograph mCT-S(40) |  |  | Siemens | bez položkovej identifikácie ceny (v rámci sumárnej ceny) |  | Masarykova nemocnice v Ústí nad Labem, o.z. | ČR | Siemens Healthcare s.r.o. | 00268590 |  |  |  | 27.089 | 0 | 0 |  |  | 100.14 | 0 | 0 | 2015 | 09 | 23 | 2015-09-23 | Áno | Áno | EFRR | Áno | 36 mesiacov | 36 mesiacov | neurčené | 24 hodín | Zmluva 172_DG
PET-CT |  | vyhodnocovacia stanica | syngo.via L |  |  | Biograph mCT-S(40) |  |  | Siemens | bez položkovej identifikácie ceny (v rámci sumárnej ceny) |  | Masarykova nemocnice v Ústí nad Labem, o.z. | ČR | Siemens Healthcare s.r.o. | 00268591 | 1 |  |  | 27.089 | 0 | 0 |  |  | 100.14 | 0 | 0 | 2015 | 09 | 23 | 2015-09-23 | Áno | Áno | EFRR | Áno | 36 mesiacov | 36 mesiacov | neurčené | 24 hodín | Zmluva 172_DG
PET-CT |  | vyhodnocovacia stanica | vyhodnocovacia stanica |  |  | Biograph mCT-S(40) |  |  | Siemens | bez položkovej identifikácie ceny (v rámci sumárnej ceny) |  | Masarykova nemocnice v Ústí nad Labem, o.z. | ČR | Siemens Healthcare s.r.o. | 00268592 | 3 |  |  | 27.089 | 0 | 0 |  |  | 100.14 | 0 | 0 | 2015 | 09 | 23 | 2015-09-23 | Áno | Áno | EFRR | Áno | 36 mesiacov | 36 mesiacov | neurčené | 24 hodín | Zmluva 172_DG
PET-CT |  | vyhodnocovacia stanica | onkologický SW | syngo.mCT Oncology Engine #1 |  | Biograph mCT-S(40) |  |  | Siemens | bez položkovej identifikácie ceny (v rámci sumárnej ceny) |  | Masarykova nemocnice v Ústí nad Labem, o.z. | ČR | Siemens Healthcare s.r.o. | 00268593 | 1 |  |  | 27.089 | 0 | 0 |  |  | 100.14 | 0 | 0 | 2015 | 09 | 23 | 2015-09-23 | Áno | Áno | EFRR | Áno | 36 mesiacov | 36 mesiacov | neurčené | 24 hodín | Zmluva 172_DG
PET-CT |  | vyhodnocovacia stanica | onkologický SW | syngo.mCT Oncology Engine #1+ |  | Biograph mCT-S(40) |  |  | Siemens | bez položkovej identifikácie ceny (v rámci sumárnej ceny) |  | Masarykova nemocnice v Ústí nad Labem, o.z. | ČR | Siemens Healthcare s.r.o. | 00268594 | 2 |  |  | 27.089 | 0 | 0 |  |  | 100.14 | 0 | 0 | 2015 | 09 | 23 | 2015-09-23 | Áno | Áno | EFRR | Áno | 36 mesiacov | 36 mesiacov | neurčené | 24 hodín | Zmluva 172_DG
PET-CT |  | vyhodnocovacia stanica | onkologický SW | syngo.mCT Oncology Engine Pro #1 |  | Biograph mCT-S(40) |  |  | Siemens | bez položkovej identifikácie ceny (v rámci sumárnej ceny) |  | Masarykova nemocnice v Ústí nad Labem, o.z. | ČR | Siemens Healthcare s.r.o. | 00268595 | 1 |  |  | 27.089 | 0 | 0 |  |  | 100.14 | 0 | 0 | 2015 | 09 | 23 | 2015-09-23 | Áno | Áno | EFRR | Áno | 36 mesiacov | 36 mesiacov | neurčené | 24 hodín | Zmluva 172_DG
PET-CT |  | vyhodnocovacia stanica | onkologický SW | syngo.mCT Oncology Engine Pro #1+ |  | Biograph mCT-S(40) |  |  | Siemens | bez položkovej identifikácie ceny (v rámci sumárnej ceny) |  | Masarykova nemocnice v Ústí nad Labem, o.z. | ČR | Siemens Healthcare s.r.o. | 00268596 | 2 |  |  | 27.089 | 0 | 0 |  |  | 100.14 | 0 | 0 | 2015 | 09 | 23 | 2015-09-23 | Áno | Áno | EFRR | Áno | 36 mesiacov | 36 mesiacov | neurčené | 24 hodín | Zmluva 172_DG
PET-CT |  | vyhodnocovacia stanica | kardiovasculárny SW | kardiovasculárny Engine #1 |  | Biograph mCT-S(40) |  |  | Siemens | bez položkovej identifikácie ceny (v rámci sumárnej ceny) |  | Masarykova nemocnice v Ústí nad Labem, o.z. | ČR | Siemens Healthcare s.r.o. | 00268597 | 1 |  |  | 27.089 | 0 | 0 |  |  | 100.14 | 0 | 0 | 2015 | 09 | 23 | 2015-09-23 | Áno | Áno | EFRR | Áno | 36 mesiacov | 36 mesiacov | neurčené | 24 hodín | Zmluva 172_DG
PET-CT |  | vyhodnocovacia stanica | kardiovasculárny SW | kardiovasculárny Engine #1+ |  | Biograph mCT-S(40) |  |  | Siemens | bez položkovej identifikácie ceny (v rámci sumárnej ceny) |  | Masarykova nemocnice v Ústí nad Labem, o.z. | ČR | Siemens Healthcare s.r.o. | 00268598 | 2 |  |  | 27.089 | 0 | 0 |  |  | 100.14 | 0 | 0 | 2015 | 09 | 23 | 2015-09-23 | Áno | Áno | EFRR | Áno | 36 mesiacov | 36 mesiacov | neurčené | 24 hodín | Zmluva 172_DG
PET-CT |  | vyhodnocovacia stanica | pľúcny SW | syngo.CT pľucny CAD #1 |  | Biograph mCT-S(40) |  |  | Siemens | bez položkovej identifikácie ceny (v rámci sumárnej ceny) |  | Masarykova nemocnice v Ústí nad Labem, o.z. | ČR | Siemens Healthcare s.r.o. | 00268599 | 1 |  |  | 27.089 | 0 | 0 |  |  | 100.14 | 0 | 0 | 2015 | 09 | 23 | 2015-09-23 | Áno | Áno | EFRR | Áno | 36 mesiacov | 36 mesiacov | neurčené | 24 hodín | Zmluva 172_DG
PET-CT |  | vyhodnocovacia stanica | pľúcny SW | syngo.CT pľucny CAD #1+ |  | Biograph mCT-S(40) |  |  | Siemens | bez položkovej identifikácie ceny (v rámci sumárnej ceny) |  | Masarykova nemocnice v Ústí nad Labem, o.z. | ČR | Siemens Healthcare s.r.o. | 00268600 | 2 |  |  | 27.089 | 0 | 0 |  |  | 100.14 | 0 | 0 | 2015 | 09 | 23 | 2015-09-23 | Áno | Áno | EFRR | Áno | 36 mesiacov | 36 mesiacov | neurčené | 24 hodín | Zmluva 172_DG
PET-CT |  | vyhodnocovacia stanica | monitor |  |  | Biograph mCT-S(40) |  |  | Siemens | bez položkovej identifikácie ceny (v rámci sumárnej ceny) |  | Masarykova nemocnice v Ústí nad Labem, o.z. | ČR | Siemens Healthcare s.r.o. | 00268601 | 3 |  |  | 27.089 | 0 | 0 |  |  | 100.14 | 0 | 0 | 2015 | 09 | 23 | 2015-09-23 | Áno | Áno | EFRR | Áno | 36 mesiacov | 36 mesiacov | neurčené | 24 hodín | Zmluva 172_DG
PET-CT |  | injektor |  |  |  | Biograph mCT-S(40) |  |  | Siemens | bez položkovej identifikácie ceny (v rámci sumárnej ceny) |  | Masarykova nemocnice v Ústí nad Labem, o.z. | ČR | Siemens Healthcare s.r.o. | 00268602 | 2 |  |  | 27.089 | 0 | 0 |  |  | 100.14 | 0 | 0 | 2015 | 09 | 23 | 2015-09-23 | Áno | Áno | EFRR | Áno | 36 mesiacov | 36 mesiacov | neurčené | 24 hodín | Zmluva 172_DG
PET-CT |  | príslušenstvo | laboratórne zariadenie pre manipuláciu, skladovanie, prípravu a aplikáciu radiofarmak |  |  | Biograph mCT-S(40) |  |  | Siemens | bez položkovej identifikácie ceny (v rámci sumárnej ceny) |  | Masarykova nemocnice v Ústí nad Labem, o.z. | ČR | Siemens Healthcare s.r.o. | 00268603 |  |  |  | 27.089 | 0 | 0 |  |  | 100.14 | 0 | 0 | 2015 | 09 | 23 | 2015-09-23 | Áno | Áno | EFRR | Áno | 36 mesiacov | 36 mesiacov | neurčené | 24 hodín | Zmluva 172_DG
PET-CT |  | príslušenstvo | prístrojové vybavenie pre sledovanie radiačnej situácie v kontrolovanom pásme |  |  | Biograph mCT-S(40) |  |  | Siemens | bez položkovej identifikácie ceny (v rámci sumárnej ceny) |  | Masarykova nemocnice v Ústí nad Labem, o.z. | ČR | Siemens Healthcare s.r.o. | 00268603 |  |  |  | 27.089 | 0 | 0 |  |  | 100.14 | 0 | 0 | 2015 | 09 | 23 | 2015-09-23 | Áno | Áno | EFRR | Áno | 36 mesiacov | 36 mesiacov | neurčené | 24 hodín | Zmluva 172_DG
PET-CT |  | príslušenstvo | zariadenie pre audiovizuálnue sledovanie pacientov po aplikácií rádiofarmák |  |  | Biograph mCT-S(40) |  |  | Siemens | bez položkovej identifikácie ceny (v rámci sumárnej ceny) |  | Masarykova nemocnice v Ústí nad Labem, o.z. | ČR | Siemens Healthcare s.r.o. | 00268604 |  |  |  | 27.089 | 0 | 0 |  |  | 100.14 | 0 | 0 | 2015 | 09 | 23 | 2015-09-23 | Áno | Áno | EFRR | Áno | 36 mesiacov | 36 mesiacov | neurčené | 24 hodín | Zmluva 172_DG
PET-CT |  | celá zostava |  |  |  | Discovery IQ | Discovery IQ |  | GE Healthcare | sumárna cena | HW/SW | Fakultní nemocnice Ostrava | ČR | Electric Medical Service s.r.o | 49970267 | 1 | 46323041 | 56050879.61 | 27.051 | 1712433.5884 | 2072044.642 | 1712433.5884 | 2072044.642 | 101.08 | 1747163.3951 | 2096596.0741 | 2016 | 03 | 22 | 2016-03-22 | Áno | Áno | Neurčené | Nie | 24 mesiacov | 24 mesiacov | 6 rokov - podmienky podľa zmluvy | 12 hodín | Zmluva 174_DG
PET-CT |  | PET-CT |  |  |  | Discovery IQ |  |  | GE Healthcare | položková cena (súčasť sumárnej ceny) |  | Fakultní nemocnice Ostrava | ČR | Electric Medical Service s.r.o | 49970267 | 1 | 29793120 | 36049675.2 | 27.051 | 1101368.5261 | 1332655.9166 | 1101368.5261 | 1332655.9166 | 101.08 | 1123705.3433 | 1348446.4119 | 2016 | 03 | 22 | 2016-03-22 | Áno | Áno | Neurčené | Nie | 24 mesiacov | 24 mesiacov | 6 rokov - podmienky podľa zmluvy | 12 hodín | Zmluva 174_DG
PET-CT |  | PET-CT | otvor gantry | 70 cm |  | Discovery IQ |  |  | GE Healthcare | bez položkovej identifikácie ceny (v rámci sumárnej ceny) |  | Fakultní nemocnice Ostrava | ČR | Electric Medical Service s.r.o | 49970267 |  |  |  | 27.051 | 0 | 0 |  |  | 101.08 | 0 | 0 | 2016 | 03 | 22 | 2016-03-22 | Áno | Áno | Neurčené | Nie | 24 mesiacov | 24 mesiacov | 6 rokov - podmienky podľa zmluvy | 12 hodín | Zmluva 174_DG
PET-CT |  | PET-CT | PET GATIG |  |  | Discovery IQ |  |  | GE Healthcare | bez položkovej identifikácie ceny (v rámci sumárnej ceny) |  | Fakultní nemocnice Ostrava | ČR | Electric Medical Service s.r.o | 49970267 |  |  |  | 27.051 | 0 | 0 |  |  | 101.08 | 0 | 0 | 2016 | 03 | 22 | 2016-03-22 | Áno | Áno | Neurčené | Nie | 24 mesiacov | 24 mesiacov | 6 rokov - podmienky podľa zmluvy | 12 hodín | Zmluva 174_DG
PET-CT |  | PET-CT | Q. Static |  |  | Discovery IQ |  |  | GE Healthcare | bez položkovej identifikácie ceny (v rámci sumárnej ceny) |  | Fakultní nemocnice Ostrava | ČR | Electric Medical Service s.r.o | 49970267 |  |  |  | 27.051 | 0 | 0 |  |  | 101.08 | 0 | 0 | 2016 | 03 | 22 | 2016-03-22 | Áno | Áno | Neurčené | Nie | 24 mesiacov | 24 mesiacov | 6 rokov - podmienky podľa zmluvy | 12 hodín | Zmluva 174_DG
PET-CT |  | PET-CT | Q.Freeze |  |  | Discovery IQ |  |  | GE Healthcare | bez položkovej identifikácie ceny (v rámci sumárnej ceny) |  | Fakultní nemocnice Ostrava | ČR | Electric Medical Service s.r.o | 49970267 |  |  |  | 27.051 | 0 | 0 |  |  | 101.08 | 0 | 0 | 2016 | 03 | 22 | 2016-03-22 | Áno | Áno | Neurčené | Nie | 24 mesiacov | 24 mesiacov | 6 rokov - podmienky podľa zmluvy | 12 hodín | Zmluva 174_DG
PET-CT |  | PET-CT | MotionMatch&MotionVUE |  |  | Discovery IQ |  |  | GE Healthcare | bez položkovej identifikácie ceny (v rámci sumárnej ceny) |  | Fakultní nemocnice Ostrava | ČR | Electric Medical Service s.r.o | 49970267 |  |  |  | 27.051 | 0 | 0 |  |  | 101.08 | 0 | 0 | 2016 | 03 | 22 | 2016-03-22 | Áno | Áno | Neurčené | Nie | 24 mesiacov | 24 mesiacov | 6 rokov - podmienky podľa zmluvy | 12 hodín | Zmluva 174_DG
PET-CT |  | PET-CT | ADV Workflow scanning PKG |  |  | Discovery IQ |  |  | GE Healthcare | bez položkovej identifikácie ceny (v rámci sumárnej ceny) |  | Fakultní nemocnice Ostrava | ČR | Electric Medical Service s.r.o | 49970267 |  |  |  | 27.051 | 0 | 0 |  |  | 101.08 | 0 | 0 | 2016 | 03 | 22 | 2016-03-22 | Áno | Áno | Neurčené | Nie | 24 mesiacov | 24 mesiacov | 6 rokov - podmienky podľa zmluvy | 12 hodín | Zmluva 174_DG
PET-CT |  | PET-CT | ASIR |  |  | Discovery IQ |  |  | GE Healthcare | bez položkovej identifikácie ceny (v rámci sumárnej ceny) |  | Fakultní nemocnice Ostrava | ČR | Electric Medical Service s.r.o | 49970267 |  |  |  | 27.051 | 0 | 0 |  |  | 101.08 | 0 | 0 | 2016 | 03 | 22 | 2016-03-22 | Áno | Áno | Neurčené | Nie | 24 mesiacov | 24 mesiacov | 6 rokov - podmienky podľa zmluvy | 12 hodín | Zmluva 174_DG
PET-CT |  | PET-CT | PET/CT dynamic |  |  | Discovery IQ |  |  | GE Healthcare | bez položkovej identifikácie ceny (v rámci sumárnej ceny) |  | Fakultní nemocnice Ostrava | ČR | Electric Medical Service s.r.o | 49970267 |  |  |  | 27.051 | 0 | 0 |  |  | 101.08 | 0 | 0 | 2016 | 03 | 22 | 2016-03-22 | Áno | Áno | Neurčené | Nie | 24 mesiacov | 24 mesiacov | 6 rokov - podmienky podľa zmluvy | 12 hodín | Zmluva 174_DG
PET-CT |  | PET-CT | PET subsystém | kryštály detektorov na báze BGO |  | Discovery IQ |  |  | GE Healthcare | bez položkovej identifikácie ceny (v rámci sumárnej ceny) |  | Fakultní nemocnice Ostrava | ČR | Electric Medical Service s.r.o | 49970267 |  |  |  | 27.051 | 0 | 0 |  |  | 101.08 | 0 | 0 | 2016 | 03 | 22 | 2016-03-22 | Áno | Áno | Neurčené | Nie | 24 mesiacov | 24 mesiacov | 6 rokov - podmienky podľa zmluvy | 12 hodín | Zmluva 174_DG
PET-CT |  | PET-CT | CT subsystém | vrstvy 16 |  | Discovery IQ |  |  | GE Healthcare | bez položkovej identifikácie ceny (v rámci sumárnej ceny) |  | Fakultní nemocnice Ostrava | ČR | Electric Medical Service s.r.o | 49970267 |  |  |  | 27.051 | 0 | 0 |  |  | 101.08 | 0 | 0 | 2016 | 03 | 22 | 2016-03-22 | Áno | Áno | Neurčené | Nie | 24 mesiacov | 24 mesiacov | 6 rokov - podmienky podľa zmluvy | 12 hodín | Zmluva 174_DG
PET-CT |  | PET-CT | PET skenovanie srdca |  |  | Discovery IQ |  |  | GE Healthcare | bez položkovej identifikácie ceny (v rámci sumárnej ceny) |  | Fakultní nemocnice Ostrava | ČR | Electric Medical Service s.r.o | 49970267 |  |  |  | 27.051 | 0 | 0 |  |  | 101.08 | 0 | 0 | 2016 | 03 | 22 | 2016-03-22 | Áno | Áno | Neurčené | Nie | 24 mesiacov | 24 mesiacov | 6 rokov - podmienky podľa zmluvy | 12 hodín | Zmluva 174_DG
PET-CT |  | PET-CT | monitor | pre kardio |  | Discovery IQ |  |  | GE Healthcare | bez položkovej identifikácie ceny (v rámci sumárnej ceny) |  | Fakultní nemocnice Ostrava | ČR | Electric Medical Service s.r.o | 49970267 |  |  |  | 27.051 | 0 | 0 |  |  | 101.08 | 0 | 0 | 2016 | 03 | 22 | 2016-03-22 | Áno | Áno | Neurčené | Nie | 24 mesiacov | 24 mesiacov | 6 rokov - podmienky podľa zmluvy | 12 hodín | Zmluva 174_DG
PET-CT |  | PET-CT | dychový respiračný gating |  |  | Discovery IQ |  |  | GE Healthcare | bez položkovej identifikácie ceny (v rámci sumárnej ceny) |  | Fakultní nemocnice Ostrava | ČR | Electric Medical Service s.r.o | 49970267 |  |  |  | 27.051 | 0 | 0 |  |  | 101.08 | 0 | 0 | 2016 | 03 | 22 | 2016-03-22 | Áno | Áno | Neurčené | Nie | 24 mesiacov | 24 mesiacov | 6 rokov - podmienky podľa zmluvy | 12 hodín | Zmluva 174_DG
PET-CT |  | vyhodnocovacia stanica | vyhodnocovacia stanica |  |  | Discovery IQ |  |  | GE Healthcare | položková cena (súčasť sumárnej ceny) |  | Fakultní nemocnice Ostrava | ČR | Electric Medical Service s.r.o | 49970267 | 1 | 7179966 | 8687758.86 | 27.051 | 265423.3115 | 321162.2069 | 265423.3115 | 321162.2069 | 101.08 | 270806.3526 | 324967.6231 | 2016 | 03 | 22 | 2016-03-22 | Áno | Áno | Neurčené | Nie | 24 mesiacov | 24 mesiacov | 6 rokov - podmienky podľa zmluvy | 12 hodín | Zmluva 174_DG
PET-CT |  | vyhodnocovacia stanica | onkologický SW |  |  | Discovery IQ |  |  | GE Healthcare | bez položkovej identifikácie ceny (v rámci sumárnej ceny) |  | Fakultní nemocnice Ostrava | ČR | Electric Medical Service s.r.o | 49970267 | 5 |  |  | 27.051 | 0 | 0 |  |  | 101.08 | 0 | 0 | 2016 | 03 | 22 | 2016-03-22 | Áno | Áno | Neurčené | Nie | 24 mesiacov | 24 mesiacov | 6 rokov - podmienky podľa zmluvy | 12 hodín | Zmluva 174_DG
PET-CT |  | vyhodnocovacia stanica | kardiologický SW |  |  | Discovery IQ |  |  | GE Healthcare | bez položkovej identifikácie ceny (v rámci sumárnej ceny) |  | Fakultní nemocnice Ostrava | ČR | Electric Medical Service s.r.o | 49970267 | 1 |  |  | 27.051 | 0 | 0 |  |  | 101.08 | 0 | 0 | 2016 | 03 | 22 | 2016-03-22 | Áno | Áno | Neurčené | Nie | 24 mesiacov | 24 mesiacov | 6 rokov - podmienky podľa zmluvy | 12 hodín | Zmluva 174_DG
PET-CT |  | vyhodnocovacia stanica | neurologický SW |  |  | Discovery IQ |  |  | GE Healthcare | bez položkovej identifikácie ceny (v rámci sumárnej ceny) |  | Fakultní nemocnice Ostrava | ČR | Electric Medical Service s.r.o | 49970267 | 1 |  |  | 27.051 | 0 | 0 |  |  | 101.08 | 0 | 0 | 2016 | 03 | 22 | 2016-03-22 | Áno | Áno | Neurčené | Nie | 24 mesiacov | 24 mesiacov | 6 rokov - podmienky podľa zmluvy | 12 hodín | Zmluva 174_DG
PET-CT |  | laserový systém | so softvérom Carinaiso |  |  | Discovery IQ |  |  | GE Healthcare | položková cena (súčasť sumárnej ceny) |  | Fakultní nemocnice Ostrava | ČR | Electric Medical Service s.r.o | 49970267 | 1 | 1514138 | 1832106.98 | 27.051 | 55973.4575 | 67727.8836 | 55973.4575 | 67727.8836 | 101.08 | 57108.6533 | 68530.384 | 2016 | 03 | 22 | 2016-03-22 | Áno | Áno | Neurčené | Nie | 24 mesiacov | 24 mesiacov | 6 rokov - podmienky podľa zmluvy | 12 hodín | Zmluva 174_DG
PET-CT |  | fantom pre meranie citlivosti PET IEC NEMA |  |  |  | Discovery IQ |  |  | GE Healthcare | položková cena (súčasť sumárnej ceny) |  | Fakultní nemocnice Ostrava | ČR | Electric Medical Service s.r.o | 49970267 | 1 | 481135 | 582173.35 | 27.051 | 17786.2186 | 21521.3245 | 17786.2186 | 21521.3245 | 101.08 | 18146.9403 | 21776.3284 | 2016 | 03 | 22 | 2016-03-22 | Áno | Áno | Neurčené | Nie | 24 mesiacov | 24 mesiacov | 6 rokov - podmienky podľa zmluvy | 12 hodín | Zmluva 174_DG
PET-CT |  | KVA OPS pre PET/CT |  |  |  | Discovery IQ |  |  | GE Healthcare | položková cena (súčasť sumárnej ceny) |  | Fakultní nemocnice Ostrava | ČR | Electric Medical Service s.r.o | 49970267 | 1 | 176107 | 213089.47 | 27.051 | 6510.1845 | 7877.3232 | 6510.1845 | 7877.3232 | 101.08 | 6642.2173 | 7970.6608 | 2016 | 03 | 22 | 2016-03-22 | Áno | Áno | Neurčené | Nie | 24 mesiacov | 24 mesiacov | 6 rokov - podmienky podľa zmluvy | 12 hodín | Zmluva 174_DG
PET-CT |  | injektor CT | pre podanie kontrastnej látky |  |  | Discovery IQ |  |  | GE Healthcare | položková cena (súčasť sumárnej ceny) |  | Fakultní nemocnice Ostrava | ČR | Electric Medical Service s.r.o | 49970267 | 1 | 599000 | 724790 | 27.051 | 22143.3588 | 26793.4642 | 22143.3588 | 26793.4642 | 101.08 | 22592.4475 | 27110.937 | 2016 | 03 | 22 | 2016-03-22 | Áno | Áno | Neurčené | Nie | 24 mesiacov | 24 mesiacov | 6 rokov - podmienky podľa zmluvy | 12 hodín | Zmluva 174_DG
PET-CT |  | injektor PET | pre aplikáciu aktivity |  |  | Discovery IQ |  |  | GE Healthcare | položková cena (súčasť sumárnej ceny) |  | Fakultní nemocnice Ostrava | ČR | Electric Medical Service s.r.o | 49970267 | 1 | 4877000 | 5901170 | 27.051 | 180289.0836 | 218149.7911 | 180289.0836 | 218149.7911 | 101.08 | 183945.5203 | 220734.6243 | 2016 | 03 | 22 | 2016-03-22 | Áno | Áno | Neurčené | Nie | 24 mesiacov | 24 mesiacov | 6 rokov - podmienky podľa zmluvy | 12 hodín | Zmluva 174_DG
PET-CT |  | merač dávky |  | FH 40 G-L |  | Discovery IQ |  |  | GE Healthcare | položková cena (súčasť sumárnej ceny) |  | Fakultní nemocnice Ostrava | ČR | Electric Medical Service s.r.o | 49970267 | 1 | 268000 | 324280 | 27.051 | 9907.2123 | 11987.7269 | 9907.2123 | 11987.7269 | 101.08 | 10108.1401 | 12129.7682 | 2016 | 03 | 22 | 2016-03-22 | Áno | Áno | Neurčené | Nie | 24 mesiacov | 24 mesiacov | 6 rokov - podmienky podľa zmluvy | 12 hodín | Zmluva 174_DG
PET-CT |  | RTP plochý stôl |  |  |  | Discovery IQ |  |  | GE Healthcare | položková cena (súčasť sumárnej ceny) |  | Fakultní nemocnice Ostrava | ČR | Electric Medical Service s.r.o | 49970267 | 1 | 228850 | 276850 | 27.051 | 8459.946 | 10234.3721 | 8459.946 | 10234.3721 | 101.08 | 8631.5219 | 10357.8263 | 2016 | 03 | 22 | 2016-03-22 | Áno | Áno | Neurčené | Nie | 24 mesiacov | 24 mesiacov | 6 rokov - podmienky podľa zmluvy | 12 hodín | Zmluva 174_DG
PET-CT |  | rozvádzač |  |  |  | Discovery IQ |  |  | GE Healthcare | položková cena (súčasť sumárnej ceny) |  | Fakultní nemocnice Ostrava | ČR | Electric Medical Service s.r.o | 49970267 | 1 | 88000 | 106480 | 27.051 | 3253.1145 | 3936.2685 | 3253.1145 | 3936.2685 | 101.08 | 3319.0908 | 3982.9089 | 2016 | 03 | 22 | 2016-03-22 | Áno | Áno | Neurčené | Nie | 24 mesiacov | 24 mesiacov | 6 rokov - podmienky podľa zmluvy | 12 hodín | Zmluva 174_DG
PET-CT |  | príslušenstvo |  |  |  | Discovery IQ |  |  | GE Healthcare | položková cena (súčasť sumárnej ceny) |  | Fakultní nemocnice Ostrava | ČR | Electric Medical Service s.r.o | 49970267 | 1 | 1117725 | 1352447.25 | 27.051 | 41319.1749 | 49996.2016 | 41319.1749 | 49996.2016 | 101.08 | 42157.1677 | 50588.6012 | 2016 | 03 | 22 | 2016-03-22 | Áno | Áno | Neurčené | Nie | 24 mesiacov | 24 mesiacov | 6 rokov - podmienky podľa zmluvy | 12 hodín | Zmluva 174_DG
PET-CT |  | pozáručný servis |  |  |  | Discovery IQ | Discovery IQ |  | GE Healthcare | sumárna cenana 6 rokov | HW/SW | Fakultní nemocnice Ostrava | ČR | Electric Medical Service s.r.o | 49970267 | 6 | 15227195.67 | 19338222.42 | 27.051 | 562906.9413 | 714880.1309 | 93817.8236 | 119146.6885 | 101.08 | 95720.5396 | 114864.6475 | 2016 | 03 | 22 | 2016-03-22 | Áno | Áno | mesačný paušál | Nie |  |  | 6 rokov | 12 hodín | Zmluva 174_DG servis
infúzna technika |  | celá zostava | [7 empty] | sumárna cena | HW/SW | Detská fakultná nemocnica Košice | SR | Med Partners a.s. | 44851740 | 1 | 72000 | 86400 | 1 | 72000 | 86400 | 72000 | 86400 | 99.92 | 74313.0504 | 89175.6605 | 2014 | 12 | 05 | 2014-12-05 | Áno | Áno | dar | Nie |  | 24 mesiacov | min. 5 rokov - podmienky budu upravedné podľa zmluvy | do 48 hodín | Zmluva 194_AT
infúzna technika |  | infúzna pumpa | [7 empty] | položková cena (súčasť sumárnej ceny) |  | Detská fakultná nemocnica Košice | SR | Med Partners a.s. | 44851740 | 16 | 40800 | 48960 | 1 | 40800 | 48960 | 2550 | 3060 | 99.92 | 2631.9205 | 3158.3046 | 2014 | 12 | 05 | 2014-12-05 | Áno | Áno | dar | Nie |  | 24 mesiacov | min. 5 rokov - podmienky budu upravedné podľa zmluvy | do 48 hodín | Zmluva 194_AT
infúzna technika |  | dávkovač | lineárny | [6 empty] | položková cena (súčasť sumárnej ceny) |  | Detská fakultná nemocnica Košice | SR | Med Partners a.s. | 44851740 | 7 | 12740 | 15288 | 1 | 12740 | 15288 | 1820 | 2184 | 99.92 | 1878.4688 | 2254.1625 | 2014 | 12 | 05 | 2014-12-05 | Áno | Áno | dar | Nie |  | 24 mesiacov | min. 5 rokov - podmienky budu upravedné podľa zmluvy | do 48 hodín | Zmluva 194_AT
infúzna technika |  | dokovacia stanica | [7 empty] | položková cena (súčasť sumárnej ceny) |  | Detská fakultná nemocnica Košice | SR | Med Partners a.s. | 44851740 | 4 | 3800 | 4560 | 1 | 3800 | 4560 | 950 | 1140 | 99.92 | 980.5194 | 1176.6233 | 2014 | 12 | 05 | 2014-12-05 | Áno | Áno | dar | Nie |  | 24 mesiacov | min. 5 rokov - podmienky budu upravedné podľa zmluvy | do 48 hodín | Zmluva 194_AT
infúzna technika |  | kryt dokovacej stanice | [7 empty] | položková cena (súčasť sumárnej ceny) |  | Detská fakultná nemocnica Košice | SR | Med Partners a.s. | 44851740 | 4 | 3040 | 3648 | 1 | 3040 | 3648 | 760 | 912 | 99.92 | 784.4155 | 941.2986 | 2014 | 12 | 05 | 2014-12-05 | Áno | Áno | dar | Nie |  | 24 mesiacov | min. 5 rokov - podmienky budu upravedné podľa zmluvy | do 48 hodín | Zmluva 194_AT
infúzna technika |  | napájacie káble | [7 empty] | položková cena (súčasť sumárnej ceny) |  | Detská fakultná nemocnica Košice | SR | Med Partners a.s. | 44851740 | 27 | 2160 | 2592 | 1 | 2160 | 2592 | 80 | 96 | 99.92 | 82.5701 | 99.0841 | 2014 | 12 | 05 | 2014-12-05 | Áno | Áno | dar | Nie |  | 24 mesiacov | min. 5 rokov - podmienky budu upravedné podľa zmluvy | do 48 hodín | Zmluva 194_AT
infúzna technika |  | kvapkové senzory | [7 empty] | položková cena (súčasť sumárnej ceny) |  | Detská fakultná nemocnica Košice | SR | Med Partners a.s. | 44851740 | 25 | 2250 | 2700 | 1 | 2250 | 2700 | 90 | 108 | 99.92 | 92.8913 | 111.4696 | 2014 | 12 | 05 | 2014-12-05 | Áno | Áno | dar | Nie |  | 24 mesiacov | min. 5 rokov - podmienky budu upravedné podľa zmluvy | do 48 hodín | Zmluva 194_AT
infúzna technika |  | univerzálny držiak na uchytenie pumpy | [7 empty] | položková cena (súčasť sumárnej ceny) |  | Detská fakultná nemocnica Košice | SR | Med Partners a.s. | 44851740 | 27 | 2430 | 2916 | 1 | 2430 | 2916 | 90 | 108 | 99.92 | 92.8913 | 111.4696 | 2014 | 12 | 05 | 2014-12-05 | Áno | Áno | dar | Nie |  | 24 mesiacov | min. 5 rokov - podmienky budu upravedné podľa zmluvy | do 48 hodín | Zmluva 194_AT
infúzna technika |  | nabíjateľné batérie | [7 empty] | položková cena (súčasť sumárnej ceny) |  | Detská fakultná nemocnica Košice | SR | Med Partners a.s. | 44851740 | 16 | 2880 | 3456 | 1 | 2880 | 3456 | 180 | 216 | 99.92 | 185.7826 | 222.9392 | 2014 | 12 | 05 | 2014-12-05 | Áno | Áno | dar | Nie |  | 24 mesiacov | min. 5 rokov - podmienky budu upravedné podľa zmluvy | do 48 hodín | Zmluva 194_AT
infúzna technika |  | stojany na infúznu techniku (pumpy) | [7 empty] | položková cena (súčasť sumárnej ceny) |  | Detská fakultná nemocnica Košice | SR | Med Partners a.s. | 44851740 | 5 | 1900 | 2280 | 1 | 1900 | 2280 | 380 | 456 | 99.92 | 392.2078 | 470.6493 | 2014 | 12 | 05 | 2014-12-05 | Áno | Áno | dar | Nie |  | 24 mesiacov | min. 5 rokov - podmienky budu upravedné podľa zmluvy | do 48 hodín | Zmluva 194_AT
infúzna technika |  | infúzna pumpa | [7 empty] | sumárna cena | HW/SW | Fakultná nemocnica Trnava | SR | Medis Nitra | 36531774 | 1 | 820 | 984 | 1 | 820 | 984 | 820 | 984 | 99.95 | 846.089 | 1015.3069 | 2015 | 02 | 16 | 2015-02-16 | Áno | Áno | Neurčené | Nie |  | Neurčené | Neurčené | Neurčené | Zmluva 195_AT
infúzna technika |  | celá zostava | [6 empty] | B.Braun | sumárna cena | HW/SW | Fakultná nemocnica s poliklinikou F. D. Roosevelta Banská Bystrica | SR | Med Partners a.s. | 44851740 | 1 | 44327 | 53192.4 | 1 | 44327 | 53192.4 | 44327 | 53192.4 | 100.29 | 45582.2466 | 54698.6959 | 2015 | 12 | 21 | 2015-12-21 | Áno | Áno | Neurčené | Nie |  | 24 mesiacov | Neurčené | do 48 hodín | Zmluva 196_AT |  | 5% zľava
infúzna technika |  | infúzna pumpa | volumetrická |  | 8713050 |  | Infusomat Space |  | B.Braun | položková cena (súčasť sumárnej ceny) |  | Fakultná nemocnica s poliklinikou F. D. Roosevelta Banská Bystrica | SR | Med Partners a.s. | 44851740 | 2 | 5121 | 6145.2 | 1 | 5121 | 6145.2 | 2560.5 | 3072.6 | 100.29 | 2633.0079 | 3159.6095 | 2015 | 12 | 21 | 2015-12-21 | Áno | Áno | Neurčené | Nie |  | 24 mesiacov | Neurčené | do 48 hodín | Zmluva 196_AT |  | 5% zľava
infúzna technika |  | dávkovač | lineárny |  | 8713030 |  | Perfusor Space |  | B.Braun | položková cena (súčasť sumárnej ceny) |  | Fakultná nemocnica s poliklinikou F. D. Roosevelta Banská Bystrica | SR | Med Partners a.s. | 44851740 | 18 | 30906 | 37087.2 | 1 | 30906 | 37087.2 | 1717 | 2060.4 | 100.29 | 1765.6218 | 2118.7462 | 2015 | 12 | 21 | 2015-12-21 | Áno | Áno | Neurčené | Nie |  | 24 mesiacov | Neurčené | do 48 hodín | Zmluva 196_AT |  | 5% zľava
infúzna technika |  | dokovacia stanica |  |  | 8713140 |  | SpaceStation |  | B.Braun | položková cena (súčasť sumárnej ceny) |  | Fakultná nemocnica s poliklinikou F. D. Roosevelta Banská Bystrica | SR | Med Partners a.s. | 44851740 | 5 | 4525 | 5430 | 1 | 4525 | 5430 | 905 | 1086 | 100.29 | 930.6277 | 1116.7532 | 2015 | 12 | 21 | 2015-12-21 | Áno | Áno | Neurčené | Nie |  | 24 mesiacov | Neurčené | do 48 hodín | Zmluva 196_AT |  | 5% zľava
infúzna technika |  | kryt dokovacej stanice |  |  | 8713145 |  | Space Cover Comfort |  | B.Braun | položková cena (súčasť sumárnej ceny) |  | Fakultná nemocnica s poliklinikou F. D. Roosevelta Banská Bystrica | SR | Med Partners a.s. | 44851740 | 5 | 3775 | 4530 | 1 | 3775 | 4530 | 755 | 906 | 100.29 | 776.38 | 931.656 | 2015 | 12 | 21 | 2015-12-21 | Áno | Áno | Neurčené | Nie |  | 24 mesiacov | Neurčené | do 48 hodín | Zmluva 196_AT |  | 5% zľava
infúzna technika |  | celá zostava | [6 empty] | B.Braun | sumárna cena | HW/SW | Univerzitná nemocnica Bratislava | SR | B. Braun medical s.r.o. | 31350780 | 1 | 375870.21 | 451044.25 | 1 | 375870.21 | 451044.25 | 375870.21 | 451044.25 | 89.42 | 433499.1585 | 520198.9903 | 2011 | 05 | 31 | 2011-05-31 | Áno | Áno | Neurčené | Nie |  | 24 mesiacov | Neurčené | do 24 hodín | Zmluva 197_AT
infúzna technika |  | infúzna pumpa | volumetrická |  | 8713050 |  | Infusomat Space |  | B.Braun | položková cena (súčasť sumárnej ceny) |  | Univerzitná nemocnica Bratislava | SR | B. Braun medical s.r.o. | 31350780 | 38 | 97377.66 | 116853.19 | 1 | 97377.66 | 116853.19 | 2562.57 | 3075.0839 | 89.42 | 2955.4668 | 3546.5602 | 2011 | 05 | 31 | 2011-05-31 | Áno | Áno | Neurčené | Nie |  | 24 mesiacov | Neurčené | do 24 hodín | Zmluva 197_AT
infúzna technika |  | dávkovač | lineárny |  | 8713030 |  | Perfusor Space |  | B.Braun | položková cena (súčasť sumárnej ceny) |  | Univerzitná nemocnica Bratislava | SR | B. Braun medical s.r.o. | 31350780 | 58 | 110797.98 | 132957.57 | 1 | 110797.98 | 132957.57 | 1910.31 | 2292.3719 | 89.42 | 2203.2014 | 2643.8417 | 2011 | 05 | 31 | 2011-05-31 | Áno | Áno | Neurčené | Nie |  | 24 mesiacov | Neurčené | do 24 hodín | Zmluva 197_AT
infúzna technika |  | kryt dokovacej stanice |  |  | 8713145 |  | Space Cover Comfort |  | B.Braun | položková cena (súčasť sumárnej ceny) |  | Univerzitná nemocnica Bratislava | SR | B. Braun medical s.r.o. | 31350780 | 18 | 13742.28 | 16490.73 | 1 | 13742.28 | 16490.73 | 763.46 | 916.1517 | 89.42 | 880.5148 | 1056.6177 | 2011 | 05 | 31 | 2011-05-31 | Áno | Áno | Neurčené | Nie |  | 24 mesiacov | Neurčené | do 24 hodín | Zmluva 197_AT
infúzna technika |  | dokovacia stanica |  |  | 8713140 |  | SpaceStation |  | B.Braun | položková cena (súčasť sumárnej ceny) |  | Univerzitná nemocnica Bratislava | SR | B. Braun medical s.r.o. | 31350780 | 18 | 17625.96 | 21151.15 | 1 | 17625.96 | 21151.15 | 979.22 | 1175.0639 | 89.42 | 1129.3554 | 1355.2265 | 2011 | 05 | 31 | 2011-05-31 | Áno | Áno | Neurčené | Nie |  | 24 mesiacov | Neurčené | do 24 hodín | Zmluva 197_AT
infúzna technika |  | zdroj |  |  | 8713110 |  | Power supply SP |  | B.Braun | položková cena (súčasť sumárnej ceny) |  | Univerzitná nemocnica Bratislava | SR | B. Braun medical s.r.o. | 31350780 | 18 | 1762.74 | 2115.29 | 1 | 1762.74 | 2115.29 | 97.93 | 117.5161 | 89.42 | 112.9448 | 135.5337 | 2011 | 05 | 31 | 2011-05-31 | Áno | Áno | Neurčené | Nie |  | 24 mesiacov | Neurčené | do 24 hodín | Zmluva 197_AT
infúzna technika |  | držiak na tyč |  |  | 8713130 |  | Pole Clamp SP |  | B.Braun | položková cena (súčasť sumárnej ceny) |  | Univerzitná nemocnica Bratislava | SR | B. Braun medical s.r.o. | 31350780 | 17 | 1467.27 | 1760.72 | 1 | 1467.27 | 1760.72 | 86.31 | 103.5718 | 89.42 | 99.5432 | 119.4518 | 2011 | 05 | 31 | 2011-05-31 | Áno | Áno | Neurčené | Nie |  | 24 mesiacov | Neurčené | do 24 hodín | Zmluva 197_AT
infúzna technika |  | dávkovač | lineárny |  | 8714827 |  | Perfusor Compact |  | B.Braun | položková cena (súčasť sumárnej ceny) |  | Univerzitná nemocnica Bratislava | SR | B. Braun medical s.r.o. | 31350780 | 112 | 93688 | 112425.6 | 1 | 93688 | 112425.6 | 836.5 | 1003.8 | 89.42 | 964.7534 | 1157.704 | 2011 | 05 | 31 | 2011-05-31 | Áno | Áno | Neurčené | Nie |  | 24 mesiacov | Neurčené | do 24 hodín | Zmluva 197_AT
infúzna technika |  | nabíjateľná batéria |  |  | 8714991 |  | Perfusor Compact Battery Pack |  | B.Braun | položková cena (súčasť sumárnej ceny) |  | Univerzitná nemocnica Bratislava | SR | B. Braun medical s.r.o. | 31350780 | 112 | 14871.36 | 17845.63 | 1 | 14871.36 | 17845.63 | 132.78 | 159.336 | 89.42 | 153.138 | 183.7656 | 2011 | 05 | 31 | 2011-05-31 | Áno | Áno | Neurčené | Nie |  | 24 mesiacov | Neurčené | do 24 hodín | Zmluva 197_AT
infúzna technika |  | infúzna pumpa | volumetrická |  | 8715580 |  | Infusomat FMS |  | B.Braun | položková cena (súčasť sumárnej ceny) |  | Univerzitná nemocnica Bratislava | SR | B. Braun medical s.r.o. | 31350780 | 16 | 24536.96 | 29444.35 | 1 | 24536.96 | 29444.35 | 1533.56 | 1840.2719 | 89.42 | 1768.6876 | 2122.4251 | 2011 | 05 | 31 | 2011-05-31 | Áno | Áno | Neurčené | Nie |  | 24 mesiacov | Neurčené | do 24 hodín | Zmluva 197_AT
infúzna technika |  | celá zostava | [7 empty] | sumárna cena | HW/SW | Stredoslovenský ústav srdcových a cievnych chorôb, a.s. | SR | Med Partners a.s. | 44851740 | 1 | 32010 | 38412 | 1 | 32010 | 38412 | 32010 | 38412 | 99.88 | 33051.5749 | 39661.8899 | 2015 | 06 | 17 | 2015-06-17 | Áno | Áno | Neurčené | Nie |  | Neurčené | Neurčené | Neurčené | Zmluva 198_AT
infúzna technika |  | dokovacia stanica | [7 empty] | bez položkovej identifikácie ceny (v rámci sumárnej ceny) |  | Stredoslovenský ústav srdcových a cievnych chorôb, a.s. | SR | Med Partners a.s. | 44851740 | 2 |  |  | 1 | 0 | 0 |  |  | 99.88 | 0 | 0 | 2015 | 06 | 17 | 2015-06-17 | Áno | Áno | Neurčené | Nie |  | Neurčené | Neurčené | Neurčené | Zmluva 198_AT
infúzna technika |  | kryt dokovacej stanice | [7 empty] | bez položkovej identifikácie ceny (v rámci sumárnej ceny) |  | Stredoslovenský ústav srdcových a cievnych chorôb, a.s. | SR | Med Partners a.s. | 44851740 | 2 |  |  | 1 | 0 | 0 |  |  | 99.88 | 0 | 0 | 2015 | 06 | 17 | 2015-06-17 | Áno | Áno | Neurčené | Nie |  | Neurčené | Neurčené | Neurčené | Zmluva 198_AT
infúzna technika |  | infúzna pumpa | [7 empty] | bez položkovej identifikácie ceny (v rámci sumárnej ceny) |  | Stredoslovenský ústav srdcových a cievnych chorôb, a.s. | SR | Med Partners a.s. | 44851740 | 1 |  |  | 1 | 0 | 0 |  |  | 99.88 | 0 | 0 | 2015 | 06 | 17 | 2015-06-17 | Áno | Áno | Neurčené | Nie |  | Neurčené | Neurčené | Neurčené | Zmluva 198_AT
infúzna technika |  | dávkovač | lineárny | [6 empty] | bez položkovej identifikácie ceny (v rámci sumárnej ceny) |  | Stredoslovenský ústav srdcových a cievnych chorôb, a.s. | SR | Med Partners a.s. | 44851740 | 15 |  |  | 1 | 0 | 0 |  |  | 99.88 | 0 | 0 | 2015 | 06 | 17 | 2015-06-17 | Áno | Áno | Neurčené | Nie |  | Neurčené | Neurčené | Neurčené | Zmluva 198_AT
infúzna technika |  | celá zostava | [7 empty] | sumárna cena | HW/SW | Národný onkologický ústav | SR | Med Partners a.s. | 44851740 | 1 | 9840 | 11808 | 1 | 9840 | 11808 | 9840 | 11808 | 101.08 | 10039.5647 | 12047.4776 | 2016 | 03 | 29 | 2016-03-29 | Áno | Áno | Neurčené | Nie |  | 24 mesiacov | Neurčené | do 48 hodín | Zmluva 199_AT
infúzna technika |  | dokovacia stanica | [7 empty] | bez položkovej identifikácie ceny (v rámci sumárnej ceny) |  | Národný onkologický ústav | SR | Med Partners a.s. | 44851740 | 1 |  |  | 1 | 0 | 0 |  |  | 101.08 | 0 | 0 | 2016 | 03 | 29 | 2016-03-29 | Áno | Áno | Neurčené | Nie |  | 24 mesiacov | Neurčené | do 48 hodín | Zmluva 199_AT
infúzna technika |  | kryt dokovacej stanice | [7 empty] | bez položkovej identifikácie ceny (v rámci sumárnej ceny) |  | Národný onkologický ústav | SR | Med Partners a.s. | 44851740 | 1 |  |  | 1 | 0 | 0 |  |  | 101.08 | 0 | 0 | 2016 | 03 | 29 | 2016-03-29 | Áno | Áno | Neurčené | Nie |  | 24 mesiacov | Neurčené | do 48 hodín | Zmluva 199_AT
infúzna technika |  | infúzna pumpa | [7 empty] | bez položkovej identifikácie ceny (v rámci sumárnej ceny) |  | Národný onkologický ústav | SR | Med Partners a.s. | 44851740 | 1 |  |  | 1 | 0 | 0 |  |  | 101.08 | 0 | 0 | 2016 | 03 | 29 | 2016-03-29 | Áno | Áno | Neurčené | Nie |  | 24 mesiacov | Neurčené | do 48 hodín | Zmluva 199_AT
infúzna technika |  | dávkovač | lineárny | [6 empty] | bez položkovej identifikácie ceny (v rámci sumárnej ceny) |  | Národný onkologický ústav | SR | Med Partners a.s. | 44851740 | 3 |  |  | 1 | 0 | 0 |  |  | 101.08 | 0 | 0 | 2016 | 03 | 29 | 2016-03-29 | Áno | Áno | Neurčené | Nie |  | 24 mesiacov | Neurčené | do 48 hodín | Zmluva 199_AT
infúzna technika |  | 0 | [7 empty] | sumárna cena | HW/SW | Národný onkologický ústav | SR | Med Partners a.s. | 44851740 | 1 | 9975.32 | 11970.38 | 1 | 9975.32 | 11970.38 | 9975.32 | 11970.38 | 99.95 | 10292.6939 | 12351.2326 | 2015 | 07 | 20 | 2015-07-20 | Áno | Áno | Neurčené | Nie |  | Neurčené | Neurčené | Neurčené | Zmluva 200_AT
infúzna technika |  | dávkovač | lineárny | PCA s príslušenstvom | [5 empty] | bez položkovej identifikácie ceny (v rámci sumárnej ceny) |  | Národný onkologický ústav | SR | Med Partners a.s. | 44851740 | 1 |  |  | 1 | 0 | 0 |  |  | 99.95 | 0 | 0 | 2015 | 07 | 20 | 2015-07-20 | Áno | Áno | Neurčené | Nie |  | Neurčené | Neurčené | Neurčené | Zmluva 200_AT
infúzna technika |  | infúzna pumpa | volumetrická |  | 8715580 |  | Infusomat FMS |  | B.Braun | bez položkovej identifikácie ceny (v rámci sumárnej ceny) |  | Národný onkologický ústav | SR | Med Partners a.s. | 44851740 | 5 |  |  | 1 | 0 | 0 |  |  | 99.95 | 0 | 0 | 2015 | 07 | 20 | 2015-07-20 | Áno | Áno | Neurčené | Nie |  | Neurčené | Neurčené | Neurčené | Zmluva 200_AT
infúzna technika |  | 0 | [7 empty] | sumárna cena | HW/SW | Národný onkologický ústav | SR | Med Partners a.s. | 44851740 | 1 | 9980 | 11976 | 1 | 9980 | 11976 | 9980 | 11976 | 99.88 | 10304.7397 | 12365.6876 | 2015 | 06 | 09 | 2015-06-09 | Áno | Áno | Neurčené | Nie |  | Neurčené | Neurčené | Neurčené | Zmluva 201_AT
infúzna technika |  | dávkovač | lineárny | PCA s príslušenstvom | [5 empty] | bez položkovej identifikácie ceny (v rámci sumárnej ceny) |  | Národný onkologický ústav | SR | Med Partners a.s. | 44851740 | 1 |  |  | 1 | 0 | 0 |  |  | 99.88 | 0 | 0 | 2015 | 06 | 09 | 2015-06-09 | Áno | Áno | Neurčené | Nie |  | Neurčené | Neurčené | Neurčené | Zmluva 201_AT
infúzna technika |  | infúzna pumpa | volumetrická |  | 8715580 |  | Infusomat FMS |  | B.Braun | bez položkovej identifikácie ceny (v rámci sumárnej ceny) |  | Národný onkologický ústav | SR | Med Partners a.s. | 44851740 | 5 |  |  | 1 | 0 | 0 |  |  | 99.88 | 0 | 0 | 2015 | 06 | 09 | 2015-06-09 | Áno | Áno | Neurčené | Nie |  | Neurčené | Neurčené | Neurčené | Zmluva 201_AT
infúzna technika |  | celá zostava | [7 empty] | sumárna cena | HW/SW | Národný onkologický ústav | SR | Med Partners a.s. | 44851740 | 1 | 9985 | 11982 | 1 | 9985 | 11982 | 9985 | 11982 | 99.88 | 10309.9024 | 12371.8829 | 2015 | 06 | 09 | 2015-06-09 | Áno | Áno | Neurčené | Nie |  | Neurčené | Neurčené | Neurčené | Zmluva 202_AT
infúzna technika |  | dokovacia stanica | [7 empty] | bez položkovej identifikácie ceny (v rámci sumárnej ceny) |  | Národný onkologický ústav | SR | Med Partners a.s. | 44851740 | 1 |  |  | 1 | 0 | 0 |  |  | 99.88 | 0 | 0 | 2015 | 06 | 09 | 2015-06-09 | Áno | Áno | Neurčené | Nie |  | Neurčené | Neurčené | Neurčené | Zmluva 202_AT
infúzna technika |  | kryt dokovacej stanice | [7 empty] | bez položkovej identifikácie ceny (v rámci sumárnej ceny) |  | Národný onkologický ústav | SR | Med Partners a.s. | 44851740 | 1 |  |  | 1 | 0 | 0 |  |  | 99.88 | 0 | 0 | 2015 | 06 | 09 | 2015-06-09 | Áno | Áno | Neurčené | Nie |  | Neurčené | Neurčené | Neurčené | Zmluva 202_AT
infúzna technika |  | infúzna pumpa | [7 empty] | bez položkovej identifikácie ceny (v rámci sumárnej ceny) |  | Národný onkologický ústav | SR | Med Partners a.s. | 44851740 | 1 |  |  | 1 | 0 | 0 |  |  | 99.88 | 0 | 0 | 2015 | 06 | 09 | 2015-06-09 | Áno | Áno | Neurčené | Nie |  | Neurčené | Neurčené | Neurčené | Zmluva 202_AT
infúzna technika |  | dávkovač | lineárny | [6 empty] | bez položkovej identifikácie ceny (v rámci sumárnej ceny) |  | Národný onkologický ústav | SR | Med Partners a.s. | 44851740 | 3 |  |  | 1 | 0 | 0 |  |  | 99.88 | 0 | 0 | 2015 | 06 | 09 | 2015-06-09 | Áno | Áno | Neurčené | Nie |  | Neurčené | Neurčené | Neurčené | Zmluva 202_AT
infúzna technika |  | 0 | [7 empty] | sumárna cena | HW/SW | Nemocnice Znojmo | ČR | TRANSKONTAKT-MEDICAL s.r.o | 45797803 | 1 | 555457.49 | 672103.56 | 27.599 | 20126.0006 | 24352.4606 | 20126.0006 | 24352.4606 | 99.83 | 20791.2896 | 24949.5475 | 2014 | 09 | 02 | 2014-09-02 | Áno | Áno | EFRR | Nie |  | 24 mesiacov | Neurčené | do 24 hodín | Zmluva 203_AT
infúzna technika |  | dávkovač | injekčný |  |  |  | Syramed®µSP6000 Chroma | pre lôžko JIP | Arcomed | položková cena (súčasť sumárnej ceny) |  | Nemocnice Znojmo | ČR | TRANSKONTAKT-MEDICAL s.r.o | 45797803 | 9 | 181170.09 | 219215.81 | 27.599 | 6564.3715 | 7942.8896 | 729.3746 | 882.5433 | 99.83 | 753.485 | 904.182 | 2014 | 09 | 02 | 2014-09-02 | Áno | Áno | EFRR | Nie |  | 24 mesiacov | Neurčené | do 24 hodín | Zmluva 203_AT
infúzna technika |  | infúzna pumpa |  |  |  |  | Volumed®µVP7000 Premium | pre lôžko JIP | Arcomed | položková cena (súčasť sumárnej ceny) |  | Nemocnice Znojmo | ČR | TRANSKONTAKT-MEDICAL s.r.o | 45797803 | 6 | 116316.72 | 140743.23 | 27.599 | 4214.5266 | 5099.5772 | 702.4211 | 849.9295 | 99.83 | 725.6405 | 870.7686 | 2014 | 09 | 02 | 2014-09-02 | Áno | Áno | EFRR | Nie |  | 24 mesiacov | Neurčené | do 24 hodín | Zmluva 203_AT
infúzna technika |  | dávkovač | injekčný |  |  |  | Syramed®µSP6000 Chroma | pre resuscitačné lôžko | Arcomed | položková cena (súčasť sumárnej ceny) |  | Nemocnice Znojmo | ČR | TRANSKONTAKT-MEDICAL s.r.o | 45797803 | 6 | 120780.06 | 146143.87 | 27.599 | 4376.2477 | 5295.2596 | 729.3746 | 882.5433 | 99.83 | 753.485 | 904.182 | 2014 | 09 | 02 | 2014-09-02 | Áno | Áno | EFRR | Nie |  | 24 mesiacov | Neurčené | do 24 hodín | Zmluva 203_AT
infúzna technika |  | infúzna pumpa |  |  |  |  | Volumed®µVP7000 Premium | pre resuscitačné lôžko | Arcomed | položková cena (súčasť sumárnej ceny) |  | Nemocnice Znojmo | ČR | TRANSKONTAKT-MEDICAL s.r.o | 45797803 | 4 | 77544.48 | 93828.82 | 27.599 | 2809.6844 | 3399.7181 | 702.4211 | 849.9295 | 99.83 | 725.6405 | 870.7686 | 2014 | 09 | 02 | 2014-09-02 | Áno | Áno | EFRR | Nie |  | 24 mesiacov | Neurčené | do 24 hodín | Zmluva 203_AT
infúzna technika |  | dávkovač | injekčný |  |  |  | Syramed®µSP6000 Chroma | pre transportné lôžko | Arcomed | položková cena (súčasť sumárnej ceny) |  | Nemocnice Znojmo | ČR | TRANSKONTAKT-MEDICAL s.r.o | 45797803 | 2 | 40260.02 | 48714.62 | 27.599 | 1458.7492 | 1765.0864 | 729.3746 | 882.5432 | 99.83 | 753.485 | 904.182 | 2014 | 09 | 02 | 2014-09-02 | Áno | Áno | EFRR | Nie |  | 24 mesiacov | Neurčené | do 24 hodín | Zmluva 203_AT
infúzna technika |  | infúzna pumpa |  |  |  |  | Volumed®µVP7000 Premium | pre transportné lôžko | Arcomed | položková cena (súčasť sumárnej ceny) |  | Nemocnice Znojmo | ČR | TRANSKONTAKT-MEDICAL s.r.o | 45797803 | 1 | 19386.12 | 23457.21 | 27.599 | 702.4211 | 849.9297 | 702.4211 | 849.9297 | 99.83 | 725.6405 | 870.7686 | 2014 | 09 | 02 | 2014-09-02 | Áno | Áno | EFRR | Nie |  | 24 mesiacov | Neurčené | do 24 hodín | Zmluva 203_AT
infúzna technika |  | 0 | [7 empty] | sumárna cena | HW/SW | Nemocnice na Homolce | ČR | Fresenius Kabi s.r.o | 25135228 | 1 | 2218193 | 2684013.53 | 27.027 | 82073.2231 | 99308.5999 | 82073.2231 | 99308.5999 | 100.71 | 84045.3927 | 100854.4712 | 2016 | 01 | 26 | 2016-01-26 | Áno | Áno | Neurčené | Nie |  | 24 mesiacov | Neurčené | do 24 hodín v pracovných dňoch,do 72 hodín v ostatných dňoch | Zmluva 204_AT
infúzna technika |  | dávkovač | lineárny |  | Z018146 |  | Injectomat MC Agilia |  | Fresenius Kabi | položková cena (súčasť sumárnej ceny) |  | Nemocnice na Homolce | ČR | Fresenius Kabi s.r.o | 25135228 | 68 | 1081880 | 1309074.8 | 27.027 | 40029.6 | 48435.816 | 588.6706 | 712.2914 | 100.71 | 602.816 | 723.3792 | 2016 | 01 | 26 | 2016-01-26 | Áno | Áno | Neurčené | Nie |  | 24 mesiacov | Neurčené | do 24 hodín v pracovných dňoch,do 72 hodín v ostatných dňoch | Zmluva 204_AT
infúzna technika |  | infúzna pumpa |  |  | Z019146 |  | Volumat MC Agilia |  | Fresenius Kabi | položková cena (súčasť sumárnej ceny) |  | Nemocnice na Homolce | ČR | Fresenius Kabi s.r.o | 25135228 | 32 | 616512 | 745979.52 | 27.027 | 22810.9668 | 27601.2698 | 712.8427 | 862.5397 | 100.71 | 729.9719 | 875.9663 | 2016 | 01 | 26 | 2016-01-26 | Áno | Áno | Neurčené | Nie |  | 24 mesiacov | Neurčené | do 24 hodín v pracovných dňoch,do 72 hodín v ostatných dňoch | Zmluva 204_AT
infúzna technika |  | dokovacia stanica |  |  | Z076546 |  | Link 6+ Agilia |  | Fresenius Kabi | položková cena (súčasť sumárnej ceny) |  | Nemocnice na Homolce | ČR | Fresenius Kabi s.r.o | 25135228 | 5 | 134610 | 162878.1 | 27.027 | 4980.575 | 6026.4957 | 996.115 | 1205.2991 | 100.71 | 1020.051 | 1224.0612 | 2016 | 01 | 26 | 2016-01-26 | Áno | Áno | Neurčené | Nie |  | 24 mesiacov | Neurčené | do 24 hodín v pracovných dňoch,do 72 hodín v ostatných dňoch | Zmluva 204_AT
infúzna technika |  | dokovacia stanica |  |  | Z078546 |  | Link 8+ Agilia |  | Fresenius Kabi | položková cena (súčasť sumárnej ceny) |  | Nemocnice na Homolce | ČR | Fresenius Kabi s.r.o | 25135228 | 9 | 385191 | 466081.11 | 27.027 | 14252.0813 | 17245.0183 | 1583.5646 | 1916.1131 | 100.71 | 1621.6167 | 1945.94 | 2016 | 01 | 26 | 2016-01-26 | Áno | Áno | Neurčené | Nie |  | 24 mesiacov | Neurčené | do 24 hodín v pracovných dňoch,do 72 hodín v ostatných dňoch | Zmluva 204_AT
infúzna technika |  | 0 | [6 empty] | B.Braun | sumárna cena | HW/SW | Nemocnice na Homolce | ČR | B. Braun medical s.r.o. | 48586285 | 1 | 811765.5 | 927740.97 | 24.752 | 32795.9559 | 37481.4548 | 32795.9559 | 37481.4548 | 98.04 | 34498.6427 | 41398.3712 | 2012 | 09 | 25 | 2012-09-25 | Áno | Áno | Neurčené | Nie |  | 24 mesiacov | Neurčené | do 24 hodín v pracovných dňoch,do 72 hodín v ostatných dňoch | Zmluva 205_AT
infúzna technika |  | infúzna pumpa | [6 empty] | B.Braun | položková cena (súčasť sumárnej ceny) |  | Nemocnice na Homolce | ČR | B. Braun medical s.r.o. | 48586285 | 4 | 153140 | 174579.6 | 24.752 | 6186.9748 | 7053.1513 | 1546.7437 | 1763.2878 | 98.04 | 1627.0469 | 1952.4563 | 2012 | 09 | 25 | 2012-09-25 | Áno | Áno | Neurčené | Nie |  | 24 mesiacov | Neurčené | do 24 hodín v pracovných dňoch,do 72 hodín v ostatných dňoch | Zmluva 205_AT
infúzna technika |  | dávkovač | lineárny | [5 empty] | B.Braun | položková cena (súčasť sumárnej ceny) |  | Nemocnice na Homolce | ČR | B. Braun medical s.r.o. | 48586285 | 16 | 412880 | 470683.2 | 24.752 | 16680.6723 | 19015.9664 | 1042.542 | 1188.4979 | 98.04 | 1096.6683 | 1316.0019 | 2012 | 09 | 25 | 2012-09-25 | Áno | Áno | Neurčené | Nie |  | 24 mesiacov | Neurčené | do 24 hodín v pracovných dňoch,do 72 hodín v ostatných dňoch | Zmluva 205_AT
infúzna technika |  | dokovacia stanica | [6 empty] | B.Braun | položková cena (súčasť sumárnej ceny) |  | Nemocnice na Homolce | ČR | B. Braun medical s.r.o. | 48586285 | 2 | 31850 | 36309 | 24.752 | 1286.7647 | 1466.9118 | 643.3824 | 733.4559 | 98.04 | 676.7852 | 812.1423 | 2012 | 09 | 25 | 2012-09-25 | Áno | Áno | Neurčené | Nie |  | 24 mesiacov | Neurčené | do 24 hodín v pracovných dňoch,do 72 hodín v ostatných dňoch | Zmluva 205_AT
infúzna technika |  | licencia (monitorovací systém) | [6 empty] | B.Braun | položková cena (súčasť sumárnej ceny) |  | Nemocnice na Homolce | ČR | B. Braun medical s.r.o. | 48586285 | 3 | 38805 | 46566 | 24.752 | 1567.7521 | 1881.3025 | 522.584 | 627.1008 | 98.04 | 549.7153 | 659.6584 | 2012 | 09 | 25 | 2012-09-25 | Áno | Áno | Neurčené | Nie |  | 24 mesiacov | Neurčené | do 24 hodín v pracovných dňoch,do 72 hodín v ostatných dňoch | Zmluva 205_AT
infúzna technika |  | dokovacia stanica |  |  |  |  | SpaceCom |  | B.Braun | položková cena (súčasť sumárnej ceny) |  | Nemocnice na Homolce | ČR | B. Braun medical s.r.o. | 48586285 | 3 | 131430 | 149830.2 | 24.752 | 5309.8739 | 6053.2563 | 1769.958 | 2017.7521 | 98.04 | 1861.8499 | 2234.2199 | 2012 | 09 | 25 | 2012-09-25 | Áno | Áno | Neurčené | Nie |  | 24 mesiacov | Neurčené | do 24 hodín v pracovných dňoch,do 72 hodín v ostatných dňoch | Zmluva 205_AT
infúzna technika |  | kryt dokovacej stanice | [6 empty] | B.Braun | položková cena (súčasť sumárnej ceny) |  | Nemocnice na Homolce | ČR | B. Braun medical s.r.o. | 48586285 | 3 | 34320 | 39124.8 | 24.752 | 1386.5546 | 1580.6723 | 462.1849 | 526.8908 | 98.04 | 486.1804 | 583.4165 | 2012 | 09 | 25 | 2012-09-25 | Áno | Áno | Neurčené | Nie |  | 24 mesiacov | Neurčené | do 24 hodín v pracovných dňoch,do 72 hodín v ostatných dňoch | Zmluva 205_AT
infúzna technika |  | Wifi | [6 empty] | B.Braun | položková cena (súčasť sumárnej ceny) |  | Nemocnice na Homolce | ČR | B. Braun medical s.r.o. | 48586285 | 3 | 9340.5 | 10648.17 | 24.752 | 377.3634 | 430.1943 | 125.7878 | 143.3981 | 98.04 | 132.3184 | 158.7821 | 2012 | 09 | 25 | 2012-09-25 | Áno | Áno | Neurčené | Nie |  | 24 mesiacov | Neurčené | do 24 hodín v pracovných dňoch,do 72 hodín v ostatných dňoch | Zmluva 205_AT
infúzna technika |  | celá zostava | [6 empty] | B.Braun | sumárna cena | HW/SW | Detská fakultná nemocnica Košice | SR | B. Braun medical s.r.o. | 31350780 | 1 | 9940 | 11928 | 1 | 9940 | 11928 | 9940 | 11928 | 98.57 | 10399.8397 | 12479.8076 | 2013 | 06 | 25 | 2013-06-25 | Áno | Áno | na splátky | Nie |  | 24 mesiacov | min. 5 rokov - podmienky budu upravedné podľa zmluvy | do 72 hodín | Zmluva 206_AT
infúzna technika |  | infúzna pumpa | volumetrická |  | 8713050 |  | Infusomat Space |  | B.Braun | položková cena (súčasť sumárnej ceny) |  | Detská fakultná nemocnica Košice | SR | B. Braun medical s.r.o. | 31350780 | 1 |  | 2940 | 1 | 0 | 2940 | 2450 | 2940 | 98.57 | 2563.3408 | 3076.0089 | 2013 | 06 | 25 | 2013-06-25 | Áno | Áno | na splátky | Nie |  | 24 mesiacov | min. 5 rokov - podmienky budu upravedné podľa zmluvy | do 72 hodín | Zmluva 206_AT
infúzna technika |  | dávkovač | lineárny |  | 8713030 |  | Perfusor Space |  | B.Braun | položková cena (súčasť sumárnej ceny) |  | Detská fakultná nemocnica Košice | SR | B. Braun medical s.r.o. | 31350780 | 3 |  | 6876 | 1 | 0 | 6876 | 1910 | 2292 | 98.57 | 1998.3595 | 2398.0314 | 2013 | 06 | 25 | 2013-06-25 | Áno | Áno | na splátky | Nie |  | 24 mesiacov | min. 5 rokov - podmienky budu upravedné podľa zmluvy | do 72 hodín | Zmluva 206_AT
infúzna technika |  | kryt dokovacej stanice |  |  | 8713145 |  | Space Cover Comfort |  | B.Braun | položková cena (súčasť sumárnej ceny) |  | Detská fakultná nemocnica Košice | SR | B. Braun medical s.r.o. | 31350780 | 1 |  | 1176 | 1 | 0 | 1176 | 980 | 1176 | 98.57 | 1025.3363 | 1230.4036 | 2013 | 06 | 25 | 2013-06-25 | Áno | Áno | na splátky | Nie |  | 24 mesiacov | min. 5 rokov - podmienky budu upravedné podľa zmluvy | do 72 hodín | Zmluva 206_AT
infúzna technika |  | dokovacia stanica |  |  | 8713140 |  | SpaceStation |  | B.Braun | položková cena (súčasť sumárnej ceny) |  | Detská fakultná nemocnica Košice | SR | B. Braun medical s.r.o. | 31350780 | 1 |  | 936 | 1 | 0 | 936 | 780 | 936 | 98.57 | 816.084 | 979.3008 | 2013 | 06 | 25 | 2013-06-25 | Áno | Áno | na splátky | Nie |  | 24 mesiacov | min. 5 rokov - podmienky budu upravedné podľa zmluvy | do 72 hodín | Zmluva 206_AT
infúzna technika |  | celá zostava | [6 empty] | B.Braun | sumárna cena | HW/SW | Fakultní nemocnice Brno | ČR | B. Braun medical s.r.o. | 48586285 | 1 | 961800 | 1163778 | 27.45 | 35038.2514 | 42396.2842 | 35038.2514 | 42396.2842 | 99.35 | 36371.3625 | 43645.635 | 2014 | 04 | 18 | 2014-04-18 | Áno | Áno | na splátky | Nie |  | 24 mesiacov | Neurčené | do 24 hodín | Zmluva 207_AT |  | 30% zľava
infúzna technika |  | infúzna pumpa | volumetrická |  | 8713050 |  | Infusomat Space |  | B.Braun | položková cena (súčasť sumárnej ceny) |  | Fakultní nemocnice Brno | ČR | B. Braun medical s.r.o. | 48586285 | 6 | 247380 |  | 27.45 | 9012.0219 | 0 | 1502.0036 |  | 99.35 | 1559.1508 | 1870.981 | 2014 | 04 | 18 | 2014-04-18 | Áno | Áno | na splátky | Nie |  | 24 mesiacov | Neurčené | do 24 hodín | Zmluva 207_AT |  | 30% zľava
infúzna technika |  | dávkovač | lineárny |  | 8713030 |  | Perfusor Space |  | B.Braun | položková cena (súčasť sumárnej ceny) |  | Fakultní nemocnice Brno | ČR | B. Braun medical s.r.o. | 48586285 | 18 | 500220 |  | 27.45 | 18222.9508 | 0 | 1012.3862 |  | 99.35 | 1050.9047 | 1261.0857 | 2014 | 04 | 18 | 2014-04-18 | Áno | Áno | na splátky | Nie |  | 24 mesiacov | Neurčené | do 24 hodín | Zmluva 207_AT |  | 30% zľava
infúzna technika |  | kryt dokovacej stanice |  |  | 8713145 |  | Space Cover Comfort |  | B.Braun | položková cena (súčasť sumárnej ceny) |  | Fakultní nemocnice Brno | ČR | B. Braun medical s.r.o. | 48586285 | 3 | 23310 |  | 27.45 | 849.1803 | 0 | 283.0601 |  | 99.35 | 293.8298 | 352.5957 | 2014 | 04 | 18 | 2014-04-18 | Áno | Áno | na splátky | Nie |  | 24 mesiacov | Neurčené | do 24 hodín | Zmluva 207_AT |  | 30% zľava
infúzna technika |  | dokovacia stanica |  |  | 8713140 |  | SpaceStation |  | B.Braun | položková cena (súčasť sumárnej ceny) |  | Fakultní nemocnice Brno | ČR | B. Braun medical s.r.o. | 48586285 | 3 | 51450 |  | 27.45 | 1874.3169 | 0 | 624.7723 |  | 99.35 | 648.5432 | 778.2519 | 2014 | 04 | 18 | 2014-04-18 | Áno | Áno | na splátky | Nie |  | 24 mesiacov | Neurčené | do 24 hodín | Zmluva 207_AT |  | 30% zľava
infúzna technika |  | dokovacia stanica |  |  | 8713160 |  | SpaceCom |  | B.Braun | položková cena (súčasť sumárnej ceny) |  | Fakultní nemocnice Brno | ČR | B. Braun medical s.r.o. | 48586285 | 3 | 94290 |  | 27.45 | 3434.9727 | 0 | 1144.9909 |  | 99.35 | 1188.5547 | 1426.2657 | 2014 | 04 | 18 | 2014-04-18 | Áno | Áno | na splátky | Nie |  | 24 mesiacov | Neurčené | do 24 hodín | Zmluva 207_AT |  | 30% zľava
infúzna technika |  | infúzny stojan |  |  | 8721106 |  | FM Mobil |  | B.Braun | položková cena (súčasť sumárnej ceny) |  | Fakultní nemocnice Brno | ČR | B. Braun medical s.r.o. | 48586285 | 3 | 45150 |  | 27.45 | 1644.8087 | 0 | 548.2696 |  | 99.35 | 569.1298 | 682.9557 | 2014 | 04 | 18 | 2014-04-18 | Áno | Áno | na splátky | Nie |  | 24 mesiacov | Neurčené | do 24 hodín | Zmluva 207_AT |  | 30% zľava
infúzna technika |  | celá zostava | [6 empty] | B.Braun | sumárna cena | HW/SW | Nemocnice Strakonice | ČR | B. Braun medical s.r.o. | 48586285 | 1 | 404560 |  | 27.437 | 14745.0523 | 0 | 14745.0523 |  | 99.42 | 15295.2851 | 18354.3421 | 2014 | 05 | 06 | 2014-05-06 | Áno | Áno | EFRR | Áno |  | 24 mesiacov | min. 10 rokov - podmienky budu upravedné podľa zmluvy | do 24 hodín | Zmluva 208_AT
infúzna technika |  | infúzna pumpa | volumetrická |  | 8713050 |  | Infusomat Space | do prebúdzacej miestnosti | B.Braun | položková cena (súčasť sumárnej ceny) |  | Nemocnice Strakonice | ČR | B. Braun medical s.r.o. | 48586285 | 4 | 116000 |  | 27.437 | 4227.8675 | 0 | 1056.9669 |  | 99.42 | 1096.4091 | 1315.6909 | 2014 | 05 | 06 | 2014-05-06 | Áno | Áno | EFRR | Áno |  | 24 mesiacov | min. 10 rokov - podmienky budu upravedné podľa zmluvy | do 24 hodín | Zmluva 208_AT
infúzna technika |  | dávkovač | lineárny |  | 8713030 |  | Perfusor Space | do prebúdzacej miestnosti | B.Braun | položková cena (súčasť sumárnej ceny) |  | Nemocnice Strakonice | ČR | B. Braun medical s.r.o. | 48586285 | 8 | 224000 |  | 27.437 | 8164.1579 | 0 | 1020.5197 |  | 99.42 | 1058.6019 | 1270.3223 | 2014 | 05 | 06 | 2014-05-06 | Áno | Áno | EFRR | Áno |  | 24 mesiacov | min. 10 rokov - podmienky budu upravedné podľa zmluvy | do 24 hodín | Zmluva 208_AT
infúzna technika |  | dokovacia stanica |  |  | 8713140 |  | SpaceStation | do prebúdzacej miestnosti | B.Braun | položková cena (súčasť sumárnej ceny) |  | Nemocnice Strakonice | ČR | B. Braun medical s.r.o. | 48586285 | 2 | 20000 |  | 27.437 | 728.9427 | 0 | 364.4713 |  | 99.42 | 378.0721 | 453.6865 | 2014 | 05 | 06 | 2014-05-06 | Áno | Áno | EFRR | Áno |  | 24 mesiacov | min. 10 rokov - podmienky budu upravedné podľa zmluvy | do 24 hodín | Zmluva 208_AT
infúzna technika |  | SpaceStation, Integrovaný SpaceCom |  |  | 8713142 |  | SpaceStation, Integrovaný SpaceCom | do prebúdzacej miestnosti | B.Braun | položková cena (súčasť sumárnej ceny) |  | Nemocnice Strakonice | ČR | B. Braun medical s.r.o. | 48586285 | 2 | 20000 |  | 27.437 | 728.9427 | 0 | 364.4713 |  | 99.42 | 378.0721 | 453.6865 | 2014 | 05 | 06 | 2014-05-06 | Áno | Áno | EFRR | Áno |  | 24 mesiacov | min. 10 rokov - podmienky budu upravedné podľa zmluvy | do 24 hodín | Zmluva 208_AT
infúzna technika |  | kryt dokovacej stanice |  |  | 8713145 |  | Space Cover Comfort | do prebúdzacej miestnosti | B.Braun | položková cena (súčasť sumárnej ceny) |  | Nemocnice Strakonice | ČR | B. Braun medical s.r.o. | 48586285 | 2 | 14000 |  | 27.437 | 510.2599 | 0 | 255.1299 |  | 99.42 | 264.6505 | 317.5806 | 2014 | 05 | 06 | 2014-05-06 | Áno | Áno | EFRR | Áno |  | 24 mesiacov | min. 10 rokov - podmienky budu upravedné podľa zmluvy | do 24 hodín | Zmluva 208_AT
infúzna technika |  | Spacecom - montážny KIT |  |  | CZ1203 |  | SpaceCom - montážny KIT | do prebúdzacej miestnosti | B.Braun | položková cena (súčasť sumárnej ceny) |  | Nemocnice Strakonice | ČR | B. Braun medical s.r.o. | 48586285 | 2 | 200 |  | 27.437 | 7.2894 | 0 | 3.6447 |  | 99.42 | 3.7807 | 4.5369 | 2014 | 05 | 06 | 2014-05-06 | Áno | Áno | EFRR | Áno |  | 24 mesiacov | min. 10 rokov - podmienky budu upravedné podľa zmluvy | do 24 hodín | Zmluva 208_AT
infúzna technika |  | HC - BTK - infúzna pumpa/dávkovač |  |  | CZ6215510 |  | HC - BTK - infúzna pumpa/dávkovač | do prebúdzacej miestnosti | B.Braun | položková cena (súčasť sumárnej ceny) |  | Nemocnice Strakonice | ČR | B. Braun medical s.r.o. | 48586285 | 12 | 9360 |  | 27.437 | 341.1452 | 0 | 28.4288 |  | 99.42 | 29.4896 | 35.3875 | 2014 | 05 | 06 | 2014-05-06 | Áno | Áno | EFRR | Áno |  | 24 mesiacov | min. 10 rokov - podmienky budu upravedné podľa zmluvy | do 24 hodín | Zmluva 208_AT
infúzna technika |  | HC - BTK - Space Station |  |  | CZ6215507 |  | HC - BTK - Space Station | do prebúdzacej miestnosti | B.Braun | položková cena (súčasť sumárnej ceny) |  | Nemocnice Strakonice | ČR | B. Braun medical s.r.o. | 48586285 | 2 | 1000 |  | 27.437 | 36.4471 | 0 | 18.2236 |  | 99.42 | 18.9036 | 22.6843 | 2014 | 05 | 06 | 2014-05-06 | Áno | Áno | EFRR | Áno |  | 24 mesiacov | min. 10 rokov - podmienky budu upravedné podľa zmluvy | do 24 hodín | Zmluva 208_AT
infúzna technika |  | celá zostava | [6 empty] | B.Braun | sumárna cena | HW/SW | Nemocnice Strakonice | ČR | B. Braun medical s.r.o. | 48586285 | 1 | 114940 |  | 27.437 | 4189.2335 | 4189.2335 | 4189.2335 |  | 99.42 | 4345.5608 | 5214.6729 | 2014 | 05 | 06 | 2014-05-06 | Áno | Áno | EFRR | Áno |  | 24 mesiacov | min. 10 rokov - podmienky budu upravedné podľa zmluvy | do 24 hodín | Zmluva 208_AT
infúzna technika |  | infúzna pumpa | volumetrická |  | 8713050 |  | Infusomat Space | do zákrokovej sály | B.Braun | položková cena (súčasť sumárnej ceny) |  | Nemocnice Strakonice | ČR | B. Braun medical s.r.o. | 48586285 | 1 | 29000 |  | 27.437 | 1056.9669 | 0 | 1056.9669 |  | 99.42 | 1096.4091 | 1315.6909 | 2014 | 05 | 06 | 2014-05-06 | Áno | Áno | EFRR | Áno |  | 24 mesiacov | min. 10 rokov - podmienky budu upravedné podľa zmluvy | do 24 hodín | Zmluva 208_AT
infúzna technika |  | dávkovač | lineárny |  | 8713030 |  | Perfusor Space | do zákrokovej sály | B.Braun | položková cena (súčasť sumárnej ceny) |  | Nemocnice Strakonice | ČR | B. Braun medical s.r.o. | 48586285 | 2 | 56000 |  | 27.437 | 2041.0395 | 0 | 1020.5197 |  | 99.42 | 1058.6019 | 1270.3223 | 2014 | 05 | 06 | 2014-05-06 | Áno | Áno | EFRR | Áno |  | 24 mesiacov | min. 10 rokov - podmienky budu upravedné podľa zmluvy | do 24 hodín | Zmluva 208_AT
infúzna technika |  | dokovacia stanica |  |  | 8713140 |  | SpaceStation | do zákrokovej sály | B.Braun | položková cena (súčasť sumárnej ceny) |  | Nemocnice Strakonice | ČR | B. Braun medical s.r.o. | 48586285 | 1 | 10000 |  | 27.437 | 364.4713 | 0 | 364.4713 |  | 99.42 | 378.0721 | 453.6865 | 2014 | 05 | 06 | 2014-05-06 | Áno | Áno | EFRR | Áno |  | 24 mesiacov | min. 10 rokov - podmienky budu upravedné podľa zmluvy | do 24 hodín | Zmluva 208_AT
infúzna technika |  | SpaceStation, Integrovaný SpaceCom |  |  | 8713142 |  | SpaceStation, Integrovaný SpaceCom | do zákrokovej sály | B.Braun | položková cena (súčasť sumárnej ceny) |  | Nemocnice Strakonice | ČR | B. Braun medical s.r.o. | 48586285 | 1 | 10000 |  | 27.437 | 364.4713 | 0 | 364.4713 |  | 99.42 | 378.0721 | 453.6865 | 2014 | 05 | 06 | 2014-05-06 | Áno | Áno | EFRR | Áno |  | 24 mesiacov | min. 10 rokov - podmienky budu upravedné podľa zmluvy | do 24 hodín | Zmluva 208_AT
infúzna technika |  | kryt dokovacej stanice |  |  | 8713145 |  | Space Cover Comfort | do zákrokovej sály | B.Braun | položková cena (súčasť sumárnej ceny) |  | Nemocnice Strakonice | ČR | B. Braun medical s.r.o. | 48586285 | 1 | 7000 |  | 27.437 | 255.1299 | 0 | 255.1299 |  | 99.42 | 264.6505 | 317.5806 | 2014 | 05 | 06 | 2014-05-06 | Áno | Áno | EFRR | Áno |  | 24 mesiacov | min. 10 rokov - podmienky budu upravedné podľa zmluvy | do 24 hodín | Zmluva 208_AT
infúzna technika |  | Spacecom - montážny KIT |  |  | CZ1203 |  | SpaceCom - montážny KIT | do zákrokovej sály | B.Braun | položková cena (súčasť sumárnej ceny) |  | Nemocnice Strakonice | ČR | B. Braun medical s.r.o. | 48586285 | 1 | 100 |  | 27.437 | 3.6447 | 0 | 3.6447 |  | 99.42 | 3.7807 | 4.5369 | 2014 | 05 | 06 | 2014-05-06 | Áno | Áno | EFRR | Áno |  | 24 mesiacov | min. 10 rokov - podmienky budu upravedné podľa zmluvy | do 24 hodín | Zmluva 208_AT
infúzna technika |  | HC - BTK - infúzna pumpa/dávkovač |  |  | CZ6215510 |  | HC - BTK - infúzna pumpa/dávkovač | do zákrokovej sály | B.Braun | položková cena (súčasť sumárnej ceny) |  | Nemocnice Strakonice | ČR | B. Braun medical s.r.o. | 48586285 | 3 | 2340 |  | 27.437 | 85.2863 | 0 | 28.4288 |  | 99.42 | 29.4896 | 35.3875 | 2014 | 05 | 06 | 2014-05-06 | Áno | Áno | EFRR | Áno |  | 24 mesiacov | min. 10 rokov - podmienky budu upravedné podľa zmluvy | do 24 hodín | Zmluva 208_AT
infúzna technika |  | HC - BTK - Space Station |  |  | CZ6215507 |  | HC - BTK - Space Station | do zákrokovej sály | B.Braun | položková cena (súčasť sumárnej ceny) |  | Nemocnice Strakonice | ČR | B. Braun medical s.r.o. | 48586285 | 1 | 500 |  | 27.437 | 18.2236 | 0 | 18.2236 |  | 99.42 | 18.9036 | 22.6843 | 2014 | 05 | 06 | 2014-05-06 | Áno | Áno | EFRR | Áno |  | 24 mesiacov | min. 10 rokov - podmienky budu upravedné podľa zmluvy | do 24 hodín | Zmluva 208_AT
infúzna technika |  | celá zostava | [6 empty] | B.Braun | sumárna cena | HW/SW | Nemocnice Strakonice | ČR | B. Braun medical s.r.o. | 48586285 | 1 | 404560 |  | 27.437 | 14745.0523 | 0 | 14745.0523 |  | 99.42 | 15295.2851 | 18354.3421 | 2014 | 05 | 06 | 2014-05-06 | Áno | Áno | EFRR | Áno |  | 24 mesiacov | min. 10 rokov - podmienky budu upravedné podľa zmluvy | do 24 hodín | Zmluva 208_AT
infúzna technika |  | infúzna pumpa | volumetrická |  | 8713050 |  | Infusomat Space | na pôrodné oddelenie | B.Braun | položková cena (súčasť sumárnej ceny) |  | Nemocnice Strakonice | ČR | B. Braun medical s.r.o. | 48586285 | 4 | 116000 |  | 27.437 | 4227.8675 | 0 | 1056.9669 |  | 99.42 | 1096.4091 | 1315.6909 | 2014 | 05 | 06 | 2014-05-06 | Áno | Áno | EFRR | Áno |  | 24 mesiacov | min. 10 rokov - podmienky budu upravedné podľa zmluvy | do 24 hodín | Zmluva 208_AT
infúzna technika |  | dávkovač | lineárny |  | 8713030 |  | Perfusor Space | na pôrodné oddelenie | B.Braun | položková cena (súčasť sumárnej ceny) |  | Nemocnice Strakonice | ČR | B. Braun medical s.r.o. | 48586285 | 8 | 224000 |  | 27.437 | 8164.1579 | 0 | 1020.5197 |  | 99.42 | 1058.6019 | 1270.3223 | 2014 | 05 | 06 | 2014-05-06 | Áno | Áno | EFRR | Áno |  | 24 mesiacov | min. 10 rokov - podmienky budu upravedné podľa zmluvy | do 24 hodín | Zmluva 208_AT
infúzna technika |  | dokovacia stanica |  |  | 8713140 |  | SpaceStation | na pôrodné oddelenie | B.Braun | položková cena (súčasť sumárnej ceny) |  | Nemocnice Strakonice | ČR | B. Braun medical s.r.o. | 48586285 | 2 | 20000 |  | 27.437 | 728.9427 | 0 | 364.4713 |  | 99.42 | 378.0721 | 453.6865 | 2014 | 05 | 06 | 2014-05-06 | Áno | Áno | EFRR | Áno |  | 24 mesiacov | min. 10 rokov - podmienky budu upravedné podľa zmluvy | do 24 hodín | Zmluva 208_AT
infúzna technika |  | SpaceStation, Integrovaný SpaceCom |  |  | 8713142 |  | SpaceStation, Integrovaný SpaceCom | na pôrodné oddelenie | B.Braun | položková cena (súčasť sumárnej ceny) |  | Nemocnice Strakonice | ČR | B. Braun medical s.r.o. | 48586285 | 2 | 20000 |  | 27.437 | 728.9427 | 0 | 364.4713 |  | 99.42 | 378.0721 | 453.6865 | 2014 | 05 | 06 | 2014-05-06 | Áno | Áno | EFRR | Áno |  | 24 mesiacov | min. 10 rokov - podmienky budu upravedné podľa zmluvy | do 24 hodín | Zmluva 208_AT
infúzna technika |  | kryt dokovacej stanice |  |  | 8713145 |  | Space Cover Comfort | na pôrodné oddelenie | B.Braun | položková cena (súčasť sumárnej ceny) |  | Nemocnice Strakonice | ČR | B. Braun medical s.r.o. | 48586285 | 2 | 14000 |  | 27.437 | 510.2599 | 0 | 255.1299 |  | 99.42 | 264.6505 | 317.5806 | 2014 | 05 | 06 | 2014-05-06 | Áno | Áno | EFRR | Áno |  | 24 mesiacov | min. 10 rokov - podmienky budu upravedné podľa zmluvy | do 24 hodín | Zmluva 208_AT
infúzna technika |  | Spacecom - montážny KIT |  |  | CZ1203 |  | SpaceCom - montážny KIT | na pôrodné oddelenie | B.Braun | položková cena (súčasť sumárnej ceny) |  | Nemocnice Strakonice | ČR | B. Braun medical s.r.o. | 48586285 | 2 | 200 |  | 27.437 | 7.2894 | 0 | 3.6447 |  | 99.42 | 3.7807 | 4.5369 | 2014 | 05 | 06 | 2014-05-06 | Áno | Áno | EFRR | Áno |  | 24 mesiacov | min. 10 rokov - podmienky budu upravedné podľa zmluvy | do 24 hodín | Zmluva 208_AT
infúzna technika |  | HC - BTK - infúzna pumpa/dávkovač |  |  | CZ6215510 |  | HC - BTK - infúzna pumpa/dávkovač | na pôrodné oddelenie | B.Braun | položková cena (súčasť sumárnej ceny) |  | Nemocnice Strakonice | ČR | B. Braun medical s.r.o. | 48586285 | 12 | 9360 |  | 27.437 | 341.1452 | 0 | 28.4288 |  | 99.42 | 29.4896 | 35.3875 | 2014 | 05 | 06 | 2014-05-06 | Áno | Áno | EFRR | Áno |  | 24 mesiacov | min. 10 rokov - podmienky budu upravedné podľa zmluvy | do 24 hodín | Zmluva 208_AT
infúzna technika |  | HC - BTK - Space Station |  |  | CZ6215507 |  | HC - BTK - Space Station | na pôrodné oddelenie | B.Braun | položková cena (súčasť sumárnej ceny) |  | Nemocnice Strakonice | ČR | B. Braun medical s.r.o. | 48586285 | 2 | 1000 |  | 27.437 | 36.4471 | 0 | 18.2236 |  | 99.42 | 18.9036 | 22.6843 | 2014 | 05 | 06 | 2014-05-06 | Áno | Áno | EFRR | Áno |  | 24 mesiacov | min. 10 rokov - podmienky budu upravedné podľa zmluvy | do 24 hodín | Zmluva 208_AT
infúzna technika |  | celá zostava | [6 empty] | B.Braun | sumárna cena | HW/SW | Univerzitná nemocnica L. Pasteura Košice | SR | B. Braun medical s.r.o. | 31350780 | 1 | 143030 | 171636 | 1 | 143030 | 171636 | 143030 | 171636 | 99 | 148996.8071 | 178796.1685 | 2013 | 02 | 25 | 2013-02-25 | Áno | Áno | Neurčené | Áno | 24 mesiacov | 24 mesiacov | neurčené | 24 hodín | Zmluva 182_DG
infúzna technika |  | infúzna pumpa |  |  | 8713050 |  | Infusomat Space |  | B.Braun | položková cena (súčasť sumárnej ceny) |  | Univerzitná nemocnica L. Pasteura Košice | SR | B. Braun medical s.r.o. | 31350780 | 30 | 74250 | 89100 | 1 | 74250 | 89100 | 2475 | 2970 | 99 | 2578.25 | 3093.9 | 2013 | 02 | 25 | 2013-02-25 | Áno | Áno | Neurčené | Áno | 24 mesiacov | 24 mesiacov | neurčené | 24 hodín | Zmluva 182_DG
infúzna technika |  | dávkovač | lineárny |  | 8713030 |  | Perfusor Space |  | B.Braun | položková cena (súčasť sumárnej ceny) |  | Univerzitná nemocnica L. Pasteura Košice | SR | B. Braun medical s.r.o. | 31350780 | 30 | 68780 | 82536 | 1 | 68780 | 82536 | 2292.6667 | 2751.2 | 99 | 2388.3102 | 2865.9723 | 2013 | 02 | 25 | 2013-02-25 | Áno | Áno | Neurčené | Áno | 24 mesiacov | 24 mesiacov | neurčené | 24 hodín | Zmluva 182_DG
infúzna technika |  | celá zostava | [5 empty] | pre neonatologické oddelenie | Codan Argus AG | sumárna cena | HW/SW | Fakultná nemocnica s poliklinikou J.A.Reimana Prešov | SR | Medis Nitra | 36531774 | 1 | 1050 | 1260 | 1 | 1050 | 1260 | 1050 | 1260 | 89.29 | 1212.7506 | 1455.3007 | 2011 | 04 | 21 | 2011-04-21 | Áno | Áno | Neurčené | Nie | 24 mesiacov | 24 mesiacov | neurčené | 48 hodín | Zmluva 183_DG
infúzna technika |  | infúzna pumpa |  |  |  |  | Argus 707 | pre neonatologické oddelenie | Codan Argus AG | položková cena (súčasť sumárnej ceny) |  | Fakultná nemocnica s poliklinikou J.A.Reimana Prešov | SR | Medis Nitra | 36531774 | 1 | 1050 | 1260 | 1 | 1050 | 1260 | 1050 | 1260 | 89.29 | 1212.7506 | 1455.3007 | 2011 | 04 | 21 | 2011-04-21 | Áno | Áno | Neurčené | Nie | 24 mesiacov | 24 mesiacov | neurčené | 48 hodín | Zmluva 183_DG
infúzna technika |  | celá zostava | [7 empty] | sumárna cena | HW/SW | Detská fakultná nemocnica s poliklinikou Banská Bystrica | SR | Med Partners a.s. | 44851740 | 1 | 25331.67 | 30398 | 1 | 25331.67 | 30398 | 25331.67 | 30398 | 100.07 | 26106.2769 | 31327.5323 | 2015 | 10 | 06 | 2015-10-06 | Áno | Áno | Neurčené | Nie | 24 mesiacov | 24 mesiacov | neurčené | 48 hodín | Zmluva 184_DG
infúzna technika |  | dávkovač dokovací | [7 empty] | bez položkovej identifikácie ceny (v rámci sumárnej ceny) |  | Detská fakultná nemocnica s poliklinikou Banská Bystrica | SR | Med Partners a.s. | 44851740 |  |  |  | 1 | 0 | 0 |  |  | 100.07 | 0 | 0 | 2015 | 10 | 06 | 2015-10-06 | Áno | Áno | Neurčené | Nie | 24 mesiacov | 24 mesiacov | neurčené | 48 hodín | Zmluva 184_DG
infúzna technika |  | infúzna pumpa | [7 empty] | bez položkovej identifikácie ceny (v rámci sumárnej ceny) |  | Detská fakultná nemocnica s poliklinikou Banská Bystrica | SR | Med Partners a.s. | 44851740 |  |  |  | 1 | 0 | 0 |  |  | 100.07 | 0 | 0 | 2015 | 10 | 06 | 2015-10-06 | Áno | Áno | Neurčené | Nie | 24 mesiacov | 24 mesiacov | neurčené | 48 hodín | Zmluva 184_DG
infúzna technika |  | dokovacia stanica | [7 empty] | bez položkovej identifikácie ceny (v rámci sumárnej ceny) |  | Detská fakultná nemocnica s poliklinikou Banská Bystrica | SR | Med Partners a.s. | 44851740 |  |  |  | 1 | 0 | 0 |  |  | 100.07 | 0 | 0 | 2015 | 10 | 06 | 2015-10-06 | Áno | Áno | Neurčené | Nie | 24 mesiacov | 24 mesiacov | neurčené | 48 hodín | Zmluva 184_DG
infúzna technika |  | kryt dokovacej stanice | [7 empty] | bez položkovej identifikácie ceny (v rámci sumárnej ceny) |  | Detská fakultná nemocnica s poliklinikou Banská Bystrica | SR | Med Partners a.s. | 44851740 |  |  |  | 1 | 0 | 0 |  |  | 100.07 | 0 | 0 | 2015 | 10 | 06 | 2015-10-06 | Áno | Áno | Neurčené | Nie | 24 mesiacov | 24 mesiacov | neurčené | 48 hodín | Zmluva 184_DG
infúzna technika |  | dávkovač samostatný | [7 empty] | bez položkovej identifikácie ceny (v rámci sumárnej ceny) |  | Detská fakultná nemocnica s poliklinikou Banská Bystrica | SR | Med Partners a.s. | 44851740 |  |  |  | 1 | 0 | 0 |  |  | 100.07 | 0 | 0 | 2015 | 10 | 06 | 2015-10-06 | Áno | Áno | Neurčené | Nie | 24 mesiacov | 24 mesiacov | neurčené | 48 hodín | Zmluva 184_DG
infúzna technika |  | softvér Take over mode (TOM) | [7 empty] | bez položkovej identifikácie ceny (v rámci sumárnej ceny) |  | Detská fakultná nemocnica s poliklinikou Banská Bystrica | SR | Med Partners a.s. | 44851740 |  |  |  | 1 | 0 | 0 |  |  | 100.07 | 0 | 0 | 2015 | 10 | 06 | 2015-10-06 | Áno | Áno | Neurčené | Nie | 24 mesiacov | 24 mesiacov | neurčené | 48 hodín | Zmluva 184_DG
infúzna technika |  | celá zostava | [7 empty] | sumárna cena | HW/SW | Fakultná nemocnica Trenčín | SR | B. Braun medical s.r.o. | 31350780 | 1 | 28996.65 | 34795.98 | 1 | 28996.65 | 34795.98 | 28996.65 | 34795.98 | 91.07 | 32836.549 | 39403.8588 | 2011 | 09 | 23 | 2011-09-23 | Áno | Áno | Neurčené | Nie | 24 mesiacov | 24 mesiacov | neurčené | 24 hodín | Zmluva 185_DG
infúzna technika |  | dokovacia stanica | [7 empty] | položková cena (súčasť sumárnej ceny) |  | Fakultná nemocnica Trenčín | SR | B. Braun medical s.r.o. | 31350780 | 3 | 5309.7 | 6371.64 | 1 | 5309.7 | 6371.64 | 1769.9 | 2123.88 | 91.07 | 2004.2801 | 2405.1361 | 2011 | 09 | 23 | 2011-09-23 | Áno | Áno | Neurčené | Nie | 24 mesiacov | 24 mesiacov | neurčené | 24 hodín | Zmluva 185_DG
infúzna technika |  | dávkovač | lineárny | [6 empty] | položková cena (súčasť sumárnej ceny) |  | Fakultná nemocnica Trenčín | SR | B. Braun medical s.r.o. | 31350780 | 9 | 15845.49 | 19014.59 | 1 | 15845.49 | 19014.59 | 1760.61 | 2112.7322 | 91.07 | 1993.7598 | 2392.5118 | 2011 | 09 | 23 | 2011-09-23 | Áno | Áno | Neurčené | Nie | 24 mesiacov | 24 mesiacov | neurčené | 24 hodín | Zmluva 185_DG
infúzna technika |  | infúzna pumpa | [7 empty] | položková cena (súčasť sumárnej ceny) |  | Fakultná nemocnica Trenčín | SR | B. Braun medical s.r.o. | 31350780 | 3 | 7841.46 | 9409.75 | 1 | 7841.46 | 9409.75 | 2613.82 | 3136.5833 | 91.07 | 2959.9567 | 3551.948 | 2011 | 09 | 23 | 2011-09-23 | Áno | Áno | Neurčené | Nie | 24 mesiacov | 24 mesiacov | neurčené | 24 hodín | Zmluva 185_DG
infúzna technika |  | infúzna technika | [7 empty] | sumárna cena | HW/SW | Záchranná služba Košice | SR | Medis Nitra |  |  | 4676.8 | 6955.2 | 1 | 4676.8 | 6955.2 |  |  | #N/A | #N/A | #N/A |  |  |  |  | Áno | Áno | Neurčené | Áno | 24 mesiacov | 24 mesiacov | neurčené | 72 hodín | Zmluva 186_DG
infúzna technika |  | infúzna pumpa |  |  |  |  | Argus 707V |  | Codan Argus AG | položková cena |  | Záchranná služba Košice | SR | Medis Nitra | 36531774 | 2 | 2998 | 3597.6 | 1 | 2998 | 3597.6 | 1499 | 1798.8 | 99.5 | 1553.6871 | 1864.4246 | 2014 |  |  | 2013-11-30 | Áno | Áno | Neurčené | Áno | 12 mesiacov | 12 mesiacov | neurčené | 72 hodín | Zmluva 186_DG
infúzna technika |  | dávkovač | lineárny |  |  |  | Argus 606S |  | Codan Argus AG | položková cena |  | Záchranná služba Košice | SR | Medis Nitra | 36531774 | 2 | 1678.8 | 3357.6 | 1 | 1678.8 | 3357.6 | 839.4 | 1678.8 | 99.5 | 870.0233 | 1044.028 | 2014 |  |  | 2013-11-30 | Áno | Áno | Neurčené | Áno | 12 mesiacov | 12 mesiacov | neurčené | 72 hodín | Zmluva 186_DG
infúzna technika |  | celá zostava | [6 empty] | B.Braun | sumárna cena | HW/SW | Univerzitná nemocnica Martin | SR | Med Partners a.s. | 44851740 | 1 | 142550 | 171060 | 1 | 142550 | 171060 | 142550 | 171060 | 100.07 | 146908.9787 | 176290.7745 | 2015 | 10 | 14 | 2015-10-14 | Áno | Áno | Neurčené | Nie | 24 mesiacov | 24 mesiacov | neurčené | 24 hodín | Zmluva 187_DG
infúzna technika |  | infúzna pumpa |  |  | 8713050 |  | Infusomat space |  | B.Braun | položková cena (súčasť sumárnej ceny) |  | Univerzitná nemocnica Martin | SR | Med Partners a.s. | 44851740 | 28 | 71132.88 | 85359.4 | 1 | 71132.88 | 85359.4 | 2540.46 | 3048.55 | 100.07 | 2618.1437 | 3141.7724 | 2015 | 10 | 14 | 2015-10-14 | Áno | Áno | Neurčené | Nie | 24 mesiacov | 24 mesiacov | neurčené | 24 hodín | Zmluva 187_DG
infúzna technika |  | dávkovač | lineárny |  | 8713030 |  | Perfusor Space |  | B.Braun | položková cena (súčasť sumárnej ceny) |  | Univerzitná nemocnica Martin | SR | Med Partners a.s. | 44851740 | 28 | 48017.2 | 57620.36 | 1 | 48017.2 | 57620.36 | 1714.9 | 2057.87 | 100.07 | 1767.3392 | 2120.8071 | 2015 | 10 | 14 | 2015-10-14 | Áno | Áno | Neurčené | Nie | 24 mesiacov | 24 mesiacov | neurčené | 24 hodín | Zmluva 187_DG
infúzna technika |  | dokovacia stanica |  |  | 8713140 |  | Space station |  | B.Braun | položková cena (súčasť sumárnej ceny) |  | Univerzitná nemocnica Martin | SR | Med Partners a.s. | 44851740 | 14 | 13353.62 | 16024.26 | 1 | 13353.62 | 16024.26 | 953.83 | 1144.59 | 100.07 | 982.9968 | 1179.5961 | 2015 | 10 | 14 | 2015-10-14 | Áno | Áno | Neurčené | Nie | 24 mesiacov | 24 mesiacov | neurčené | 24 hodín | Zmluva 187_DG
infúzna technika |  | kryt dokovacej stanice |  |  | 8713145 |  | Space Cover Comfort |  | B.Braun | položková cena (súčasť sumárnej ceny) |  | Univerzitná nemocnica Martin | SR | Med Partners a.s. | 44851740 | 14 | 9876.02 | 11851.28 | 1 | 9876.02 | 11851.28 | 705.43 | 846.52 | 100.07 | 727.0011 | 872.4013 | 2015 | 10 | 14 | 2015-10-14 | Áno | Áno | Neurčené | Nie | 24 mesiacov | 24 mesiacov | neurčené | 24 hodín | Zmluva 187_DG
infúzna technika |  | 0 | [8 empty] | HW/SW | Fakultná nemocnica Nitra | SR | Medis Nitra | 36531774 | 1 |  |  | 1 | 0 | 0 |  |  | 92.03 | 0 | 0 | 2011 | 10 | 14 | 2011-10-14 | Áno | Áno | Neurčené | Nie | 24 mesiacov | 24 mesiacov | neurčené | 24 hodín | Zmluva 188_DG
infúzna technika |  | infúzna pumpa |  |  |  |  | Argus 707V |  | Codan Argus AG | položková cena |  | Fakultná nemocnica Nitra | SR | Medis Nitra | 36531774 | 26 | 117572 | 141086.4 | 1 | 117572 | 141086.4 | 4522 | 5426.4 | 92.03 | 5067.4113 | 6080.8935 | 2011 | 10 | 14 | 2011-10-14 | Áno | Áno | Neurčené | Nie | 24 mesiacov | 24 mesiacov | neurčené | 24 hodín | Zmluva 188_DG
infúzna technika |  | dávkovač | lineárny |  |  |  | Argus 606S |  | Codan Argus AG | položková cena |  | Fakultná nemocnica Nitra | SR | Medis Nitra | 36531774 | 20 | 38660 | 46392 | 1 | 38660 | 46392 | 1933 | 2319.6 | 92.03 | 2166.1446 | 2599.3736 | 2011 | 10 | 14 | 2011-10-14 | Áno | Áno | Neurčené | Nie | 24 mesiacov | 24 mesiacov | neurčené | 24 hodín | Zmluva 188_DG
infúzna technika |  | celá zostava | [7 empty] | sumárna cena | HW/SW | Nemocnica s poliklinikou Prievidza so sídlom v Bojniciach | SR | Medis Nitra | 36531774 | 1 | 997 |  | 1 | 997 | 0 |  |  | 99.75 | 0 | 0 | 2015 | 04 | 27 | 2015-04-27 | Áno | Áno | Neurčené | Nie | neurčené | neurčené | neurčené | neurčené | Zmluva 189_DG
infúzna technika |  | dávkovač | lineárny |  |  |  | Argus 606 |  | Codan Argus AG | položková cena |  | Nemocnica s poliklinikou Prievidza so sídlom v Bojniciach | SR | Medis Nitra | 36531774 | 1 | 997 |  | 1 | 997 | 0 | 997 | 0 | 99.75 | 1030.7831 | 1236.9397 | 2015 | 04 | 27 | 2015-04-27 | Áno | Áno | Neurčené | Nie | neurčené | neurčené | neurčené | neurčené | Zmluva 189_DG
infúzna technika |  | celá zostava | [7 empty] | sumárna cena | HW/SW | Nemocnica s poliklinikou Prievidza so sídlom v Bojniciach | SR | Medis Nitra | 36531774 | 1 | 832 |  | 1 | 832 | 0 |  |  | 99.82 | 0 | 0 | 2015 | 05 | 18 | 2015-05-18 | Áno | Áno | Neurčené | Nie | neurčené | neurčené | neurčené | neurčené | Zmluva 190_DG
infúzna technika |  | dávkovač | lineárny |  |  |  | Argus 606 |  | Codan Argus AG | položková cena |  | Nemocnica s poliklinikou Prievidza so sídlom v Bojniciach | SR | Medis Nitra | 36531774 | 1 | 832 |  | 1 | 832 | 0 | 832 | 0 | 99.82 | 859.5889 | 1031.5066 | 2015 | 05 | 18 | 2015-05-18 | Áno | Áno | Neurčené | Nie | neurčené | neurčené | neurčené | neurčené | Zmluva 190_DG
infúzna technika |  | celá zostava | [7 empty] | sumárna cena | HW/SW | Detská fakultná nemocnica s poliklinikou Bratislava | SR | Med Partners a.s. | 44851740 | 1 | 8330.5 | 9996.6 | 1 | 8330.5 | 9996.6 | 8330.5 | 9996.6 | 99.82 | 8606.7368 | 10328.0841 | 2015 | 05 | 15 | 2015-05-15 | Áno | Áno | Neurčené | Nie | neurčené | neurčené | neurčené | neurčené | Zmluva 191_DG
infúzna technika |  | infúzna pumpa | s držiakom a trafom | [6 empty] | bez položkovej identifikácie ceny (v rámci sumárnej ceny) |  | Detská fakultná nemocnica s poliklinikou Bratislava | SR | Med Partners a.s. | 44851740 | 1 |  |  | 1 | 0 | 0 |  |  | 99.82 | 0 | 0 | 2015 | 05 | 15 | 2015-05-15 | Áno | Áno | Neurčené | Nie | neurčené | neurčené | neurčené | neurčené | Zmluva 191_DG
infúzna technika |  | dávkovač | lineárny | s držiakom a trafom | [5 empty] | bez položkovej identifikácie ceny (v rámci sumárnej ceny) |  | Detská fakultná nemocnica s poliklinikou Bratislava | SR | Med Partners a.s. | 44851740 | 3 |  |  | 1 | 0 | 0 |  |  | 99.82 | 0 | 0 | 2015 | 05 | 15 | 2015-05-15 | Áno | Áno | Neurčené | Nie | neurčené | neurčené | neurčené | neurčené | Zmluva 191_DG
infúzna technika |  | kovový držiak | [7 empty] | bez položkovej identifikácie ceny (v rámci sumárnej ceny) |  | Detská fakultná nemocnica s poliklinikou Bratislava | SR | Med Partners a.s. | 44851740 | 3 |  |  | 1 | 0 | 0 |  |  | 99.82 | 0 | 0 | 2015 | 05 | 15 | 2015-05-15 | Áno | Áno | Neurčené | Nie | neurčené | neurčené | neurčené | neurčené | Zmluva 191_DG
infúzna technika |  | celá zostava | [7 empty] | sumárna cena | HW/SW | Detská fakultná nemocnica s poliklinikou Bratislava | SR | Med Partners a.s. | 44851740 | 1 | 21470 | 25764 | 1 | 21470 | 25764 | 21470 | 25764 | 99.75 | 22197.5048 | 26637.0057 | 2015 | 04 | 28 | 2015-04-28 | Áno | Áno | Neurčené | Nie | neurčené | neurčené | neurčené | neurčené | Zmluva 192_DG
infúzna technika |  | dávkovač | lineárny | s držiakom a trafom | [5 empty] | bez položkovej identifikácie ceny (v rámci sumárnej ceny) |  | Detská fakultná nemocnica s poliklinikou Bratislava | SR | Med Partners a.s. | 44851740 | 6 |  |  | 1 | 0 | 0 |  |  | 99.75 | 0 | 0 | 2015 | 04 | 28 | 2015-04-28 | Áno | Áno | Neurčené | Nie | neurčené | neurčené | neurčené | neurčené | Zmluva 192_DG
infúzna technika |  | infúzna pumpa | s držiakom a trafom | [6 empty] | bez položkovej identifikácie ceny (v rámci sumárnej ceny) |  | Detská fakultná nemocnica s poliklinikou Bratislava | SR | Med Partners a.s. | 44851740 | 4 |  |  | 1 | 0 | 0 |  |  | 99.75 | 0 | 0 | 2015 | 04 | 28 | 2015-04-28 | Áno | Áno | Neurčené | Nie | neurčené | neurčené | neurčené | neurčené | Zmluva 192_DG
infúzna technika |  | kovový držiak | [7 empty] | bez položkovej identifikácie ceny (v rámci sumárnej ceny) |  | Detská fakultná nemocnica s poliklinikou Bratislava | SR | Med Partners a.s. | 44851740 | 3 |  |  | 1 | 0 | 0 |  |  | 99.75 | 0 | 0 | 2015 | 04 | 28 | 2015-04-28 | Áno | Áno | Neurčené | Nie | neurčené | neurčené | neurčené | neurčené | Zmluva 192_DG
infúzna technika |  | celá zostava | [7 empty] | sumárna cena | HW/SW | Fakultná nemocnica Trnava | SR | Medis Nitra | 36531774 | 1 | 608 | 729.6 | 1 | 608 | 729.6 | 608 | 729.6 | 100.03 | 626.8423 | 752.2108 | 2015 | 03 | 23 | 2015-03-23 | Nie | Áno | Neurčené | Nie | neurčené | neurčené | neurčené | neurčené | Zmluva 193_DG
infúzna technika |  | infúzny stojan | pojazdný | [6 empty] | bez položkovej identifikácie ceny (v rámci sumárnej ceny) |  | Fakultná nemocnica Trnava | SR | Medis Nitra | 36531774 | 10 | 608 | 729.6 | 1 | 608 | 729.6 | 60.8 | 72.96 | 100.03 | 62.6842 | 75.2211 | 2015 | 03 | 23 | 2015-03-23 | Nie | Áno | Neurčené | Nie | neurčené | neurčené | neurčené | neurčené | Zmluva 193_DG
infúzna technika |  | celá zostava | [7 empty] | sumárna cena | HW/SW | Národný onkologický ústav | SR | Med Partners a.s. | 44851740 | 1 | 9873 | 11847.6 | 1 | 9873 | 11847.6 | 9873 | 11847.6 | 99.82 | 10200.3856 | 12240.4627 | 2015 | 05 | 18 | 2015-05-18 | Áno | Áno | Neurčené | Nie | neurčené | neurčené | neurčené | neurčené | Zmluva 194_DG
infúzna technika |  | centrálny monitorovací systém | [7 empty] | bez položkovej identifikácie ceny (v rámci sumárnej ceny) |  | Národný onkologický ústav | SR | Med Partners a.s. | 44851740 | 1 | 9873 | 11847.6 | 1 | 9873 | 11847.6 | 9873 | 11847.6 | 99.82 | 10200.3856 | 12240.4627 | 2015 | 05 | 18 | 2015-05-18 | Áno | Áno | Neurčené | Nie | neurčené | neurčené | neurčené | neurčené | Zmluva 194_DG
infúzna technika |  | celá zostava | [7 empty] | sumárna cena | HW/SW | Nemocnica Poprad, a. s. | SR | INTRAVENA s.r.o. | 31717802 | 1 | 9371.3 | 11245.56 | 1 | 9371.3 | 11245.56 | 9371.3 | 11245.56 | 89.51 | 10797.2536 | 12956.7043 | 2011 |  |  | 2010-11-30 | Nie | Áno | Neurčené | Nie | 24 mesiacov | 24 mesiacov | neurčené | 7 dní | Zmluva 195_DG
infúzna technika |  | infúzna pumpa |  |  |  |  | Volumat Agilia |  | Fresenius Vial S.A.S. | bez položkovej identifikácie ceny (v rámci sumárnej ceny) |  | Nemocnica Poprad, a. s. | SR | INTRAVENA s.r.o. | 31717802 | 2 |  |  | 1 | 0 | 0 |  |  | #N/A | #N/A | #N/A |  |  |  |  | Nie | Áno | Neurčené | Nie | 24 mesiacov | 24 mesiacov | neurčené | 7 dní | Zmluva 195_DG
infúzna technika |  | dávkovač | lineárny |  |  |  | Injektomat Agilia |  | Fresenius Kabi | bez položkovej identifikácie ceny (v rámci sumárnej ceny) |  | Nemocnica Poprad, a. s. | SR | INTRAVENA s.r.o. | 31717802 | 9 |  |  | 1 | 0 | 0 |  |  | #N/A | #N/A | #N/A |  |  |  |  | Nie | Áno | Neurčené | Nie | 24 mesiacov | 24 mesiacov | neurčené | 7 dní | Zmluva 195_DG
infúzna technika |  | celá zostava | [7 empty] | sumárna cena | HW/SW | Fakultná nemocnica Trnava | SR | POLYMED medical SK s.r.o. | 00610381 | 2 | 1175 | 1410 | 1 | 1175 | 1410 | 587.5 | 705 | 100.07 | 605.4649 | 726.5579 | 2015 | 10 | 02 | 2015-10-02 | Áno | Áno | Neurčené | Nie | neurčené | neurčené | neurčené | neurčené | Zmluva 196_DG
infúzna technika |  | infúzna pumpa | volumetrická | [6 empty] | bez položkovej identifikácie ceny (v rámci sumárnej ceny) |  | Fakultná nemocnica Trnava | SR | POLYMED medical SK s.r.o. | 00610381 | 2 | 1175 | 1410 | 1 | 1175 | 1410 | 587.5 | 705 | 100.07 | 605.4649 | 726.5579 | 2015 | 10 | 02 | 2015-10-02 | Áno | Áno | Neurčené | Nie | neurčené | neurčené | neurčené | neurčené | Zmluva 196_DG
infúzna technika |  | celá zostava | [7 empty] | sumárna cena | HW/SW | Fakultná nemocnica Trnava | SR | Medis Nitra | 36531774 | 2 | 1350 | 1620 | 1 | 1350 | 1620 | 675 | 810 | 99.88 | 696.9639 | 836.3566 | 2015 | 06 | 11 | 2015-06-11 | Áno | Áno | Neurčené | Nie | neurčené | neurčené | neurčené | neurčené | Zmluva 197_DG
infúzna technika |  | infúzna pumpa | volumetrická |  |  |  | Argus 707 |  | Codan Argus AG | bez položkovej identifikácie ceny (v rámci sumárnej ceny) |  | Fakultná nemocnica Trnava | SR | Medis Nitra | 36531774 | 2 | 1350 | 1620 | 1 | 1350 | 1620 | 675 | 810 | 99.88 | 696.9639 | 836.3566 | 2015 | 06 | 11 | 2015-06-11 | Áno | Áno | Neurčené | Nie | neurčené | neurčené | neurčené | neurčené | Zmluva 197_DG
infúzna technika |  | celá zostava | [7 empty] | sumárna cena | HW/SW | Fakultná nemocnica Trenčín | SR | Nimag spol. s r.o. | 00610470 | 1 | 920 | 1104 | 1 | 920 | 1104 | 920 | 1104 | 100.11 | 947.7535 | 1137.3042 | 2015 | 08 | 31 | 2015-08-31 | Áno | Áno | Neurčené | Nie | 24 mesiacov | 24 mesiacov | neurčené | neurčené | Zmluva 198_DG
infúzna technika |  | infúzna pumpa | volumetrická s farebným displejom | [6 empty] | bez položkovej identifikácie ceny (v rámci sumárnej ceny) |  | Fakultná nemocnica Trenčín | SR | Nimag spol. s r.o. | 00610470 | 1 | 920 | 1104 | 1 | 920 | 1104 | 920 | 1104 | 100.11 | 947.7535 | 1137.3042 | 2015 | 08 | 31 | 2015-08-31 | Áno | Áno | Neurčené | Nie | 24 mesiacov | 24 mesiacov | neurčené | neurčené | Zmluva 198_DG
infúzna technika |  | celá zostava | [7 empty] | sumárna cena | HW/SW | Nemocnica Poprad, a. s. | SR | INTRAVENA s.r.o. | 31717802 | 3 | 2895 | 3474 | 1 | 2895 | 3474 | 965 | 1158 | 100.71 | 988.1884 | 1185.826 | 2016 | 01 | 27 | 2016-01-27 | Áno | Áno | Neurčené | Nie | 24 mesiacov | 24 mesiacov | neurčené | neurčené | Zmluva 199_DG
infúzna technika |  | infúzna pumpa |  |  |  |  | Volumat Agilia |  | Fresenius Vial S.A.S. | bez položkovej identifikácie ceny (v rámci sumárnej ceny) |  | Nemocnica Poprad, a. s. | SR | INTRAVENA s.r.o. | 31717802 | 3 | 2895 | 3474 | 1 | 2895 | 3474 | 965 | 1158 | 100.71 | 988.1884 | 1185.826 | 2016 | 01 | 27 | 2016-01-27 | Áno | Áno | Neurčené | Nie | 24 mesiacov | 24 mesiacov | neurčené | neurčené | Zmluva 199_DG
infúzna technika |  | 0 | [8 empty] | HW/SW | Univerzitná nemocnica L. Pasteura Košice | SR | Skupina PKB invest -Metrostav | 36461733 | 1 |  |  | 1 | 0 | 0 |  |  | 92.42 | 0 | 0 | 2011 | 12 | 12 | 2011-12-12 | Áno | Áno | Neurčené | Áno | 24 mesiacov | 24 mesiacov | neurčené | 48 hodín | Zmluva 200_DG
infúzna technika |  | dávkovač | lineárny |  | 8713030 |  | Perfusor Space |  | B.Braun | položková cena |  | Univerzitná nemocnica L. Pasteura Košice | SR | Skupina PKB invest -Metrostav | 36461733 | 30 | 72000 | 86400 | 1 | 72000 | 86400 | 2400 | 2880 | 92.42 | 2678.1216 | 3213.7459 | 2011 | 12 | 12 | 2011-12-12 | Áno | Áno | Neurčené | Áno | 24 mesiacov | 24 mesiacov | neurčené | 48 hodín | Zmluva 200_DG
infúzna technika |  | dokovacia stanica | na 2 lineárne dávkovače |  | 8713140 |  | Space station + Space Cover Comfort |  | B.Braun | položková cena |  | Univerzitná nemocnica L. Pasteura Košice | SR | Skupina PKB invest -Metrostav | 36461733 | 8 | 19600 | 23520 | 1 | 19600 | 23520 | 2450 | 2940 | 92.42 | 2733.9158 | 3280.699 | 2011 | 12 | 12 | 2011-12-12 | Áno | Áno | Neurčené | Áno | 24 mesiacov | 24 mesiacov | neurčené | 48 hodín | Zmluva 200_DG
infúzna technika |  | infúzna pumpa |  |  | 8713050 |  | Infusomat space |  | B.Braun | položková cena |  | Univerzitná nemocnica L. Pasteura Košice | SR | Skupina PKB invest -Metrostav | 36461733 | 12 | 46600 | 54720 | 1 | 46600 | 54720 | 3883.3333 | 4560 | 92.42 | 4333.3496 | 5200.0195 | 2011 | 12 | 12 | 2011-12-12 | Áno | Áno | Neurčené | Áno | 24 mesiacov | 24 mesiacov | neurčené | 48 hodín | Zmluva 200_DG
infúzna technika |  | 0 | [8 empty] | HW/SW | Univerzitná nemocnica Bratislava | SR | BPY spol. s r.o. | 35953217 |  |  |  | 1 | 0 | 0 |  |  | 99.45 | 0 | 0 | 2013 | 11 | 26 | 2013-11-26 | Áno | Áno | Neurčené | Áno | 12 mesiacov | 12 mesiacov | neurčené | 24 hodín | Zmluva 201_DG
infúzna technika |  | dávkovač | lineárny |  | 8713030 |  | Perfusor Space |  | B.Braun | položková cena |  | Univerzitná nemocnica Bratislava | SR | BPY spol. s r.o. | 35953217 | 12 | 32184 | 38620.8 | 1 | 32184 | 38620.8 | 2682 | 3218.4 | 99.45 | 2781.2434 | 3337.4921 | 2013 | 11 | 26 | 2013-11-26 | Áno | Áno | Neurčené | Áno | 12 mesiacov | 12 mesiacov | neurčené | 24 hodín | Zmluva 201_DG
infúzna technika |  | infúzna pumpa |  |  | 8713050 |  | Infusomat space |  | B.Braun | položková cena |  | Univerzitná nemocnica Bratislava | SR | BPY spol. s r.o. | 35953217 | 25 | 55125 | 66150 | 1 | 55125 | 66150 | 2205 | 2646 | 99.45 | 2286.5928 | 2743.9113 | 2013 | 11 | 26 | 2013-11-26 | Áno | Áno | Neurčené | Áno | 12 mesiacov | 12 mesiacov | neurčené | 24 hodín | Zmluva 201_DG
infúzna technika |  | 0 | [8 empty] | HW/SW | Nemocnice následné péče Moravská Třebová | ČR | BTL zdravotnícka technika a.s. | 26884143 |  |  |  | 27.588 | 0 | 0 |  |  | 99.94 | 0 | 0 | 2014 | 10 | 07 | 2014-10-07 | Áno | Áno | EFFR | Nie | 36 mesiacov | 36 mesiacov | neurčené | 48 hodín | Zmluva 202_DG
infúzna technika |  | dávkovač | lineárny |  |  |  | SEP-10S PLUS |  | Aitecs | položková cena |  | Nemocnice následné péče Moravská Třebová | ČR | BTL zdravotnícka technika a.s. | 26884143 | 2 | 44000 | 53240 | 27.588 | 1594.8963 | 1929.8246 | 797.4482 | 964.9123 | 99.94 | 822.902 | 987.4824 | 2014 | 10 | 07 | 2014-10-07 | Áno | Áno | EFFR | Nie | 36 mesiacov | 36 mesiacov | neurčené | 48 hodín | Zmluva 202_DG
infúzna technika |  | infúzna pumpa |  |  |  |  | DF-12 |  | Aitecs | položková cena |  | Nemocnice následné péče Moravská Třebová | ČR | BTL zdravotnícka technika a.s. | 26884143 | 1 | 22000 | 26620 | 27.588 | 797.4482 | 964.9123 | 797.4482 | 964.9123 | 99.94 | 822.902 | 987.4824 | 2014 | 10 | 07 | 2014-10-07 | Áno | Áno | EFFR | Nie | 36 mesiacov | 36 mesiacov | neurčené | 48 hodín | Zmluva 202_DG
infúzna technika |  | celá zostava | [8 empty] | HW/SW | Nemocnice Třebíč | ČR | Meditech s.r.o. | 60707992 | 1 | 38500 | 46585 | 27.588 | 1395.5343 | 1688.5965 | 1395.5343 | 1688.5965 | 99.94 | 1440.0786 | 1728.0943 | 2014 | 10 | 21 | 2014-10-21 | Áno | Áno | Neurčené | Nie | 24 mesiacov | 24 mesiacov | 60 mesiacov | 3 dni | Zmluva 203_DG
infúzna technika |  | infúzna pumpa |  |  |  |  | Argus 707V |  | Codan Argus AG | položková cena |  | Nemocnice Třebíč | ČR | Meditech s.r.o. | 60707992 | 1 | 20000 | 24200 | 27.588 | 724.9529 | 877.193 | 724.9529 | 877.193 | 99.94 | 748.0928 | 897.7113 | 2014 | 10 | 21 | 2014-10-21 | Áno | Áno | Neurčené | Nie | 24 mesiacov | 24 mesiacov | 60 mesiacov | 3 dni | Zmluva 203_DG
infúzna technika |  | dávkovač | lineárny |  |  |  | Argus 606S |  | Codan Argus AG | položková cena |  | Nemocnice Třebíč | ČR | Meditech s.r.o. | 60707992 | 1 | 18500 | 22385 | 27.588 | 670.5814 | 811.4035 | 670.5814 | 811.4035 | 99.94 | 691.9858 | 830.383 | 2014 | 10 | 21 | 2014-10-21 | Áno | Áno | Neurčené | Nie | 24 mesiacov | 24 mesiacov | 60 mesiacov | 3 dni | Zmluva 203_DG
infúzna technika |  | celá zostava | [7 empty] | sumárna cena | HW/SW | Oblastní nemocnice Náchod, a.s. | ČR | Polymed medical CZ | 27529053 | 1 | 135848 | 164376 | 27.041 | 5023.7787 | 6078.7693 | 5023.7787 | 6078.7693 | 100.11 | 5175.3301 | 6210.3961 | 2015 | 08 | 17 | 2015-08-17 | Áno | Áno | EFFR | Nie | 24 mesiacov | 24 mesiacov | neurčené | 24 hodín | Zmluva 204_DG
infúzna technika |  | infúzna pumpa |  |  |  |  | SINO 1500H |  | SINO | položková cena (súčasť sumárnej ceny) |  | Oblastní nemocnice Náchod, a.s. | ČR | Polymed medical CZ | 27529053 | 4 | 74360 |  | 27.041 | 2749.8983 | 0 | 687.4746 | 0 | 100.11 | 708.2135 | 849.8562 | 2015 | 08 | 17 | 2015-08-17 | Áno | Áno | EFFR | Nie | 24 mesiacov | 24 mesiacov | neurčené | 24 hodín | Zmluva 204_DG
infúzna technika |  | dávkovač | injekčný |  |  |  | SINO 50C66T |  | SINO | položková cena (súčasť sumárnej ceny) |  | Oblastní nemocnice Náchod, a.s. | ČR | Polymed medical CZ | 27529053 | 4 | 61488 |  | 27.041 | 2273.8804 | 0 | 568.4701 | 0 | 100.11 | 585.619 | 702.7428 | 2015 | 08 | 17 | 2015-08-17 | Áno | Áno | EFFR | Nie | 24 mesiacov | 24 mesiacov | neurčené | 24 hodín | Zmluva 204_DG
infúzna technika |  | celá zostava | [7 empty] | sumárna cena | HW/SW | Nemocnice Kyjov, příspěvková organizace | ČR | Meditech s.r.o. | 60707992 | 1 | 107000 | 129470 | 27.895 | 3835.8129 | 4641.3336 | 3835.8129 | 4641.3336 | 99.86 | 3961.4198 | 4753.7038 | 2015 | 01 | 27 | 2015-01-27 | Áno | Áno | Neurčené | Nie | 24 mesiacov | 24 mesiacov | neurčené | 48 hodín | Zmluva 205_DG
infúzna technika |  | infúzna pumpa |  |  |  |  | Argus 707 |  | Codan Argus AG | položková cena (súčasť sumárnej ceny) |  | Nemocnice Kyjov, příspěvková organizace | ČR | Meditech s.r.o. | 60707992 | 2 | 38000 | 45980 | 27.895 | 1362.2513 | 1648.3241 | 681.1256 | 824.162 | 99.86 | 703.4297 | 844.1156 | 2015 | 01 | 27 | 2015-01-27 | Áno | Áno | Neurčené | Nie | 24 mesiacov | 24 mesiacov | neurčené | 48 hodín | Zmluva 205_DG
infúzna technika |  | dávkovač | lineárny |  |  |  | Argus 606 |  | Codan Argus AG | položková cena (súčasť sumárnej ceny) |  | Nemocnice Kyjov, příspěvková organizace | ČR | Meditech s.r.o. | 60707992 | 3 | 69000 | 83490 | 27.895 | 2473.5616 | 2993.0095 | 824.5205 | 997.6698 | 99.86 | 851.5201 | 1021.8242 | 2015 | 01 | 27 | 2015-01-27 | Áno | Áno | Neurčené | Nie | 24 mesiacov | 24 mesiacov | neurčené | 48 hodín | Zmluva 205_DG
infúzna technika |  | celá zostava | [7 empty] | sumárna cena | HW/SW | Nemocnice Vyškov | ČR | Meditech s.r.o. | 60707992 | 2 | 123000 | 148830 | 26.927 | 4567.9058 | 5527.166 | 2283.9529 | 2763.583 | 99.45 | 2368.4672 | 2842.1606 | 2013 | 11 | 29 | 2013-11-29 | Áno | Áno | EFFR | Nie | 24 mesiacov | 24 mesiacov | neurčené | 24 hodín | Zmluva 206_DG
infúzna technika |  | infúzna pumpa |  |  |  |  | Argus 707V |  | Codan Argus AG | položková cena (súčasť sumárnej ceny) |  | Nemocnice Vyškov | ČR | Meditech s.r.o. | 60707992 | 3 | 69000 | 83490 | 26.927 | 2562.4838 | 3100.6053 | 854.1613 | 1033.5351 | 99.45 | 885.7682 | 1062.9219 | 2013 | 11 | 29 | 2013-11-29 | Áno | Áno | EFFR | Nie | 24 mesiacov | 24 mesiacov | neurčené | 24 hodín | Zmluva 206_DG
infúzna technika |  | dávkovač | lineárny |  |  |  | Argus 606S |  | Codan Argus AG | položková cena (súčasť sumárnej ceny) |  | Nemocnice Vyškov | ČR | Meditech s.r.o. | 60707992 | 3 | 54000 | 65340 | 26.927 | 2005.4221 | 2426.5607 | 668.474 | 808.8536 | 99.45 | 693.2099 | 831.8519 | 2013 | 11 | 29 | 2013-11-29 | Áno | Áno | EFFR | Nie | 24 mesiacov | 24 mesiacov | neurčené | 24 hodín | Zmluva 206_DG
infúzna technika |  | celá zostava | [6 empty] | B.Braun | sumárna cena | HW/SW | Fakultní nemocnice Brno | ČR | B. Braun medical s.r.o. | 48586285 | 6 | 992460 | 1200876 | 27.485 | 36109.1504 | 43692.0502 | 6018.1917 | 7282.0084 | 99.41 | 6243.3972 | 7492.0766 | 2014 | 01 | 28 | 2014-01-28 | Áno | Áno | 4 splátky | Áno | 24 mesiacov | 24 mesiacov | neurčené | 24 hodín | Zmluva 207_DG
infúzna technika |  | infúzna pumpa |  |  | 8713050 |  | Infusomat space |  | B.Braun | bez položkovej identifikácie ceny (v rámci sumárnej ceny) |  | Fakultní nemocnice Brno | ČR | B. Braun medical s.r.o. | 48586285 |  |  |  | 27.485 | 0 | 0 |  |  | 99.41 | 0 | 0 | 2014 | 01 | 28 | 2014-01-28 | Áno | Áno | 4 splátky | Áno | 24 mesiacov | 24 mesiacov | neurčené | 24 hodín | Zmluva 207_DG
infúzna technika |  | dávkovač | lineárny |  | 8713030 |  | Perfusor Space |  | B.Braun | bez položkovej identifikácie ceny (v rámci sumárnej ceny) |  | Fakultní nemocnice Brno | ČR | B. Braun medical s.r.o. | 48586285 |  |  |  | 27.485 | 0 | 0 |  |  | 99.41 | 0 | 0 | 2014 | 01 | 28 | 2014-01-28 | Áno | Áno | 4 splátky | Áno | 24 mesiacov | 24 mesiacov | neurčené | 24 hodín | Zmluva 207_DG
infúzna technika |  | dokovacia stanica |  |  | 8713140 |  | Space station |  | B.Braun | bez položkovej identifikácie ceny (v rámci sumárnej ceny) |  | Fakultní nemocnice Brno | ČR | B. Braun medical s.r.o. | 48586285 |  |  |  | 27.485 | 0 | 0 |  |  | 99.41 | 0 | 0 | 2014 | 01 | 28 | 2014-01-28 | Áno | Áno | 4 splátky | Áno | 24 mesiacov | 24 mesiacov | neurčené | 24 hodín | Zmluva 207_DG
infúzna technika |  | kryt dokovacej stanice |  |  | 8713145 |  | Space Cover Comfort |  | B.Braun | bez položkovej identifikácie ceny (v rámci sumárnej ceny) |  | Fakultní nemocnice Brno | ČR | B. Braun medical s.r.o. | 48586285 |  |  |  | 27.485 | 0 | 0 |  |  | 99.41 | 0 | 0 | 2014 | 01 | 28 | 2014-01-28 | Áno | Áno | 4 splátky | Áno | 24 mesiacov | 24 mesiacov | neurčené | 24 hodín | Zmluva 207_DG
infúzna technika |  | celá zostava | [6 empty] | B.Braun | sumárna cena | HW/SW | Vojenská fakultná nemocnica Praha | ČR | B. Braun medical s.r.o. | 48586285 | 1 | 2267552 | 2743737.92 | 25.659 | 88372.5788 | 106930.8204 | 88372.5788 | 106930.8204 | 98.94 | 92115.0602 | 110538.0722 | 2013 | 03 | 22 | 2013-03-22 | Áno | Áno | Neurčené | Áno | 24 mesiacov | 24 mesiacov | neurčené | 48 hodín | Zmluva 208_DG
infúzna technika |  | dávkovač | lineárny |  | 8713030 |  | Perfusor Space |  | B.Braun | položková cena (súčasť sumárnej ceny) |  | Vojenská fakultná nemocnica Praha | ČR | B. Braun medical s.r.o. | 48586285 | 32 | 960000 |  | 25.659 | 37413.7729 | 0 | 1169.1804 | 0 | 98.94 | 1218.6939 | 1462.4327 | 2013 | 03 | 22 | 2013-03-22 | Áno | Áno | Neurčené | Áno | 24 mesiacov | 24 mesiacov | neurčené | 48 hodín | Zmluva 208_DG
infúzna technika |  | dávkovač | lineárny |  | 8713030 |  | Perfusor Space | vrátane upgrade | B.Braun | položková cena (súčasť sumárnej ceny) |  | Vojenská fakultná nemocnica Praha | ČR | B. Braun medical s.r.o. | 48586285 | 16 | 552000 |  | 25.659 | 21512.9194 | 0 | 1344.5575 | 0 | 98.94 | 1401.498 | 1681.7976 | 2013 | 03 | 22 | 2013-03-22 | Áno | Áno | Neurčené | Áno | 24 mesiacov | 24 mesiacov | neurčené | 48 hodín | Zmluva 208_DG
infúzna technika |  | infúzna pumpa |  |  | 8713050 |  | Infusomat space |  | B.Braun | položková cena (súčasť sumárnej ceny) |  | Vojenská fakultná nemocnica Praha | ČR | B. Braun medical s.r.o. | 48586285 | 16 | 720000 |  | 25.659 | 28060.3297 | 0 | 1753.7706 | 0 | 98.94 | 1828.0409 | 2193.649 | 2013 | 03 | 22 | 2013-03-22 | Áno | Áno | Neurčené | Áno | 24 mesiacov | 24 mesiacov | neurčené | 48 hodín | Zmluva 208_DG
infúzna technika |  | kvapkový senzor |  |  | 8713175 |  | Space |  | B.Braun | položková cena (súčasť sumárnej ceny) |  | Vojenská fakultná nemocnica Praha | ČR | B. Braun medical s.r.o. | 48586285 | 16 | 35520 |  | 25.659 | 1384.3096 | 0 | 86.5193 | 0 | 98.94 | 90.1833 | 108.22 | 2013 | 03 | 22 | 2013-03-22 | Áno | Áno | Neurčené | Áno | 24 mesiacov | 24 mesiacov | neurčené | 48 hodín | Zmluva 208_DG
infúzna technika |  | dokovacia stanica |  |  | 8713140 |  | Space station |  | B.Braun | položková cena (súčasť sumárnej ceny) |  | Vojenská fakultná nemocnica Praha | ČR | B. Braun medical s.r.o. | 48586285 | 16 | 16 |  | 25.659 | 0.62356 | 0 | 0.038973 | 0 | 98.94 | 0.040623 | 0.048748 | 2013 | 03 | 22 | 2013-03-22 | Áno | Áno | Neurčené | Áno | 24 mesiacov | 24 mesiacov | neurčené | 48 hodín | Zmluva 208_DG
infúzna technika |  | kryt dokovacej stanice |  |  | 8713145 |  | Space Cover Comfort |  | B.Braun | položková cena (súčasť sumárnej ceny) |  | Vojenská fakultná nemocnica Praha | ČR | B. Braun medical s.r.o. | 48586285 | 16 | 16 |  | 25.659 | 0.62356 | 0 | 0.038973 | 0 | 98.94 | 0.040623 | 0.048748 | 2013 | 03 | 22 | 2013-03-22 | Áno | Áno | Neurčené | Áno | 24 mesiacov | 24 mesiacov | neurčené | 48 hodín | Zmluva 208_DG
Intraoperačný neurofyziologický monitoring |  | celá zostava |  |  |  | NIM-ECLIPSE | NIM-ECLIPSE |  | Axon Systems | sumárna cena | HW/SW | Vysoká škola zdravotníctva a sociálnej práce Sv. Alžbety | SR | Agemsoft a.s. | 35782391 | 1 | 89850 | 107820 | 1 | 89850 | 107820 | 89850 | 107820 | 98.57 | 94006.5994 | 112807.9192 | 2013 | 06 | 24 | 2013-06-24 | Áno | Áno | Neurčené | Áno | 24 mesiacov | 24 mesiacov | neurčené | 48 hodín | Zmluva 209_DG
Intraoperačný neurofyziologický monitoring |  | počítač |  | 1 ks 15" |  | NIM-ECLIPSE |  |  | Axon Systems | bez položkovej identifikácie ceny (v rámci sumárnej ceny) |  | Vysoká škola zdravotníctva a sociálnej práce Sv. Alžbety | SR | Agemsoft a.s. | 35782391 |  |  |  | 1 | 0 | 0 |  |  | 98.57 | 0 | 0 | 2013 | 06 | 24 | 2013-06-24 | Áno | Áno | Neurčené | Áno | 24 mesiacov | 24 mesiacov | neurčené | 48 hodín | Zmluva 209_DG
Intraoperačný neurofyziologický monitoring |  | predzosiľovače |  | 8 kanálové EMG |  | NIM-ECLIPSE |  |  | Axon Systems | bez položkovej identifikácie ceny (v rámci sumárnej ceny) |  | Vysoká škola zdravotníctva a sociálnej práce Sv. Alžbety | SR | Agemsoft a.s. | 35782391 |  |  |  | 1 | 0 | 0 |  |  | 98.57 | 0 | 0 | 2013 | 06 | 24 | 2013-06-24 | Áno | Áno | Neurčené | Áno | 24 mesiacov | 24 mesiacov | neurčené | 48 hodín | Zmluva 209_DG
Intraoperačný neurofyziologický monitoring |  | tlmiaca sonda elektrochirurgickej jednotky |  |  |  | NIM-ECLIPSE |  |  | Axon Systems | bez položkovej identifikácie ceny (v rámci sumárnej ceny) |  | Vysoká škola zdravotníctva a sociálnej práce Sv. Alžbety | SR | Agemsoft a.s. | 35782391 |  |  |  | 1 | 0 | 0 |  |  | 98.57 | 0 | 0 | 2013 | 06 | 24 | 2013-06-24 | Áno | Áno | Neurčené | Áno | 24 mesiacov | 24 mesiacov | neurčené | 48 hodín | Zmluva 209_DG
Intraoperačný neurofyziologický monitoring |  | rozšírenie intraoperatívneho monitoringu na vyšší počet kanálov |  | simultánny 32 - kanálový zosilovač |  | NIM-ECLIPSE |  |  | Axon Systems | bez položkovej identifikácie ceny (v rámci sumárnej ceny) |  | Vysoká škola zdravotníctva a sociálnej práce Sv. Alžbety | SR | Agemsoft a.s. | 35782391 |  |  |  | 1 | 0 | 0 |  |  | 98.57 | 0 | 0 | 2013 | 06 | 24 | 2013-06-24 | Áno | Áno | Neurčené | Áno | 24 mesiacov | 24 mesiacov | neurčené | 48 hodín | Zmluva 209_DG
Intraoperačný neurofyziologický monitoring |  | upgrade NIM-ECLIPSE E4 |  |  |  | NIM-ECLIPSE |  |  |  | sumárna cena |  | Fakultná nemocnica s poliklinkou Žilina | SR | Timed s.r.o. | 00602175 | 1 | 2500 | 3000 | 1 | 2500 | 3000 | 2500 | 3000 | 100.07 | 2576.4465 | 3091.7358 | 2015 | 10 | 14 | 2015-10-14 | Áno | Áno | Neurčené | Nie | 24 mesiacov | 24 mesiacov | neurčené | 48 hodín | Zmluva 210_DG
Intraoperačný neurofyziologický monitoring |  | celá zostava |  |  |  | NIM-ECLIPSE E4 | NIM-ECLIPSE E4 |  | Axon Systems | sumárna cena |  | Fakultní nemocnice Brno | ČR | Medtronic Czechia s.r.o. | 64583562 | 1 | 1028044 | 1243933.24 | 27.895 | 36854.0599 | 44593.4124 | 36854.0599 | 44593.4124 | 99.86 | 38060.8772 | 45673.0526 | 2015 | 01 | 16 | 2015-01-16 | Áno | Áno | na 8 splátok | Nie | 24 mesiacov | 24 mesiacov | neurčené | 24 hodín | Zmluva 211_DG
Intraoperačný neurofyziologický monitoring |  | eclipce controler |  |  | ECLC | NIM-ECLIPSE E4 |  |  | Axon Systems | bez položkovej identifikácie ceny (v rámci sumárnej ceny) |  | Fakultní nemocnice Brno | ČR | Medtronic Czechia s.r.o. | 64583562 |  |  |  | 27.895 | 0 | 0 |  |  | 99.86 | 0 | 0 | 2015 | 01 | 16 | 2015-01-16 | Áno | Áno | na 8 splátok | Nie | 24 mesiacov | 24 mesiacov | neurčené | 24 hodín | Zmluva 211_DG
Intraoperačný neurofyziologický monitoring |  | surgeon directed patient module | riadený chirurgom |  | OPM660 | NIM-ECLIPSE E4 |  |  | Axon Systems | bez položkovej identifikácie ceny (v rámci sumárnej ceny) |  | Fakultní nemocnice Brno | ČR | Medtronic Czechia s.r.o. | 64583562 |  |  |  | 27.895 | 0 | 0 |  |  | 99.86 | 0 | 0 | 2015 | 01 | 16 | 2015-01-16 | Áno | Áno | na 8 splátok | Nie | 24 mesiacov | 24 mesiacov | neurčené | 24 hodín | Zmluva 211_DG
Intraoperačný neurofyziologický monitoring |  | digital preamplifier |  |  | DAQ916 | NIM-ECLIPSE E4 |  |  | Axon Systems | bez položkovej identifikácie ceny (v rámci sumárnej ceny) |  | Fakultní nemocnice Brno | ČR | Medtronic Czechia s.r.o. | 64583562 |  |  |  | 27.895 | 0 | 0 |  |  | 99.86 | 0 | 0 | 2015 | 01 | 16 | 2015-01-16 | Áno | Áno | na 8 splátok | Nie | 24 mesiacov | 24 mesiacov | neurčené | 24 hodín | Zmluva 211_DG
Intraoperačný neurofyziologický monitoring |  | stimulator extender |  |  | EEX901 | NIM-ECLIPSE E4 |  |  | Axon Systems | bez položkovej identifikácie ceny (v rámci sumárnej ceny) |  | Fakultní nemocnice Brno | ČR | Medtronic Czechia s.r.o. | 64583562 |  |  |  | 27.895 | 0 | 0 |  |  | 99.86 | 0 | 0 | 2015 | 01 | 16 | 2015-01-16 | Áno | Áno | na 8 splátok | Nie | 24 mesiacov | 24 mesiacov | neurčené | 24 hodín | Zmluva 211_DG
Intraoperačný neurofyziologický monitoring |  | mute detector probe |  |  | MDP201 | NIM-ECLIPSE E4 |  |  | Axon Systems | bez položkovej identifikácie ceny (v rámci sumárnej ceny) |  | Fakultní nemocnice Brno | ČR | Medtronic Czechia s.r.o. | 64583562 |  |  |  | 27.895 | 0 | 0 |  |  | 99.86 | 0 | 0 | 2015 | 01 | 16 | 2015-01-16 | Áno | Áno | na 8 splátok | Nie | 24 mesiacov | 24 mesiacov | neurčené | 24 hodín | Zmluva 211_DG
Intraoperačný neurofyziologický monitoring |  | notebook computer and NIM Eclipse E4 Software | selekt EFIGS model reuired |  | NCCPUE4 | NIM-ECLIPSE E4 |  |  | Axon Systems | bez položkovej identifikácie ceny (v rámci sumárnej ceny) |  | Fakultní nemocnice Brno | ČR | Medtronic Czechia s.r.o. | 64583562 |  |  |  | 27.895 | 0 | 0 |  |  | 99.86 | 0 | 0 | 2015 | 01 | 16 | 2015-01-16 | Áno | Áno | na 8 splátok | Nie | 24 mesiacov | 24 mesiacov | neurčené | 24 hodín | Zmluva 211_DG
intraoperačný neurofyziologický monitoring |  | celá zostava |  |  |  | NIM-ECLIPSE | NIM-ECLIPSE |  | Axon Systems | sumárna cena | HW/SW | Univerzitná nemocnica L. Pasteura Košice | SR | Timed s.r.o. | 00602175 | 1 | 69000 | 82800 | 1 | 69000 | 82800 | 69000 | 82800 | 98.57 | 72192.0463 | 86630.4555 | 2013 |  |  | 2012-11-30 | Áno | Áno | neurčené | Nie |  | 24 mesiacov | neurčené | do 24 hdín | Zmluva 209_AT
intraoperačný neurofyziologický monitoring |  | Probe Mute Detector |  |  | MDP201 | NIM-ECLIPSE |  |  | Axon Systems | položková cena (súčasť sumárnej ceny) |  | Univerzitná nemocnica L. Pasteura Košice | SR | Timed s.r.o. | 00602175 | 1 | 4110.5 | 4932.6 | 1 | 4110.5 | 4932.6 | 4110.5 | 4932.6 | 98.57 | 4300.6581 | 5160.7897 | 2013 |  |  | 2012-11-30 | Áno | Áno | neurčené | Nie |  | 24 mesiacov | neurčené | do 24 hdín | Zmluva 209_AT
intraoperačný neurofyziologický monitoring |  | Amlifier DIG Preamplifier |  |  | DAQ916 | NIM-ECLIPSE |  |  | Axon Systems | položková cena (súčasť sumárnej ceny) |  | Univerzitná nemocnica L. Pasteura Košice | SR | Timed s.r.o. | 00602175 | 1 | 9670 | 11604 | 1 | 9670 | 11604 | 9670 | 11604 | 98.57 | 10117.3491 | 12140.8189 | 2013 |  |  | 2012-11-30 | Áno | Áno | neurčené | Nie |  | 24 mesiacov | neurčené | do 24 hdín | Zmluva 209_AT
intraoperačný neurofyziologický monitoring |  | Cable 8FT |  |  | CEEX98 | NIM-ECLIPSE |  |  | Axon Systems | položková cena (súčasť sumárnej ceny) |  | Univerzitná nemocnica L. Pasteura Košice | SR | Timed s.r.o. | 00602175 | 1 | 560 | 672 | 1 | 560 | 672 | 560 | 672 | 98.57 | 585.9065 | 703.0878 | 2013 |  |  | 2012-11-30 | Áno | Áno | neurčené | Nie |  | 24 mesiacov | neurčené | do 24 hdín | Zmluva 209_AT
intraoperačný neurofyziologický monitoring |  | Cable Comp AC Jumper |  |  | CNCPS101 | NIM-ECLIPSE |  |  | Axon Systems | položková cena (súčasť sumárnej ceny) |  | Univerzitná nemocnica L. Pasteura Košice | SR | Timed s.r.o. | 00602175 | 1 | 560 | 672 | 1 | 560 | 672 | 560 | 672 | 98.57 | 585.9065 | 703.0878 | 2013 |  |  | 2012-11-30 | Áno | Áno | neurčené | Nie |  | 24 mesiacov | neurčené | do 24 hdín | Zmluva 209_AT
intraoperačný neurofyziologický monitoring |  | Cord Hosp Grade Line |  |  | CPC16 | NIM-ECLIPSE |  |  | Axon Systems | položková cena (súčasť sumárnej ceny) |  | Univerzitná nemocnica L. Pasteura Košice | SR | Timed s.r.o. | 00602175 | 1 | 9640 | 11568 | 1 | 9640 | 11568 | 9640 | 11568 | 98.57 | 10085.9612 | 12103.1535 | 2013 |  |  | 2012-11-30 | Áno | Áno | neurčené | Nie |  | 24 mesiacov | neurčené | do 24 hdín | Zmluva 209_AT
intraoperačný neurofyziologický monitoring |  | Extender Stimulator |  |  | EEX901 | NIM-ECLIPSE |  |  | Axon Systems | položková cena (súčasť sumárnej ceny) |  | Univerzitná nemocnica L. Pasteura Košice | SR | Timed s.r.o. | 00602175 | 1 | 9350 | 11220 | 1 | 9350 | 11220 | 9350 | 11220 | 98.57 | 9782.5454 | 11739.0545 | 2013 |  |  | 2012-11-30 | Áno | Áno | neurčené | Nie |  | 24 mesiacov | neurčené | do 24 hdín | Zmluva 209_AT
intraoperačný neurofyziologický monitoring |  | Computer Notebook |  |  | NCCPU | NIM-ECLIPSE |  |  | Axon Systems | položková cena (súčasť sumárnej ceny) |  | Univerzitná nemocnica L. Pasteura Košice | SR | Timed s.r.o. | 00602175 | 1 | 4983 | 5979.6 | 1 | 4983 | 5979.6 | 4983 | 5979.6 | 98.57 | 5213.5213 | 6256.2255 | 2013 |  |  | 2012-11-30 | Áno | Áno | neurčené | Nie |  | 24 mesiacov | neurčené | do 24 hdín | Zmluva 209_AT
intraoperačný neurofyziologický monitoring |  | Module Patient |  |  | OPM660 | NIM-ECLIPSE |  |  | Axon Systems | položková cena (súčasť sumárnej ceny) |  | Univerzitná nemocnica L. Pasteura Košice | SR | Timed s.r.o. | 00602175 | 1 | 9890 | 11868 | 1 | 9890 | 11868 | 9890 | 11868 | 98.57 | 10347.5266 | 12417.032 | 2013 |  |  | 2012-11-30 | Áno | Áno | neurčené | Nie |  | 24 mesiacov | neurčené | do 24 hdín | Zmluva 209_AT
intraoperačný neurofyziologický monitoring |  | Module Surface Preamp |  |  | SPM608 | NIM-ECLIPSE |  |  | Axon Systems | položková cena (súčasť sumárnej ceny) |  | Univerzitná nemocnica L. Pasteura Košice | SR | Timed s.r.o. | 00602175 | 1 | 9350 | 11220 | 1 | 9350 | 11220 | 9350 | 11220 | 98.57 | 9782.5454 | 11739.0545 | 2013 |  |  | 2012-11-30 | Áno | Áno | neurčené | Nie |  | 24 mesiacov | neurčené | do 24 hdín | Zmluva 209_AT
intraoperačný neurofyziologický monitoring |  | Controller Eclipse |  |  | ECLC | NIM-ECLIPSE |  |  | Axon Systems | položková cena (súčasť sumárnej ceny) |  | Univerzitná nemocnica L. Pasteura Košice | SR | Timed s.r.o. | 00602175 | 1 | 9350 | 11220 | 1 | 9350 | 11220 | 9350 | 11220 | 98.57 | 9782.5454 | 11739.0545 | 2013 |  |  | 2012-11-30 | Áno | Áno | neurčené | Nie |  | 24 mesiacov | neurčené | do 24 hdín | Zmluva 209_AT
intraoperačný neurofyziologický monitoring |  | Case Transporter |  |  | TC32 | NIM-ECLIPSE |  |  | Axon Systems | položková cena (súčasť sumárnej ceny) |  | Univerzitná nemocnica L. Pasteura Košice | SR | Timed s.r.o. | 00602175 | 1 | 1536 | 1843.2 | 1 | 1536 | 1843.2 | 1536 | 1843.2 | 98.57 | 1607.0577 | 1928.4693 | 2013 |  |  | 2012-11-30 | Áno | Áno | neurčené | Nie |  | 24 mesiacov | neurčené | do 24 hdín | Zmluva 209_AT
intraoperačný neurofyziologický monitoring |  | celá zostava |  |  |  | NIM-ECLIPSE 1.0 | NIM-ECLIPSE 1.0 |  | Axon Systems | sumárna cena |  | Mestská nemocnica Ostrava | ČR | Medtronic Czechia s.r.o. | 64583562 | 1 | 819575 | 991686 | 25.475 | 32171.737 | 38927.8116 | 32171.737 | 38927.8116 | 99 | 33513.8509 | 40216.621 | 2013 | 02 | 27 | 2013-02-27 | Áno | Áno | neurčené | Nie |  | 24 mesiacov | neurčené | do 24 hdín | Zmluva 210_AT |  | 5,8% zľava
intraoperačný neurofyziologický monitoring |  | Controller Eclipse |  |  | ECLC | NIM-ECLIPSE 1.0 |  |  | Axon Systems | položková cena (súčasť sumárnej ceny) |  | Mestská nemocnica Ostrava | ČR | Medtronic Czechia s.r.o. | 64583562 | 1 | 557747.47 | 674874.44 | 25.475 | 21893.9144 | 26491.6365 | 21893.9144 | 26491.6365 | 99 | 22807.2666 | 27368.7199 | 2013 | 02 | 27 | 2013-02-27 | Áno | Áno | neurčené | Nie |  | 24 mesiacov | neurčené | do 24 hdín | Zmluva 210_AT |  | 5,8% zľava
intraoperačný neurofyziologický monitoring |  | Amlifier DIG Preamplifier |  |  | DAQ916 | NIM-ECLIPSE 1.0 |  |  | Axon Systems | položková cena (súčasť sumárnej ceny) |  | Mestská nemocnica Ostrava | ČR | Medtronic Czechia s.r.o. | 64583562 | 1 | 71562.57 | 86590.71 | 25.475 | 2809.1293 | 3399.0465 | 2809.1293 | 3399.0465 | 99 | 2926.3183 | 3511.5819 | 2013 | 02 | 27 | 2013-02-27 | Áno | Áno | neurčené | Nie |  | 24 mesiacov | neurčené | do 24 hdín | Zmluva 210_AT |  | 5,8% zľava
intraoperačný neurofyziologický monitoring |  | Cable |  |  | CDAQ916 | NIM-ECLIPSE 1.0 |  |  | Axon Systems | položková cena (súčasť sumárnej ceny) |  | Mestská nemocnica Ostrava | ČR | Medtronic Czechia s.r.o. | 64583562 | 1 | 7612.04 | 9211.78 | 25.475 | 298.8043 | 361.6008 | 298.8043 | 361.6008 | 99 | 311.2696 | 373.5235 | 2013 | 02 | 27 | 2013-02-27 | Áno | Áno | neurčené | Nie |  | 24 mesiacov | neurčené | do 24 hdín | Zmluva 210_AT |  | 5,8% zľava
intraoperačný neurofyziologický monitoring |  | Extender Stimulator |  |  | EEX901 | NIM-ECLIPSE 1.0 |  |  | Axon Systems | položková cena (súčasť sumárnej ceny) |  | Mestská nemocnica Ostrava | ČR | Medtronic Czechia s.r.o. | 64583562 | 1 | 35019.98 | 42374.18 | 25.475 | 1374.6803 | 1663.3633 | 1374.6803 | 1663.3633 | 99 | 1432.028 | 1718.4337 | 2013 | 02 | 27 | 2013-02-27 | Áno | Áno | neurčené | Nie |  | 24 mesiacov | neurčené | do 24 hdín | Zmluva 210_AT |  | 5,8% zľava
intraoperačný neurofyziologický monitoring |  | Cable |  |  | EEX901 | NIM-ECLIPSE 1.0 |  |  | Axon Systems | položková cena (súčasť sumárnej ceny) |  | Mestská nemocnica Ostrava | ČR | Medtronic Czechia s.r.o. | 64583562 | 1 | 5481.39 | 6632.48 | 25.475 | 215.1674 | 260.3525 | 215.1674 | 260.3525 | 99 | 224.1436 | 268.9723 | 2013 | 02 | 27 | 2013-02-27 | Áno | Áno | neurčené | Nie |  | 24 mesiacov | neurčené | do 24 hdín | Zmluva 210_AT |  | 5,8% zľava
intraoperačný neurofyziologický monitoring |  | Mute detector probe |  |  | MDP201 | NIM-ECLIPSE 1.0 |  |  | Axon Systems | položková cena (súčasť sumárnej ceny) |  | Mestská nemocnica Ostrava | ČR | Medtronic Czechia s.r.o. | 64583562 | 1 | 7217.17 | 8732.77 | 25.475 | 283.304 | 342.7976 | 283.304 | 342.7976 | 99 | 295.1227 | 354.1472 | 2013 | 02 | 27 | 2013-02-27 | Áno | Áno | neurčené | Nie |  | 24 mesiacov | neurčené | do 24 hdín | Zmluva 210_AT |  | 5,8% zľava
intraoperačný neurofyziologický monitoring |  | Notebook computer and NIM Eclipse Software |  |  | NCCPU | NIM-ECLIPSE 1.0 |  |  | Axon Systems | položková cena (súčasť sumárnej ceny) |  | Mestská nemocnica Ostrava | ČR | Medtronic Czechia s.r.o. | 64583562 | 1 | 113967.21 | 137900.32 | 25.475 | 4473.6883 | 5413.1627 | 4473.6883 | 5413.1627 | 99 | 4660.3179 | 5592.3815 | 2013 | 02 | 27 | 2013-02-27 | Áno | Áno | neurčené | Nie |  | 24 mesiacov | neurčené | do 24 hdín | Zmluva 210_AT |  | 5,8% zľava
intraoperačný neurofyziologický monitoring |  | Mouse |  |  | MSM100 | NIM-ECLIPSE 1.0 |  |  | Axon Systems | položková cena (súčasť sumárnej ceny) |  | Mestská nemocnica Ostrava | ČR | Medtronic Czechia s.r.o. | 64583562 | 1 | 974.47 | 1179.11 | 25.475 | 38.252 | 46.285 | 38.252 | 46.285 | 99 | 39.8478 | 47.8173 | 2013 | 02 | 27 | 2013-02-27 | Áno | Áno | neurčené | Nie |  | 24 mesiacov | neurčené | do 24 hdín | Zmluva 210_AT |  | 5,8% zľava
intraoperačný neurofyziologický monitoring |  | Notebook computer and AC power supply jumper cable |  |  | CNCPS101 | NIM-ECLIPSE 1.0 |  |  | Axon Systems | položková cena (súčasť sumárnej ceny) |  | Mestská nemocnica Ostrava | ČR | Medtronic Czechia s.r.o. | 64583562 | 1 | 213.17 | 257.93 | 25.475 | 8.3678 | 10.1248 | 8.3678 | 10.1248 | 99 | 8.7169 | 10.4603 | 2013 | 02 | 27 | 2013-02-27 | Áno | Áno | neurčené | Nie |  | 24 mesiacov | neurčené | do 24 hdín | Zmluva 210_AT |  | 5,8% zľava
intraoperačný neurofyziologický monitoring |  | Controller USB jumper cable |  |  | CUSB100 | NIM-ECLIPSE 1.0 |  |  | Axon Systems | položková cena (súčasť sumárnej ceny) |  | Mestská nemocnica Ostrava | ČR | Medtronic Czechia s.r.o. | 64583562 | 1 | 334.98 | 405.32 | 25.475 | 13.1494 | 15.9105 | 13.1494 | 15.9105 | 99 | 13.6979 | 16.4375 | 2013 | 02 | 27 | 2013-02-27 | Áno | Áno | neurčené | Nie |  | 24 mesiacov | neurčené | do 24 hdín | Zmluva 210_AT |  | 5,8% zľava
intraoperačný neurofyziologický monitoring |  | Inpedence Test Plug |  |  | ITP916 | NIM-ECLIPSE 1.0 |  |  | Axon Systems | položková cena (súčasť sumárnej ceny) |  | Mestská nemocnica Ostrava | ČR | Medtronic Czechia s.r.o. | 64583562 | 1 | 2131.65 | 2579.3 | 25.475 | 83.6762 | 101.2483 | 83.6762 | 101.2483 | 99 | 87.1669 | 104.6003 | 2013 | 02 | 27 | 2013-02-27 | Áno | Áno | neurčené | Nie |  | 24 mesiacov | neurčené | do 24 hdín | Zmluva 210_AT |  | 5,8% zľava
intraoperačný neurofyziologický monitoring |  | napájací kábel |  |  | 1895825 | NIM-ECLIPSE 1.0 |  |  | Axon Systems | položková cena (súčasť sumárnej ceny) |  | Mestská nemocnica Ostrava | ČR | Medtronic Czechia s.r.o. | 64583562 | 1 | 563.34 | 681.67 | 25.475 | 22.1134 | 26.7584 | 22.1134 | 26.7584 | 99 | 23.036 | 27.6431 | 2013 | 02 | 27 | 2013-02-27 | Áno | Áno | neurčené | Nie |  | 24 mesiacov | neurčené | do 24 hdín | Zmluva 210_AT |  | 5,8% zľava
intraoperačný neurofyziologický monitoring |  | NIM Eclipse Neurophysiology users manual loaded on laptop |  |  | NENUM | NIM-ECLIPSE 1.0 |  |  | Axon Systems | položková cena (súčasť sumárnej ceny) |  | Mestská nemocnica Ostrava | ČR | Medtronic Czechia s.r.o. | 64583562 | 1 | 761.31 | 921.18 | 25.475 | 29.8846 | 36.1602 | 29.8846 | 36.1602 | 99 | 31.1313 | 37.3576 | 2013 | 02 | 27 | 2013-02-27 | Áno | Áno | neurčené | Nie |  | 24 mesiacov | neurčené | do 24 hdín | Zmluva 210_AT |  | 5,8% zľava
intraoperačný neurofyziologický monitoring |  | NIM Eclipse Service manual |  |  | NESM | NIM-ECLIPSE 1.0 |  |  | Axon Systems | položková cena (súčasť sumárnej ceny) |  | Mestská nemocnica Ostrava | ČR | Medtronic Czechia s.r.o. | 64583562 | 1 | 761.31 | 921.18 | 25.475 | 29.8846 | 36.1602 | 29.8846 | 36.1602 | 99 | 31.1313 | 37.3576 | 2013 | 02 | 27 | 2013-02-27 | Áno | Áno | neurčené | Nie |  | 24 mesiacov | neurčené | do 24 hdín | Zmluva 210_AT |  | 5,8% zľava
intraoperačný neurofyziologický monitoring |  | Insert earphones |  |  | AE102 | NIM-ECLIPSE 1.0 |  |  | Axon Systems | položková cena (súčasť sumárnej ceny) |  | Mestská nemocnica Ostrava | ČR | Medtronic Czechia s.r.o. | 64583562 | 1 | 15226.08 | 18423.56 | 25.475 | 597.6871 | 723.2016 | 597.6871 | 723.2016 | 99 | 622.621 | 747.1452 | 2013 | 02 | 27 | 2013-02-27 | Áno | Áno | neurčené | Nie |  | 24 mesiacov | neurčené | do 24 hdín | Zmluva 210_AT |  | 5,8% zľava
intraoperačný neurofyziologický monitoring |  | ELECTRODE DME1001 |  |  | DME1001 | NIM-ECLIPSE 1.0 |  |  | Axon Systems | položková cena (súčasť sumárnej ceny) |  | Mestská nemocnica Ostrava | ČR | Medtronic Czechia s.r.o. | 64583562 | 24 | 0 | 0 | 25.475 | 0 | 0 | 0 | 0 | 99 | 0 | 0 | 2013 | 02 | 27 | 2013-02-27 | Áno | Áno | neurčené | Nie |  | 24 mesiacov | neurčené | do 24 hdín | Zmluva 210_AT |  | 5,8% zľava
intraoperačný neurofyziologický monitoring |  | ELECTRODE DSN2299 |  |  | DSN2299 | NIM-ECLIPSE 1.0 |  |  | Axon Systems | položková cena (súčasť sumárnej ceny) |  | Mestská nemocnica Ostrava | ČR | Medtronic Czechia s.r.o. | 64583562 | 12 | 0 | 0 | 25.475 | 0 | 0 | 0 | 0 | 99 | 0 | 0 | 2013 | 02 | 27 | 2013-02-27 | Áno | Áno | neurčené | Nie |  | 24 mesiacov | neurčené | do 24 hdín | Zmluva 210_AT |  | 5,8% zľava
intraoperačný neurofyziologický monitoring |  | ELECTRODE DSE4125 |  |  | DSE4125 | NIM-ECLIPSE 1.0 |  |  | Axon Systems | položková cena (súčasť sumárnej ceny) |  | Mestská nemocnica Ostrava | ČR | Medtronic Czechia s.r.o. | 64583562 | 24 | 0 | 0 | 25.475 | 0 | 0 | 0 | 0 | 99 | 0 | 0 | 2013 | 02 | 27 | 2013-02-27 | Áno | Áno | neurčené | Nie |  | 24 mesiacov | neurčené | do 24 hdín | Zmluva 210_AT |  | 5,8% zľava
intraoperačný neurofyziologický monitoring |  | PROBE BNP2002 |  |  | BNP2002 | NIM-ECLIPSE 1.0 |  |  | Axon Systems | položková cena (súčasť sumárnej ceny) |  | Mestská nemocnica Ostrava | ČR | Medtronic Czechia s.r.o. | 64583562 | 1 | 0 | 0 | 25.475 | 0 | 0 | 0 | 0 | 99 | 0 | 0 | 2013 | 02 | 27 | 2013-02-27 | Áno | Áno | neurčené | Nie |  | 24 mesiacov | neurčené | do 24 hdín | Zmluva 210_AT |  | 5,8% zľava
intraoperačný neurofyziologický monitoring |  | PROBE MNP2001 |  |  | MNP2001 | NIM-ECLIPSE 1.0 |  |  | Axon Systems | položková cena (súčasť sumárnej ceny) |  | Mestská nemocnica Ostrava | ČR | Medtronic Czechia s.r.o. | 64583562 | 1 | 0 | 0 | 25.475 | 0 | 0 | 0 | 0 | 99 | 0 | 0 | 2013 | 02 | 27 | 2013-02-27 | Áno | Áno | neurčené | Nie |  | 24 mesiacov | neurčené | do 24 hdín | Zmluva 210_AT |  | 5,8% zľava
intraoperačný neurofyziologický monitoring |  | PROBE PSP2001 |  |  | PSP2001 | NIM-ECLIPSE 1.0 |  |  | Axon Systems | položková cena (súčasť sumárnej ceny) |  | Mestská nemocnica Ostrava | ČR | Medtronic Czechia s.r.o. | 64583562 | 1 | 0 | 0 | 25.475 | 0 | 0 | 0 | 0 | 99 | 0 | 0 | 2013 | 02 | 27 | 2013-02-27 | Áno | Áno | neurčené | Nie |  | 24 mesiacov | neurčené | do 24 hdín | Zmluva 210_AT |  | 5,8% zľava
intraoperačný neurofyziologický monitoring |  | CART MCLT vozík |  |  | MCLT16 | NIM-ECLIPSE 1.0 |  |  | Axon Systems | položková cena (súčasť sumárnej ceny) |  | Mestská nemocnica Ostrava | ČR | Medtronic Czechia s.r.o. | 64583562 | 1 | 0 | 0 | 25.475 | 0 | 0 | 0 | 0 | 99 | 0 | 0 | 2013 | 02 | 27 | 2013-02-27 | Áno | Áno | neurčené | Nie |  | 24 mesiacov | neurčené | do 24 hdín | Zmluva 210_AT |  | 5,8% zľava
intraoperačný neurofyziologický monitoring |  | Module Patient |  |  | OPM660 | NIM-ECLIPSE 1.0 |  |  | Axon Systems | položková cena (súčasť sumárnej ceny) |  | Mestská nemocnica Ostrava | ČR | Medtronic Czechia s.r.o. | 64583562 | 1 | 0 | 0 | 25.475 | 0 | 0 | 0 | 0 | 99 | 0 | 0 | 2013 | 02 | 27 | 2013-02-27 | Áno | Áno | neurčené | Nie |  | 24 mesiacov | neurčené | do 24 hdín | Zmluva 210_AT |  | 5,8% zľava
operačná lampa |  | celá zostava | dvojramenná | s predprípravou na HD kameru |  | CHROMOPHARE F628/F528 | CHROMOPHARE F628/F528 |  | Berchtold GmbH & Co. | sumárna cena | HW/SW | Fakultná nemocnica Trnava | SR | Medpin s.r.o. | 35849193 | 1 | 15800 | 18960 | 1 | 15800 | 18960 | 15800 | 18960 | 99.45 | 16384.6556 | 19661.5867 | 2013 | 11 | 14 | 2013-11-14 | Áno | Áno | neurčené | Nie |  | 24 mesiacov, 5 rokov na mechanické časti | neurčené | neurčené | Zmluva 212_AT
operačná lampa |  | hlavná lampa | svietivosť pri vzdialenosti 1m | 160000 LUX |  | CHROMOPHARE F628/F528 | CHROMOPHARE F628/F528 |  | Berchtold GmbH & Co. | bez položkovej identifikácie ceny (v rámci sumárnej ceny) |  | Fakultná nemocnica Trnava | SR | Medpin s.r.o. | 35849193 |  |  |  | 1 | 0 | 0 |  |  | 99.45 | 0 | 0 | 2013 | 11 | 14 | 2013-11-14 | Áno | Áno | neurčené | Nie |  | 24 mesiacov, 5 rokov na mechanické časti | neurčené | neurčené | Zmluva 212_AT
operačná lampa |  | satelit | svietivosť pri vzdialenosti 1m | 125000 LUX |  | CHROMOPHARE F628/F528 | CHROMOPHARE F628/F528 |  | Berchtold GmbH & Co. | bez položkovej identifikácie ceny (v rámci sumárnej ceny) |  | Fakultná nemocnica Trnava | SR | Medpin s.r.o. | 35849193 |  |  |  | 1 | 0 | 0 |  |  | 99.45 | 0 | 0 | 2013 | 11 | 14 | 2013-11-14 | Áno | Áno | neurčené | Nie |  | 24 mesiacov, 5 rokov na mechanické časti | neurčené | neurčené | Zmluva 212_AT
operačná lampa |  | ovládanie |  | na lampe aj diaľkové na stene |  | CHROMOPHARE F628/F528 | CHROMOPHARE F628/F528 |  | Berchtold GmbH & Co. | bez položkovej identifikácie ceny (v rámci sumárnej ceny) |  | Fakultná nemocnica Trnava | SR | Medpin s.r.o. | 35849193 |  |  |  | 1 | 0 | 0 |  |  | 99.45 | 0 | 0 | 2013 | 11 | 14 | 2013-11-14 | Áno | Áno | neurčené | Nie |  | 24 mesiacov, 5 rokov na mechanické časti | neurčené | neurčené | Zmluva 212_AT
operačná lampa |  | otáčanie ramien |  | 360° |  | CHROMOPHARE F628/F528 | CHROMOPHARE F628/F528 |  | Berchtold GmbH & Co. | bez položkovej identifikácie ceny (v rámci sumárnej ceny) |  | Fakultná nemocnica Trnava | SR | Medpin s.r.o. | 35849193 |  |  |  | 1 | 0 | 0 |  |  | 99.45 | 0 | 0 | 2013 | 11 | 14 | 2013-11-14 | Áno | Áno | neurčené | Nie |  | 24 mesiacov, 5 rokov na mechanické časti | neurčené | neurčené | Zmluva 212_AT
operačná lampa |  | predpríprava na HD kameru |  |  |  | CHROMOPHARE F628/F528 | CHROMOPHARE F628/F528 |  | Berchtold GmbH & Co. | bez položkovej identifikácie ceny (v rámci sumárnej ceny) |  | Fakultná nemocnica Trnava | SR | Medpin s.r.o. | 35849193 |  |  |  | 1 | 0 | 0 |  |  | 99.45 | 0 | 0 | 2013 | 11 | 14 | 2013-11-14 | Áno | Áno | neurčené | Nie |  | 24 mesiacov, 5 rokov na mechanické časti | neurčené | neurčené | Zmluva 212_AT
operačná lampa |  | teplota farby |  | 3.600 - 5.000 K |  | CHROMOPHARE F628/F528 | CHROMOPHARE F628/F528 |  | Berchtold GmbH & Co. | bez položkovej identifikácie ceny (v rámci sumárnej ceny) |  | Fakultná nemocnica Trnava | SR | Medpin s.r.o. | 35849193 |  |  |  | 1 | 0 | 0 |  |  | 99.45 | 0 | 0 | 2013 | 11 | 14 | 2013-11-14 | Áno | Áno | neurčené | Nie |  | 24 mesiacov, 5 rokov na mechanické časti | neurčené | neurčené | Zmluva 212_AT
operačná lampa |  | životnosť LED diód |  | min. 40.000 h |  | CHROMOPHARE F628/F528 | CHROMOPHARE F628/F528 |  | Berchtold GmbH & Co. | bez položkovej identifikácie ceny (v rámci sumárnej ceny) |  | Fakultná nemocnica Trnava | SR | Medpin s.r.o. | 35849193 |  |  |  | 1 | 0 | 0 |  |  | 99.45 | 0 | 0 | 2013 | 11 | 14 | 2013-11-14 | Áno | Áno | neurčené | Nie |  | 24 mesiacov, 5 rokov na mechanické časti | neurčené | neurčené | Zmluva 212_AT
operačná lampa |  | laparoskopický mód |  |  |  | CHROMOPHARE F628/F528 | CHROMOPHARE F628/F528 |  | Berchtold GmbH & Co. | bez položkovej identifikácie ceny (v rámci sumárnej ceny) |  | Fakultná nemocnica Trnava | SR | Medpin s.r.o. | 35849193 |  |  |  | 1 | 0 | 0 |  |  | 99.45 | 0 | 0 | 2013 | 11 | 14 | 2013-11-14 | Áno | Áno | neurčené | Nie |  | 24 mesiacov, 5 rokov na mechanické časti | neurčené | neurčené | Zmluva 212_AT
operačná lampa |  | možnosť nastavenia teploty farby |  |  |  | CHROMOPHARE F628/F528 | CHROMOPHARE F628/F528 |  | Berchtold GmbH & Co. | bez položkovej identifikácie ceny (v rámci sumárnej ceny) |  | Fakultná nemocnica Trnava | SR | Medpin s.r.o. | 35849193 |  |  |  | 1 | 0 | 0 |  |  | 99.45 | 0 | 0 | 2013 | 11 | 14 | 2013-11-14 | Áno | Áno | neurčené | Nie |  | 24 mesiacov, 5 rokov na mechanické časti | neurčené | neurčené | Zmluva 212_AT
operačná lampa |  | možnosť manuálneho zaostrenia |  |  |  | CHROMOPHARE F628/F528 | CHROMOPHARE F628/F528 |  | Berchtold GmbH & Co. | bez položkovej identifikácie ceny (v rámci sumárnej ceny) |  | Fakultná nemocnica Trnava | SR | Medpin s.r.o. | 35849193 |  |  |  | 1 | 0 | 0 |  |  | 99.45 | 0 | 0 | 2013 | 11 | 14 | 2013-11-14 | Áno | Áno | neurčené | Nie |  | 24 mesiacov, 5 rokov na mechanické časti | neurčené | neurčené | Zmluva 212_AT
operačná lampa |  | celá zostava | dvojramenná | s predprípravou na HD kameru |  | MACH LED 3SC | MACH LED 3SC |  | Dr. Mach GmbH | sumárna cena | HW/SW | Fakultní nemocnice Brno | ČR | NIMOTECH s.r.o. | 18825605 | 5 | 1466590 |  | 27.105 | 54107.7292 | 0 | 10821.5458 | 0 | 100.07 | 11152.4535 | 13382.9442 | 2015 | 10 | 22 | 2015-10-22 | Áno | Áno | EFRR | Nie |  | 36 mesiacov | neurčené | do 24 hdín | Zmluva 213_AT
operačná lampa |  | hlavná lampa/satelit |  |  |  | MACH LED 3SC | MACH LED 3SC |  | Dr. Mach GmbH | položková cena (súčasť sumárnej ceny) |  | Fakultní nemocnice Brno | ČR | NIMOTECH s.r.o. | 18825605 | 5 | 1054970 |  | 27.105 | 38921.6012 | 0 | 7784.3202 | 0 | 100.07 | 8022.3538 | 9626.8246 | 2015 | 10 | 22 | 2015-10-22 | Áno | Áno | EFRR | Nie |  | 37 mesiacov | neurčené | do 24 hdín | Zmluva 213_AT
operačná lampa |  | hlavná lampa/satelit | svietivosť pri vzdialenosti 1m | 140000 LUX |  | MACH LED 3SC | MACH LED 3SC |  | Dr. Mach GmbH | bez položkovej identifikácie ceny (v rámci sumárnej ceny) |  | Fakultní nemocnice Brno | ČR | NIMOTECH s.r.o. | 18825605 |  |  |  | 27.105 | 0 | 0 |  |  | 100.07 | 0 | 0 | 2015 | 10 | 22 | 2015-10-22 | Áno | Áno | EFRR | Nie |  | 38 mesiacov | neurčené | do 24 hdín | Zmluva 213_AT
operačná lampa |  | hlavná lampa/satelit | teplota farby | 4.500 K |  | MACH LED 3SC | MACH LED 3SC |  | Dr. Mach GmbH | bez položkovej identifikácie ceny (v rámci sumárnej ceny) |  | Fakultní nemocnice Brno | ČR | NIMOTECH s.r.o. | 18825605 |  |  |  | 27.105 | 0 | 0 |  |  | 100.07 | 0 | 0 | 2015 | 10 | 22 | 2015-10-22 | Áno | Áno | EFRR | Nie |  | 39 mesiacov | neurčené | do 24 hdín | Zmluva 213_AT
operačná lampa |  | hlavná lampa/satelit | RA index | ≥ 96 |  | MACH LED 3SC | MACH LED 3SC |  | Dr. Mach GmbH | bez položkovej identifikácie ceny (v rámci sumárnej ceny) |  | Fakultní nemocnice Brno | ČR | NIMOTECH s.r.o. | 18825605 |  |  |  | 27.105 | 0 | 0 |  |  | 100.07 | 0 | 0 | 2015 | 10 | 22 | 2015-10-22 | Áno | Áno | EFRR | Nie |  | 39 mesiacov | neurčené | do 24 hdín | Zmluva 213_AT
operačná lampa |  | hlavná lampa/satelit | rozsah regulácie | 5 - 100% |  | MACH LED 3SC | MACH LED 3SC |  | Dr. Mach GmbH | bez položkovej identifikácie ceny (v rámci sumárnej ceny) |  | Fakultní nemocnice Brno | ČR | NIMOTECH s.r.o. | 18825605 |  |  |  | 27.105 | 0 | 0 |  |  | 100.07 | 0 | 0 | 2015 | 10 | 22 | 2015-10-22 | Áno | Áno | EFRR | Nie |  | 40 mesiacov | neurčené | do 24 hdín | Zmluva 213_AT
operačná lampa |  | hlavná lampa/satelit | nárast teploty v bezprostrednej blízkosti lampy | 0,5 °C |  | MACH LED 3SC | MACH LED 3SC |  | Dr. Mach GmbH | bez položkovej identifikácie ceny (v rámci sumárnej ceny) |  | Fakultní nemocnice Brno | ČR | NIMOTECH s.r.o. | 18825605 |  |  |  | 27.105 | 0 | 0 |  |  | 100.07 | 0 | 0 | 2015 | 10 | 22 | 2015-10-22 | Áno | Áno | EFRR | Nie |  | 41 mesiacov | neurčené | do 24 hdín | Zmluva 213_AT
operačná lampa |  | hlavná lampa/satelit | životnosť svetelných diód | min. 40.000 h |  | MACH LED 3SC | MACH LED 3SC |  | Dr. Mach GmbH | bez položkovej identifikácie ceny (v rámci sumárnej ceny) |  | Fakultní nemocnice Brno | ČR | NIMOTECH s.r.o. | 18825605 |  |  |  | 27.105 | 0 | 0 |  |  | 100.07 | 0 | 0 | 2015 | 10 | 22 | 2015-10-22 | Áno | Áno | EFRR | Nie |  | 42 mesiacov | neurčené | do 24 hdín | Zmluva 213_AT
operačná lampa |  | hlavná lampa/satelit | ovládanie | v sterilnom poli pomocou sterilnej rukoveti, v nesterilnom poli na stene |  | MACH LED 3SC | MACH LED 3SC |  | Dr. Mach GmbH | bez položkovej identifikácie ceny (v rámci sumárnej ceny) |  | Fakultní nemocnice Brno | ČR | NIMOTECH s.r.o. | 18825605 |  |  |  | 27.105 | 0 | 0 |  |  | 100.07 | 0 | 0 | 2015 | 10 | 22 | 2015-10-22 | Áno | Áno | EFRR | Nie |  | 43 mesiacov | neurčené | do 24 hdín | Zmluva 213_AT
operačná lampa |  | nástenný panel vr. sysnchronizácie (na jedno svetlo) |  |  |  | MACH LED 3SC | MACH LED 3SC |  | Dr. Mach GmbH | položková cena (súčasť sumárnej ceny) |  | Fakultní nemocnice Brno | ČR | NIMOTECH s.r.o. | 18825605 | 10 | 216510 |  | 27.105 | 7987.8251 | 0 | 798.7825 | 0 | 100.07 | 823.2082 | 987.8498 | 2015 | 10 | 22 | 2015-10-22 | Áno | Áno | EFRR | Nie |  | 44 mesiacov | neurčené | do 24 hdín | Zmluva 213_AT
operačná lampa |  | stropný ring |  |  |  | MACH LED 3SC |  |  | Dr. Mach GmbH | položková cena (súčasť sumárnej ceny) |  | Fakultní nemocnice Brno | ČR | NIMOTECH s.r.o. | 18825605 | 5 | 12650 |  | 27.105 | 466.7036 | 0 | 93.3407 | 0 | 100.07 | 96.1949 | 115.4339 | 2015 | 10 | 22 | 2015-10-22 | Áno | Áno | EFRR | Nie |  | 45 mesiacov | neurčené | do 24 hdín | Zmluva 213_AT
operačná lampa |  | príplatok pre výšku stropu 3,51 m - 4 m |  |  |  | MACH LED 3SC |  |  | Dr. Mach GmbH | položková cena (súčasť sumárnej ceny) |  | Fakultní nemocnice Brno | ČR | NIMOTECH s.r.o. | 18825605 | 5 | 29910 |  | 27.105 | 1103.4864 | 0 | 220.6973 | 0 | 100.07 | 227.4459 | 272.9351 | 2015 | 10 | 22 | 2015-10-22 | Áno | Áno | EFRR | Nie |  | 46 mesiacov | neurčené | do 24 hdín | Zmluva 213_AT
operačná lampa |  | napájací zdroj |  |  |  | MACH LED 3SC |  |  | Dr. Mach GmbH | položková cena (súčasť sumárnej ceny) |  | Fakultní nemocnice Brno | ČR | NIMOTECH s.r.o. | 18825605 | 10 | 67410 |  | 27.105 | 2486.995 | 0 | 248.6995 | 0 | 100.07 | 256.3044 | 307.5653 | 2015 | 10 | 22 | 2015-10-22 | Áno | Áno | EFRR | Nie |  | 47 mesiacov | neurčené | do 24 hdín | Zmluva 213_AT
operačná lampa |  | predpríprava na HD kameru |  |  |  | MACH LED 3SC |  |  | Dr. Mach GmbH | položková cena (súčasť sumárnej ceny) |  | Fakultní nemocnice Brno | ČR | NIMOTECH s.r.o. | 18825605 | 5 | 74640 |  | 27.105 | 2753.7355 | 0 | 550.7471 | 0 | 100.07 | 567.5882 | 681.1058 | 2015 | 10 | 22 | 2015-10-22 | Áno | Áno | EFRR | Nie |  | 48 mesiacov | neurčené | do 24 hdín | Zmluva 213_AT
operačná lampa |  | plastová rukoväť |  |  |  | MACH LED 3SC |  |  | Dr. Mach GmbH | položková cena (súčasť sumárnej ceny) |  | Fakultní nemocnice Brno | ČR | NIMOTECH s.r.o. | 18825605 | 20 | 10500 |  | 27.105 | 387.3824 | 0 | 19.3691 | 0 | 100.07 | 19.9614 | 23.9537 | 2015 | 10 | 22 | 2015-10-22 | Áno | Áno | EFRR | Nie |  | 49 mesiacov | neurčené | do 24 hdín | Zmluva 213_AT
operačná lampa |  | celá zostava | dvojramenná |  |  | Neurčené | Neurčené |  | Neurčené | sumárna cena | HW/SW | Univerzitná nemocnica Bratislava | SR | ULTRAMED s.r.o. | 36638404 | 1 | 8500 | 10200 | 1 | 8500 | 10200 | 8500 | 10200 | 100.29 | 8740.702 | 10488.8424 | 2015 | 12 | 29 | 2015-12-29 | Áno | Áno | neurčené | Nie |  | 24 mesiacov | neurčené | neurčené | Zmluva 214_AT
operačná lampa |  | hlavná lampa | svietivosť pri vzdialenosti 1m | 130000 LUX |  | Neurčené | Neurčené |  | Neurčené | bez položkovej identifikácie ceny (v rámci sumárnej ceny) |  | Univerzitná nemocnica Bratislava | SR | ULTRAMED s.r.o. | 36638404 | 1 |  |  | 1 | 0 | 0 |  |  | 100.29 | 0 | 0 | 2015 | 12 | 29 | 2015-12-29 | Áno | Áno | neurčené | Nie |  | 24 mesiacov | neurčené | neurčené | Zmluva 214_AT
operačná lampa |  | satelit | svietivosť pri vzdialenosti 1m | 110000 LUX |  | Neurčené | Neurčené |  | Neurčené | bez položkovej identifikácie ceny (v rámci sumárnej ceny) |  | Univerzitná nemocnica Bratislava | SR | ULTRAMED s.r.o. | 36638404 | 1 |  |  | 1 | 0 | 0 |  |  | 100.29 | 0 | 0 | 2015 | 12 | 29 | 2015-12-29 | Áno | Áno | neurčené | Nie |  | 24 mesiacov | neurčené | neurčené | Zmluva 214_AT
operačná lampa |  | teplota farby |  | 5.000 K |  | Neurčené | Neurčené |  | Neurčené | bez položkovej identifikácie ceny (v rámci sumárnej ceny) |  | Univerzitná nemocnica Bratislava | SR | ULTRAMED s.r.o. | 36638404 |  |  |  | 1 | 0 | 0 |  |  | 100.29 | 0 | 0 | 2015 | 12 | 29 | 2015-12-29 | Áno | Áno | neurčené | Nie |  | 24 mesiacov | neurčené | neurčené | Zmluva 214_AT
operačná lampa |  | RA index |  | 95 |  | Neurčené | Neurčené |  | Neurčené | bez položkovej identifikácie ceny (v rámci sumárnej ceny) |  | Univerzitná nemocnica Bratislava | SR | ULTRAMED s.r.o. | 36638404 |  |  |  | 1 | 0 | 0 |  |  | 100.29 | 0 | 0 | 2015 | 12 | 29 | 2015-12-29 | Áno | Áno | neurčené | Nie |  | 24 mesiacov | neurčené | neurčené | Zmluva 214_AT
operačná lampa |  | životnosť LED diód |  | 30.000 h |  | Neurčené | Neurčené |  | Neurčené | bez položkovej identifikácie ceny (v rámci sumárnej ceny) |  | Univerzitná nemocnica Bratislava | SR | ULTRAMED s.r.o. | 36638404 |  |  |  | 1 | 0 | 0 |  |  | 100.29 | 0 | 0 | 2015 | 12 | 29 | 2015-12-29 | Áno | Áno | neurčené | Nie |  | 24 mesiacov | neurčené | neurčené | Zmluva 214_AT
operačná lampa |  | otáčanie ramien |  | 360° |  | Neurčené | Neurčené |  | Neurčené | bez položkovej identifikácie ceny (v rámci sumárnej ceny) |  | Univerzitná nemocnica Bratislava | SR | ULTRAMED s.r.o. | 36638404 |  |  |  | 1 | 0 | 0 |  |  | 100.29 | 0 | 0 | 2015 | 12 | 29 | 2015-12-29 | Áno | Áno | neurčené | Nie |  | 24 mesiacov | neurčené | neurčené | Zmluva 214_AT
operačná lampa |  | ovládanie |  | na lampe |  | Neurčené | Neurčené |  | Neurčené | bez položkovej identifikácie ceny (v rámci sumárnej ceny) |  | Univerzitná nemocnica Bratislava | SR | ULTRAMED s.r.o. | 36638404 |  |  |  | 1 | 0 | 0 |  |  | 100.29 | 0 | 0 | 2015 | 12 | 29 | 2015-12-29 | Áno | Áno | neurčené | Nie |  | 24 mesiacov | neurčené | neurčené | Zmluva 214_AT
operačná lampa |  | celá zostava | dvojramenná |  |  | AURINIO L110 / L150 SD | AURINIO L110 / L150 SD |  | TRILUX | sumárna cena | HW/SW | Fakultná nemocnica Nitra | SR | RADIX spol. s r.o. | 00615803 | 1 | 9978 | 11973.6 | 1 | 9978 | 11973.6 | 9978 | 11973.6 | 98.94 | 10400.5573 | 12480.6688 | 2013 | 03 | 15 | 2013-03-15 | Áno | Áno | neurčené | Nie |  | 24 mesiacov | neurčené | do 72 hodín | Zmluva 215_AT
operačná lampa |  | hlavná lampa | svietivosť pri vzdialenosti 1m | 110000 LUX |  | AURINIO L110 / L150 SD | AURINIO L110 / L150 SD |  | TRILUX | bez položkovej identifikácie ceny (v rámci sumárnej ceny) |  | Fakultná nemocnica Nitra | SR | RADIX spol. s r.o. | 00615803 |  |  |  | 1 | 0 | 0 |  |  | 98.94 | 0 | 0 | 2013 | 03 | 15 | 2013-03-15 | Áno | Áno | neurčené | Nie |  | 24 mesiacov | neurčené | do 72 hodín | Zmluva 215_AT
operačná lampa |  | satelit | svietivosť pri vzdialenosti 1m | 130000 LUX |  | AURINIO L110 / L150 SD | AURINIO L110 / L150 SD |  | TRILUX | bez položkovej identifikácie ceny (v rámci sumárnej ceny) |  | Fakultná nemocnica Nitra | SR | RADIX spol. s r.o. | 00615803 |  |  |  | 1 | 0 | 0 |  |  | 98.94 | 0 | 0 | 2013 | 03 | 15 | 2013-03-15 | Áno | Áno | neurčené | Nie |  | 24 mesiacov | neurčené | do 72 hodín | Zmluva 215_AT
operačná lampa |  | otáčanie ramien |  | 360° |  | AURINIO L110 / L150 SD | AURINIO L110 / L150 SD |  | TRILUX | bez položkovej identifikácie ceny (v rámci sumárnej ceny) |  | Fakultná nemocnica Nitra | SR | RADIX spol. s r.o. | 00615803 |  |  |  | 1 | 0 | 0 |  |  | 98.94 | 0 | 0 | 2013 | 03 | 15 | 2013-03-15 | Áno | Áno | neurčené | Nie |  | 24 mesiacov | neurčené | do 72 hodín | Zmluva 215_AT
operačná lampa |  | nástenný diaľkový ovládač |  |  |  | AURINIO L110 / L150 SD | AURINIO LPM |  | TRILUX | bez položkovej identifikácie ceny (v rámci sumárnej ceny) |  | Fakultná nemocnica Nitra | SR | RADIX spol. s r.o. | 00615803 |  |  |  | 1 | 0 | 0 |  |  | 98.94 | 0 | 0 | 2013 | 03 | 15 | 2013-03-15 | Áno | Áno | neurčené | Nie |  | 24 mesiacov | neurčené | do 72 hodín | Zmluva 215_AT
operačná lampa |  | celá zostava |  |  |  | StarLED 3 EVO PLUS | StarLED 3 EVO PLUS |  | ACEM | sumárna cena | HW/SW | Fakultná nemocnica Nitra | SR | ZOLS s.r.o. | 31420427 | 1 | 9980 | 11976 | 1 | 9980 | 11976 | 9980 | 11976 | 98.45 | 10454.4175 | 12545.301 | 2013 | 05 | 17 | 2013-05-17 | Áno | Áno | neurčené | Nie |  | 24 mesiacov | predmetom bud.zmluvy | neurčené | Zmluva 216_AT
operačná lampa |  | celá zostava |  |  |  | StarLED 3 EVO PLUS | StarLED 3 EVO PLUS |  | ACEM | sumárna cena | HW/SW | Fakultná nemocnica Nitra | SR | ZOLS s.r.o. | 31420427 | 1 | 9480 | 11376 | 1 | 9480 | 11376 | 9480 | 11376 | 98.6 | 9915.5416 | 11898.6499 | 2013 | 07 | 24 | 2013-07-24 | Áno | Áno | neurčené | Nie |  | 24 mesiacov | predmetom bud.zmluvy | neurčené | Zmluva 217_AT
operačná lampa |  | celá zostava |  | s predprípravou na HD kameru |  | VOLISTA 600 a 400 | VOLISTA 600 a 400 |  | MAQUET | sumárna cena | HW/SW | Fakultná nemocnica Trenčín | SR | VITALITE s.r.o. | 46985051 | 6 | 99030 | 118836 | 1 | 99030 | 118836 | 16505 | 19806 | 100.07 | 17009.6997 | 20411.6397 | 2015 | 10 | 26 | 2015-10-26 | Áno | Áno | EFRR | Nie |  | 24 mesiacov | neurčené | do 24 hdín | Zmluva 218_AT
operačná lampa |  | hlavná lampa/satelit | svietivosť pri vzdialenosti 1m | 130000/110000 LUX |  | VOLISTA 600 a 400 |  |  | MAQUET | bez položkovej identifikácie ceny (v rámci sumárnej ceny) |  | Fakultná nemocnica Trenčín | SR | VITALITE s.r.o. | 46985051 |  |  |  | 1 | 0 | 0 |  |  | 100.07 | 0 | 0 | 2015 | 10 | 26 | 2015-10-26 | Áno | Áno | EFRR | Nie |  | 24 mesiacov | neurčené | do 24 hdín | Zmluva 218_AT
operačná lampa |  | hlavná lampa/satelit | teplota farby | 3.900 K |  | VOLISTA 600 a 400 |  |  | MAQUET | bez položkovej identifikácie ceny (v rámci sumárnej ceny) |  | Fakultná nemocnica Trenčín | SR | VITALITE s.r.o. | 46985051 |  |  |  | 1 | 0 | 0 |  |  | 100.07 | 0 | 0 | 2015 | 10 | 26 | 2015-10-26 | Áno | Áno | EFRR | Nie |  | 24 mesiacov | neurčené | do 24 hdín | Zmluva 218_AT
operačná lampa |  | hlavná lampa/satelit | RA index | min.95 |  | VOLISTA 600 a 400 |  |  | MAQUET | bez položkovej identifikácie ceny (v rámci sumárnej ceny) |  | Fakultná nemocnica Trenčín | SR | VITALITE s.r.o. | 46985051 |  |  |  | 1 | 0 | 0 |  |  | 100.07 | 0 | 0 | 2015 | 10 | 26 | 2015-10-26 | Áno | Áno | EFRR | Nie |  | 24 mesiacov | neurčené | do 24 hdín | Zmluva 218_AT
operačná lampa |  | hlavná lampa/satelit | životnosť svetelných diód | min. 50.000 h |  | VOLISTA 600 a 400 |  |  | MAQUET | bez položkovej identifikácie ceny (v rámci sumárnej ceny) |  | Fakultná nemocnica Trenčín | SR | VITALITE s.r.o. | 46985051 |  |  |  | 1 | 0 | 0 |  |  | 100.07 | 0 | 0 | 2015 | 10 | 26 | 2015-10-26 | Áno | Áno | EFRR | Nie |  | 24 mesiacov | neurčené | do 24 hdín | Zmluva 218_AT
operačná lampa |  | otáčanie ramien |  | 360° |  | VOLISTA 600 a 400 |  |  | MAQUET | bez položkovej identifikácie ceny (v rámci sumárnej ceny) |  | Fakultná nemocnica Trenčín | SR | VITALITE s.r.o. | 46985051 |  |  |  | 1 | 0 | 0 |  |  | 100.07 | 0 | 0 | 2015 | 10 | 26 | 2015-10-26 | Áno | Áno | EFRR | Nie |  | 24 mesiacov | neurčené | do 24 hdín | Zmluva 218_AT
operačná lampa |  | predpríprava na HD kameru |  |  |  | VOLISTA 600 a 400 |  |  | MAQUET | bez položkovej identifikácie ceny (v rámci sumárnej ceny) |  | Fakultná nemocnica Trenčín | SR | VITALITE s.r.o. | 46985051 |  |  |  | 1 | 0 | 0 |  |  | 100.07 | 0 | 0 | 2015 | 10 | 26 | 2015-10-26 | Áno | Áno | EFRR | Nie |  | 24 mesiacov | neurčené | do 24 hdín | Zmluva 218_AT
operačná lampa |  | celá zostava |  | s HD kamerou |  | VOLISTA 600 | VOLISTA 600 |  | MAQUET | sumárna cena | HW/SW | Vojenská fakultná nemocnica Praha | ČR | MAQUET Czech Republic s.r .o | 03053601 | 1 | 1376000 | 1664960 | 27.667 | 49734.3406 | 60178.5521 | 49734.3406 | 60178.5521 | 99.98 | 51301.2857 | 61561.5428 | 2014 | 11 | 24 | 2014-11-24 | Áno | Áno | neurčené | Nie |  | 48 mesiacov | neurčené | neurčené | Zmluva 219_AT
operačná lampa |  | hlavná lampa/satelit |  |  |  | VOLISTA 600 |  |  | MAQUET | položková cena (súčasť sumárnej ceny) |  | Vojenská fakultná nemocnica Praha | ČR | MAQUET Czech Republic s.r .o | 03053601 | 2 | 1216000 | 1471360 | 27.667 | 43951.2777 | 53181.046 | 21975.6388 | 26590.523 | 99.98 | 22668.0099 | 27201.6119 | 2014 | 11 | 24 | 2014-11-24 | Áno | Áno | neurčené | Nie |  | 48 mesiacov | neurčené | neurčené | Zmluva 219_AT
operačná lampa |  | hlavná lampa/satelit | svietivosť pri vzdialenosti 1m | 160000 LUX |  | VOLISTA 600 |  |  | MAQUET | bez položkovej identifikácie ceny (v rámci sumárnej ceny) |  | Vojenská fakultná nemocnica Praha | ČR | MAQUET Czech Republic s.r .o | 03053601 |  |  |  | 27.667 | 0 | 0 |  |  | 99.98 | 0 | 0 | 2014 | 11 | 24 | 2014-11-24 | Áno | Áno | neurčené | Nie |  | 48 mesiacov | neurčené | neurčené | Zmluva 219_AT
operačná lampa |  | hlavná lampa/satelit | teplota farby | 3.900 K |  | VOLISTA 600 |  |  | MAQUET | bez položkovej identifikácie ceny (v rámci sumárnej ceny) |  | Vojenská fakultná nemocnica Praha | ČR | MAQUET Czech Republic s.r .o | 03053601 |  |  |  | 27.667 | 0 | 0 |  |  | 99.98 | 0 | 0 | 2014 | 11 | 24 | 2014-11-24 | Áno | Áno | neurčené | Nie |  | 48 mesiacov | neurčené | neurčené | Zmluva 219_AT
operačná lampa |  | hlavná lampa/satelit | RA index | min.95 |  | VOLISTA 600 |  |  | MAQUET | bez položkovej identifikácie ceny (v rámci sumárnej ceny) |  | Vojenská fakultná nemocnica Praha | ČR | MAQUET Czech Republic s.r .o | 03053601 |  |  |  | 27.667 | 0 | 0 |  |  | 99.98 | 0 | 0 | 2014 | 11 | 24 | 2014-11-24 | Áno | Áno | neurčené | Nie |  | 48 mesiacov | neurčené | neurčené | Zmluva 219_AT
operačná lampa |  | hlavná lampa/satelit | ovládanie | na lampe aj na stene |  | VOLISTA 600 |  |  | MAQUET | bez položkovej identifikácie ceny (v rámci sumárnej ceny) |  | Vojenská fakultná nemocnica Praha | ČR | MAQUET Czech Republic s.r .o | 03053601 |  |  |  | 27.667 | 0 | 0 |  |  | 99.98 | 0 | 0 | 2014 | 11 | 24 | 2014-11-24 | Áno | Áno | neurčené | Nie |  | 48 mesiacov | neurčené | neurčené | Zmluva 219_AT
operačná lampa |  | hlavná lampa/satelit | životnosť svetelných diód | min. 60.000 h |  | VOLISTA 600 |  |  | MAQUET | bez položkovej identifikácie ceny (v rámci sumárnej ceny) |  | Vojenská fakultná nemocnica Praha | ČR | MAQUET Czech Republic s.r .o | 03053601 |  |  |  | 27.667 | 0 | 0 |  |  | 99.98 | 0 | 0 | 2014 | 11 | 24 | 2014-11-24 | Áno | Áno | neurčené | Nie |  | 48 mesiacov | neurčené | neurčené | Zmluva 219_AT
operačná lampa |  | hlavná lampa/satelit | otáčanie ramien | 360° |  | VOLISTA 600 |  |  | MAQUET | bez položkovej identifikácie ceny (v rámci sumárnej ceny) |  | Vojenská fakultná nemocnica Praha | ČR | MAQUET Czech Republic s.r .o | 03053601 |  |  |  | 27.667 | 0 | 0 |  |  | 99.98 | 0 | 0 | 2014 | 11 | 24 | 2014-11-24 | Áno | Áno | neurčené | Nie |  | 48 mesiacov | neurčené | neurčené | Zmluva 219_AT
operačná lampa |  | HD kamera | s vývodom DVI na dve voliteľné miesta v op. sále |  |  | VOLISTA 600 |  |  | MAQUET | bez položkovej identifikácie ceny (v rámci sumárnej ceny) |  | Vojenská fakultná nemocnica Praha | ČR | MAQUET Czech Republic s.r .o | 03053601 |  |  |  | 27.667 | 0 | 0 |  |  | 99.98 | 0 | 0 | 2014 | 11 | 24 | 2014-11-24 | Áno | Áno | neurčené | Nie |  | 48 mesiacov | neurčené | neurčené | Zmluva 219_AT
operačná lampa |  | monitor |  |  |  | VOLISTA 600 | NDS RADIANCE |  | NDS | položková cena (súčasť sumárnej ceny) |  | Vojenská fakultná nemocnica Praha | ČR | MAQUET Czech Republic s.r .o | 03053601 | 1 | 160000 | 193600 | 27.667 | 5783.0629 | 6997.5061 | 5783.0629 | 6997.5061 | 99.98 | 5965.2658 | 7158.3189 | 2014 | 11 | 24 | 2014-11-24 | Áno | Áno | neurčené | Nie |  | 48 mesiacov | neurčené | neurčené | Zmluva 219_AT
operačná lampa |  | celá zostava |  | s HD kamerou |  | VOLISTA 600 a 400 | VOLISTA 600 a 400 |  | MAQUET | sumárna cena | HW/SW | Nemocnice České Budějovice, a.s. | ČR | MAQUET Czech Republic s.r .o | 03053601 | 1 | 1705813 | 2064033.73 | 27.307 | 62467.9752 | 75586.25 | 62467.9752 | 75586.25 | 99.88 | 64500.6236 | 77400.7483 | 2015 | 06 | 01 | 2015-06-01 | Áno | Áno | EFRR | Nie |  | 24 mesiacov | neurčené | do 12 hdín | Zmluva 220_AT
operačná lampa |  | modulárny statív | dvojramnný |  |  | VOLISTA 600 a 400 | TRIOP |  | MAQUET | bez položkovej identifikácie ceny (v rámci sumárnej ceny) |  | Nemocnice České Budějovice, a.s. | ČR | MAQUET Czech Republic s.r .o | 03053601 | 4 |  |  | 27.307 | 0 | 0 |  |  | 99.88 | 0 | 0 | 2015 | 06 | 01 | 2015-06-01 | Áno | Áno | EFRR | Nie |  | 24 mesiacov | neurčené | do 12 hdín | Zmluva 220_AT
operačná lampa |  | hlavná lampa/satelit |  |  |  | VOLISTA 600 a 400 | VOLISTA 400 |  | MAQUET | bez položkovej identifikácie ceny (v rámci sumárnej ceny) |  | Nemocnice České Budějovice, a.s. | ČR | MAQUET Czech Republic s.r .o | 03053601 |  |  |  | 27.307 | 0 | 0 |  |  | 99.88 | 0 | 0 | 2015 | 06 | 01 | 2015-06-01 | Áno | Áno | EFRR | Nie |  | 24 mesiacov | neurčené | do 12 hdín | Zmluva 220_AT
operačná lampa |  | hlavná lampa/satelit | svietivosť pri vzdialenosti 1m | 120000 LUX |  | VOLISTA 600 a 400 | VOLISTA 400 |  | MAQUET | bez položkovej identifikácie ceny (v rámci sumárnej ceny) |  | Nemocnice České Budějovice, a.s. | ČR | MAQUET Czech Republic s.r .o | 03053601 |  |  |  | 27.307 | 0 | 0 |  |  | 99.88 | 0 | 0 | 2015 | 06 | 01 | 2015-06-01 | Áno | Áno | EFRR | Nie |  | 24 mesiacov | neurčené | do 12 hdín | Zmluva 220_AT
operačná lampa |  | hlavná lampa/satelit | teplota farby | 3.900 K |  | VOLISTA 600 a 400 | VOLISTA 400 |  | MAQUET | bez položkovej identifikácie ceny (v rámci sumárnej ceny) |  | Nemocnice České Budějovice, a.s. | ČR | MAQUET Czech Republic s.r .o | 03053601 |  |  |  | 27.307 | 0 | 0 |  |  | 99.88 | 0 | 0 | 2015 | 06 | 01 | 2015-06-01 | Áno | Áno | EFRR | Nie |  | 24 mesiacov | neurčené | do 12 hdín | Zmluva 220_AT
operačná lampa |  | hlavná lampa/satelit | RA index | min.95 |  | VOLISTA 600 a 400 | VOLISTA 400 |  | MAQUET | bez položkovej identifikácie ceny (v rámci sumárnej ceny) |  | Nemocnice České Budějovice, a.s. | ČR | MAQUET Czech Republic s.r .o | 03053601 |  |  |  | 27.307 | 0 | 0 |  |  | 99.88 | 0 | 0 | 2015 | 06 | 01 | 2015-06-01 | Áno | Áno | EFRR | Nie |  | 24 mesiacov | neurčené | do 12 hdín | Zmluva 220_AT
operačná lampa |  | hlavná lampa/satelit | životnosť svetelných diód | 60.000 h |  | VOLISTA 600 a 400 | VOLISTA 400 |  | MAQUET | bez položkovej identifikácie ceny (v rámci sumárnej ceny) |  | Nemocnice České Budějovice, a.s. | ČR | MAQUET Czech Republic s.r .o | 03053601 |  |  |  | 27.307 | 0 | 0 |  |  | 99.88 | 0 | 0 | 2015 | 06 | 01 | 2015-06-01 | Áno | Áno | EFRR | Nie |  | 24 mesiacov | neurčené | do 12 hdín | Zmluva 220_AT
operačná lampa |  | hlavná lampa/satelit | ovládanie | na lampe aj na stene |  | VOLISTA 600 a 400 | VOLISTA 400 |  | MAQUET | bez položkovej identifikácie ceny (v rámci sumárnej ceny) |  | Nemocnice České Budějovice, a.s. | ČR | MAQUET Czech Republic s.r .o | 03053601 |  |  |  | 27.307 | 0 | 0 |  |  | 99.88 | 0 | 0 | 2015 | 06 | 01 | 2015-06-01 | Áno | Áno | EFRR | Nie |  | 24 mesiacov | neurčené | do 12 hdín | Zmluva 220_AT
operačná lampa |  | hlavná lampa/satelit | predpríprava na HD kameru |  |  | VOLISTA 600 a 400 | VOLISTA 400 |  | MAQUET | bez položkovej identifikácie ceny (v rámci sumárnej ceny) |  | Nemocnice České Budějovice, a.s. | ČR | MAQUET Czech Republic s.r .o | 03053601 |  |  |  | 27.307 | 0 | 0 |  |  | 99.88 | 0 | 0 | 2015 | 06 | 01 | 2015-06-01 | Áno | Áno | EFRR | Nie |  | 24 mesiacov | neurčené | do 12 hdín | Zmluva 220_AT
operačná lampa |  | hlavná lampa/satelit |  |  |  | VOLISTA 600 a 400 | VOLISTA 600 |  | MAQUET | bez položkovej identifikácie ceny (v rámci sumárnej ceny) |  | Nemocnice České Budějovice, a.s. | ČR | MAQUET Czech Republic s.r .o | 03053601 | 2 |  |  | 27.307 | 0 | 0 |  |  | 99.88 | 0 | 0 | 2015 | 06 | 01 | 2015-06-01 | Áno | Áno | EFRR | Nie |  | 24 mesiacov | neurčené | do 12 hdín | Zmluva 220_AT
operačná lampa |  | hlavná lampa/satelit | svietivosť pri vzdialenosti 1m | 160000 LUX |  | VOLISTA 600 a 400 | VOLISTA 600 |  | MAQUET | bez položkovej identifikácie ceny (v rámci sumárnej ceny) |  | Nemocnice České Budějovice, a.s. | ČR | MAQUET Czech Republic s.r .o | 03053601 |  |  |  | 27.307 | 0 | 0 |  |  | 99.88 | 0 | 0 | 2015 | 06 | 01 | 2015-06-01 | Áno | Áno | EFRR | Nie |  | 24 mesiacov | neurčené | do 12 hdín | Zmluva 220_AT
operačná lampa |  | hlavná lampa/satelit | teplota farby | 3.900 |  | VOLISTA 600 a 400 | VOLISTA 600 |  | MAQUET | bez položkovej identifikácie ceny (v rámci sumárnej ceny) |  | Nemocnice České Budějovice, a.s. | ČR | MAQUET Czech Republic s.r .o | 03053601 |  |  |  | 27.307 | 0 | 0 |  |  | 99.88 | 0 | 0 | 2015 | 06 | 01 | 2015-06-01 | Áno | Áno | EFRR | Nie |  | 24 mesiacov | neurčené | do 12 hdín | Zmluva 220_AT
operačná lampa |  | hlavná lampa/satelit | RA index | min.95 |  | VOLISTA 600 a 400 | VOLISTA 600 |  | MAQUET | bez položkovej identifikácie ceny (v rámci sumárnej ceny) |  | Nemocnice České Budějovice, a.s. | ČR | MAQUET Czech Republic s.r .o | 03053601 |  |  |  | 27.307 | 0 | 0 |  |  | 99.88 | 0 | 0 | 2015 | 06 | 01 | 2015-06-01 | Áno | Áno | EFRR | Nie |  | 24 mesiacov | neurčené | do 12 hdín | Zmluva 220_AT
operačná lampa |  | hlavná lampa/satelit | životnosť svetelných diód | 60.000 h |  | VOLISTA 600 a 400 | VOLISTA 600 |  | MAQUET | bez položkovej identifikácie ceny (v rámci sumárnej ceny) |  | Nemocnice České Budějovice, a.s. | ČR | MAQUET Czech Republic s.r .o | 03053601 |  |  |  | 27.307 | 0 | 0 |  |  | 99.88 | 0 | 0 | 2015 | 06 | 01 | 2015-06-01 | Áno | Áno | EFRR | Nie |  | 24 mesiacov | neurčené | do 12 hdín | Zmluva 220_AT
operačná lampa |  | hlavná lampa/satelit | ovládanie | na lampe aj na stene |  | VOLISTA 600 a 400 | VOLISTA 600 |  | MAQUET | bez položkovej identifikácie ceny (v rámci sumárnej ceny) |  | Nemocnice České Budějovice, a.s. | ČR | MAQUET Czech Republic s.r .o | 03053601 |  |  |  | 27.307 | 0 | 0 |  |  | 99.88 | 0 | 0 | 2015 | 06 | 01 | 2015-06-01 | Áno | Áno | EFRR | Nie |  | 24 mesiacov | neurčené | do 12 hdín | Zmluva 220_AT
operačná lampa |  | hlavná lampa/satelit | predpríprava na HD kameru |  |  | VOLISTA 600 a 400 | VOLISTA 600 |  | MAQUET | bez položkovej identifikácie ceny (v rámci sumárnej ceny) |  | Nemocnice České Budějovice, a.s. | ČR | MAQUET Czech Republic s.r .o | 03053601 |  |  |  | 27.307 | 0 | 0 |  |  | 99.88 | 0 | 0 | 2015 | 06 | 01 | 2015-06-01 | Áno | Áno | EFRR | Nie |  | 24 mesiacov | neurčené | do 12 hdín | Zmluva 220_AT
operačná lampa |  | ovládací dotykový panel |  |  |  | VOLISTA 600 a 400 | Touchscreen |  | MAQUET | bez položkovej identifikácie ceny (v rámci sumárnej ceny) |  | Nemocnice České Budějovice, a.s. | ČR | MAQUET Czech Republic s.r .o | 03053601 | 2 |  |  | 27.307 | 0 | 0 |  |  | 99.88 | 0 | 0 | 2015 | 06 | 01 | 2015-06-01 | Áno | Áno | EFRR | Nie |  | 24 mesiacov | neurčené | do 12 hdín | Zmluva 220_AT
operačná lampa |  | HD kamera |  |  |  | VOLISTA 600 a 400 |  |  | MAQUET | bez položkovej identifikácie ceny (v rámci sumárnej ceny) |  | Nemocnice České Budějovice, a.s. | ČR | MAQUET Czech Republic s.r .o | 03053601 | 1 |  |  | 27.307 | 0 | 0 |  |  | 99.88 | 0 | 0 | 2015 | 06 | 01 | 2015-06-01 | Áno | Áno | EFRR | Nie |  | 24 mesiacov | neurčené | do 12 hdín | Zmluva 220_AT
operačná lampa |  | celá zostava | dvojramenná |  |  | BERCHTOLD CHROMOPHARE F 628 + F 528 | BERCHTOLD CHROMOPHARE F 628 + F 528 | na ORL | Berchtold GmbH & Co. | sumárna cena |  | Univerzitná nemocnica Martin | SR | Medpin s.r.o. | 35849193 | 1 | 12774.17 | 15329 | 1 | 12774.17 | 15329 | 12774.17 | 15329 | 96.35 | 13673.0685 | 16407.6822 | 2012 | 07 | 31 | 2012-07-31 | Áno | Áno | neurčené | Nie |  | 24 mesiacov | neurčené | do 48 hodín | Zmluva 212_DG
operačná lampa |  | hlavná lampa |  |  |  | BERCHTOLD CHROMOPHARE F 628 + F 528 |  | na ORL | Berchtold GmbH & Co. | bez položkovej identifikácie ceny (v rámci sumárnej ceny) |  | Univerzitná nemocnica Martin | SR | Medpin s.r.o. | 35849193 | 1 |  |  | 1 | 0 | 0 |  |  | 96.35 | 0 | 0 | 2012 | 07 | 31 | 2012-07-31 | Áno | Áno | neurčené | Nie |  | 24 mesiacov | neurčené | do 48 hodín | Zmluva 212_DG
operačná lampa |  | teleso |  |  |  | BERCHTOLD CHROMOPHARE F 628 + F 528 |  | na ORL | Berchtold GmbH & Co. | bez položkovej identifikácie ceny (v rámci sumárnej ceny) |  | Univerzitná nemocnica Martin | SR | Medpin s.r.o. | 35849193 | 1 |  |  | 1 | 0 | 0 |  |  | 96.35 | 0 | 0 | 2012 | 07 | 31 | 2012-07-31 | Áno | Áno | neurčené | Nie |  | 24 mesiacov | neurčené | do 48 hodín | Zmluva 212_DG
operačná lampa |  | kyvné rameno |  |  |  | BERCHTOLD CHROMOPHARE F 628 + F 528 |  | na ORL | Berchtold GmbH & Co. | bez položkovej identifikácie ceny (v rámci sumárnej ceny) |  | Univerzitná nemocnica Martin | SR | Medpin s.r.o. | 35849193 | 2 |  |  | 1 | 0 | 0 |  |  | 96.35 | 0 | 0 | 2012 | 07 | 31 | 2012-07-31 | Áno | Áno | neurčené | Nie |  | 24 mesiacov | neurčené | do 48 hodín | Zmluva 212_DG
operačná lampa |  | zvislá rúra |  |  |  | BERCHTOLD CHROMOPHARE F 628 + F 528 |  | na ORL | Berchtold GmbH & Co. | bez položkovej identifikácie ceny (v rámci sumárnej ceny) |  | Univerzitná nemocnica Martin | SR | Medpin s.r.o. | 35849193 | 1 |  |  | 1 | 0 | 0 |  |  | 96.35 | 0 | 0 | 2012 | 07 | 31 | 2012-07-31 | Áno | Áno | neurčené | Nie |  | 24 mesiacov | neurčené | do 48 hodín | Zmluva 212_DG
operačná lampa |  | transformátor |  |  |  | BERCHTOLD CHROMOPHARE F 628 + F 528 |  | na ORL | Berchtold GmbH & Co. | bez položkovej identifikácie ceny (v rámci sumárnej ceny) |  | Univerzitná nemocnica Martin | SR | Medpin s.r.o. | 35849193 | 2 |  |  | 1 | 0 | 0 |  |  | 96.35 | 0 | 0 | 2012 | 07 | 31 | 2012-07-31 | Áno | Áno | neurčené | Nie |  | 24 mesiacov | neurčené | do 48 hodín | Zmluva 212_DG
operačná lampa |  | relé pre spínanie núdzového napájania |  |  |  | BERCHTOLD CHROMOPHARE F 628 + F 528 |  | na ORL | Berchtold GmbH & Co. | bez položkovej identifikácie ceny (v rámci sumárnej ceny) |  | Univerzitná nemocnica Martin | SR | Medpin s.r.o. | 35849193 | 2 |  |  | 1 | 0 | 0 |  |  | 96.35 | 0 | 0 | 2012 | 07 | 31 | 2012-07-31 | Áno | Áno | neurčené | Nie |  | 24 mesiacov | neurčené | do 48 hodín | Zmluva 212_DG
operačná lampa |  | stropný kryt |  |  |  | BERCHTOLD CHROMOPHARE F 628 + F 528 |  | na ORL | Berchtold GmbH & Co. | bez položkovej identifikácie ceny (v rámci sumárnej ceny) |  | Univerzitná nemocnica Martin | SR | Medpin s.r.o. | 35849193 | 1 |  |  | 1 | 0 | 0 |  |  | 96.35 | 0 | 0 | 2012 | 07 | 31 | 2012-07-31 | Áno | Áno | neurčené | Nie |  | 24 mesiacov | neurčené | do 48 hodín | Zmluva 212_DG
operačná lampa |  | celá zostava | dvojramenná |  |  | MarLux H5plus/H5 | MarLux H5plus/H5 | na operačné sály | KLS Martin Group | sumárna cena |  | Univerzitná nemocnica Martin | SR | Fénix Bratislava spol. s r.o. | 35730854 | 3 | 27987.5 | 33585 | 1 | 27987.5 | 33585 | 9329.1667 | 11195 | 99.87 | 9633.6934 | 11560.4321 | 2014 | 08 | 28 | 2014-08-28 | Áno | Áno | neurčené | Nie |  | 36 mesiacov | neurčené | do 24 hodín | Zmluva 213_DG
operačná lampa |  | hlavná lampa | svietivosť pri vzdialenosti 1m | 1330000 LUX |  | MarLux H5plus/H5 |  | na operačné sály | KLS Martin Group | bez položkovej identifikácie ceny (v rámci sumárnej ceny) |  | Univerzitná nemocnica Martin | SR | Fénix Bratislava spol. s r.o. | 35730854 |  |  |  | 1 | 0 | 0 |  |  | 99.87 | 0 | 0 | 2014 | 08 | 28 | 2014-08-28 | Áno | Áno | neurčené | Nie |  | 36 mesiacov | neurčené | do 24 hodín | Zmluva 213_DG
operačná lampa |  | hlavná lampa | teplota chromatičnosti | 4300 K |  | MarLux H5plus/H5 |  | na operačné sály | KLS Martin Group | bez položkovej identifikácie ceny (v rámci sumárnej ceny) |  | Univerzitná nemocnica Martin | SR | Fénix Bratislava spol. s r.o. | 35730854 |  |  |  | 1 | 0 | 0 |  |  | 99.87 | 0 | 0 | 2014 | 08 | 28 | 2014-08-28 | Áno | Áno | neurčené | Nie |  | 36 mesiacov | neurčené | do 24 hodín | Zmluva 213_DG
operačná lampa |  | hlavná lampa | intenzita osvetlenia záložného zdroja | 100% |  | MarLux H5plus/H5 |  | na operačné sály | KLS Martin Group | bez položkovej identifikácie ceny (v rámci sumárnej ceny) |  | Univerzitná nemocnica Martin | SR | Fénix Bratislava spol. s r.o. | 35730854 |  |  |  | 1 | 0 | 0 |  |  | 99.87 | 0 | 0 | 2014 | 08 | 28 | 2014-08-28 | Áno | Áno | neurčené | Nie |  | 36 mesiacov | neurčené | do 24 hodín | Zmluva 213_DG
operačná lampa |  | hlavná lampa | životnosť zdroja halogénovej žiarovky | 600 – 1000 hod |  | MarLux H5plus/H5 |  | na operačné sály | KLS Martin Group | bez položkovej identifikácie ceny (v rámci sumárnej ceny) |  | Univerzitná nemocnica Martin | SR | Fénix Bratislava spol. s r.o. | 35730854 |  |  |  | 1 | 0 | 0 |  |  | 99.87 | 0 | 0 | 2014 | 08 | 28 | 2014-08-28 | Áno | Áno | neurčené | Nie |  | 36 mesiacov | neurčené | do 24 hodín | Zmluva 213_DG
operačná lampa |  | hlavná lampa | dvojitý spôsob ovládania | sterilný a nesterilný |  | MarLux H5plus/H5 |  | na operačné sály | KLS Martin Group | bez položkovej identifikácie ceny (v rámci sumárnej ceny) |  | Univerzitná nemocnica Martin | SR | Fénix Bratislava spol. s r.o. | 35730854 |  |  |  | 1 | 0 | 0 |  |  | 99.87 | 0 | 0 | 2014 | 08 | 28 | 2014-08-28 | Áno | Áno | neurčené | Nie |  | 36 mesiacov | neurčené | do 24 hodín | Zmluva 213_DG
operačná lampa |  | hlavná lampa | priemer svetelného pola d 10 | 16 – 26 cm |  | MarLux H5plus/H5 |  | na operačné sály | KLS Martin Group | bez položkovej identifikácie ceny (v rámci sumárnej ceny) |  | Univerzitná nemocnica Martin | SR | Fénix Bratislava spol. s r.o. | 35730854 |  |  |  | 1 | 0 | 0 |  |  | 99.87 | 0 | 0 | 2014 | 08 | 28 | 2014-08-28 | Áno | Áno | neurčené | Nie |  | 36 mesiacov | neurčené | do 24 hodín | Zmluva 213_DG
operačná lampa |  | hlavná lampa | použité halogénové žiarovky | 22,8 V, 150 W IRC |  | MarLux H5plus/H5 |  | na operačné sály | KLS Martin Group | bez položkovej identifikácie ceny (v rámci sumárnej ceny) |  | Univerzitná nemocnica Martin | SR | Fénix Bratislava spol. s r.o. | 35730854 |  |  |  | 1 | 0 | 0 |  |  | 99.87 | 0 | 0 | 2014 | 08 | 28 | 2014-08-28 | Áno | Áno | neurčené | Nie |  | 36 mesiacov | neurčené | do 24 hodín | Zmluva 213_DG
operačná lampa |  | satelit | svietivosť pri vzdialenosti 1m | 85000 LUX |  | MarLux H5plus/H5 |  | na operačné sály | KLS Martin Group | bez položkovej identifikácie ceny (v rámci sumárnej ceny) |  | Univerzitná nemocnica Martin | SR | Fénix Bratislava spol. s r.o. | 35730854 |  |  |  | 1 | 0 | 0 |  |  | 99.87 | 0 | 0 | 2014 | 08 | 28 | 2014-08-28 | Áno | Áno | neurčené | Nie |  | 36 mesiacov | neurčené | do 24 hodín | Zmluva 213_DG
operačná lampa |  | satelit | teplota chromatičnosti | 4300K |  | MarLux H5plus/H5 |  | na operačné sály | KLS Martin Group | bez položkovej identifikácie ceny (v rámci sumárnej ceny) |  | Univerzitná nemocnica Martin | SR | Fénix Bratislava spol. s r.o. | 35730854 |  |  |  | 1 | 0 | 0 |  |  | 99.87 | 0 | 0 | 2014 | 08 | 28 | 2014-08-28 | Áno | Áno | neurčené | Nie |  | 36 mesiacov | neurčené | do 24 hodín | Zmluva 213_DG
operačná lampa |  | satelit | intenzita osvetlenia záložného zdroja | 100% |  | MarLux H5plus/H5 |  | na operačné sály | KLS Martin Group | bez položkovej identifikácie ceny (v rámci sumárnej ceny) |  | Univerzitná nemocnica Martin | SR | Fénix Bratislava spol. s r.o. | 35730854 |  |  |  | 1 | 0 | 0 |  |  | 99.87 | 0 | 0 | 2014 | 08 | 28 | 2014-08-28 | Áno | Áno | neurčené | Nie |  | 36 mesiacov | neurčené | do 24 hodín | Zmluva 213_DG
operačná lampa |  | satelit | životnosť zdroja halogénovej žiarovky | 600 – 1000 hod |  | MarLux H5plus/H5 |  | na operačné sály | KLS Martin Group | bez položkovej identifikácie ceny (v rámci sumárnej ceny) |  | Univerzitná nemocnica Martin | SR | Fénix Bratislava spol. s r.o. | 35730854 |  |  |  | 1 | 0 | 0 |  |  | 99.87 | 0 | 0 | 2014 | 08 | 28 | 2014-08-28 | Áno | Áno | neurčené | Nie |  | 36 mesiacov | neurčené | do 24 hodín | Zmluva 213_DG
operačná lampa |  | satelit | dvojitý spôsob ovládania | sterilný a nesterilný |  | MarLux H5plus/H5 |  | na operačné sály | KLS Martin Group | bez položkovej identifikácie ceny (v rámci sumárnej ceny) |  | Univerzitná nemocnica Martin | SR | Fénix Bratislava spol. s r.o. | 35730854 |  |  |  | 1 | 0 | 0 |  |  | 99.87 | 0 | 0 | 2014 | 08 | 28 | 2014-08-28 | Áno | Áno | neurčené | Nie |  | 36 mesiacov | neurčené | do 24 hodín | Zmluva 213_DG
operačná lampa |  | satelit | priemer svetelného pola d 10 | 16 – 26 cm |  | MarLux H5plus/H5 |  | na operačné sály | KLS Martin Group | bez položkovej identifikácie ceny (v rámci sumárnej ceny) |  | Univerzitná nemocnica Martin | SR | Fénix Bratislava spol. s r.o. | 35730854 |  |  |  | 1 | 0 | 0 |  |  | 99.87 | 0 | 0 | 2014 | 08 | 28 | 2014-08-28 | Áno | Áno | neurčené | Nie |  | 36 mesiacov | neurčené | do 24 hodín | Zmluva 213_DG
operačná lampa |  | satelit | použité halogénové žiarovky | 22,8 V, 120 W IRC |  | MarLux H5plus/H5 |  | na operačné sály | KLS Martin Group | bez položkovej identifikácie ceny (v rámci sumárnej ceny) |  | Univerzitná nemocnica Martin | SR | Fénix Bratislava spol. s r.o. | 35730854 |  |  |  | 1 | 0 | 0 |  |  | 99.87 | 0 | 0 | 2014 | 08 | 28 | 2014-08-28 | Áno | Áno | neurčené | Nie |  | 36 mesiacov | neurčené | do 24 hodín | Zmluva 213_DG
operačná lampa |  | celá zostava | dvojramenná |  |  | iLED3/3K | iLED3/3K | klinika stomatológie a maxilofaciálnej chirurgie | TRUMPF | sumárna cena |  | Univerzitná nemocnica Martin | SR | Nimag spol. s r.o. | 31337775 | 1 | 19892.4 | 23870.88 | 1 | 19892.4 | 23870.88 | 19892.4 | 23870.88 | 99.52 | 20613.9792 | 24736.7751 | 2014 | 03 | 13 | 2014-03-13 | Áno | Áno | na 4 splátky | Nie |  | 24 mesiacov | neurčené | do 24 hodín | Zmluva 214_DG |  | 31% zľava
operačná lampa |  | hlavná lampa |  |  | 1769069 | iLED3/3K | iLED3K | klinika stomatológie a maxilofaciálnej chirurgie | TRUMPF | položková cena (súčasť sumárnej ceny) |  | Univerzitná nemocnica Martin | SR | Nimag spol. s r.o. | 31337775 | 1 | 7341.6 |  | 1 | 7341.6 | 0 | 7341.6 |  | 99.52 | 7607.91 | 9129.4921 | 2014 | 03 | 13 | 2014-03-13 | Áno | Áno | na 4 splátky | Nie |  | 24 mesiacov | neurčené | do 24 hodín | Zmluva 214_DG |  | 31% zľava
operačná lampa |  | hlavná lampa/satelit | svietivosť pri vzdialenosti 1m | 160000 LUX | 1769069 | iLED3/3K | iLED3K | klinika stomatológie a maxilofaciálnej chirurgie | TRUMPF | bez položkovej identifikácie ceny (v rámci sumárnej ceny) |  | Univerzitná nemocnica Martin | SR | Nimag spol. s r.o. | 31337775 |  |  |  | 1 | 0 | 0 |  |  | 99.52 | 0 | 0 | 2014 | 03 | 13 | 2014-03-13 | Áno | Áno | na 4 splátky | Nie |  | 24 mesiacov | neurčené | do 24 hodín | Zmluva 214_DG |  | 31% zľava
operačná lampa |  | hlavná lampa/satelit | rozsah regulácie | 5 - 100% | 1769069 | iLED3/3K | iLED3K | klinika stomatológie a maxilofaciálnej chirurgie | TRUMPF | bez položkovej identifikácie ceny (v rámci sumárnej ceny) |  | Univerzitná nemocnica Martin | SR | Nimag spol. s r.o. | 31337775 |  |  |  | 1 | 0 | 0 |  |  | 99.52 | 0 | 0 | 2014 | 03 | 13 | 2014-03-13 | Áno | Áno | na 4 splátky | Nie |  | 24 mesiacov | neurčené | do 24 hodín | Zmluva 214_DG |  | 31% zľava
operačná lampa |  | hlavná lampa/satelit | RA index | max. 98 | 1769069 | iLED3/3K | iLED3K | klinika stomatológie a maxilofaciálnej chirurgie | TRUMPF | bez položkovej identifikácie ceny (v rámci sumárnej ceny) |  | Univerzitná nemocnica Martin | SR | Nimag spol. s r.o. | 31337775 |  |  |  | 1 | 0 | 0 |  |  | 99.52 | 0 | 0 | 2014 | 03 | 13 | 2014-03-13 | Áno | Áno | na 4 splátky | Nie |  | 24 mesiacov | neurčené | do 24 hodín | Zmluva 214_DG |  | 31% zľava
operačná lampa |  | hlavná lampa/satelit | teplota farby | 3500/5000 | 1769069 | iLED3/3K | iLED3K | klinika stomatológie a maxilofaciálnej chirurgie | TRUMPF | bez položkovej identifikácie ceny (v rámci sumárnej ceny) |  | Univerzitná nemocnica Martin | SR | Nimag spol. s r.o. | 31337775 |  |  |  | 1 | 0 | 0 |  |  | 99.52 | 0 | 0 | 2014 | 03 | 13 | 2014-03-13 | Áno | Áno | na 4 splátky | Nie |  | 24 mesiacov | neurčené | do 24 hodín | Zmluva 214_DG |  | 31% zľava
operačná lampa |  | hlavná lampa/satelit | pole osvetlenia | 200-300 mm | 1769069 | iLED3/3K | iLED3K | klinika stomatológie a maxilofaciálnej chirurgie | TRUMPF | bez položkovej identifikácie ceny (v rámci sumárnej ceny) |  | Univerzitná nemocnica Martin | SR | Nimag spol. s r.o. | 31337775 |  |  |  | 1 | 0 | 0 |  |  | 99.52 | 0 | 0 | 2014 | 03 | 13 | 2014-03-13 | Áno | Áno | na 4 splátky | Nie |  | 24 mesiacov | neurčené | do 24 hodín | Zmluva 214_DG |  | 31% zľava
operačná lampa |  | hlavná lampa/satelit | zaostrenie | fokusovateľné | 1769069 | iLED3/3K | iLED3K | klinika stomatológie a maxilofaciálnej chirurgie | TRUMPF | bez položkovej identifikácie ceny (v rámci sumárnej ceny) |  | Univerzitná nemocnica Martin | SR | Nimag spol. s r.o. | 31337775 |  |  |  | 1 | 0 | 0 |  |  | 99.52 | 0 | 0 | 2014 | 03 | 13 | 2014-03-13 | Áno | Áno | na 4 splátky | Nie |  | 24 mesiacov | neurčené | do 24 hodín | Zmluva 214_DG |  | 31% zľava
operačná lampa |  | hlavná lampa/satelit | životnosť LED diód | >40000 | 1769069 | iLED3/3K | iLED3K | klinika stomatológie a maxilofaciálnej chirurgie | TRUMPF | bez položkovej identifikácie ceny (v rámci sumárnej ceny) |  | Univerzitná nemocnica Martin | SR | Nimag spol. s r.o. | 31337775 |  |  |  | 1 | 0 | 0 |  |  | 99.52 | 0 | 0 | 2014 | 03 | 13 | 2014-03-13 | Áno | Áno | na 4 splátky | Nie |  | 24 mesiacov | neurčené | do 24 hodín | Zmluva 214_DG |  | 31% zľava
operačná lampa |  | hlavná lampa/satelit | sterilizovateľná rúčka |  | 1769069 | iLED3/3K | iLED3K | klinika stomatológie a maxilofaciálnej chirurgie | TRUMPF | bez položkovej identifikácie ceny (v rámci sumárnej ceny) |  | Univerzitná nemocnica Martin | SR | Nimag spol. s r.o. | 31337775 |  |  |  | 1 | 0 | 0 |  |  | 99.52 | 0 | 0 | 2014 | 03 | 13 | 2014-03-13 | Áno | Áno | na 4 splátky | Nie |  | 24 mesiacov | neurčené | do 24 hodín | Zmluva 214_DG |  | 31% zľava
operačná lampa |  | hlavná lampa/satelit | nárast teploty v blízkosti hlavy chirurga | <1°C | 1769069 | iLED3/3K | iLED3K | klinika stomatológie a maxilofaciálnej chirurgie | TRUMPF | bez položkovej identifikácie ceny (v rámci sumárnej ceny) |  | Univerzitná nemocnica Martin | SR | Nimag spol. s r.o. | 31337775 |  |  |  | 1 | 0 | 0 |  |  | 99.52 | 0 | 0 | 2014 | 03 | 13 | 2014-03-13 | Áno | Áno | na 4 splátky | Nie |  | 24 mesiacov | neurčené | do 24 hodín | Zmluva 214_DG |  | 31% zľava
operačná lampa |  | hlavná lampa/satelit | automatická zmena osvetlenia v operačnom poli pri polohovaní s lampou |  | 1769069 | iLED3/3K | iLED3K | klinika stomatológie a maxilofaciálnej chirurgie | TRUMPF | bez položkovej identifikácie ceny (v rámci sumárnej ceny) |  | Univerzitná nemocnica Martin | SR | Nimag spol. s r.o. | 31337775 |  |  |  | 1 | 0 | 0 |  |  | 99.52 | 0 | 0 | 2014 | 03 | 13 | 2014-03-13 | Áno | Áno | na 4 splátky | Nie |  | 24 mesiacov | neurčené | do 24 hodín | Zmluva 214_DG |  | 31% zľava
operačná lampa |  | hlavná lampa/satelit | predpríprava na 3D HD kamerový systém |  | 1769069 | iLED3/3K | iLED3K | klinika stomatológie a maxilofaciálnej chirurgie | TRUMPF | bez položkovej identifikácie ceny (v rámci sumárnej ceny) |  | Univerzitná nemocnica Martin | SR | Nimag spol. s r.o. | 31337775 |  |  |  | 1 | 0 | 0 |  |  | 99.52 | 0 | 0 | 2014 | 03 | 13 | 2014-03-13 | Áno | Áno | na 4 splátky | Nie |  | 24 mesiacov | neurčené | do 24 hodín | Zmluva 214_DG |  | 31% zľava
operačná lampa |  | satelit |  |  | 1647835 | iLED3/3K | iLED3 | klinika stomatológie a maxilofaciálnej chirurgie | TRUMPF | položková cena (súčasť sumárnej ceny) |  | Univerzitná nemocnica Martin | SR | Nimag spol. s r.o. | 31337775 | 1 | 6279 |  | 1 | 6279 | 0 | 6279 |  | 99.52 | 6506.7652 | 7808.1182 | 2014 | 03 | 13 | 2014-03-13 | Áno | Áno | na 4 splátky | Nie |  | 24 mesiacov | neurčené | do 24 hodín | Zmluva 214_DG |  | 31% zľava
operačná lampa |  | centrálna os DUO s ramenami |  |  | 1532379 | iLED3/3K | Trumpf | klinika stomatológie a maxilofaciálnej chirurgie | TRUMPF | položková cena (súčasť sumárnej ceny) |  | Univerzitná nemocnica Martin | SR | Nimag spol. s r.o. | 31337775 | 1 | 1863 |  | 1 | 1863 | 0 | 1863 |  | 99.52 | 1930.5787 | 2316.6944 | 2014 | 03 | 13 | 2014-03-13 | Áno | Áno | na 4 splátky | Nie |  | 24 mesiacov | neurčené | do 24 hodín | Zmluva 214_DG |  | 31% zľava
operačná lampa |  | príplatok za výšku stropu pre centrálnu os DUO |  |  | 1649113 | iLED3/3K | Trumpf | klinika stomatológie a maxilofaciálnej chirurgie | TRUMPF | položková cena (súčasť sumárnej ceny) |  | Univerzitná nemocnica Martin | SR | Nimag spol. s r.o. | 31337775 | 1 | 531.3 |  | 1 | 531.3 | 0 | 531.3 |  | 99.52 | 550.5724 | 660.6869 | 2014 | 03 | 13 | 2014-03-13 | Áno | Áno | na 4 splátky | Nie |  | 24 mesiacov | neurčené | do 24 hodín | Zmluva 214_DG |  | 31% zľava
operačná lampa |  | stropná montážna platňa |  |  | 0337603 | iLED3/3K | Trumpf | klinika stomatológie a maxilofaciálnej chirurgie | TRUMPF | položková cena (súčasť sumárnej ceny) |  | Univerzitná nemocnica Martin | SR | Nimag spol. s r.o. | 31337775 | 1 | 207 |  | 1 | 207 | 0 | 207 |  | 99.52 | 214.5087 | 257.4105 | 2014 | 03 | 13 | 2014-03-13 | Áno | Áno | na 4 splátky | Nie |  | 24 mesiacov | neurčené | do 24 hodín | Zmluva 214_DG |  | 31% zľava
operačná lampa |  | stropná stredová os | priemer 70 mm | variabilná | 0337578 | iLED3/3K | Trumpf | klinika stomatológie a maxilofaciálnej chirurgie | TRUMPF | položková cena (súčasť sumárnej ceny) |  | Univerzitná nemocnica Martin | SR | Nimag spol. s r.o. | 31337775 | 1 | 379.5 |  | 1 | 379.5 | 0 | 379.5 |  | 99.52 | 393.266 | 471.9192 | 2014 | 03 | 13 | 2014-03-13 | Áno | Áno | na 4 splátky | Nie |  | 24 mesiacov | neurčené | do 24 hodín | Zmluva 214_DG |  | 31% zľava
operačná lampa |  | stropný baldachýn |  |  | 0337600 | iLED3/3K | Trumpf | klinika stomatológie a maxilofaciálnej chirurgie | TRUMPF | položková cena (súčasť sumárnej ceny) |  | Univerzitná nemocnica Martin | SR | Nimag spol. s r.o. | 31337775 | 1 | 310.5 |  | 1 | 310.5 | 0 | 310.5 |  | 99.52 | 321.7631 | 386.1157 | 2014 | 03 | 13 | 2014-03-13 | Áno | Áno | na 4 splátky | Nie |  | 24 mesiacov | neurčené | do 24 hodín | Zmluva 214_DG |  | 31% zľava
operačná lampa |  | riadiaci panel s elekronikou DUO |  |  | 0337591 | iLED3/3K | Trumpf | klinika stomatológie a maxilofaciálnej chirurgie | TRUMPF | položková cena (súčasť sumárnej ceny) |  | Univerzitná nemocnica Martin | SR | Nimag spol. s r.o. | 31337775 | 1 | 2415 |  | 1 | 2415 | 0 | 2415 |  | 99.52 | 2502.602 | 3003.1224 | 2014 | 03 | 13 | 2014-03-13 | Áno | Áno | na 4 splátky | Nie |  | 24 mesiacov | neurčené | do 24 hodín | Zmluva 214_DG |  | 31% zľava
operačná lampa |  | sterilizovateľná rukoväť |  | pre lampu s kamerou | 0337643 | iLED3/3K | Trumpf | klinika stomatológie a maxilofaciálnej chirurgie | TRUMPF | položková cena (súčasť sumárnej ceny) |  | Univerzitná nemocnica Martin | SR | Nimag spol. s r.o. | 31337775 | 1 | 138 |  | 1 | 138 | 0 | 138 |  | 99.52 | 143.0058 | 171.607 | 2014 | 03 | 13 | 2014-03-13 | Áno | Áno | na 4 splátky | Nie |  | 24 mesiacov | neurčené | do 24 hodín | Zmluva 214_DG |  | 31% zľava
operačná lampa |  | sterilizovateľná rukoväť centrálna |  | s ALC plus | 1612088 | iLED3/3K | Trumpf | klinika stomatológie a maxilofaciálnej chirurgie | TRUMPF | položková cena (súčasť sumárnej ceny) |  | Univerzitná nemocnica Martin | SR | Nimag spol. s r.o. | 31337775 | 1 | 103.5 |  | 1 | 103.5 | 0 | 103.5 |  | 99.52 | 107.2544 | 128.7052 | 2014 | 03 | 13 | 2014-03-13 | Áno | Áno | na 4 splátky | Nie |  | 24 mesiacov | neurčené | do 24 hodín | Zmluva 214_DG |  | 31% zľava
operačná lampa |  | montáž |  |  |  | iLED3/3K |  | klinika stomatológie a maxilofaciálnej chirurgie | TRUMPF | položková cena (súčasť sumárnej ceny) |  | Univerzitná nemocnica Martin | SR | Nimag spol. s r.o. | 31337775 | 1 | 469.2 |  | 1 | 469.2 | 0 | 469.2 |  | 99.52 | 486.2198 | 583.4638 | 2014 | 03 | 13 | 2014-03-13 | Áno | Áno | na 4 splátky | Nie |  | 24 mesiacov | neurčené | do 24 hodín | Zmluva 214_DG |  | 31% zľava
operačná lampa |  | celá zostava | trojramenná | s HD kamerou |  | XLED HD ready | XLED HD ready |  | STERIS | sumárna cena |  | Fakultní nemocnice Ostrava | ČR | B. Braun Medical s.r.o. | 48586285 | 2 | 1402556 | 1697092.76 | 27.027 | 51894.6239 | 62792.4949 | 25947.3119 | 31396.2475 | 100.29 | 26682.0848 | 32018.5017 | 2015 | 12 | 03 | 2015-12-03 | Áno | Áno | EFRR | Nie |  | 24 mesiacov | 60 mesiacov | 14 dní | Zmluva 215_DG
operačná lampa |  | operačné svetlo |  |  | STER-XLD337ODXC | XLED HD ready |  |  | STERIS | položková cena (súčasť sumárnej ceny) |  | Fakultní nemocnice Ostrava | ČR | B. Braun Medical s.r.o. | 48586285 | 2 | 847306 | 1025240.26 | 27.027 | 31350.3534 | 37933.9276 | 15675.1767 | 18966.9638 | 100.29 | 16119.0644 | 19342.8773 | 2015 | 12 | 03 | 2015-12-03 | Áno | Áno | EFRR | Nie |  | 24 mesiacov | 60 mesiacov | 14 dní | Zmluva 215_DG
operačná lampa |  | inštalačný tubus |  |  | STER-XTU400 | XLED HD ready |  |  | STERIS | položková cena (súčasť sumárnej ceny) |  | Fakultní nemocnice Ostrava | ČR | B. Braun Medical s.r.o. | 48586285 | 2 | 9876 | 11949.96 | 27.027 | 365.4124 | 442.149 | 182.7062 | 221.0745 | 100.29 | 187.88 | 225.456 | 2015 | 12 | 03 | 2015-12-03 | Áno | Áno | EFRR | Nie |  | 24 mesiacov | 60 mesiacov | 14 dní | Zmluva 215_DG
operačná lampa |  | inštalačný tubus |  |  | STER-XTU200 | XLED HD ready |  |  | STERIS | položková cena (súčasť sumárnej ceny) |  | Fakultní nemocnice Ostrava | ČR | B. Braun Medical s.r.o. | 48586285 | 2 | 9876 | 11949.96 | 27.027 | 365.4124 | 442.149 | 182.7062 | 221.0745 | 100.29 | 187.88 | 225.456 | 2015 | 12 | 03 | 2015-12-03 | Áno | Áno | EFRR | Nie |  | 24 mesiacov | 60 mesiacov | 14 dní | Zmluva 215_DG
operačná lampa |  | stropný kryt vrátane kotviacej dosky |  |  | STER-XCANKX | XLED HD ready |  |  | STERIS | položková cena (súčasť sumárnej ceny) |  | Fakultní nemocnice Ostrava | ČR | B. Braun Medical s.r.o. | 48586285 | 2 | 20096 | 24316.16 | 27.027 | 743.5527 | 899.6988 | 371.7764 | 449.8494 | 100.29 | 382.3043 | 458.7651 | 2015 | 12 | 03 | 2015-12-03 | Áno | Áno | EFRR | Nie |  | 24 mesiacov | 60 mesiacov | 14 dní | Zmluva 215_DG
operačná lampa |  | elektrický zdroj vrátane ovládacieho panelu |  |  | STER-XWP200 | XLED HD ready |  |  | STERIS | položková cena (súčasť sumárnej ceny) |  | Fakultní nemocnice Ostrava | ČR | B. Braun Medical s.r.o. | 48586285 | 2 | 51180 | 61927.8 | 27.027 | 1893.6619 | 2291.3309 | 946.8309 | 1145.6654 | 100.29 | 973.6432 | 1168.3718 | 2015 | 12 | 03 | 2015-12-03 | Áno | Áno | EFRR | Nie |  | 24 mesiacov | 60 mesiacov | 14 dní | Zmluva 215_DG
operačná lampa |  | záložný zdroj |  |  | STER-XSWAR | XLED HD ready |  |  | STERIS | položková cena (súčasť sumárnej ceny) |  | Fakultní nemocnice Ostrava | ČR | B. Braun Medical s.r.o. | 48586285 | 2 | 16076 | 19451.96 | 27.027 | 594.8126 | 719.7232 | 297.4063 | 359.8616 | 100.29 | 305.8282 | 366.9939 | 2015 | 12 | 03 | 2015-12-03 | Áno | Áno | EFRR | Nie |  | 24 mesiacov | 60 mesiacov | 14 dní | Zmluva 215_DG
operačná lampa |  | HD kamera |  |  | STER-LHD0002 | XLED HD ready |  |  | STERIS | položková cena (súčasť sumárnej ceny) |  | Fakultní nemocnice Ostrava | ČR | B. Braun Medical s.r.o. | 48586285 | 2 | 421392 | 509884.32 | 27.027 | 15591.5196 | 18865.7387 | 7795.7598 | 9432.8694 | 100.29 | 8016.5192 | 9619.823 | 2015 | 12 | 03 | 2015-12-03 | Áno | Áno | EFRR | Nie |  | 24 mesiacov | 60 mesiacov | 14 dní | Zmluva 215_DG
operačná lampa |  | jednorázové sterilné obaly na HD kameru |  | 30 kusov | STER-LB54 | XLED HD ready |  |  | STERIS | položková cena (súčasť sumárnej ceny) |  | Fakultní nemocnice Ostrava | ČR | B. Braun Medical s.r.o. | 48586285 | 2 | 9378 | 11347.38 | 27.027 | 346.9863 | 419.8535 | 173.4932 | 209.9267 | 100.29 | 178.4061 | 214.0874 | 2015 | 12 | 03 | 2015-12-03 | Áno | Áno | EFRR | Nie |  | 24 mesiacov | 60 mesiacov | 14 dní | Zmluva 215_DG
operačná lampa |  | resterilizovateľné rukoväte |  | 1 balenie 5 kusov | STER-XHAND5 | XLED HD ready |  |  | STERIS | položková cena (súčasť sumárnej ceny) |  | Fakultní nemocnice Ostrava | ČR | B. Braun Medical s.r.o. | 48586285 | 4 | 17376 | 21024.96 | 27.027 | 642.9126 | 777.9243 | 160.7282 | 194.4811 | 100.29 | 165.2796 | 198.3356 | 2015 | 12 | 03 | 2015-12-03 | Áno | Áno | EFRR | Nie |  | 24 mesiacov | 60 mesiacov | 14 dní | Zmluva 215_DG
operačná lampa |  | pozáručný servis | bez náhradných dielov |  |  | XLED HD ready | XLED HD ready |  | B.Braun | sumárna cena |  | Fakultní nemocnice Ostrava | ČR | B. Braun Medical s.r.o. | 48586285 | 5 | 53885 | 65200.85 | 27.027 | 1993.747 | 2412.4339 | 398.7494 | 482.4868 | 100.29 | 410.0411 | 492.0494 | 2015 | 12 | 03 | 2015-12-03 |  |  | EFRR | Nie |  |  | 60 mesiacov | do 48 hodín | Zmluva 215_DG pozáručný servis
operačná lampa |  | celá zostava |  | s predprípravou na HD kameru |  | KLS Martin marlux® H8/H6 | KLS Martin marlux® H8/H6 |  | Gebrueder Martin GmbH | sumárna cena |  | Město Šumperk | ČR | Fénix Brno spol. s r.o. | 44961863 | 1 | 270000 | 326700 | 27.444 | 9838.216 | 11904.2414 | 9838.216 | 11904.2414 | 99.52 | 10195.0886 | 12234.1063 | 2014 | 02 | 17 | 2014-02-17 | Áno | Áno | neurčené | Nie |  | 24 mesiacov | neurčené | do 48 hodín | Zmluva 216_DG
operačná lampa |  | hlavná lampa | svietivosť pri vzdialenosti 1m | 155000 LUX |  | KLS Martin marlux® H8/H6 |  |  | Gebrueder Martin GmbH | bez položkovej identifikácie ceny (v rámci sumárnej ceny) |  | Město Šumperk | ČR | Fénix Brno spol. s r.o. | 44961863 |  |  |  | 27.444 | 0 | 0 |  |  | 99.52 | 0 | 0 | 2014 | 02 | 17 | 2014-02-17 | Áno | Áno | neurčené | Nie |  | 24 mesiacov | neurčené | do 48 hodín | Zmluva 216_DG
operačná lampa |  | hlavná lampa | priemer pola osvetlenia | 170-300 mm |  | KLS Martin marlux® H8/H6 |  |  | Gebrueder Martin GmbH | bez položkovej identifikácie ceny (v rámci sumárnej ceny) |  | Město Šumperk | ČR | Fénix Brno spol. s r.o. | 44961863 |  |  |  | 27.444 | 0 | 0 |  |  | 99.52 | 0 | 0 | 2014 | 02 | 17 | 2014-02-17 | Áno | Áno | neurčené | Nie |  | 24 mesiacov | neurčené | do 48 hodín | Zmluva 216_DG
operačná lampa |  | hlavná lampa | výškovo nastaviteľné, možnosť naklánania a otáčania |  |  | KLS Martin marlux® H8/H6 |  |  | Gebrueder Martin GmbH | bez položkovej identifikácie ceny (v rámci sumárnej ceny) |  | Město Šumperk | ČR | Fénix Brno spol. s r.o. | 44961863 |  |  |  | 27.444 | 0 | 0 |  |  | 99.52 | 0 | 0 | 2014 | 02 | 17 | 2014-02-17 | Áno | Áno | neurčené | Nie |  | 24 mesiacov | neurčené | do 48 hodín | Zmluva 216_DG
operačná lampa |  | hlavná lampa | priemer svietidla | 80 cm |  | KLS Martin marlux® H8/H6 |  |  | Gebrueder Martin GmbH | bez položkovej identifikácie ceny (v rámci sumárnej ceny) |  | Město Šumperk | ČR | Fénix Brno spol. s r.o. | 44961863 |  |  |  | 27.444 | 0 | 0 |  |  | 99.52 | 0 | 0 | 2014 | 02 | 17 | 2014-02-17 | Áno | Áno | neurčené | Nie |  | 24 mesiacov | neurčené | do 48 hodín | Zmluva 216_DG
operačná lampa |  | satelit | svietivosť pri vzdialenosti 1m | 145000 LUX |  | KLS Martin marlux® H8/H6 |  |  | Gebrueder Martin GmbH | bez položkovej identifikácie ceny (v rámci sumárnej ceny) |  | Město Šumperk | ČR | Fénix Brno spol. s r.o. | 44961863 |  |  |  | 27.444 | 0 | 0 |  |  | 99.52 | 0 | 0 | 2014 | 02 | 17 | 2014-02-17 | Áno | Áno | neurčené | Nie |  | 24 mesiacov | neurčené | do 48 hodín | Zmluva 216_DG
operačná lampa |  | satelit | priemer pola osvetlenia | 160-290 mm |  | KLS Martin marlux® H8/H6 |  |  | Gebrueder Martin GmbH | bez položkovej identifikácie ceny (v rámci sumárnej ceny) |  | Město Šumperk | ČR | Fénix Brno spol. s r.o. | 44961863 |  |  |  | 27.444 | 0 | 0 |  |  | 99.52 | 0 | 0 | 2014 | 02 | 17 | 2014-02-17 | Áno | Áno | neurčené | Nie |  | 24 mesiacov | neurčené | do 48 hodín | Zmluva 216_DG
operačná lampa |  | satelit | priemer svietidla | 60 cm |  | KLS Martin marlux® H8/H6 |  |  | Gebrueder Martin GmbH | bez položkovej identifikácie ceny (v rámci sumárnej ceny) |  | Město Šumperk | ČR | Fénix Brno spol. s r.o. | 44961863 |  |  |  | 27.444 | 0 | 0 |  |  | 99.52 | 0 | 0 | 2014 | 02 | 17 | 2014-02-17 | Áno | Áno | neurčené | Nie |  | 24 mesiacov | neurčené | do 48 hodín | Zmluva 216_DG
operačná lampa |  | teplota chromatičnosti |  | 4300K |  | KLS Martin marlux® H8/H6 |  |  | Gebrueder Martin GmbH | bez položkovej identifikácie ceny (v rámci sumárnej ceny) |  | Město Šumperk | ČR | Fénix Brno spol. s r.o. | 44961863 |  |  |  | 27.444 | 0 | 0 |  |  | 99.52 | 0 | 0 | 2014 | 02 | 17 | 2014-02-17 | Áno | Áno | neurčené | Nie |  | 24 mesiacov | neurčené | do 48 hodín | Zmluva 216_DG
operačná lampa |  | index podania farby |  | 93 Ra |  | KLS Martin marlux® H8/H6 |  |  | Gebrueder Martin GmbH | bez položkovej identifikácie ceny (v rámci sumárnej ceny) |  | Město Šumperk | ČR | Fénix Brno spol. s r.o. | 44961863 |  |  |  | 27.444 | 0 | 0 |  |  | 99.52 | 0 | 0 | 2014 | 02 | 17 | 2014-02-17 | Áno | Áno | neurčené | Nie |  | 24 mesiacov | neurčené | do 48 hodín | Zmluva 216_DG
operačná lampa |  | samostatná regulácia intenzity osvetlenia |  |  |  | KLS Martin marlux® H8/H6 |  |  | Gebrueder Martin GmbH | bez položkovej identifikácie ceny (v rámci sumárnej ceny) |  | Město Šumperk | ČR | Fénix Brno spol. s r.o. | 44961863 |  |  |  | 27.444 | 0 | 0 |  |  | 99.52 | 0 | 0 | 2014 | 02 | 17 | 2014-02-17 | Áno | Áno | neurčené | Nie |  | 24 mesiacov | neurčené | do 48 hodín | Zmluva 216_DG
operačná lampa |  | príprava na kamerový systém |  |  |  | KLS Martin marlux® H8/H6 | surgiCam® |  | Gebrueder Martin GmbH | bez položkovej identifikácie ceny (v rámci sumárnej ceny) |  | Město Šumperk | ČR | Fénix Brno spol. s r.o. | 44961863 |  |  |  | 27.444 | 0 | 0 |  |  | 99.52 | 0 | 0 | 2014 | 02 | 17 | 2014-02-17 | Áno | Áno | neurčené | Nie |  | 24 mesiacov | neurčené | do 48 hodín | Zmluva 216_DG
operačná lampa |  | zdroj svela | halogénová žiarovka | v korpuse svietidla |  | KLS Martin marlux® H8/H6 |  |  | Gebrueder Martin GmbH | bez položkovej identifikácie ceny (v rámci sumárnej ceny) |  | Město Šumperk | ČR | Fénix Brno spol. s r.o. | 44961863 |  |  |  | 27.444 | 0 | 0 |  |  | 99.52 | 0 | 0 | 2014 | 02 | 17 | 2014-02-17 | Áno | Áno | neurčené | Nie |  | 24 mesiacov | neurčené | do 48 hodín | Zmluva 216_DG
operačná lampa |  | celá zostava | dvojramenná |  |  | KLS Martin marled® E9i/E9i | KLS Martin marled® E9i/E9i |  | Gebrueder Martin GmbH | sumárna cena |  | Město Šumperk | ČR | Fénix Brno spol. s r.o. | 44961863 | 2 | 670000 | 810700 | 27.444 | 24413.3508 | 29540.1545 | 12206.6754 | 14770.0772 | 99.52 | 12649.4618 | 15179.3541 | 2014 | 02 | 17 | 2014-02-17 | Áno | Áno | neurčené | Nie |  | 24 mesiacov | neurčené | do 48 hodín | Zmluva 216_DG
operačná lampa |  | hlavná lampa | svietivosť pri vzdialenosti 1m | 160000 LUX |  | KLS Martin marled® E9i/E9i |  |  | Gebrueder Martin GmbH | bez položkovej identifikácie ceny (v rámci sumárnej ceny) |  | Město Šumperk | ČR | Fénix Brno spol. s r.o. | 44961863 |  |  |  | 27.444 | 0 | 0 |  |  | 99.52 | 0 | 0 | 2014 | 02 | 17 | 2014-02-17 | Áno | Áno | neurčené | Nie |  | 24 mesiacov | neurčené | do 48 hodín | Zmluva 216_DG
operačná lampa |  | hlavná lampa | priemer pola osvetlenia | 170-220 mm |  | KLS Martin marled® E9i/E9i |  |  | Gebrueder Martin GmbH | bez položkovej identifikácie ceny (v rámci sumárnej ceny) |  | Město Šumperk | ČR | Fénix Brno spol. s r.o. | 44961863 |  |  |  | 27.444 | 0 | 0 |  |  | 99.52 | 0 | 0 | 2014 | 02 | 17 | 2014-02-17 | Áno | Áno | neurčené | Nie |  | 24 mesiacov | neurčené | do 48 hodín | Zmluva 216_DG
operačná lampa |  | hlavná lampa | výškovo nastaviteľné, možnosť naklánania a otáčania |  |  | KLS Martin marled® E9i/E9i |  |  | Gebrueder Martin GmbH | bez položkovej identifikácie ceny (v rámci sumárnej ceny) |  | Město Šumperk | ČR | Fénix Brno spol. s r.o. | 44961863 |  |  |  | 27.444 | 0 | 0 |  |  | 99.52 | 0 | 0 | 2014 | 02 | 17 | 2014-02-17 | Áno | Áno | neurčené | Nie |  | 24 mesiacov | neurčené | do 48 hodín | Zmluva 216_DG
operačná lampa |  | satelit | svietivosť pri vzdialenosti 1m | 160000 LUX |  | KLS Martin marled® E9i/E9i |  |  | Gebrueder Martin GmbH | bez položkovej identifikácie ceny (v rámci sumárnej ceny) |  | Město Šumperk | ČR | Fénix Brno spol. s r.o. | 44961863 |  |  |  | 27.444 | 0 | 0 |  |  | 99.52 | 0 | 0 | 2014 | 02 | 17 | 2014-02-17 | Áno | Áno | neurčené | Nie |  | 24 mesiacov | neurčené | do 48 hodín | Zmluva 216_DG
operačná lampa |  | satelit | priemer pola osvetlenia | 170-220 mm |  | KLS Martin marled® E9i/E9i |  |  | Gebrueder Martin GmbH | bez položkovej identifikácie ceny (v rámci sumárnej ceny) |  | Město Šumperk | ČR | Fénix Brno spol. s r.o. | 44961863 |  |  |  | 27.444 | 0 | 0 |  |  | 99.52 | 0 | 0 | 2014 | 02 | 17 | 2014-02-17 | Áno | Áno | neurčené | Nie |  | 24 mesiacov | neurčené | do 48 hodín | Zmluva 216_DG
operačná lampa |  | satelit |  |  |  | KLS Martin marled® E9i/E9i |  |  | Gebrueder Martin GmbH | bez položkovej identifikácie ceny (v rámci sumárnej ceny) |  | Město Šumperk | ČR | Fénix Brno spol. s r.o. | 44961863 |  |  |  | 27.444 | 0 | 0 |  |  | 99.52 | 0 | 0 | 2014 | 02 | 17 | 2014-02-17 | Áno | Áno | neurčené | Nie |  | 24 mesiacov | neurčené | do 48 hodín | Zmluva 216_DG
operačná lampa |  | teplota chromatičnosti |  | 3600-4300-4600 K |  | KLS Martin marled® E9i/E9i |  |  | Gebrueder Martin GmbH | bez položkovej identifikácie ceny (v rámci sumárnej ceny) |  | Město Šumperk | ČR | Fénix Brno spol. s r.o. | 44961863 |  |  |  | 27.444 | 0 | 0 |  |  | 99.52 | 0 | 0 | 2014 | 02 | 17 | 2014-02-17 | Áno | Áno | neurčené | Nie |  | 24 mesiacov | neurčené | do 48 hodín | Zmluva 216_DG
operačná lampa |  | index podania farby |  | 95 Ra |  | KLS Martin marled® E9i/E9i |  |  | Gebrueder Martin GmbH | bez položkovej identifikácie ceny (v rámci sumárnej ceny) |  | Město Šumperk | ČR | Fénix Brno spol. s r.o. | 44961863 |  |  |  | 27.444 | 0 | 0 |  |  | 99.52 | 0 | 0 | 2014 | 02 | 17 | 2014-02-17 | Áno | Áno | neurčené | Nie |  | 24 mesiacov | neurčené | do 48 hodín | Zmluva 216_DG
operačná lampa |  | životnosť LED diód |  | >40000 |  | KLS Martin marled® E9i/E9i |  |  | Gebrueder Martin GmbH | bez položkovej identifikácie ceny (v rámci sumárnej ceny) |  | Město Šumperk | ČR | Fénix Brno spol. s r.o. | 44961863 |  |  |  | 27.444 | 0 | 0 |  |  | 99.52 | 0 | 0 | 2014 | 02 | 17 | 2014-02-17 | Áno | Áno | neurčené | Nie |  | 24 mesiacov | neurčené | do 48 hodín | Zmluva 216_DG
operačná lampa |  | montáž |  |  |  | Neurčené |  |  |  | sumárna cena |  | Město Šumperk | ČR | Fénix Brno spol. s r.o. | 44961863 | 3 | 22500 | 27225 | 27.444 | 819.8513 | 992.0201 | 273.2838 | 330.6734 | 99.52 | 283.1969 | 339.8363 | 2014 | 02 | 17 | 2014-02-17 | [5 empty] | 72 mesiacov |  |  | Zmluva 216_DG
operačná lampa |  | celá zostava | dvojramenná | s predprípravou na HD kameru |  | AURINIO LR150/LR150 | AURINIO LR150/LR150 |  | TRILUX | sumárna cena |  | Nemocnice s poliklinikou v Semilech | ČR | Radix CZ s.r.o. | 26774321 | 1 | 384275 | 464972.75 | 27.439 | 14004.7013 | 16945.6886 | 14004.7013 | 16945.6886 | 99.75 | 14479.2466 | 17375.0959 | 2015 | 04 | 01 | 2015-04-01 | Áno | Áno | EFRR | Nie |  | 24 mesiacov | neurčené | do 48 hodín | Zmluva 217_DG
operačná lampa |  | hlavná lampa | svietivosť pri vzdialenosti 1m | 160000 LUX |  | AURINIO LR150/LR150 |  |  | TRILUX | bez položkovej identifikácie ceny (v rámci sumárnej ceny) |  | Nemocnice s poliklinikou v Semilech | ČR | Radix CZ s.r.o. | 26774321 |  |  |  | 27.439 | 0 | 0 |  |  | 99.75 | 0 | 0 | 2015 | 04 | 01 | 2015-04-01 | Áno | Áno | EFRR | Nie |  | 24 mesiacov | neurčené | do 48 hodín | Zmluva 217_DG
operačná lampa |  | LED diódy v jednom reflektore |  | 49 ks, vysokovýkonné |  | AURINIO LR150/LR150 |  |  | TRILUX | bez položkovej identifikácie ceny (v rámci sumárnej ceny) |  | Nemocnice s poliklinikou v Semilech | ČR | Radix CZ s.r.o. | 26774321 |  |  |  | 27.439 | 0 | 0 |  |  | 99.75 | 0 | 0 | 2015 | 04 | 01 | 2015-04-01 | Áno | Áno | EFRR | Nie |  | 24 mesiacov | neurčené | do 48 hodín | Zmluva 217_DG
operačná lampa |  | teplota chromatičnosti |  | 4500K |  | AURINIO LR150/LR150 |  |  | TRILUX | bez položkovej identifikácie ceny (v rámci sumárnej ceny) |  | Nemocnice s poliklinikou v Semilech | ČR | Radix CZ s.r.o. | 26774321 |  |  |  | 27.439 | 0 | 0 |  |  | 99.75 | 0 | 0 | 2015 | 04 | 01 | 2015-04-01 | Áno | Áno | EFRR | Nie |  | 24 mesiacov | neurčené | do 48 hodín | Zmluva 217_DG
operačná lampa |  | index podania farby |  | 95 Ra |  | AURINIO LR150/LR150 |  |  | TRILUX | bez položkovej identifikácie ceny (v rámci sumárnej ceny) |  | Nemocnice s poliklinikou v Semilech | ČR | Radix CZ s.r.o. | 26774321 |  |  |  | 27.439 | 0 | 0 |  |  | 99.75 | 0 | 0 | 2015 | 04 | 01 | 2015-04-01 | Áno | Áno | EFRR | Nie |  | 24 mesiacov | neurčené | do 48 hodín | Zmluva 217_DG
operačná lampa |  | index podania farby (červená) |  | 91 R9 |  | AURINIO LR150/LR150 |  |  | TRILUX | bez položkovej identifikácie ceny (v rámci sumárnej ceny) |  | Nemocnice s poliklinikou v Semilech | ČR | Radix CZ s.r.o. | 26774321 |  |  |  | 27.439 | 0 | 0 |  |  | 99.75 | 0 | 0 | 2015 | 04 | 01 | 2015-04-01 | Áno | Áno | EFRR | Nie |  | 24 mesiacov | neurčené | do 48 hodín | Zmluva 217_DG
operačná lampa |  | závesné rameno |  |  |  | AURINIO LR150/LR150 |  |  | TRILUX | bez položkovej identifikácie ceny (v rámci sumárnej ceny) |  | Nemocnice s poliklinikou v Semilech | ČR | Radix CZ s.r.o. | 26774321 | 2 |  |  | 27.439 | 0 | 0 |  |  | 99.75 | 0 | 0 | 2015 | 04 | 01 | 2015-04-01 | Áno | Áno | EFRR | Nie |  | 24 mesiacov | neurčené | do 48 hodín | Zmluva 217_DG
operačná lampa |  | napájací zdroj pre LED svetlá |  |  |  | AURINIO LR150/LR150 |  |  | TRILUX | bez položkovej identifikácie ceny (v rámci sumárnej ceny) |  | Nemocnice s poliklinikou v Semilech | ČR | Radix CZ s.r.o. | 26774321 | 2 |  |  | 27.439 | 0 | 0 |  |  | 99.75 | 0 | 0 | 2015 | 04 | 01 | 2015-04-01 | Áno | Áno | EFRR | Nie |  | 24 mesiacov | neurčené | do 48 hodín | Zmluva 217_DG
operačná lampa |  | príprava na HD kamerový systém |  |  |  | AURINIO LR150/LR150 |  |  | TRILUX | bez položkovej identifikácie ceny (v rámci sumárnej ceny) |  | Nemocnice s poliklinikou v Semilech | ČR | Radix CZ s.r.o. | 26774321 | 1 |  |  | 27.439 | 0 | 0 |  |  | 99.75 | 0 | 0 | 2015 | 04 | 01 | 2015-04-01 | Áno | Áno | EFRR | Nie |  | 24 mesiacov | neurčené | do 48 hodín | Zmluva 217_DG
operačná lampa |  | príprava na HD monitor |  | 2 ks |  | AURINIO LR150/LR150 |  |  | TRILUX | bez položkovej identifikácie ceny (v rámci sumárnej ceny) |  | Nemocnice s poliklinikou v Semilech | ČR | Radix CZ s.r.o. | 26774321 | 1 |  |  | 27.439 | 0 | 0 |  |  | 99.75 | 0 | 0 | 2015 | 04 | 01 | 2015-04-01 | Áno | Áno | EFRR | Nie |  | 24 mesiacov | neurčené | do 48 hodín | Zmluva 217_DG
operačná lampa |  | montáž a rozmontovanie existujúcej lampy |  |  |  | Neurčené |  |  |  | sumárna cena |  | Nemocnice s poliklinikou v Semilech | ČR | Radix CZ s.r.o. | 26774321 | 1 | 40000 | 48400 | 27.439 | 1457.7791 | 1763.9127 | 1457.7791 | 1763.9127 | 99.75 | 1507.1755 | 1808.6106 | 2015 | 04 | 01 | 2015-04-01 |  |  | EFRR | Nie |  | 24 mesiacov | neurčené | do 48 hodín | Zmluva 217_DG
operačná lampa |  | celá zostava | trojramenná | s predprípravou na HD kameru |  | XLED HD ready | XLED HD ready |  | STERIS | sumárna cena |  | Univerzita Komenského v Bratislave | SR | Med Partners a.s. | 44851740 | 1 | 33740 | 40488 | 1 | 33740 | 40488 | 33740 | 40488 | 99.71 | 34897.2641 | 41876.7169 | 2014 | 07 | 28 | 2014-07-28 | Áno | Áno | neurčené | Nie |  | 24 mesiacov | neurčené | do 24 hodín | Zmluva 218_DG
operačná lampa |  | hlavná lampa/satelit | svietivosť pri vzdialenosti 1m | 160000 LUX |  | XLED HD ready |  |  | STERIS | bez položkovej identifikácie ceny (v rámci sumárnej ceny) |  | Univerzita Komenského v Bratislave | SR | Med Partners a.s. | 44851740 |  |  |  | 1 | 0 | 0 |  |  | 99.71 | 0 | 0 | 2014 | 07 | 28 | 2014-07-28 | Áno | Áno | neurčené | Nie |  | 24 mesiacov | neurčené | do 24 hodín | Zmluva 218_DG
operačná lampa |  | hlavná lampa/satelit | teplota chromatičnosti | 4400K |  | XLED HD ready |  |  | STERIS | bez položkovej identifikácie ceny (v rámci sumárnej ceny) |  | Univerzita Komenského v Bratislave | SR | Med Partners a.s. | 44851740 |  |  |  | 1 | 0 | 0 |  |  | 99.71 | 0 | 0 | 2014 | 07 | 28 | 2014-07-28 | Áno | Áno | neurčené | Nie |  | 24 mesiacov | neurčené | do 24 hodín | Zmluva 218_DG
operačná lampa |  | hlavná lampa/satelit | index podania farby | 95 Ra |  | XLED HD ready |  |  | STERIS | bez položkovej identifikácie ceny (v rámci sumárnej ceny) |  | Univerzita Komenského v Bratislave | SR | Med Partners a.s. | 44851740 |  |  |  | 1 | 0 | 0 |  |  | 99.71 | 0 | 0 | 2014 | 07 | 28 | 2014-07-28 | Áno | Áno | neurčené | Nie |  | 24 mesiacov | neurčené | do 24 hodín | Zmluva 218_DG
operačná lampa |  | hlavná lampa/satelit | index podania farby (červená) | 97 R9 |  | XLED HD ready |  |  | STERIS | bez položkovej identifikácie ceny (v rámci sumárnej ceny) |  | Univerzita Komenského v Bratislave | SR | Med Partners a.s. | 44851740 |  |  |  | 1 | 0 | 0 |  |  | 99.71 | 0 | 0 | 2014 | 07 | 28 | 2014-07-28 | Áno | Áno | neurčené | Nie |  | 24 mesiacov | neurčené | do 24 hodín | Zmluva 218_DG
operačná lampa |  | hlavná lampa/satelit | pole osvetlenia | 250-300 mm |  | XLED HD ready |  |  | STERIS | bez položkovej identifikácie ceny (v rámci sumárnej ceny) |  | Univerzita Komenského v Bratislave | SR | Med Partners a.s. | 44851740 |  |  |  | 1 | 0 | 0 |  |  | 99.71 | 0 | 0 | 2014 | 07 | 28 | 2014-07-28 | Áno | Áno | neurčené | Nie |  | 24 mesiacov | neurčené | do 24 hodín | Zmluva 218_DG
operačná lampa |  | hlavná lampa/satelit | sterilizovateľná rukoväť | 6 ks |  | XLED HD ready |  |  | STERIS | bez položkovej identifikácie ceny (v rámci sumárnej ceny) |  | Univerzita Komenského v Bratislave | SR | Med Partners a.s. | 44851740 |  |  |  | 1 | 0 | 0 |  |  | 99.71 | 0 | 0 | 2014 | 07 | 28 | 2014-07-28 | Áno | Áno | neurčené | Nie |  | 24 mesiacov | neurčené | do 24 hodín | Zmluva 218_DG
operačná lampa |  | hlavná lampa/satelit | životnosť LED diód | >40000 |  | XLED HD ready |  |  | STERIS | bez položkovej identifikácie ceny (v rámci sumárnej ceny) |  | Univerzita Komenského v Bratislave | SR | Med Partners a.s. | 44851740 |  |  |  | 1 | 0 | 0 |  |  | 99.71 | 0 | 0 | 2014 | 07 | 28 | 2014-07-28 | Áno | Áno | neurčené | Nie |  | 24 mesiacov | neurčené | do 24 hodín | Zmluva 218_DG
operačná lampa |  | hlavná lampa/satelit | samostatná regulácia intenzity osvetlenia |  |  | XLED HD ready |  |  | STERIS | bez položkovej identifikácie ceny (v rámci sumárnej ceny) |  | Univerzita Komenského v Bratislave | SR | Med Partners a.s. | 44851740 |  |  |  | 1 | 0 | 0 |  |  | 99.71 | 0 | 0 | 2014 | 07 | 28 | 2014-07-28 | Áno | Áno | neurčené | Nie |  | 24 mesiacov | neurčené | do 24 hodín | Zmluva 218_DG
operačná lampa |  | príprava na HD kamerový systém |  |  |  | XLED HD ready |  |  | STERIS | bez položkovej identifikácie ceny (v rámci sumárnej ceny) |  | Univerzita Komenského v Bratislave | SR | Med Partners a.s. | 44851740 |  |  |  | 1 | 0 | 0 |  |  | 99.71 | 0 | 0 | 2014 | 07 | 28 | 2014-07-28 | Áno | Áno | neurčené | Nie |  | 24 mesiacov | neurčené | do 24 hodín | Zmluva 218_DG
operačná lampa |  | tretie rameno pre uchytenie monitoru |  |  |  | XLED HD ready |  |  | STERIS | bez položkovej identifikácie ceny (v rámci sumárnej ceny) |  | Univerzita Komenského v Bratislave | SR | Med Partners a.s. | 44851740 |  |  |  | 1 | 0 | 0 |  |  | 99.71 | 0 | 0 | 2014 | 07 | 28 | 2014-07-28 | Áno | Áno | neurčené | Nie |  | 24 mesiacov | neurčené | do 24 hodín | Zmluva 218_DG
operačná lampa |  | celá zostava |  | s predprípravou na HD kameru |  | AURINIO L160/L120 PM | AURINIO L160/L120 PM |  | TRILUX | sumárna cena |  | Oblastní nemocnice Náchod, a.s. | ČR | Radix CZ s.r.o. | 26774321 | 4 | 1713084 | 2072831.64 | 27.379 | 62569.2684 | 75708.8148 | 15642.3171 | 18927.2037 | 100.03 | 16127.0835 | 19352.5002 | 2015 | 03 | 18 | 2015-03-18 | Áno | Áno | na paušál | Áno |  | 60 mesiacov | 10 rokov | do 24 hodín | Zmluva 219_DG
operačná lampa |  | hlavná lampa/satelit |  |  |  | AURINIO L160/L120 PM |  |  | TRILUX | položková cena (súčasť sumárnej ceny) |  | Oblastní nemocnice Náchod, a.s. | ČR | Radix CZ s.r.o. | 26774321 | 4 | 1490364 | 1803340.44 | 27.379 | 54434.5666 | 65865.8256 | 13608.6417 | 16466.4564 | 100.03 | 14030.383 | 16836.4596 | 2015 | 03 | 18 | 2015-03-18 | Áno | Áno | na paušál | Áno |  | 60 mesiacov | 10 rokov | do 24 hodín | Zmluva 219_DG
operačná lampa |  | hlavná lampa | svietivosť pri vzdialenosti 1m | 160000 LUX |  | AURINIO L160/L120 PM |  |  | TRILUX | bez položkovej identifikácie ceny (v rámci sumárnej ceny) |  | Oblastní nemocnice Náchod, a.s. | ČR | Radix CZ s.r.o. | 26774321 |  |  |  | 27.379 | 0 | 0 |  |  | 100.03 | 0 | 0 | 2015 | 03 | 18 | 2015-03-18 | Áno | Áno | na paušál | Áno |  | 60 mesiacov | 10 rokov | do 24 hodín | Zmluva 219_DG
operačná lampa |  | hlavná lampa | stlmovacie rozpätie | 2%-100% | v 8 stupnoch | AURINIO L160/L120 PM |  |  | TRILUX | bez položkovej identifikácie ceny (v rámci sumárnej ceny) |  | Oblastní nemocnice Náchod, a.s. | ČR | Radix CZ s.r.o. | 26774321 |  |  |  | 27.379 | 0 | 0 |  |  | 100.03 | 0 | 0 | 2015 | 03 | 18 | 2015-03-18 | Áno | Áno | na paušál | Áno |  | 60 mesiacov | 10 rokov | do 24 hodín | Zmluva 219_DG
operačná lampa |  | hlavná lampa | priemer pola osvetlenia | 200-300 mm |  | AURINIO L160/L120 PM |  |  | TRILUX | bez položkovej identifikácie ceny (v rámci sumárnej ceny) |  | Oblastní nemocnice Náchod, a.s. | ČR | Radix CZ s.r.o. | 26774321 |  |  |  | 27.379 | 0 | 0 |  |  | 100.03 | 0 | 0 | 2015 | 03 | 18 | 2015-03-18 | Áno | Áno | na paušál | Áno |  | 60 mesiacov | 10 rokov | do 24 hodín | Zmluva 219_DG
operačná lampa |  | hlavná lampa | hĺbka osvietenia | 950 mm |  | AURINIO L160/L120 PM |  |  | TRILUX | bez položkovej identifikácie ceny (v rámci sumárnej ceny) |  | Oblastní nemocnice Náchod, a.s. | ČR | Radix CZ s.r.o. | 26774321 |  |  |  | 27.379 | 0 | 0 |  |  | 100.03 | 0 | 0 | 2015 | 03 | 18 | 2015-03-18 | Áno | Áno | na paušál | Áno |  | 60 mesiacov | 10 rokov | do 24 hodín | Zmluva 219_DG
operačná lampa |  | hlavná lampa | teplota chromatičnosti | 3800-4300-4800 K |  | AURINIO L160/L120 PM |  |  | TRILUX | bez položkovej identifikácie ceny (v rámci sumárnej ceny) |  | Oblastní nemocnice Náchod, a.s. | ČR | Radix CZ s.r.o. | 26774321 |  |  |  | 27.379 | 0 | 0 |  |  | 100.03 | 0 | 0 | 2015 | 03 | 18 | 2015-03-18 | Áno | Áno | na paušál | Áno |  | 60 mesiacov | 10 rokov | do 24 hodín | Zmluva 219_DG
operačná lampa |  | hlavná lampa | index podania farby | 95 Ra |  | AURINIO L160/L120 PM |  |  | TRILUX | bez položkovej identifikácie ceny (v rámci sumárnej ceny) |  | Oblastní nemocnice Náchod, a.s. | ČR | Radix CZ s.r.o. | 26774321 |  |  |  | 27.379 | 0 | 0 |  |  | 100.03 | 0 | 0 | 2015 | 03 | 18 | 2015-03-18 | Áno | Áno | na paušál | Áno |  | 60 mesiacov | 10 rokov | do 24 hodín | Zmluva 219_DG
operačná lampa |  | hlavná lampa | index podania farby (červená) R9 | 96 R9 |  | AURINIO L160/L120 PM |  |  | TRILUX | bez položkovej identifikácie ceny (v rámci sumárnej ceny) |  | Oblastní nemocnice Náchod, a.s. | ČR | Radix CZ s.r.o. | 26774321 |  |  |  | 27.379 | 0 | 0 |  |  | 100.03 | 0 | 0 | 2015 | 03 | 18 | 2015-03-18 | Áno | Áno | na paušál | Áno |  | 60 mesiacov | 10 rokov | do 24 hodín | Zmluva 219_DG
operačná lampa |  | hlavná lampa | životnosť LED diód | >40000 |  | AURINIO L160/L120 PM |  |  | TRILUX | bez položkovej identifikácie ceny (v rámci sumárnej ceny) |  | Oblastní nemocnice Náchod, a.s. | ČR | Radix CZ s.r.o. | 26774321 |  |  |  | 27.379 | 0 | 0 |  |  | 100.03 | 0 | 0 | 2015 | 03 | 18 | 2015-03-18 | Áno | Áno | na paušál | Áno |  | 60 mesiacov | 10 rokov | do 24 hodín | Zmluva 219_DG
operačná lampa |  | satelit | svietivosť pri vzdialenosti 1m | 130000 LUX |  | AURINIO L160/L120 PM |  |  | TRILUX | bez položkovej identifikácie ceny (v rámci sumárnej ceny) |  | Oblastní nemocnice Náchod, a.s. | ČR | Radix CZ s.r.o. | 26774321 |  |  |  | 27.379 | 0 | 0 |  |  | 100.03 | 0 | 0 | 2015 | 03 | 18 | 2015-03-18 | Áno | Áno | na paušál | Áno |  | 60 mesiacov | 10 rokov | do 24 hodín | Zmluva 219_DG
operačná lampa |  | satelit | stlmovacie rozpätie | 2%-100% | v 8 stupnoch | AURINIO L160/L120 PM |  |  | TRILUX | bez položkovej identifikácie ceny (v rámci sumárnej ceny) |  | Oblastní nemocnice Náchod, a.s. | ČR | Radix CZ s.r.o. | 26774321 |  |  |  | 27.379 | 0 | 0 |  |  | 100.03 | 0 | 0 | 2015 | 03 | 18 | 2015-03-18 | Áno | Áno | na paušál | Áno |  | 60 mesiacov | 10 rokov | do 24 hodín | Zmluva 219_DG
operačná lampa |  | satelit | priemer pola osvetlenia | 200-270 mm |  | AURINIO L160/L120 PM |  |  | TRILUX | bez položkovej identifikácie ceny (v rámci sumárnej ceny) |  | Oblastní nemocnice Náchod, a.s. | ČR | Radix CZ s.r.o. | 26774321 |  |  |  | 27.379 | 0 | 0 |  |  | 100.03 | 0 | 0 | 2015 | 03 | 18 | 2015-03-18 | Áno | Áno | na paušál | Áno |  | 60 mesiacov | 10 rokov | do 24 hodín | Zmluva 219_DG
operačná lampa |  | satelit | hĺbka osvietenia | 600 mm |  | AURINIO L160/L120 PM |  |  | TRILUX | bez položkovej identifikácie ceny (v rámci sumárnej ceny) |  | Oblastní nemocnice Náchod, a.s. | ČR | Radix CZ s.r.o. | 26774321 |  |  |  | 27.379 | 0 | 0 |  |  | 100.03 | 0 | 0 | 2015 | 03 | 18 | 2015-03-18 | Áno | Áno | na paušál | Áno |  | 60 mesiacov | 10 rokov | do 24 hodín | Zmluva 219_DG
operačná lampa |  | satelit | teplota chromatičnosti | 3800-4300-4800 K |  | AURINIO L160/L120 PM |  |  | TRILUX | bez položkovej identifikácie ceny (v rámci sumárnej ceny) |  | Oblastní nemocnice Náchod, a.s. | ČR | Radix CZ s.r.o. | 26774321 |  |  |  | 27.379 | 0 | 0 |  |  | 100.03 | 0 | 0 | 2015 | 03 | 18 | 2015-03-18 | Áno | Áno | na paušál | Áno |  | 60 mesiacov | 10 rokov | do 24 hodín | Zmluva 219_DG
operačná lampa |  | satelit | index podania farby | 95 Ra |  | AURINIO L160/L120 PM |  |  | TRILUX | bez položkovej identifikácie ceny (v rámci sumárnej ceny) |  | Oblastní nemocnice Náchod, a.s. | ČR | Radix CZ s.r.o. | 26774321 |  |  |  | 27.379 | 0 | 0 |  |  | 100.03 | 0 | 0 | 2015 | 03 | 18 | 2015-03-18 | Áno | Áno | na paušál | Áno |  | 60 mesiacov | 10 rokov | do 24 hodín | Zmluva 219_DG
operačná lampa |  | satelit | index podania farby (červená) R9 | 96 R9 |  | AURINIO L160/L120 PM |  |  | TRILUX | bez položkovej identifikácie ceny (v rámci sumárnej ceny) |  | Oblastní nemocnice Náchod, a.s. | ČR | Radix CZ s.r.o. | 26774321 |  |  |  | 27.379 | 0 | 0 |  |  | 100.03 | 0 | 0 | 2015 | 03 | 18 | 2015-03-18 | Áno | Áno | na paušál | Áno |  | 60 mesiacov | 10 rokov | do 24 hodín | Zmluva 219_DG
operačná lampa |  | satelit | životnosť LED diód | >40000 |  | AURINIO L160/L120 PM |  |  | TRILUX | bez položkovej identifikácie ceny (v rámci sumárnej ceny) |  | Oblastní nemocnice Náchod, a.s. | ČR | Radix CZ s.r.o. | 26774321 |  |  |  | 27.379 | 0 | 0 |  |  | 100.03 | 0 | 0 | 2015 | 03 | 18 | 2015-03-18 | Áno | Áno | na paušál | Áno |  | 60 mesiacov | 10 rokov | do 24 hodín | Zmluva 219_DG
operačná lampa |  | resterilizovateľné rukoväte |  |  |  | AURINIO L160/L120 PM |  |  | TRILUX | položková cena (súčasť sumárnej ceny) |  | Oblastní nemocnice Náchod, a.s. | ČR | Radix CZ s.r.o. | 26774321 | 8 | 7072 | 8557.12 | 27.379 | 258.3002 | 312.5432 | 32.2875 | 39.0679 | 100.03 | 33.2881 | 39.9458 | 2015 | 03 | 18 | 2015-03-18 | Áno | Áno | na paušál | Áno |  | 60 mesiacov | 10 rokov | do 24 hodín | Zmluva 219_DG
operačná lampa |  | príprava na HD kamerový systém |  |  |  | AURINIO L160/L120 PM |  |  | TRILUX | položková cena (súčasť sumárnej ceny) |  | Oblastní nemocnice Náchod, a.s. | ČR | Radix CZ s.r.o. | 26774321 | 4 | 136384 | 165024.64 | 27.379 | 4981.3361 | 6027.4166 | 1245.334 | 1506.8542 | 100.03 | 1283.9278 | 1540.7133 | 2015 | 03 | 18 | 2015-03-18 | Áno | Áno | na paušál | Áno |  | 60 mesiacov | 10 rokov | do 24 hodín | Zmluva 219_DG
operačná lampa |  | samostatná regulácia intenzity osvetlenia |  |  |  | AURINIO L160/L120 PM |  |  | TRILUX | položková cena (súčasť sumárnej ceny) |  | Oblastní nemocnice Náchod, a.s. | ČR | Radix CZ s.r.o. | 26774321 | 4 | 79264 | 95909.44 | 27.379 | 2895.0656 | 3503.0293 | 723.7664 | 875.7573 | 100.03 | 746.1964 | 895.4357 | 2015 | 03 | 18 | 2015-03-18 | Áno | Áno | na paušál | Áno |  | 60 mesiacov | 10 rokov | do 24 hodín | Zmluva 219_DG
operačná lampa |  | celá zostava | dvojramenná | s HD kamerou |  | Volista 66 DF | Volista 66 DF |  | MAQUET | sumárna cena |  | Univerzitná nemocnica Martin | SR | Med Partners a.s. | 44851740 | 1 | 22990 | 27588 | 1 | 22990 | 27588 | 22990 | 27588 | 100.83 | 23514.4173 | 28217.3008 | 2016 | 02 | 02 | 2016-02-02 | Áno | Áno | neurčené | Nie |  | 24 mesiacov | neurčené | do 24 hodín | Zmluva 220_DG
operačná lampa |  | hlavná lampa/satelit | svietivosť pri vzdialenosti 1m | 160000 LUX |  | Volista 66 DF |  |  | MAQUET | bez položkovej identifikácie ceny (v rámci sumárnej ceny) |  | Univerzitná nemocnica Martin | SR | Med Partners a.s. | 44851740 |  |  |  | 1 | 0 | 0 |  |  | 100.83 | 0 | 0 | 2016 | 02 | 02 | 2016-02-02 | Áno | Áno | neurčené | Nie |  | 24 mesiacov | neurčené | do 24 hodín | Zmluva 220_DG
operačná lampa |  | hlavná lampa/satelit | teplota chromatičnosti | 3900-5100 K |  | Volista 66 DF |  |  | MAQUET | bez položkovej identifikácie ceny (v rámci sumárnej ceny) |  | Univerzitná nemocnica Martin | SR | Med Partners a.s. | 44851740 |  |  |  | 1 | 0 | 0 |  |  | 100.83 | 0 | 0 | 2016 | 02 | 02 | 2016-02-02 | Áno | Áno | neurčené | Nie |  | 24 mesiacov | neurčené | do 24 hodín | Zmluva 220_DG
operačná lampa |  | hlavná lampa/satelit | index podania farby | 95 Ra |  | Volista 66 DF |  |  | MAQUET | bez položkovej identifikácie ceny (v rámci sumárnej ceny) |  | Univerzitná nemocnica Martin | SR | Med Partners a.s. | 44851740 |  |  |  | 1 | 0 | 0 |  |  | 100.83 | 0 | 0 | 2016 | 02 | 02 | 2016-02-02 | Áno | Áno | neurčené | Nie |  | 24 mesiacov | neurčené | do 24 hodín | Zmluva 220_DG
operačná lampa |  | hlavná lampa/satelit | index podania farby (červená) R9 | 95 R9 |  | Volista 66 DF |  |  | MAQUET | bez položkovej identifikácie ceny (v rámci sumárnej ceny) |  | Univerzitná nemocnica Martin | SR | Med Partners a.s. | 44851740 |  |  |  | 1 | 0 | 0 |  |  | 100.83 | 0 | 0 | 2016 | 02 | 02 | 2016-02-02 | Áno | Áno | neurčené | Nie |  | 24 mesiacov | neurčené | do 24 hodín | Zmluva 220_DG
operačná lampa |  | hlavná lampa/satelit | priemer pola osvetlenia | 200-250 mm |  | Volista 66 DF |  |  | MAQUET | bez položkovej identifikácie ceny (v rámci sumárnej ceny) |  | Univerzitná nemocnica Martin | SR | Med Partners a.s. | 44851740 |  |  |  | 1 | 0 | 0 |  |  | 100.83 | 0 | 0 | 2016 | 02 | 02 | 2016-02-02 | Áno | Áno | neurčené | Nie |  | 24 mesiacov | neurčené | do 24 hodín | Zmluva 220_DG
operačná lampa |  | hlavná lampa/satelit | životnosť LED diód | >50000 |  | Volista 66 DF |  |  | MAQUET | bez položkovej identifikácie ceny (v rámci sumárnej ceny) |  | Univerzitná nemocnica Martin | SR | Med Partners a.s. | 44851740 |  |  |  | 1 | 0 | 0 |  |  | 100.83 | 0 | 0 | 2016 | 02 | 02 | 2016-02-02 | Áno | Áno | neurčené | Nie |  | 24 mesiacov | neurčené | do 24 hodín | Zmluva 220_DG
operačná lampa |  | príprava na HD kamerový systém |  |  |  | Volista 66 DF |  |  | MAQUET | bez položkovej identifikácie ceny (v rámci sumárnej ceny) |  | Univerzitná nemocnica Martin | SR | Med Partners a.s. | 44851740 |  |  |  | 1 | 0 | 0 |  |  | 100.83 | 0 | 0 | 2016 | 02 | 02 | 2016-02-02 | Áno | Áno | neurčené | Nie |  | 24 mesiacov | neurčené | do 24 hodín | Zmluva 220_DG
operačná lampa |  | diaľkové ovládanie |  |  |  | Volista 66 DF |  |  | MAQUET | bez položkovej identifikácie ceny (v rámci sumárnej ceny) |  | Univerzitná nemocnica Martin | SR | Med Partners a.s. | 44851740 |  |  |  | 1 | 0 | 0 |  |  | 100.83 | 0 | 0 | 2016 | 02 | 02 | 2016-02-02 | Áno | Áno | neurčené | Nie |  | 24 mesiacov | neurčené | do 24 hodín | Zmluva 220_DG
operačná lampa |  | HD kamera | s Wifi |  |  | Volista 66 DF |  |  | MAQUET | bez položkovej identifikácie ceny (v rámci sumárnej ceny) |  | Univerzitná nemocnica Martin | SR | Med Partners a.s. | 44851740 |  |  |  | 1 | 0 | 0 |  |  | 100.83 | 0 | 0 | 2016 | 02 | 02 | 2016-02-02 | Áno | Áno | neurčené | Nie |  | 24 mesiacov | neurčené | do 24 hodín | Zmluva 220_DG
elektrochirurgický prístroj | elektrokoagulačný prístroj | celá zostava |  |  |  | ERBOTOM VIO 50C | ERBOTOM VIO 50C |  | ERBE | sumárna cena | HW/SW | Nemocnica svätého Michala, a.s. | SR | E-BA spol. s r.o. | 31367712 | 1 | 7500 | 9000 | 1 | 7500 | 9000 | 7500 | 9000 | 99.3 | 7789.2749 | 9347.1299 | 2012 | 11 | 22 | 2012-11-22 | Áno | Áno | neurčené | Áno |  | 24 mesiacov | neurčené | do 48 hodín | Zmluva 221_AT
elektrochirurgický prístroj | elektrokoagulačný prístroj | celá zostava |  |  |  | ERBOTOM VIO 50C | ERBOTOM VIO 50C |  | ERBE | sumárna cena | HW/SW | Nemocnica svätého Michala, a.s. | SR | E-BA spol. s r.o. | 31367712 | 1 | 7500 | 9000 | 1 | 7500 | 9000 | 7500 | 9000 | 99.3 | 7789.2749 | 9347.1299 | 2012 | 11 | 22 | 2012-11-22 | Áno | Áno | neurčené | Áno |  | 25 mesiacov | neurčené | do 48 hodín | Zmluva 221_AT
elektrochirurgický prístroj | argónová koagulácia | celá zostava |  |  |  | ERBOTOM VIO 200D | ERBOTOM VIO 200D |  | ERBE | sumárna cena | HW/SW | Nemocnica svätého Michala, a.s. | SR | E-BA spol. s r.o. | 31367712 | 1 | 240000 | 288000 | 1 | 240000 | 288000 | 240000 | 288000 | 99.3 | 249256.7976 | 299108.1571 | 2012 | 11 | 22 | 2012-11-22 | Áno | Áno | neurčené | Áno |  | 26 mesiacov | neurčené | do 48 hodín | Zmluva 221_AT
elektrochirurgický prístroj | variabilný inteligentný koagulačný systém | celá zostava |  |  |  | ERBOTOM ICC 200 D VIO | ERBOTOM ICC 200 D VIO |  | ERBE | sumárna cena | HW/SW | Univerzitná nemocnica Bratislava | SR | E-BA spol. s r.o. | 31367713 | 1 | 79652.37 | 95582.84 | 1 | 79652.37 | 95582.84 | 79652.37 | 95582.84 | 99.45 | 82599.788 | 99119.7456 | 2013 | 11 | 26 | 2013-11-26 | Áno | Áno | neurčené | Áno |  | min.12 mesiacov | neurčené | do 24 hodín | Zmluva 222_AT |  | Rámcová zmluva
elektrochirurgický prístroj | variabilný inteligentný koagulačný systém | monopolárne a bipolárne rezanie | automatický rez | výkon 200 W |  | ERBOTOM ICC 200 D VIO |  |  | ERBE | bez položkovej identifikácie ceny (v rámci sumárnej ceny) |  | Univerzitná nemocnica Bratislava | SR | E-BA spol. s r.o. | 31367713 |  |  |  | 1 | 0 | 0 |  |  | 99.45 | 0 | 0 | 2013 | 11 | 26 | 2013-11-26 | Áno | Áno | neurčené | Áno |  | min.12 mesiacov | neurčené | do 24 hodín | Zmluva 222_AT |  | Rámcová zmluva
elektrochirurgický prístroj | variabilný inteligentný koagulačný systém | monopolárne a bipolárne rezanie | suchý rez | výkon 200 W |  | ERBOTOM ICC 200 D VIO |  |  | ERBE | bez položkovej identifikácie ceny (v rámci sumárnej ceny) |  | Univerzitná nemocnica Bratislava | SR | E-BA spol. s r.o. | 31367713 |  |  |  | 1 | 0 | 0 |  |  | 99.45 | 0 | 0 | 2013 | 11 | 26 | 2013-11-26 | Áno | Áno | neurčené | Áno |  | min.12 mesiacov | neurčené | do 24 hodín | Zmluva 222_AT |  | Rámcová zmluva
elektrochirurgický prístroj | variabilný inteligentný koagulačný systém | monopolárne a bipolárne rezanie | precízny rez | výkon 50 W |  | ERBOTOM ICC 200 D VIO |  |  | ERBE | bez položkovej identifikácie ceny (v rámci sumárnej ceny) |  | Univerzitná nemocnica Bratislava | SR | E-BA spol. s r.o. | 31367713 |  |  |  | 1 | 0 | 0 |  |  | 99.45 | 0 | 0 | 2013 | 11 | 26 | 2013-11-26 | Áno | Áno | neurčené | Áno |  | min.12 mesiacov | neurčené | do 24 hodín | Zmluva 222_AT |  | Rámcová zmluva
elektrochirurgický prístroj | variabilný inteligentný koagulačný systém | monopolárne a bipolárne rezanie | bipolárny rez | výkon 100 W |  | ERBOTOM ICC 200 D VIO |  |  | ERBE | bez položkovej identifikácie ceny (v rámci sumárnej ceny) |  | Univerzitná nemocnica Bratislava | SR | E-BA spol. s r.o. | 31367713 |  |  |  | 1 | 0 | 0 |  |  | 99.45 | 0 | 0 | 2013 | 11 | 26 | 2013-11-26 | Áno | Áno | neurčené | Áno |  | min.12 mesiacov | neurčené | do 24 hodín | Zmluva 222_AT |  | Rámcová zmluva
elektrochirurgický prístroj | variabilný inteligentný koagulačný systém | monopolárne a bipolárne koagulačné režimy | ľahká koagulácia | výkon 100 W |  | ERBOTOM ICC 200 D VIO |  |  | ERBE | bez položkovej identifikácie ceny (v rámci sumárnej ceny) |  | Univerzitná nemocnica Bratislava | SR | E-BA spol. s r.o. | 31367713 |  |  |  | 1 | 0 | 0 |  |  | 99.45 | 0 | 0 | 2013 | 11 | 26 | 2013-11-26 | Áno | Áno | neurčené | Áno |  | min.12 mesiacov | neurčené | do 24 hodín | Zmluva 222_AT |  | Rámcová zmluva
elektrochirurgický prístroj | variabilný inteligentný koagulačný systém | monopolárne a bipolárne koagulačné režimy | iskrivá koagulácia | výkon 200 W |  | ERBOTOM ICC 200 D VIO |  |  | ERBE | bez položkovej identifikácie ceny (v rámci sumárnej ceny) |  | Univerzitná nemocnica Bratislava | SR | E-BA spol. s r.o. | 31367713 |  |  |  | 1 | 0 | 0 |  |  | 99.45 | 0 | 0 | 2013 | 11 | 26 | 2013-11-26 | Áno | Áno | neurčené | Áno |  | min.12 mesiacov | neurčené | do 24 hodín | Zmluva 222_AT |  | Rámcová zmluva
elektrochirurgický prístroj | variabilný inteligentný koagulačný systém | monopolárne a bipolárne koagulačné režimy | precízna koagulácia | výkon 50 W |  | ERBOTOM ICC 200 D VIO |  |  | ERBE | bez položkovej identifikácie ceny (v rámci sumárnej ceny) |  | Univerzitná nemocnica Bratislava | SR | E-BA spol. s r.o. | 31367713 |  |  |  | 1 | 0 | 0 |  |  | 99.45 | 0 | 0 | 2013 | 11 | 26 | 2013-11-26 | Áno | Áno | neurčené | Áno |  | min.12 mesiacov | neurčené | do 24 hodín | Zmluva 222_AT |  | Rámcová zmluva
elektrochirurgický prístroj | variabilný inteligentný koagulačný systém | monopolárne a bipolárne koagulačné režimy | forsírovaná koagulácia | výkon 120 W |  | ERBOTOM ICC 200 D VIO |  |  | ERBE | bez položkovej identifikácie ceny (v rámci sumárnej ceny) |  | Univerzitná nemocnica Bratislava | SR | E-BA spol. s r.o. | 31367713 |  |  |  | 1 | 0 | 0 |  |  | 99.45 | 0 | 0 | 2013 | 11 | 26 | 2013-11-26 | Áno | Áno | neurčené | Áno |  | min.12 mesiacov | neurčené | do 24 hodín | Zmluva 222_AT |  | Rámcová zmluva
elektrochirurgický prístroj | variabilný inteligentný koagulačný systém | monopolárne a bipolárne koagulačné režimy | bipolárna ľahká koagulácia | výkon 120 W |  | ERBOTOM ICC 200 D VIO |  |  | ERBE | bez položkovej identifikácie ceny (v rámci sumárnej ceny) |  | Univerzitná nemocnica Bratislava | SR | E-BA spol. s r.o. | 31367713 |  |  |  | 1 | 0 | 0 |  |  | 99.45 | 0 | 0 | 2013 | 11 | 26 | 2013-11-26 | Áno | Áno | neurčené | Áno |  | min.12 mesiacov | neurčené | do 24 hodín | Zmluva 222_AT |  | Rámcová zmluva
elektrochirurgický prístroj | variabilný inteligentný koagulačný systém | monopolárne a bipolárne koagulačné režimy | bipolárna forsírovaná koagulácia | výkon 90 W |  | ERBOTOM ICC 200 D VIO |  |  | ERBE | bez položkovej identifikácie ceny (v rámci sumárnej ceny) |  | Univerzitná nemocnica Bratislava | SR | E-BA spol. s r.o. | 31367713 |  |  |  | 1 | 0 | 0 |  |  | 99.45 | 0 | 0 | 2013 | 11 | 26 | 2013-11-26 | Áno | Áno | neurčené | Áno |  | min.12 mesiacov | neurčené | do 24 hodín | Zmluva 222_AT |  | Rámcová zmluva
elektrochirurgický prístroj | variabilný inteligentný koagulačný systém | príslušenstvo |  |  |  | ERBOTOM ICC 200 D VIO |  |  | ERBE | bez položkovej identifikácie ceny (v rámci sumárnej ceny) |  | Univerzitná nemocnica Bratislava | SR | E-BA spol. s r.o. | 31367713 |  |  |  | 1 | 0 | 0 |  |  | 99.45 | 0 | 0 | 2013 | 11 | 26 | 2013-11-26 | Áno | Áno | neurčené | Áno |  | min.12 mesiacov | neurčené | do 24 hodín | Zmluva 222_AT |  | Rámcová zmluva
elektrochirurgický prístroj | variabilný inteligentný koagulačný systém | ochranné funkcie |  |  |  | ERBOTOM ICC 200 D VIO |  |  | ERBE | bez položkovej identifikácie ceny (v rámci sumárnej ceny) |  | Univerzitná nemocnica Bratislava | SR | E-BA spol. s r.o. | 31367713 |  |  |  | 1 | 0 | 0 |  |  | 99.45 | 0 | 0 | 2013 | 11 | 26 | 2013-11-26 | Áno | Áno | neurčené | Áno |  | min.12 mesiacov | neurčené | do 24 hodín | Zmluva 222_AT |  | Rámcová zmluva
elektrochirurgický prístroj | variabilný inteligentný koagulačný systém | argón plazmový koagulátor APK |  |  |  | ERBOTOM ICC 200 D VIO |  |  | ERBE | bez položkovej identifikácie ceny (v rámci sumárnej ceny) |  | Univerzitná nemocnica Bratislava | SR | E-BA spol. s r.o. | 31367713 |  |  |  | 1 | 0 | 0 |  |  | 99.45 | 0 | 0 | 2013 | 11 | 26 | 2013-11-26 | Áno | Áno | neurčené | Áno |  | min.12 mesiacov | neurčené | do 24 hodín | Zmluva 222_AT |  | Rámcová zmluva
elektrochirurgický prístroj | variabilný inteligentný koagulačný systém | hlavné pripojenie elektrochirurg. systému a APK |  |  |  | ERBOTOM ICC 200 D VIO |  |  | ERBE | bez položkovej identifikácie ceny (v rámci sumárnej ceny) |  | Univerzitná nemocnica Bratislava | SR | E-BA spol. s r.o. | 31367713 |  |  |  | 1 | 0 | 0 |  |  | 99.45 | 0 | 0 | 2013 | 11 | 26 | 2013-11-26 | Áno | Áno | neurčené | Áno |  | min.12 mesiacov | neurčené | do 24 hodín | Zmluva 222_AT |  | Rámcová zmluva
elektrochirurgický prístroj | variabilný inteligentný koagulačný systém | prípojka zdroja APK |  |  |  | ERBOTOM ICC 200 D VIO |  |  | ERBE | bez položkovej identifikácie ceny (v rámci sumárnej ceny) |  | Univerzitná nemocnica Bratislava | SR | E-BA spol. s r.o. | 31367713 |  |  |  | 1 | 0 | 0 |  |  | 99.45 | 0 | 0 | 2013 | 11 | 26 | 2013-11-26 | Áno | Áno | neurčené | Áno |  | min.12 mesiacov | neurčené | do 24 hodín | Zmluva 222_AT |  | Rámcová zmluva
elektrochirurgický prístroj | variabilný inteligentný koagulačný systém | celá zostava |  |  |  | ERBOTOM ICC 300 D VIO | ERBOTOM ICC 300 D VIO |  | ERBE | sumárna cena | HW/SW | Univerzitná nemocnica Bratislava | SR | E-BA spol. s r.o. | 31367713 | 1 | 80069.03 | 96082.84 | 1 | 80069.03 | 96082.84 | 80069.03 | 96082.84 | 99.45 | 83031.8659 | 99638.2391 | 2013 | 11 | 26 | 2013-11-26 | Áno | Áno | neurčené | Áno |  | min.12 mesiacov | neurčené | do 24 hodín | Zmluva 222_AT |  | Rámcová zmluva
elektrochirurgický prístroj | variabilný inteligentný koagulačný systém | monopolárne a bipolárne rezanie | automatický rez | výkon 300 W |  | ERBOTOM ICC 300 D VIO |  |  | ERBE | bez položkovej identifikácie ceny (v rámci sumárnej ceny) |  | Univerzitná nemocnica Bratislava | SR | E-BA spol. s r.o. | 31367713 |  |  |  | 1 | 0 | 0 |  |  | 99.45 | 0 | 0 | 2013 | 11 | 26 | 2013-11-26 | Áno | Áno | neurčené | Áno |  | min.12 mesiacov | neurčené | do 24 hodín | Zmluva 222_AT |  | Rámcová zmluva
elektrochirurgický prístroj | variabilný inteligentný koagulačný systém | monopolárne a bipolárne rezanie | vysoký rez | výkon 300 W |  | ERBOTOM ICC 300 D VIO |  |  | ERBE | bez položkovej identifikácie ceny (v rámci sumárnej ceny) |  | Univerzitná nemocnica Bratislava | SR | E-BA spol. s r.o. | 31367713 |  |  |  | 1 | 0 | 0 |  |  | 99.45 | 0 | 0 | 2013 | 11 | 26 | 2013-11-26 | Áno | Áno | neurčené | Áno |  | min.12 mesiacov | neurčené | do 24 hodín | Zmluva 222_AT |  | Rámcová zmluva
elektrochirurgický prístroj | variabilný inteligentný koagulačný systém | monopolárne a bipolárne rezanie | suchý rez | výkon 200 W |  | ERBOTOM ICC 300 D VIO |  |  | ERBE | bez položkovej identifikácie ceny (v rámci sumárnej ceny) |  | Univerzitná nemocnica Bratislava | SR | E-BA spol. s r.o. | 31367713 |  |  |  | 1 | 0 | 0 |  |  | 99.45 | 0 | 0 | 2013 | 11 | 26 | 2013-11-26 | Áno | Áno | neurčené | Áno |  | min.12 mesiacov | neurčené | do 24 hodín | Zmluva 222_AT |  | Rámcová zmluva
elektrochirurgický prístroj | variabilný inteligentný koagulačný systém | monopolárne a bipolárne rezanie | precízny rez | výkon 50 W |  | ERBOTOM ICC 300 D VIO |  |  | ERBE | bez položkovej identifikácie ceny (v rámci sumárnej ceny) |  | Univerzitná nemocnica Bratislava | SR | E-BA spol. s r.o. | 31367713 |  |  |  | 1 | 0 | 0 |  |  | 99.45 | 0 | 0 | 2013 | 11 | 26 | 2013-11-26 | Áno | Áno | neurčené | Áno |  | min.12 mesiacov | neurčené | do 24 hodín | Zmluva 222_AT |  | Rámcová zmluva
elektrochirurgický prístroj | variabilný inteligentný koagulačný systém | monopolárne a bipolárne rezanie | bipolárny rez | výkon 100 W |  | ERBOTOM ICC 300 D VIO |  |  | ERBE | bez položkovej identifikácie ceny (v rámci sumárnej ceny) |  | Univerzitná nemocnica Bratislava | SR | E-BA spol. s r.o. | 31367713 |  |  |  | 1 | 0 | 0 |  |  | 99.45 | 0 | 0 | 2013 | 11 | 26 | 2013-11-26 | Áno | Áno | neurčené | Áno |  | min.12 mesiacov | neurčené | do 24 hodín | Zmluva 222_AT |  | Rámcová zmluva
elektrochirurgický prístroj | variabilný inteligentný koagulačný systém | monopolárne a bipolárne koagulačné režimy | ľahká koagulácia | výkon 200 W |  | ERBOTOM ICC 300 D VIO |  |  | ERBE | bez položkovej identifikácie ceny (v rámci sumárnej ceny) |  | Univerzitná nemocnica Bratislava | SR | E-BA spol. s r.o. | 31367713 |  |  |  | 1 | 0 | 0 |  |  | 99.45 | 0 | 0 | 2013 | 11 | 26 | 2013-11-26 | Áno | Áno | neurčené | Áno |  | min.12 mesiacov | neurčené | do 24 hodín | Zmluva 222_AT |  | Rámcová zmluva
elektrochirurgický prístroj | variabilný inteligentný koagulačný systém | monopolárne a bipolárne koagulačné režimy | iskrivá koagulácia | výkon 200 W |  | ERBOTOM ICC 300 D VIO |  |  | ERBE | bez položkovej identifikácie ceny (v rámci sumárnej ceny) |  | Univerzitná nemocnica Bratislava | SR | E-BA spol. s r.o. | 31367713 |  |  |  | 1 | 0 | 0 |  |  | 99.45 | 0 | 0 | 2013 | 11 | 26 | 2013-11-26 | Áno | Áno | neurčené | Áno |  | min.12 mesiacov | neurčené | do 24 hodín | Zmluva 222_AT |  | Rámcová zmluva
elektrochirurgický prístroj | variabilný inteligentný koagulačný systém | monopolárne a bipolárne koagulačné režimy | precízna koagulácia | výkon 50 W |  | ERBOTOM ICC 300 D VIO |  |  | ERBE | bez položkovej identifikácie ceny (v rámci sumárnej ceny) |  | Univerzitná nemocnica Bratislava | SR | E-BA spol. s r.o. | 31367713 |  |  |  | 1 | 0 | 0 |  |  | 99.45 | 0 | 0 | 2013 | 11 | 26 | 2013-11-26 | Áno | Áno | neurčené | Áno |  | min.12 mesiacov | neurčené | do 24 hodín | Zmluva 222_AT |  | Rámcová zmluva
elektrochirurgický prístroj | variabilný inteligentný koagulačný systém | monopolárne a bipolárne koagulačné režimy | forsírovaná koagulácia | výkon 120 W |  | ERBOTOM ICC 300 D VIO |  |  | ERBE | bez položkovej identifikácie ceny (v rámci sumárnej ceny) |  | Univerzitná nemocnica Bratislava | SR | E-BA spol. s r.o. | 31367713 |  |  |  | 1 | 0 | 0 |  |  | 99.45 | 0 | 0 | 2013 | 11 | 26 | 2013-11-26 | Áno | Áno | neurčené | Áno |  | min.12 mesiacov | neurčené | do 24 hodín | Zmluva 222_AT |  | Rámcová zmluva
elektrochirurgický prístroj | variabilný inteligentný koagulačný systém | monopolárne a bipolárne koagulačné režimy | bezkontaktná - sprejová koagulácia | výkon 120 W |  | ERBOTOM ICC 300 D VIO |  |  | ERBE | bez položkovej identifikácie ceny (v rámci sumárnej ceny) |  | Univerzitná nemocnica Bratislava | SR | E-BA spol. s r.o. | 31367713 |  |  |  | 1 | 0 | 0 |  |  | 99.45 | 0 | 0 | 2013 | 11 | 26 | 2013-11-26 | Áno | Áno | neurčené | Áno |  | min.12 mesiacov | neurčené | do 24 hodín | Zmluva 222_AT |  | Rámcová zmluva
elektrochirurgický prístroj | variabilný inteligentný koagulačný systém | monopolárne a bipolárne koagulačné režimy | dvojkoagulácia | výkon 200 W |  | ERBOTOM ICC 300 D VIO |  |  | ERBE | bez položkovej identifikácie ceny (v rámci sumárnej ceny) |  | Univerzitná nemocnica Bratislava | SR | E-BA spol. s r.o. | 31367713 |  |  |  | 1 | 0 | 0 |  |  | 99.45 | 0 | 0 | 2013 | 11 | 26 | 2013-11-26 | Áno | Áno | neurčené | Áno |  | min.12 mesiacov | neurčené | do 24 hodín | Zmluva 222_AT |  | Rámcová zmluva
elektrochirurgický prístroj | variabilný inteligentný koagulačný systém | monopolárne a bipolárne koagulačné režimy | vysokovýkonná koagulácia | výkon 300 W |  | ERBOTOM ICC 300 D VIO |  |  | ERBE | bez položkovej identifikácie ceny (v rámci sumárnej ceny) |  | Univerzitná nemocnica Bratislava | SR | E-BA spol. s r.o. | 31367713 |  |  |  | 1 | 0 | 0 |  |  | 99.45 | 0 | 0 | 2013 | 11 | 26 | 2013-11-26 | Áno | Áno | neurčené | Áno |  | min.12 mesiacov | neurčené | do 24 hodín | Zmluva 222_AT |  | Rámcová zmluva
elektrochirurgický prístroj | variabilný inteligentný koagulačný systém | monopolárne a bipolárne koagulačné režimy | bipolárna ľahká koagulácia | výkon 120 W |  | ERBOTOM ICC 300 D VIO |  |  | ERBE | bez položkovej identifikácie ceny (v rámci sumárnej ceny) |  | Univerzitná nemocnica Bratislava | SR | E-BA spol. s r.o. | 31367713 |  |  |  | 1 | 0 | 0 |  |  | 99.45 | 0 | 0 | 2013 | 11 | 26 | 2013-11-26 | Áno | Áno | neurčené | Áno |  | min.12 mesiacov | neurčené | do 24 hodín | Zmluva 222_AT |  | Rámcová zmluva
elektrochirurgický prístroj | variabilný inteligentný koagulačný systém | monopolárne a bipolárne koagulačné režimy | bipolárna forsírovaná koagulácia | výkon 90 W |  | ERBOTOM ICC 300 D VIO |  |  | ERBE | bez položkovej identifikácie ceny (v rámci sumárnej ceny) |  | Univerzitná nemocnica Bratislava | SR | E-BA spol. s r.o. | 31367713 |  |  |  | 1 | 0 | 0 |  |  | 99.45 | 0 | 0 | 2013 | 11 | 26 | 2013-11-26 | Áno | Áno | neurčené | Áno |  | min.12 mesiacov | neurčené | do 24 hodín | Zmluva 222_AT |  | Rámcová zmluva
elektrochirurgický prístroj | variabilný inteligentný koagulačný systém | príslušenstvo |  |  |  | ERBOTOM ICC 300 D VIO |  |  | ERBE | bez položkovej identifikácie ceny (v rámci sumárnej ceny) |  | Univerzitná nemocnica Bratislava | SR | E-BA spol. s r.o. | 31367713 |  |  |  | 1 | 0 | 0 |  |  | 99.45 | 0 | 0 | 2013 | 11 | 26 | 2013-11-26 | Áno | Áno | neurčené | Áno |  | min.12 mesiacov | neurčené | do 24 hodín | Zmluva 222_AT |  | Rámcová zmluva
elektrochirurgický prístroj | variabilný inteligentný koagulačný systém | ochranné funkcie |  |  |  | ERBOTOM ICC 300 D VIO |  |  | ERBE | bez položkovej identifikácie ceny (v rámci sumárnej ceny) |  | Univerzitná nemocnica Bratislava | SR | E-BA spol. s r.o. | 31367713 |  |  |  | 1 | 0 | 0 |  |  | 99.45 | 0 | 0 | 2013 | 11 | 26 | 2013-11-26 | Áno | Áno | neurčené | Áno |  | min.12 mesiacov | neurčené | do 24 hodín | Zmluva 222_AT |  | Rámcová zmluva
elektrochirurgický prístroj | variabilný inteligentný koagulačný systém | argón plazmový koagulátor APK |  |  |  | ERBOTOM ICC 300 D VIO |  |  | ERBE | bez položkovej identifikácie ceny (v rámci sumárnej ceny) |  | Univerzitná nemocnica Bratislava | SR | E-BA spol. s r.o. | 31367713 |  |  |  | 1 | 0 | 0 |  |  | 99.45 | 0 | 0 | 2013 | 11 | 26 | 2013-11-26 | Áno | Áno | neurčené | Áno |  | min.12 mesiacov | neurčené | do 24 hodín | Zmluva 222_AT |  | Rámcová zmluva
elektrochirurgický prístroj | variabilný inteligentný koagulačný systém | hlavné pripojenie elektrochirurg. systému a APK |  |  |  | ERBOTOM ICC 300 D VIO |  |  | ERBE | bez položkovej identifikácie ceny (v rámci sumárnej ceny) |  | Univerzitná nemocnica Bratislava | SR | E-BA spol. s r.o. | 31367713 |  |  |  | 1 | 0 | 0 |  |  | 99.45 | 0 | 0 | 2013 | 11 | 26 | 2013-11-26 | Áno | Áno | neurčené | Áno |  | min.12 mesiacov | neurčené | do 24 hodín | Zmluva 222_AT |  | Rámcová zmluva
elektrochirurgický prístroj | variabilný inteligentný koagulačný systém | prípojka zdroja APK |  |  |  | ERBOTOM ICC 300 D VIO |  |  | ERBE | bez položkovej identifikácie ceny (v rámci sumárnej ceny) |  | Univerzitná nemocnica Bratislava | SR | E-BA spol. s r.o. | 31367713 |  |  |  | 1 | 0 | 0 |  |  | 99.45 | 0 | 0 | 2013 | 11 | 26 | 2013-11-26 | Áno | Áno | neurčené | Áno |  | min.12 mesiacov | neurčené | do 24 hodín | Zmluva 222_AT |  | Rámcová zmluva
elektrochirurgický prístroj | variabilný inteligentný koagulačný systém | celá zostava |  |  |  | ERBOTOM ICC 300 D VIO | ERBOTOM ICC 300 D VIO |  | ERBE | sumárna cena | HW/SW | Univerzitná nemocnica Bratislava | SR | E-BA spol. s r.o. | 31367713 | 1 | 95485.83 | 114583 | 1 | 95485.83 | 114583 | 95485.83 | 114583 | 99.45 | 99019.1418 | 118822.9701 | 2013 | 11 | 26 | 2013-11-26 | Áno | Áno | neurčené | Áno |  | min.12 mesiacov | neurčené | do 24 hodín | Zmluva 222_AT |  | Rámcová zmluva
elektrochirurgický prístroj | variabilný inteligentný koagulačný systém | monopolárne a bipolárne rezanie | automatický rez | výkon 300 W |  | ERBOTOM ICC 300 D VIO |  |  | ERBE | bez položkovej identifikácie ceny (v rámci sumárnej ceny) |  | Univerzitná nemocnica Bratislava | SR | E-BA spol. s r.o. | 31367713 |  |  |  | 1 | 0 | 0 |  |  | 99.45 | 0 | 0 | 2013 | 11 | 26 | 2013-11-26 | Áno | Áno | neurčené | Áno |  | min.12 mesiacov | neurčené | do 24 hodín | Zmluva 222_AT |  | Rámcová zmluva
elektrochirurgický prístroj | variabilný inteligentný koagulačný systém | monopolárne a bipolárne rezanie | vysoký rez | výkon 300 W |  | ERBOTOM ICC 300 D VIO |  |  | ERBE | bez položkovej identifikácie ceny (v rámci sumárnej ceny) |  | Univerzitná nemocnica Bratislava | SR | E-BA spol. s r.o. | 31367713 |  |  |  | 1 | 0 | 0 |  |  | 99.45 | 0 | 0 | 2013 | 11 | 26 | 2013-11-26 | Áno | Áno | neurčené | Áno |  | min.12 mesiacov | neurčené | do 24 hodín | Zmluva 222_AT |  | Rámcová zmluva
elektrochirurgický prístroj | variabilný inteligentný koagulačný systém | monopolárne a bipolárne rezanie | suchý rez | výkon 200 W |  | ERBOTOM ICC 300 D VIO |  |  | ERBE | bez položkovej identifikácie ceny (v rámci sumárnej ceny) |  | Univerzitná nemocnica Bratislava | SR | E-BA spol. s r.o. | 31367713 |  |  |  | 1 | 0 | 0 |  |  | 99.45 | 0 | 0 | 2013 | 11 | 26 | 2013-11-26 | Áno | Áno | neurčené | Áno |  | min.12 mesiacov | neurčené | do 24 hodín | Zmluva 222_AT |  | Rámcová zmluva
elektrochirurgický prístroj | variabilný inteligentný koagulačný systém | monopolárne a bipolárne rezanie | precízny rez | výkon 50 W |  | ERBOTOM ICC 300 D VIO |  |  | ERBE | bez položkovej identifikácie ceny (v rámci sumárnej ceny) |  | Univerzitná nemocnica Bratislava | SR | E-BA spol. s r.o. | 31367713 |  |  |  | 1 | 0 | 0 |  |  | 99.45 | 0 | 0 | 2013 | 11 | 26 | 2013-11-26 | Áno | Áno | neurčené | Áno |  | min.12 mesiacov | neurčené | do 24 hodín | Zmluva 222_AT |  | Rámcová zmluva
elektrochirurgický prístroj | variabilný inteligentný koagulačný systém | monopolárne a bipolárne rezanie | bipolárny rez | výkon 100 W |  | ERBOTOM ICC 300 D VIO |  |  | ERBE | bez položkovej identifikácie ceny (v rámci sumárnej ceny) |  | Univerzitná nemocnica Bratislava | SR | E-BA spol. s r.o. | 31367713 |  |  |  | 1 | 0 | 0 |  |  | 99.45 | 0 | 0 | 2013 | 11 | 26 | 2013-11-26 | Áno | Áno | neurčené | Áno |  | min.12 mesiacov | neurčené | do 24 hodín | Zmluva 222_AT |  | Rámcová zmluva
elektrochirurgický prístroj | variabilný inteligentný koagulačný systém | monopolárne a bipolárne koagulačné režimy | ľahká koagulácia | výkon 200 W |  | ERBOTOM ICC 300 D VIO |  |  | ERBE | bez položkovej identifikácie ceny (v rámci sumárnej ceny) |  | Univerzitná nemocnica Bratislava | SR | E-BA spol. s r.o. | 31367713 |  |  |  | 1 | 0 | 0 |  |  | 99.45 | 0 | 0 | 2013 | 11 | 26 | 2013-11-26 | Áno | Áno | neurčené | Áno |  | min.12 mesiacov | neurčené | do 24 hodín | Zmluva 222_AT |  | Rámcová zmluva
elektrochirurgický prístroj | variabilný inteligentný koagulačný systém | monopolárne a bipolárne koagulačné režimy | iskrivá koagulácia | výkon 200 W |  | ERBOTOM ICC 300 D VIO |  |  | ERBE | bez položkovej identifikácie ceny (v rámci sumárnej ceny) |  | Univerzitná nemocnica Bratislava | SR | E-BA spol. s r.o. | 31367713 |  |  |  | 1 | 0 | 0 |  |  | 99.45 | 0 | 0 | 2013 | 11 | 26 | 2013-11-26 | Áno | Áno | neurčené | Áno |  | min.12 mesiacov | neurčené | do 24 hodín | Zmluva 222_AT |  | Rámcová zmluva
elektrochirurgický prístroj | variabilný inteligentný koagulačný systém | monopolárne a bipolárne koagulačné režimy | precízna koagulácia | výkon 50 W |  | ERBOTOM ICC 300 D VIO |  |  | ERBE | bez položkovej identifikácie ceny (v rámci sumárnej ceny) |  | Univerzitná nemocnica Bratislava | SR | E-BA spol. s r.o. | 31367713 |  |  |  | 1 | 0 | 0 |  |  | 99.45 | 0 | 0 | 2013 | 11 | 26 | 2013-11-26 | Áno | Áno | neurčené | Áno |  | min.12 mesiacov | neurčené | do 24 hodín | Zmluva 222_AT |  | Rámcová zmluva
elektrochirurgický prístroj | variabilný inteligentný koagulačný systém | monopolárne a bipolárne koagulačné režimy | forsírovaná koagulácia | výkon 120 W |  | ERBOTOM ICC 300 D VIO |  |  | ERBE | bez položkovej identifikácie ceny (v rámci sumárnej ceny) |  | Univerzitná nemocnica Bratislava | SR | E-BA spol. s r.o. | 31367713 |  |  |  | 1 | 0 | 0 |  |  | 99.45 | 0 | 0 | 2013 | 11 | 26 | 2013-11-26 | Áno | Áno | neurčené | Áno |  | min.12 mesiacov | neurčené | do 24 hodín | Zmluva 222_AT |  | Rámcová zmluva
elektrochirurgický prístroj | variabilný inteligentný koagulačný systém | monopolárne a bipolárne koagulačné režimy | bezkontaktná - sprejová koagulácia | výkon 120 W |  | ERBOTOM ICC 300 D VIO |  |  | ERBE | bez položkovej identifikácie ceny (v rámci sumárnej ceny) |  | Univerzitná nemocnica Bratislava | SR | E-BA spol. s r.o. | 31367713 |  |  |  | 1 | 0 | 0 |  |  | 99.45 | 0 | 0 | 2013 | 11 | 26 | 2013-11-26 | Áno | Áno | neurčené | Áno |  | min.12 mesiacov | neurčené | do 24 hodín | Zmluva 222_AT |  | Rámcová zmluva
elektrochirurgický prístroj | variabilný inteligentný koagulačný systém | monopolárne a bipolárne koagulačné režimy | dvojkoagulácia | výkon 200 W |  | ERBOTOM ICC 300 D VIO |  |  | ERBE | bez položkovej identifikácie ceny (v rámci sumárnej ceny) |  | Univerzitná nemocnica Bratislava | SR | E-BA spol. s r.o. | 31367713 |  |  |  | 1 | 0 | 0 |  |  | 99.45 | 0 | 0 | 2013 | 11 | 26 | 2013-11-26 | Áno | Áno | neurčené | Áno |  | min.12 mesiacov | neurčené | do 24 hodín | Zmluva 222_AT |  | Rámcová zmluva
elektrochirurgický prístroj | variabilný inteligentný koagulačný systém | monopolárne a bipolárne koagulačné režimy | vysokovýkonná koagulácia | výkon 300 W |  | ERBOTOM ICC 300 D VIO |  |  | ERBE | bez položkovej identifikácie ceny (v rámci sumárnej ceny) |  | Univerzitná nemocnica Bratislava | SR | E-BA spol. s r.o. | 31367713 |  |  |  | 1 | 0 | 0 |  |  | 99.45 | 0 | 0 | 2013 | 11 | 26 | 2013-11-26 | Áno | Áno | neurčené | Áno |  | min.12 mesiacov | neurčené | do 24 hodín | Zmluva 222_AT |  | Rámcová zmluva
elektrochirurgický prístroj | variabilný inteligentný koagulačný systém | monopolárne a bipolárne koagulačné režimy | bipolárna ľahká koagulácia | výkon 120 W |  | ERBOTOM ICC 300 D VIO |  |  | ERBE | bez položkovej identifikácie ceny (v rámci sumárnej ceny) |  | Univerzitná nemocnica Bratislava | SR | E-BA spol. s r.o. | 31367713 |  |  |  | 1 | 0 | 0 |  |  | 99.45 | 0 | 0 | 2013 | 11 | 26 | 2013-11-26 | Áno | Áno | neurčené | Áno |  | min.12 mesiacov | neurčené | do 24 hodín | Zmluva 222_AT |  | Rámcová zmluva
elektrochirurgický prístroj | variabilný inteligentný koagulačný systém | monopolárne a bipolárne koagulačné režimy | bipolárna forsírovaná koagulácia | výkon 90 W |  | ERBOTOM ICC 300 D VIO |  |  | ERBE | bez položkovej identifikácie ceny (v rámci sumárnej ceny) |  | Univerzitná nemocnica Bratislava | SR | E-BA spol. s r.o. | 31367713 |  |  |  | 1 | 0 | 0 |  |  | 99.45 | 0 | 0 | 2013 | 11 | 26 | 2013-11-26 | Áno | Áno | neurčené | Áno |  | min.12 mesiacov | neurčené | do 24 hodín | Zmluva 222_AT |  | Rámcová zmluva
elektrochirurgický prístroj | variabilný inteligentný koagulačný systém | príslušenstvo |  |  |  | ERBOTOM ICC 300 D VIO |  |  | ERBE | bez položkovej identifikácie ceny (v rámci sumárnej ceny) |  | Univerzitná nemocnica Bratislava | SR | E-BA spol. s r.o. | 31367713 |  |  |  | 1 | 0 | 0 |  |  | 99.45 | 0 | 0 | 2013 | 11 | 26 | 2013-11-26 | Áno | Áno | neurčené | Áno |  | min.12 mesiacov | neurčené | do 24 hodín | Zmluva 222_AT |  | Rámcová zmluva
elektrochirurgický prístroj | variabilný inteligentný koagulačný systém | ochranné funkcie |  |  |  | ERBOTOM ICC 300 D VIO |  |  | ERBE | bez položkovej identifikácie ceny (v rámci sumárnej ceny) |  | Univerzitná nemocnica Bratislava | SR | E-BA spol. s r.o. | 31367713 |  |  |  | 1 | 0 | 0 |  |  | 99.45 | 0 | 0 | 2013 | 11 | 26 | 2013-11-26 | Áno | Áno | neurčené | Áno |  | min.12 mesiacov | neurčené | do 24 hodín | Zmluva 222_AT |  | Rámcová zmluva
elektrochirurgický prístroj | variabilný inteligentný koagulačný systém | argón plazmový koagulátor APK |  |  |  | ERBOTOM ICC 300 D VIO |  |  | ERBE | bez položkovej identifikácie ceny (v rámci sumárnej ceny) |  | Univerzitná nemocnica Bratislava | SR | E-BA spol. s r.o. | 31367713 |  |  |  | 1 | 0 | 0 |  |  | 99.45 | 0 | 0 | 2013 | 11 | 26 | 2013-11-26 | Áno | Áno | neurčené | Áno |  | min.12 mesiacov | neurčené | do 24 hodín | Zmluva 222_AT |  | Rámcová zmluva
elektrochirurgický prístroj | variabilný inteligentný koagulačný systém | hlavné pripojenie elektrochirurg. systému a APK |  |  |  | ERBOTOM ICC 300 D VIO |  |  | ERBE | bez položkovej identifikácie ceny (v rámci sumárnej ceny) |  | Univerzitná nemocnica Bratislava | SR | E-BA spol. s r.o. | 31367713 |  |  |  | 1 | 0 | 0 |  |  | 99.45 | 0 | 0 | 2013 | 11 | 26 | 2013-11-26 | Áno | Áno | neurčené | Áno |  | min.12 mesiacov | neurčené | do 24 hodín | Zmluva 222_AT |  | Rámcová zmluva
elektrochirurgický prístroj | variabilný inteligentný koagulačný systém | prípojka zdroja APK |  |  |  | ERBOTOM ICC 300 D VIO |  |  | ERBE | bez položkovej identifikácie ceny (v rámci sumárnej ceny) |  | Univerzitná nemocnica Bratislava | SR | E-BA spol. s r.o. | 31367713 |  |  |  | 1 | 0 | 0 |  |  | 99.45 | 0 | 0 | 2013 | 11 | 26 | 2013-11-26 | Áno | Áno | neurčené | Áno |  | min.12 mesiacov | neurčené | do 24 hodín | Zmluva 222_AT |  | Rámcová zmluva
elektrochirurgický prístroj | elektrokoagulačný prístroj | celá zostava |  |  |  | ERBOTOM ICC 300 S VIO | ERBOTOM ICC 300 S VIO |  | ERBE | sumárna cena | HW/SW | Univerzitná nemocnica Bratislava | SR | E-BA spol. s r.o. | 31367713 | 1 | 22500 | 27000 | 1 | 22500 | 27000 | 22500 | 27000 | 99.45 | 23332.5792 | 27999.095 | 2013 | 11 | 26 | 2013-11-26 | Áno | Áno | neurčené | Áno |  | min.12 mesiacov | neurčené | do 24 hodín | Zmluva 222_AT |  | Rámcová zmluva
elektrochirurgický prístroj | variabilný inteligentný koagulačný systém | monopolárne a bipolárne rezanie | automatický rez | výkon 300 W |  | ERBOTOM ICC 300 S VIO |  |  | ERBE | bez položkovej identifikácie ceny (v rámci sumárnej ceny) |  | Univerzitná nemocnica Bratislava | SR | E-BA spol. s r.o. | 31367713 |  |  |  | 1 | 0 | 0 |  |  | 99.45 | 0 | 0 | 2013 | 11 | 26 | 2013-11-26 | Áno | Áno | neurčené | Áno |  | min.12 mesiacov | neurčené | do 24 hodín | Zmluva 222_AT |  | Rámcová zmluva
elektrochirurgický prístroj | variabilný inteligentný koagulačný systém | monopolárne a bipolárne rezanie | suchý rez | výkon 200 W |  | ERBOTOM ICC 300 S VIO |  |  | ERBE | bez položkovej identifikácie ceny (v rámci sumárnej ceny) |  | Univerzitná nemocnica Bratislava | SR | E-BA spol. s r.o. | 31367713 |  |  |  | 1 | 0 | 0 |  |  | 99.45 | 0 | 0 | 2013 | 11 | 26 | 2013-11-26 | Áno | Áno | neurčené | Áno |  | min.12 mesiacov | neurčené | do 24 hodín | Zmluva 222_AT |  | Rámcová zmluva
elektrochirurgický prístroj | variabilný inteligentný koagulačný systém | monopolárne a bipolárne rezanie | precízny rez | výkon 50 W |  | ERBOTOM ICC 300 S VIO |  |  | ERBE | bez položkovej identifikácie ceny (v rámci sumárnej ceny) |  | Univerzitná nemocnica Bratislava | SR | E-BA spol. s r.o. | 31367713 |  |  |  | 1 | 0 | 0 |  |  | 99.45 | 0 | 0 | 2013 | 11 | 26 | 2013-11-26 | Áno | Áno | neurčené | Áno |  | min.12 mesiacov | neurčené | do 24 hodín | Zmluva 222_AT |  | Rámcová zmluva
elektrochirurgický prístroj | variabilný inteligentný koagulačný systém | monopolárne a bipolárne rezanie | bipolárny rez | výkon 100 W |  | ERBOTOM ICC 300 S VIO |  |  | ERBE | bez položkovej identifikácie ceny (v rámci sumárnej ceny) |  | Univerzitná nemocnica Bratislava | SR | E-BA spol. s r.o. | 31367713 |  |  |  | 1 | 0 | 0 |  |  | 99.45 | 0 | 0 | 2013 | 11 | 26 | 2013-11-26 | Áno | Áno | neurčené | Áno |  | min.12 mesiacov | neurčené | do 24 hodín | Zmluva 222_AT |  | Rámcová zmluva
elektrochirurgický prístroj | variabilný inteligentný koagulačný systém | monopolárne a bipolárne koagulačné režimy | ľahká koagulácia | výkon 200 W |  | ERBOTOM ICC 300 S VIO |  |  | ERBE | bez položkovej identifikácie ceny (v rámci sumárnej ceny) |  | Univerzitná nemocnica Bratislava | SR | E-BA spol. s r.o. | 31367713 |  |  |  | 1 | 0 | 0 |  |  | 99.45 | 0 | 0 | 2013 | 11 | 26 | 2013-11-26 | Áno | Áno | neurčené | Áno |  | min.12 mesiacov | neurčené | do 24 hodín | Zmluva 222_AT |  | Rámcová zmluva
elektrochirurgický prístroj | variabilný inteligentný koagulačný systém | monopolárne a bipolárne koagulačné režimy | iskrivá koagulácia | výkon 200 W |  | ERBOTOM ICC 300 S VIO |  |  | ERBE | bez položkovej identifikácie ceny (v rámci sumárnej ceny) |  | Univerzitná nemocnica Bratislava | SR | E-BA spol. s r.o. | 31367713 |  |  |  | 1 | 0 | 0 |  |  | 99.45 | 0 | 0 | 2013 | 11 | 26 | 2013-11-26 | Áno | Áno | neurčené | Áno |  | min.12 mesiacov | neurčené | do 24 hodín | Zmluva 222_AT |  | Rámcová zmluva
elektrochirurgický prístroj | variabilný inteligentný koagulačný systém | monopolárne a bipolárne koagulačné režimy | precízna koagulácia | výkon 50 W |  | ERBOTOM ICC 300 S VIO |  |  | ERBE | bez položkovej identifikácie ceny (v rámci sumárnej ceny) |  | Univerzitná nemocnica Bratislava | SR | E-BA spol. s r.o. | 31367713 |  |  |  | 1 | 0 | 0 |  |  | 99.45 | 0 | 0 | 2013 | 11 | 26 | 2013-11-26 | Áno | Áno | neurčené | Áno |  | min.12 mesiacov | neurčené | do 24 hodín | Zmluva 222_AT |  | Rámcová zmluva
elektrochirurgický prístroj | variabilný inteligentný koagulačný systém | monopolárne a bipolárne koagulačné režimy | forsírovaná koagulácia | výkon 120 W |  | ERBOTOM ICC 300 S VIO |  |  | ERBE | bez položkovej identifikácie ceny (v rámci sumárnej ceny) |  | Univerzitná nemocnica Bratislava | SR | E-BA spol. s r.o. | 31367713 |  |  |  | 1 | 0 | 0 |  |  | 99.45 | 0 | 0 | 2013 | 11 | 26 | 2013-11-26 | Áno | Áno | neurčené | Áno |  | min.12 mesiacov | neurčené | do 24 hodín | Zmluva 222_AT |  | Rámcová zmluva
elektrochirurgický prístroj | variabilný inteligentný koagulačný systém | monopolárne a bipolárne koagulačné režimy | bipolárna ľahká koagulácia | výkon 120 W |  | ERBOTOM ICC 300 S VIO |  |  | ERBE | bez položkovej identifikácie ceny (v rámci sumárnej ceny) |  | Univerzitná nemocnica Bratislava | SR | E-BA spol. s r.o. | 31367713 |  |  |  | 1 | 0 | 0 |  |  | 99.45 | 0 | 0 | 2013 | 11 | 26 | 2013-11-26 | Áno | Áno | neurčené | Áno |  | min.12 mesiacov | neurčené | do 24 hodín | Zmluva 222_AT |  | Rámcová zmluva
elektrochirurgický prístroj | variabilný inteligentný koagulačný systém | monopolárne a bipolárne koagulačné režimy | bipolárna forsírovaná koagulácia | výkon 90 W |  | ERBOTOM ICC 300 S VIO |  |  | ERBE | bez položkovej identifikácie ceny (v rámci sumárnej ceny) |  | Univerzitná nemocnica Bratislava | SR | E-BA spol. s r.o. | 31367713 |  |  |  | 1 | 0 | 0 |  |  | 99.45 | 0 | 0 | 2013 | 11 | 26 | 2013-11-26 | Áno | Áno | neurčené | Áno |  | min.12 mesiacov | neurčené | do 24 hodín | Zmluva 222_AT |  | Rámcová zmluva
elektrochirurgický prístroj | variabilný inteligentný koagulačný systém | príslušenstvo |  |  |  | ERBOTOM ICC 300 S VIO |  |  | ERBE | bez položkovej identifikácie ceny (v rámci sumárnej ceny) |  | Univerzitná nemocnica Bratislava | SR | E-BA spol. s r.o. | 31367713 |  |  |  | 1 | 0 | 0 |  |  | 99.45 | 0 | 0 | 2013 | 11 | 26 | 2013-11-26 | Áno | Áno | neurčené | Áno |  | min.12 mesiacov | neurčené | do 24 hodín | Zmluva 222_AT |  | Rámcová zmluva
elektrochirurgický prístroj | argon - plazmový koagulátor | celá zostava |  |  |  | EMED ES 350 | EMED ES 350 |  | EMED | sumárna cena | HW/SW | Univerzita Komenského v Bratislave | SR | Askin&Co | 17323100 | 1 | 25607.85 | 30729.42 | 1 | 25607.85 | 30729.42 | 25607.85 | 30729.42 | 92.79 | 28461.446 | 34153.7352 | 2012 | 01 | 31 | 2012-01-31 | Áno | Áno | neurčené | Áno |  | 24 mesiacov | neurčené | neurčené | Zmluva 223_AT
elektrochirurgický prístroj | variabilný inteligentný koagulačný systém | monopolárne rezanie | čistý rez |  |  | EMED ES 350 |  |  | EMED | bez položkovej identifikácie ceny (v rámci sumárnej ceny) |  | Univerzita Komenského v Bratislave | SR | Askin&Co | 17323100 |  |  |  | 1 | 0 | 0 |  |  | 92.79 | 0 | 0 | 2012 | 01 | 31 | 2012-01-31 | Áno | Áno | neurčené | Áno |  | 24 mesiacov | neurčené | neurčené | Zmluva 223_AT
elektrochirurgický prístroj | variabilný inteligentný koagulačný systém | monopolárne rezanie | zmiešaný rez |  |  | EMED ES 350 |  |  | EMED | bez položkovej identifikácie ceny (v rámci sumárnej ceny) |  | Univerzita Komenského v Bratislave | SR | Askin&Co | 17323100 |  |  |  | 1 | 0 | 0 |  |  | 92.79 | 0 | 0 | 2012 | 01 | 31 | 2012-01-31 | Áno | Áno | neurčené | Áno |  | 24 mesiacov | neurčené | neurčené | Zmluva 223_AT
elektrochirurgický prístroj | variabilný inteligentný koagulačný systém | monopolárne rezanie | rez s vysušovaním tkaniva |  |  | EMED ES 350 |  |  | EMED | bez položkovej identifikácie ceny (v rámci sumárnej ceny) |  | Univerzita Komenského v Bratislave | SR | Askin&Co | 17323100 |  |  |  | 1 | 0 | 0 |  |  | 92.79 | 0 | 0 | 2012 | 01 | 31 | 2012-01-31 | Áno | Áno | neurčené | Áno |  | 24 mesiacov | neurčené | neurčené | Zmluva 223_AT
elektrochirurgický prístroj | variabilný inteligentný koagulačný systém | monopolárne rezanie | rez v argónovej atmosfére |  |  | EMED ES 350 |  |  | EMED | bez položkovej identifikácie ceny (v rámci sumárnej ceny) |  | Univerzita Komenského v Bratislave | SR | Askin&Co | 17323100 |  |  |  | 1 | 0 | 0 |  |  | 92.79 | 0 | 0 | 2012 | 01 | 31 | 2012-01-31 | Áno | Áno | neurčené | Áno |  | 24 mesiacov | neurčené | neurčené | Zmluva 223_AT
elektrochirurgický prístroj | variabilný inteligentný koagulačný systém | bipolárne rezanie | čistý rez |  |  | EMED ES 350 |  |  | EMED | bez položkovej identifikácie ceny (v rámci sumárnej ceny) |  | Univerzita Komenského v Bratislave | SR | Askin&Co | 17323100 |  |  |  | 1 | 0 | 0 |  |  | 92.79 | 0 | 0 | 2012 | 01 | 31 | 2012-01-31 | Áno | Áno | neurčené | Áno |  | 24 mesiacov | neurčené | neurčené | Zmluva 223_AT
elektrochirurgický prístroj | variabilný inteligentný koagulačný systém | bipolárne rezanie | zmiešaný rez |  |  | EMED ES 350 |  |  | EMED | bez položkovej identifikácie ceny (v rámci sumárnej ceny) |  | Univerzita Komenského v Bratislave | SR | Askin&Co | 17323100 |  |  |  | 1 | 0 | 0 |  |  | 92.79 | 0 | 0 | 2012 | 01 | 31 | 2012-01-31 | Áno | Áno | neurčené | Áno |  | 24 mesiacov | neurčené | neurčené | Zmluva 223_AT
elektrochirurgický prístroj | variabilný inteligentný koagulačný systém | monopolárne koagulačné režimy | jemná koagulácia |  |  | EMED ES 350 |  |  | EMED | bez položkovej identifikácie ceny (v rámci sumárnej ceny) |  | Univerzita Komenského v Bratislave | SR | Askin&Co | 17323100 |  |  |  | 1 | 0 | 0 |  |  | 92.79 | 0 | 0 | 2012 | 01 | 31 | 2012-01-31 | Áno | Áno | neurčené | Áno |  | 24 mesiacov | neurčené | neurčené | Zmluva 223_AT
elektrochirurgický prístroj | variabilný inteligentný koagulačný systém | monopolárne koagulačné režimy | silná koagulácia |  |  | EMED ES 350 |  |  | EMED | bez položkovej identifikácie ceny (v rámci sumárnej ceny) |  | Univerzita Komenského v Bratislave | SR | Askin&Co | 17323100 |  |  |  | 1 | 0 | 0 |  |  | 92.79 | 0 | 0 | 2012 | 01 | 31 | 2012-01-31 | Áno | Áno | neurčené | Áno |  | 24 mesiacov | neurčené | neurčené | Zmluva 223_AT
elektrochirurgický prístroj | variabilný inteligentný koagulačný systém | monopolárne koagulačné režimy | spray koagulácia |  |  | EMED ES 350 |  |  | EMED | bez položkovej identifikácie ceny (v rámci sumárnej ceny) |  | Univerzita Komenského v Bratislave | SR | Askin&Co | 17323100 |  |  |  | 1 | 0 | 0 |  |  | 92.79 | 0 | 0 | 2012 | 01 | 31 | 2012-01-31 | Áno | Áno | neurčené | Áno |  | 24 mesiacov | neurčené | neurčené | Zmluva 223_AT
elektrochirurgický prístroj | variabilný inteligentný koagulačný systém | monopolárne koagulačné režimy | koagulácia v argónovej atmosfére |  |  | EMED ES 350 |  |  | EMED | bez položkovej identifikácie ceny (v rámci sumárnej ceny) |  | Univerzita Komenského v Bratislave | SR | Askin&Co | 17323100 |  |  |  | 1 | 0 | 0 |  |  | 92.79 | 0 | 0 | 2012 | 01 | 31 | 2012-01-31 | Áno | Áno | neurčené | Áno |  | 24 mesiacov | neurčené | neurčené | Zmluva 223_AT
elektrochirurgický prístroj | variabilný inteligentný koagulačný systém | monopolárne koagulačné režimy | pulzná koagulácia v argónovej atmosfére |  |  | EMED ES 350 |  |  | EMED | bez položkovej identifikácie ceny (v rámci sumárnej ceny) |  | Univerzita Komenského v Bratislave | SR | Askin&Co | 17323100 |  |  |  | 1 | 0 | 0 |  |  | 92.79 | 0 | 0 | 2012 | 01 | 31 | 2012-01-31 | Áno | Áno | neurčené | Áno |  | 24 mesiacov | neurčené | neurčené | Zmluva 223_AT
elektrochirurgický prístroj | variabilný inteligentný koagulačný systém | bipolárne koagulačné režimy | bipolárna koagulácia |  |  | EMED ES 350 |  |  | EMED | bez položkovej identifikácie ceny (v rámci sumárnej ceny) |  | Univerzita Komenského v Bratislave | SR | Askin&Co | 17323100 |  |  |  | 1 | 0 | 0 |  |  | 92.79 | 0 | 0 | 2012 | 01 | 31 | 2012-01-31 | Áno | Áno | neurčené | Áno |  | 24 mesiacov | neurčené | neurčené | Zmluva 223_AT
elektrochirurgický prístroj | variabilný inteligentný koagulačný systém | ochranné funkcie |  |  |  | EMED ES 350 |  |  | EMED | bez položkovej identifikácie ceny (v rámci sumárnej ceny) |  | Univerzita Komenského v Bratislave | SR | Askin&Co | 17323100 |  |  |  | 1 | 0 | 0 |  |  | 92.79 | 0 | 0 | 2012 | 01 | 31 | 2012-01-31 | Áno | Áno | neurčené | Áno |  | 24 mesiacov | neurčené | neurčené | Zmluva 223_AT
elektrochirurgický prístroj | elektrokoagulačný prístroj | celá zostava |  |  |  | ERBE VIO 300 S | ERBE VIO 300 S |  | ERBE | sumárna cena | HW/SW | Karlovarská krajská nemocnice a.s | ČR | Hospimed spol. s r.o. | 00676853 | 4 | 1451440 | 1756242.4 | 27.599 | 52590.3112 | 63634.2766 | 13147.1014 | 15907.9928 | 99.83 | 13581.6946 | 16298.0335 | 2014 | 09 | 29 | 2014-09-29 | Áno | Áno | ERDF | Áno |  | 24 mesiacov | bude predmetom ďalšej zmluvy | do 24 hodín | Zmluva 224_AT
elektrochirurgický prístroj | elektrokoagulačný prístroj | monopolárne rezanie | bežný rez |  |  | ERBE VIO 300 S |  |  | ERBE | bez položkovej identifikácie ceny (v rámci sumárnej ceny) |  | Karlovarská krajská nemocnice a.s | ČR | Hospimed spol. s r.o. | 00676853 |  |  |  | 27.599 | 0 | 0 |  |  | 99.83 | 0 | 0 | 2014 | 09 | 29 | 2014-09-29 | Áno | Áno | ERDF | Áno |  | 24 mesiacov | bude predmetom ďalšej zmluvy | do 24 hodín | Zmluva 224_AT
elektrochirurgický prístroj | elektrokoagulačný prístroj | monopolárne rezanie | rez s unikátnou kvalitou hemostázy |  |  | ERBE VIO 300 S |  |  | ERBE | bez položkovej identifikácie ceny (v rámci sumárnej ceny) |  | Karlovarská krajská nemocnice a.s | ČR | Hospimed spol. s r.o. | 00676853 |  |  |  | 27.599 | 0 | 0 |  |  | 99.83 | 0 | 0 | 2014 | 09 | 29 | 2014-09-29 | Áno | Áno | ERDF | Áno |  | 24 mesiacov | bude predmetom ďalšej zmluvy | do 24 hodín | Zmluva 224_AT
elektrochirurgický prístroj | elektrokoagulačný prístroj | monopolárne rezanie | rez vhodný pre tukové tkaniva, a na rezanie vo vodnom prostredí |  |  | ERBE VIO 300 S |  |  | ERBE | bez položkovej identifikácie ceny (v rámci sumárnej ceny) |  | Karlovarská krajská nemocnice a.s | ČR | Hospimed spol. s r.o. | 00676853 |  |  |  | 27.599 | 0 | 0 |  |  | 99.83 | 0 | 0 | 2014 | 09 | 29 | 2014-09-29 | Áno | Áno | ERDF | Áno |  | 24 mesiacov | bude predmetom ďalšej zmluvy | do 24 hodín | Zmluva 224_AT
elektrochirurgický prístroj | elektrokoagulačný prístroj | bipolárne rezanie | bipolárny rez |  |  | ERBE VIO 300 S |  |  | ERBE | bez položkovej identifikácie ceny (v rámci sumárnej ceny) |  | Karlovarská krajská nemocnice a.s | ČR | Hospimed spol. s r.o. | 00676853 |  |  |  | 27.599 | 0 | 0 |  |  | 99.83 | 0 | 0 | 2014 | 09 | 29 | 2014-09-29 | Áno | Áno | ERDF | Áno |  | 24 mesiacov | bude predmetom ďalšej zmluvy | do 24 hodín | Zmluva 224_AT
elektrochirurgický prístroj | elektrokoagulačný prístroj | monopolárne koagulačné režimy | koagulácia povrchová |  |  | ERBE VIO 300 S |  |  | ERBE | bez položkovej identifikácie ceny (v rámci sumárnej ceny) |  | Karlovarská krajská nemocnice a.s | ČR | Hospimed spol. s r.o. | 00676853 |  |  |  | 27.599 | 0 | 0 |  |  | 99.83 | 0 | 0 | 2014 | 09 | 29 | 2014-09-29 | Áno | Áno | ERDF | Áno |  | 24 mesiacov | bude predmetom ďalšej zmluvy | do 24 hodín | Zmluva 224_AT
elektrochirurgický prístroj | elektrokoagulačný prístroj | monopolárne koagulačné režimy | koagulácia hĺbková |  |  | ERBE VIO 300 S |  |  | ERBE | bez položkovej identifikácie ceny (v rámci sumárnej ceny) |  | Karlovarská krajská nemocnice a.s | ČR | Hospimed spol. s r.o. | 00676853 |  |  |  | 27.599 | 0 | 0 |  |  | 99.83 | 0 | 0 | 2014 | 09 | 29 | 2014-09-29 | Áno | Áno | ERDF | Áno |  | 24 mesiacov | bude predmetom ďalšej zmluvy | do 24 hodín | Zmluva 224_AT
elektrochirurgický prístroj | elektrokoagulačný prístroj | monopolárne koagulačné režimy | koagulácia zmiešaná s rezom pre preparáciu |  |  | ERBE VIO 300 S |  |  | ERBE | bez položkovej identifikácie ceny (v rámci sumárnej ceny) |  | Karlovarská krajská nemocnice a.s | ČR | Hospimed spol. s r.o. | 00676853 |  |  |  | 27.599 | 0 | 0 |  |  | 99.83 | 0 | 0 | 2014 | 09 | 29 | 2014-09-29 | Áno | Áno | ERDF | Áno |  | 24 mesiacov | bude predmetom ďalšej zmluvy | do 24 hodín | Zmluva 224_AT
elektrochirurgický prístroj | elektrokoagulačný prístroj | monopolárne koagulačné režimy | spray koagulácia |  |  | ERBE VIO 300 S |  |  | ERBE | bez položkovej identifikácie ceny (v rámci sumárnej ceny) |  | Karlovarská krajská nemocnice a.s | ČR | Hospimed spol. s r.o. | 00676853 |  |  |  | 27.599 | 0 | 0 |  |  | 99.83 | 0 | 0 | 2014 | 09 | 29 | 2014-09-29 | Áno | Áno | ERDF | Áno |  | 24 mesiacov | bude predmetom ďalšej zmluvy | do 24 hodín | Zmluva 224_AT
elektrochirurgický prístroj | elektrokoagulačný prístroj | bipolárne koagulačné režimy | koagulácia povrchová |  |  | ERBE VIO 300 S |  |  | ERBE | bez položkovej identifikácie ceny (v rámci sumárnej ceny) |  | Karlovarská krajská nemocnice a.s | ČR | Hospimed spol. s r.o. | 00676853 |  |  |  | 27.599 | 0 | 0 |  |  | 99.83 | 0 | 0 | 2014 | 09 | 29 | 2014-09-29 | Áno | Áno | ERDF | Áno |  | 24 mesiacov | bude predmetom ďalšej zmluvy | do 24 hodín | Zmluva 224_AT
elektrochirurgický prístroj | elektrokoagulačný prístroj | bipolárne koagulačné režimy | koagulácia povrchová s autostopom a hĺbková |  |  | ERBE VIO 300 S |  |  | ERBE | bez položkovej identifikácie ceny (v rámci sumárnej ceny) |  | Karlovarská krajská nemocnice a.s | ČR | Hospimed spol. s r.o. | 00676853 |  |  |  | 27.599 | 0 | 0 |  |  | 99.83 | 0 | 0 | 2014 | 09 | 29 | 2014-09-29 | Áno | Áno | ERDF | Áno |  | 24 mesiacov | bude predmetom ďalšej zmluvy | do 24 hodín | Zmluva 224_AT
elektrochirurgický prístroj | gastroenterologická jednotka | celá zostava |  |  |  | ERBE VIO 300 D | ERBE VIO 300 D |  | ERBE | sumárna cena | HW/SW | Mestská nemocnica Ostrava | ČR | Hospimed spol. s r.o. | 00676853 | 1 | 1061064 | 1276885.74 | 27.667 | 38351.2488 | 46151.9406 | 38444.3478 | 46263.9761 | 99.98 | 39655.587 | 47586.7044 | 2014 | 11 | 19 | 2014-11-19 | Áno | Áno | neurčené | Áno |  | 24 mesiacov | neurčené | neurčené | Zmluva 225_AT
elektrochirurgický prístroj | elektrokoagulačný prístroj | prístroj |  |  |  | ERBE VIO 300 D | ERBE VIO 300 D |  | ERBE | položková cena (súčasť sumárnej ceny) |  | Mestská nemocnica Ostrava | ČR | Hospimed spol. s r.o. | 00676853 | 1 | 420341 | 508612.61 | 27.667 | 15192.8651 | 18383.3668 | 15229.7464 | 18427.9931 | 99.98 | 15709.5794 | 18851.4952 | 2014 | 11 | 19 | 2014-11-19 | Áno | Áno | neurčené | Áno |  | 24 mesiacov | neurčené | neurčené | Zmluva 225_AT
elektrochirurgický prístroj | elektrokoagulačný prístroj | nožný pedál s ReMode k VIO |  |  |  | ERBE VIO 300 D |  |  | ERBE | položková cena (súčasť sumárnej ceny) |  | Mestská nemocnica Ostrava | ČR | Hospimed spol. s r.o. | 00676853 | 1 | 30391 | 36773.11 | 27.667 | 1098.4566 | 1329.1325 | 1101.1232 | 1332.3591 | 99.98 | 1135.8155 | 1362.9786 | 2014 | 11 | 19 | 2014-11-19 | Áno | Áno | neurčené | Áno |  | 24 mesiacov | neurčené | neurčené | Zmluva 225_AT
elektrochirurgický prístroj | elektrokoagulačný prístroj | silikónová elektróda |  |  |  | ERBE VIO 300 D |  |  | ERBE | položková cena (súčasť sumárnej ceny) |  | Mestská nemocnica Ostrava | ČR | Hospimed spol. s r.o. | 00676853 | 1 | 5622 | 6802.62 | 27.667 | 203.2024 | 245.8749 | 203.6957 | 246.4717 | 99.98 | 210.1133 | 252.136 | 2014 | 11 | 19 | 2014-11-19 | Áno | Áno | neurčené | Áno |  | 24 mesiacov | neurčené | neurčené | Zmluva 225_AT
elektrochirurgický prístroj | elektrokoagulačný prístroj | kábel k neutrálnej silik. elektróde |  |  |  | ERBE VIO 300 D |  |  | ERBE | položková cena (súčasť sumárnej ceny) |  | Mestská nemocnica Ostrava | ČR | Hospimed spol. s r.o. | 00676853 | 1 | 2579 | 3120.59 | 27.667 | 93.2157 | 112.7911 | 93.442 | 113.0649 | 99.98 | 96.386 | 115.6633 | 2014 | 11 | 19 | 2014-11-19 | Áno | Áno | neurčené | Áno |  | 24 mesiacov | neurčené | neurčené | Zmluva 225_AT
elektrochirurgický prístroj | elektrokoagulačný prístroj | elektróda NESSY |  |  |  | ERBE VIO 300 D |  |  | ERBE | položková cena (súčasť sumárnej ceny) |  | Mestská nemocnica Ostrava | ČR | Hospimed spol. s r.o. | 00676853 | 200 | 6948 | 8407.08 | 27.667 | 251.1295 | 303.8667 | 1.2587 | 1.523 | 99.98 | 1.2984 | 1.558 | 2014 | 11 | 19 | 2014-11-19 | Áno | Áno | neurčené | Áno |  | 24 mesiacov | neurčené | neurčené | Zmluva 225_AT
elektrochirurgický prístroj | elektrokoagulačný prístroj | kábel k neutrálnej elektróde |  |  |  | ERBE VIO 300 D |  |  | ERBE | položková cena (súčasť sumárnej ceny) |  | Mestská nemocnica Ostrava | ČR | Hospimed spol. s r.o. | 00676853 | 1 | 2353 | 2847.13 | 27.667 | 85.0472 | 102.9071 | 85.2536 | 103.1569 | 99.98 | 87.9396 | 105.5276 | 2014 | 11 | 19 | 2014-11-19 | Áno | Áno | neurčené | Áno |  | 24 mesiacov | neurčené | neurčené | Zmluva 225_AT
elektrochirurgický prístroj | elektrokoagulačný prístroj | VIO uprgrade |  |  |  | ERBE VIO 300 D |  |  | ERBE | položková cena (súčasť sumárnej ceny) |  | Mestská nemocnica Ostrava | ČR | Hospimed spol. s r.o. | 00676853 | 1 | 62085 | 75122.85 | 27.667 | 2244.0091 | 2715.251 | 2249.4565 | 2721.8424 | 99.98 | 2320.3286 | 2784.3943 | 2014 | 11 | 19 | 2014-11-19 | Áno | Áno | neurčené | Áno |  | 24 mesiacov | neurčené | neurčené | Zmluva 225_AT
elektrochirurgický prístroj | elektrokoagulačný prístroj | APC 2 argónový koagulátor |  |  |  | ERBE VIO 300 D |  |  | ERBE | položková cena (súčasť sumárnej ceny) |  | Mestská nemocnica Ostrava | ČR | Hospimed spol. s r.o. | 00676853 | 1 | 273378 | 330787.38 | 27.667 | 9881.0135 | 11956.0263 | 9905 | 11985.05 | 99.98 | 10217.0699 | 12260.4839 | 2014 | 11 | 19 | 2014-11-19 | Áno | Áno | neurčené | Áno |  | 24 mesiacov | neurčené | neurčené | Zmluva 225_AT
elektrochirurgický prístroj | elektrokoagulačný prístroj | fľasa s argónom |  |  |  | ERBE VIO 300 D |  |  | ERBE | položková cena (súčasť sumárnej ceny) |  | Mestská nemocnica Ostrava | ČR | Hospimed spol. s r.o. | 00676853 | 1 | 15109 | 18281.4 | 27.667 | 546.1019 | 660.7655 | 547.4275 | 662.3696 | 99.98 | 564.675 | 677.6099 | 2014 | 11 | 19 | 2014-11-19 | Áno | Áno | neurčené | Áno |  | 24 mesiacov | neurčené | neurčené | Zmluva 225_AT
elektrochirurgický prístroj | elektrokoagulačný prístroj | redukčný ventil so senzorom |  |  |  | ERBE VIO 300 D |  |  | ERBE | položková cena (súčasť sumárnej ceny) |  | Mestská nemocnica Ostrava | ČR | Hospimed spol. s r.o. | 00676853 | 1 | 29740 | 35985.4 | 27.667 | 1074.9268 | 1300.6614 | 1077.5362 | 1303.8188 | 99.98 | 1111.4854 | 1333.7825 | 2014 | 11 | 19 | 2014-11-19 | Áno | Áno | neurčené | Áno |  | 24 mesiacov | neurčené | neurčené | Zmluva 225_AT
elektrochirurgický prístroj | elektrokoagulačný prístroj | filter bakteriologický |  |  |  | ERBE VIO 300 D |  |  | ERBE | položková cena (súčasť sumárnej ceny) |  | Mestská nemocnica Ostrava | ČR | Hospimed spol. s r.o. | 00676853 | 50 | 6426 | 775.46 | 27.667 | 232.2623 | 28.0283 | 4.6565 | 0.56193 | 99.98 | 4.8032 | 5.7639 | 2014 | 11 | 19 | 2014-11-19 | Áno | Áno | neurčené | Áno |  | 24 mesiacov | neurčené | neurčené | Zmluva 225_AT
elektrochirurgický prístroj | elektrokoagulačný prístroj | spojovací kábel k APC sondám |  |  |  | ERBE VIO 300 D |  |  | ERBE | položková cena (súčasť sumárnej ceny) |  | Mestská nemocnica Ostrava | ČR | Hospimed spol. s r.o. | 00676853 | 1 | 12786 | 15471.06 | 27.667 | 462.139 | 559.1882 | 463.2609 | 560.5457 | 99.98 | 477.8565 | 573.4278 | 2014 | 11 | 19 | 2014-11-19 | Áno | Áno | neurčené | Áno |  | 24 mesiacov | neurčené | neurčené | Zmluva 225_AT
elektrochirurgický prístroj | elektrokoagulačný prístroj | sonda APC 2200 A |  |  |  | ERBE VIO 300 D |  |  | ERBE | položková cena (súčasť sumárnej ceny) |  | Mestská nemocnica Ostrava | ČR | Hospimed spol. s r.o. | 00676853 | 1 | 17106 | 20698.26 | 27.667 | 618.2817 | 748.1209 | 619.7826 | 749.937 | 99.98 | 639.3097 | 767.1716 | 2014 | 11 | 19 | 2014-11-19 | Áno | Áno | neurčené | Áno |  | 24 mesiacov | neurčené | neurčené | Zmluva 225_AT
elektrochirurgický prístroj | elektrokoagulačný prístroj | sonda APC 2200 SW |  |  |  | ERBE VIO 300 D |  |  | ERBE | položková cena (súčasť sumárnej ceny) |  | Mestská nemocnica Ostrava | ČR | Hospimed spol. s r.o. | 00676853 | 1 | 18104 | 21905.84 | 27.667 | 654.3536 | 791.7678 | 655.942 | 793.6899 | 99.98 | 676.6083 | 811.93 | 2014 | 11 | 19 | 2014-11-19 | Áno | Áno | neurčené | Áno |  | 24 mesiacov | neurčené | neurčené | Zmluva 225_AT
elektrochirurgický prístroj | elektrokoagulačný prístroj | ERBE EIP 2 s ECB |  |  |  | ERBE VIO 300 D |  |  | ERBE | položková cena (súčasť sumárnej ceny) |  | Mestská nemocnica Ostrava | ČR | Hospimed spol. s r.o. | 00676853 | 1 | 66126 | 80012.46 | 27.667 | 2390.0676 | 2891.9818 | 2395.8696 | 2899.0022 | 99.98 | 2471.3546 | 2965.6255 | 2014 | 11 | 19 | 2014-11-19 | Áno | Áno | neurčené | Áno |  | 24 mesiacov | neurčené | neurčené | Zmluva 225_AT
elektrochirurgický prístroj | elektrokoagulačný prístroj | nožný spínač pre EIP 2 AP |  |  |  | ERBE VIO 300 D |  |  | ERBE | položková cena (súčasť sumárnej ceny) |  | Mestská nemocnica Ostrava | ČR | Hospimed spol. s r.o. | 00676853 | 1 | 8075 | 9770.75 | 27.667 | 291.864 | 353.1554 | 292.5725 | 354.0127 | 99.98 | 301.7903 | 362.1484 | 2014 | 11 | 19 | 2014-11-19 | Áno | Áno | neurčené | Áno |  | 24 mesiacov | neurčené | neurčené | Zmluva 225_AT
elektrochirurgický prístroj | elektrokoagulačný prístroj | hadičkový set ERBE EIP 2 |  |  |  | ERBE VIO 300 D |  |  | ERBE | položková cena (súčasť sumárnej ceny) |  | Mestská nemocnica Ostrava | ČR | Hospimed spol. s r.o. | 00676853 | 2 bal | 4454 | 5389.34 | 27.667 | 160.986 | 194.7931 | #VALUE! | #VALUE! | 99.98 | #VALUE! | #VALUE! | 2014 | 11 | 19 | 2014-11-19 | Áno | Áno | neurčené | Áno |  | 24 mesiacov | neurčené | neurčené | Zmluva 225_AT
elektrochirurgický prístroj | elektrokoagulačný prístroj | vozík VIO |  |  |  | ERBE VIO 300 D |  |  | ERBE | položková cena (súčasť sumárnej ceny) |  | Mestská nemocnica Ostrava | ČR | Hospimed spol. s r.o. | 00676853 | 1 | 63915 | 77337.15 | 27.667 | 2310.1529 | 2795.285 | 2315.7609 | 2802.0707 | 99.98 | 2388.7219 | 2866.4663 | 2014 | 11 | 19 | 2014-11-19 | Áno | Áno | neurčené | Áno |  | 24 mesiacov | neurčené | neurčené | Zmluva 225_AT
elektrochirurgický prístroj | elektrokoagulačný prístroj | košík |  |  |  | ERBE VIO 300 D |  |  | ERBE | položková cena (súčasť sumárnej ceny) |  | Mestská nemocnica Ostrava | ČR | Hospimed spol. s r.o. | 00676853 | 1 | 3634 | 4397.14 | 27.667 | 131.3478 | 158.9309 | 131.6667 | 159.3167 | 99.98 | 135.815 | 162.978 | 2014 | 11 | 19 | 2014-11-19 | Áno | Áno | neurčené | Áno |  | 24 mesiacov | neurčené | neurčené | Zmluva 225_AT
elektrochirurgický prístroj | elektrokoagulačný prístroj | upoveňovacia sada VIO/VEM2 |  |  |  | ERBE VIO 300 D |  |  | ERBE | položková cena (súčasť sumárnej ceny) |  | Mestská nemocnica Ostrava | ČR | Hospimed spol. s r.o. | 00676853 | 1 | 2388 | 2889.48 | 27.667 | 86.3122 | 104.4378 | 86.5217 | 104.6913 | 99.98 | 89.2477 | 107.0973 | 2014 | 11 | 19 | 2014-11-19 | Áno | Áno | neurčené | Áno |  | 24 mesiacov | neurčené | neurčené | Zmluva 225_AT
elektrochirurgický prístroj | elektrokoagulačný prístroj | fixačný set VIO/APC2/ERBEJET 2 |  |  |  | ERBE VIO 300 D |  |  | ERBE | položková cena (súčasť sumárnej ceny) |  | Mestská nemocnica Ostrava | ČR | Hospimed spol. s r.o. | 00676853 | 1 | 2387 | 2888.27 | 27.667 | 86.2761 | 104.394 | 86.4855 | 104.6475 | 99.98 | 89.2103 | 107.0524 | 2014 | 11 | 19 | 2014-11-19 | Áno | Áno | neurčené | Áno |  | 24 mesiacov | neurčené | neurčené | Zmluva 225_AT
elektrochirurgický prístroj | elektrokoagulačný prístroj | fixačný set EIP 2 |  |  |  | ERBE VIO 300 D |  |  | ERBE | položková cena (súčasť sumárnej ceny) |  | Mestská nemocnica Ostrava | ČR | Hospimed spol. s r.o. | 00676853 | 1 | 2387 | 2888.27 | 27.667 | 86.2761 | 104.394 | 86.4855 | 104.6475 | 99.98 | 89.2103 | 107.0524 | 2014 | 11 | 19 | 2014-11-19 | Áno | Áno | neurčené | Áno |  | 24 mesiacov | neurčené | neurčené | Zmluva 225_AT
elektrochirurgický prístroj | elektrokoagulačný prístroj | lišta |  |  |  | ERBE VIO 300 D |  |  | ERBE | položková cena (súčasť sumárnej ceny) |  | Mestská nemocnica Ostrava | ČR | Hospimed spol. s r.o. | 00676853 | 1 | 3876 | 4689.96 | 27.667 | 140.0947 | 169.5146 | 140.4348 | 169.9261 | 99.98 | 144.8594 | 173.8312 | 2014 | 11 | 19 | 2014-11-19 | Áno | Áno | neurčené | Áno |  | 24 mesiacov | neurčené | neurčené | Zmluva 225_AT
elektrochirurgický prístroj | elektrokoagulačný prístroj | príslušenstvo |  |  |  | ERBE VIO 300 D |  |  | ERBE | položková cena (súčasť sumárnej ceny) |  | Mestská nemocnica Ostrava | ČR | Hospimed spol. s r.o. | 00676853 | 1 | 854 | 1032.13 | 27.667 | 30.8671 | 37.3055 | 30.942 | 37.396 | 99.98 | 31.9169 | 38.3003 | 2014 | 11 | 19 | 2014-11-19 | Áno | Áno | neurčené | Áno |  | 24 mesiacov | neurčené | neurčené | Zmluva 225_AT
elektrochirurgický prístroj | elektrochirurgický prístroj | celá zostava |  |  |  | ERBOTOM ICC 300 D VIO | ERBOTOM ICC 300 D VIO |  | ERBE | sumárna cena | HW/SW | Nemocnica s poliklinikou Žilina | SR | E-BA spol. s r.o. | 31376712 | 1 | 142144.0312 | 169151.3993 | 1 | 142144.0312 | 169151.3993 | 142144.0312 | 169151.3993 | 83.04 | 176533.164 | 211839.7968 | 2006 | 12 | 15 | 2006-12-15 | Áno | Áno | neurčené | Nie |  | 24 mesiacov | neurčené | do 48 hodín | Zmluva 226_AT |  | 3% zľava
elektrochirurgický prístroj | elektrochirurgický prístroj | prístroj |  |  |  | ERBOTOM ICC 300 D VIO | ERBOTOM ICC 300 D VIO |  | ERBE | položková cena (súčasť sumárnej ceny) |  | Nemocnica s poliklinikou Žilina | SR | E-BA spol. s r.o. | 31376712 | 1 | 26094.0337 |  | 1 | 26094.0337 | 0 | 26094.0337 |  | 83.04 | 32407.0049 | 38888.4059 | 2006 | 12 | 15 | 2006-12-15 | Áno | Áno | neurčené | Nie |  | 24 mesiacov | neurčené | do 48 hodín | Zmluva 226_AT |  | 3% zľava
elektrochirurgický prístroj | elektrochirurgický prístroj | IES 2 modul |  |  |  | ERBOTOM ICC 300 D VIO |  |  | ERBE | položková cena (súčasť sumárnej ceny) |  | Nemocnica s poliklinikou Žilina | SR | E-BA spol. s r.o. | 31376712 | 1 | 12463.6568 |  | 1 | 12463.6568 | 0 | 12463.6568 |  | 83.04 | 15479.0092 | 18574.811 | 2006 | 12 | 15 | 2006-12-15 | Áno | Áno | neurčené | Nie |  | 24 mesiacov | neurčené | do 48 hodín | Zmluva 226_AT |  | 3% zľava
elektrochirurgický prístroj | elektrochirurgický prístroj | APC 2 modul |  |  |  | ERBOTOM ICC 300 D VIO |  |  | ERBE | položková cena (súčasť sumárnej ceny) |  | Nemocnica s poliklinikou Žilina | SR | E-BA spol. s r.o. | 31376712 | 1 | 15074.85 |  | 1 | 15074.85 | 0 | 15074.85 |  | 83.04 | 18721.9325 | 22466.319 | 2006 | 12 | 15 | 2006-12-15 | Áno | Áno | neurčené | Nie |  | 24 mesiacov | neurčené | do 48 hodín | Zmluva 226_AT |  | 3% zľava
elektrochirurgický prístroj | elektrochirurgický prístroj | BiClamp modul pre VIO |  |  |  | ERBOTOM ICC 300 D VIO |  |  | ERBE | položková cena (súčasť sumárnej ceny) |  | Nemocnica s poliklinikou Žilina | SR | E-BA spol. s r.o. | 31376712 | 1 | 12259.3474 |  | 1 | 12259.3474 | 0 | 12259.3474 |  | 83.04 | 15225.271 | 18270.3252 | 2006 | 12 | 15 | 2006-12-15 | Áno | Áno | neurčené | Nie |  | 24 mesiacov | neurčené | do 48 hodín | Zmluva 226_AT |  | 3% zľava
elektrochirurgický prístroj | elektrochirurgický prístroj | TWIN COAG Upgrade pre VIO |  |  |  | ERBOTOM ICC 300 D VIO |  |  | ERBE | položková cena (súčasť sumárnej ceny) |  | Nemocnica s poliklinikou Žilina | SR | E-BA spol. s r.o. | 31376712 | 1 | 12285.2703 |  | 1 | 12285.2703 | 0 | 12285.2703 |  | 83.04 | 15257.4654 | 18308.9585 | 2006 | 12 | 15 | 2006-12-15 | Áno | Áno | neurčené | Nie |  | 24 mesiacov | neurčené | do 48 hodín | Zmluva 226_AT |  | 3% zľava
elektrochirurgický prístroj | elektrochirurgický prístroj | PRECISE Upgrade pre VIO |  |  |  | ERBOTOM ICC 300 D VIO |  |  | ERBE | položková cena (súčasť sumárnej ceny) |  | Nemocnica s poliklinikou Žilina | SR | E-BA spol. s r.o. | 31376712 | 1 | 12366.8744 |  | 1 | 12366.8744 | 0 | 12366.8744 |  | 83.04 | 15358.8121 | 18430.5745 | 2006 | 12 | 15 | 2006-12-15 | Áno | Áno | neurčené | Nie |  | 24 mesiacov | neurčené | do 48 hodín | Zmluva 226_AT |  | 3% zľava
elektrochirurgický prístroj | elektrochirurgický prístroj | DRY CUT Uprgrade pre VIO |  |  |  | ERBOTOM ICC 300 D VIO |  |  | ERBE | položková cena (súčasť sumárnej ceny) |  | Nemocnica s poliklinikou Žilina | SR | E-BA spol. s r.o. | 31376712 | 1 | 16037.9136 |  | 1 | 16037.9136 | 0 | 16037.9136 |  | 83.04 | 19917.9917 | 23901.5901 | 2006 | 12 | 15 | 2006-12-15 | Áno | Áno | neurčené | Nie |  | 24 mesiacov | neurčené | do 48 hodín | Zmluva 226_AT |  | 3% zľava
elektrochirurgický prístroj | elektrochirurgický prístroj | Bipolar + Upgrade pre VIO |  |  |  | ERBOTOM ICC 300 D VIO |  |  | ERBE | položková cena (súčasť sumárnej ceny) |  | Nemocnica s poliklinikou Žilina | SR | E-BA spol. s r.o. | 31376712 | 1 | 12285.2703 |  | 1 | 12285.2703 | 0 | 12285.2703 |  | 83.04 | 15257.4654 | 18308.9585 | 2006 | 12 | 15 | 2006-12-15 | Áno | Áno | neurčené | Nie |  | 24 mesiacov | neurčené | do 48 hodín | Zmluva 226_AT |  | 3% zľava
elektrochirurgický prístroj | elektrochirurgický prístroj | nožný spínač pre VIO |  |  |  | ERBOTOM ICC 300 D VIO |  |  | ERBE | položková cena (súčasť sumárnej ceny) |  | Nemocnica s poliklinikou Žilina | SR | E-BA spol. s r.o. | 31376712 | 1 | 1040.9955 |  | 1 | 1040.9955 | 0 | 1040.9955 |  | 83.04 | 1292.8452 | 1551.4143 | 2006 | 12 | 15 | 2006-12-15 | Áno | Áno | neurčené | Nie |  | 24 mesiacov | neurčené | do 48 hodín | Zmluva 226_AT |  | 3% zľava
elektrochirurgický prístroj | elektrochirurgický prístroj | nožný spínač pre IES 2 |  |  |  | ERBOTOM ICC 300 D VIO |  |  | ERBE | položková cena (súčasť sumárnej ceny) |  | Nemocnica s poliklinikou Žilina | SR | E-BA spol. s r.o. | 31376712 | 1 | 590.4324 |  | 1 | 590.4324 | 0 | 590.4324 |  | 83.04 | 733.2767 | 879.932 | 2006 | 12 | 15 | 2006-12-15 | Áno | Áno | neurčené | Nie |  | 24 mesiacov | neurčené | do 48 hodín | Zmluva 226_AT |  | 3% zľava
elektrochirurgický prístroj | elektrochirurgický prístroj | VIO cart systémový nosič |  |  |  | ERBOTOM ICC 300 D VIO |  |  | ERBE | položková cena (súčasť sumárnej ceny) |  | Nemocnica s poliklinikou Žilina | SR | E-BA spol. s r.o. | 31376712 | 1 | 3627.5688 |  | 1 | 3627.5688 | 0 | 3627.5688 |  | 83.04 | 4505.1923 | 5406.2308 | 2006 | 12 | 15 | 2006-12-15 | Áno | Áno | neurčené | Nie |  | 24 mesiacov | neurčené | do 48 hodín | Zmluva 226_AT |  | 3% zľava
elektrochirurgický prístroj | elektrochirurgický prístroj | silikónová neutrálna elektróda |  |  |  | ERBOTOM ICC 300 D VIO |  |  | ERBE | položková cena (súčasť sumárnej ceny) |  | Nemocnica s poliklinikou Žilina | SR | E-BA spol. s r.o. | 31376712 | 1 | 185.2956 |  | 1 | 185.2956 | 0 | 185.2956 |  | 83.04 | 230.1244 | 276.1493 | 2006 | 12 | 15 | 2006-12-15 | Áno | Áno | neurčené | Nie |  | 24 mesiacov | neurčené | do 48 hodín | Zmluva 226_AT |  | 3% zľava
elektrochirurgický prístroj | elektrochirurgický prístroj | kábel k neutrálnej silik. elektróde |  |  |  | ERBOTOM ICC 300 D VIO |  |  | ERBE | položková cena (súčasť sumárnej ceny) |  | Nemocnica s poliklinikou Žilina | SR | E-BA spol. s r.o. | 31376712 | 1 | 83.8726 |  | 1 | 83.8726 | 0 | 83.8726 |  | 83.04 | 104.1641 | 124.9969 | 2006 | 12 | 15 | 2006-12-15 | Áno | Áno | neurčené | Nie |  | 24 mesiacov | neurčené | do 48 hodín | Zmluva 226_AT |  | 3% zľava
elektrochirurgický prístroj | elektrochirurgický prístroj | BiClamp Lap kliešte |  |  |  | ERBOTOM ICC 300 D VIO |  |  | ERBE | položková cena (súčasť sumárnej ceny) |  | Nemocnica s poliklinikou Žilina | SR | E-BA spol. s r.o. | 31376712 | 1 | 2093.8617 |  | 1 | 2093.8617 | 0 | 2093.8617 |  | 83.04 | 2600.433 | 3120.5196 | 2006 | 12 | 15 | 2006-12-15 | Áno | Áno | neurčené | Nie |  | 24 mesiacov | neurčené | do 48 hodín | Zmluva 226_AT |  | 3% zľava
elektrochirurgický prístroj | elektrochirurgický prístroj | BiClamp inštrument 270mm |  |  |  | ERBOTOM ICC 300 D VIO |  |  | ERBE | položková cena (súčasť sumárnej ceny) |  | Nemocnica s poliklinikou Žilina | SR | E-BA spol. s r.o. | 31376712 | 1 | 1461.5283 |  | 1 | 1461.5283 | 0 | 1461.5283 |  | 83.04 | 1815.1182 | 2178.1418 | 2006 | 12 | 15 | 2006-12-15 | Áno | Áno | neurčené | Nie |  | 24 mesiacov | neurčené | do 48 hodín | Zmluva 226_AT |  | 3% zľava
elektrochirurgický prístroj | elektrochirurgický prístroj | BiClamp inštrument 150mm |  |  |  | ERBOTOM ICC 300 D VIO |  |  | ERBE | položková cena (súčasť sumárnej ceny) |  | Nemocnica s poliklinikou Žilina | SR | E-BA spol. s r.o. | 31376712 | 1 | 1355.9871 |  | 1 | 1355.9871 | 0 | 1355.9871 |  | 83.04 | 1684.0432 | 2020.8519 | 2006 | 12 | 15 | 2006-12-15 | Áno | Áno | neurčené | Nie |  | 24 mesiacov | neurčené | do 48 hodín | Zmluva 226_AT |  | 3% zľava
elektrochirurgický prístroj | elektrochirurgický prístroj | BiClamp inštrument 210mm |  |  |  | ERBOTOM ICC 300 D VIO |  |  | ERBE | položková cena (súčasť sumárnej ceny) |  | Nemocnica s poliklinikou Žilina | SR | E-BA spol. s r.o. | 31376712 | 1 | 1461.5283 |  | 1 | 1461.5283 | 0 | 1461.5283 |  | 83.04 | 1815.1182 | 2178.1418 | 2006 | 12 | 15 | 2006-12-15 | Áno | Áno | neurčené | Nie |  | 24 mesiacov | neurčené | do 48 hodín | Zmluva 226_AT |  | 3% zľava
elektrochirurgický prístroj | elektrochirurgický prístroj | BiSect nožnice |  |  |  | ERBOTOM ICC 300 D VIO |  |  | ERBE | položková cena (súčasť sumárnej ceny) |  | Nemocnica s poliklinikou Žilina | SR | E-BA spol. s r.o. | 31376712 | 1 | 1374.2936 |  | 1 | 1374.2936 | 0 | 1374.2936 |  | 83.04 | 1706.7787 | 2048.1344 | 2006 | 12 | 15 | 2006-12-15 | Áno | Áno | neurčené | Nie |  | 24 mesiacov | neurčené | do 48 hodín | Zmluva 226_AT |  | 3% zľava
elektrochirurgický prístroj | elektrochirurgický prístroj | BiSect Lap nožnice |  |  |  | ERBOTOM ICC 300 D VIO |  |  | ERBE | položková cena (súčasť sumárnej ceny) |  | Nemocnica s poliklinikou Žilina | SR | E-BA spol. s r.o. | 31376712 | 1 | 2052.6136 |  | 1 | 2052.6136 | 0 | 2052.6136 |  | 83.04 | 2549.2057 | 3059.0468 | 2006 | 12 | 15 | 2006-12-15 | Áno | Áno | neurčené | Nie |  | 24 mesiacov | neurčené | do 48 hodín | Zmluva 226_AT |  | 3% zľava
elektrochirurgický prístroj | elektrochirurgický prístroj | rameno na odsávanie |  |  |  | ERBOTOM ICC 300 D VIO |  |  | ERBE | položková cena (súčasť sumárnej ceny) |  | Nemocnica s poliklinikou Žilina | SR | E-BA spol. s r.o. | 31376712 | 1 | 690.9142 |  | 1 | 690.9142 | 0 | 690.9142 |  | 83.04 | 858.0682 | 1029.6818 | 2006 | 12 | 15 | 2006-12-15 | Áno | Áno | neurčené | Nie |  | 24 mesiacov | neurčené | do 48 hodín | Zmluva 226_AT |  | 3% zľava
elektrochirurgický prístroj | elektrochirurgický prístroj | držiak násrt. pre APC 2 s remote |  |  |  | ERBOTOM ICC 300 D VIO |  |  | ERBE | položková cena (súčasť sumárnej ceny) |  | Nemocnica s poliklinikou Žilina | SR | E-BA spol. s r.o. | 31376712 | 1 | 659.5402 |  | 1 | 659.5402 | 0 | 659.5402 |  | 83.04 | 819.1038 | 982.9245 | 2006 | 12 | 15 | 2006-12-15 | Áno | Áno | neurčené | Nie |  | 24 mesiacov | neurčené | do 48 hodín | Zmluva 226_AT |  | 3% zľava
elektrochirurgický prístroj | elektrochirurgický prístroj | APC držiak |  |  |  | ERBOTOM ICC 300 D VIO |  |  | ERBE | položková cena (súčasť sumárnej ceny) |  | Nemocnica s poliklinikou Žilina | SR | E-BA spol. s r.o. | 31376712 | 1 | 955.3113 |  | 1 | 955.3113 | 0 | 955.3113 |  | 83.04 | 1186.4313 | 1423.7175 | 2006 | 12 | 15 | 2006-12-15 | Áno | Áno | neurčené | Nie |  | 24 mesiacov | neurčené | do 48 hodín | Zmluva 226_AT |  | 3% zľava
elektrochirurgický prístroj | elektrochirurgický prístroj | tlaková fľaša s Ar |  |  |  | ERBOTOM ICC 300 D VIO |  |  | ERBE | položková cena (súčasť sumárnej ceny) |  | Nemocnica s poliklinikou Žilina | SR | E-BA spol. s r.o. | 31376712 | 1 | 651.4478 |  | 1 | 651.4478 | 0 | 651.4478 |  | 83.04 | 809.0536 | 970.8643 | 2006 | 12 | 15 | 2006-12-15 | Áno | Áno | neurčené | Nie |  | 24 mesiacov | neurčené | do 48 hodín | Zmluva 226_AT |  | 3% zľava
elektrochirurgický prístroj | elektrochirurgický prístroj | ostatné príslušenstvo |  |  |  | ERBOTOM ICC 300 D VIO |  |  | ERBE | položková cena (súčasť sumárnej ceny) |  | Nemocnica s poliklinikou Žilina | SR | E-BA spol. s r.o. | 31376712 | 1 | 4991.6238 |  | 1 | 4991.6238 | 0 | 4991.6238 |  | 83.04 | 6199.2553 | 7439.1064 | 2006 | 12 | 15 | 2006-12-15 | Áno | Áno | neurčené | Nie |  | 24 mesiacov | neurčené | do 48 hodín | Zmluva 226_AT |  | 3% zľava
elektrochirurgický prístroj | elektrochirurgický prístroj | celá zostava | s Bi-Clampom a Twin-coaguláciou |  |  | ERBOTOM ICC 300 D VIO | ERBOTOM ICC 300 D VIO |  | ERBE | sumárna cena | HW/SW | Fakultná nemocnica s poliklinikou J.A.Reimana Prešov | SR | E-BA spol. s r.o. | 31376712 | 1 | 105513.9746 | 125561.6311 | 1 | 105513.9746 | 125561.6311 | 105513.9746 | 125561.6311 | 71.4 | 152404.1485 | 182884.9782 | 2005 | 06 | 28 | 2005-06-28 | Áno | Áno | na splátky | Nie |  | 24 mesiacov | platený servis do uplynutia doby životnosti tovaru | neurčené | Zmluva 227_AT
elektrochirurgický prístroj | elektrochirurgický prístroj | prístroj |  |  |  | ERBOTOM ICC 300 D VIO | ERBOTOM ICC 300 D VIO |  | ERBE | položková cena (súčasť sumárnej ceny) |  | Fakultná nemocnica s poliklinikou J.A.Reimana Prešov | SR | E-BA spol. s r.o. | 31376712 | 1 | 61007.774 |  | 1 | 61007.774 | 0 | 61007.774 |  | 71.4 | 88119.4921 | 105743.3905 | 2005 | 06 | 28 | 2005-06-28 | Áno | Áno | na splátky | Nie |  | 24 mesiacov | platený servis do uplynutia doby životnosti tovaru | neurčené | Zmluva 227_AT
elektrochirurgický prístroj | elektrochirurgický prístroj | DRY CUT Uprgrade pre VIO |  |  |  | ERBOTOM ICC 300 D VIO |  |  | ERBE | položková cena (súčasť sumárnej ceny) |  | Fakultná nemocnica s poliklinikou J.A.Reimana Prešov | SR | E-BA spol. s r.o. | 31376712 | 1 | 21415.4153 |  | 1 | 21415.4153 | 0 | 21415.4153 |  | 71.4 | 30932.3778 | 37118.8534 | 2005 | 06 | 28 | 2005-06-28 | Áno | Áno | na splátky | Nie |  | 24 mesiacov | platený servis do uplynutia doby životnosti tovaru | neurčené | Zmluva 227_AT
elektrochirurgický prístroj | elektrochirurgický prístroj | PRECISE Upgrade pre VIO |  |  |  | ERBOTOM ICC 300 D VIO |  |  | ERBE | položková cena (súčasť sumárnej ceny) |  | Fakultná nemocnica s poliklinikou J.A.Reimana Prešov | SR | E-BA spol. s r.o. | 31376712 | 1 | 14941.2534 |  | 1 | 14941.2534 | 0 | 14941.2534 |  | 71.4 | 21581.1129 | 25897.3355 | 2005 | 06 | 28 | 2005-06-28 | Áno | Áno | na splátky | Nie |  | 24 mesiacov | platený servis do uplynutia doby životnosti tovaru | neurčené | Zmluva 227_AT
elektrochirurgický prístroj | elektrochirurgický prístroj | DRY inštrument |  |  |  | ERBOTOM ICC 300 D VIO |  |  | ERBE | položková cena (súčasť sumárnej ceny) |  | Fakultná nemocnica s poliklinikou J.A.Reimana Prešov | SR | E-BA spol. s r.o. | 31376712 | 1 | 4555.9052 |  | 1 | 4555.9052 | 0 | 4555.9052 |  | 71.4 | 6580.5393 | 7896.6471 | 2005 | 06 | 28 | 2005-06-28 | Áno | Áno | na splátky | Nie |  | 24 mesiacov | platený servis do uplynutia doby životnosti tovaru | neurčené | Zmluva 227_AT
elektrochirurgický prístroj | elektrochirurgický prístroj | nožný spínač Remode |  |  |  | ERBOTOM ICC 300 D VIO |  |  | ERBE | položková cena (súčasť sumárnej ceny) |  | Fakultná nemocnica s poliklinikou J.A.Reimana Prešov | SR | E-BA spol. s r.o. | 31376712 | 1 | 1257.6977 |  | 1 | 1257.6977 | 0 | 1257.6977 |  | 71.4 | 1816.6157 | 2179.9388 | 2005 | 06 | 28 | 2005-06-28 | Áno | Áno | na splátky | Nie |  | 24 mesiacov | platený servis do uplynutia doby životnosti tovaru | neurčené | Zmluva 227_AT
elektrochirurgický prístroj | elektrochirurgický prístroj | silikónová neutrálna elektróda |  |  |  | ERBOTOM ICC 300 D VIO |  |  | ERBE | položková cena (súčasť sumárnej ceny) |  | Fakultná nemocnica s poliklinikou J.A.Reimana Prešov | SR | E-BA spol. s r.o. | 31376712 | 1 | 441.8708 |  | 1 | 441.8708 | 0 | 441.8708 |  | 71.4 | 638.2372 | 765.8846 | 2005 | 06 | 28 | 2005-06-28 | Áno | Áno | na splátky | Nie |  | 24 mesiacov | platený servis do uplynutia doby životnosti tovaru | neurčené | Zmluva 227_AT
elektrochirurgický prístroj | elektrochirurgický prístroj | kábel k neutrálnej silik. elektróde |  |  |  | ERBOTOM ICC 300 D VIO |  |  | ERBE | položková cena (súčasť sumárnej ceny) |  | Fakultná nemocnica s poliklinikou J.A.Reimana Prešov | SR | E-BA spol. s r.o. | 31376712 | 1 | 165.1331 |  | 1 | 165.1331 | 0 | 165.1331 |  | 71.4 | 238.5179 | 286.2215 | 2005 | 06 | 28 | 2005-06-28 | Áno | Áno | na splátky | Nie |  | 24 mesiacov | platený servis do uplynutia doby životnosti tovaru | neurčené | Zmluva 227_AT
elektrochirurgický prístroj | elektrochirurgický prístroj | Slimline |  |  |  | ERBOTOM ICC 300 D VIO |  |  | ERBE | položková cena (súčasť sumárnej ceny) |  | Fakultná nemocnica s poliklinikou J.A.Reimana Prešov | SR | E-BA spol. s r.o. | 31376712 | 1 | 581.5541 |  | 1 | 581.5541 | 0 | 581.5541 |  | 71.4 | 839.9955 | 1007.9946 | 2005 | 06 | 28 | 2005-06-28 | Áno | Áno | na splátky | Nie |  | 24 mesiacov | platený servis do uplynutia doby životnosti tovaru | neurčené | Zmluva 227_AT
elektrochirurgický prístroj | elektrochirurgický prístroj | malá chir.sada 8 ks |  |  |  | ERBOTOM ICC 300 D VIO |  |  | ERBE | položková cena (súčasť sumárnej ceny) |  | Fakultná nemocnica s poliklinikou J.A.Reimana Prešov | SR | E-BA spol. s r.o. | 31376712 | 1 | 383.9873 |  | 1 | 383.9873 | 0 | 383.9873 |  | 71.4 | 554.6303 | 665.5564 | 2005 | 06 | 28 | 2005-06-28 | Áno | Áno | na splátky | Nie |  | 24 mesiacov | platený servis do uplynutia doby životnosti tovaru | neurčené | Zmluva 227_AT
elektrochirurgický prístroj | elektrochirurgický prístroj | kábel bipolámy |  |  |  | ERBOTOM ICC 300 D VIO |  |  | ERBE | položková cena (súčasť sumárnej ceny) |  | Fakultná nemocnica s poliklinikou J.A.Reimana Prešov | SR | E-BA spol. s r.o. | 31376712 | 1 | 304.8164 |  | 1 | 304.8164 | 0 | 304.8164 |  | 71.4 | 440.2762 | 528.3314 | 2005 | 06 | 28 | 2005-06-28 | Áno | Áno | na splátky | Nie |  | 24 mesiacov | platený servis do uplynutia doby životnosti tovaru | neurčené | Zmluva 227_AT
elektrochirurgický prístroj | elektrochirurgický prístroj | bipoláma pinzeta |  |  |  | ERBOTOM ICC 300 D VIO |  |  | ERBE | položková cena (súčasť sumárnej ceny) |  | Fakultná nemocnica s poliklinikou J.A.Reimana Prešov | SR | E-BA spol. s r.o. | 31376712 | 1 | 457.9699 |  | 1 | 457.9699 | 0 | 457.9699 |  | 71.4 | 661.4906 | 793.7888 | 2005 | 06 | 28 | 2005-06-28 | Áno | Áno | na splátky | Nie |  | 24 mesiacov | platený servis do uplynutia doby životnosti tovaru | neurčené | Zmluva 227_AT
elektrochirurgický prístroj | elektrochirurgický prístroj | celá zostava | s Bi-Clampom a Twin-coaguláciou |  |  | ERBOTOM ICC 300 D VIO | ERBOTOM ICC 300 D VIO |  | ERBE | sumárna cena | HW/SW | Fakultná nemocnica s poliklinikou J.A.Reimana Prešov | SR | E-BA spol. s r.o. | 31376712 | 1 | 107155.3575 | 127514.8742 | 1 | 107155.3575 | 127514.8742 | 107155.3575 | 127514.8742 | 72.68 | 152049.1472 | 182458.9766 | 2005 | 12 | 12 | 2005-12-12 | Áno | Áno | na splátky | Nie |  | 24 mesiacov | platený servis do uplynutia doby životnosti tovaru | neurčené | Zmluva 228_AT
elektrochirurgický prístroj | elektrochirurgický prístroj | prístroj |  |  |  | ERBOTOM ICC 300 D VIO |  |  | ERBE | položková cena (súčasť sumárnej ceny) |  | Fakultná nemocnica s poliklinikou J.A.Reimana Prešov | SR | E-BA spol. s r.o. | 31376712 | 1 | 61007.774 |  | 1 | 61007.774 | 0 | 61007.774 |  | 72.68 | 86567.5803 | 103881.0963 | 2005 | 12 | 12 | 2005-12-12 | Áno | Áno | na splátky | Nie |  | 24 mesiacov | platený servis do uplynutia doby životnosti tovaru | neurčené | Zmluva 228_AT
elektrochirurgický prístroj | elektrochirurgický prístroj | nožný spínač pre VIO |  |  |  | ERBOTOM ICC 300 D VIO |  |  | ERBE | položková cena (súčasť sumárnej ceny) |  | Fakultná nemocnica s poliklinikou J.A.Reimana Prešov | SR | E-BA spol. s r.o. | 31376712 | 1 | 990.8717 |  | 1 | 990.8717 | 0 | 990.8717 |  | 72.68 | 1406.0071 | 1687.2085 | 2005 | 12 | 12 | 2005-12-12 | Áno | Áno | na splátky | Nie |  | 24 mesiacov | platený servis do uplynutia doby životnosti tovaru | neurčené | Zmluva 228_AT
elektrochirurgický prístroj | elektrochirurgický prístroj | BiClamp modul pre VIO |  |  |  | ERBOTOM ICC 300 D VIO |  |  | ERBE | položková cena (súčasť sumárnej ceny) |  | Fakultná nemocnica s poliklinikou J.A.Reimana Prešov | SR | E-BA spol. s r.o. | 31376712 | 1 | 21630.5517 |  | 1 | 21630.5517 | 0 | 21630.5517 |  | 72.68 | 30692.8838 | 36831.4606 | 2005 | 12 | 12 | 2005-12-12 | Áno | Áno | na splátky | Nie |  | 24 mesiacov | platený servis do uplynutia doby životnosti tovaru | neurčené | Zmluva 228_AT
elektrochirurgický prístroj | elektrochirurgický prístroj | BiClamp inštrument 230mm |  |  |  | ERBOTOM ICC 300 D VIO |  |  | ERBE | položková cena (súčasť sumárnej ceny) |  | Fakultná nemocnica s poliklinikou J.A.Reimana Prešov | SR | E-BA spol. s r.o. | 31376712 | 1 | 6086.437 |  | 1 | 6086.437 | 0 | 6086.437 |  | 72.68 | 8636.4095 | 10363.6914 | 2005 | 12 | 12 | 2005-12-12 | Áno | Áno | na splátky | Nie |  | 24 mesiacov | platený servis do uplynutia doby životnosti tovaru | neurčené | Zmluva 228_AT
elektrochirurgický prístroj | elektrochirurgický prístroj | PRECISE Upgrade pre VIO |  |  |  | ERBOTOM ICC 300 D VIO |  |  | ERBE | položková cena (súčasť sumárnej ceny) |  | Fakultná nemocnica s poliklinikou J.A.Reimana Prešov | SR | E-BA spol. s r.o. | 31376712 | 1 | 14941.2468 |  | 1 | 14941.2468 | 0 | 14941.2468 |  | 72.68 | 21201.0289 | 25441.2347 | 2005 | 12 | 12 | 2005-12-12 | Áno | Áno | na splátky | Nie |  | 24 mesiacov | platený servis do uplynutia doby životnosti tovaru | neurčené | Zmluva 228_AT
elektrochirurgický prístroj | elektrochirurgický prístroj | silikónová neutrálna elektróda |  |  |  | ERBOTOM ICC 300 D VIO |  |  | ERBE | položková cena (súčasť sumárnej ceny) |  | Fakultná nemocnica s poliklinikou J.A.Reimana Prešov | SR | E-BA spol. s r.o. | 31376712 | 1 | 441.8443 |  | 1 | 441.8443 | 0 | 441.8443 |  | 72.68 | 626.9592 | 752.3511 | 2005 | 12 | 12 | 2005-12-12 | Áno | Áno | na splátky | Nie |  | 24 mesiacov | platený servis do uplynutia doby životnosti tovaru | neurčené | Zmluva 228_AT
elektrochirurgický prístroj | elektrochirurgický prístroj | kábel k neutrálnej silik. elektróde |  |  |  | ERBOTOM ICC 300 D VIO |  |  | ERBE | položková cena (súčasť sumárnej ceny) |  | Fakultná nemocnica s poliklinikou J.A.Reimana Prešov | SR | E-BA spol. s r.o. | 31376712 | 1 | 166.7928 |  | 1 | 166.7928 | 0 | 166.7928 |  | 72.68 | 236.6723 | 284.0067 | 2005 | 12 | 12 | 2005-12-12 | Áno | Áno | na splátky | Nie |  | 24 mesiacov | platený servis do uplynutia doby životnosti tovaru | neurčené | Zmluva 228_AT
elektrochirurgický prístroj | elektrochirurgický prístroj | Slimline | držiak elektród E4 |  |  | ERBOTOM ICC 300 D VIO |  |  | ERBE | položková cena (súčasť sumárnej ceny) |  | Fakultná nemocnica s poliklinikou J.A.Reimana Prešov | SR | E-BA spol. s r.o. | 31376712 | 1 | 581.5541 |  | 1 | 581.5541 | 0 | 581.5541 |  | 72.68 | 825.202 | 990.2424 | 2005 | 12 | 12 | 2005-12-12 | Áno | Áno | na splátky | Nie |  | 24 mesiacov | platený servis do uplynutia doby životnosti tovaru | neurčené | Zmluva 228_AT
elektrochirurgický prístroj | elektrochirurgický prístroj | veľká chirurgická sada nástrojov |  |  |  | ERBOTOM ICC 300 D VIO |  |  | ERBE | položková cena (súčasť sumárnej ceny) |  | Fakultná nemocnica s poliklinikou J.A.Reimana Prešov | SR | E-BA spol. s r.o. | 31376712 | 1 | 537.8079 |  | 1 | 537.8079 | 0 | 537.8079 |  | 72.68 | 763.1278 | 915.7533 | 2005 | 12 | 12 | 2005-12-12 | Áno | Áno | na splátky | Nie |  | 24 mesiacov | platený servis do uplynutia doby životnosti tovaru | neurčené | Zmluva 228_AT
elektrochirurgický prístroj | elektrochirurgický prístroj | kábel bipolámy |  |  |  | ERBOTOM ICC 300 D VIO |  |  | ERBE | položková cena (súčasť sumárnej ceny) |  | Fakultná nemocnica s poliklinikou J.A.Reimana Prešov | SR | E-BA spol. s r.o. | 31376712 | 1 | 307.8802 |  | 1 | 307.8802 | 0 | 307.8802 |  | 72.68 | 436.8697 | 524.2436 | 2005 | 12 | 12 | 2005-12-12 | Áno | Áno | na splátky | Nie |  | 24 mesiacov | platený servis do uplynutia doby životnosti tovaru | neurčené | Zmluva 228_AT
elektrochirurgický prístroj | elektrochirurgický prístroj | bipoláma pinzeta |  |  |  | ERBOTOM ICC 300 D VIO |  |  | ERBE | položková cena (súčasť sumárnej ceny) |  | Fakultná nemocnica s poliklinikou J.A.Reimana Prešov | SR | E-BA spol. s r.o. | 31376712 | 1 | 462.5705 |  | 1 | 462.5705 | 0 | 462.5705 |  | 72.68 | 656.369 | 787.6428 | 2005 | 12 | 12 | 2005-12-12 | Áno | Áno | na splátky | Nie |  | 24 mesiacov | platený servis do uplynutia doby životnosti tovaru | neurčené | Zmluva 228_AT
elektrochirurgický prístroj | elektrochirurgický prístroj | celá zostava | s Bi-Clampom a Twin-coaguláciou |  |  | ERBOTOM ICC 300 D VIO | ERBOTOM ICC 300 D VIO |  | ERBE | sumárna cena | HW/SW | Národný onkologický ústav | SR | ERBE Bratislava spol. s.r.o | 31367712 | 1 | 106184.8237 | 126359.9416 | 1 | 106184.8237 | 126359.9416 | 106184.8237 | 126359.9416 | #N/A | #N/A | #N/A | 2004 | 10 | 11 | 2004-10-11 | Áno | Áno | Neurčené | Nie |  | 60 mesiacov | neurčené | do 24 hodín | Zmluva 229_AT
elektrochirurgický prístroj | elektrochirurgický prístroj | doplnenie prístroja o modul | s Bi-Clampom a Twin-coaguláciou |  |  | ERBE VIO 300 D | ERBE VIO 300 D |  | ERBE | sumárna cena | HW/SW | Národný onkologický ústav | SR | E-BA spol. s r.o. | 31367712 | 1 | 190216.6798 | 226357.849 | 1 | 190216.6798 | 226357.849 | 190216.6798 | 226357.849 | 76.11 | 257745.9754 | 309295.1704 | 2007 | 07 | 17 | 2007-07-17 | Áno | Áno | Neurčené | Nie |  | 24 mesiacov | neurčené | do 24 hodín | Zmluva 230_AT |  | 15% zľava
elektrochirurgický prístroj | elektrochirurgický prístroj | modul VIO 300 D ERBOTOM |  |  |  | ERBE VIO 300 D |  |  | ERBE | položková cena (súčasť sumárnej ceny) |  | Národný onkologický ústav | SR | E-BA spol. s r.o. | 31367712 | 1 | 27066.2617 |  | 1 | 27066.2617 | 0 | 27066.2617 |  | 76.11 | 36675.1224 | 44010.1469 | 2007 | 07 | 17 | 2007-07-17 | Áno | Áno | Neurčené | Nie |  | 25 mesiacov | neurčené | do 24 hodín | Zmluva 230_AT |  | 15% zľava
elektrochirurgický prístroj | elektrochirurgický prístroj | BiClamp modul |  |  |  | ERBE VIO 300 D |  |  | ERBE | položková cena (súčasť sumárnej ceny) |  | Národný onkologický ústav | SR | E-BA spol. s r.o. | 31367712 | 1 | 12716.114 |  | 1 | 12716.114 | 0 | 12716.114 |  | 76.11 | 17230.4932 | 20676.5918 | 2007 | 07 | 17 | 2007-07-17 | Áno | Áno | Neurčené | Nie |  | 26 mesiacov | neurčené | do 24 hodín | Zmluva 230_AT |  | 15% zľava
elektrochirurgický prístroj | elektrochirurgický prístroj | TWIN COAG Upgrade pre VIO |  |  |  | ERBE VIO 300 D |  |  | ERBE | položková cena (súčasť sumárnej ceny) |  | Národný onkologický ústav | SR | E-BA spol. s r.o. | 31367712 | 1 | 12743.0027 |  | 1 | 12743.0027 | 0 | 12743.0027 |  | 76.11 | 17266.9277 | 20720.3133 | 2007 | 07 | 17 | 2007-07-17 | Áno | Áno | Neurčené | Nie |  | 27 mesiacov | neurčené | do 24 hodín | Zmluva 230_AT |  | 15% zľava
elektrochirurgický prístroj | elektrochirurgický prístroj | PRECISE upgrade |  |  |  | ERBE VIO 300 D |  |  | ERBE | položková cena (súčasť sumárnej ceny) |  | Národný onkologický ústav | SR | E-BA spol. s r.o. | 31367712 | 1 | 12827.1393 |  | 1 | 12827.1393 | 0 | 12827.1393 |  | 76.11 | 17380.9339 | 20857.1207 | 2007 | 07 | 17 | 2007-07-17 | Áno | Áno | Neurčené | Nie |  | 28 mesiacov | neurčené | do 24 hodín | Zmluva 230_AT |  | 15% zľava
elektrochirurgický prístroj | elektrochirurgický prístroj | Dry CUT upgrade |  |  |  | ERBE VIO 300 D |  |  | ERBE | položková cena (súčasť sumárnej ceny) |  | Národný onkologický ústav | SR | E-BA spol. s r.o. | 31367712 | 1 | 16889.3979 |  | 1 | 16889.3979 | 0 | 16889.3979 |  | 76.11 | 22885.3449 | 27462.4139 | 2007 | 07 | 17 | 2007-07-17 | Áno | Áno | Neurčené | Nie |  | 29 mesiacov | neurčené | do 24 hodín | Zmluva 230_AT |  | 15% zľava
elektrochirurgický prístroj | elektrochirurgický prístroj | Endo Cut upgrade |  |  |  | ERBE VIO 300 D |  |  | ERBE | položková cena (súčasť sumárnej ceny) |  | Národný onkologický ústav | SR | E-BA spol. s r.o. | 31367712 | 1 | 12769.4682 |  | 1 | 12769.4682 | 0 | 12769.4682 |  | 76.11 | 17302.7888 | 20763.3466 | 2007 | 07 | 17 | 2007-07-17 | Áno | Áno | Neurčené | Nie |  | 30 mesiacov | neurčené | do 24 hodín | Zmluva 230_AT |  | 15% zľava
elektrochirurgický prístroj | elektrochirurgický prístroj | Bipolar + Upgrade |  |  |  | ERBE VIO 300 D |  |  | ERBE | položková cena (súčasť sumárnej ceny) |  | Národný onkologický ústav | SR | E-BA spol. s r.o. | 31367712 | 1 | 12743.0027 |  | 1 | 12743.0027 | 0 | 12743.0027 |  | 76.11 | 17266.9277 | 20720.3133 | 2007 | 07 | 17 | 2007-07-17 | Áno | Áno | Neurčené | Nie |  | 31 mesiacov | neurčené | do 24 hodín | Zmluva 230_AT |  | 15% zľava
elektrochirurgický prístroj | elektrochirurgický prístroj | nožný spínač Remode |  |  |  | ERBE VIO 300 D |  |  | ERBE | položková cena (súčasť sumárnej ceny) |  | Národný onkologický ústav | SR | E-BA spol. s r.o. | 31367712 | 1 | 1079.7816 |  | 1 | 1079.7816 | 0 | 1079.7816 |  | 76.11 | 1463.1175 | 1755.741 | 2007 | 07 | 17 | 2007-07-17 | Áno | Áno | Neurčené | Nie |  | 32 mesiacov | neurčené | do 24 hodín | Zmluva 230_AT |  | 15% zľava
elektrochirurgický prístroj | elektrochirurgický prístroj | silikónová neutrálna elektróda |  |  |  | ERBE VIO 300 D |  |  | ERBE | položková cena (súčasť sumárnej ceny) |  | Národný onkologický ústav | SR | E-BA spol. s r.o. | 31367712 | 1 | 192.1994 |  | 1 | 192.1994 | 0 | 192.1994 |  | 76.11 | 260.4326 | 312.5192 | 2007 | 07 | 17 | 2007-07-17 | Áno | Áno | Neurčené | Nie |  | 33 mesiacov | neurčené | do 24 hodín | Zmluva 230_AT |  | 15% zľava
elektrochirurgický prístroj | elektrochirurgický prístroj | kábel k neutrálnej silik. elektróde |  |  |  | ERBE VIO 300 D |  |  | ERBE | položková cena (súčasť sumárnej ceny) |  | Národný onkologický ústav | SR | E-BA spol. s r.o. | 31367712 | 1 | 86.9581 |  | 1 | 86.9581 | 0 | 86.9581 |  | 76.11 | 117.8293 | 141.3952 | 2007 | 07 | 17 | 2007-07-17 | Áno | Áno | Neurčené | Nie |  | 34 mesiacov | neurčené | do 24 hodín | Zmluva 230_AT |  | 15% zľava
elektrochirurgický prístroj | elektrochirurgický prístroj | EnSeal PTC |  |  |  | ERBE VIO 300 D |  |  | ERBE | položková cena (súčasť sumárnej ceny) |  | Národný onkologický ústav | SR | E-BA spol. s r.o. | 31367712 | 2 | 5343.889 |  | 1 | 5343.889 | 0 | 2671.9445 |  | 76.11 | 3620.5181 | 4344.6218 | 2007 | 07 | 17 | 2007-07-17 | Áno | Áno | Neurčené | Nie |  | 35 mesiacov | neurčené | do 24 hodín | Zmluva 230_AT |  | 15% zľava
elektrochirurgický prístroj | elektrochirurgický prístroj | monitor plochý |  |  |  | ERBE VIO 300 D |  |  | ERBE | položková cena (súčasť sumárnej ceny) |  | Národný onkologický ústav | SR | E-BA spol. s r.o. | 31367712 | 1 | 4549.3876 |  | 1 | 4549.3876 | 0 | 4549.3876 |  | 76.11 | 6164.4769 | 7397.3723 | 2007 | 07 | 17 | 2007-07-17 | Áno | Áno | Neurčené | Nie |  | 36 mesiacov | neurčené | do 24 hodín | Zmluva 230_AT |  | 15% zľava
elektrochirurgický prístroj | elektrochirurgický prístroj | monitor LCD | 21" |  |  | ERBE VIO 300 D | Sony |  | ERBE | položková cena (súčasť sumárnej ceny) |  | Národný onkologický ústav | SR | E-BA spol. s r.o. | 31367712 | 1 | 5281.8164 |  | 1 | 5281.8164 | 0 | 5281.8164 |  | 76.11 | 7156.9271 | 8588.3125 | 2007 | 07 | 17 | 2007-07-17 | Áno | Áno | Neurčené | Nie |  | 37 mesiacov | neurčené | do 24 hodín | Zmluva 230_AT |  | 15% zľava
elektrochirurgický prístroj | elektrochirurgický prístroj | kamera 1-čip. PAL s objekt. |  |  |  | ERBE VIO 300 D |  |  | ERBE | položková cena (súčasť sumárnej ceny) |  | Národný onkologický ústav | SR | E-BA spol. s r.o. | 31367712 | 1 | 12377.0564 |  | 1 | 12377.0564 | 0 | 12377.0564 |  | 76.11 | 16771.0659 | 20125.279 | 2007 | 07 | 17 | 2007-07-17 | Áno | Áno | Neurčené | Nie |  | 38 mesiacov | neurčené | do 24 hodín | Zmluva 230_AT |  | 15% zľava
elektrochirurgický prístroj | elektrochirurgický prístroj | xenonový svetelný zdroj |  |  |  | ERBE VIO 300 D |  |  | ERBE | položková cena (súčasť sumárnej ceny) |  | Národný onkologický ústav | SR | E-BA spol. s r.o. | 31367712 | 1 | 6795.8242 |  | 1 | 6795.8242 | 0 | 6795.8242 |  | 76.11 | 9208.4266 | 11050.1119 | 2007 | 07 | 17 | 2007-07-17 | Áno | Áno | Neurčené | Nie |  | 39 mesiacov | neurčené | do 24 hodín | Zmluva 230_AT |  | 15% zľava
elektrochirurgický prístroj | elektrochirurgický prístroj | insuflátor FLOW40 |  |  |  | ERBE VIO 300 D |  |  | ERBE | položková cena (súčasť sumárnej ceny) |  | Národný onkologický ústav | SR | E-BA spol. s r.o. | 31367712 | 1 | 9040.0685 |  | 1 | 9040.0685 | 0 | 9040.0685 |  | 76.11 | 12249.4057 | 14699.2869 | 2007 | 07 | 17 | 2007-07-17 | Áno | Áno | Neurčené | Nie |  | 40 mesiacov | neurčené | do 24 hodín | Zmluva 230_AT |  | 15% zľava
elektrochirurgický prístroj | elektrochirurgický prístroj | irigačná pumpa pre hysteroskopii |  |  |  | ERBE VIO 300 D |  |  | ERBE | položková cena (súčasť sumárnej ceny) |  | Národný onkologický ústav | SR | E-BA spol. s r.o. | 31367712 | 1 | 5999.5509 |  | 1 | 5999.5509 | 0 | 5999.5509 |  | 76.11 | 8129.4663 | 9755.3596 | 2007 | 07 | 17 | 2007-07-17 | Áno | Áno | Neurčené | Nie |  | 41 mesiacov | neurčené | do 24 hodín | Zmluva 230_AT |  | 15% zľava
elektrochirurgický prístroj | elektrochirurgický prístroj | endoskop D=10 |  |  |  | ERBE VIO 300 D |  |  | ERBE | položková cena (súčasť sumárnej ceny) |  | Národný onkologický ústav | SR | E-BA spol. s r.o. | 31367712 | 1 | 4105.5401 |  | 1 | 4105.5401 | 0 | 4105.5401 |  | 76.11 | 5563.058 | 6675.6696 | 2007 | 07 | 17 | 2007-07-17 | Áno | Áno | Neurčené | Nie |  | 42 mesiacov | neurčené | do 24 hodín | Zmluva 230_AT |  | 15% zľava
elektrochirurgický prístroj | elektrochirurgický prístroj | endoskop D=4 |  |  |  | ERBE VIO 300 D |  |  | ERBE | položková cena (súčasť sumárnej ceny) |  | Národný onkologický ústav | SR | E-BA spol. s r.o. | 31367712 | 1 | 2865.8566 |  | 1 | 2865.8566 | 0 | 2865.8566 |  | 76.11 | 3883.2714 | 4659.9257 | 2007 | 07 | 17 | 2007-07-17 | Áno | Áno | Neurčené | Nie |  | 43 mesiacov | neurčené | do 24 hodín | Zmluva 230_AT |  | 15% zľava
elektrochirurgický prístroj | elektrochirurgický prístroj | vozík endoskopický |  |  |  | ERBE VIO 300 D |  |  | ERBE | položková cena (súčasť sumárnej ceny) |  | Národný onkologický ústav | SR | E-BA spol. s r.o. | 31367712 | 1 | 3575.1633 |  | 1 | 3575.1633 | 0 | 3575.1633 |  | 76.11 | 4844.3909 | 5813.2691 | 2007 | 07 | 17 | 2007-07-17 | Áno | Áno | Neurčené | Nie |  | 44 mesiacov | neurčené | do 24 hodín | Zmluva 230_AT |  | 15% zľava
elektrochirurgický prístroj | elektrochirurgický prístroj | ostatné príslušenstvo |  |  |  | ERBE VIO 300 D |  |  | ERBE | položková cena (súčasť sumárnej ceny) |  | Národný onkologický ústav | SR | E-BA spol. s r.o. | 31367712 | 1 | 21169.2012 |  | 1 | 21169.2012 | 0 | 21169.2012 |  | 76.11 | 28684.5318 | 34421.4382 | 2007 | 07 | 17 | 2007-07-17 | Áno | Áno | Neurčené | Nie |  | 45 mesiacov | neurčené | do 24 hodín | Zmluva 230_AT |  | 15% zľava
elektrochirurgický prístroj |  | celá zostava |  |  |  | ERBOTOM ICC 300 D VIO | ERBOTOM ICC 300 D VIO | pre urgentný príjem | ERBE | sumárna cena | HW/SW | Univerzitná nemocnica L. Pasteura Košice | SR | Skupina PKB invest -Metrostav | 36461733 | 7 | 266000 | 319200 | 1 | 266000 | 319200 | 38000 | 45600 | 92.42 | 42403.5923 | 50884.3108 | 2011 | 12 | 12 | 2011-12-12 | Áno | Áno | neurčené | Áno |  | 24 mesiacov | neurčené | do 48 hodín | Zmluva 221_DG
elektrochirurgický prístroj |  | monopolárne a bipolárne rezanie | automatický rez | výkon 300 W |  | ERBOTOM ICC 300 D VIO |  |  | ERBE | bez položkovej identifikácie ceny (v rámci sumárnej ceny) |  | Univerzitná nemocnica L. Pasteura Košice | SR | Skupina PKB invest -Metrostav | 36461733 |  |  |  | 1 | 0 | 0 |  |  | 92.42 | 0 | 0 | 2011 | 12 | 12 | 2011-12-12 | Áno | Áno | neurčené | Áno |  | 24 mesiacov | neurčené | do 48 hodín | Zmluva 221_DG
elektrochirurgický prístroj |  | monopolárne a bipolárne rezanie | vysoký rez | výkon 300 W |  | ERBOTOM ICC 300 D VIO |  |  | ERBE | bez položkovej identifikácie ceny (v rámci sumárnej ceny) |  | Univerzitná nemocnica L. Pasteura Košice | SR | Skupina PKB invest -Metrostav | 36461733 |  |  |  | 1 | 0 | 0 |  |  | 92.42 | 0 | 0 | 2011 | 12 | 12 | 2011-12-12 | Áno | Áno | neurčené | Áno |  | 24 mesiacov | neurčené | do 48 hodín | Zmluva 221_DG
elektrochirurgický prístroj |  | monopolárne a bipolárne rezanie | suchý rez | výkon 200 W |  | ERBOTOM ICC 300 D VIO |  |  | ERBE | bez položkovej identifikácie ceny (v rámci sumárnej ceny) |  | Univerzitná nemocnica L. Pasteura Košice | SR | Skupina PKB invest -Metrostav | 36461733 |  |  |  | 1 | 0 | 0 |  |  | 92.42 | 0 | 0 | 2011 | 12 | 12 | 2011-12-12 | Áno | Áno | neurčené | Áno |  | 24 mesiacov | neurčené | do 48 hodín | Zmluva 221_DG
elektrochirurgický prístroj |  | monopolárne a bipolárne rezanie | precízny rez | výkon 50 W |  | ERBOTOM ICC 300 D VIO |  |  | ERBE | bez položkovej identifikácie ceny (v rámci sumárnej ceny) |  | Univerzitná nemocnica L. Pasteura Košice | SR | Skupina PKB invest -Metrostav | 36461733 |  |  |  | 1 | 0 | 0 |  |  | 92.42 | 0 | 0 | 2011 | 12 | 12 | 2011-12-12 | Áno | Áno | neurčené | Áno |  | 24 mesiacov | neurčené | do 48 hodín | Zmluva 221_DG
elektrochirurgický prístroj |  | monopolárne a bipolárne rezanie | bipolárny rez | výkon 100 W |  | ERBOTOM ICC 300 D VIO |  |  | ERBE | bez položkovej identifikácie ceny (v rámci sumárnej ceny) |  | Univerzitná nemocnica L. Pasteura Košice | SR | Skupina PKB invest -Metrostav | 36461733 |  |  |  | 1 | 0 | 0 |  |  | 92.42 | 0 | 0 | 2011 | 12 | 12 | 2011-12-12 | Áno | Áno | neurčené | Áno |  | 24 mesiacov | neurčené | do 48 hodín | Zmluva 221_DG
elektrochirurgický prístroj |  | monopolárne a bipolárne koagulačné režimy | ľahká koagulácia | výkon 200 W |  | ERBOTOM ICC 300 D VIO |  |  | ERBE | bez položkovej identifikácie ceny (v rámci sumárnej ceny) |  | Univerzitná nemocnica L. Pasteura Košice | SR | Skupina PKB invest -Metrostav | 36461733 |  |  |  | 1 | 0 | 0 |  |  | 92.42 | 0 | 0 | 2011 | 12 | 12 | 2011-12-12 | Áno | Áno | neurčené | Áno |  | 24 mesiacov | neurčené | do 48 hodín | Zmluva 221_DG
elektrochirurgický prístroj |  | monopolárne a bipolárne koagulačné režimy | iskrivá koagulácia | výkon 200 W |  | ERBOTOM ICC 300 D VIO |  |  | ERBE | bez položkovej identifikácie ceny (v rámci sumárnej ceny) |  | Univerzitná nemocnica L. Pasteura Košice | SR | Skupina PKB invest -Metrostav | 36461733 |  |  |  | 1 | 0 | 0 |  |  | 92.42 | 0 | 0 | 2011 | 12 | 12 | 2011-12-12 | Áno | Áno | neurčené | Áno |  | 24 mesiacov | neurčené | do 48 hodín | Zmluva 221_DG
elektrochirurgický prístroj |  | monopolárne a bipolárne koagulačné režimy | precízna koagulácia | výkon 50 W |  | ERBOTOM ICC 300 D VIO |  |  | ERBE | bez položkovej identifikácie ceny (v rámci sumárnej ceny) |  | Univerzitná nemocnica L. Pasteura Košice | SR | Skupina PKB invest -Metrostav | 36461733 |  |  |  | 1 | 0 | 0 |  |  | 92.42 | 0 | 0 | 2011 | 12 | 12 | 2011-12-12 | Áno | Áno | neurčené | Áno |  | 24 mesiacov | neurčené | do 48 hodín | Zmluva 221_DG
elektrochirurgický prístroj |  | monopolárne a bipolárne koagulačné režimy | forsírovaná koagulácia | výkon 120 W |  | ERBOTOM ICC 300 D VIO |  |  | ERBE | bez položkovej identifikácie ceny (v rámci sumárnej ceny) |  | Univerzitná nemocnica L. Pasteura Košice | SR | Skupina PKB invest -Metrostav | 36461733 |  |  |  | 1 | 0 | 0 |  |  | 92.42 | 0 | 0 | 2011 | 12 | 12 | 2011-12-12 | Áno | Áno | neurčené | Áno |  | 24 mesiacov | neurčené | do 48 hodín | Zmluva 221_DG
elektrochirurgický prístroj |  | monopolárne a bipolárne koagulačné režimy | bezkontaktná - sprejová koagulácia | výkon 120 W |  | ERBOTOM ICC 300 D VIO |  |  | ERBE | bez položkovej identifikácie ceny (v rámci sumárnej ceny) |  | Univerzitná nemocnica L. Pasteura Košice | SR | Skupina PKB invest -Metrostav | 36461733 |  |  |  | 1 | 0 | 0 |  |  | 92.42 | 0 | 0 | 2011 | 12 | 12 | 2011-12-12 | Áno | Áno | neurčené | Áno |  | 24 mesiacov | neurčené | do 48 hodín | Zmluva 221_DG
elektrochirurgický prístroj |  | monopolárne a bipolárne koagulačné režimy | dvojkoagulácia | výkon 200 W |  | ERBOTOM ICC 300 D VIO |  |  | ERBE | bez položkovej identifikácie ceny (v rámci sumárnej ceny) |  | Univerzitná nemocnica L. Pasteura Košice | SR | Skupina PKB invest -Metrostav | 36461733 |  |  |  | 1 | 0 | 0 |  |  | 92.42 | 0 | 0 | 2011 | 12 | 12 | 2011-12-12 | Áno | Áno | neurčené | Áno |  | 24 mesiacov | neurčené | do 48 hodín | Zmluva 221_DG
elektrochirurgický prístroj |  | monopolárne a bipolárne koagulačné režimy | vysokovýkonná koagulácia | výkon 300 W |  | ERBOTOM ICC 300 D VIO |  |  | ERBE | bez položkovej identifikácie ceny (v rámci sumárnej ceny) |  | Univerzitná nemocnica L. Pasteura Košice | SR | Skupina PKB invest -Metrostav | 36461733 |  |  |  | 1 | 0 | 0 |  |  | 92.42 | 0 | 0 | 2011 | 12 | 12 | 2011-12-12 | Áno | Áno | neurčené | Áno |  | 24 mesiacov | neurčené | do 48 hodín | Zmluva 221_DG
elektrochirurgický prístroj |  | monopolárne a bipolárne koagulačné režimy | bipolárna ľahká koagulácia | výkon 120 W |  | ERBOTOM ICC 300 D VIO |  |  | ERBE | bez položkovej identifikácie ceny (v rámci sumárnej ceny) |  | Univerzitná nemocnica L. Pasteura Košice | SR | Skupina PKB invest -Metrostav | 36461733 |  |  |  | 1 | 0 | 0 |  |  | 92.42 | 0 | 0 | 2011 | 12 | 12 | 2011-12-12 | Áno | Áno | neurčené | Áno |  | 24 mesiacov | neurčené | do 48 hodín | Zmluva 221_DG
elektrochirurgický prístroj |  | monopolárne a bipolárne koagulačné režimy | bipolárna forsírovaná koagulácia | výkon 90 W |  | ERBOTOM ICC 300 D VIO |  |  | ERBE | bez položkovej identifikácie ceny (v rámci sumárnej ceny) |  | Univerzitná nemocnica L. Pasteura Košice | SR | Skupina PKB invest -Metrostav | 36461733 |  |  |  | 1 | 0 | 0 |  |  | 92.42 | 0 | 0 | 2011 | 12 | 12 | 2011-12-12 | Áno | Áno | neurčené | Áno |  | 24 mesiacov | neurčené | do 48 hodín | Zmluva 221_DG
elektrochirurgický prístroj |  | programovanie špecigických nastavení |  |  |  | ERBOTOM ICC 300 D VIO |  |  | ERBE | bez položkovej identifikácie ceny (v rámci sumárnej ceny) |  | Univerzitná nemocnica L. Pasteura Košice | SR | Skupina PKB invest -Metrostav | 36461733 |  |  |  | 1 | 0 | 0 |  |  | 92.42 | 0 | 0 | 2011 | 12 | 12 | 2011-12-12 | Áno | Áno | neurčené | Áno |  | 24 mesiacov | neurčené | do 48 hodín | Zmluva 221_DG
elektrochirurgický prístroj |  | ochranné funkcie |  |  |  | ERBOTOM ICC 300 D VIO |  |  | ERBE | bez položkovej identifikácie ceny (v rámci sumárnej ceny) |  | Univerzitná nemocnica L. Pasteura Košice | SR | Skupina PKB invest -Metrostav | 36461733 |  |  |  | 1 | 0 | 0 |  |  | 92.42 | 0 | 0 | 2011 | 12 | 12 | 2011-12-12 | Áno | Áno | neurčené | Áno |  | 24 mesiacov | neurčené | do 48 hodín | Zmluva 221_DG
elektrochirurgický prístroj |  | hlavné pripojenie elektrochirurg. systému a APK |  |  |  | ERBOTOM ICC 300 D VIO |  |  | ERBE | bez položkovej identifikácie ceny (v rámci sumárnej ceny) |  | Univerzitná nemocnica L. Pasteura Košice | SR | Skupina PKB invest -Metrostav | 36461733 |  |  |  | 1 | 0 | 0 |  |  | 92.42 | 0 | 0 | 2011 | 12 | 12 | 2011-12-12 | Áno | Áno | neurčené | Áno |  | 24 mesiacov | neurčené | do 48 hodín | Zmluva 221_DG
elektrochirurgický prístroj |  | prípojka zdroja APK |  |  |  | ERBOTOM ICC 300 D VIO |  |  | ERBE | bez položkovej identifikácie ceny (v rámci sumárnej ceny) |  | Univerzitná nemocnica L. Pasteura Košice | SR | Skupina PKB invest -Metrostav | 36461733 |  |  |  | 1 | 0 | 0 |  |  | 92.42 | 0 | 0 | 2011 | 12 | 12 | 2011-12-12 | Áno | Áno | neurčené | Áno |  | 24 mesiacov | neurčené | do 48 hodín | Zmluva 221_DG
elektrochirurgický prístroj |  | príslušenstvo |  |  |  | ERBOTOM ICC 300 D VIO |  |  | ERBE | bez položkovej identifikácie ceny (v rámci sumárnej ceny) |  | Univerzitná nemocnica L. Pasteura Košice | SR | Skupina PKB invest -Metrostav | 36461733 |  |  |  | 1 | 0 | 0 |  |  | 92.42 | 0 | 0 | 2011 | 12 | 12 | 2011-12-12 | Áno | Áno | neurčené | Áno |  | 24 mesiacov | neurčené | do 48 hodín | Zmluva 221_DG
elektrochirurgický prístroj |  | celá zostava |  |  |  | ERBOTOM ICC 300 S VIO | ERBOTOM ICC 300 D VIO | pre urologické oddelenie | ERBE | sumárna cena | HW/SW | Nemocnica s poliklinikou Prievidza so sídlom v Bojniciach | SR | E-BA spol. s r.o. | 31367712 | 1 | 15000 | 18000 | 1 | 15000 | 18000 | 15000 | 18000 | 92.95 | 16642.8187 | 19971.3825 | 2012 | 02 | 02 | 2012-02-02 | Áno | Áno | neurčené | Nie |  | 6-24 mesiacov | neurčené | do 24 hodín | Zmluva 222_DG
elektrochirurgický prístroj |  | prístroj |  |  | E10140-300 | ERBOTOM ICC 300 S VIO |  |  | ERBE | bez položkovej identifikácie ceny (v rámci sumárnej ceny) |  | Nemocnica s poliklinikou Prievidza so sídlom v Bojniciach | SR | E-BA spol. s r.o. | 31367712 |  |  |  | 1 | 0 | 0 |  |  | 92.95 | 0 | 0 | 2012 | 02 | 02 | 2012-02-02 | Áno | Áno | neurčené | Nie |  | 6-24 mesiacov | neurčené | do 24 hodín | Zmluva 222_DG
elektrochirurgický prístroj |  | silikónová neutrálna elektróda |  |  | E20193-008 | ERBOTOM ICC 300 S VIO |  |  | ERBE | bez položkovej identifikácie ceny (v rámci sumárnej ceny) |  | Nemocnica s poliklinikou Prievidza so sídlom v Bojniciach | SR | E-BA spol. s r.o. | 31367712 |  |  |  | 1 | 0 | 0 |  |  | 92.95 | 0 | 0 | 2012 | 02 | 02 | 2012-02-02 | Áno | Áno | neurčené | Nie |  | 6-24 mesiacov | neurčené | do 24 hodín | Zmluva 222_DG
elektrochirurgický prístroj |  | kábel k neutrálnej silik. elektróde |  |  | E20194-070 | ERBOTOM ICC 300 S VIO |  |  | ERBE | bez položkovej identifikácie ceny (v rámci sumárnej ceny) |  | Nemocnica s poliklinikou Prievidza so sídlom v Bojniciach | SR | E-BA spol. s r.o. | 31367712 |  |  |  | 1 | 0 | 0 |  |  | 92.95 | 0 | 0 | 2012 | 02 | 02 | 2012-02-02 | Áno | Áno | neurčené | Nie |  | 6-24 mesiacov | neurčené | do 24 hodín | Zmluva 222_DG
elektrochirurgický prístroj |  | nožný spínač pre VIO |  |  | E20188-302 | ERBOTOM ICC 300 S VIO |  |  | ERBE | bez položkovej identifikácie ceny (v rámci sumárnej ceny) |  | Nemocnica s poliklinikou Prievidza so sídlom v Bojniciach | SR | E-BA spol. s r.o. | 31367712 |  |  |  | 1 | 0 | 0 |  |  | 92.95 | 0 | 0 | 2012 | 02 | 02 | 2012-02-02 | Áno | Áno | neurčené | Nie |  | 6-24 mesiacov | neurčené | do 24 hodín | Zmluva 222_DG
elektrochirurgický prístroj |  | celá zostava |  |  |  | VIO 300 D | VIO 300 D |  | ERBE | sumárna cena | HW/SW | Nemocnica svätého Michala, a.s. | SR | E-BA spol. s r.o. | 31367712 | 3 | 330000 | 396000 | 1 | 330000 | 396000 | 110000 | 132000 | 100.03 | 113408.9773 | 136090.7728 | 2015 | 03 | 30 | 2015-03-30 | Áno | Áno | neurčené | Áno |  | 24 mesiacov | 120 mesiacov | do 48 hodín | Zmluva 223_DG
elektrochirurgický prístroj |  | celá zostava |  |  |  | VIO 300 S | VIO 300 S |  | ERBE | sumárna cena | HW/SW | Nemocnica svätého Michala, a.s. | SR | E-BA spol. s r.o. | 31367712 | 2 | 100000 | 120000 | 1 | 100000 | 120000 | 50000 | 60000 | 100.03 | 51549.5351 | 61859.4422 | 2015 | 03 | 30 | 2015-03-30 | Áno | Áno | neurčené | Áno |  | 24 mesiacov | 120 mesiacov | do 48 hodín | Zmluva 223_DG
elektrochirurgický prístroj |  | celá zostava |  |  |  | ERBOTOM ICC 300 H | ERBOTOM ICC 300 H | pre chirurgické operačné sály | ERBE | sumárna cena | HW/SW | Fakultná nemocnica Nitra | SR | ERBE Bratislava spol. s.r.o | 31367712 | 1 | 16350.08 | 19456.6 | 1 | 16350.08 | 19456.6 | 16350.08 | 19456.6 | #N/A | #N/A | #N/A | 2004 | 02 | 09 | 2004-02-09 | Áno | Áno | na splátky | Nie |  | 24 mesiacov | neurčené | do 48 hodín | Zmluva 224_DG
elektrochirurgický prístroj |  | prístroj |  |  | E10128-070 | ERBOTOM ICC 300 H |  |  | ERBE | položková cena (súčasť sumárnej ceny) |  | Fakultná nemocnica Nitra | SR | ERBE Bratislava spol. s.r.o | 31367712 |  | 13997.514 |  | 1 | 13997.514 | 0 |  |  | #N/A | #N/A | #N/A | 2004 | 02 | 09 | 2004-02-09 | Áno | Áno | na splátky | Nie |  | 24 mesiacov | neurčené | do 48 hodín | Zmluva 224_DG
elektrochirurgický prístroj |  | nožný spínač | dvojpedálový |  | E20189-009 | ERBOTOM ICC 300 H |  |  | ERBE | položková cena (súčasť sumárnej ceny) |  | Fakultná nemocnica Nitra | SR | ERBE Bratislava spol. s.r.o | 31367712 |  | 1049.52 |  | 1 | 1049.52 | 0 |  |  | #N/A | #N/A | #N/A | 2004 | 02 | 09 | 2004-02-09 | Áno | Áno | na splátky | Nie |  | 24 mesiacov | neurčené | do 48 hodín | Zmluva 224_DG
elektrochirurgický prístroj |  | silikónová neutrálna elektróda |  |  | E20193-008 | ERBOTOM ICC 300 H |  |  | ERBE | položková cena (súčasť sumárnej ceny) |  | Fakultná nemocnica Nitra | SR | ERBE Bratislava spol. s.r.o | 31367712 |  | 226.11 |  | 1 | 226.11 | 0 |  |  | #N/A | #N/A | #N/A | 2004 | 02 | 09 | 2004-02-09 | Áno | Áno | na splátky | Nie |  | 24 mesiacov | neurčené | do 48 hodín | Zmluva 224_DG
elektrochirurgický prístroj |  | kábel k neutrálnej silik. elektróde |  |  | E20194-000 | ERBOTOM ICC 300 H |  |  | ERBE | položková cena (súčasť sumárnej ceny) |  | Fakultná nemocnica Nitra | SR | ERBE Bratislava spol. s.r.o | 31367712 |  | 84.47 |  | 1 | 84.47 | 0 |  |  | #N/A | #N/A | #N/A | 2004 | 02 | 09 | 2004-02-09 | Áno | Áno | na splátky | Nie |  | 24 mesiacov | neurčené | do 48 hodín | Zmluva 224_DG
elektrochirurgický prístroj |  | kábel bipolámy |  |  | E20196-001 | ERBOTOM ICC 300 H |  |  | ERBE | položková cena (súčasť sumárnej ceny) |  | Fakultná nemocnica Nitra | SR | ERBE Bratislava spol. s.r.o | 31367712 |  | 155.98 |  | 1 | 155.98 | 0 |  |  | #N/A | #N/A | #N/A | 2004 | 02 | 09 | 2004-02-09 | Áno | Áno | na splátky | Nie |  | 24 mesiacov | neurčené | do 48 hodín | Zmluva 224_DG
elektrochirurgický prístroj |  | bipolárna pinzeta |  |  | E20195-027 | ERBOTOM ICC 300 H |  |  | ERBE | položková cena (súčasť sumárnej ceny) |  | Fakultná nemocnica Nitra | SR | ERBE Bratislava spol. s.r.o | 31367712 |  | 234.35 |  | 1 | 234.35 | 0 |  |  | #N/A | #N/A | #N/A | 2004 | 02 | 09 | 2004-02-09 | Áno | Áno | na splátky | Nie |  | 24 mesiacov | neurčené | do 48 hodín | Zmluva 224_DG
elektrochirurgický prístroj |  | Slimline | držiak elektród E4 |  | E20190-065 | ERBOTOM ICC 300 H |  |  | ERBE | položková cena (súčasť sumárnej ceny) |  | Fakultná nemocnica Nitra | SR | ERBE Bratislava spol. s.r.o | 31367712 |  | 296.44 |  | 1 | 296.44 | 0 |  |  | #N/A | #N/A | #N/A | 2004 | 02 | 09 | 2004-02-09 | Áno | Áno | na splátky | Nie |  | 24 mesiacov | neurčené | do 48 hodín | Zmluva 224_DG
elektrochirurgický prístroj |  | veľká chirurgická sada nástrojov |  |  | E20191-258 | ERBOTOM ICC 300 H |  |  | ERBE | položková cena (súčasť sumárnej ceny) |  | Fakultná nemocnica Nitra | SR | ERBE Bratislava spol. s.r.o | 31367712 |  | 305.65 |  | 1 | 305.65 | 0 |  |  | #N/A | #N/A | #N/A | 2004 | 02 | 09 | 2004-02-09 | Áno | Áno | na splátky | Nie |  | 24 mesiacov | neurčené | do 48 hodín | Zmluva 224_DG
RTG | digitálny mobilný RTG systém s C-ramenom | celá zostava |  |  |  | ZIEHM Vision RFD | ZIEHM Vision RFD |  | Ziehm Imaging | sumárna cena | HW | Fakultní nemocnice Ostrava | ČR | AURA MEDICAL | 65412559 | 1 | 5010000 | 5711400 | 25.021 | 200231.8053 | 228264.258 | 200231.8053 | 228264.258 | 98.17 | 210348.4372 | 252418.1246 | 2012 | 08 | 08 | 2012-08-08 | Áno | Áno | neurčené | Nie |  | 24 mesiacov | neurčené | do 24 hodín | Zmluva 245_AT
RTG | digitálny mobilný RTG systém s C-ramenom | generátor |  | 20 kHZ |  | ZIEHM Vision RFD |  |  | Ziehm Imaging | bez položkovej identifikácie ceny (v rámci sumárnej ceny) |  | Fakultní nemocnice Ostrava | ČR | AURA MEDICAL | 65412559 |  |  |  | 25.021 | 0 | 0 |  |  | 98.17 | 0 | 0 | 2012 | 08 | 08 | 2012-08-08 | Áno | Áno | neurčené | Nie |  | 24 mesiacov | neurčené | do 24 hodín | Zmluva 245_AT
RTG | digitálny mobilný RTG systém s C-ramenom | RTG lampa | s dvoma ohniskami | tepelná kapacita 5MHU |  | ZIEHM Vision RFD |  |  | Ziehm Imaging | bez položkovej identifikácie ceny (v rámci sumárnej ceny) |  | Fakultní nemocnice Ostrava | ČR | AURA MEDICAL | 65412559 |  |  |  | 25.021 | 0 | 0 |  |  | 98.17 | 0 | 0 | 2012 | 08 | 08 | 2012-08-08 | Áno | Áno | neurčené | Nie |  | 24 mesiacov | neurčené | do 24 hodín | Zmluva 245_AT
RTG | digitálny mobilný RTG systém s C-ramenom | monitor |  | 2 ks "18 |  | ZIEHM Vision RFD |  |  | Ziehm Imaging | bez položkovej identifikácie ceny (v rámci sumárnej ceny) |  | Fakultní nemocnice Ostrava | ČR | AURA MEDICAL | 65412559 |  |  |  | 25.021 | 0 | 0 |  |  | 98.17 | 0 | 0 | 2012 | 08 | 08 | 2012-08-08 | Áno | Áno | neurčené | Nie |  | 24 mesiacov | neurčené | do 24 hodín | Zmluva 245_AT
RTG | digitálny mobilný RTG systém s C-ramenom | DICOM | (Storage, Modality Worklist, Query/Retrieve) |  |  | ZIEHM Vision RFD |  |  | Ziehm Imaging | bez položkovej identifikácie ceny (v rámci sumárnej ceny) |  | Fakultní nemocnice Ostrava | ČR | AURA MEDICAL | 65412559 |  |  |  | 25.021 | 0 | 0 |  |  | 98.17 | 0 | 0 | 2012 | 08 | 08 | 2012-08-08 | Áno | Áno | neurčené | Nie |  | 24 mesiacov | neurčené | do 24 hodín | Zmluva 245_AT
RTG | digitálny mobilný RTG systém s C-ramenom | Flat panel |  |  |  | ZIEHM Vision RFD |  |  | Ziehm Imaging | bez položkovej identifikácie ceny (v rámci sumárnej ceny) |  | Fakultní nemocnice Ostrava | ČR | AURA MEDICAL | 65412559 |  |  |  | 25.021 | 0 | 0 |  |  | 98.17 | 0 | 0 | 2012 | 08 | 08 | 2012-08-08 | Áno | Áno | neurčené | Nie |  | 24 mesiacov | neurčené | do 24 hodín | Zmluva 245_AT
RTG | digitálny mobilný RTG systém s C-ramenom | celá zostava |  |  |  | ZIEHM Vision RFD | ZIEHM Vision RFD |  | Ziehm Imaging | sumárna cena | HW | Fakultní nemocnice Brno | ČR | AURA MEDICAL | 65412559 | 2 | 7932600 | 9598446 | 27.105 | 292661.8705 | 354120.8633 | 146330.9353 | 177060.4317 | 100.07 | 150805.5297 | 180966.6356 | 2015 | 10 | 14 | 2015-10-14 | Áno | Áno | EFRR | Áno |  | 24 mesiacov | neurčené | do 24 hodín | Zmluva 246_AT
RTG | digitálny mobilný RTG systém s C-ramenom | generátor |  | 20 kHZ |  | ZIEHM Vision RFD |  |  | Ziehm Imaging | bez položkovej identifikácie ceny (v rámci sumárnej ceny) |  | Fakultní nemocnice Brno | ČR | AURA MEDICAL | 65412559 |  |  |  | 27.105 | 0 | 0 |  |  | 100.07 | 0 | 0 | 2015 | 10 | 14 | 2015-10-14 | Áno | Áno | EFRR | Áno |  | 24 mesiacov | neurčené | do 24 hodín | Zmluva 246_AT
RTG | digitálny mobilný RTG systém s C-ramenom | Flat panel |  |  |  | ZIEHM Vision RFD |  |  | Ziehm Imaging | bez položkovej identifikácie ceny (v rámci sumárnej ceny) |  | Fakultní nemocnice Brno | ČR | AURA MEDICAL | 65412559 |  |  |  | 27.105 | 0 | 0 |  |  | 100.07 | 0 | 0 | 2015 | 10 | 14 | 2015-10-14 | Áno | Áno | EFRR | Áno |  | 24 mesiacov | neurčené | do 24 hodín | Zmluva 246_AT
RTG | digitálny mobilný RTG systém s C-ramenom | hĺbka C - ramena |  | 680 mm |  | ZIEHM Vision RFD |  |  | Ziehm Imaging | bez položkovej identifikácie ceny (v rámci sumárnej ceny) |  | Fakultní nemocnice Brno | ČR | AURA MEDICAL | 65412559 |  |  |  | 27.105 | 0 | 0 |  |  | 100.07 | 0 | 0 | 2015 | 10 | 14 | 2015-10-14 | Áno | Áno | EFRR | Áno |  | 24 mesiacov | neurčené | do 24 hodín | Zmluva 246_AT
RTG | digitálny mobilný RTG systém s C-ramenom | RTG lampa | s dvoma ohniskami | tepelná kapacita 1MHU |  | ZIEHM Vision RFD |  |  | Ziehm Imaging | bez položkovej identifikácie ceny (v rámci sumárnej ceny) |  | Fakultní nemocnice Brno | ČR | AURA MEDICAL | 65412559 |  |  |  | 27.105 | 0 | 0 |  |  | 100.07 | 0 | 0 | 2015 | 10 | 14 | 2015-10-14 | Áno | Áno | EFRR | Áno |  | 24 mesiacov | neurčené | do 24 hodín | Zmluva 246_AT
RTG | digitálny mobilný RTG systém s C-ramenom | monitor |  | 2 ks "19 |  | ZIEHM Vision RFD |  |  | Ziehm Imaging | bez položkovej identifikácie ceny (v rámci sumárnej ceny) |  | Fakultní nemocnice Brno | ČR | AURA MEDICAL | 65412559 |  |  |  | 27.105 | 0 | 0 |  |  | 100.07 | 0 | 0 | 2015 | 10 | 14 | 2015-10-14 | Áno | Áno | EFRR | Áno |  | 24 mesiacov | neurčené | do 24 hodín | Zmluva 246_AT
RTG | digitálny mobilný RTG systém s C-ramenom | DICOM | (Storage, Modality Worklist/MPPS, Query/Retrieve, Send,Print) |  |  | ZIEHM Vision RFD |  |  | Ziehm Imaging | bez položkovej identifikácie ceny (v rámci sumárnej ceny) |  | Fakultní nemocnice Brno | ČR | AURA MEDICAL | 65412559 |  |  |  | 27.105 | 0 | 0 |  |  | 100.07 | 0 | 0 | 2015 | 10 | 14 | 2015-10-14 | Áno | Áno | EFRR | Áno |  | 24 mesiacov | neurčené | do 24 hodín | Zmluva 246_AT
RTG | digitálny skiagrafický systém | celá zostava |  |  |  | DISCOVERY XR 656 | DISCOVERY XR 656 |  | GE Healthcare | sumárna cena | HW | Masarykov onkologický ústav | ČR | Electric Medical Service s.r.o | 49970267 | 1 | 5484000 | 6635640 | 27.379 | 200299.4996 | 242362.3945 | 200299.4996 | 242362.3945 | 100.03 | 206506.9219 | 247808.3063 | 2015 | 03 | 06 | 2015-03-06 | Áno | Áno | EFRR | Áno |  | 24 mesiacov | neurčené | do 24 hodín | Zmluva 247_AT
RTG | digitálny skiagrafický systém | detektor | digitálny | 2 ks |  | DISCOVERY XR 656 |  |  | GE Healthcare | bez položkovej identifikácie ceny (v rámci sumárnej ceny) |  | Masarykov onkologický ústav | ČR | Electric Medical Service s.r.o | 49970267 | 2 |  |  | 27.379 | 0 | 0 |  |  | 100.03 | 0 | 0 | 2015 | 03 | 06 | 2015-03-06 | Áno | Áno | EFRR | Áno |  | 24 mesiacov | neurčené | do 24 hodín | Zmluva 247_AT
RTG | digitálny skiagrafický systém | pracovná stanica |  |  |  | DISCOVERY XR 656 |  |  | GE Healthcare | bez položkovej identifikácie ceny (v rámci sumárnej ceny) |  | Masarykov onkologický ústav | ČR | Electric Medical Service s.r.o | 49970267 |  |  |  | 27.379 | 0 | 0 |  |  | 100.03 | 0 | 0 | 2015 | 03 | 06 | 2015-03-06 | Áno | Áno | EFRR | Áno |  | 24 mesiacov | neurčené | do 24 hodín | Zmluva 247_AT
RTG | digitálny skiagrafický systém | monitor |  | 2 ks "19 |  | DISCOVERY XR 656 |  |  | GE Healthcare | bez položkovej identifikácie ceny (v rámci sumárnej ceny) |  | Masarykov onkologický ústav | ČR | Electric Medical Service s.r.o | 49970267 |  |  |  | 27.379 | 0 | 0 |  |  | 100.03 | 0 | 0 | 2015 | 03 | 06 | 2015-03-06 | Áno | Áno | EFRR | Áno |  | 24 mesiacov | neurčené | do 24 hodín | Zmluva 247_AT
RTG | digitálny skiagrafický systém | generátor | vysokofrekvenčný | 60 kHZ |  | DISCOVERY XR 656 |  |  | GE Healthcare | bez položkovej identifikácie ceny (v rámci sumárnej ceny) |  | Masarykov onkologický ústav | ČR | Electric Medical Service s.r.o | 49970267 |  |  |  | 27.379 | 0 | 0 |  |  | 100.03 | 0 | 0 | 2015 | 03 | 06 | 2015-03-06 | Áno | Áno | EFRR | Áno |  | 24 mesiacov | neurčené | do 24 hodín | Zmluva 247_AT
RTG | digitálny skiagrafický systém | DICOM | (Storage, Modality Worklist/MPPS, Query/Retrieve, Send,Print) |  |  | DISCOVERY XR 656 |  |  | GE Healthcare | bez položkovej identifikácie ceny (v rámci sumárnej ceny) |  | Masarykov onkologický ústav | ČR | Electric Medical Service s.r.o | 49970267 |  |  |  | 27.379 | 0 | 0 |  |  | 100.03 | 0 | 0 | 2015 | 03 | 06 | 2015-03-06 | Áno | Áno | EFRR | Áno |  | 24 mesiacov | neurčené | do 24 hodín | Zmluva 247_AT
RTG | digitálny skiagrafický systém | RTG lampa | s dvoma ohniskami | tepelná kapacita 1,5MHU |  | DISCOVERY XR 656 |  |  | GE Healthcare | bez položkovej identifikácie ceny (v rámci sumárnej ceny) |  | Masarykov onkologický ústav | ČR | Electric Medical Service s.r.o | 49970267 |  |  |  | 27.379 | 0 | 0 |  |  | 100.03 | 0 | 0 | 2015 | 03 | 06 | 2015-03-06 | Áno | Áno | EFRR | Áno |  | 24 mesiacov | neurčené | do 24 hodín | Zmluva 247_AT
RTG | digitálny skiagrafický systém | vyšetrovací stôl | digitálny |  |  | DISCOVERY XR 656 |  |  | GE Healthcare | bez položkovej identifikácie ceny (v rámci sumárnej ceny) |  | Masarykov onkologický ústav | ČR | Electric Medical Service s.r.o | 49970267 |  |  |  | 27.379 | 0 | 0 |  |  | 100.03 | 0 | 0 | 2015 | 03 | 06 | 2015-03-06 | Áno | Áno | EFRR | Áno |  | 24 mesiacov | neurčené | do 24 hodín | Zmluva 247_AT
RTG | digitálny skiagrafický systém | sklopný stojan |  |  |  | DISCOVERY XR 656 | Verfigraf |  | GE Healthcare | bez položkovej identifikácie ceny (v rámci sumárnej ceny) |  | Masarykov onkologický ústav | ČR | Electric Medical Service s.r.o | 49970267 |  |  |  | 27.379 | 0 | 0 |  |  | 100.03 | 0 | 0 | 2015 | 03 | 06 | 2015-03-06 | Áno | Áno | EFRR | Áno |  | 24 mesiacov | neurčené | do 24 hodín | Zmluva 247_AT
RTG | digitálny skiagrafický systém | rádiografický systém |  |  |  | DISCOVERY XR 656 |  |  | GE Healthcare | bez položkovej identifikácie ceny (v rámci sumárnej ceny) |  | Masarykov onkologický ústav | ČR | Electric Medical Service s.r.o | 49970267 |  |  |  | 27.379 | 0 | 0 |  |  | 100.03 | 0 | 0 | 2015 | 03 | 06 | 2015-03-06 | Áno | Áno | EFRR | Áno |  | 24 mesiacov | neurčené | do 24 hodín | Zmluva 247_AT
RTG | digitálny mobilný RTG systém s C-ramenom | celá zostava |  |  |  | OEC Brivo 785 Essential | OEC Brivo 785 Essential |  | GE Healthcare | sumárna cena | HW | Hornooravská NsP Trstená | SR | INTES Poprad s.r.o. | 36449814 | 1 | 54600 | 65520 | 1 | 54600 | 65520 | 54600 | 65520 | 100.07 | 56269.5913 | 67523.5095 | 2015 | 10 | 26 | 2015-10-26 | Áno | Áno | neurčené | Nie |  | 24 mesiacov | neurčené | do 24 hodín | Zmluva 248_AT
RTG | digitálny mobilný RTG systém s C-ramenom | skiaskopický rozsah napätia |  | 40-110 kW |  | OEC Brivo 785 Essential |  |  | GE Healthcare | bez položkovej identifikácie ceny (v rámci sumárnej ceny) |  | Hornooravská NsP Trstená | SR | INTES Poprad s.r.o. | 36449814 |  |  |  | 1 | 0 | 0 |  |  | 100.07 | 0 | 0 | 2015 | 10 | 26 | 2015-10-26 | Áno | Áno | neurčené | Nie |  | 24 mesiacov | neurčené | do 24 hodín | Zmluva 248_AT
RTG | digitálny mobilný RTG systém s C-ramenom | hĺbka C - ramena |  | 660 mm |  | OEC Brivo 785 Essential |  |  | GE Healthcare | bez položkovej identifikácie ceny (v rámci sumárnej ceny) |  | Hornooravská NsP Trstená | SR | INTES Poprad s.r.o. | 36449814 |  |  |  | 1 | 0 | 0 |  |  | 100.07 | 0 | 0 | 2015 | 10 | 26 | 2015-10-26 | Áno | Áno | neurčené | Nie |  | 24 mesiacov | neurčené | do 24 hodín | Zmluva 248_AT
RTG | digitálny mobilný RTG systém s C-ramenom | orbitálny pohyb C ramena |  | 120° |  | OEC Brivo 785 Essential |  |  | GE Healthcare | bez položkovej identifikácie ceny (v rámci sumárnej ceny) |  | Hornooravská NsP Trstená | SR | INTES Poprad s.r.o. | 36449814 |  |  |  | 1 | 0 | 0 |  |  | 100.07 | 0 | 0 | 2015 | 10 | 26 | 2015-10-26 | Áno | Áno | neurčené | Nie |  | 24 mesiacov | neurčené | do 24 hodín | Zmluva 248_AT
RTG | digitálny mobilný RTG systém s C-ramenom | zosiľovač |  |  |  | OEC Brivo 785 Essential |  |  | GE Healthcare | bez položkovej identifikácie ceny (v rámci sumárnej ceny) |  | Hornooravská NsP Trstená | SR | INTES Poprad s.r.o. | 36449814 |  |  |  | 1 | 0 | 0 |  |  | 100.07 | 0 | 0 | 2015 | 10 | 26 | 2015-10-26 | Áno | Áno | neurčené | Nie |  | 24 mesiacov | neurčené | do 24 hodín | Zmluva 248_AT
RTG | digitálny mobilný RTG systém s C-ramenom | monitor |  | 2 ks "19 |  | OEC Brivo 785 Essential |  |  | GE Healthcare | bez položkovej identifikácie ceny (v rámci sumárnej ceny) |  | Hornooravská NsP Trstená | SR | INTES Poprad s.r.o. | 36449814 |  |  |  | 1 | 0 | 0 |  |  | 100.07 | 0 | 0 | 2015 | 10 | 26 | 2015-10-26 | Áno | Áno | neurčené | Nie |  | 24 mesiacov | neurčené | do 24 hodín | Zmluva 248_AT
RTG | digitálny mobilný RTG systém s C-ramenom | generátor |  | 2,2 kW |  | OEC Brivo 785 Essential |  |  | GE Healthcare | bez položkovej identifikácie ceny (v rámci sumárnej ceny) |  | Hornooravská NsP Trstená | SR | INTES Poprad s.r.o. | 36449814 |  |  |  | 1 | 0 | 0 |  |  | 100.07 | 0 | 0 | 2015 | 10 | 26 | 2015-10-26 | Áno | Áno | neurčené | Nie |  | 24 mesiacov | neurčené | do 24 hodín | Zmluva 248_AT
RTG | digitálny mobilný RTG systém s C-ramenom | pulzná fluoroskopia |  |  |  | OEC Brivo 785 Essential |  |  | GE Healthcare | bez položkovej identifikácie ceny (v rámci sumárnej ceny) |  | Hornooravská NsP Trstená | SR | INTES Poprad s.r.o. | 36449814 |  |  |  | 1 | 0 | 0 |  |  | 100.07 | 0 | 0 | 2015 | 10 | 26 | 2015-10-26 | Áno | Áno | neurčené | Nie |  | 24 mesiacov | neurčené | do 24 hodín | Zmluva 248_AT
RTG | digitálny mobilný RTG systém s C-ramenom | RTG lampa | s dvoma ohniskami |  |  | OEC Brivo 785 Essential |  |  | GE Healthcare | bez položkovej identifikácie ceny (v rámci sumárnej ceny) |  | Hornooravská NsP Trstená | SR | INTES Poprad s.r.o. | 36449814 |  |  |  | 1 | 0 | 0 |  |  | 100.07 | 0 | 0 | 2015 | 10 | 26 | 2015-10-26 | Áno | Áno | neurčené | Nie |  | 24 mesiacov | neurčené | do 24 hodín | Zmluva 248_AT
RTG | digitálny mobilný RTG systém s C-ramenom | USB konektor |  |  |  | OEC Brivo 785 Essential |  |  | GE Healthcare | bez položkovej identifikácie ceny (v rámci sumárnej ceny) |  | Hornooravská NsP Trstená | SR | INTES Poprad s.r.o. | 36449814 |  |  |  | 1 | 0 | 0 |  |  | 100.07 | 0 | 0 | 2015 | 10 | 26 | 2015-10-26 | Áno | Áno | neurčené | Nie |  | 24 mesiacov | neurčené | do 24 hodín | Zmluva 248_AT
RTG | digitálny mobilný RTG systém s C-ramenom | DICOM |  |  |  | OEC Brivo 785 Essential |  |  | GE Healthcare | bez položkovej identifikácie ceny (v rámci sumárnej ceny) |  | Hornooravská NsP Trstená | SR | INTES Poprad s.r.o. | 36449814 |  |  |  | 1 | 0 | 0 |  |  | 100.07 | 0 | 0 | 2015 | 10 | 26 | 2015-10-26 | Áno | Áno | neurčené | Nie |  | 24 mesiacov | neurčené | do 24 hodín | Zmluva 248_AT
RTG | digitálny mobilný RTG systém s C-ramenom | archivácia snímok |  | pri rozlíšení 1024 x 1024 |  | OEC Brivo 785 Essential |  |  | GE Healthcare | bez položkovej identifikácie ceny (v rámci sumárnej ceny) |  | Hornooravská NsP Trstená | SR | INTES Poprad s.r.o. | 36449814 |  |  |  | 1 | 0 | 0 |  |  | 100.07 | 0 | 0 | 2015 | 10 | 26 | 2015-10-26 | Áno | Áno | neurčené | Nie |  | 24 mesiacov | neurčené | do 24 hodín | Zmluva 248_AT
RTG | digitálny mobilný RTG systém s C-ramenom | celá zostava |  |  |  | OEC Brivo 785 Essential | OEC Brivo 785 Essential |  | GE Healthcare | sumárna cena | HW | Nemocnice s poliklinikami n.o Nitra - Topoľčany | SR | INTES Poprad s.r.o. | 369449814 | 1 | 39999.99 | 47999.99 | 1 | 39999.99 | 47999.99 | 39999.99 | 47999.99 | 99.98 | 41260.2417 | 49512.2901 | 2014 | 11 | 12 | 2014-11-12 | Áno | Áno | na 12 splátok | Nie |  | 12 mesiacov | neurčené | do 24 hodín | Zmluva 249_AT
RTG | digitálny mobilný RTG systém s C-ramenom | skiaskopický rozsah napätia |  | 40-110 kW |  | OEC Brivo 785 Essential |  |  | GE Healthcare | bez položkovej identifikácie ceny (v rámci sumárnej ceny) |  | Nemocnice s poliklinikami n.o Nitra - Topoľčany | SR | INTES Poprad s.r.o. | 369449814 |  |  |  | 1 | 0 | 0 |  |  | 99.98 | 0 | 0 | 2014 | 11 | 12 | 2014-11-12 | Áno | Áno | na 12 splátok | Nie |  | 12 mesiacov | neurčené | do 24 hodín | Zmluva 249_AT
RTG | digitálny mobilný RTG systém s C-ramenom | zosiľovač |  | troj-módový 23/15/11 |  | OEC Brivo 785 Essential |  |  | GE Healthcare | bez položkovej identifikácie ceny (v rámci sumárnej ceny) |  | Nemocnice s poliklinikami n.o Nitra - Topoľčany | SR | INTES Poprad s.r.o. | 369449814 |  |  |  | 1 | 0 | 0 |  |  | 99.98 | 0 | 0 | 2014 | 11 | 12 | 2014-11-12 | Áno | Áno | na 12 splátok | Nie |  | 12 mesiacov | neurčené | do 24 hodín | Zmluva 249_AT
RTG | digitálny mobilný RTG systém s C-ramenom | monitor |  | 2 ks "19 |  | OEC Brivo 785 Essential |  |  | GE Healthcare | bez položkovej identifikácie ceny (v rámci sumárnej ceny) |  | Nemocnice s poliklinikami n.o Nitra - Topoľčany | SR | INTES Poprad s.r.o. | 369449814 |  |  |  | 1 | 0 | 0 |  |  | 99.98 | 0 | 0 | 2014 | 11 | 12 | 2014-11-12 | Áno | Áno | na 12 splátok | Nie |  | 12 mesiacov | neurčené | do 24 hodín | Zmluva 249_AT
RTG | digitálny mobilný RTG systém s C-ramenom | generátor | vysokofrekvenčný | 40 kHz |  | OEC Brivo 785 Essential |  |  | GE Healthcare | bez položkovej identifikácie ceny (v rámci sumárnej ceny) |  | Nemocnice s poliklinikami n.o Nitra - Topoľčany | SR | INTES Poprad s.r.o. | 369449814 |  |  |  | 1 | 0 | 0 |  |  | 99.98 | 0 | 0 | 2014 | 11 | 12 | 2014-11-12 | Áno | Áno | na 12 splátok | Nie |  | 12 mesiacov | neurčené | do 24 hodín | Zmluva 249_AT
RTG | digitálny mobilný RTG systém s C-ramenom | RTG lampa | s dvoma ohniskami |  |  | OEC Brivo 785 Essential |  |  | GE Healthcare | bez položkovej identifikácie ceny (v rámci sumárnej ceny) |  | Nemocnice s poliklinikami n.o Nitra - Topoľčany | SR | INTES Poprad s.r.o. | 369449814 |  |  |  | 1 | 0 | 0 |  |  | 99.98 | 0 | 0 | 2014 | 11 | 12 | 2014-11-12 | Áno | Áno | na 12 splátok | Nie |  | 12 mesiacov | neurčené | do 24 hodín | Zmluva 249_AT
RTG | digitálny mobilný RTG systém s C-ramenom | USB modul |  |  |  | OEC Brivo 785 Essential |  |  | GE Healthcare | bez položkovej identifikácie ceny (v rámci sumárnej ceny) |  | Nemocnice s poliklinikami n.o Nitra - Topoľčany | SR | INTES Poprad s.r.o. | 369449814 |  |  |  | 1 | 0 | 0 |  |  | 99.98 | 0 | 0 | 2014 | 11 | 12 | 2014-11-12 | Áno | Áno | na 12 splátok | Nie |  | 12 mesiacov | neurčené | do 24 hodín | Zmluva 249_AT
RTG | digitálny mobilný RTG systém s C-ramenom | archivácia snímok na HDD |  | pri rozlíšení 1024 x 1024 |  | OEC Brivo 785 Essential |  |  | GE Healthcare | bez položkovej identifikácie ceny (v rámci sumárnej ceny) |  | Nemocnice s poliklinikami n.o Nitra - Topoľčany | SR | INTES Poprad s.r.o. | 369449814 |  |  |  | 1 | 0 | 0 |  |  | 99.98 | 0 | 0 | 2014 | 11 | 12 | 2014-11-12 | Áno | Áno | na 12 splátok | Nie |  | 12 mesiacov | neurčené | do 24 hodín | Zmluva 249_AT
RTG | digitálny mobilný RTG systém s C-ramenom | motorizovaná rotácia obrazu pre živé a statické snímky |  | 360° |  | OEC Brivo 785 Essential |  |  | GE Healthcare | bez položkovej identifikácie ceny (v rámci sumárnej ceny) |  | Nemocnice s poliklinikami n.o Nitra - Topoľčany | SR | INTES Poprad s.r.o. | 369449814 |  |  |  | 1 | 0 | 0 |  |  | 99.98 | 0 | 0 | 2014 | 11 | 12 | 2014-11-12 | Áno | Áno | na 12 splátok | Nie |  | 12 mesiacov | neurčené | do 24 hodín | Zmluva 249_AT
RTG | digitálny mobilný RTG systém s C-ramenom | zobrazovací systém | Auto Trak |  |  | OEC Brivo 785 Essential |  |  | GE Healthcare | bez položkovej identifikácie ceny (v rámci sumárnej ceny) |  | Nemocnice s poliklinikami n.o Nitra - Topoľčany | SR | INTES Poprad s.r.o. | 369449814 |  |  |  | 1 | 0 | 0 |  |  | 99.98 | 0 | 0 | 2014 | 11 | 12 | 2014-11-12 | Áno | Áno | na 12 splátok | Nie |  | 12 mesiacov | neurčené | do 24 hodín | Zmluva 249_AT
RTG | digitálny mobilný RTG systém s C-ramenom | zobrazovací systém | Smart Window |  |  | OEC Brivo 785 Essential |  |  | GE Healthcare | bez položkovej identifikácie ceny (v rámci sumárnej ceny) |  | Nemocnice s poliklinikami n.o Nitra - Topoľčany | SR | INTES Poprad s.r.o. | 369449814 |  |  |  | 1 | 0 | 0 |  |  | 99.98 | 0 | 0 | 2014 | 11 | 12 | 2014-11-12 | Áno | Áno | na 12 splátok | Nie |  | 12 mesiacov | neurčené | do 24 hodín | Zmluva 249_AT
RTG | digitálny mobilný RTG systém s C-ramenom | zobrazovací systém | Smart Metal |  |  | OEC Brivo 785 Essential |  |  | GE Healthcare | bez položkovej identifikácie ceny (v rámci sumárnej ceny) |  | Nemocnice s poliklinikami n.o Nitra - Topoľčany | SR | INTES Poprad s.r.o. | 369449814 |  |  |  | 1 | 0 | 0 |  |  | 99.98 | 0 | 0 | 2014 | 11 | 12 | 2014-11-12 | Áno | Áno | na 12 splátok | Nie |  | 12 mesiacov | neurčené | do 24 hodín | Zmluva 249_AT
Defibrilátor |  | celá zostava |  |  |  | Corpuls3 |  |  | GS Elektromedizinische Geräte | sumárna cena | HW | Nemocnica s poliklinikou Brezno, n.o. | SR | Medis Nitra |  | 1 | 13499 | 16198.8 | 1 | 13499 | 16198.8 | 13499 | 16198.8 | 99.5 | 13991.4761 | 16789.7713 | 2014 | 06 | 30 | 2014-06-30 | Nie | Áno | na 4 mesačné splátky | Nie |  | 12 mesiacov | Nie je | do 48 hodín | Zmluva 1_Pravda
Defibrilátor |  | monitorovacia jednotka s tlačiarňou | 8,4 palcový displej |  |  | Corpuls3 |  |  | GS Elektromedizinische Geräte | bez položkovej identifikácie ceny (v rámci sumárnej ceny) |  | Nemocnica s poliklinikou Brezno, n.o. | SR | Medis Nitra |  | 1 |  |  | 1 | 0 | 0 |  |  | 99.5 | 0 | 0 | 2014 | 06 | 30 | 2014-06-30 | Nie | Áno | na 4 mesačné splátky | Nie |  | 12 mesiacov | Nie je | do 48 hodín | Zmluva 1_Pravda
Defibrilátor |  | pacientský box, 12 zvodové EKG | zobrazenie 6 kriviek |  |  | Corpuls3 | CompactFLash |  | GS Elektromedizinische Geräte | bez položkovej identifikácie ceny (v rámci sumárnej ceny) |  | Nemocnica s poliklinikou Brezno, n.o. | SR | Medis Nitra |  | 1 |  |  | 1 | 0 | 0 |  |  | 99.5 | 0 | 0 | 2014 | 06 | 30 | 2014-06-30 | Nie | Áno | na 4 mesačné splátky | Nie |  | 12 mesiacov | Nie je | do 48 hodín | Zmluva 1_Pravda
Defibrilátor |  | defibrilátor / Kardiostimulátor |  |  |  | Corpuls3 |  |  | GS Elektromedizinische Geräte | bez položkovej identifikácie ceny (v rámci sumárnej ceny) |  | Nemocnica s poliklinikou Brezno, n.o. | SR | Medis Nitra |  | 1 |  |  | 1 | 0 | 0 |  |  | 99.5 | 0 | 0 | 2014 | 06 | 30 | 2014-06-30 | Nie | Áno | na 4 mesačné splátky | Nie |  | 12 mesiacov | Nie je | do 48 hodín | Zmluva 1_Pravda
Defibrilátor |  | Líthium-ION batérie | 4,4 Ah; 7,4V |  |  | Corpuls3 |  |  | GS Elektromedizinische Geräte | bez položkovej identifikácie ceny (v rámci sumárnej ceny) |  | Nemocnica s poliklinikou Brezno, n.o. | SR | Medis Nitra |  | 3 |  |  | 1 | 0 | 0 |  |  | 99.5 | 0 | 0 | 2014 | 06 | 30 | 2014-06-30 | Nie | Áno | na 4 mesačné splátky | Nie |  | 12 mesiacov | Nie je | do 48 hodín | Zmluva 1_Pravda
Defibrilátor |  | Šokové pádla/lopatky |  |  |  | Corpuls3 |  |  | GS Elektromedizinische Geräte | bez položkovej identifikácie ceny (v rámci sumárnej ceny) |  | Nemocnica s poliklinikou Brezno, n.o. | SR | Medis Nitra |  | 1 |  |  | 1 | 0 | 0 |  |  | 99.5 | 0 | 0 | 2014 | 06 | 30 | 2014-06-30 | Nie | Áno | na 4 mesačné splátky | Nie |  | 12 mesiacov | Nie je | do 48 hodín | Zmluva 1_Pravda
Defibrilátor |  | Defi-stimulačné elektródy s káblom |  |  |  | Corpuls3 | CorPatch easy |  | GS Elektromedizinische Geräte | bez položkovej identifikácie ceny (v rámci sumárnej ceny) |  | Nemocnica s poliklinikou Brezno, n.o. | SR | Medis Nitra |  | 1 |  |  | 1 | 0 | 0 |  |  | 99.5 | 0 | 0 | 2014 | 06 | 30 | 2014-06-30 | Nie | Áno | na 4 mesačné splátky | Nie |  | 12 mesiacov | Nie je | do 48 hodín | Zmluva 1_Pravda
Defibrilátor |  | 4-žilový EKG kábel | 2m |  |  | Corpuls3 |  |  | GS Elektromedizinische Geräte | bez položkovej identifikácie ceny (v rámci sumárnej ceny) |  | Nemocnica s poliklinikou Brezno, n.o. | SR | Medis Nitra |  | 1 |  |  | 1 | 0 | 0 |  |  | 99.5 | 0 | 0 | 2014 | 06 | 30 | 2014-06-30 | Nie | Áno | na 4 mesačné splátky | Nie |  | 12 mesiacov | Nie je | do 48 hodín | Zmluva 1_Pravda
Defibrilátor |  | 6-žilový EKG kábel | 2m |  |  | Corpuls3 |  |  | GS Elektromedizinische Geräte | bez položkovej identifikácie ceny (v rámci sumárnej ceny) |  | Nemocnica s poliklinikou Brezno, n.o. | SR | Medis Nitra |  | 1 |  |  | 1 | 0 | 0 |  |  | 99.5 | 0 | 0 | 2014 | 06 | 30 | 2014-06-30 | Nie | Áno | na 4 mesačné splátky | Nie |  | 12 mesiacov | Nie je | do 48 hodín | Zmluva 1_Pravda
Defibrilátor |  | Taška príslušenstva na pacientský box |  |  |  | Corpuls3 |  |  | GS Elektromedizinische Geräte | bez položkovej identifikácie ceny (v rámci sumárnej ceny) |  | Nemocnica s poliklinikou Brezno, n.o. | SR | Medis Nitra |  | 1 |  |  | 1 | 0 | 0 |  |  | 99.5 | 0 | 0 | 2014 | 06 | 30 | 2014-06-30 | Nie | Áno | na 4 mesačné splátky | Nie |  | 12 mesiacov | Nie je | do 48 hodín | Zmluva 1_Pravda
Defibrilátor |  | Popruh na remano pre tašku |  |  |  | Corpuls3 |  |  | GS Elektromedizinische Geräte | bez položkovej identifikácie ceny (v rámci sumárnej ceny) |  | Nemocnica s poliklinikou Brezno, n.o. | SR | Medis Nitra |  | 1 |  |  | 1 | 0 | 0 |  |  | 99.5 | 0 | 0 | 2014 | 06 | 30 | 2014-06-30 | Nie | Áno | na 4 mesačné splátky | Nie |  | 12 mesiacov | Nie je | do 48 hodín | Zmluva 1_Pravda
Defibrilátor |  | Nabíjacia konzodla pre defiblirátor / kardiostiumláro | Nabíjacia konzola |  |  | Corpuls3 |  |  | GS Elektromedizinische Geräte | bez položkovej identifikácie ceny (v rámci sumárnej ceny) |  | Nemocnica s poliklinikou Brezno, n.o. | SR | Medis Nitra |  | 1 |  |  | 1 | 0 | 0 |  |  | 99.5 | 0 | 0 | 2014 | 06 | 30 | 2014-06-30 | Nie | Áno | na 4 mesačné splátky | Nie |  | 12 mesiacov | Nie je | do 48 hodín | Zmluva 1_Pravda
Defibrilátor |  | Modul merania Sp02 |  |  |  | Corpuls3 | Masimo Rainbow |  | GS Elektromedizinische Geräte | bez položkovej identifikácie ceny (v rámci sumárnej ceny) |  | Nemocnica s poliklinikou Brezno, n.o. | SR | Medis Nitra |  | 1 |  |  | 1 | 0 | 0 |  |  | 99.5 | 0 | 0 | 2014 | 06 | 30 | 2014-06-30 | Nie | Áno | na 4 mesačné splátky | Nie |  | 12 mesiacov | Nie je | do 48 hodín | Zmluva 1_Pravda
Defibrilátor |  | Prepojovací kábel pre rôzne SP02 senzory | 1,2m |  |  | Corpuls3 |  |  | GS Elektromedizinische Geräte | bez položkovej identifikácie ceny (v rámci sumárnej ceny) |  | Nemocnica s poliklinikou Brezno, n.o. | SR | Medis Nitra |  | 1 |  |  | 1 | 0 | 0 |  |  | 99.5 | 0 | 0 | 2014 | 06 | 30 | 2014-06-30 | Nie | Áno | na 4 mesačné splátky | Nie |  | 12 mesiacov | Nie je | do 48 hodín | Zmluva 1_Pravda
Defibrilátor |  | Prstový senzor s káblom | 90cm, dospelý aj deti nad 30kg |  |  | Corpuls3 |  |  | GS Elektromedizinische Geräte | bez položkovej identifikácie ceny (v rámci sumárnej ceny) |  | Nemocnica s poliklinikou Brezno, n.o. | SR | Medis Nitra |  | 1 |  |  | 1 | 0 | 0 |  |  | 99.5 | 0 | 0 | 2014 | 06 | 30 | 2014-06-30 | Nie | Áno | na 4 mesačné splátky | Nie |  | 12 mesiacov | Nie je | do 48 hodín | Zmluva 1_Pravda
Defibrilátor |  | Modul merania NIBP |  |  |  | Corpuls3 | Suntech |  | GS Elektromedizinische Geräte | bez položkovej identifikácie ceny (v rámci sumárnej ceny) |  | Nemocnica s poliklinikou Brezno, n.o. | SR | Medis Nitra |  | 1 |  |  | 1 | 0 | 0 |  |  | 99.5 | 0 | 0 | 2014 | 06 | 30 | 2014-06-30 | Nie | Áno | na 4 mesačné splátky | Nie |  | 12 mesiacov | Nie je | do 48 hodín | Zmluva 1_Pravda
Defibrilátor |  | NIBP manžeta | dospelý 23 - 33cm |  |  | Corpuls3 |  |  | GS Elektromedizinische Geräte | bez položkovej identifikácie ceny (v rámci sumárnej ceny) |  | Nemocnica s poliklinikou Brezno, n.o. | SR | Medis Nitra |  | 1 |  |  | 1 | 0 | 0 |  |  | 99.5 | 0 | 0 | 2014 | 06 | 30 | 2014-06-30 | Nie | Áno | na 4 mesačné splátky | Nie |  | 12 mesiacov | Nie je | do 48 hodín | Zmluva 1_Pravda
Defibrilátor |  | NIBP manžeta | detská 12 - 19cm |  |  | Corpuls3 |  |  | GS Elektromedizinische Geräte | bez položkovej identifikácie ceny (v rámci sumárnej ceny) |  | Nemocnica s poliklinikou Brezno, n.o. | SR | Medis Nitra |  | 1 |  |  | 1 | 0 | 0 |  |  | 99.5 | 0 | 0 | 2014 | 06 | 30 | 2014-06-30 | Nie | Áno | na 4 mesačné splátky | Nie |  | 12 mesiacov | Nie je | do 48 hodín | Zmluva 1_Pravda
Defibrilátor |  | NIBP hadička | 2,5m |  |  | Corpuls3 |  |  | GS Elektromedizinische Geräte | bez položkovej identifikácie ceny (v rámci sumárnej ceny) |  | Nemocnica s poliklinikou Brezno, n.o. | SR | Medis Nitra |  | 1 |  |  | 1 | 0 | 0 |  |  | 99.5 | 0 | 0 | 2014 | 06 | 30 | 2014-06-30 | Nie | Áno | na 4 mesačné splátky | Nie |  | 12 mesiacov | Nie je | do 48 hodín | Zmluva 1_Pravda
Defibrilátor |  | Modul merania EtC02 |  |  |  | Corpuls3 | Nihon Kohden |  | GS Elektromedizinische Geräte | bez položkovej identifikácie ceny (v rámci sumárnej ceny) |  | Nemocnica s poliklinikou Brezno, n.o. | SR | Medis Nitra |  | 1 |  |  | 1 | 0 | 0 |  |  | 99.5 | 0 | 0 | 2014 | 06 | 30 | 2014-06-30 | Nie | Áno | na 4 mesačné splátky | Nie |  | 12 mesiacov | Nie je | do 48 hodín | Zmluva 1_Pravda
Defibrilátor |  | C02 senzor |  |  |  | Corpuls3 | capONE |  | GS Elektromedizinische Geräte | bez položkovej identifikácie ceny (v rámci sumárnej ceny) |  | Nemocnica s poliklinikou Brezno, n.o. | SR | Medis Nitra |  | 1 |  |  | 1 | 0 | 0 |  |  | 99.5 | 0 | 0 | 2014 | 06 | 30 | 2014-06-30 | Nie | Áno | na 4 mesačné splátky | Nie |  | 12 mesiacov | Nie je | do 48 hodín | Zmluva 1_Pravda
Defibrilátor |  | c02 predlžovací kábel | 0,6m |  |  | Corpuls3 | capONE |  | GS Elektromedizinische Geräte | bez položkovej identifikácie ceny (v rámci sumárnej ceny) |  | Nemocnica s poliklinikou Brezno, n.o. | SR | Medis Nitra |  | 1 |  |  | 1 | 0 | 0 |  |  | 99.5 | 0 | 0 | 2014 | 06 | 30 | 2014-06-30 | Nie | Áno | na 4 mesačné splátky | Nie |  | 12 mesiacov | Nie je | do 48 hodín | Zmluva 1_Pravda
Defibrilátor |  | C02 jednorazový adaptér na enotrach kanyleu | (1 bal = 30ks) |  |  | Corpuls3 |  |  | GS Elektromedizinische Geräte | bez položkovej identifikácie ceny (v rámci sumárnej ceny) |  | Nemocnica s poliklinikou Brezno, n.o. | SR | Medis Nitra |  | 1 |  |  | 1 | 0 | 0 |  |  | 99.5 | 0 | 0 | 2014 | 06 | 30 | 2014-06-30 | Nie | Áno | na 4 mesačné splátky | Nie |  | 12 mesiacov | Nie je | do 48 hodín | Zmluva 1_Pravda
Defibrilátor |  | Modul merania Teploty 2 kanálový |  |  |  | Corpuls3 |  |  | GS Elektromedizinische Geräte | bez položkovej identifikácie ceny (v rámci sumárnej ceny) |  | Nemocnica s poliklinikou Brezno, n.o. | SR | Medis Nitra |  | 1 |  |  | 1 | 0 | 0 |  |  | 99.5 | 0 | 0 | 2014 | 06 | 30 | 2014-06-30 | Nie | Áno | na 4 mesačné splátky | Nie |  | 12 mesiacov | Nie je | do 48 hodín | Zmluva 1_Pravda
Defibrilátor |  | Teplotný snímač kožný | YSI401D |  |  | Corpuls3 |  |  | GS Elektromedizinische Geräte | bez položkovej identifikácie ceny (v rámci sumárnej ceny) |  | Nemocnica s poliklinikou Brezno, n.o. | SR | Medis Nitra |  | 1 |  |  | 1 | 0 | 0 |  |  | 99.5 | 0 | 0 | 2014 | 06 | 30 | 2014-06-30 | Nie | Áno | na 4 mesačné splátky | Nie |  | 12 mesiacov | Nie je | do 48 hodín | Zmluva 1_Pravda
Defibrilátor |  | Modul merania IPB 4 vstupy |  |  |  | Corpuls3 |  |  | GS Elektromedizinische Geräte | bez položkovej identifikácie ceny (v rámci sumárnej ceny) |  | Nemocnica s poliklinikou Brezno, n.o. | SR | Medis Nitra |  | 1 |  |  | 1 | 0 | 0 |  |  | 99.5 | 0 | 0 | 2014 | 06 | 30 | 2014-06-30 | Nie | Áno | na 4 mesačné splátky | Nie |  | 12 mesiacov | Nie je | do 48 hodín | Zmluva 1_Pravda
Defibrilátor |  | Prenos dát | USB, CF-karta, WLAN |  |  | Corpuls3 |  |  | GS Elektromedizinische Geräte | bez položkovej identifikácie ceny (v rámci sumárnej ceny) |  | Nemocnica s poliklinikou Brezno, n.o. | SR | Medis Nitra |  | 1 |  |  | 1 | 0 | 0 |  |  | 99.5 | 0 | 0 | 2014 | 06 | 30 | 2014-06-30 | Nie | Áno | na 4 mesačné splátky | Nie |  | 12 mesiacov | Nie je | do 48 hodín | Zmluva 1_Pravda
Defibrilátor |  | celá zostava |  | váha: 9,7KG |  | Corpuls3 |  |  | GS Elektromedizinische Geräte | sumárna cena | HW | Zdravotnícka záchranná služba Pardubického kraje, p.o. | ČR | CHEIRÓN a.s. |  | 4 | 2076000 | 2511960 | 27.45 | 75628.4153 | 91510.3825 | 18907.1038 | 22877.5956 | 99.5 | 19596.8806 | 23516.2567 | 2014 | 06 | 30 | 2014-06-30
Defibrilátor |  | monitorovacia jednotka s tlačiarňou | 8,4 palcový displej |  |  | Corpuls3 |  |  | GS Elektromedizinische Geräte | bez položkovej identifikácie ceny (v rámci sumárnej ceny) |  | Zdravotnícka záchranná služba Pardubického kraje, p.o. | ČR | CHEIRÓN a.s. |  | 4 |  |  | 27.45 | 0 | 0 |  |  | 99.5 | 0 | 0 | 2014 | 06 | 30 | 2014-06-30
Defibrilátor |  | pacientský box, 12 zvodové EKG | zobrazenie 6 kriviek |  |  | Corpuls3 |  |  | GS Elektromedizinische Geräte | bez položkovej identifikácie ceny (v rámci sumárnej ceny) |  | Zdravotnícka záchranná služba Pardubického kraje, p.o. | ČR | CHEIRÓN a.s. |  | 4 |  |  | 27.45 | 0 | 0 |  |  | 99.5 | 0 | 0 | 2014 | 06 | 30 | 2014-06-30
Defibrilátor |  | defibrilátor / Kardiostimulátor |  |  |  | Corpuls3 |  |  | GS Elektromedizinische Geräte | bez položkovej identifikácie ceny (v rámci sumárnej ceny) |  | Zdravotnícka záchranná služba Pardubického kraje, p.o. | ČR | CHEIRÓN a.s. |  | 4 |  |  | 27.45 | 0 | 0 |  |  | 99.5 | 0 | 0 | 2014 | 06 | 30 | 2014-06-30
Defibrilátor |  | Líthium-ION batérie |  |  |  | Corpuls3 |  |  | GS Elektromedizinische Geräte | bez položkovej identifikácie ceny (v rámci sumárnej ceny) |  | Zdravotnícka záchranná služba Pardubického kraje, p.o. | ČR | CHEIRÓN a.s. |  | 4 |  |  | 27.45 | 0 | 0 |  |  | 99.5 | 0 | 0 | 2014 | 06 | 30 | 2014-06-30
Defibrilátor |  | Šokové pádla/lopatky |  |  |  | Corpuls3 |  |  | GS Elektromedizinische Geräte | bez položkovej identifikácie ceny (v rámci sumárnej ceny) |  | Zdravotnícka záchranná služba Pardubického kraje, p.o. | ČR | CHEIRÓN a.s. |  | 4 |  |  | 27.45 | 0 | 0 |  |  | 99.5 | 0 | 0 | 2014 | 06 | 30 | 2014-06-30
Defibrilátor |  | 4-žilový EKG kábel |  |  |  | Corpuls3 |  |  | GS Elektromedizinische Geräte | bez položkovej identifikácie ceny (v rámci sumárnej ceny) |  | Zdravotnícka záchranná služba Pardubického kraje, p.o. | ČR | CHEIRÓN a.s. |  | 4 |  |  | 27.45 | 0 | 0 |  |  | 99.5 | 0 | 0 | 2014 | 06 | 30 | 2014-06-30
Defibrilátor |  | 6-žilový EKG kábel |  |  |  | Corpuls3 |  |  | GS Elektromedizinische Geräte | bez položkovej identifikácie ceny (v rámci sumárnej ceny) |  | Zdravotnícka záchranná služba Pardubického kraje, p.o. | ČR | CHEIRÓN a.s. |  | 4 |  |  | 27.45 | 0 | 0 |  |  | 99.5 | 0 | 0 | 2014 | 06 | 30 | 2014-06-30
Defibrilátor |  | Nabíjacia konzodla pre defiblirátor / kardiostiumláro |  |  |  | Corpuls3 |  |  | GS Elektromedizinische Geräte | bez položkovej identifikácie ceny (v rámci sumárnej ceny) |  | Zdravotnícka záchranná služba Pardubického kraje, p.o. | ČR | CHEIRÓN a.s. |  | 4 |  |  | 27.45 | 0 | 0 |  |  | 99.5 | 0 | 0 | 2014 | 06 | 30 | 2014-06-30
Defibrilátor |  | Modul merania NIBP |  |  |  | Corpuls3 | Suntech |  | GS Elektromedizinische Geräte | bez položkovej identifikácie ceny (v rámci sumárnej ceny) |  | Zdravotnícka záchranná služba Pardubického kraje, p.o. | ČR | CHEIRÓN a.s. |  | 4 |  |  | 27.45 | 0 | 0 |  |  | 99.5 | 0 | 0 | 2014 | 06 | 30 | 2014-06-30
Defibrilátor |  | NIBP hadička | 2,5m |  |  | Corpuls3 |  |  | GS Elektromedizinische Geräte | bez položkovej identifikácie ceny (v rámci sumárnej ceny) |  | Zdravotnícka záchranná služba Pardubického kraje, p.o. | ČR | CHEIRÓN a.s. |  | 4 |  |  | 27.45 | 0 | 0 |  |  | 99.5 | 0 | 0 | 2014 | 06 | 30 | 2014-06-30
Defibrilátor |  | NIBP manžeta | dospelý 23 - 33cm |  |  | Corpuls3 |  |  | GS Elektromedizinische Geräte | bez položkovej identifikácie ceny (v rámci sumárnej ceny) |  | Zdravotnícka záchranná služba Pardubického kraje, p.o. | ČR | CHEIRÓN a.s. |  | 4 |  |  | 27.45 | 0 | 0 |  |  | 99.5 | 0 | 0 | 2014 | 06 | 30 | 2014-06-30
Defibrilátor |  | Modul merania EtC02 |  |  |  | Corpuls3 | Nihon Kohden |  | GS Elektromedizinische Geräte | bez položkovej identifikácie ceny (v rámci sumárnej ceny) |  | Zdravotnícka záchranná služba Pardubického kraje, p.o. | ČR | CHEIRÓN a.s. |  | 4 |  |  | 27.45 | 0 | 0 |  |  | 99.5 | 0 | 0 | 2014 | 06 | 30 | 2014-06-30
Defibrilátor |  | C02 senzor |  |  |  | Corpuls3 | capONE |  | GS Elektromedizinische Geräte | bez položkovej identifikácie ceny (v rámci sumárnej ceny) |  | Zdravotnícka záchranná služba Pardubického kraje, p.o. | ČR | CHEIRÓN a.s. |  | 4 |  |  | 27.45 | 0 | 0 |  |  | 99.5 | 0 | 0 | 2014 | 06 | 30 | 2014-06-30
Defibrilátor |  | c02 predlžovací kábel | 0,6m |  |  | Corpuls3 | capONE |  | GS Elektromedizinische Geräte | bez položkovej identifikácie ceny (v rámci sumárnej ceny) |  | Zdravotnícka záchranná služba Pardubického kraje, p.o. | ČR | CHEIRÓN a.s. |  | 4 |  |  | 27.45 | 0 | 0 |  |  | 99.5 | 0 | 0 | 2014 | 06 | 30 | 2014-06-30
Defibrilátor |  | C02 jednorazový adaptér na enotrach kanyleu |  |  |  | Corpuls3 | capONE |  | GS Elektromedizinische Geräte | bez položkovej identifikácie ceny (v rámci sumárnej ceny) |  | Zdravotnícka záchranná služba Pardubického kraje, p.o. | ČR | CHEIRÓN a.s. |  | 4 |  |  | 27.45 | 0 | 0 |  |  | 99.5 | 0 | 0 | 2014 | 06 | 30 | 2014-06-30
Defibrilátor |  | C02 nasální / orální jednorazový adaptér |  |  |  | Corpuls3 |  |  | GS Elektromedizinische Geräte | bez položkovej identifikácie ceny (v rámci sumárnej ceny) |  | Zdravotnícka záchranná služba Pardubického kraje, p.o. | ČR | CHEIRÓN a.s. |  | 4 |  |  | 27.45 | 0 | 0 |  |  | 99.5 | 0 | 0 | 2014 | 06 | 30 | 2014-06-30
Defibrilátor |  | Defibri a stimulačné elektród pre dospelých |  |  |  | Corpuls3 | CorPatch easy |  | GS Elektromedizinische Geräte | bez položkovej identifikácie ceny (v rámci sumárnej ceny) |  | Zdravotnícka záchranná služba Pardubického kraje, p.o. | ČR | CHEIRÓN a.s. |  | 4 |  |  | 27.45 | 0 | 0 |  |  | 99.5 | 0 | 0 | 2014 | 06 | 30 | 2014-06-30
Defibrilátor |  | Defibri a stimulačné elektród pre deti |  |  |  | Corpuls3 | CorPatch easy |  | GS Elektromedizinische Geräte | bez položkovej identifikácie ceny (v rámci sumárnej ceny) |  | Zdravotnícka záchranná služba Pardubického kraje, p.o. | ČR | CHEIRÓN a.s. |  | 4 |  |  | 27.45 | 0 | 0 |  |  | 99.5 | 0 | 0 | 2014 | 06 | 30 | 2014-06-30
Defibrilátor |  | Taška príslušenstva na pacientský box |  |  |  | Corpuls3 |  |  | GS Elektromedizinische Geräte | bez položkovej identifikácie ceny (v rámci sumárnej ceny) |  | Zdravotnícka záchranná služba Pardubického kraje, p.o. | ČR | CHEIRÓN a.s. |  | 4 |  |  | 27.45 | 0 | 0 |  |  | 99.5 | 0 | 0 | 2014 | 06 | 30 | 2014-06-30
Defibrilátor |  | Popruh na remano pre tašku |  |  |  | Corpuls3 |  |  | GS Elektromedizinische Geräte | bez položkovej identifikácie ceny (v rámci sumárnej ceny) |  | Zdravotnícka záchranná služba Pardubického kraje, p.o. | ČR | CHEIRÓN a.s. |  | 4 |  |  | 27.45 | 0 | 0 |  |  | 99.5 | 0 | 0 | 2014 | 06 | 30 | 2014-06-30
Defibrilátor |  | Modul merania Sp02 |  |  |  | Corpuls3 | Masimo Rainbow |  | GS Elektromedizinische Geräte | bez položkovej identifikácie ceny (v rámci sumárnej ceny) |  | Zdravotnícka záchranná služba Pardubického kraje, p.o. | ČR | CHEIRÓN a.s. |  | 4 |  |  | 27.45 | 0 | 0 |  |  | 99.5 | 0 | 0 | 2014 | 06 | 30 | 2014-06-30
Defibrilátor |  | Prepojovací kábel pre rôzne SP02 senzory | 1,2m |  |  | Corpuls3 | Masimo Rainbow |  | GS Elektromedizinische Geräte | bez položkovej identifikácie ceny (v rámci sumárnej ceny) |  | Zdravotnícka záchranná služba Pardubického kraje, p.o. | ČR | CHEIRÓN a.s. |  | 4 |  |  | 27.45 | 0 | 0 |  |  | 99.5 | 0 | 0 | 2014 | 06 | 30 | 2014-06-30
Defibrilátor |  | Prstový senzor s káblom | pre dospelých |  |  | Corpuls3 | Masimo Rainbow |  | GS Elektromedizinische Geräte | bez položkovej identifikácie ceny (v rámci sumárnej ceny) |  | Zdravotnícka záchranná služba Pardubického kraje, p.o. | ČR | CHEIRÓN a.s. |  | 4 |  |  | 27.45 | 0 | 0 |  |  | 99.5 | 0 | 0 | 2014 | 06 | 30 | 2014-06-30
Defibrilátor |  | GPRS modem |  |  |  | Corpuls3 |  |  | GS Elektromedizinische Geräte | bez položkovej identifikácie ceny (v rámci sumárnej ceny) |  | Zdravotnícka záchranná služba Pardubického kraje, p.o. | ČR | CHEIRÓN a.s. |  | 4 |  |  | 27.45 | 0 | 0 |  |  | 99.5 | 0 | 0 | 2014 | 06 | 30 | 2014-06-30
Defibrilátor |  | Modul telemedicíny - FAX |  |  |  | Corpuls3 |  |  | GS Elektromedizinische Geräte | bez položkovej identifikácie ceny (v rámci sumárnej ceny) |  | Zdravotnícka záchranná služba Pardubického kraje, p.o. | ČR | CHEIRÓN a.s. |  | 4 |  |  | 27.45 | 0 | 0 |  |  | 99.5 | 0 | 0 | 2014 | 06 | 30 | 2014-06-30
Defibrilátor |  | Prenos dát | USB, CF-karta,GPRS |  |  | Corpuls3 |  |  | GS Elektromedizinische Geräte | bez položkovej identifikácie ceny (v rámci sumárnej ceny) |  | Zdravotnícka záchranná služba Pardubického kraje, p.o. | ČR | CHEIRÓN a.s. |  | 4 |  |  | 27.45 | 0 | 0 |  |  | 99.5 | 0 | 0 | 2014 | 06 | 30 | 2014-06-30
Defibrilátor | Defibrilátor | celá zostava |  | váha 6,5 KG |  | Corpuls3 SLIM |  |  | GS Elektromedizinische Geräte | sumárna cena | HW | Záchranná služba Košice | SR | Medis Nitra |  |  | 41326 | 49591.2 | 1 | 41326 | 49591.2 | #DIV/0! | #DIV/0! | 99.82 | #DIV/0! | #DIV/0! | 2015 | 05 | 13 | 2015-05-13 | Áno | Áno | do 60 dní | Nie |  |  |  | 72 hodín
Defibrilátor |  | monitorovacia jednotka s tlačiarňou |  |  |  | Corpuls3 SLIM |  |  | GS Elektromedizinische Geräte | bez položkovej identifikácie ceny (v rámci sumárnej ceny) |  | Záchranná služba Košice | SR | Medis Nitra |  |  |  |  | 1 | 0 | 0 |  |  | 99.82 | 0 | 0 | 2015 | 05 | 13 | 2015-05-13 | Áno | Áno | do 60 dní | Nie |  |  |  | 72 hodín
Defibrilátor |  | pacientský box, 12 zvodové EKG | zobrazenie 8 kriviek |  |  | Corpuls3 SLIM |  |  | GS Elektromedizinische Geräte | bez položkovej identifikácie ceny (v rámci sumárnej ceny) |  | Záchranná služba Košice | SR | Medis Nitra |  |  |  |  | 1 | 0 | 0 |  |  | 99.82 | 0 | 0 | 2015 | 05 | 13 | 2015-05-13 | Áno | Áno | do 60 dní | Nie |  |  |  | 72 hodín
Defibrilátor |  | defibrilátor / Kardiostimulátor |  |  |  | Corpuls3 SLIM |  |  | GS Elektromedizinische Geräte | bez položkovej identifikácie ceny (v rámci sumárnej ceny) |  | Záchranná služba Košice | SR | Medis Nitra |  |  |  |  | 1 | 0 | 0 |  |  | 99.82 | 0 | 0 | 2015 | 05 | 13 | 2015-05-13 | Áno | Áno | do 60 dní | Nie |  |  |  | 72 hodín
Defibrilátor |  | Líthium-ION batérie |  |  |  | Corpuls3 SLIM |  |  | GS Elektromedizinische Geräte | bez položkovej identifikácie ceny (v rámci sumárnej ceny) |  | Záchranná služba Košice | SR | Medis Nitra |  |  |  |  | 1 | 0 | 0 |  |  | 99.82 | 0 | 0 | 2015 | 05 | 13 | 2015-05-13 | Áno | Áno | do 60 dní | Nie |  |  |  | 72 hodín
Defibrilátor |  | 4-žilový EKG kábel |  |  |  | Corpuls3 SLIM |  |  | GS Elektromedizinische Geräte | bez položkovej identifikácie ceny (v rámci sumárnej ceny) |  | Záchranná služba Košice | SR | Medis Nitra |  |  |  |  | 1 | 0 | 0 |  |  | 99.82 | 0 | 0 | 2015 | 05 | 13 | 2015-05-13 | Áno | Áno | do 60 dní | Nie |  |  |  | 72 hodín
Defibrilátor |  | 8-žilový EKG kábel |  |  |  | Corpuls3 SLIM |  |  | GS Elektromedizinische Geräte | bez položkovej identifikácie ceny (v rámci sumárnej ceny) |  | Záchranná služba Košice | SR | Medis Nitra |  |  |  |  | 1 | 0 | 0 |  |  | 99.82 | 0 | 0 | 2015 | 05 | 13 | 2015-05-13 | Áno | Áno | do 60 dní | Nie |  |  |  | 72 hodín
Defibrilátor |  | Taška príslušenstva na pacientský box |  |  |  | Corpuls3 SLIM |  |  | GS Elektromedizinische Geräte | bez položkovej identifikácie ceny (v rámci sumárnej ceny) |  | Záchranná služba Košice | SR | Medis Nitra |  |  |  |  | 1 | 0 | 0 |  |  | 99.82 | 0 | 0 | 2015 | 05 | 13 | 2015-05-13 | Áno | Áno | do 60 dní | Nie |  |  |  | 72 hodín
Defibrilátor |  | Popruh na remano pre tašku |  |  |  | Corpuls3 SLIM |  |  | GS Elektromedizinische Geräte | bez položkovej identifikácie ceny (v rámci sumárnej ceny) |  | Záchranná služba Košice | SR | Medis Nitra |  |  |  |  | 1 | 0 | 0 |  |  | 99.82 | 0 | 0 | 2015 | 05 | 13 | 2015-05-13 | Áno | Áno | do 60 dní | Nie |  |  |  | 72 hodín
Defibrilátor |  | Nabíjacia konzodla pre defiblirátor / kardiostiumláro |  |  |  | Corpuls3 SLIM |  |  | GS Elektromedizinische Geräte | bez položkovej identifikácie ceny (v rámci sumárnej ceny) |  | Záchranná služba Košice | SR | Medis Nitra |  |  |  |  | 1 | 0 | 0 |  |  | 99.82 | 0 | 0 | 2015 | 05 | 13 | 2015-05-13 | Áno | Áno | do 60 dní | Nie |  |  |  | 72 hodín
Defibrilátor |  | Šokové pádla/lopatky |  |  |  | Corpuls3 SLIM |  |  | GS Elektromedizinische Geräte | bez položkovej identifikácie ceny (v rámci sumárnej ceny) |  | Záchranná služba Košice | SR | Medis Nitra |  |  |  |  | 1 | 0 | 0 |  |  | 99.82 | 0 | 0 | 2015 | 05 | 13 | 2015-05-13 | Áno | Áno | do 60 dní | Nie |  |  |  | 72 hodín
Defibrilátor |  | Kábel na terapiu pre slim verziu |  |  |  | Corpuls3 SLIM |  |  | GS Elektromedizinische Geräte | bez položkovej identifikácie ceny (v rámci sumárnej ceny) |  | Záchranná služba Košice | SR | Medis Nitra |  |  |  |  | 1 | 0 | 0 |  |  | 99.82 | 0 | 0 | 2015 | 05 | 13 | 2015-05-13 | Áno | Áno | do 60 dní | Nie |  |  |  | 72 hodín
Defibrilátor |  | Modul merania Sp02 |  |  |  | Corpuls3 SLIM |  |  | GS Elektromedizinische Geräte | bez položkovej identifikácie ceny (v rámci sumárnej ceny) |  | Záchranná služba Košice | SR | Medis Nitra |  |  |  |  | 1 | 0 | 0 |  |  | 99.82 | 0 | 0 | 2015 | 05 | 13 | 2015-05-13 | Áno | Áno | do 60 dní | Nie |  |  |  | 72 hodín
Defibrilátor |  | Prstový senzor s káblom | pre deti a dospelých |  |  | Corpuls3 SLIM |  |  | GS Elektromedizinische Geräte | bez položkovej identifikácie ceny (v rámci sumárnej ceny) |  | Záchranná služba Košice | SR | Medis Nitra |  |  |  |  | 1 | 0 | 0 |  |  | 99.82 | 0 | 0 | 2015 | 05 | 13 | 2015-05-13 | Áno | Áno | do 60 dní | Nie |  |  |  | 72 hodín
Defibrilátor |  | Modul neinvazívneho merania krvného tlaku |  |  |  | Corpuls3 SLIM |  |  | GS Elektromedizinische Geräte | bez položkovej identifikácie ceny (v rámci sumárnej ceny) |  | Záchranná služba Košice | SR | Medis Nitra |  |  |  |  | 1 | 0 | 0 |  |  | 99.82 | 0 | 0 | 2015 | 05 | 13 | 2015-05-13 | Áno | Áno | do 60 dní | Nie |  |  |  | 72 hodín
Defibrilátor |  | Manžety + rezerva | 3 veľkosti |  |  | Corpuls3 SLIM |  |  | GS Elektromedizinische Geräte | bez položkovej identifikácie ceny (v rámci sumárnej ceny) |  | Záchranná služba Košice | SR | Medis Nitra |  |  |  |  | 1 | 0 | 0 |  |  | 99.82 | 0 | 0 | 2015 | 05 | 13 | 2015-05-13 | Áno | Áno | do 60 dní | Nie |  |  |  | 72 hodín
Defibrilátor |  | Modul merania Teploty 2 kanálový |  |  |  | Corpuls3 SLIM |  |  | GS Elektromedizinische Geräte | bez položkovej identifikácie ceny (v rámci sumárnej ceny) |  | Záchranná služba Košice | SR | Medis Nitra |  |  |  |  | 1 | 0 | 0 |  |  | 99.82 | 0 | 0 | 2015 | 05 | 13 | 2015-05-13 | Áno | Áno | do 60 dní | Nie |  |  |  | 72 hodín
Defibrilátor |  | Rektálny / ezofag senzor | dospelý + deti |  |  | Corpuls3 SLIM |  |  | GS Elektromedizinische Geräte | bez položkovej identifikácie ceny (v rámci sumárnej ceny) |  | Záchranná služba Košice | SR | Medis Nitra |  |  |  |  | 1 | 0 | 0 |  |  | 99.82 | 0 | 0 | 2015 | 05 | 13 | 2015-05-13 | Áno | Áno | do 60 dní | Nie |  |  |  | 72 hodín
Defibrilátor |  | Teplotný snímač kožný |  |  |  | Corpuls3 SLIM |  |  | GS Elektromedizinische Geräte | bez položkovej identifikácie ceny (v rámci sumárnej ceny) |  | Záchranná služba Košice | SR | Medis Nitra |  |  |  |  | 1 | 0 | 0 |  |  | 99.82 | 0 | 0 | 2015 | 05 | 13 | 2015-05-13 | Áno | Áno | do 60 dní | Nie |  |  |  | 72 hodín
Defibrilátor |  | C02 senzor |  |  |  | Corpuls3 SLIM | capONE |  | GS Elektromedizinische Geräte | bez položkovej identifikácie ceny (v rámci sumárnej ceny) |  | Záchranná služba Košice | SR | Medis Nitra |  |  |  |  | 1 | 0 | 0 |  |  | 99.82 | 0 | 0 | 2015 | 05 | 13 | 2015-05-13 | Áno | Áno | do 60 dní | Nie |  |  |  | 72 hodín
Defibrilátor |  | c02 predlžovací kábel | 0,6m |  |  | Corpuls3 SLIM | capONE |  | GS Elektromedizinische Geräte | bez položkovej identifikácie ceny (v rámci sumárnej ceny) |  | Záchranná služba Košice | SR | Medis Nitra |  |  |  |  | 1 | 0 | 0 |  |  | 99.82 | 0 | 0 | 2015 | 05 | 13 | 2015-05-13 | Áno | Áno | do 60 dní | Nie |  |  |  | 72 hodín
Defibrilátor |  | C02 jednorazový adaptér na enotrach kanyleu |  |  |  | Corpuls3 SLIM | capONE |  | GS Elektromedizinische Geräte | bez položkovej identifikácie ceny (v rámci sumárnej ceny) |  | Záchranná služba Košice | SR | Medis Nitra |  |  |  |  | 1 | 0 | 0 |  |  | 99.82 | 0 | 0 | 2015 | 05 | 13 | 2015-05-13 | Áno | Áno | do 60 dní | Nie |  |  |  | 72 hodín
Defibrilátor |  | GSM modem |  |  |  | Corpuls3 SLIM |  |  | GS Elektromedizinische Geräte | bez položkovej identifikácie ceny (v rámci sumárnej ceny) |  | Záchranná služba Košice | SR | Medis Nitra |  |  |  |  | 1 | 0 | 0 |  |  | 99.82 | 0 | 0 | 2015 | 05 | 13 | 2015-05-13 | Áno | Áno | do 60 dní | Nie |  |  |  | 72 hodín
Defibrilátor |  | Čitačka kariet - e záznam |  |  |  | Corpuls3 SLIM |  |  | GS Elektromedizinische Geräte | bez položkovej identifikácie ceny (v rámci sumárnej ceny) |  | Záchranná služba Košice | SR | Medis Nitra |  |  |  |  | 1 | 0 | 0 |  |  | 99.82 | 0 | 0 | 2015 | 05 | 13 | 2015-05-13 | Áno | Áno | do 60 dní | Nie |  |  |  | 72 hodín
Defibrilátor |  | LAN slim verzia |  |  |  | Corpuls3 SLIM |  |  | GS Elektromedizinische Geräte | bez položkovej identifikácie ceny (v rámci sumárnej ceny) |  | Záchranná služba Košice | SR | Medis Nitra |  |  |  |  | 1 | 0 | 0 |  |  | 99.82 | 0 | 0 | 2015 | 05 | 13 | 2015-05-13 | Áno | Áno | do 60 dní | Nie |  |  |  | 72 hodín
Defibrilátor |  | Prenos dát | USB, CF-karta, GSM |  |  | Corpuls3 SLIM |  |  | GS Elektromedizinische Geräte | bez položkovej identifikácie ceny (v rámci sumárnej ceny) |  | Záchranná služba Košice | SR | Medis Nitra |  |  |  |  | 1 | 0 | 0 |  |  | 99.82 | 0 | 0 | 2015 | 05 | 13 | 2015-05-13 | Áno | Áno | do 60 dní | Nie |  |  |  | 72 hodín
Defibrilátor |  | Modul merania NIBP |  |  |  | Corpuls3 SLIM |  |  | GS Elektromedizinische Geräte | bez položkovej identifikácie ceny (v rámci sumárnej ceny) |  | Záchranná služba Košice | SR | Medis Nitra |  |  |  |  | 1 | 0 | 0 |  |  | 99.82 | 0 | 0 | 2015 | 05 | 13 | 2015-05-13 | Áno | Áno | do 60 dní | Nie |  |  |  | 72 hodín
Defibrilátor |  | NIBP hadička | 2,5m |  |  | Corpuls3 SLIM |  |  | GS Elektromedizinische Geräte | bez položkovej identifikácie ceny (v rámci sumárnej ceny) |  | Záchranná služba Košice | SR | Medis Nitra |  |  |  |  | 1 | 0 | 0 |  |  | 99.82 | 0 | 0 | 2015 | 05 | 13 | 2015-05-13 | Áno | Áno | do 60 dní | Nie |  |  |  | 72 hodín
Defibrilátor |  | NIBP manžeta | dospelý 23 - 33cm |  |  | Corpuls3 SLIM |  |  | GS Elektromedizinische Geräte | bez položkovej identifikácie ceny (v rámci sumárnej ceny) |  | Záchranná služba Košice | SR | Medis Nitra |  |  |  |  | 1 | 0 | 0 |  |  | 99.82 | 0 | 0 | 2015 | 05 | 13 | 2015-05-13 | Áno | Áno | do 60 dní | Nie |  |  |  | 72 hodín
systém na výrobu a aplikáciu fibrínového lepidla |  | celá zostava |  |  |  | Vivostat | Vivostat |  | Vivostat A/S Dánsko | sumárna cena |  | Národný ústav srdcových a cievnych chorôb, a.s. | SR | MEDITRADE spol. s r.o. | 17312001 | 1 | 30000 | 36000 | 1 | 30000 | 36000 | 30000 | 36000 | 92.42 | 33476.5202 | 40171.8243 | 2011 | 12 | 13 | 2011-12-13 | Áno | Áno |  | Nie |  | 24 mesiacov |  | 48 hodín | Zmluva 250_AT
systém na výrobu a aplikáciu fibrínového lepidla |  | systém | varianta na prípravu aut. lepidla obsahujúceho fibrín |  |  | Vivostat | Vivostat |  | Vivostat A/S Dánsko | bez položkovej identifikácie ceny (v rámci sumárnej ceny) |  | Národný ústav srdcových a cievnych chorôb, a.s. | SR | MEDITRADE spol. s r.o. | 17312001 |  |  |  | 1 | 0 | 0 |  |  | 92.42 | 0 | 0 | 2011 | 12 | 13 | 2011-12-13 | Áno | Áno |  | Nie |  | 24 mesiacov |  | 48 hodín | Zmluva 250_AT
systém na výrobu a aplikáciu fibrínového lepidla |  | systém | varianta na prípravu aut. lepidla obohateného na trombocyty |  |  | Vivostat | Vivostat |  | Vivostat A/S Dánsko | bez položkovej identifikácie ceny (v rámci sumárnej ceny) |  | Národný ústav srdcových a cievnych chorôb, a.s. | SR | MEDITRADE spol. s r.o. | 17312001 |  |  |  | 1 | 0 | 0 |  |  | 92.42 | 0 | 0 | 2011 | 12 | 13 | 2011-12-13 | Áno | Áno |  | Nie |  | 24 mesiacov |  | 48 hodín | Zmluva 250_AT
systém na výrobu a aplikáciu fibrínového lepidla |  | systém | 10 x nárast úrovne krvných doštičiek |  |  | Vivostat | Vivostat |  | Vivostat A/S Dánsko | bez položkovej identifikácie ceny (v rámci sumárnej ceny) |  | Národný ústav srdcových a cievnych chorôb, a.s. | SR | MEDITRADE spol. s r.o. | 17312001 |  |  |  | 1 | 0 | 0 |  |  | 92.42 | 0 | 0 | 2011 | 12 | 13 | 2011-12-13 | Áno | Áno |  | Nie |  | 24 mesiacov |  | 48 hodín | Zmluva 250_AT
systém na výrobu a aplikáciu fibrínového lepidla |  | systém | 7 x nárast úrovne fibrínu |  |  | Vivostat | Vivostat |  | Vivostat A/S Dánsko | bez položkovej identifikácie ceny (v rámci sumárnej ceny) |  | Národný ústav srdcových a cievnych chorôb, a.s. | SR | MEDITRADE spol. s r.o. | 17312001 |  |  |  | 1 | 0 | 0 |  |  | 92.42 | 0 | 0 | 2011 | 12 | 13 | 2011-12-13 | Áno | Áno |  | Nie |  | 24 mesiacov |  | 48 hodín | Zmluva 250_AT
systém na výrobu a aplikáciu fibrínového lepidla |  | systém | až 6 ml lepidla obohateného o krvné doštičky |  |  | Vivostat | Vivostat |  | Vivostat A/S Dánsko | bez položkovej identifikácie ceny (v rámci sumárnej ceny) |  | Národný ústav srdcových a cievnych chorôb, a.s. | SR | MEDITRADE spol. s r.o. | 17312001 |  |  |  | 1 | 0 | 0 |  |  | 92.42 | 0 | 0 | 2011 | 12 | 13 | 2011-12-13 | Áno | Áno |  | Nie |  | 24 mesiacov |  | 48 hodín | Zmluva 250_AT
systém na výrobu a aplikáciu fibrínového lepidla |  | plne automatizovaný proces |  |  |  | Vivostat | Vivostat |  | Vivostat A/S Dánsko | bez položkovej identifikácie ceny (v rámci sumárnej ceny) |  | Národný ústav srdcových a cievnych chorôb, a.s. | SR | MEDITRADE spol. s r.o. | 17312001 |  |  |  | 1 | 0 | 0 |  |  | 92.42 | 0 | 0 | 2011 | 12 | 13 | 2011-12-13 | Áno | Áno |  | Nie |  | 24 mesiacov |  | 48 hodín | Zmluva 250_AT
systém na výrobu a aplikáciu fibrínového lepidla |  | čas spracovania menej ako 25 min |  |  |  | Vivostat | Vivostat |  | Vivostat A/S Dánsko | bez položkovej identifikácie ceny (v rámci sumárnej ceny) |  | Národný ústav srdcových a cievnych chorôb, a.s. | SR | MEDITRADE spol. s r.o. | 17312001 |  |  |  | 1 | 0 | 0 |  |  | 92.42 | 0 | 0 | 2011 | 12 | 13 | 2011-12-13 | Áno | Áno |  | Nie |  | 24 mesiacov |  | 48 hodín | Zmluva 250_AT
systém na výrobu a aplikáciu fibrínového lepidla |  | koncentrácia fibrínu vo Fibríne 20mg/ml |  |  |  | Vivostat | Vivostat |  | Vivostat A/S Dánsko | bez položkovej identifikácie ceny (v rámci sumárnej ceny) |  | Národný ústav srdcových a cievnych chorôb, a.s. | SR | MEDITRADE spol. s r.o. | 17312001 |  |  |  | 1 | 0 | 0 |  |  | 92.42 | 0 | 0 | 2011 | 12 | 13 | 2011-12-13 | Áno | Áno |  | Nie |  | 24 mesiacov |  | 48 hodín | Zmluva 250_AT
systém na výrobu a aplikáciu fibrínového lepidla |  | celá zostava | preparačná procesorová a aplikačná jednotka |  |  | Vivostat | Vivostat |  | Vivostat A/S Dánsko | sumárna cena |  | Stredoslovenský ústav srdcových a cievnych chorôb, a.s. | SR | MEDITRADE spol. s r.o. | 17312001 | 1 | 47450 | 56940 | 1 | 47450 | 56940 | 47450 | 56940 | 98.35 | 49756.1617 | 59707.394 | 2013 | 04 | 03 | 2013-04-03 | Áno | Áno |  | Nie |  | 24 mesiacov |  | 24 hodín | Zmluva 251_AT
systém na výrobu a aplikáciu fibrínového lepidla |  | procesná jednotka | plne automatizovaný proces |  |  | Vivostat | Vivostat |  | Vivostat A/S Dánsko | bez položkovej identifikácie ceny (v rámci sumárnej ceny) |  | Stredoslovenský ústav srdcových a cievnych chorôb, a.s. | SR | MEDITRADE spol. s r.o. | 17312001 |  |  |  | 1 | 0 | 0 |  |  | 98.35 | 0 | 0 | 2013 | 04 | 03 | 2013-04-03 | Áno | Áno |  | Nie |  | 24 mesiacov |  | 24 hodín | Zmluva 251_AT
systém na výrobu a aplikáciu fibrínového lepidla |  | procesná jednotka | čas spracovania menej ako 25 min |  |  | Vivostat | Vivostat |  | Vivostat A/S Dánsko | bez položkovej identifikácie ceny (v rámci sumárnej ceny) |  | Stredoslovenský ústav srdcových a cievnych chorôb, a.s. | SR | MEDITRADE spol. s r.o. | 17312001 |  |  |  | 1 | 0 | 0 |  |  | 98.35 | 0 | 0 | 2013 | 04 | 03 | 2013-04-03 | Áno | Áno |  | Nie |  | 24 mesiacov |  | 24 hodín | Zmluva 251_AT
systém na výrobu a aplikáciu fibrínového lepidla |  | procesná jednotka | koncentrácia fibrínu vo Fibríne ideálne 22mg/ml |  |  | Vivostat | Vivostat |  | Vivostat A/S Dánsko | bez položkovej identifikácie ceny (v rámci sumárnej ceny) |  | Stredoslovenský ústav srdcových a cievnych chorôb, a.s. | SR | MEDITRADE spol. s r.o. | 17312001 |  |  |  | 1 | 0 | 0 |  |  | 98.35 | 0 | 0 | 2013 | 04 | 03 | 2013-04-03 | Áno | Áno |  | Nie |  | 24 mesiacov |  | 24 hodín | Zmluva 251_AT
systém na výrobu a aplikáciu fibrínového lepidla |  | procesná jednotka | skladovanie fibrínu do 8 hod. pri izbovej teplote |  |  | Vivostat | Vivostat |  | Vivostat A/S Dánsko | bez položkovej identifikácie ceny (v rámci sumárnej ceny) |  | Stredoslovenský ústav srdcových a cievnych chorôb, a.s. | SR | MEDITRADE spol. s r.o. | 17312001 |  |  |  | 1 | 0 | 0 |  |  | 98.35 | 0 | 0 | 2013 | 04 | 03 | 2013-04-03 | Áno | Áno |  | Nie |  | 24 mesiacov |  | 24 hodín | Zmluva 251_AT
systém na výrobu a aplikáciu fibrínového lepidla |  | aplikačná jenotka | možnosť výberu módov |  |  | Vivostat | Vivostat |  | Vivostat A/S Dánsko | bez položkovej identifikácie ceny (v rámci sumárnej ceny) |  | Stredoslovenský ústav srdcových a cievnych chorôb, a.s. | SR | MEDITRADE spol. s r.o. | 17312001 |  |  |  | 1 | 0 | 0 |  |  | 98.35 | 0 | 0 | 2013 | 04 | 03 | 2013-04-03 | Áno | Áno |  | Nie |  | 24 mesiacov |  | 24 hodín | Zmluva 251_AT
systém na výrobu a aplikáciu fibrínového lepidla |  | aplikačná jenotka | automatický samozmiešavací algoritmus |  |  | Vivostat | Vivostat |  | Vivostat A/S Dánsko | bez položkovej identifikácie ceny (v rámci sumárnej ceny) |  | Stredoslovenský ústav srdcových a cievnych chorôb, a.s. | SR | MEDITRADE spol. s r.o. | 17312001 |  |  |  | 1 | 0 | 0 |  |  | 98.35 | 0 | 0 | 2013 | 04 | 03 | 2013-04-03 | Áno | Áno |  | Nie |  | 24 mesiacov |  | 24 hodín | Zmluva 251_AT
systém na výrobu a aplikáciu fibrínového lepidla |  | aplikačná jenotka | kontrola aplikácie sprejovým perom |  |  | Vivostat | Vivostat |  | Vivostat A/S Dánsko | bez položkovej identifikácie ceny (v rámci sumárnej ceny) |  | Stredoslovenský ústav srdcových a cievnych chorôb, a.s. | SR | MEDITRADE spol. s r.o. | 17312001 |  |  |  | 1 | 0 | 0 |  |  | 98.35 | 0 | 0 | 2013 | 04 | 03 | 2013-04-03 | Áno | Áno |  | Nie |  | 24 mesiacov |  | 24 hodín | Zmluva 251_AT
systém na výrobu a aplikáciu fibrínového lepidla |  | aplikačná jenotka | kontrala aplikácie nožným spínačom |  |  | Vivostat | Vivostat |  | Vivostat A/S Dánsko | bez položkovej identifikácie ceny (v rámci sumárnej ceny) |  | Stredoslovenský ústav srdcových a cievnych chorôb, a.s. | SR | MEDITRADE spol. s r.o. | 17312001 |  |  |  | 1 | 0 | 0 |  |  | 98.35 | 0 | 0 | 2013 | 04 | 03 | 2013-04-03 | Áno | Áno |  | Nie |  | 24 mesiacov |  | 24 hodín | Zmluva 251_AT
systém na výrobu a aplikáciu fibrínového lepidla |  | jednorázový set |  |  |  | Vivostat | Vivostat |  | Vivostat A/S Dánsko | bez položkovej identifikácie ceny (v rámci sumárnej ceny) |  | Stredoslovenský ústav srdcových a cievnych chorôb, a.s. | SR | MEDITRADE spol. s r.o. | 17312001 |  |  |  | 1 | 0 | 0 |  |  | 98.35 | 0 | 0 | 2013 | 04 | 03 | 2013-04-03 | Áno | Áno |  | Nie |  | 24 mesiacov |  | 24 hodín | Zmluva 251_AT
systém na výrobu a aplikáciu fibrínového lepidla |  | systém | varianta na prípravu aut. lepidla obsahujúceho fibrín |  |  | Vivostat | Vivostat |  | Vivostat A/S Dánsko | bez položkovej identifikácie ceny (v rámci sumárnej ceny) |  | Stredoslovenský ústav srdcových a cievnych chorôb, a.s. | SR | MEDITRADE spol. s r.o. | 17312001 |  |  |  | 1 | 0 | 0 |  |  | 98.35 | 0 | 0 | 2013 | 04 | 03 | 2013-04-03 | Áno | Áno |  | Nie |  | 24 mesiacov |  | 24 hodín | Zmluva 251_AT
systém na výrobu a aplikáciu fibrínového lepidla |  | systém | varianta na prípravu aut. lepidla obohateného na trombocyty |  |  | Vivostat | Vivostat |  | Vivostat A/S Dánsko | bez položkovej identifikácie ceny (v rámci sumárnej ceny) |  | Stredoslovenský ústav srdcových a cievnych chorôb, a.s. | SR | MEDITRADE spol. s r.o. | 17312001 |  |  |  | 1 | 0 | 0 |  |  | 98.35 | 0 | 0 | 2013 | 04 | 03 | 2013-04-03 | Áno | Áno |  | Nie |  | 24 mesiacov |  | 24 hodín | Zmluva 251_AT
systém na výrobu a aplikáciu fibrínového lepidla |  | systém | 10 x nárast úrovne krvných doštičiek |  |  | Vivostat | Vivostat |  | Vivostat A/S Dánsko | bez položkovej identifikácie ceny (v rámci sumárnej ceny) |  | Stredoslovenský ústav srdcových a cievnych chorôb, a.s. | SR | MEDITRADE spol. s r.o. | 17312001 |  |  |  | 1 | 0 | 0 |  |  | 98.35 | 0 | 0 | 2013 | 04 | 03 | 2013-04-03 | Áno | Áno |  | Nie |  | 24 mesiacov |  | 24 hodín | Zmluva 251_AT
systém na výrobu a aplikáciu fibrínového lepidla |  | systém | 7 x nárast úrovne fibrínu |  |  | Vivostat | Vivostat |  | Vivostat A/S Dánsko | bez položkovej identifikácie ceny (v rámci sumárnej ceny) |  | Stredoslovenský ústav srdcových a cievnych chorôb, a.s. | SR | MEDITRADE spol. s r.o. | 17312001 |  |  |  | 1 | 0 | 0 |  |  | 98.35 | 0 | 0 | 2013 | 04 | 03 | 2013-04-03 | Áno | Áno |  | Nie |  | 24 mesiacov |  | 24 hodín | Zmluva 251_AT
systém na výrobu a aplikáciu fibrínového lepidla |  | systém | až 6 ml lepidla obohateného o krvné doštičky |  |  | Vivostat | Vivostat |  | Vivostat A/S Dánsko | bez položkovej identifikácie ceny (v rámci sumárnej ceny) |  | Stredoslovenský ústav srdcových a cievnych chorôb, a.s. | SR | MEDITRADE spol. s r.o. | 17312001 |  |  |  | 1 | 0 | 0 |  |  | 98.35 | 0 | 0 | 2013 | 04 | 03 | 2013-04-03 | Áno | Áno |  | Nie |  | 24 mesiacov |  | 24 hodín | Zmluva 251_AT
infúzna technika |  | celá zostava | infúzny systém |  |  |  | Agilia Basic |  | Fresenius Kabi | sumárna cena | HW/SW | Thomayerova nemocnice | ČR | Fresenius Medical Care - ČR s.r.o. | 45790884 | 2 | 592490 | 675438.6 | 25.464 | 23267.7505 | 26525.2356 | 11633.8753 | 13262.6178 | 92.25 | 13005.9789 | 15607.1747 | 2011 | 11 | 29 | 2011-11-29 | Áno | Áno | Neurčené | Áno |  | 24 mesiacov | neurčené | 48 hodín | Zmluva 253_AT
infúzna technika |  | dávkovač | lineárny |  | Z018146 |  | Injectomat MC Agilia |  | Fresenius Kabi | položková cena (súčasť sumárnej ceny) |  | Thomayerova nemocnice | ČR | Fresenius Medical Care - ČR s.r.o. | 45790884 | 10 | 203200 | 231648 | 25.464 | 7979.8932 | 9097.0782 | 797.9893 | 909.7078 | 92.25 | 892.1045 | 1070.5254 | 2011 | 11 | 29 | 2011-11-29 | Áno | Áno | Neurčené | Áno |  | 24 mesiacov | neurčené | 48 hodín | Zmluva 253_AT
infúzna technika |  | infúzna pumpa |  |  | Z019146 |  | Volumat MC Agilia |  | Fresenius Kabi | položková cena (súčasť sumárnej ceny) |  | Thomayerova nemocnice | ČR | Fresenius Medical Care - ČR s.r.o. | 45790884 | 10 | 332070 | 378559.8 | 25.464 | 13040.7634 | 14866.4703 | 1304.0763 | 1486.647 | 92.25 | 1457.8796 | 1749.4555 | 2011 | 11 | 29 | 2011-11-29 | Áno | Áno | Neurčené | Áno |  | 24 mesiacov | neurčené | 48 hodín | Zmluva 253_AT
infúzna technika |  | dokovacia stanica |  |  | Z076546 |  | Link 4+Agilia |  | Fresenius Kabi | položková cena (súčasť sumárnej ceny) |  | Thomayerova nemocnice | ČR | Fresenius Medical Care - ČR s.r.o. | 45790884 | 4 | 57220 | 65230.8 | 25.464 | 2247.0939 | 2561.6871 | 561.7735 | 640.4218 | 92.25 | 628.0293 | 753.6351 | 2011 | 11 | 29 | 2011-11-29 | Áno | Áno | Neurčené | Áno |  | 24 mesiacov | neurčené | 48 hodín | Zmluva 253_AT
infúzna technika |  | 0 | [6 empty] | Fresenius Kabi |  | HW/SW | Thomayerova nemocnice | ČR | Fresenius Medical Care - ČR s.r.o. | 45790884 |  |  |  | 25.818 | 0 | 0 |  |  | 98.82 | 0 | 0 | 2013 | 08 | 28 | 2013-08-28 | Áno | Áno | EFRR | Áno |  | 36 mesiacov | neurčené | 24 hodín | Zmluva 254_AT
infúzna technika |  | dávkovač | lineárny |  | Z018146 |  | Injectomat MC Agilia |  | Fresenius Kabi | položková cena |  | Thomayerova nemocnice | ČR | Fresenius Medical Care - ČR s.r.o. | 45790884 | 30 | 435000 | 526350 | 25.818 | 16848.7102 | 20386.9393 | 561.6237 | 679.5646 | 98.82 | 586.1187 | 703.3424 | 2013 | 08 | 28 | 2013-08-28 | Áno | Áno | EFRR | Áno |  | 36 mesiacov | neurčené | 24 hodín | Zmluva 254_AT
infúzna technika |  | infúzna pumpa |  |  | Z019146 |  | Volumat MC Agilia |  | Fresenius Kabi | položková cena |  | Thomayerova nemocnice | ČR | Fresenius Medical Care - ČR s.r.o. | 45790884 | 15 | 267000 | 323070 | 25.818 | 10341.6221 | 12513.3628 | 689.4415 | 834.2242 | 98.82 | 719.5112 | 863.4135 | 2013 | 08 | 28 | 2013-08-28 | Áno | Áno | EFRR | Áno |  | 36 mesiacov | neurčené | 24 hodín | Zmluva 254_AT
infúzna technika |  | celá zostava | [6 empty] | Fresenius Kabi | sumárna cena | HW/SW | Nemocnice Boskovice | ČR | Fresenius Kabi s.r.o | 25135228 | 1 | 911000 | 1102310 | 27.608 | 32997.6818 | 39927.195 | 32997.6818 | 39927.195 | 99.95 | 34047.533 | 40857.0396 | 2015 | 02 | 07 | 2015-02-07 | Áno | Áno | na 2 splátky | Nie |  | 36 mesiacov | neurčené | 48 hodín | Zmluva 255_AT
infúzna technika |  | dávkovač | lineárny | [5 empty] | Fresenius Kabi | bez položkovej identifikácie ceny (v rámci sumárnej ceny) |  | Nemocnice Boskovice | ČR | Fresenius Kabi s.r.o | 25135228 | 29 |  |  | 27.608 | 0 | 0 |  |  | 99.95 | 0 | 0 | 2015 | 02 | 07 | 2015-02-07 | Áno | Áno | na 2 splátky | Nie |  | 36 mesiacov | neurčené | 48 hodín | Zmluva 255_AT
infúzna technika |  | infúzna pumpa | [6 empty] | Fresenius Kabi | bez položkovej identifikácie ceny (v rámci sumárnej ceny) |  | Nemocnice Boskovice | ČR | Fresenius Kabi s.r.o | 25135228 | 15 |  |  | 27.608 | 0 | 0 |  |  | 99.95 | 0 | 0 | 2015 | 02 | 07 | 2015-02-07 | Áno | Áno | na 2 splátky | Nie |  | 36 mesiacov | neurčené | 48 hodín | Zmluva 255_AT
infúzna technika |  | celá zostava | infúzny systém | [5 empty] | Fresenius Kabi | sumárna cena | HW/SW | Karlovarská krajská nemocnice a.s | ČR | Fresenius Kabi s.r.o | 45790884 | 4 | 251000 | 303710 | 27.105 | 9260.2841 | 11204.9437 | 2315.071 | 2801.2359 | 100.07 | 2385.8626 | 2863.0352 | 2015 | 10 | 30 | 2015-10-30 | Áno | Áno | EFRR | Áno |  | 24 mesiacov | min. 10 rokov - podmienky budu upravedné podľa zmluvy | 24 hodín | Zmluva 256_AT
infúzna technika |  | dávkovač | lineárny |  | Z018146 |  | Injectomat MC Agilia |  | Fresenius Kabi | bez položkovej identifikácie ceny (v rámci sumárnej ceny) |  | Karlovarská krajská nemocnice a.s | ČR | Fresenius Kabi s.r.o | 45790884 | 4 |  |  | 27.105 | 0 | 0 |  |  | 100.07 | 0 | 0 | 2015 | 10 | 30 | 2015-10-30 | Áno | Áno | EFRR | Áno |  | 24 mesiacov | min. 10 rokov - podmienky budu upravedné podľa zmluvy | 24 hodín | Zmluva 256_AT
infúzna technika |  | infúzna pumpa |  |  | Z019146 |  | Volumat MC Agilia |  | Fresenius Kabi | bez položkovej identifikácie ceny (v rámci sumárnej ceny) |  | Karlovarská krajská nemocnice a.s | ČR | Fresenius Kabi s.r.o | 45790884 | 8 |  |  | 27.105 | 0 | 0 |  |  | 100.07 | 0 | 0 | 2015 | 10 | 30 | 2015-10-30 | Áno | Áno | EFRR | Áno |  | 24 mesiacov | min. 10 rokov - podmienky budu upravedné podľa zmluvy | 24 hodín | Zmluva 256_AT
infúzna technika |  | stojan na infúzny systém | [6 empty] | Fresenius Kabi | bez položkovej identifikácie ceny (v rámci sumárnej ceny) |  | Karlovarská krajská nemocnice a.s | ČR | Fresenius Kabi s.r.o | 45790884 | 4 |  |  | 27.105 | 0 | 0 |  |  | 100.07 | 0 | 0 | 2015 | 10 | 30 | 2015-10-30 | Áno | Áno | EFRR | Áno |  | 24 mesiacov | min. 10 rokov - podmienky budu upravedné podľa zmluvy | 24 hodín | Zmluva 256_AT
infúzna technika |  | 0 | [6 empty] | Fresenius Kabi |  | HW/SW | Masarykova nemocnice v Ústí nad Labem, o.z. | ČR | Fresenius Kabi s.r.o | 45790884 |  |  |  | 27.039 | 0 | 0 |  |  | 100.14 | 0 | 0 | 2015 | 11 | 18 | 2015-11-18 | Áno | Áno | EFRR | Áno |  | 36 mesiacov | neurčené | 24 hodín | Zmluva 252_AT
infúzna technika |  | infúzna pumpa |  |  | Z019146 |  | Volumat MC Agilia |  | Fresenius Kabi | položková cena |  | Masarykova nemocnice v Ústí nad Labem, o.z. | ČR | Fresenius Kabi s.r.o | 45790884 | 3 | 70500 | 85305 | 27.039 | 2607.3449 | 3154.8874 | 869.115 | 1051.6291 | 100.14 | 895.0652 | 1074.0782 | 2015 | 11 | 18 | 2015-11-18 | Áno | Áno | EFRR | Áno |  | 36 mesiacov | neurčené | 24 hodín | Zmluva 252_AT
počítačový perimeter |  | celá zostava |  |  |  | OCTOPUS 900 Basic | OCTOPUS 900 Basic |  | Haag-Streit | sumárna cena | HW/SW | Slezká nemocnice v Opavě p.o. | ČR | CMI s.r.o. | 47117320 | 1 | 623557 | 754504 | 25.659 | 24301.6875 | 29405.0431 | 24301.6875 | 29405.0431 | 98.94 | 25330.8372 | 30397.0047 | 2013 | 03 | 08 | 2013-03-08 | Áno | Áno | z vlastných zdrojov (12 mesačných splátok) | Nie | 24 mesiacov |  |  | 72 hodín | Zmluva 178_DD
počítačový perimeter |  | prístroj | stimuly o veľkosti Goldman I až V |  | 7220001 | OCTOPUS 900 Basic |  |  | Haag-Streit | položková cena (súčasť sumárnej ceny) |  | Slezká nemocnice v Opavě p.o. | ČR | CMI s.r.o. | 47117320 | 1 | 430250 | 520603 | 25.659 | 16767.9956 | 20289.2942 | 16767.9956 | 20289.2942 | 98.94 | 17478.1018 | 20973.7221 | 2013 | 03 | 08 | 2013-03-08 | Áno | Áno | z vlastných zdrojov (12 mesačných splátok) | Nie | 24 mesiacov |  |  | 72 hodín | Zmluva 178_DD
počítačový perimeter |  | Software EyeSiute Perimetry Advanced |  |  | 1803102 | OCTOPUS 900 Basic |  |  | Haag-Streit | položková cena (súčasť sumárnej ceny) |  | Slezká nemocnice v Opavě p.o. | ČR | CMI s.r.o. | 47117320 | 1 | 29079 | 35186 | 25.659 | 1133.2866 | 1371.2927 | 1133.2866 | 1371.2927 | 98.94 | 1181.28 | 1417.536 | 2013 | 03 | 08 | 2013-03-08 | Áno | Áno | z vlastných zdrojov (12 mesačných splátok) | Nie | 24 mesiacov |  |  | 72 hodín | Zmluva 178_DD
počítačový perimeter |  | TOP stratégia Octopus 900 | pre rýchle testy |  | 1803104 | OCTOPUS 900 Basic |  |  | Haag-Streit | položková cena (súčasť sumárnej ceny) |  | Slezká nemocnice v Opavě p.o. | ČR | CMI s.r.o. | 47117320 | 1 | 44982 | 54428 | 25.659 | 1753.0691 | 2121.205 | 1753.0691 | 2121.205 | 98.94 | 1827.3096 | 2192.7716 | 2013 | 03 | 08 | 2013-03-08 | Áno | Áno | z vlastných zdrojov (12 mesačných splátok) | Nie | 24 mesiacov |  |  | 72 hodín | Zmluva 178_DD
počítačový perimeter |  | aktívna kontrola fixácie s automatickým eyetrackingom |  |  | 1803106 | OCTOPUS 900 Basic |  |  | Haag-Streit | položková cena (súčasť sumárnej ceny) |  | Slezká nemocnice v Opavě p.o. | ČR | CMI s.r.o. | 47117320 | 1 | 22468 | 27186 | 25.659 | 875.6382 | 1059.5113 | 875.6382 | 1059.5113 | 98.94 | 912.7205 | 1095.2646 | 2013 | 03 | 08 | 2013-03-08 | Áno | Áno | z vlastných zdrojov (12 mesačných splátok) | Nie | 24 mesiacov |  |  | 72 hodín | Zmluva 178_DD
počítačový perimeter |  | Flicker perimetria |  |  | 1803107 | OCTOPUS 900 Basic |  |  | Haag-Streit | položková cena (súčasť sumárnej ceny) |  | Slezká nemocnice v Opavě p.o. | ČR | CMI s.r.o. | 47117320 | 1 | 48389 | 58551 | 25.659 | 1885.849 | 2281.8894 | 1885.849 | 2281.8894 | 98.94 | 1965.7126 | 2358.8552 | 2013 | 03 | 08 | 2013-03-08 | Áno | Áno | z vlastných zdrojov (12 mesačných splátok) | Nie | 24 mesiacov |  |  | 72 hodín | Zmluva 178_DD
počítačový perimeter |  | Goldmannova kinetická perimetria | manuálna |  | 1803110 | OCTOPUS 900 Basic |  |  | Haag-Streit | položková cena (súčasť sumárnej ceny) |  | Slezká nemocnice v Opavě p.o. | ČR | CMI s.r.o. | 47117320 | 1 | 48389 | 58551 | 25.659 | 1885.849 | 2281.8894 | 1885.849 | 2281.8894 | 98.94 | 1965.7126 | 2358.8552 | 2013 | 03 | 08 | 2013-03-08 | Áno | Áno | z vlastných zdrojov (12 mesačných splátok) | Nie | 24 mesiacov |  |  | 72 hodín | Zmluva 178_DD
počítačový perimeter |  | PC zostava s tlačiarňou |  |  |  | OCTOPUS 900 Basic |  |  | Haag-Streit | bez položkovej identifikácie ceny (v rámci sumárnej ceny) |  | Slezká nemocnice v Opavě p.o. | ČR | CMI s.r.o. | 47117320 |  |  |  | 25.659 | 0 | 0 |  |  | 98.94 | 0 | 0 | 2013 | 03 | 08 | 2013-03-08 | Áno | Áno | z vlastných zdrojov (12 mesačných splátok) | Nie | 24 mesiacov |  |  | 72 hodín | Zmluva 178_DD
počítačový perimeter |  | elektronický stolík |  |  |  | OCTOPUS 900 Basic |  |  | Haag-Streit | bez položkovej identifikácie ceny (v rámci sumárnej ceny) |  | Slezká nemocnice v Opavě p.o. | ČR | CMI s.r.o. | 47117320 |  |  |  | 25.659 | 0 | 0 |  |  | 98.94 | 0 | 0 | 2013 | 03 | 08 | 2013-03-08 | Áno | Áno | z vlastných zdrojov (12 mesačných splátok) | Nie | 24 mesiacov |  |  | 72 hodín | Zmluva 178_DD
počítačový perimeter |  | motorizovaný držiak korekčných skiel, sada skúšobných skiel |  |  |  | OCTOPUS 900 Basic |  |  | Haag-Streit | bez položkovej identifikácie ceny (v rámci sumárnej ceny) |  | Slezká nemocnice v Opavě p.o. | ČR | CMI s.r.o. | 47117320 |  |  |  | 25.659 | 0 | 0 |  |  | 98.94 | 0 | 0 | 2013 | 03 | 08 | 2013-03-08 | Áno | Áno | z vlastných zdrojov (12 mesačných splátok) | Nie | 24 mesiacov |  |  | 72 hodín | Zmluva 178_DD
počítačový perimeter |  | celá zostava |  |  |  | OCTOPUS 900 PRO | OCTOPUS 900 PRO |  | Haag-Streit | sumárna cena | HW/SW | Vojenská fakultná nemocnica Praha | ČR | CMI s.r.o. | 47117320 | 1 | 947111 | 1146004 | 27.04 | 35026.2944 | 42381.8047 | 35026.2944 | 42381.8047 | 100.83 | 35825.2677 | 42990.3212 | 2016 | 02 | 17 | 2016-02-17 | Áno | Áno | z vlastných zdrojov | Nie | 24 mesiacov |  | 96 mesiacov | 72 hodín | Zmluva 179_DD
počítačový perimeter |  | prístroj | stimuly o veľkosti Goldman I až V |  | 7220002 | OCTOPUS 900 PRO |  |  | Haag-Streit | položková cena (súčasť sumárnej ceny) |  | Vojenská fakultná nemocnica Praha | ČR | CMI s.r.o. | 47117320 | 1 | 813346 | 984149 | 27.04 | 30079.3639 | 36396.0429 | 30079.3639 | 36396.0429 | 100.83 | 30765.4944 | 36918.5933 | 2016 | 02 | 17 | 2016-02-17 | Áno | Áno | z vlastných zdrojov | Nie | 24 mesiacov |  | 96 mesiacov | 72 hodín | Zmluva 179_DD
počítačový perimeter |  | stôl elektrický s doskou |  |  | 7220004 | OCTOPUS 900 PRO |  |  | Haag-Streit | položková cena (súčasť sumárnej ceny) |  | Vojenská fakultná nemocnica Praha | ČR | CMI s.r.o. | 47117320 | 1 | 56567 | 68446 | 27.04 | 2091.9749 | 2531.287 | 2091.9749 | 2531.287 | 100.83 | 2139.6942 | 2567.633 | 2016 | 02 | 17 | 2016-02-17 | Áno | Áno | z vlastných zdrojov | Nie | 24 mesiacov |  | 96 mesiacov | 72 hodín | Zmluva 179_DD
počítačový perimeter |  | sada 68 korekčných slíčok |  |  | 1800149 | OCTOPUS 900 PRO |  |  | Haag-Streit | položková cena (súčasť sumárnej ceny) |  | Vojenská fakultná nemocnica Praha | ČR | CMI s.r.o. | 47117320 | 1 | 33857 | 40967 | 27.04 | 1252.108 | 1515.0518 | 1252.108 | 1515.0518 | 100.83 | 1280.6694 | 1536.8033 | 2016 | 02 | 17 | 2016-02-17 | Áno | Áno | z vlastných zdrojov | Nie | 24 mesiacov |  | 96 mesiacov | 72 hodín | Zmluva 179_DD
počítačový perimeter |  | bradová opierka pre deti |  |  | 1820075 | OCTOPUS 900 PRO |  |  | Haag-Streit | položková cena (súčasť sumárnej ceny) |  | Vojenská fakultná nemocnica Praha | ČR | CMI s.r.o. | 47117320 | 1 | 5341 | 6462 | 27.04 | 197.5222 | 238.9793 | 197.5222 | 238.9793 | 100.83 | 202.0278 | 242.4334 | 2016 | 02 | 17 | 2016-02-17 | Áno | Áno | z vlastných zdrojov | Nie | 24 mesiacov |  | 96 mesiacov | 72 hodín | Zmluva 179_DD
počítačový perimeter |  | PC - Octopus |  |  |  | OCTOPUS 900 PRO |  |  | Haag-Streit | položková cena (súčasť sumárnej ceny) |  | Vojenská fakultná nemocnica Praha | ČR | CMI s.r.o. | 47117320 | 1 | 20000 | 24200 | 27.04 | 739.645 | 894.9704 | 739.645 | 894.9704 | 100.83 | 756.5168 | 907.8201 | 2016 | 02 | 17 | 2016-02-17 | Áno | Áno | z vlastných zdrojov | Nie | 24 mesiacov |  | 96 mesiacov | 72 hodín | Zmluva 179_DD
počítačový perimeter |  | tlačiareň | farebná, multifunkčná |  |  | OCTOPUS 900 PRO |  |  | Haag-Streit | položková cena (súčasť sumárnej ceny) |  | Vojenská fakultná nemocnica Praha | ČR | CMI s.r.o. | 47117320 | 1 | 12000 | 14520 | 27.04 | 443.787 | 536.9822 | 443.787 | 536.9822 | 100.83 | 453.9101 | 544.6921 | 2016 | 02 | 17 | 2016-02-17 | Áno | Áno | z vlastných zdrojov | Nie | 24 mesiacov |  | 96 mesiacov | 72 hodín | Zmluva 179_DD
počítačový perimeter |  | monitor | LED 23"/24" |  |  | OCTOPUS 900 PRO |  |  | Haag-Streit | položková cena (súčasť sumárnej ceny) |  | Vojenská fakultná nemocnica Praha | ČR | CMI s.r.o. | 47117320 | 1 | 6000 | 7260 | 27.04 | 221.8935 | 268.4911 | 221.8935 | 268.4911 | 100.83 | 226.955 | 272.346 | 2016 | 02 | 17 | 2016-02-17 | Áno | Áno | z vlastných zdrojov | Nie | 24 mesiacov |  | 96 mesiacov | 72 hodín | Zmluva 179_DD
počítačový perimeter |  | SW pre kontrolu fixácie pacienta |  |  |  | OCTOPUS 900 PRO |  |  | Haag-Streit | bez položkovej identifikácie ceny (v rámci sumárnej ceny) | SW | Vojenská fakultná nemocnica Praha | ČR | CMI s.r.o. | 47117320 |  |  |  | 27.04 | 0 | 0 |  |  | 100.83 | 0 | 0 | 2016 | 02 | 17 | 2016-02-17 | Áno | Áno | z vlastných zdrojov | Nie | 24 mesiacov |  | 96 mesiacov | 72 hodín | Zmluva 179_DD
počítačový perimeter |  | SW automatizované sledovanie pohybu oka |  |  |  | OCTOPUS 900 PRO |  |  | Haag-Streit | bez položkovej identifikácie ceny (v rámci sumárnej ceny) | SW | Vojenská fakultná nemocnica Praha | ČR | CMI s.r.o. | 47117320 |  |  |  | 27.04 | 0 | 0 |  |  | 100.83 | 0 | 0 | 2016 | 02 | 17 | 2016-02-17 | Áno | Áno | z vlastných zdrojov | Nie | 24 mesiacov |  | 96 mesiacov | 72 hodín | Zmluva 179_DD
operačný stôl | elektromechanický | celá zostava | celá zostava |  |  | ALPHAMAQUET 1150 | MAQUET 1150 ALPHAMAQUET | operačný stôl pre všetky chirurgické odbory | MAQUET | sumárna cena | HW | Fakultní nemocnice Plzeň | ČR | MAQUET Medizintechnik Vertrieb und Service GmbH |  | 2 | 3301020 | 3994234.2 | 25.563 | 129132.7309 | 156250.6044 | 64566.3655 | 78125.3022 | 98.79 | 67402.8674 | 80883.4409 | 2013 | 01 |  | 2012-12-31 | Áno | Áno | Neurčené | Nie | 48 mesiacov zadarmo |  |  |  | Zmluva 73_AT
operačný stôl | elektromechanický | elektromechanický mobilný operačný stôl | elektromechanický mobilný operačný stôl |  |  | ALPHAMAQUET 1150 |  | operačný stôl pre všetky chirurgické odbory | MAQUET | bez položkovej identifikácie ceny (v rámci sumárnej ceny) |  | Fakultní nemocnice Plzeň | ČR | MAQUET Medizintechnik Vertrieb und Service GmbH |  |  |  |  | 25.563 | 0 | 0 |  |  | 98.79 | 0 | 0 | 2013 | 01 |  | 2012-12-31 | Áno | Áno | Neurčené | Nie | 48 mesiacov zadarmo |  |  |  | Zmluva 73_AT
operačný stôl | elektromechanický | elektromechanický mobilný operačný stôl | trendelenburg/antiTrendelenburg | +40°/-40° |  | ALPHAMAQUET 1150 |  | operačný stôl pre všetky chirurgické odbory | MAQUET | bez položkovej identifikácie ceny (v rámci sumárnej ceny) |  | Fakultní nemocnice Plzeň | ČR | MAQUET Medizintechnik Vertrieb und Service GmbH |  |  |  |  | 25.563 | 0 | 0 |  |  | 98.79 | 0 | 0 | 2013 | 01 |  | 2012-12-31 | Áno | Áno | Neurčené | Nie | 48 mesiacov zadarmo |  |  |  | Zmluva 73_AT
operačný stôl | elektromechanický | elektromechanický mobilný operačný stôl | laterálny náklon | +/- 25° |  | ALPHAMAQUET 1150 |  | operačný stôl pre všetky chirurgické odbory | MAQUET | bez položkovej identifikácie ceny (v rámci sumárnej ceny) |  | Fakultní nemocnice Plzeň | ČR | MAQUET Medizintechnik Vertrieb und Service GmbH |  |  |  |  | 25.563 | 0 | 0 |  |  | 98.79 | 0 | 0 | 2013 | 01 |  | 2012-12-31 | Áno | Áno | Neurčené | Nie | 48 mesiacov zadarmo |  |  |  | Zmluva 73_AT
operačný stôl | elektromechanický | elektromechanický mobilný operačný stôl | výškové nastavenie | 725 až 1215 mm |  | ALPHAMAQUET 1150 |  | operačný stôl pre všetky chirurgické odbory | MAQUET | bez položkovej identifikácie ceny (v rámci sumárnej ceny) |  | Fakultní nemocnice Plzeň | ČR | MAQUET Medizintechnik Vertrieb und Service GmbH |  |  |  |  | 25.563 | 0 | 0 |  |  | 98.79 | 0 | 0 | 2013 | 01 |  | 2012-12-31 | Áno | Áno | Neurčené | Nie | 48 mesiacov zadarmo |  |  |  | Zmluva 73_AT
operačný stôl | elektromechanický | elektromechanický mobilný operačný stôl | nosnosť | 360 kg |  | ALPHAMAQUET 1150 |  | operačný stôl pre všetky chirurgické odbory | MAQUET | bez položkovej identifikácie ceny (v rámci sumárnej ceny) |  | Fakultní nemocnice Plzeň | ČR | MAQUET Medizintechnik Vertrieb und Service GmbH |  |  |  |  | 25.563 | 0 | 0 |  |  | 98.79 | 0 | 0 | 2013 | 01 |  | 2012-12-31 | Áno | Áno | Neurčené | Nie | 48 mesiacov zadarmo |  |  |  | Zmluva 73_AT
operačný stôl | elektromechanický | príslušenstvo | transportér pre operačné dosky |  |  | ALPHAMAQUET 1150 | ALPHAMAQUET | operačný stôl pre všetky chirurgické odbory | MAQUET | bez položkovej identifikácie ceny (v rámci sumárnej ceny) |  | Fakultní nemocnice Plzeň | ČR | MAQUET Medizintechnik Vertrieb und Service GmbH |  | 4 |  |  | 25.563 | 0 | 0 |  |  | 98.79 | 0 | 0 | 2013 | 01 |  | 2012-12-31 | Áno | Áno | Neurčené | Nie | 48 mesiacov zadarmo |  |  |  | Zmluva 73_AT
operačný stôl | elektromechanický | príslušenstvo | ovládanie káblom pripojiteľné |  |  | ALPHAMAQUET 1150 |  | operačný stôl pre všetky chirurgické odbory | MAQUET | bez položkovej identifikácie ceny (v rámci sumárnej ceny) |  | Fakultní nemocnice Plzeň | ČR | MAQUET Medizintechnik Vertrieb und Service GmbH |  | 2 |  |  | 25.563 | 0 | 0 |  |  | 98.79 | 0 | 0 | 2013 | 01 |  | 2012-12-31 | Áno | Áno | Neurčené | Nie | 48 mesiacov zadarmo |  |  |  | Zmluva 73_AT
operačný stôl | elektromechanický | príslušenstvo | IR diaľkové ovládanie |  |  | ALPHAMAQUET 1150 |  | operačný stôl pre všetky chirurgické odbory | MAQUET | bez položkovej identifikácie ceny (v rámci sumárnej ceny) |  | Fakultní nemocnice Plzeň | ČR | MAQUET Medizintechnik Vertrieb und Service GmbH |  | 2 |  |  | 25.563 | 0 | 0 |  |  | 98.79 | 0 | 0 | 2013 | 01 |  | 2012-12-31 | Áno | Áno | Neurčené | Nie | 48 mesiacov zadarmo |  |  |  | Zmluva 73_AT
operačný stôl | elektromechanický | elektromechanický mobilný operačný stôl | základ operačnej dosky |  |  | ALPHAMAQUET 1150 |  | operačný stôl pre všetky chirurgické odbory | MAQUET | bez položkovej identifikácie ceny (v rámci sumárnej ceny) |  | Fakultní nemocnice Plzeň | ČR | MAQUET Medizintechnik Vertrieb und Service GmbH |  | 4 |  |  | 25.563 | 0 | 0 |  |  | 98.79 | 0 | 0 | 2013 | 01 |  | 2012-12-31 | Áno | Áno | Neurčené | Nie | 48 mesiacov zadarmo |  |  |  | Zmluva 73_AT
operačný stôl | elektromechanický | elektromechanický mobilný operačný stôl | chrbtový segment | +70°/-60° |  | ALPHAMAQUET 1150 |  | operačný stôl pre všetky chirurgické odbory | MAQUET | bez položkovej identifikácie ceny (v rámci sumárnej ceny) |  | Fakultní nemocnice Plzeň | ČR | MAQUET Medizintechnik Vertrieb und Service GmbH |  |  |  |  | 25.563 | 0 | 0 |  |  | 98.79 | 0 | 0 | 2013 | 01 |  | 2012-12-31 | Áno | Áno | Neurčené | Nie | 48 mesiacov zadarmo |  |  |  | Zmluva 73_AT
operačný stôl | elektromechanický | elektromechanický mobilný operačný stôl | nožný segment | +90°/-90° |  | ALPHAMAQUET 1150 |  | operačný stôl pre všetky chirurgické odbory | MAQUET | bez položkovej identifikácie ceny (v rámci sumárnej ceny) |  | Fakultní nemocnice Plzeň | ČR | MAQUET Medizintechnik Vertrieb und Service GmbH |  |  |  |  | 25.563 | 0 | 0 |  |  | 98.79 | 0 | 0 | 2013 | 01 |  | 2012-12-31 | Áno | Áno | Neurčené | Nie | 48 mesiacov zadarmo |  |  |  | Zmluva 73_AT
operačný stôl | elektromechanický | elektromechanický mobilný operačný stôl | pozdĺžny posuv | 320 mm |  | ALPHAMAQUET 1150 |  | operačný stôl pre všetky chirurgické odbory | MAQUET | bez položkovej identifikácie ceny (v rámci sumárnej ceny) |  | Fakultní nemocnice Plzeň | ČR | MAQUET Medizintechnik Vertrieb und Service GmbH |  |  |  |  | 25.563 | 0 | 0 |  |  | 98.79 | 0 | 0 | 2013 | 01 |  | 2012-12-31 | Áno | Áno | Neurčené | Nie | 48 mesiacov zadarmo |  |  |  | Zmluva 73_AT
operačný stôl | elektromechanický | príslušenstvo | podložka pod končatiny |  |  | ALPHAMAQUET 1150 |  | operačný stôl pre všetky chirurgické odbory | MAQUET | bez položkovej identifikácie ceny (v rámci sumárnej ceny) |  | Fakultní nemocnice Plzeň | ČR | MAQUET Medizintechnik Vertrieb und Service GmbH |  | 4 |  |  | 25.563 | 0 | 0 |  |  | 98.79 | 0 | 0 | 2013 | 01 |  | 2012-12-31 | Áno | Áno | Neurčené | Nie | 48 mesiacov zadarmo |  |  |  | Zmluva 73_AT
operačný stôl | elektromechanický | príslušenstvo | podložka hlavy |  |  | ALPHAMAQUET 1150 |  | operačný stôl pre všetky chirurgické odbory | MAQUET | bez položkovej identifikácie ceny (v rámci sumárnej ceny) |  | Fakultní nemocnice Plzeň | ČR | MAQUET Medizintechnik Vertrieb und Service GmbH |  | 4 |  |  | 25.563 | 0 | 0 |  |  | 98.79 | 0 | 0 | 2013 | 01 |  | 2012-12-31 | Áno | Áno | Neurčené | Nie | 48 mesiacov zadarmo |  |  |  | Zmluva 73_AT
operačný stôl | elektromechanický | príslušenstvo | pás na uchytenie pacienta |  |  | ALPHAMAQUET 1150 |  | operačný stôl pre všetky chirurgické odbory | MAQUET | bez položkovej identifikácie ceny (v rámci sumárnej ceny) |  | Fakultní nemocnice Plzeň | ČR | MAQUET Medizintechnik Vertrieb und Service GmbH |  | 2 |  |  | 25.563 | 0 | 0 |  |  | 98.79 | 0 | 0 | 2013 | 01 |  | 2012-12-31 | Áno | Áno | Neurčené | Nie | 48 mesiacov zadarmo |  |  |  | Zmluva 73_AT
operačný stôl | elektromechanický | príslušenstvo | držiak ruky |  |  | ALPHAMAQUET 1150 |  | operačný stôl pre všetky chirurgické odbory | MAQUET | bez položkovej identifikácie ceny (v rámci sumárnej ceny) |  | Fakultní nemocnice Plzeň | ČR | MAQUET Medizintechnik Vertrieb und Service GmbH |  | 2 |  |  | 25.563 | 0 | 0 |  |  | 98.79 | 0 | 0 | 2013 | 01 |  | 2012-12-31 | Áno | Áno | Neurčené | Nie | 48 mesiacov zadarmo |  |  |  | Zmluva 73_AT
operačný stôl | elektromechanický | príslušenstvo | držiak nôh |  |  | ALPHAMAQUET 1150 | Goepel (Schaut) | operačný stôl pre všetky chirurgické odbory | MAQUET | bez položkovej identifikácie ceny (v rámci sumárnej ceny) |  | Fakultní nemocnice Plzeň | ČR | MAQUET Medizintechnik Vertrieb und Service GmbH |  | 2 |  |  | 25.563 | 0 | 0 |  |  | 98.79 | 0 | 0 | 2013 | 01 |  | 2012-12-31 | Áno | Áno | Neurčené | Nie | 48 mesiacov zadarmo |  |  |  | Zmluva 73_AT
operačný stôl | elektromechanický | príslušenstvo | americké topánky |  | pre úchyt dolných končatín | ALPHAMAQUET 1150 |  | operačný stôl pre všetky chirurgické odbory | MAQUET | bez položkovej identifikácie ceny (v rámci sumárnej ceny) |  | Fakultní nemocnice Plzeň | ČR | MAQUET Medizintechnik Vertrieb und Service GmbH |  | 1 |  |  | 25.563 | 0 | 0 |  |  | 98.79 | 0 | 0 | 2013 | 01 |  | 2012-12-31 | Áno | Áno | Neurčené | Nie | 48 mesiacov zadarmo |  |  |  | Zmluva 73_AT
operačný stôl | elektrohydraulický | celá zostava | celá zostava |  |  | ALVO Serenada 4-04 | Serenada 4-05 | operačný stôl pre všetky chirurgické odbory (cievna chirurgia, endoskopia,neurochirurgia,uro-gynekológia,traumatológia) | ALVO | sumárna cena | HW | Nemocnice Prachatice a.s | ČR | ENUS Medical s.r.o |  | 1 | 1219540 | 1475643 | 27.105 | 44993.1747 | 54441.7266 | 44993.1747 | 54441.7266 | 100.07 | 46369.0028 | 55642.8033 | 2015 | 10 |  | 2015-09-30 | Áno | Áno | Neurčené | Nie | 60 mesiacov zadarmo, potom podľa zmluvy |  |  |  | Zmluva 74_AT
operačný stôl | elektrohydraulický | elektrohydraulický operačný stôl | elektrohydraulický operačný stôl |  | ortopedicko-traumatologický operačný stôl s elektro-hydraulickým pohonom + základňa operačného stola | ALVO Serenada 4-04 | Serenada | operačný stôl pre všetky chirurgické odbory (cievna chirurgia, endoskopia,neurochirurgia,uro-gynekológia,traumatológia) | ALVO | bez položkovej identifikácie ceny (v rámci sumárnej ceny) |  | Nemocnice Prachatice a.s | ČR | ENUS Medical s.r.o |  | 1 | 599550 |  | 27.105 | 22119.5351 | 0 | 22119.5351 |  | 100.07 | 22795.9194 | 27355.1033 | 2015 | 10 |  | 2015-09-30 | Áno | Áno | Neurčené | Nie | 60 mesiacov zadarmo, potom podľa zmluvy |  |  |  | Zmluva 74_AT
operačný stôl | elektrohydraulický | elektrohydraulický operačný stôl | diaľkové káblové ovládanie |  |  | ALVO Serenada 4-04 |  | operačný stôl pre všetky chirurgické odbory (cievna chirurgia, endoskopia,neurochirurgia,uro-gynekológia,traumatológia) | ALVO | bez položkovej identifikácie ceny (v rámci sumárnej ceny) |  | Nemocnice Prachatice a.s | ČR | ENUS Medical s.r.o |  |  |  |  | 27.105 | 0 | 0 |  |  | 100.07 | 0 | 0 | 2015 | 10 |  | 2015-09-30 | Áno | Áno | Neurčené | Nie | 60 mesiacov zadarmo, potom podľa zmluvy |  |  |  | Zmluva 74_AT
operačný stôl | elektrohydraulický | elektrohydraulický operačný stôl | výškové nastavenie | 715 až 1165 mm |  | ALVO Serenada 4-04 |  | operačný stôl pre všetky chirurgické odbory (cievna chirurgia, endoskopia,neurochirurgia,uro-gynekológia,traumatológia) | ALVO | bez položkovej identifikácie ceny (v rámci sumárnej ceny) |  | Nemocnice Prachatice a.s | ČR | ENUS Medical s.r.o |  |  |  |  | 27.105 | 0 | 0 |  |  | 100.07 | 0 | 0 | 2015 | 10 |  | 2015-09-30 | Áno | Áno | Neurčené | Nie | 60 mesiacov zadarmo, potom podľa zmluvy |  |  |  | Zmluva 74_AT
operačný stôl | elektrohydraulický | elektrohydraulický operačný stôl | trendelenburg/antiTrendelenburg | +40°/-40° |  | ALVO Serenada 4-04 |  | operačný stôl pre všetky chirurgické odbory (cievna chirurgia, endoskopia,neurochirurgia,uro-gynekológia,traumatológia) | ALVO | bez položkovej identifikácie ceny (v rámci sumárnej ceny) |  | Nemocnice Prachatice a.s | ČR | ENUS Medical s.r.o |  |  |  |  | 27.105 | 0 | 0 |  |  | 100.07 | 0 | 0 | 2015 | 10 |  | 2015-09-30 | Áno | Áno | Neurčené | Nie | 60 mesiacov zadarmo, potom podľa zmluvy |  |  |  | Zmluva 74_AT
operačný stôl | elektrohydraulický | elektrohydraulický operačný stôl | laterálny náklon | +/- 30° |  | ALVO Serenada 4-04 |  | operačný stôl pre všetky chirurgické odbory (cievna chirurgia, endoskopia,neurochirurgia,uro-gynekológia,traumatológia) | ALVO | bez položkovej identifikácie ceny (v rámci sumárnej ceny) |  | Nemocnice Prachatice a.s | ČR | ENUS Medical s.r.o |  |  |  |  | 27.105 | 0 | 0 |  |  | 100.07 | 0 | 0 | 2015 | 10 |  | 2015-09-30 | Áno | Áno | Neurčené | Nie | 60 mesiacov zadarmo, potom podľa zmluvy |  |  |  | Zmluva 74_AT
operačný stôl | elektrohydraulický | elektrohydraulický operačný stôl | nosnosť | dynamické zaťaženie max.250 kg, statická kapacita 320 kg |  | ALVO Serenada 4-04 |  | operačný stôl pre všetky chirurgické odbory (cievna chirurgia, endoskopia,neurochirurgia,uro-gynekológia,traumatológia) | ALVO | bez položkovej identifikácie ceny (v rámci sumárnej ceny) |  | Nemocnice Prachatice a.s | ČR | ENUS Medical s.r.o |  |  |  |  | 27.105 | 0 | 0 |  |  | 100.07 | 0 | 0 | 2015 | 10 |  | 2015-09-30 | Áno | Áno | Neurčené | Nie | 60 mesiacov zadarmo, potom podľa zmluvy |  |  |  | Zmluva 74_AT
operačný stôl | elektrohydraulický | elektrohydraulický operačný stôl | chrbtový segment | -35°/+40° |  | ALVO Serenada 4-04 |  | operačný stôl pre všetky chirurgické odbory (cievna chirurgia, endoskopia,neurochirurgia,uro-gynekológia,traumatológia) | ALVO | bez položkovej identifikácie ceny (v rámci sumárnej ceny) |  | Nemocnice Prachatice a.s | ČR | ENUS Medical s.r.o |  |  |  |  | 27.105 | 0 | 0 |  |  | 100.07 | 0 | 0 | 2015 | 10 |  | 2015-09-30 | Áno | Áno | Neurčené | Nie | 60 mesiacov zadarmo, potom podľa zmluvy |  |  |  | Zmluva 74_AT
operačný stôl | elektrohydraulický | elektrohydraulický operačný stôl | nožný segment | -90°/+20° (reverzné nastavenie) |  | ALVO Serenada 4-04 |  | operačný stôl pre všetky chirurgické odbory (cievna chirurgia, endoskopia,neurochirurgia,uro-gynekológia,traumatológia) | ALVO | bez položkovej identifikácie ceny (v rámci sumárnej ceny) |  | Nemocnice Prachatice a.s | ČR | ENUS Medical s.r.o |  |  |  |  | 27.105 | 0 | 0 |  |  | 100.07 | 0 | 0 | 2015 | 10 |  | 2015-09-30 | Áno | Áno | Neurčené | Nie | 60 mesiacov zadarmo, potom podľa zmluvy |  |  |  | Zmluva 74_AT
operačný stôl | elektrohydraulický | elektrohydraulický operačný stôl | hlavový segment | +/- 45° |  | ALVO Serenada 4-04 |  | operačný stôl pre všetky chirurgické odbory (cievna chirurgia, endoskopia,neurochirurgia,uro-gynekológia,traumatológia) | ALVO | bez položkovej identifikácie ceny (v rámci sumárnej ceny) |  | Nemocnice Prachatice a.s | ČR | ENUS Medical s.r.o |  |  |  |  | 27.105 | 0 | 0 |  |  | 100.07 | 0 | 0 | 2015 | 10 |  | 2015-09-30 | Áno | Áno | Neurčené | Nie | 60 mesiacov zadarmo, potom podľa zmluvy |  |  |  | Zmluva 74_AT
operačný stôl | elektrohydraulický | príslušenstvo | pozdĺžny posuv | 420 mm |  | ALVO Serenada 4-04 |  | operačný stôl pre všetky chirurgické odbory (cievna chirurgia, endoskopia,neurochirurgia,uro-gynekológia,traumatológia) | ALVO | položková cena (súčasť sumárnej ceny) | HW | Nemocnice Prachatice a.s | ČR | ENUS Medical s.r.o |  | 1 | 75389 |  | 27.105 | 2781.3688 | 0 | 2781.3688 |  | 100.07 | 2866.4191 | 3439.7029 | 2015 | 10 |  | 2015-09-30 | Áno | Áno | Neurčené | Nie | 60 mesiacov zadarmo, potom podľa zmluvy |  |  |  | Zmluva 74_AT
operačný stôl | elektrohydraulický | príslušenstvo | IR diaľkové ovládanie |  |  | ALVO Serenada 4-04 |  | operačný stôl pre všetky chirurgické odbory (cievna chirurgia, endoskopia,neurochirurgia,uro-gynekológia,traumatológia) | ALVO | položková cena (súčasť sumárnej ceny) | HW | Nemocnice Prachatice a.s | ČR | ENUS Medical s.r.o |  | 1 | 30856 |  | 27.105 | 1138.3878 | 0 | 1138.3878 |  | 100.07 | 1173.198 | 1407.8377 | 2015 | 10 |  | 2015-09-30 | Áno | Áno | Neurčené | Nie | 60 mesiacov zadarmo, potom podľa zmluvy |  |  |  | Zmluva 74_AT
operačný stôl | elektrohydraulický | príslušenstvo | podložka rúk |  | nastaviteľná vrátane upínacích spon a fixačných pásov | ALVO Serenada 4-04 |  | operačný stôl pre všetky chirurgické odbory (cievna chirurgia, endoskopia,neurochirurgia,uro-gynekológia,traumatológia) | ALVO | položková cena (súčasť sumárnej ceny) | HW | Nemocnice Prachatice a.s | ČR | ENUS Medical s.r.o |  | 2 | 35000 |  | 27.105 | 1291.2747 | 0 | 645.6373 |  | 100.07 | 665.38 | 798.456 | 2015 | 10 |  | 2015-09-30 | Áno | Áno | Neurčené | Nie | 60 mesiacov zadarmo, potom podľa zmluvy |  |  |  | Zmluva 74_AT
operačný stôl | elektrohydraulický | príslušenstvo | stojan pre príslušenstvo |  | mobilný | ALVO Serenada 4-04 |  | operačný stôl pre všetky chirurgické odbory (cievna chirurgia, endoskopia,neurochirurgia,uro-gynekológia,traumatológia) | ALVO | položková cena (súčasť sumárnej ceny) | HW | Nemocnice Prachatice a.s | ČR | ENUS Medical s.r.o |  | 1 | 19236 |  | 27.105 | 709.6846 | 0 | 709.6846 |  | 100.07 | 731.3857 | 877.6629 | 2015 | 10 |  | 2015-09-30 | Áno | Áno | Neurčené | Nie | 60 mesiacov zadarmo, potom podľa zmluvy |  |  |  | Zmluva 74_AT
operačný stôl | elektrohydraulický | príslušenstvo | ortopedické extenčné zariadenie |  | kompletné | ALVO Serenada 4-04 |  | operačný stôl pre všetky chirurgické odbory (cievna chirurgia, endoskopia,neurochirurgia,uro-gynekológia,traumatológia) | ALVO | položková cena (súčasť sumárnej ceny) | HW | Nemocnice Prachatice a.s | ČR | ENUS Medical s.r.o |  | 1 | 157500 |  | 27.105 | 5810.736 | 0 | 5810.736 |  | 100.07 | 5988.4202 | 7186.1042 | 2015 | 10 |  | 2015-09-30 | Áno | Áno | Neurčené | Nie | 60 mesiacov zadarmo, potom podľa zmluvy |  |  |  | Zmluva 74_AT
operačný stôl | elektrohydraulický | príslušenstvo | držiak pre artroskopiu ramena |  |  | ALVO Serenada 4-04 |  | operačný stôl pre všetky chirurgické odbory (cievna chirurgia, endoskopia,neurochirurgia,uro-gynekológia,traumatológia) | ALVO | položková cena (súčasť sumárnej ceny) | HW | Nemocnice Prachatice a.s | ČR | ENUS Medical s.r.o |  | 1 | 70000 |  | 27.105 | 2582.5493 | 0 | 2582.5493 |  | 100.07 | 2661.5201 | 3193.8241 | 2015 | 10 |  | 2015-09-30 | Áno | Áno | Neurčené | Nie | 60 mesiacov zadarmo, potom podľa zmluvy |  |  |  | Zmluva 74_AT
operačný stôl | elektrohydraulický | príslušenstvo | stojan pre ortopedické príslušenstvo |  | mobilný | ALVO Serenada 4-04 |  | operačný stôl pre všetky chirurgické odbory (cievna chirurgia, endoskopia,neurochirurgia,uro-gynekológia,traumatológia) | ALVO | položková cena (súčasť sumárnej ceny) | HW | Nemocnice Prachatice a.s | ČR | ENUS Medical s.r.o |  | 1 | 28420 |  | 27.105 | 1048.515 | 0 | 1048.515 |  | 100.07 | 1080.5772 | 1296.6926 | 2015 | 10 |  | 2015-09-30 | Áno | Áno | Neurčené | Nie | 60 mesiacov zadarmo, potom podľa zmluvy |  |  |  | Zmluva 74_AT
operačný stôl | elektrohydraulický | príslušenstvo | stôl pre operácie ruky |  | s teleskopicky nastaviteľnou podperou | ALVO Serenada 4-04 |  | operačný stôl pre všetky chirurgické odbory (cievna chirurgia, endoskopia,neurochirurgia,uro-gynekológia,traumatológia) | ALVO | položková cena (súčasť sumárnej ceny) | HW | Nemocnice Prachatice a.s | ČR | ENUS Medical s.r.o |  | 1 | 26236 |  | 27.105 | 967.9395 | 0 | 967.9395 |  | 100.07 | 997.5377 | 1197.0453 | 2015 | 10 |  | 2015-09-30 | Áno | Áno | Neurčené | Nie | 60 mesiacov zadarmo, potom podľa zmluvy |  |  |  | Zmluva 74_AT
operačný stôl | elektromechanický | celá zostava | celá zostava |  |  | MARS 2.03 | MARS 2.03 | operačný stôl s ortopedicko – traumatologickým príslušenstvom | TRUMPF Medical | sumárna cena | HW | Nemocnice s poliklinikami n.o Nitra - Topoľčany | SR | Nimag spol. s r.o. |  | 1 | 64623 | 77547.6 | 1 | 64623 | 77547.6 | 64623 | 77547.6 | 100.14 | 66552.5264 | 79863.0316 | 2015 | 11 |  | 2015-10-31 | Áno | Áno | Neurčené | Nie | 24 mesiacov zadarmo |  |  |  | Zmluva 75_AT
operačný stôl | elektromechanický | elektromechanický mobilný operačný stôl | elektromechanický mobilný operačný stôl |  |  | MARS 2.03 | MARS 2.03 | operačný stôl s ortopedicko – traumatologickým príslušenstvom | TRUMPF Medical | položková cena (súčasť sumárnej ceny) | HW | Nemocnice s poliklinikami n.o Nitra - Topoľčany | SR | Nimag spol. s r.o. |  | 1 | 38990 |  | 1 | 38990 | 0 | 38990 |  | 100.14 | 40154.1712 | 48185.0054 | 2015 | 11 |  | 2015-10-31 | Áno | Áno | Neurčené | Nie | 24 mesiacov zadarmo |  |  |  | Zmluva 75_AT
operačný stôl | elektromechanický | elektromechanický mobilný operačný stôl | diaľkové ovládanie |  |  | MARS 2.03 |  | operačný stôl s ortopedicko – traumatologickým príslušenstvom | TRUMPF Medical | bez položkovej identifikácie ceny (v rámci sumárnej ceny) | HW | Nemocnice s poliklinikami n.o Nitra - Topoľčany | SR | Nimag spol. s r.o. |  |  |  |  | 1 | 0 | 0 |  |  | 100.14 | 0 | 0 | 2015 | 11 |  | 2015-10-31 | Áno | Áno | Neurčené | Nie | 24 mesiacov zadarmo |  |  |  | Zmluva 75_AT
operačný stôl | elektromechanický | elektromechanický mobilný operačný stôl | nosnosť | 360 kg v polohách, 450 kg v centrálnej osi |  | MARS 2.03 |  | operačný stôl s ortopedicko – traumatologickým príslušenstvom | TRUMPF Medical | bez položkovej identifikácie ceny (v rámci sumárnej ceny) | HW | Nemocnice s poliklinikami n.o Nitra - Topoľčany | SR | Nimag spol. s r.o. |  |  |  |  | 1 | 0 | 0 |  |  | 100.14 | 0 | 0 | 2015 | 11 |  | 2015-10-31 | Áno | Áno | Neurčené | Nie | 24 mesiacov zadarmo |  |  |  | Zmluva 75_AT
operačný stôl | elektromechanický | elektromechanický mobilný operačný stôl | pozdĺžny posuv | 270 mm |  | MARS 2.03 |  | operačný stôl s ortopedicko – traumatologickým príslušenstvom | TRUMPF Medical | bez položkovej identifikácie ceny (v rámci sumárnej ceny) | HW | Nemocnice s poliklinikami n.o Nitra - Topoľčany | SR | Nimag spol. s r.o. |  |  |  |  | 1 | 0 | 0 |  |  | 100.14 | 0 | 0 | 2015 | 11 |  | 2015-10-31 | Áno | Áno | Neurčené | Nie | 24 mesiacov zadarmo |  |  |  | Zmluva 75_AT
operačný stôl | elektromechanický | elektromechanický mobilný operačný stôl | výškové nastavenie | 1120/700 mm |  | MARS 2.03 |  | operačný stôl s ortopedicko – traumatologickým príslušenstvom | TRUMPF Medical | bez položkovej identifikácie ceny (v rámci sumárnej ceny) | HW | Nemocnice s poliklinikami n.o Nitra - Topoľčany | SR | Nimag spol. s r.o. |  |  |  |  | 1 | 0 | 0 |  |  | 100.14 | 0 | 0 | 2015 | 11 |  | 2015-10-31 | Áno | Áno | Neurčené | Nie | 24 mesiacov zadarmo |  |  |  | Zmluva 75_AT
operačný stôl | elektromechanický | elektromechanický mobilný operačný stôl | trendelenburg/antiTrendelenburg | 30°/35° |  | MARS 2.03 |  | operačný stôl s ortopedicko – traumatologickým príslušenstvom | TRUMPF Medical | bez položkovej identifikácie ceny (v rámci sumárnej ceny) | HW | Nemocnice s poliklinikami n.o Nitra - Topoľčany | SR | Nimag spol. s r.o. |  |  |  |  | 1 | 0 | 0 |  |  | 100.14 | 0 | 0 | 2015 | 11 |  | 2015-10-31 | Áno | Áno | Neurčené | Nie | 24 mesiacov zadarmo |  |  |  | Zmluva 75_AT
operačný stôl | elektromechanický | elektromechanický mobilný operačný stôl | laterálny náklon | +/- 25° |  | MARS 2.03 |  | operačný stôl s ortopedicko – traumatologickým príslušenstvom | TRUMPF Medical | bez položkovej identifikácie ceny (v rámci sumárnej ceny) | HW | Nemocnice s poliklinikami n.o Nitra - Topoľčany | SR | Nimag spol. s r.o. |  |  |  |  | 1 | 0 | 0 |  |  | 100.14 | 0 | 0 | 2015 | 11 |  | 2015-10-31 | Áno | Áno | Neurčené | Nie | 24 mesiacov zadarmo |  |  |  | Zmluva 75_AT
operačný stôl | elektromechanický | elektromechanický mobilný operačný stôl | nožný segment | +90°/-90° |  | MARS 2.03 |  | operačný stôl s ortopedicko – traumatologickým príslušenstvom | TRUMPF Medical | bez položkovej identifikácie ceny (v rámci sumárnej ceny) | HW | Nemocnice s poliklinikami n.o Nitra - Topoľčany | SR | Nimag spol. s r.o. |  |  |  |  | 1 | 0 | 0 |  |  | 100.14 | 0 | 0 | 2015 | 11 |  | 2015-10-31 | Áno | Áno | Neurčené | Nie | 24 mesiacov zadarmo |  |  |  | Zmluva 75_AT
operačný stôl | elektromechanický | elektromechanický mobilný operačný stôl | chrbtový segment | +80°/-40° |  | MARS 2.03 |  | operačný stôl s ortopedicko – traumatologickým príslušenstvom | TRUMPF Medical | bez položkovej identifikácie ceny (v rámci sumárnej ceny) | HW | Nemocnice s poliklinikami n.o Nitra - Topoľčany | SR | Nimag spol. s r.o. |  |  |  |  | 1 | 0 | 0 |  |  | 100.14 | 0 | 0 | 2015 | 11 |  | 2015-10-31 | Áno | Áno | Neurčené | Nie | 24 mesiacov zadarmo |  |  |  | Zmluva 75_AT
operačný stôl | elektromechanický | príslušenstvo | IR diaľkové ovládanie |  |  | MARS 2.03 |  | operačný stôl s ortopedicko – traumatologickým príslušenstvom | TRUMPF Medical | položková cena (súčasť sumárnej ceny) | HW | Nemocnice s poliklinikami n.o Nitra - Topoľčany | SR | Nimag spol. s r.o. |  | 1 | 880 |  | 1 | 880 | 0 | 880 |  | 100.14 | 906.2752 | 1087.5303 | 2015 | 11 |  | 2015-10-31 | Áno | Áno | Neurčené | Nie | 24 mesiacov zadarmo |  |  |  | Zmluva 75_AT
operačný stôl | elektromechanický | príslušenstvo | hlavová doska |  | s dvojitým kĺbom COMFORT S | MARS 2.03 |  | operačný stôl s ortopedicko – traumatologickým príslušenstvom | TRUMPF Medical | položková cena (súčasť sumárnej ceny) | HW | Nemocnice s poliklinikami n.o Nitra - Topoľčany | SR | Nimag spol. s r.o. |  | 1 | 2560 |  | 1 | 2560 | 0 | 2560 |  | 100.14 | 2636.437 | 3163.7244 | 2015 | 11 |  | 2015-10-31 | Áno | Áno | Neurčené | Nie | 24 mesiacov zadarmo |  |  |  | Zmluva 75_AT
operačný stôl | elektromechanický | príslušenstvo | nožná doska |  | dvojdielna rozťahovacia | MARS 2.03 |  | operačný stôl s ortopedicko – traumatologickým príslušenstvom | TRUMPF Medical | položková cena (súčasť sumárnej ceny) | HW | Nemocnice s poliklinikami n.o Nitra - Topoľčany | SR | Nimag spol. s r.o. |  | 1 | 4320 |  | 1 | 4320 | 0 | 4320 |  | 100.14 | 4448.9874 | 5338.7849 | 2015 | 11 |  | 2015-10-31 | Áno | Áno | Neurčené | Nie | 24 mesiacov zadarmo |  |  |  | Zmluva 75_AT
operačný stôl | elektromechanický | príslušenstvo | držiak ruky |  | s kĺbom | MARS 2.03 |  | operačný stôl s ortopedicko – traumatologickým príslušenstvom | TRUMPF Medical | položková cena (súčasť sumárnej ceny) | HW | Nemocnice s poliklinikami n.o Nitra - Topoľčany | SR | Nimag spol. s r.o. |  | 1 | 730 |  | 1 | 730 | 0 | 730 |  | 100.14 | 751.7965 | 902.1558 | 2015 | 11 |  | 2015-10-31 | Áno | Áno | Neurčené | Nie | 24 mesiacov zadarmo |  |  |  | Zmluva 75_AT
operačný stôl | elektromechanický | príslušenstvo | pás na uchytenie pacienta |  |  | MARS 2.03 |  | operačný stôl s ortopedicko – traumatologickým príslušenstvom | TRUMPF Medical | položková cena (súčasť sumárnej ceny) | HW | Nemocnice s poliklinikami n.o Nitra - Topoľčany | SR | Nimag spol. s r.o. |  | 1 | 260 |  | 1 | 260 | 0 | 260 |  | 100.14 | 267.7631 | 321.3158 | 2015 | 11 |  | 2015-10-31 | Áno | Áno | Neurčené | Nie | 24 mesiacov zadarmo |  |  |  | Zmluva 75_AT
operačný stôl | elektromechanický | príslušenstvo | karbónová doska na operáciu ruky |  |  | MARS 2.03 |  | operačný stôl s ortopedicko – traumatologickým príslušenstvom | TRUMPF Medical | položková cena (súčasť sumárnej ceny) | HW | Nemocnice s poliklinikami n.o Nitra - Topoľčany | SR | Nimag spol. s r.o. |  | 1 | 3870 |  | 1 | 3870 | 0 | 3870 |  | 100.14 | 3985.5512 | 4782.6615 | 2015 | 11 |  | 2015-10-31 | Áno | Áno | Neurčené | Nie | 24 mesiacov zadarmo |  |  |  | Zmluva 75_AT
operačný stôl | elektromechanický | príslušenstvo | modulárny chrbtový segment S pre operácie ramien |  |  | MARS 2.03 |  | operačný stôl s ortopedicko – traumatologickým príslušenstvom | TRUMPF Medical | položková cena (súčasť sumárnej ceny) | HW | Nemocnice s poliklinikami n.o Nitra - Topoľčany | SR | Nimag spol. s r.o. |  | 1 | 3640 |  | 1 | 3640 | 0 | 3640 |  | 100.14 | 3748.6838 | 4498.4206 | 2015 | 11 |  | 2015-10-31 | Áno | Áno | Neurčené | Nie | 24 mesiacov zadarmo |  |  |  | Zmluva 75_AT
operačný stôl | elektromechanický | príslušenstvo | ramenná podpera |  |  | MARS 2.03 |  | operačný stôl s ortopedicko – traumatologickým príslušenstvom | TRUMPF Medical | položková cena (súčasť sumárnej ceny) | HW | Nemocnice s poliklinikami n.o Nitra - Topoľčany | SR | Nimag spol. s r.o. |  | 1 | 3480 |  | 1 | 3480 | 0 | 3480 |  | 100.14 | 3583.9065 | 4300.6878 | 2015 | 11 |  | 2015-10-31 | Áno | Áno | Neurčené | Nie | 24 mesiacov zadarmo |  |  |  | Zmluva 75_AT
operačný stôl | elektromechanický | príslušenstvo | ostaté príslušenstvo |  |  | MARS 2.03 |  | operačný stôl s ortopedicko – traumatologickým príslušenstvom | TRUMPF Medical | položková cena (súčasť sumárnej ceny) | HW | Nemocnice s poliklinikami n.o Nitra - Topoľčany | SR | Nimag spol. s r.o. |  | 1 | 5893 |  | 1 | 5893 | 0 | 5893 |  | 100.14 | 6068.9544 | 7282.7452 | 2015 | 11 |  | 2015-10-31 | Áno | Áno | Neurčené | Nie | 24 mesiacov zadarmo |  |  |  | Zmluva 75_AT
operačný stôl | elektromechanický | celá zostava | celá zostava |  |  | MARS 2.04 | MARS 2.04 |  | TRUMPF Medical | sumárna cena | HW | Nemocnice na Bulovce | ČR | Hypokramed spol. s r.o. |  | 1 | 747170 | 904076 | 25.759 | 29006.1726 | 35097.4805 | 29006.1726 | 35097.4805 | 98.57 | 30348.0428 | 36417.6514 | 2013 | 06 |  | 2013-05-31 | Áno | Áno | Neurčené | Nie | 24 mesiacov zadarmo, potom podľa zmluvy |  |  |  | Zmluva 71_AT
operačný stôl | elektromechanický | elektromechanický mobilný operačný stôl | elektromechanický mobilný operačný stôl |  |  | MARS 2.04 |  |  | TRUMPF Medical | bez položkovej identifikácie ceny (v rámci sumárnej ceny) |  | Nemocnice na Bulovce | ČR | Hypokramed spol. s r.o. |  |  |  |  | 25.759 | 0 | 0 |  |  | 98.57 | 0 | 0 | 2013 | 06 |  | 2013-05-31 | Áno | Áno | Neurčené | Nie | 24 mesiacov zadarmo, potom podľa zmluvy |  |  |  | Zmluva 71_AT
operačný stôl | elektromechanický | elektromechanický mobilný operačný stôl | diaľkové ovládanie |  |  | MARS 2.04 |  |  | TRUMPF Medical | bez položkovej identifikácie ceny (v rámci sumárnej ceny) |  | Nemocnice na Bulovce | ČR | Hypokramed spol. s r.o. |  |  |  |  | 25.759 | 0 | 0 |  |  | 98.57 | 0 | 0 | 2013 | 06 |  | 2013-05-31 | Áno | Áno | Neurčené | Nie | 24 mesiacov zadarmo, potom podľa zmluvy |  |  |  | Zmluva 71_AT
operačný stôl | elektromechanický | elektromechanický mobilný operačný stôl | špeciálna povrchová úprava |  |  | MARS 2.04 | NanoProtect |  | TRUMPF Medical | bez položkovej identifikácie ceny (v rámci sumárnej ceny) |  | Nemocnice na Bulovce | ČR | Hypokramed spol. s r.o. |  |  |  |  | 25.759 | 0 | 0 |  |  | 98.57 | 0 | 0 | 2013 | 06 |  | 2013-05-31 | Áno | Áno | Neurčené | Nie | 24 mesiacov zadarmo, potom podľa zmluvy |  |  |  | Zmluva 71_AT
operačný stôl | elektromechanický | elektromechanický mobilný operačný stôl | nosnosť | 360 kg |  | MARS 2.04 |  |  | TRUMPF Medical | bez položkovej identifikácie ceny (v rámci sumárnej ceny) |  | Nemocnice na Bulovce | ČR | Hypokramed spol. s r.o. |  |  |  |  | 25.759 | 0 | 0 |  |  | 98.57 | 0 | 0 | 2013 | 06 |  | 2013-05-31 | Áno | Áno | Neurčené | Nie | 24 mesiacov zadarmo, potom podľa zmluvy |  |  |  | Zmluva 71_AT
operačný stôl | elektromechanický | elektromechanický mobilný operačný stôl | plná modularita operačnej dosky |  |  | MARS 2.04 |  |  | TRUMPF Medical | bez položkovej identifikácie ceny (v rámci sumárnej ceny) |  | Nemocnice na Bulovce | ČR | Hypokramed spol. s r.o. |  |  |  |  | 25.759 | 0 | 0 |  |  | 98.57 | 0 | 0 | 2013 | 06 |  | 2013-05-31 | Áno | Áno | Neurčené | Nie | 24 mesiacov zadarmo, potom podľa zmluvy |  |  |  | Zmluva 71_AT
operačný stôl | elektromechanický | elektromechanický mobilný operačný stôl | RTG transparentná operačná doska |  |  | MARS 2.04 |  |  | TRUMPF Medical | bez položkovej identifikácie ceny (v rámci sumárnej ceny) |  | Nemocnice na Bulovce | ČR | Hypokramed spol. s r.o. |  |  |  |  | 25.759 | 0 | 0 |  |  | 98.57 | 0 | 0 | 2013 | 06 |  | 2013-05-31 | Áno | Áno | Neurčené | Nie | 24 mesiacov zadarmo, potom podľa zmluvy |  |  |  | Zmluva 71_AT
operačný stôl | elektromechanický | elektromechanický mobilný operačný stôl | pozdĺžny posuv | 630 mm |  | MARS 2.04 |  |  | TRUMPF Medical | bez položkovej identifikácie ceny (v rámci sumárnej ceny) |  | Nemocnice na Bulovce | ČR | Hypokramed spol. s r.o. |  |  |  |  | 25.759 | 0 | 0 |  |  | 98.57 | 0 | 0 | 2013 | 06 |  | 2013-05-31 | Áno | Áno | Neurčené | Nie | 24 mesiacov zadarmo, potom podľa zmluvy |  |  |  | Zmluva 71_AT
operačný stôl | elektromechanický | elektromechanický mobilný operačný stôl | vysoký zdvih | 700 - 1.120 mm (420 mm) |  | MARS 2.04 |  |  | TRUMPF Medical | bez položkovej identifikácie ceny (v rámci sumárnej ceny) |  | Nemocnice na Bulovce | ČR | Hypokramed spol. s r.o. |  |  |  |  | 25.759 | 0 | 0 |  |  | 98.57 | 0 | 0 | 2013 | 06 |  | 2013-05-31 | Áno | Áno | Neurčené | Nie | 24 mesiacov zadarmo, potom podľa zmluvy |  |  |  | Zmluva 71_AT
operačný stôl | elektromechanický | elektromechanický mobilný operačný stôl | trendelenburg/antiTrendelenburg | 30°/35° |  | MARS 2.04 |  |  | TRUMPF Medical | bez položkovej identifikácie ceny (v rámci sumárnej ceny) |  | Nemocnice na Bulovce | ČR | Hypokramed spol. s r.o. |  |  |  |  | 25.759 | 0 | 0 |  |  | 98.57 | 0 | 0 | 2013 | 06 |  | 2013-05-31 | Áno | Áno | Neurčené | Nie | 24 mesiacov zadarmo, potom podľa zmluvy |  |  |  | Zmluva 71_AT
operačný stôl | elektromechanický | elektromechanický mobilný operačný stôl | laterálny náklon | +/- 25° |  | MARS 2.04 |  |  | TRUMPF Medical | bez položkovej identifikácie ceny (v rámci sumárnej ceny) |  | Nemocnice na Bulovce | ČR | Hypokramed spol. s r.o. |  |  |  |  | 25.759 | 0 | 0 |  |  | 98.57 | 0 | 0 | 2013 | 06 |  | 2013-05-31 | Áno | Áno | Neurčené | Nie | 24 mesiacov zadarmo, potom podľa zmluvy |  |  |  | Zmluva 71_AT
operačný stôl | elektromechanický | elektromechanický mobilný operačný stôl | nožný segment | +90°/-90° |  | MARS 2.04 |  |  | TRUMPF Medical | bez položkovej identifikácie ceny (v rámci sumárnej ceny) |  | Nemocnice na Bulovce | ČR | Hypokramed spol. s r.o. |  |  |  |  | 25.759 | 0 | 0 |  |  | 98.57 | 0 | 0 | 2013 | 06 |  | 2013-05-31 | Áno | Áno | Neurčené | Nie | 24 mesiacov zadarmo, potom podľa zmluvy |  |  |  | Zmluva 71_AT
operačný stôl | elektromechanický | elektromechanický mobilný operačný stôl | chrbtový segment | +80°/-40° |  | MARS 2.04 |  |  | TRUMPF Medical | bez položkovej identifikácie ceny (v rámci sumárnej ceny) |  | Nemocnice na Bulovce | ČR | Hypokramed spol. s r.o. |  |  |  |  | 25.759 | 0 | 0 |  |  | 98.57 | 0 | 0 | 2013 | 06 |  | 2013-05-31 | Áno | Áno | Neurčené | Nie | 24 mesiacov zadarmo, potom podľa zmluvy |  |  |  | Zmluva 71_AT
operačný stôl | elektromechanický | elektromechanický mobilný operačný stôl | IR diaĽkové ovládanie |  |  | MARS 2.04 |  |  | TRUMPF Medical | bez položkovej identifikácie ceny (v rámci sumárnej ceny) |  | Nemocnice na Bulovce | ČR | Hypokramed spol. s r.o. |  |  |  |  | 25.759 | 0 | 0 |  |  | 98.57 | 0 | 0 | 2013 | 06 |  | 2013-05-31 | Áno | Áno | Neurčené | Nie | 24 mesiacov zadarmo, potom podľa zmluvy |  |  |  | Zmluva 71_AT
operačný stôl | elektromechanický | elektromechanický mobilný operačný stôl | káblový ovládač |  |  | MARS 2.04 |  |  | TRUMPF Medical | bez položkovej identifikácie ceny (v rámci sumárnej ceny) |  | Nemocnice na Bulovce | ČR | Hypokramed spol. s r.o. |  |  |  |  | 25.759 | 0 | 0 |  |  | 98.57 | 0 | 0 | 2013 | 06 |  | 2013-05-31 | Áno | Áno | Neurčené | Nie | 24 mesiacov zadarmo, potom podľa zmluvy |  |  |  | Zmluva 71_AT
operačný stôl | elektromechanický | elektromechanický mobilný operačný stôl | hlavový segment |  |  | MARS 2.04 | COMFORT |  | TRUMPF Medical | bez položkovej identifikácie ceny (v rámci sumárnej ceny) |  | Nemocnice na Bulovce | ČR | Hypokramed spol. s r.o. |  |  |  |  | 25.759 | 0 | 0 |  |  | 98.57 | 0 | 0 | 2013 | 06 |  | 2013-05-31 | Áno | Áno | Neurčené | Nie | 24 mesiacov zadarmo, potom podľa zmluvy |  |  |  | Zmluva 71_AT
operačný stôl | elektromechanický | príslušenstvo | držiak ruky |  |  | MARS 2.04 |  |  | TRUMPF Medical | bez položkovej identifikácie ceny (v rámci sumárnej ceny) |  | Nemocnice na Bulovce | ČR | Hypokramed spol. s r.o. |  |  |  |  | 25.759 | 0 | 0 |  |  | 98.57 | 0 | 0 | 2013 | 06 |  | 2013-05-31 | Áno | Áno | Neurčené | Nie | 24 mesiacov zadarmo, potom podľa zmluvy |  |  |  | Zmluva 71_AT
operačný stôl | elektromechanický | príslušenstvo | pás na uchytenie pacienta |  |  | MARS 2.04 |  |  | TRUMPF Medical | bez položkovej identifikácie ceny (v rámci sumárnej ceny) |  | Nemocnice na Bulovce | ČR | Hypokramed spol. s r.o. |  |  |  |  | 25.759 | 0 | 0 |  |  | 98.57 | 0 | 0 | 2013 | 06 |  | 2013-05-31 | Áno | Áno | Neurčené | Nie | 24 mesiacov zadarmo, potom podľa zmluvy |  |  |  | Zmluva 71_AT
operačný stôl | elektromechanický | príslušenstvo | anesteziologický rám |  |  | MARS 2.04 |  |  | TRUMPF Medical | bez položkovej identifikácie ceny (v rámci sumárnej ceny) |  | Nemocnice na Bulovce | ČR | Hypokramed spol. s r.o. |  |  |  |  | 25.759 | 0 | 0 |  |  | 98.57 | 0 | 0 | 2013 | 06 |  | 2013-05-31 | Áno | Áno | Neurčené | Nie | 24 mesiacov zadarmo, potom podľa zmluvy |  |  |  | Zmluva 71_AT
operačný stôl | elektromechanický | celá zostava | celá zostava |  |  | OTESUS 1160 | OTESUS 1160 | operačný stôl pre všetky chirurgické odbory | MAQUET | sumárna cena | HW | Nemocnice České Budějovice, a.s. | ČR | TRANSKONTAKT-MEDICAL s.r.o |  | 1 | 2615357.54 | 3164582.62 | 27.089 | 96546.8471 | 116821.6848 | 96546.8471 | 116821.6848 | 100.14 | 99429.562 | 119315.4744 | 2015 | 09 |  | 2015-08-31 | Áno | Áno | ERDF | Áno | 24 mesiacov zadarmo |  |  |  | Zmluva 72_AT
operačný stôl | elektromechanický | elektromechanický operačný stôl | elektromechanický operačný stôl |  |  | OTESUS 1160 |  | operačný stôl pre všetky chirurgické odbory | MAQUET | bez položkovej identifikácie ceny (v rámci sumárnej ceny) |  | Nemocnice České Budějovice, a.s. | ČR | TRANSKONTAKT-MEDICAL s.r.o |  |  |  |  | 27.089 | 0 | 0 |  |  | 100.14 | 0 | 0 | 2015 | 09 |  | 2015-08-31 | Áno | Áno | ERDF | Áno | 24 mesiacov zadarmo |  |  |  | Zmluva 72_AT
operačný stôl | elektromechanický | elektromechanický operačný stôl | RTG transparentná operačná doska |  |  | OTESUS 1160 |  | operačný stôl pre všetky chirurgické odbory | MAQUET | bez položkovej identifikácie ceny (v rámci sumárnej ceny) |  | Nemocnice České Budějovice, a.s. | ČR | TRANSKONTAKT-MEDICAL s.r.o |  |  |  |  | 27.089 | 0 | 0 |  |  | 100.14 | 0 | 0 | 2015 | 09 |  | 2015-08-31 | Áno | Áno | ERDF | Áno | 24 mesiacov zadarmo |  |  |  | Zmluva 72_AT
operačný stôl | elektromechanický | elektromechanický operačný stôl | nosnosť | 380 kg |  | OTESUS 1160 |  | operačný stôl pre všetky chirurgické odbory | MAQUET | bez položkovej identifikácie ceny (v rámci sumárnej ceny) |  | Nemocnice České Budějovice, a.s. | ČR | TRANSKONTAKT-MEDICAL s.r.o |  |  |  |  | 27.089 | 0 | 0 |  |  | 100.14 | 0 | 0 | 2015 | 09 |  | 2015-08-31 | Áno | Áno | ERDF | Áno | 24 mesiacov zadarmo |  |  |  | Zmluva 72_AT
operačný stôl | elektromechanický | elektromechanický operačný stôl | výškové nastavenie | 621 až 1161 mm |  | OTESUS 1160 |  | operačný stôl pre všetky chirurgické odbory | MAQUET | bez položkovej identifikácie ceny (v rámci sumárnej ceny) |  | Nemocnice České Budějovice, a.s. | ČR | TRANSKONTAKT-MEDICAL s.r.o |  |  |  |  | 27.089 | 0 | 0 |  |  | 100.14 | 0 | 0 | 2015 | 09 |  | 2015-08-31 | Áno | Áno | ERDF | Áno | 24 mesiacov zadarmo |  |  |  | Zmluva 72_AT
operačný stôl | elektromechanický | elektromechanický operačný stôl | laterálny náklon | +/- 20° |  | OTESUS 1160 |  | operačný stôl pre všetky chirurgické odbory | MAQUET | bez položkovej identifikácie ceny (v rámci sumárnej ceny) |  | Nemocnice České Budějovice, a.s. | ČR | TRANSKONTAKT-MEDICAL s.r.o |  |  |  |  | 27.089 | 0 | 0 |  |  | 100.14 | 0 | 0 | 2015 | 09 |  | 2015-08-31 | Áno | Áno | ERDF | Áno | 24 mesiacov zadarmo |  |  |  | Zmluva 72_AT
operačný stôl | elektromechanický | elektromechanický operačný stôl | trendelenburg/antiTrendelenburg | +45°/-45° |  | OTESUS 1160 |  | operačný stôl pre všetky chirurgické odbory | MAQUET | bez položkovej identifikácie ceny (v rámci sumárnej ceny) |  | Nemocnice České Budějovice, a.s. | ČR | TRANSKONTAKT-MEDICAL s.r.o |  |  |  |  | 27.089 | 0 | 0 |  |  | 100.14 | 0 | 0 | 2015 | 09 |  | 2015-08-31 | Áno | Áno | ERDF | Áno | 24 mesiacov zadarmo |  |  |  | Zmluva 72_AT
operačný stôl | elektromechanický | elektromechanický operačný stôl | nožný segment | +90°/-90° |  | OTESUS 1160 |  | operačný stôl pre všetky chirurgické odbory | MAQUET | bez položkovej identifikácie ceny (v rámci sumárnej ceny) |  | Nemocnice České Budějovice, a.s. | ČR | TRANSKONTAKT-MEDICAL s.r.o |  |  |  |  | 27.089 | 0 | 0 |  |  | 100.14 | 0 | 0 | 2015 | 09 |  | 2015-08-31 | Áno | Áno | ERDF | Áno | 24 mesiacov zadarmo |  |  |  | Zmluva 72_AT
operačný stôl | elektromechanický | elektromechanický operačný stôl | pozdĺžny posuv | 320 mm |  | OTESUS 1160 |  | operačný stôl pre všetky chirurgické odbory | MAQUET | bez položkovej identifikácie ceny (v rámci sumárnej ceny) |  | Nemocnice České Budějovice, a.s. | ČR | TRANSKONTAKT-MEDICAL s.r.o |  |  |  |  | 27.089 | 0 | 0 |  |  | 100.14 | 0 | 0 | 2015 | 09 |  | 2015-08-31 | Áno | Áno | ERDF | Áno | 24 mesiacov zadarmo |  |  |  | Zmluva 72_AT
operačný stôl | elektromechanický | elektromechanický operačný stôl | IR diaľkové ovládanie |  |  | OTESUS 1160 |  | operačný stôl pre všetky chirurgické odbory | MAQUET | bez položkovej identifikácie ceny (v rámci sumárnej ceny) |  | Nemocnice České Budějovice, a.s. | ČR | TRANSKONTAKT-MEDICAL s.r.o |  |  |  |  | 27.089 | 0 | 0 |  |  | 100.14 | 0 | 0 | 2015 | 09 |  | 2015-08-31 | Áno | Áno | ERDF | Áno | 24 mesiacov zadarmo |  |  |  | Zmluva 72_AT
operačný stôl | elektromechanický | elektromechanický operačný stôl | chrbtový segment | +90°/-60° |  | OTESUS 1160 |  | operačný stôl pre všetky chirurgické odbory | MAQUET | bez položkovej identifikácie ceny (v rámci sumárnej ceny) |  | Nemocnice České Budějovice, a.s. | ČR | TRANSKONTAKT-MEDICAL s.r.o |  |  |  |  | 27.089 | 0 | 0 |  |  | 100.14 | 0 | 0 | 2015 | 09 |  | 2015-08-31 | Áno | Áno | ERDF | Áno | 24 mesiacov zadarmo |  |  |  | Zmluva 72_AT
operačný stôl | elektromechanický | elektromechanický operačný stôl | podložka pod končatiny |  |  | OTESUS 1160 |  | operačný stôl pre všetky chirurgické odbory | MAQUET | bez položkovej identifikácie ceny (v rámci sumárnej ceny) |  | Nemocnice České Budějovice, a.s. | ČR | TRANSKONTAKT-MEDICAL s.r.o |  |  |  |  | 27.089 | 0 | 0 |  |  | 100.14 | 0 | 0 | 2015 | 09 |  | 2015-08-31 | Áno | Áno | ERDF | Áno | 24 mesiacov zadarmo |  |  |  | Zmluva 72_AT
operačný stôl | elektromechanický | elektromechanický operačný stôl | výmenná doska (RTG transparentná) k diagnostike CT | celokarbonová operačná doska |  | OTESUS 1160 |  |  | MAQUET | položková cena (bez sumárnej ceny) |  | Nemocnice České Budějovice, a.s. | ČR | TRANSKONTAKT-MEDICAL s.r.o |  | 1 | 981342.46 | 1187424.38 | 27.089 | 36226.6034 | 43834.1903 | 36226.6034 | 43834.1903 | 100.14 | 37308.2645 | 44769.9174 | 2015 | 09 |  | 2015-08-31 | Áno | Áno | ERDF | Áno | 24 mesiacov zadarmo |  |  |  | Zmluva 72_AT
operačný stôl |  | nožné dosky | príslušenstvo k operačnému stolu Mars Trumpf |  |  | Neurčené | Neurčené |  | TRUMPF Medical | položková cena (súčasť sumárnej ceny) | HW | Fakultná nemocnica Trnava | SR | Nimag spol. s r.o. |  | 1 | 9954 | 11944.8 | 1 | 9954 | 11944.8 | 9954 | 11944.8 | 92.79 | 11063.2182 | 13275.8619 | 2012 | 01 |  | 2011-12-31 | Áno | Áno | Neurčené | Nie | 24 mesiacov zadarmo |  |  |  | Zmluva 77_AT
operačný stôl |  | držiak nôh pre legmaster | príslušenstvo k operačnému stolu Mars Trumpf |  |  | Neurčené | Neurčené |  | TRUMPF Medical | položková cena (súčasť sumárnej ceny) | HW | Fakultná nemocnica Trnava | SR | Nimag spol. s r.o. |  | 1 | 1302 | 1562.4 | 1 | 1302 | 1562.4 | 1302 | 1562.4 | 92.79 | 1447.0876 | 1736.5051 | 2012 | 01 |  | 2011-12-31 | Áno | Áno | Neurčené | Nie | 24 mesiacov zadarmo |  |  |  | Zmluva 77_AT
operačný stôl |  | polster pre legmaster | príslušenstvo k operačnému stolu Mars Trumpf |  |  | Neurčené | Neurčené |  | TRUMPF Medical | položková cena (súčasť sumárnej ceny) | HW | Fakultná nemocnica Trnava | SR | Nimag spol. s r.o. |  | 1 | 378 | 453.6 | 1 | 378 | 453.6 | 378 | 453.6 | 92.79 | 420.1222 | 504.1467 | 2012 | 01 |  | 2011-12-31 | Áno | Áno | Neurčené | Nie | 24 mesiacov zadarmo |  |  |  | Zmluva 77_AT
operačný stôl |  | podpora chodidiel | príslušenstvo k operačnému stolu Mars Trumpf |  |  | Neurčené | Neurčené |  | TRUMPF Medical | položková cena (súčasť sumárnej ceny) | HW | Fakultná nemocnica Trnava | SR | Nimag spol. s r.o. |  | 1 | 1638 | 1965.6 | 1 | 1638 | 1965.6 | 1638 | 1965.6 | 92.79 | 1820.5296 | 2184.6355 | 2012 | 01 |  | 2011-12-31 | Áno | Áno | Neurčené | Nie | 24 mesiacov zadarmo |  |  |  | Zmluva 77_AT
operačný stôl | elektrohydraulický | celá zostava | celá zostava |  |  | Promerix | Neurčené | mobilný operačný stôl traumatologický | Merivaara | sumárna cena | HW | Univerzitná nemocnica L. Pasteura Košice | SR | RADIX spol. s r.o. |  | 1 | 78330 | 93996 | 1 | 78330 | 93996 | 78330 | 93996 | 100.14 | 80668.7927 | 96802.5512 | 2015 | 09 |  | 2015-08-31 | Neurčené | Neurčené | Neurčené | Nie | Neurčené |  |  |  | Zmluva 78_AT
operačný stôl | elektrohydraulický | elektrohydraulický mobilný operačný stôl | elektrohydraulický mobilný operačný stôl |  |  | Promerix | Neurčené | mobilný operačný stôl traumatologický | Merivaara | bez položkovej identifikácie ceny (v rámci sumárnej ceny) |  | Univerzitná nemocnica L. Pasteura Košice | SR | RADIX spol. s r.o. |  |  |  |  | 1 | 0 | 0 |  |  | 100.14 | 0 | 0 | 2015 | 09 |  | 2015-08-31 | Neurčené | Neurčené | Neurčené | Nie | Neurčené |  |  |  | Zmluva 78_AT
operačný stôl | elektrohydraulický | elektrohydraulický mobilný operačný stôl | nosnosť | max. 490 pri zdvihu, max. 275 pri polohovaní |  | Promerix | Neurčené | mobilný operačný stôl traumatologický | Merivaara | bez položkovej identifikácie ceny (v rámci sumárnej ceny) |  | Univerzitná nemocnica L. Pasteura Košice | SR | RADIX spol. s r.o. |  |  |  |  | 1 | 0 | 0 |  |  | 100.14 | 0 | 0 | 2015 | 09 |  | 2015-08-31 | Neurčené | Neurčené | Neurčené | Nie | Neurčené |  |  |  | Zmluva 78_AT
operačný stôl | elektrohydraulický | elektrohydraulický mobilný operačný stôl | pozdĺžny posuv | 410 mm |  | Promerix | Neurčené | mobilný operačný stôl traumatologický | Merivaara | bez položkovej identifikácie ceny (v rámci sumárnej ceny) |  | Univerzitná nemocnica L. Pasteura Košice | SR | RADIX spol. s r.o. |  |  |  |  | 1 | 0 | 0 |  |  | 100.14 | 0 | 0 | 2015 | 09 |  | 2015-08-31 | Neurčené | Neurčené | Neurčené | Nie | Neurčené |  |  |  | Zmluva 78_AT
operačný stôl | elektrohydraulický | elektrohydraulický mobilný operačný stôl | výškové nastavenie | 1110/650 mm |  | Promerix | Neurčené | mobilný operačný stôl traumatologický | Merivaara | bez položkovej identifikácie ceny (v rámci sumárnej ceny) |  | Univerzitná nemocnica L. Pasteura Košice | SR | RADIX spol. s r.o. |  |  |  |  | 1 | 0 | 0 |  |  | 100.14 | 0 | 0 | 2015 | 09 |  | 2015-08-31 | Neurčené | Neurčené | Neurčené | Nie | Neurčené |  |  |  | Zmluva 78_AT
operačný stôl | elektrohydraulický | elektrohydraulický mobilný operačný stôl | trendelenburg/antiTrendelenburg | -30°/+35° |  | Promerix | Neurčené | mobilný operačný stôl traumatologický | Merivaara | bez položkovej identifikácie ceny (v rámci sumárnej ceny) |  | Univerzitná nemocnica L. Pasteura Košice | SR | RADIX spol. s r.o. |  |  |  |  | 1 | 0 | 0 |  |  | 100.14 | 0 | 0 | 2015 | 09 |  | 2015-08-31 | Neurčené | Neurčené | Neurčené | Nie | Neurčené |  |  |  | Zmluva 78_AT
operačný stôl | elektrohydraulický | elektrohydraulický mobilný operačný stôl | laterálny náklon | +/- 25° |  | Promerix | Neurčené | mobilný operačný stôl traumatologický | Merivaara | bez položkovej identifikácie ceny (v rámci sumárnej ceny) |  | Univerzitná nemocnica L. Pasteura Košice | SR | RADIX spol. s r.o. |  |  |  |  | 1 | 0 | 0 |  |  | 100.14 | 0 | 0 | 2015 | 09 |  | 2015-08-31 | Neurčené | Neurčené | Neurčené | Nie | Neurčené |  |  |  | Zmluva 78_AT
operačný stôl | elektrohydraulický | elektrohydraulický mobilný operačný stôl | chrbtový segment | -45°/+80° |  | Promerix | Neurčené | mobilný operačný stôl traumatologický | Merivaara | bez položkovej identifikácie ceny (v rámci sumárnej ceny) |  | Univerzitná nemocnica L. Pasteura Košice | SR | RADIX spol. s r.o. |  |  |  |  | 1 | 0 | 0 |  |  | 100.14 | 0 | 0 | 2015 | 09 |  | 2015-08-31 | Neurčené | Neurčené | Neurčené | Nie | Neurčené |  |  |  | Zmluva 78_AT
operačný stôl | elektrohydraulický | elektrohydraulický mobilný operačný stôl | hlavový segment | -45°/+45° |  | Promerix | Neurčené | mobilný operačný stôl traumatologický | Merivaara | bez položkovej identifikácie ceny (v rámci sumárnej ceny) |  | Univerzitná nemocnica L. Pasteura Košice | SR | RADIX spol. s r.o. |  |  |  |  | 1 | 0 | 0 |  |  | 100.14 | 0 | 0 | 2015 | 09 |  | 2015-08-31 | Neurčené | Neurčené | Neurčené | Nie | Neurčené |  |  |  | Zmluva 78_AT
operačný stôl | elektrohydraulický | elektrohydraulický mobilný operačný stôl | nožný segment | -105°/+70° |  | Promerix | Neurčené | mobilný operačný stôl traumatologický | Merivaara | bez položkovej identifikácie ceny (v rámci sumárnej ceny) |  | Univerzitná nemocnica L. Pasteura Košice | SR | RADIX spol. s r.o. |  |  |  |  | 1 | 0 | 0 |  |  | 100.14 | 0 | 0 | 2015 | 09 |  | 2015-08-31 | Neurčené | Neurčené | Neurčené | Nie | Neurčené |  |  |  | Zmluva 78_AT
operačný stôl | elektrohydraulický | elektrohydraulický mobilný operačný stôl | držiak ramena pre artroskopiu |  |  | Promerix | Neurčené | mobilný operačný stôl traumatologický | Merivaara | bez položkovej identifikácie ceny (v rámci sumárnej ceny) |  | Univerzitná nemocnica L. Pasteura Košice | SR | RADIX spol. s r.o. |  |  |  |  | 1 | 0 | 0 |  |  | 100.14 | 0 | 0 | 2015 | 09 |  | 2015-08-31 | Neurčené | Neurčené | Neurčené | Nie | Neurčené |  |  |  | Zmluva 78_AT
operačný stôl | elektrohydraulický | elektrohydraulický mobilný operačný stôl | IR diaľkové ovládanie |  |  | Promerix | Neurčené | mobilný operačný stôl traumatologický | Merivaara | bez položkovej identifikácie ceny (v rámci sumárnej ceny) |  | Univerzitná nemocnica L. Pasteura Košice | SR | RADIX spol. s r.o. |  |  |  |  | 1 | 0 | 0 |  |  | 100.14 | 0 | 0 | 2015 | 09 |  | 2015-08-31 | Neurčené | Neurčené | Neurčené | Nie | Neurčené |  |  |  | Zmluva 78_AT
operačný stôl | elektromechanický | celá zostava | celá zostava |  |  | OTESUS 1160 | OTESUS 1160 |  | MAQUET | sumárna cena | HW | Národný onkologický ústav | SR | Med Partners a.s. |  | 1 | 149900 | 179880 | 1 | 149900 | 179880 | 149900 | 179880 | 99.88 | 154777.6031 | 185733.1237 | 2015 | 06 |  | 2015-05-31 | Áno | Áno | Neurčené | Nie | 24 mesiacov zadarmo |  |  |  | Zmluva 79_AT
operačný stôl | elektromechanický | elektromechanický operačný stôl | elektromechanický operačný stôl |  | s vymeniteľnou hlavnou doskou | OTESUS 1160 |  |  | MAQUET | bez položkovej identifikácie ceny (v rámci sumárnej ceny) | HW | Národný onkologický ústav | SR | Med Partners a.s. |  |  |  |  | 1 | 0 | 0 |  |  | 99.88 | 0 | 0 | 2015 | 06 |  | 2015-05-31 | Áno | Áno | Neurčené | Nie | 24 mesiacov zadarmo |  |  |  | Zmluva 79_AT
operačný stôl | elektromechanický | elektromechanický operačný stôl | výškové nastavenie | 1159/620 mm |  | OTESUS 1160 |  |  | MAQUET | bez položkovej identifikácie ceny (v rámci sumárnej ceny) | HW | Národný onkologický ústav | SR | Med Partners a.s. |  |  |  |  | 1 | 0 | 0 |  |  | 99.88 | 0 | 0 | 2015 | 06 |  | 2015-05-31 | Áno | Áno | Neurčené | Nie | 24 mesiacov zadarmo |  |  |  | Zmluva 79_AT
operačný stôl | elektromechanický | elektromechanický operačný stôl | trendelenburg/antiTrendelenburg | -45°/+45° |  | OTESUS 1160 |  |  | MAQUET | bez položkovej identifikácie ceny (v rámci sumárnej ceny) | HW | Národný onkologický ústav | SR | Med Partners a.s. |  |  |  |  | 1 | 0 | 0 |  |  | 99.88 | 0 | 0 | 2015 | 06 |  | 2015-05-31 | Áno | Áno | Neurčené | Nie | 24 mesiacov zadarmo |  |  |  | Zmluva 79_AT
operačný stôl | elektromechanický | elektromechanický operačný stôl | laterálny náklon | +/- 28° |  | OTESUS 1160 |  |  | MAQUET | bez položkovej identifikácie ceny (v rámci sumárnej ceny) | HW | Národný onkologický ústav | SR | Med Partners a.s. |  |  |  |  | 1 | 0 | 0 |  |  | 99.88 | 0 | 0 | 2015 | 06 |  | 2015-05-31 | Áno | Áno | Neurčené | Nie | 24 mesiacov zadarmo |  |  |  | Zmluva 79_AT
operačný stôl | elektromechanický | elektromechanický operačný stôl | chrbtový segment | -60°/+70° |  | OTESUS 1160 |  |  | MAQUET | bez položkovej identifikácie ceny (v rámci sumárnej ceny) | HW | Národný onkologický ústav | SR | Med Partners a.s. |  |  |  |  | 1 | 0 | 0 |  |  | 99.88 | 0 | 0 | 2015 | 06 |  | 2015-05-31 | Áno | Áno | Neurčené | Nie | 24 mesiacov zadarmo |  |  |  | Zmluva 79_AT
operačný stôl | elektromechanický | elektromechanický operačný stôl | nožný segment | -90°/+90° |  | OTESUS 1160 |  |  | MAQUET | bez položkovej identifikácie ceny (v rámci sumárnej ceny) | HW | Národný onkologický ústav | SR | Med Partners a.s. |  |  |  |  | 1 | 0 | 0 |  |  | 99.88 | 0 | 0 | 2015 | 06 |  | 2015-05-31 | Áno | Áno | Neurčené | Nie | 24 mesiacov zadarmo |  |  |  | Zmluva 79_AT
operačný stôl | elektromechanický | elektromechanický operačný stôl | pozdĺžny posuv | 320 mm |  | OTESUS 1160 |  |  | MAQUET | bez položkovej identifikácie ceny (v rámci sumárnej ceny) | HW | Národný onkologický ústav | SR | Med Partners a.s. |  |  |  |  | 1 | 0 | 0 |  |  | 99.88 | 0 | 0 | 2015 | 06 |  | 2015-05-31 | Áno | Áno | Neurčené | Nie | 24 mesiacov zadarmo |  |  |  | Zmluva 79_AT
operačný stôl | elektromechanický | elektromechanický operačný stôl | nosnosť | max. 230 kg |  | OTESUS 1160 |  |  | MAQUET | bez položkovej identifikácie ceny (v rámci sumárnej ceny) | HW | Národný onkologický ústav | SR | Med Partners a.s. |  |  |  |  | 1 | 0 | 0 |  |  | 99.88 | 0 | 0 | 2015 | 06 |  | 2015-05-31 | Áno | Áno | Neurčené | Nie | 24 mesiacov zadarmo |  |  |  | Zmluva 79_AT
operačný stôl | elektromechanický | celá zostava | celá zostava |  |  | HEAL FORCE EST-1 | HEAL FORCE EST-1 | pre gynekológiu a pôrodníctvo | Heal force | sumárna cena | HW | Fakultní nemocnice Brno | ČR | Technicare czspol. s r.o. |  | 2 | 790000 | 955900 | 27.521 | 28705.3523 | 34733.4763 | 14416.0584 | 17443.4307 | 99.28 | 14975.1018 | 17970.1221 | 2013 | 12 |  | 2013-11-30 | Áno | Áno | na 2 splátky | Nie | 24 mesiacov zadarmo |  |  |  | Zmluva 65_DG
operačný stôl | elektromechanický | elektromechanický mobilný operačný stôl | elektromechanický mobilný operačný stôl |  |  | HEAL FORCE EST-1 |  | pre gynekológiu a pôrodníctvo | Heal force | bez položkovej identifikácie ceny (v rámci sumárnej ceny) |  | Fakultní nemocnice Brno | ČR | Technicare czspol. s r.o. |  |  |  |  | 27.521 | 0 | 0 |  |  | 99.28 | 0 | 0 | 2013 | 12 |  | 2013-11-30 | Áno | Áno | na 2 splátky | Nie | 24 mesiacov zadarmo |  |  |  | Zmluva 65_DG
operačný stôl | elektromechanický | elektromechanický mobilný operačný stôl | nosnosť | 250 kg |  | HEAL FORCE EST-1 |  | pre gynekológiu a pôrodníctvo | Heal force | bez položkovej identifikácie ceny (v rámci sumárnej ceny) |  | Fakultní nemocnice Brno | ČR | Technicare czspol. s r.o. |  |  |  |  | 27.521 | 0 | 0 |  |  | 99.28 | 0 | 0 | 2013 | 12 |  | 2013-11-30 | Áno | Áno | na 2 splátky | Nie | 24 mesiacov zadarmo |  |  |  | Zmluva 65_DG
operačný stôl | elektromechanický | elektromechanický mobilný operačný stôl | RTG transparentná operačná doska |  |  | HEAL FORCE EST-1 |  | pre gynekológiu a pôrodníctvo | Heal force | bez položkovej identifikácie ceny (v rámci sumárnej ceny) |  | Fakultní nemocnice Brno | ČR | Technicare czspol. s r.o. |  |  |  |  | 27.521 | 0 | 0 |  |  | 99.28 | 0 | 0 | 2013 | 12 |  | 2013-11-30 | Áno | Áno | na 2 splátky | Nie | 24 mesiacov zadarmo |  |  |  | Zmluva 65_DG
operačný stôl | elektromechanický | elektromechanický mobilný operačný stôl | diaľkové ovládanie |  |  | HEAL FORCE EST-1 |  | pre gynekológiu a pôrodníctvo | Heal force | bez položkovej identifikácie ceny (v rámci sumárnej ceny) |  | Fakultní nemocnice Brno | ČR | Technicare czspol. s r.o. |  |  |  |  | 27.521 | 0 | 0 |  |  | 99.28 | 0 | 0 | 2013 | 12 |  | 2013-11-30 | Áno | Áno | na 2 splátky | Nie | 24 mesiacov zadarmo |  |  |  | Zmluva 65_DG
operačný stôl | elektromechanický | elektromechanický mobilný operačný stôl | trendelenburg/antitrendelenburg | ±30 ° |  | HEAL FORCE EST-1 |  | pre gynekológiu a pôrodníctvo | Heal force | bez položkovej identifikácie ceny (v rámci sumárnej ceny) |  | Fakultní nemocnice Brno | ČR | Technicare czspol. s r.o. |  |  |  |  | 27.521 | 0 | 0 |  |  | 99.28 | 0 | 0 | 2013 | 12 |  | 2013-11-30 | Áno | Áno | na 2 splátky | Nie | 24 mesiacov zadarmo |  |  |  | Zmluva 65_DG
operačný stôl | elektromechanický | elektromechanický mobilný operačný stôl | laterálny náklon | ±20 ° |  | HEAL FORCE EST-1 |  | pre gynekológiu a pôrodníctvo | Heal force | bez položkovej identifikácie ceny (v rámci sumárnej ceny) |  | Fakultní nemocnice Brno | ČR | Technicare czspol. s r.o. |  |  |  |  | 27.521 | 0 | 0 |  |  | 99.28 | 0 | 0 | 2013 | 12 |  | 2013-11-30 | Áno | Áno | na 2 splátky | Nie | 24 mesiacov zadarmo |  |  |  | Zmluva 65_DG
operačný stôl | elektromechanický | elektromechanický mobilný operačný stôl | nožný segment | 80°/-90° |  | HEAL FORCE EST-1 |  | pre gynekológiu a pôrodníctvo | Heal force | bez položkovej identifikácie ceny (v rámci sumárnej ceny) |  | Fakultní nemocnice Brno | ČR | Technicare czspol. s r.o. |  |  |  |  | 27.521 | 0 | 0 |  |  | 99.28 | 0 | 0 | 2013 | 12 |  | 2013-11-30 | Áno | Áno | na 2 splátky | Nie | 24 mesiacov zadarmo |  |  |  | Zmluva 65_DG
operačný stôl | elektromechanický | elektromechanický mobilný operačný stôl | chrbtový segment | 70°/-40° |  | HEAL FORCE EST-1 |  | pre gynekológiu a pôrodníctvo | Heal force | bez položkovej identifikácie ceny (v rámci sumárnej ceny) |  | Fakultní nemocnice Brno | ČR | Technicare czspol. s r.o. |  |  |  |  | 27.521 | 0 | 0 |  |  | 99.28 | 0 | 0 | 2013 | 12 |  | 2013-11-30 | Áno | Áno | na 2 splátky | Nie | 24 mesiacov zadarmo |  |  |  | Zmluva 65_DG
operačný stôl | elektromechanický | elektromechanický mobilný operačný stôl | hlavový segment |  |  | HEAL FORCE EST-1 |  | pre gynekológiu a pôrodníctvo | Heal force | bez položkovej identifikácie ceny (v rámci sumárnej ceny) |  | Fakultní nemocnice Brno | ČR | Technicare czspol. s r.o. |  |  |  |  | 27.521 | 0 | 0 |  |  | 99.28 | 0 | 0 | 2013 | 12 |  | 2013-11-30 | Áno | Áno | na 2 splátky | Nie | 24 mesiacov zadarmo |  |  |  | Zmluva 65_DG
operačný stôl | elektromechanický | elektromechanický mobilný operačný stôl | nastavenie výšky pracovnej dosky | min. 700-1000 mm |  | HEAL FORCE EST-1 |  | pre gynekológiu a pôrodníctvo | Heal force | bez položkovej identifikácie ceny (v rámci sumárnej ceny) |  | Fakultní nemocnice Brno | ČR | Technicare czspol. s r.o. |  |  |  |  | 27.521 | 0 | 0 |  |  | 99.28 | 0 | 0 | 2013 | 12 |  | 2013-11-30 | Áno | Áno | na 2 splátky | Nie | 24 mesiacov zadarmo |  |  |  | Zmluva 65_DG
operačný stôl | elektromechanický | príslušenstvo | gynekologický držiak nôh |  |  | HEAL FORCE EST-1 |  | pre gynekológiu a pôrodníctvo | Heal force | bez položkovej identifikácie ceny (v rámci sumárnej ceny) |  | Fakultní nemocnice Brno | ČR | Technicare czspol. s r.o. |  |  |  |  | 27.521 | 0 | 0 |  |  | 99.28 | 0 | 0 | 2013 | 12 |  | 2013-11-30 | Áno | Áno | na 2 splátky | Nie | 24 mesiacov zadarmo |  |  |  | Zmluva 65_DG
operačný stôl | elektromechanický | príslušenstvo | gynekologický miska s výpusťou |  |  | HEAL FORCE EST-1 |  | pre gynekológiu a pôrodníctvo | Heal force | bez položkovej identifikácie ceny (v rámci sumárnej ceny) |  | Fakultní nemocnice Brno | ČR | Technicare czspol. s r.o. |  |  |  |  | 27.521 | 0 | 0 |  |  | 99.28 | 0 | 0 | 2013 | 12 |  | 2013-11-30 | Áno | Áno | na 2 splátky | Nie | 24 mesiacov zadarmo |  |  |  | Zmluva 65_DG
operačný stôl | elektromechanický | príslušenstvo | gelová podložka hlavy |  |  | HEAL FORCE EST-1 |  | pre gynekológiu a pôrodníctvo | Heal force | bez položkovej identifikácie ceny (v rámci sumárnej ceny) |  | Fakultní nemocnice Brno | ČR | Technicare czspol. s r.o. |  |  |  |  | 27.521 | 0 | 0 |  |  | 99.28 | 0 | 0 | 2013 | 12 |  | 2013-11-30 | Áno | Áno | na 2 splátky | Nie | 24 mesiacov zadarmo |  |  |  | Zmluva 65_DG
operačný stôl |  | celá zostava | celá zostava |  |  | Neurčené | Neurčené | pre chirurgické operačné sály | Neurčené | sumárna cena | HW | Stodecká nemocnice, a.s. | ČR | Polymed medical CZ |  | 3 | 1982600 | 2398646 | 27.379 | 72413.1634 | 87608.9704 | 24119.2214 | 29180.6083 | 100.03 | 24866.693 | 29840.0316 | 2015 | 03 |  | 2015-02-28 | Áno | Áno | Neurčené | Nie | 24 mesiacov, pozáručný servis 7 rokov |  |  |  | Zmluva 66_DG
operačný stôl | elektrohydraulický | celá zostava | celá zostava |  |  | CMAX S | CMAX S | pre chirurgické operačné sály | STERIS | sumárna cena | HW | Oblastní nemocnice Náchod, a.s. | ČR | B. Braun Medical s.r.o. |  | 1 | 896783.19 | 1085107.66 | 27.608 | 32482.7293 | 39304.1024 | 32729.3135 | 39602.4693 | 99.95 | 33770.6263 | 40524.7516 | 2015 | 02 |  | 2015-01-31 | Áno | Áno | Neurčené | Nie | 36 mesiacov, pozáručný servis 7 rokov |  |  |  | Zmluva 67_DG
operačný stôl | elektrohydraulický | elektrohydraulický operačný stôl | elektrohydraulický operačný stôl |  |  | CMAX S | STER-CMAX S2L | pre chirurgické operačné sály | STERIS | bez položkovej identifikácie ceny (v rámci sumárnej ceny) |  | Oblastní nemocnice Náchod, a.s. | ČR | B. Braun Medical s.r.o. |  | 1 |  |  | 27.608 | 0 | 0 |  |  | 99.95 | 0 | 0 | 2015 | 02 |  | 2015-01-31 | Áno | Áno | Neurčené | Nie | 36 mesiacov, pozáručný servis 7 rokov |  |  |  | Zmluva 67_DG
operačný stôl | elektrohydraulický | elektrohydraulický operačný stôl | nosnosť | 250 kg |  | CMAX S | STER-CMAX S2L | pre chirurgické operačné sály | STERIS | bez položkovej identifikácie ceny (v rámci sumárnej ceny) |  | Oblastní nemocnice Náchod, a.s. | ČR | B. Braun Medical s.r.o. |  | 1 |  |  | 27.608 | 0 | 0 |  |  | 99.95 | 0 | 0 | 2015 | 02 |  | 2015-01-31 | Áno | Áno | Neurčené | Nie | 36 mesiacov, pozáručný servis 7 rokov |  |  |  | Zmluva 67_DG
operačný stôl | elektrohydraulický | elektrohydraulický operačný stôl | RTG transparentná operačná doska |  |  | CMAX S | STER-CMAX S2L | pre chirurgické operačné sály | STERIS | bez položkovej identifikácie ceny (v rámci sumárnej ceny) |  | Oblastní nemocnice Náchod, a.s. | ČR | B. Braun Medical s.r.o. |  | 1 |  |  | 27.608 | 0 | 0 |  |  | 99.95 | 0 | 0 | 2015 | 02 |  | 2015-01-31 | Áno | Áno | Neurčené | Nie | 36 mesiacov, pozáručný servis 7 rokov |  |  |  | Zmluva 67_DG
operačný stôl | elektrohydraulický | elektrohydraulický operačný stôl | diaľkové ovládanie |  |  | CMAX S | STER-CMAX S2L | pre chirurgické operačné sály | STERIS | bez položkovej identifikácie ceny (v rámci sumárnej ceny) |  | Oblastní nemocnice Náchod, a.s. | ČR | B. Braun Medical s.r.o. |  | 1 |  |  | 27.608 | 0 | 0 |  |  | 99.95 | 0 | 0 | 2015 | 02 |  | 2015-01-31 | Áno | Áno | Neurčené | Nie | 36 mesiacov, pozáručný servis 7 rokov |  |  |  | Zmluva 67_DG
operačný stôl | elektrohydraulický | elektrohydraulický operačný stôl | trendelenburg/antitrendelenburg | ± 45°/30 ° |  | CMAX S | STER-CMAX S2L | pre chirurgické operačné sály | STERIS | bez položkovej identifikácie ceny (v rámci sumárnej ceny) |  | Oblastní nemocnice Náchod, a.s. | ČR | B. Braun Medical s.r.o. |  | 1 |  |  | 27.608 | 0 | 0 |  |  | 99.95 | 0 | 0 | 2015 | 02 |  | 2015-01-31 | Áno | Áno | Neurčené | Nie | 36 mesiacov, pozáručný servis 7 rokov |  |  |  | Zmluva 67_DG
operačný stôl | elektrohydraulický | elektrohydraulický operačný stôl | laterálny náklon | ±25 ° |  | CMAX S | STER-CMAX S2L | pre chirurgické operačné sály | STERIS | bez položkovej identifikácie ceny (v rámci sumárnej ceny) |  | Oblastní nemocnice Náchod, a.s. | ČR | B. Braun Medical s.r.o. |  | 1 |  |  | 27.608 | 0 | 0 |  |  | 99.95 | 0 | 0 | 2015 | 02 |  | 2015-01-31 | Áno | Áno | Neurčené | Nie | 36 mesiacov, pozáručný servis 7 rokov |  |  |  | Zmluva 67_DG
operačný stôl | elektrohydraulický | elektrohydraulický operačný stôl | pozdĺžny posuv | min. 454 mm |  | CMAX S | STER-CMAX S2L | pre chirurgické operačné sály | STERIS | bez položkovej identifikácie ceny (v rámci sumárnej ceny) |  | Oblastní nemocnice Náchod, a.s. | ČR | B. Braun Medical s.r.o. |  | 1 |  |  | 27.608 | 0 | 0 |  |  | 99.95 | 0 | 0 | 2015 | 02 |  | 2015-01-31 | Áno | Áno | Neurčené | Nie | 36 mesiacov, pozáručný servis 7 rokov |  |  |  | Zmluva 67_DG
operačný stôl | elektrohydraulický | elektrohydraulický operačný stôl | operačná doska |  |  | CMAX S | STER-CMAX S2L | pre chirurgické operačné sály | STERIS | bez položkovej identifikácie ceny (v rámci sumárnej ceny) |  | Oblastní nemocnice Náchod, a.s. | ČR | B. Braun Medical s.r.o. |  | 1 |  |  | 27.608 | 0 | 0 |  |  | 99.95 | 0 | 0 | 2015 | 02 |  | 2015-01-31 | Áno | Áno | Neurčené | Nie | 36 mesiacov, pozáručný servis 7 rokov |  |  |  | Zmluva 67_DG
operačný stôl | elektrohydraulický | elektrohydraulický operačný stôl | matrac z nemolinu |  |  | CMAX S | STER-SL005M | pre chirurgické operačné sály | STERIS | bez položkovej identifikácie ceny (v rámci sumárnej ceny) |  | Oblastní nemocnice Náchod, a.s. | ČR | B. Braun Medical s.r.o. |  | 1 |  |  | 27.608 | 0 | 0 |  |  | 99.95 | 0 | 0 | 2015 | 02 |  | 2015-01-31 | Áno | Áno | Neurčené | Nie | 36 mesiacov, pozáručný servis 7 rokov |  |  |  | Zmluva 67_DG
operačný stôl | elektrohydraulický | príslušenstvo | hlavová podpora dvojkĺbová |  |  | CMAX S | STERHEAD04B | pre chirurgické operačné sály | STERIS | bez položkovej identifikácie ceny (v rámci sumárnej ceny) |  | Oblastní nemocnice Náchod, a.s. | ČR | B. Braun Medical s.r.o. |  | 1 |  |  | 27.608 | 0 | 0 |  |  | 99.95 | 0 | 0 | 2015 | 02 |  | 2015-01-31 | Áno | Áno | Neurčené | Nie | 36 mesiacov, pozáručný servis 7 rokov |  |  |  | Zmluva 67_DG
operačný stôl | elektrohydraulický | príslušenstvo | madrac z nemolínu |  |  | CMAX S | STER-H004M | pre chirurgické operačné sály | STERIS | bez položkovej identifikácie ceny (v rámci sumárnej ceny) |  | Oblastní nemocnice Náchod, a.s. | ČR | B. Braun Medical s.r.o. |  | 1 |  |  | 27.608 | 0 | 0 |  |  | 99.95 | 0 | 0 | 2015 | 02 |  | 2015-01-31 | Áno | Áno | Neurčené | Nie | 36 mesiacov, pozáručný servis 7 rokov |  |  |  | Zmluva 67_DG
operačný stôl | elektrohydraulický | príslušenstvo | pár podpôr pre nohy |  |  | CMAX S | STER-LEG30C | pre chirurgické operačné sály | STERIS | bez položkovej identifikácie ceny (v rámci sumárnej ceny) |  | Oblastní nemocnice Náchod, a.s. | ČR | B. Braun Medical s.r.o. |  | 1 |  |  | 27.608 | 0 | 0 |  |  | 99.95 | 0 | 0 | 2015 | 02 |  | 2015-01-31 | Áno | Áno | Neurčené | Nie | 36 mesiacov, pozáručný servis 7 rokov |  |  |  | Zmluva 67_DG
operačný stôl | elektrohydraulický | príslušenstvo | matrac z nemolinu |  |  | CMAX S | STER-L03NM | pre chirurgické operačné sály | STERIS | bez položkovej identifikácie ceny (v rámci sumárnej ceny) |  | Oblastní nemocnice Náchod, a.s. | ČR | B. Braun Medical s.r.o. |  | 1 |  |  | 27.608 | 0 | 0 |  |  | 99.95 | 0 | 0 | 2015 | 02 |  | 2015-01-31 | Áno | Áno | Neurčené | Nie | 36 mesiacov, pozáručný servis 7 rokov |  |  |  | Zmluva 67_DG
operačný stôl | elektrohydraulický | príslušenstvo | rigidný anesteziologický rám |  |  | CMAX S | STER-TAB234 | pre chirurgické operačné sály | STERIS | bez položkovej identifikácie ceny (v rámci sumárnej ceny) |  | Oblastní nemocnice Náchod, a.s. | ČR | B. Braun Medical s.r.o. |  | 1 |  |  | 27.608 | 0 | 0 |  |  | 99.95 | 0 | 0 | 2015 | 02 |  | 2015-01-31 | Áno | Áno | Neurčené | Nie | 36 mesiacov, pozáručný servis 7 rokov |  |  |  | Zmluva 67_DG
operačný stôl | elektrohydraulický | príslušenstvo | opierka ruky laterálne a výškovo nastaviteľná |  |  | CMAX S | STER-TAB071F | pre chirurgické operačné sály | STERIS | bez položkovej identifikácie ceny (v rámci sumárnej ceny) |  | Oblastní nemocnice Náchod, a.s. | ČR | B. Braun Medical s.r.o. |  | 2 |  |  | 27.608 | 0 | 0 |  |  | 99.95 | 0 | 0 | 2015 | 02 |  | 2015-01-31 | Áno | Áno | Neurčené | Nie | 36 mesiacov, pozáručný servis 7 rokov |  |  |  | Zmluva 67_DG
operačný stôl | elektrohydraulický | príslušenstvo | kurt na fixáciu tela |  |  | CMAX S | STER-TAB213 | pre chirurgické operačné sály | STERIS | bez položkovej identifikácie ceny (v rámci sumárnej ceny) |  | Oblastní nemocnice Náchod, a.s. | ČR | B. Braun Medical s.r.o. |  | 2 |  |  | 27.608 | 0 | 0 |  |  | 99.95 | 0 | 0 | 2015 | 02 |  | 2015-01-31 | Áno | Áno | Neurčené | Nie | 36 mesiacov, pozáručný servis 7 rokov |  |  |  | Zmluva 67_DG
operačný stôl | elektrohydraulický | príslušenstvo | radiálne svorky |  |  | CMAX S | STER-TAB741 | pre chirurgické operačné sály | STERIS | bez položkovej identifikácie ceny (v rámci sumárnej ceny) |  | Oblastní nemocnice Náchod, a.s. | ČR | B. Braun Medical s.r.o. |  | 8 |  |  | 27.608 | 0 | 0 |  |  | 99.95 | 0 | 0 | 2015 | 02 |  | 2015-01-31 | Áno | Áno | Neurčené | Nie | 36 mesiacov, pozáručný servis 7 rokov |  |  |  | Zmluva 67_DG
operačný stôl | elektrohydraulický | celá zostava | celá zostava |  |  | CMAX S | CMAX S | pre ortopedické operačné sály | STERIS | sumárna cena | HW | Ústredná vojenská nemocnica SNP Ružomberok | SR | Med Partners a.s. |  | 1 | 183000 | 219600 | 1 | 183000 | 219600 | 183000 | 219600 | 99.98 | 188765.6531 | 226518.7838 | 2014 | 11 |  | 2014-10-31 | Áno | Áno | Neurčené | Áno | 24 mesiacov zadarmo |  |  |  | Zmluva 68_DG
operačný stôl | elektrohydraulický | elektrohydraulický operačný stôl | elektrohydraulický operačný stôl |  |  | CMAX S |  | pre ortopedické operačné sály | STERIS | položková cena (súčasť sumárnej ceny) |  | Ústredná vojenská nemocnica SNP Ružomberok | SR | Med Partners a.s. |  | 1 | 77000 | 92400 | 1 | 77000 | 92400 | 77000 | 92400 | 99.98 | 79425.9852 | 95311.1822 | 2014 | 11 |  | 2014-10-31 | Áno | Áno | Neurčené | Áno | 24 mesiacov zadarmo |  |  |  | Zmluva 68_DG
operačný stôl | elektrohydraulický | elektrohydraulický operačný stôl | rigidný anesteziologický rám |  |  | CMAX S |  | pre ortopedické operačné sály | STERIS | položková cena (súčasť sumárnej ceny) |  | Ústredná vojenská nemocnica SNP Ružomberok | SR | Med Partners a.s. |  | 1 | 793 | 951.6 | 1 | 793 | 951.6 | 793 | 951.6 | 99.98 | 817.9845 | 981.5814 | 2014 | 11 |  | 2014-10-31 | Áno | Áno | Neurčené | Áno | 24 mesiacov zadarmo |  |  |  | Zmluva 68_DG
operačný stôl | elektrohydraulický | elektrohydraulický operačný stôl | úchyt druhej ruky (dlaha) |  |  | CMAX S |  | pre ortopedické operačné sály | STERIS | položková cena (súčasť sumárnej ceny) |  | Ústredná vojenská nemocnica SNP Ružomberok | SR | Med Partners a.s. |  | 1 | 310 | 372 | 1 | 310 | 372 | 310 | 372 | 99.98 | 319.767 | 383.7203 | 2014 | 11 |  | 2014-10-31 | Áno | Áno | Neurčené | Áno | 24 mesiacov zadarmo |  |  |  | Zmluva 68_DG
operačný stôl | elektrohydraulický | elektrohydraulický operačný stôl | infúzna opierka polohovateľná, výškovo a laterálne nastaviteľná |  |  | CMAX S |  | pre ortopedické operačné sály | STERIS | položková cena (súčasť sumárnej ceny) |  | Ústredná vojenská nemocnica SNP Ružomberok | SR | Med Partners a.s. |  | 1 | 1930 | 2316 | 1 | 1930 | 2316 | 1930 | 2316 | 99.98 | 1990.8072 | 2388.9686 | 2014 | 11 |  | 2014-10-31 | Áno | Áno | Neurčené | Áno | 24 mesiacov zadarmo |  |  |  | Zmluva 68_DG
operačný stôl | elektrohydraulický | elektrohydraulický operačný stôl | popruh na fixáciu tela pacienta |  |  | CMAX S |  | pre ortopedické operačné sály | STERIS | položková cena (súčasť sumárnej ceny) |  | Ústredná vojenská nemocnica SNP Ružomberok | SR | Med Partners a.s. |  | 1 | 140 | 168 | 1 | 140 | 168 | 140 | 168 | 99.98 | 144.4109 | 173.2931 | 2014 | 11 |  | 2014-10-31 | Áno | Áno | Neurčené | Áno | 24 mesiacov zadarmo |  |  |  | Zmluva 68_DG
operačný stôl | elektrohydraulický | elektrohydraulický operačný stôl | popliteálna podpora |  |  | CMAX S |  | pre ortopedické operačné sály | STERIS | položková cena (súčasť sumárnej ceny) |  | Ústredná vojenská nemocnica SNP Ružomberok | SR | Med Partners a.s. |  | 1 | 525 | 630 | 1 | 525 | 630 | 525 | 630 | 99.98 | 541.5408 | 649.849 | 2014 | 11 |  | 2014-10-31 | Áno | Áno | Neurčené | Áno | 24 mesiacov zadarmo |  |  |  | Zmluva 68_DG
operačný stôl | elektrohydraulický | elektrohydraulický operačný stôl | bočná opierka nastaviteľná |  |  | CMAX S |  | pre ortopedické operačné sály | STERIS | položková cena (súčasť sumárnej ceny) |  | Ústredná vojenská nemocnica SNP Ružomberok | SR | Med Partners a.s. |  | 8 | 9552 | 11462.4 | 1 | 9552 | 11462.4 | 1194 | 1432.8 | 99.98 | 1231.6185 | 1477.9422 | 2014 | 11 |  | 2014-10-31 | Áno | Áno | Neurčené | Áno | 24 mesiacov zadarmo |  |  |  | Zmluva 68_DG
operačný stôl | elektrohydraulický | elektrohydraulický operačný stôl | dvojramenná opierka |  |  | CMAX S |  | pre ortopedické operačné sály | STERIS | položková cena (súčasť sumárnej ceny) |  | Ústredná vojenská nemocnica SNP Ružomberok | SR | Med Partners a.s. |  | 2 | 4754 | 5704.8 | 1 | 4754 | 5704.8 | 2377 | 2852.4 | 99.98 | 2451.8905 | 2942.2686 | 2014 | 11 |  | 2014-10-31 | Áno | Áno | Neurčené | Áno | 24 mesiacov zadarmo |  |  |  | Zmluva 68_DG
operačný stôl | elektrohydraulický | elektrohydraulický operačný stôl | predlžovacie eurolišty |  |  | CMAX S |  | pre ortopedické operačné sály | STERIS | položková cena (súčasť sumárnej ceny) |  | Ústredná vojenská nemocnica SNP Ružomberok | SR | Med Partners a.s. |  | 2 | 2268 | 2721.6 | 1 | 2268 | 2721.6 | 1134 | 1360.8 | 99.98 | 1169.7281 | 1403.6738 | 2014 | 11 |  | 2014-10-31 | Áno | Áno | Neurčené | Áno | 24 mesiacov zadarmo |  |  |  | Zmluva 68_DG
operačný stôl | elektrohydraulický | elektrohydraulický operačný stôl | radiálne svorky pre uchytenie príslušenstva |  |  | CMAX S |  | pre ortopedické operačné sály | STERIS | položková cena (súčasť sumárnej ceny) |  | Ústredná vojenská nemocnica SNP Ružomberok | SR | Med Partners a.s. |  | 14 | 7560 | 9072 | 1 | 7560 | 9072 | 540 | 648 | 99.98 | 557.0134 | 668.4161 | 2014 | 11 |  | 2014-10-31 | Áno | Áno | Neurčené | Áno | 24 mesiacov zadarmo |  |  |  | Zmluva 68_DG
operačný stôl | elektrohydraulický | elektrohydraulický operačný stôl | zariadenie pre artroskopiu ramena |  |  | CMAX S |  | pre ortopedické operačné sály | STERIS | položková cena (súčasť sumárnej ceny) |  | Ústredná vojenská nemocnica SNP Ružomberok | SR | Med Partners a.s. |  | 1 | 10230 | 12276 | 1 | 10230 | 12276 | 10230 | 12276 | 99.98 | 10552.3095 | 12662.7714 | 2014 | 11 |  | 2014-10-31 | Áno | Áno | Neurčené | Áno | 24 mesiacov zadarmo |  |  |  | Zmluva 68_DG
operačný stôl | elektrohydraulický | elektrohydraulický operačný stôl | pneumatické kladivo |  |  | CMAX S |  | pre ortopedické operačné sály | STERIS | položková cena (súčasť sumárnej ceny) |  | Ústredná vojenská nemocnica SNP Ružomberok | SR | Med Partners a.s. |  | 1 | 29200 | 35040 | 1 | 29200 | 35040 | 29200 | 35040 | 99.98 | 30119.984 | 36143.9808 | 2014 | 11 |  | 2014-10-31 | Áno | Áno | Neurčené | Áno | 24 mesiacov zadarmo |  |  |  | Zmluva 68_DG
operačný stôl | elektrohydraulický | trakčné zariadenie femuru | 3D trakčná tyč |  |  | CMAX S |  | pre ortopedické operačné sály | STERIS | položková cena (súčasť sumárnej ceny) |  | Ústredná vojenská nemocnica SNP Ružomberok | SR | Med Partners a.s. |  | 1 | 15628 | 18753.6 | 1 | 15628 | 18753.6 | 15628 | 18753.6 | 99.98 | 16120.3805 | 19344.4566 | 2014 | 11 |  | 2014-10-31 | Áno | Áno | Neurčené | Áno | 24 mesiacov zadarmo |  |  |  | Zmluva 68_DG
operačný stôl | elektrohydraulický | trakčné zariadenie femuru | 2D trakčná tyč |  |  | CMAX S |  | pre ortopedické operačné sály | STERIS | položková cena (súčasť sumárnej ceny) |  | Ústredná vojenská nemocnica SNP Ružomberok | SR | Med Partners a.s. |  | 1 | 7100 | 8520 | 1 | 7100 | 8520 | 7100 | 8520 | 99.98 | 7323.6947 | 8788.4337 | 2014 | 11 |  | 2014-10-31 | Áno | Áno | Neurčené | Áno | 24 mesiacov zadarmo |  |  |  | Zmluva 68_DG
operačný stôl | elektrohydraulický | trakčné zariadenie femuru | trakčné topánky vrátane gélových podložiek |  |  | CMAX S |  | pre ortopedické operačné sály | STERIS | položková cena (súčasť sumárnej ceny) |  | Ústredná vojenská nemocnica SNP Ružomberok | SR | Med Partners a.s. |  | 1 | 1726 | 2071.2 | 1 | 1726 | 2071.2 | 1726 | 2071.2 | 99.98 | 1780.3799 | 2136.4559 | 2014 | 11 |  | 2014-10-31 | Áno | Áno | Neurčené | Áno | 24 mesiacov zadarmo |  |  |  | Zmluva 68_DG
operačný stôl | elektrohydraulický | trakčné zariadenie femuru | pelvická podpera |  |  | CMAX S |  | pre ortopedické operačné sály | STERIS | položková cena (súčasť sumárnej ceny) |  | Ústredná vojenská nemocnica SNP Ružomberok | SR | Med Partners a.s. |  | 1 | 6042 | 7250.4 | 1 | 6042 | 7250.4 | 6042 | 7250.4 | 99.98 | 6232.3611 | 7478.8333 | 2014 | 11 |  | 2014-10-31 | Áno | Áno | Neurčené | Áno | 24 mesiacov zadarmo |  |  |  | Zmluva 68_DG
operačný stôl | elektrohydraulický | trakčné zariadenie femuru | delené nožné podpory |  |  | CMAX S |  | pre ortopedické operačné sály | STERIS | položková cena (súčasť sumárnej ceny) |  | Ústredná vojenská nemocnica SNP Ružomberok | SR | Med Partners a.s. |  | 1 | 2642 | 3170.4 | 1 | 2642 | 3170.4 | 2642 | 3170.4 | 99.98 | 2725.2396 | 3270.2876 | 2014 | 11 |  | 2014-10-31 | Áno | Áno | Neurčené | Áno | 24 mesiacov zadarmo |  |  |  | Zmluva 68_DG
operačný stôl | elektrohydraulický | trakčné zariadenie femuru | trakčný kolík s poťahom |  |  | CMAX S |  | pre ortopedické operačné sály | STERIS | položková cena (súčasť sumárnej ceny) |  | Ústredná vojenská nemocnica SNP Ružomberok | SR | Med Partners a.s. |  | 1 | 1000 | 1200 | 1 | 1000 | 1200 | 1000 | 1200 | 99.98 | 1031.5063 | 1237.8076 | 2014 | 11 |  | 2014-10-31 | Áno | Áno | Neurčené | Áno | 24 mesiacov zadarmo |  |  |  | Zmluva 68_DG
operačný stôl | elektrohydraulický | trakčné zariadenie femuru | vozík pre tračné príslušenstvo |  |  | CMAX S |  | pre ortopedické operačné sály | STERIS | položková cena (súčasť sumárnej ceny) |  | Ústredná vojenská nemocnica SNP Ružomberok | SR | Med Partners a.s. |  | 1 | 4600 | 5520 | 1 | 4600 | 5520 | 4600 | 5520 | 99.98 | 4744.929 | 5693.9148 | 2014 | 11 |  | 2014-10-31 | Áno | Áno | Neurčené | Áno | 24 mesiacov zadarmo |  |  |  | Zmluva 68_DG
operačný stôl | elektromechanický | celá zostava | celá zostava |  |  | OTESUS 1160 | OTESUS 1160 |  | MAQUET | sumárna cena | HW | Oblastní nemocnice Kolín, a.s. | ČR | MAQUET Czech Republic s.r .o |  | 1 | 3360100 | 4065721 | 27.089 | 124039.2779 | 150087.5263 | 122631.3869 | 148383.9781 | 100.14 | 126292.9392 | 151551.527 | 2015 | 09 |  | 2015-08-31 | Áno | Áno | Neurčené | Nie | 24 mesiacov zadarmo |  |  |  | Zmluva 69_DG
operačný stôl | elektromechanický | elektromechanický operačný stôl | elektromechanický operačný stôl |  |  | OTESUS 1160 | OTESUS 1160.01CO |  | MAQUET | položková cena (súčasť sumárnej ceny) |  | Oblastní nemocnice Kolín, a.s. | ČR | MAQUET Czech Republic s.r .o |  | 1 | 1125000 | 1361250 | 27.089 | 41529.7722 | 50251.0244 | 41058.3942 | 49680.6569 | 100.14 | 42284.3238 | 50741.1886 | 2015 | 09 |  | 2015-08-31 | Áno | Áno | Neurčené | Nie | 24 mesiacov zadarmo |  |  |  | Zmluva 69_DG
operačný stôl | elektromechanický | elektromechanický operačný stôl | operačná doska chirurgická |  | s ôsmimi segmentovanými s motoricky ovládaným pohybom, podložka hlavy dvojkĺbová, chrbtová podložka,štvordielne podložky nôh | OTESUS 1160 | 1150.30BO |  | MAQUET | položková cena (súčasť sumárnej ceny) |  | Oblastní nemocnice Kolín, a.s. | ČR | MAQUET Czech Republic s.r .o |  | 2 | 1510000 | 1827100 | 27.089 | 55742.1832 | 67448.0416 | 27554.7445 | 33341.2409 | 100.14 | 28377.4796 | 34052.9755 | 2015 | 09 |  | 2015-08-31 | Áno | Áno | Neurčené | Nie | 24 mesiacov zadarmo |  |  |  | Zmluva 69_DG
operačný stôl | elektromechanický | elektromechanický operačný stôl | transportér pre operačné dosky |  |  | OTESUS 1160 | 1160.60AO |  | MAQUET | položková cena (súčasť sumárnej ceny) |  | Oblastní nemocnice Kolín, a.s. | ČR | MAQUET Czech Republic s.r .o |  | 2 | 410000 | 496100 | 27.089 | 15135.2948 | 18313.7067 | 7481.7518 | 9052.9197 | 100.14 | 7705.1435 | 9246.1721 | 2015 | 09 |  | 2015-08-31 | Áno | Áno | Neurčené | Nie | 24 mesiacov zadarmo |  |  |  | Zmluva 69_DG
operačný stôl | elektromechanický | elektromechanický operačný stôl | držiak dolných končatín |  |  | OTESUS 1160 | Goepel 1001.65AO |  | MAQUET | položková cena (súčasť sumárnej ceny) |  | Oblastní nemocnice Kolín, a.s. | ČR | MAQUET Czech Republic s.r .o |  | 2 | 26000 | 31460 | 27.089 | 959.7992 | 1161.357 | 474.4526 | 574.0876 | 100.14 | 488.6189 | 586.3426 | 2015 | 09 |  | 2015-08-31 | Áno | Áno | Neurčené | Nie | 24 mesiacov zadarmo |  |  |  | Zmluva 69_DG
operačný stôl | elektromechanický | elektromechanický operačný stôl | podložka rúk |  | ovládaná jednoručne | OTESUS 1160 | 1001.6000 |  | MAQUET | položková cena (súčasť sumárnej ceny) |  | Oblastní nemocnice Kolín, a.s. | ČR | MAQUET Czech Republic s.r .o |  | 2 | 31600 | 38236 | 27.089 | 1166.5252 | 1411.4954 | 576.6423 | 697.7372 | 100.14 | 593.8598 | 712.6318 | 2015 | 09 |  | 2015-08-31 | Áno | Áno | Neurčené | Nie | 24 mesiacov zadarmo |  |  |  | Zmluva 69_DG
operačný stôl | elektromechanický | elektromechanický operačný stôl | úpinka na ruku |  |  | OTESUS 1160 | 1002.24CO |  | MAQUET | položková cena (súčasť sumárnej ceny) |  | Oblastní nemocnice Kolín, a.s. | ČR | MAQUET Czech Republic s.r .o |  | 2 | 12600 | 15246 | 27.089 | 465.1334 | 562.8115 | 229.927 | 278.2117 | 100.14 | 236.7922 | 284.1507 | 2015 | 09 |  | 2015-08-31 | Áno | Áno | Neurčené | Nie | 24 mesiacov zadarmo |  |  |  | Zmluva 69_DG
operačný stôl | elektromechanický | elektromechanický operačný stôl | predĺženie stolu pre RTG |  |  | OTESUS 1160 | 1150.55HC |  | MAQUET | položková cena (súčasť sumárnej ceny) |  | Oblastní nemocnice Kolín, a.s. | ČR | MAQUET Czech Republic s.r .o |  | 1 | 93700 | 113377 | 27.089 | 3458.9686 | 4185.352 | 3419.708 | 4137.8467 | 100.14 | 3521.8144 | 4226.1772 | 2015 | 09 |  | 2015-08-31 | Áno | Áno | Neurčené | Nie | 24 mesiacov zadarmo |  |  |  | Zmluva 69_DG
operačný stôl | elektromechanický | elektromechanický operačný stôl | anesteziologický rám |  |  | OTESUS 1160 | 1002.57AO |  | MAQUET | položková cena (súčasť sumárnej ceny) |  | Oblastní nemocnice Kolín, a.s. | ČR | MAQUET Czech Republic s.r .o |  | 1 | 6000 | 7260 | 27.089 | 221.4921 | 268.0055 | 218.9781 | 264.9635 | 100.14 | 225.5164 | 270.6197 | 2015 | 09 |  | 2015-08-31 | Áno | Áno | Neurčené | Nie | 24 mesiacov zadarmo |  |  |  | Zmluva 69_DG
operačný stôl | elektromechanický | príslušenstvo | úchyt ruky k hrane stolu |  |  | OTESUS 1160 | 1001.56AO |  | MAQUET | položková cena (súčasť sumárnej ceny) |  | Oblastní nemocnice Kolín, a.s. | ČR | MAQUET Czech Republic s.r .o |  | 2 | 13800 | 16698 | 27.089 | 509.4319 | 616.4126 | 251.8248 | 304.708 | 100.14 | 259.3439 | 311.2126 | 2015 | 09 |  | 2015-08-31 | Áno | Áno | Neurčené | Nie | 24 mesiacov zadarmo |  |  |  | Zmluva 69_DG
operačný stôl | elektromechanický | príslušenstvo | zarážka ramien |  |  | OTESUS 1160 | 1002.09CO |  | MAQUET | položková cena (súčasť sumárnej ceny) |  | Oblastní nemocnice Kolín, a.s. | ČR | MAQUET Czech Republic s.r .o |  | 2 | 54200 | 65582 | 27.089 | 2000.8121 | 2420.9827 | 989.0511 | 1196.7518 | 100.14 | 1018.5824 | 1222.2989 | 2015 | 09 |  | 2015-08-31 | Áno | Áno | Neurčené | Nie | 24 mesiacov zadarmo |  |  |  | Zmluva 69_DG
operačný stôl | elektromechanický | príslušenstvo | zostava pre polohovanie na boku |  |  | OTESUS 1160 |  |  | MAQUET | položková cena (súčasť sumárnej ceny) |  | Oblastní nemocnice Kolín, a.s. | ČR | MAQUET Czech Republic s.r .o |  | 2 | 51200 | 61952 | 27.089 | 1890.0661 | 2286.98 | 934.3066 | 1130.5109 | 100.14 | 962.2033 | 1154.6439 | 2015 | 09 |  | 2015-08-31 | Áno | Áno | Neurčené | Nie | 24 mesiacov zadarmo |  |  |  | Zmluva 69_DG
operačný stôl | elektromechanický | príslušenstvo | radiálna svorka |  |  | OTESUS 1160 | 1003.23CO |  | MAQUET | položková cena (súčasť sumárnej ceny) |  | Oblastní nemocnice Kolín, a.s. | ČR | MAQUET Czech Republic s.r .o |  | 4 | 26000 | 31460 | 27.089 | 959.7992 | 1161.357 | 237.2263 | 287.0438 | 100.14 | 244.3094 | 293.1713 | 2015 | 09 |  | 2015-08-31 | Áno | Áno | Neurčené | Nie | 24 mesiacov zadarmo |  |  |  | Zmluva 69_DG
operačný stôl | elektromechanický | celá zostava | celá zostava |  |  | Saturn Select 3.02 | Saturn Select typ 3.02 | pre kliniku popálenín | TRUMPF Medical | sumárna cena | HW | Fakultná nemocnica Kráľovské Vinohrady | ČR | Hypokramed spol. s r.o. |  | 1 | 681810 | 749991 | 25.514 | 26722.9756 | 29395.2732 | 27163.745 | 29880.1195 | 92.42 | 30311.5887 | 36373.9064 | 2011 | 12 |  | 2011-11-30 | Áno | Áno | Neurčené | Nie | 24 mesiacov zadarmo, pozáručný servis 10 rokov |  |  |  | Zmluva 70_DG
operačný stôl | elektromechanický | elektromechanický mobilný operačný stôl | elektromechanický mobilný operačný stôl |  | 2 základné dosky | Saturn Select 3.02 | Saturn Select typ 3.02 | pre kliniku popálenín | TRUMPF Medical | bez položkovej identifikácie ceny (v rámci sumárnej ceny) |  | Fakultná nemocnica Kráľovské Vinohrady | ČR | Hypokramed spol. s r.o. |  | 1 |  |  | 25.514 | 0 | 0 |  |  | 92.42 | 0 | 0 | 2011 | 12 |  | 2011-11-30 | Áno | Áno | Neurčené | Nie | 24 mesiacov zadarmo, pozáručný servis 10 rokov |  |  |  | Zmluva 70_DG
operačný stôl | elektromechanický | elektromechanický mobilný operačný stôl | hlavový diel dvojkĺbový, komfort |  |  | Saturn Select 3.02 |  | pre kliniku popálenín | TRUMPF Medical | bez položkovej identifikácie ceny (v rámci sumárnej ceny) |  | Fakultná nemocnica Kráľovské Vinohrady | ČR | Hypokramed spol. s r.o. |  | 1 |  |  | 25.514 | 0 | 0 |  |  | 92.42 | 0 | 0 | 2011 | 12 |  | 2011-11-30 | Áno | Áno | Neurčené | Nie | 24 mesiacov zadarmo, pozáručný servis 10 rokov |  |  |  | Zmluva 70_DG
operačný stôl | elektromechanický | elektromechanický mobilný operačný stôl | dvojsegmentové podložky nôh |  |  | Saturn Select 3.02 |  | pre kliniku popálenín | TRUMPF Medical | bez položkovej identifikácie ceny (v rámci sumárnej ceny) |  | Fakultná nemocnica Kráľovské Vinohrady | ČR | Hypokramed spol. s r.o. |  | 1 |  |  | 25.514 | 0 | 0 |  |  | 92.42 | 0 | 0 | 2011 | 12 |  | 2011-11-30 | Áno | Áno | Neurčené | Nie | 24 mesiacov zadarmo, pozáručný servis 10 rokov |  |  |  | Zmluva 70_DG
operačný stôl | elektromechanický | elektromechanický mobilný operačný stôl | IR diaľkové ovládanie |  |  | Saturn Select 3.02 |  | pre kliniku popálenín | TRUMPF Medical | bez položkovej identifikácie ceny (v rámci sumárnej ceny) |  | Fakultná nemocnica Kráľovské Vinohrady | ČR | Hypokramed spol. s r.o. |  | 1 |  |  | 25.514 | 0 | 0 |  |  | 92.42 | 0 | 0 | 2011 | 12 |  | 2011-11-30 | Áno | Áno | Neurčené | Nie | 24 mesiacov zadarmo, pozáručný servis 10 rokov |  |  |  | Zmluva 70_DG
operačný stôl | elektromechanický | elektromechanický mobilný operačný stôl | dobíjačka k IR diaľkovému ovládaniu |  |  | Saturn Select 3.02 |  | pre kliniku popálenín | TRUMPF Medical | bez položkovej identifikácie ceny (v rámci sumárnej ceny) |  | Fakultná nemocnica Kráľovské Vinohrady | ČR | Hypokramed spol. s r.o. |  | 1 |  |  | 25.514 | 0 | 0 |  |  | 92.42 | 0 | 0 | 2011 | 12 |  | 2011-11-30 | Áno | Áno | Neurčené | Nie | 24 mesiacov zadarmo, pozáručný servis 10 rokov |  |  |  | Zmluva 70_DG
operačný stôl | elektromechanický | elektromechanický mobilný operačný stôl | anesteziologický rám |  |  | Saturn Select 3.02 |  | pre kliniku popálenín | TRUMPF Medical | bez položkovej identifikácie ceny (v rámci sumárnej ceny) |  | Fakultná nemocnica Kráľovské Vinohrady | ČR | Hypokramed spol. s r.o. |  | 1 |  |  | 25.514 | 0 | 0 |  |  | 92.42 | 0 | 0 | 2011 | 12 |  | 2011-11-30 | Áno | Áno | Neurčené | Nie | 24 mesiacov zadarmo, pozáručný servis 10 rokov |  |  |  | Zmluva 70_DG
operačný stôl | elektromechanický | elektromechanický mobilný operačný stôl | podložka paže pre infúziu |  |  | Saturn Select 3.02 |  | pre kliniku popálenín | TRUMPF Medical | bez položkovej identifikácie ceny (v rámci sumárnej ceny) |  | Fakultná nemocnica Kráľovské Vinohrady | ČR | Hypokramed spol. s r.o. |  | 2 |  |  | 25.514 | 0 | 0 |  |  | 92.42 | 0 | 0 | 2011 | 12 |  | 2011-11-30 | Áno | Áno | Neurčené | Nie | 24 mesiacov zadarmo, pozáručný servis 10 rokov |  |  |  | Zmluva 70_DG
operačný stôl | elektromechanický | elektromechanický mobilný operačný stôl | fixačný pás |  |  | Saturn Select 3.02 |  | pre kliniku popálenín | TRUMPF Medical | bez položkovej identifikácie ceny (v rámci sumárnej ceny) |  | Fakultná nemocnica Kráľovské Vinohrady | ČR | Hypokramed spol. s r.o. |  | 1 |  |  | 25.514 | 0 | 0 |  |  | 92.42 | 0 | 0 | 2011 | 12 |  | 2011-11-30 | Áno | Áno | Neurčené | Nie | 24 mesiacov zadarmo, pozáručný servis 10 rokov |  |  |  | Zmluva 70_DG
operačný stôl | elektromechanický | elektromechanický mobilný operačný stôl | operačný stolík pre HK |  |  | Saturn Select 3.02 |  | pre kliniku popálenín | TRUMPF Medical | bez položkovej identifikácie ceny (v rámci sumárnej ceny) |  | Fakultná nemocnica Kráľovské Vinohrady | ČR | Hypokramed spol. s r.o. |  | 2 |  |  | 25.514 | 0 | 0 |  |  | 92.42 | 0 | 0 | 2011 | 12 |  | 2011-11-30 | Áno | Áno | Neurčené | Nie | 24 mesiacov zadarmo, pozáručný servis 10 rokov |  |  |  | Zmluva 70_DG
operačný stôl | elektromechanický | celá zostava | celá zostava |  |  | OPX mobilis DIAMOND | OPX mobilis DIAMOND | pre urológiu a gynekológiu | Schmitz | sumárna cena | HW | Nemocnica svätého Michala, a.s. | SR | E-BA spol. s r.o. |  | 2 | 139495.8 | 167394.96 | 1 | 139495.8 | 167394.96 | 69747.9 | 83697.48 | 99.3 | 72438.0758 | 86925.691 | 2012 | 11 |  | 2012-10-31 | Áno | Áno | Neurčené | Áno | 12 mesiacov zadarmo |  |  |  | Zmluva 71_DG
operačný stôl | elektromechanický | celá zostava | celá zostava |  |  | HEAL FORCE EST-1 | HEAL FORCE EST-1 |  | Heal force | sumárna cena | HW | Nemocnice Břeclav | ČR | Technicare czspol. s r.o. |  | 1 | 699800 | 846668 | 25.944 | 26973.4813 | 32634.4434 | 27880.4781 | 33731.7928 | 98.6 | 29161.3966 | 34993.6759 | 2013 | 07 |  | 2013-06-30 | Áno | Áno | na splátky 12 mesiacov | Nie | 24 mesiacov zadarmo |  |  |  | Zmluva 72_DG
operačný stôl | elektromechanický | elektromechanický mobilný operačný stôl | elektromechanický mobilný operačný stôl |  |  | HEAL FORCE EST-1 | HEAL FORCE EST-1 |  | Heal force | položková cena (súčasť sumárnej ceny) |  | Nemocnice Břeclav | ČR | Technicare czspol. s r.o. |  | 1 | 399900 | 483789 | 25.944 | 15413.9685 | 18647.4329 | 15932.2709 | 19274.4622 | 98.6 | 16664.2505 | 19997.1006 | 2013 | 07 |  | 2013-06-30 | Áno | Áno | na splátky 12 mesiacov | Nie | 24 mesiacov zadarmo |  |  |  | Zmluva 72_DG
operačný stôl | elektromechanický | elektromechanický mobilný operačný stôl | operačné svetlo |  |  | HEAL FORCE EST-1 | HEAL FORCE TopLED 8080 |  | Heal force | položková cena (súčasť sumárnej ceny) |  | Nemocnice Břeclav | ČR | Technicare czspol. s r.o. |  | 1 | 299900 | 362879 | 25.944 | 11559.5128 | 13987.0105 | 11948.2072 | 14457.3307 | 98.6 | 12497.1461 | 14996.5753 | 2013 | 07 |  | 2013-06-30 | Áno | Áno | na splátky 12 mesiacov | Nie | 24 mesiacov zadarmo |  |  |  | Zmluva 72_DG
operačný stôl | elektromechanický | celá zostava | celá zostava |  |  | OTESUS 1160 | OTESUS 1160 | pre všetky chirurgické odbory | MAQUET | sumárna cena | HW | Fakultní nemocnice Brno | ČR | MAQUET Czech Republic s.r .o |  | 5 | 14889056.2 | 18015758 | 27.105 | 549310.3191 | 664665.4861 | 110289.3052 | 133450.0593 | 100.07 | 113661.7972 | 136394.1566 | 2015 | 10 |  | 2015-09-30 | Áno | Áno | EFRR | Nie | 36 mesiacov zadarmo |  |  |  | Zmluva 73_DG
operačný stôl | elektromechanický | elektromechanický operačný stôl | noha operačného stola |  | s výmenými doskami pre všetky chirurgické odbory | OTESUS 1160 | Maquet | pre všetky chirurgické odbory | MAQUET | položková cena (súčasť sumárnej ceny) |  | Fakultní nemocnice Brno | ČR | MAQUET Czech Republic s.r .o |  | 5 | 3102730 |  | 27.105 | 114470.7619 | 0 | 22983.1852 |  | 100.07 | 23685.9787 | 28423.1744 | 2015 | 10 |  | 2015-09-30 | Áno | Áno | EFRR | Nie | 36 mesiacov zadarmo |  |  |  | Zmluva 73_DG
operačný stôl | elektromechanický | elektromechanický operačný stôl | nosnosť | 380 kg |  | OTESUS 1160 | Maquet | pre všetky chirurgické odbory | MAQUET | položková cena (súčasť sumárnej ceny) |  | Fakultní nemocnice Brno | ČR | MAQUET Czech Republic s.r .o |  | 5 |  |  | 27.105 | 0 | 0 |  |  | 100.07 | 0 | 0 | 2015 | 10 |  | 2015-09-30 | Áno | Áno | EFRR | Nie | 36 mesiacov zadarmo |  |  |  | Zmluva 73_DG
operačný stôl | elektromechanický | elektromechanický operačný stôl | trendelenburg/antitrendelenburg | ± 45°/30 ° |  | OTESUS 1160 | Maquet | pre všetky chirurgické odbory | MAQUET | položková cena (súčasť sumárnej ceny) |  | Fakultní nemocnice Brno | ČR | MAQUET Czech Republic s.r .o |  | 5 |  |  | 27.105 | 0 | 0 |  |  | 100.07 | 0 | 0 | 2015 | 10 |  | 2015-09-30 | Áno | Áno | EFRR | Nie | 36 mesiacov zadarmo |  |  |  | Zmluva 73_DG
operačný stôl | elektromechanický | elektromechanický operačný stôl | nastavenie výšky pracovnej dosky | min. 321-1161 mm |  | OTESUS 1160 | Maquet | pre všetky chirurgické odbory | MAQUET | položková cena (súčasť sumárnej ceny) |  | Fakultní nemocnice Brno | ČR | MAQUET Czech Republic s.r .o |  | 5 |  |  | 27.105 | 0 | 0 |  |  | 100.07 | 0 | 0 | 2015 | 10 |  | 2015-09-30 | Áno | Áno | EFRR | Nie | 36 mesiacov zadarmo |  |  |  | Zmluva 73_DG
operačný stôl | elektromechanický | elektromechanický operačný stôl | laterálny náklon | ±28 ° |  | OTESUS 1160 | Maquet | pre všetky chirurgické odbory | MAQUET | položková cena (súčasť sumárnej ceny) |  | Fakultní nemocnice Brno | ČR | MAQUET Czech Republic s.r .o |  | 5 |  |  | 27.105 | 0 | 0 |  |  | 100.07 | 0 | 0 | 2015 | 10 |  | 2015-09-30 | Áno | Áno | EFRR | Nie | 36 mesiacov zadarmo |  |  |  | Zmluva 73_DG
operačný stôl | elektromechanický | elektromechanický operačný stôl | nožný segment | ± 90 |  | OTESUS 1160 | Maquet | pre všetky chirurgické odbory | MAQUET | položková cena (súčasť sumárnej ceny) |  | Fakultní nemocnice Brno | ČR | MAQUET Czech Republic s.r .o |  | 5 |  |  | 27.105 | 0 | 0 |  |  | 100.07 | 0 | 0 | 2015 | 10 |  | 2015-09-30 | Áno | Áno | EFRR | Nie | 36 mesiacov zadarmo |  |  |  | Zmluva 73_DG
operačný stôl | elektromechanický | elektromechanický operačný stôl | chrbtový segment | ± 70°/60 ° |  | OTESUS 1160 | Maquet | pre všetky chirurgické odbory | MAQUET | položková cena (súčasť sumárnej ceny) |  | Fakultní nemocnice Brno | ČR | MAQUET Czech Republic s.r .o |  | 5 |  |  | 27.105 | 0 | 0 |  |  | 100.07 | 0 | 0 | 2015 | 10 |  | 2015-09-30 | Áno | Áno | EFRR | Nie | 36 mesiacov zadarmo |  |  |  | Zmluva 73_DG
operačný stôl | elektromechanický | elektromechanický operačný stôl | delené nožné podpory |  |  | OTESUS 1160 | Maquet | pre všetky chirurgické odbory | MAQUET | položková cena (súčasť sumárnej ceny) |  | Fakultní nemocnice Brno | ČR | MAQUET Czech Republic s.r .o |  | 5 |  |  | 27.105 | 0 | 0 |  |  | 100.07 | 0 | 0 | 2015 | 10 |  | 2015-09-30 | Áno | Áno | EFRR | Nie | 36 mesiacov zadarmo |  |  |  | Zmluva 73_DG
operačný stôl | elektromechanický | elektromechanický operačný stôl | dobíjacia stanica pre IR diaľkový ovládač |  | pre pohyb stolu a dosky | OTESUS 1160 | Maquet | pre všetky chirurgické odbory | MAQUET | položková cena (súčasť sumárnej ceny) |  | Fakultní nemocnice Brno | ČR | MAQUET Czech Republic s.r .o |  | 5 |  |  | 27.105 | 0 | 0 |  |  | 100.07 | 0 | 0 | 2015 | 10 |  | 2015-09-30 | Áno | Áno | EFRR | Nie | 36 mesiacov zadarmo |  |  |  | Zmluva 73_DG
operačný stôl | elektromechanický | príslušenstvo | diaľkové ovládanie |  | pre pohyb stolu a dosky | OTESUS 1160 | Maquet | pre všetky chirurgické odbory | MAQUET | položková cena (súčasť sumárnej ceny) |  | Fakultní nemocnice Brno | ČR | MAQUET Czech Republic s.r .o |  | 5 | 76150 |  | 27.105 | 2809.4448 | 0 | 564.0741 |  | 100.07 | 581.3227 | 697.5872 | 2015 | 10 |  | 2015-09-30 | Áno | Áno | EFRR | Nie | 36 mesiacov zadarmo |  |  |  | Zmluva 73_DG
operačný stôl | elektromechanický | príslušenstvo | transportér pre operačné dosky |  |  | OTESUS 1160 | Maquet | pre všetky chirurgické odbory | MAQUET | položková cena (súčasť sumárnej ceny) |  | Fakultní nemocnice Brno | ČR | MAQUET Czech Republic s.r .o |  | 15 | 1746450 |  | 27.105 | 64432.7615 | 0 | 4312.2222 |  | 100.07 | 4444.0839 | 5332.9007 | 2015 | 10 |  | 2015-09-30 | Áno | Áno | EFRR | Nie | 36 mesiacov zadarmo |  |  |  | Zmluva 73_DG
operačný stôl | elektromechanický | príslušenstvo | základ operačnej dosky |  |  | OTESUS 1160 | Maquet | pre všetky chirurgické odbory | MAQUET | položková cena (súčasť sumárnej ceny) |  | Fakultní nemocnice Brno | ČR | MAQUET Czech Republic s.r .o |  | 15 | 3918510 |  | 27.105 | 144567.7919 | 0 | 9675.3333 |  | 100.07 | 9971.1914 | 11965.4297 | 2015 | 10 |  | 2015-09-30 | Áno | Áno | EFRR | Nie | 36 mesiacov zadarmo |  |  |  | Zmluva 73_DG
operačný stôl | elektromechanický | príslušenstvo | podložky dolných končatín |  | štvordielne, lámacie, roztiahnuteľné | OTESUS 1160 | Maquet | pre všetky chirurgické odbory | MAQUET | položková cena (súčasť sumárnej ceny) |  | Fakultní nemocnice Brno | ČR | MAQUET Czech Republic s.r .o |  | 15 | 1340310 |  | 27.105 | 49448.8102 | 0 | 3309.4074 |  | 100.07 | 3410.6044 | 4092.7253 | 2015 | 10 |  | 2015-09-30 | Áno | Áno | EFRR | Nie | 36 mesiacov zadarmo |  |  |  | Zmluva 73_DG
operačný stôl | elektromechanický | príslušenstvo | zarážka pre nohy pre polohu v stoji |  |  | OTESUS 1160 | Maquet | pre všetky chirurgické odbory | MAQUET | položková cena (súčasť sumárnej ceny) |  | Fakultní nemocnice Brno | ČR | MAQUET Czech Republic s.r .o |  | 5 | 179390 |  | 27.105 | 6618.3361 | 0 | 1328.8148 |  | 100.07 | 1369.4481 | 1643.3377 | 2015 | 10 |  | 2015-09-30 | Áno | Áno | EFRR | Nie | 36 mesiacov zadarmo |  |  |  | Zmluva 73_DG
operačný stôl | elektromechanický | príslušenstvo | podložka hlavy |  |  | OTESUS 1160 | Maquet | pre všetky chirurgické odbory | MAQUET | položková cena (súčasť sumárnej ceny) |  | Fakultní nemocnice Brno | ČR | MAQUET Czech Republic s.r .o |  | 15 | 408255 |  | 27.105 | 15061.9812 | 0 | 1008.037 |  | 100.07 | 1038.8614 | 1246.6337 | 2015 | 10 |  | 2015-09-30 | Áno | Áno | EFRR | Nie | 36 mesiacov zadarmo |  |  |  | Zmluva 73_DG
operačný stôl | elektromechanický | príslušenstvo | anesteziologický rám |  |  | OTESUS 1160 |  | pre všetky chirurgické odbory | MAQUET | položková cena (súčasť sumárnej ceny) |  | Fakultní nemocnice Brno | ČR | MAQUET Czech Republic s.r .o |  | 5 | 27981.5 |  | 27.105 | 1032.3372 | 0 | 207.2704 |  | 100.07 | 213.6084 | 256.3301 | 2015 | 10 |  | 2015-09-30 | Áno | Áno | EFRR | Nie | 36 mesiacov zadarmo |  |  |  | Zmluva 73_DG
operačný stôl | elektromechanický | príslušenstvo | gynekologický šaut |  |  | OTESUS 1160 |  | pre všetky chirurgické odbory | MAQUET | položková cena (súčasť sumárnej ceny) |  | Fakultní nemocnice Brno | ČR | MAQUET Czech Republic s.r .o |  | 10 | 92570 |  | 27.105 | 3415.237 | 0 | 342.8519 |  | 100.07 | 353.3358 | 424.0029 | 2015 | 10 |  | 2015-09-30 | Áno | Áno | EFRR | Nie | 36 mesiacov zadarmo |  |  |  | Zmluva 73_DG
operačný stôl | elektromechanický | príslušenstvo | infúzny stojan |  |  | OTESUS 1160 |  | pre všetky chirurgické odbory | MAQUET | položková cena (súčasť sumárnej ceny) |  | Fakultní nemocnice Brno | ČR | MAQUET Czech Republic s.r .o |  | 5 | 46625 |  | 27.105 | 1720.1623 | 0 | 345.3704 |  | 100.07 | 355.9313 | 427.1176 | 2015 | 10 |  | 2015-09-30 | Áno | Áno | EFRR | Nie | 36 mesiacov zadarmo |  |  |  | Zmluva 73_DG
operačný stôl | elektromechanický | príslušenstvo | transparentný stolík na hornú končatinu |  |  | OTESUS 1160 |  | pre všetky chirurgické odbory | MAQUET | položková cena (súčasť sumárnej ceny) |  | Fakultní nemocnice Brno | ČR | MAQUET Czech Republic s.r .o |  | 5 | 177245 |  | 27.105 | 6539.1994 | 0 | 1312.9259 |  | 100.07 | 1353.0734 | 1623.688 | 2015 | 10 |  | 2015-09-30 | Áno | Áno | EFRR | Nie | 36 mesiacov zadarmo |  |  |  | Zmluva 73_DG
operačný stôl | elektromechanický | príslušenstvo | bočná zarážka |  | nastaviteľná | OTESUS 1160 |  | pre všetky chirurgické odbory | MAQUET | položková cena (súčasť sumárnej ceny) |  | Fakultní nemocnice Brno | ČR | MAQUET Czech Republic s.r .o |  | 10 | 122310 |  | 27.105 | 4512.4516 | 0 | 453 |  | 100.07 | 466.8521 | 560.2225 | 2015 | 10 |  | 2015-09-30 | Áno | Áno | EFRR | Nie | 36 mesiacov zadarmo |  |  |  | Zmluva 73_DG
operačný stôl | elektromechanický | príslušenstvo | stojan na príslušenstvo |  |  | OTESUS 1160 |  | pre všetky chirurgické odbory | MAQUET | položková cena (súčasť sumárnej ceny) |  | Fakultní nemocnice Brno | ČR | MAQUET Czech Republic s.r .o |  | 5 | 138825 |  | 27.105 | 5121.7488 | 0 | 1028.3333 |  | 100.07 | 1059.7783 | 1271.734 | 2015 | 10 |  | 2015-09-30 | Áno | Áno | EFRR | Nie | 36 mesiacov zadarmo |  |  |  | Zmluva 73_DG
operačný stôl | elektromechanický | príslušenstvo | americké topánky |  | s plynovou vzperou | OTESUS 1160 |  | pre všetky chirurgické odbory | MAQUET | položková cena (súčasť sumárnej ceny) |  | Fakultní nemocnice Brno | ČR | MAQUET Czech Republic s.r .o |  | 1 | 161145 |  | 27.105 | 5945.2131 | 0 | 5968.3333 |  | 100.07 | 6150.8366 | 7381.0039 | 2015 | 10 |  | 2015-09-30 | Áno | Áno | EFRR | Nie | 36 mesiacov zadarmo |  |  |  | Zmluva 73_DG
operačný stôl | elektromechanický | príslušenstvo | extenčné zariadenie komplet |  |  | OTESUS 1160 |  | pre všetky chirurgické odbory | MAQUET | položková cena (súčasť sumárnej ceny) |  | Fakultní nemocnice Brno | ČR | MAQUET Czech Republic s.r .o |  | 1 | 235504 |  | 27.105 | 8688.5814 | 0 | 8722.3704 |  | 100.07 | 8989.0882 | 10786.9058 | 2015 | 10 |  | 2015-09-30 | Áno | Áno | EFRR | Nie | 36 mesiacov zadarmo |  |  |  | Zmluva 73_DG
operačný stôl | elektromechanický | príslušenstvo | doska pre operácie ramena |  |  | OTESUS 1160 |  | pre všetky chirurgické odbory | MAQUET | položková cena (súčasť sumárnej ceny) |  | Fakultní nemocnice Brno | ČR | MAQUET Czech Republic s.r .o |  | 1 | 126165.8 |  | 27.105 | 4654.7058 | 0 | 4672.8074 |  | 100.07 | 4815.6953 | 5778.8344 | 2015 | 10 |  | 2015-09-30 | Áno | Áno | EFRR | Nie | 36 mesiacov zadarmo |  |  |  | Zmluva 73_DG
operačný stôl | elektromechanický | príslušenstvo | univerzal frame |  | zariadenie na operáciu ramena - komplet | OTESUS 1160 |  | pre všetky chirurgické odbory | MAQUET | položková cena (súčasť sumárnej ceny) |  | Fakultní nemocnice Brno | ČR | MAQUET Czech Republic s.r .o |  | 1 | 577832 |  | 27.105 | 21318.2808 | 0 | 21401.1852 |  | 100.07 | 22055.6034 | 26466.724 | 2015 | 10 |  | 2015-09-30 | Áno | Áno | EFRR | Nie | 36 mesiacov zadarmo |  |  |  | Zmluva 73_DG
operačný stôl | elektromechanický | príslušenstvo | karbónová doska | 850mm |  | OTESUS 1160 |  | pre všetky chirurgické odbory | MAQUET | položková cena (súčasť sumárnej ceny) |  | Fakultní nemocnice Brno | ČR | MAQUET Czech Republic s.r .o |  | 1 | 32120 |  | 27.105 | 1185.0212 | 0 | 1189.6296 |  | 100.07 | 1226.0068 | 1471.2082 | 2015 | 10 |  | 2015-09-30 | Áno | Áno | EFRR | Nie | 36 mesiacov zadarmo |  |  |  | Zmluva 73_DG
operačný stôl | elektromechanický | príslušenstvo | adaptér pre držiak hlavy na trakciu |  |  | OTESUS 1160 |  | pre všetky chirurgické odbory | MAQUET | položková cena (súčasť sumárnej ceny) |  | Fakultní nemocnice Brno | ČR | MAQUET Czech Republic s.r .o |  | 1 | 85437 |  | 27.105 | 3152.0753 | 0 | 3164.3333 |  | 100.07 | 3261.0942 | 3913.313 | 2015 | 10 |  | 2015-09-30 | Áno | Áno | EFRR | Nie | 36 mesiacov zadarmo |  |  |  | Zmluva 73_DG
operačný stôl | elektromechanický | príslušenstvo | držiak hlavy pre trakciu |  |  | OTESUS 1160 |  | pre všetky chirurgické odbory | MAQUET | položková cena (súčasť sumárnej ceny) |  | Fakultní nemocnice Brno | ČR | MAQUET Czech Republic s.r .o |  | 1 | 60944 |  | 27.105 | 2248.4412 | 0 | 2257.1852 |  | 100.07 | 2326.2067 | 2791.4481 | 2015 | 10 |  | 2015-09-30 | Áno | Áno | EFRR | Nie | 36 mesiacov zadarmo |  |  |  | Zmluva 73_DG
operačný stôl | elektromechanický | príslušenstvo | Trimano 3D záves hornej končatiny |  |  | OTESUS 1160 |  | pre všetky chirurgické odbory | MAQUET | položková cena (súčasť sumárnej ceny) |  | Fakultní nemocnice Brno | ČR | MAQUET Czech Republic s.r .o |  | 1 | 211999 |  | 27.105 | 7821.3983 | 0 | 7851.8148 |  | 100.07 | 8091.9123 | 9710.2947 | 2015 | 10 |  | 2015-09-30 | Áno | Áno | EFRR | Nie | 36 mesiacov zadarmo |  |  |  | Zmluva 73_DG
operačný stôl | elektromechanický | celá zostava | celá zostava |  |  | True System 7500 | True System 7500 |  | TRUMPF Medical | sumárna cena | HW | Fakultní nemocnice Hradec Králové | ČR | Hypokramed spol. s r.o. |  | 1 | 1345115 |  | 27.039 | 49747.217 | 0 | 49819.0741 |  | 100.14 | 51306.5819 | 61567.8983 | 2015 | 11 |  | 2015-10-31 | Áno | Áno | na 2 splátky | Nie | 24 mesiacov zadarmo |  |  |  | Zmluva 74_DG
operačný stôl | elektromechanický | elektromechanický mobilný operačný stôl | elektromechanický mobilný operačný stôl |  |  | True System 7500 |  |  | TRUMPF Medical | bez položkovej identifikácie ceny (v rámci sumárnej ceny) |  | Fakultní nemocnice Hradec Králové | ČR | Hypokramed spol. s r.o. |  | 1 | 794535 |  | 27.039 | 29384.7775 | 0 | 29427.2222 |  | 100.14 | 30305.8661 | 36367.0393 | 2015 | 11 |  | 2015-10-31 | Áno | Áno | na 2 splátky | Nie | 24 mesiacov zadarmo |  |  |  | Zmluva 74_DG
operačný stôl | elektromechanický | elektromechanický mobilný operačný stôl | dobíjacia stanica pre IR diaľkový ovládač |  |  | True System 7500 |  |  | TRUMPF Medical | bez položkovej identifikácie ceny (v rámci sumárnej ceny) |  | Fakultní nemocnice Hradec Králové | ČR | Hypokramed spol. s r.o. |  | 1 |  |  | 27.039 | 0 | 0 |  |  | 100.14 | 0 | 0 | 2015 | 11 |  | 2015-10-31 | Áno | Áno | na 2 splátky | Nie | 24 mesiacov zadarmo |  |  |  | Zmluva 74_DG
operačný stôl | elektromechanický | elektromechanický mobilný operačný stôl | diaľkové ovládanie |  |  | True System 7500 |  |  | TRUMPF Medical | bez položkovej identifikácie ceny (v rámci sumárnej ceny) |  | Fakultní nemocnice Hradec Králové | ČR | Hypokramed spol. s r.o. |  | 1 |  |  | 27.039 | 0 | 0 |  |  | 100.14 | 0 | 0 | 2015 | 11 |  | 2015-10-31 | Áno | Áno | na 2 splátky | Nie | 24 mesiacov zadarmo |  |  |  | Zmluva 74_DG
operačný stôl | elektromechanický | elektromechanický mobilný operačný stôl | transportér systému operačného stolu |  |  | True System 7500 |  |  | TRUMPF Medical | bez položkovej identifikácie ceny (v rámci sumárnej ceny) |  | Fakultní nemocnice Hradec Králové | ČR | Hypokramed spol. s r.o. |  | 1 |  |  | 27.039 | 0 | 0 |  |  | 100.14 | 0 | 0 | 2015 | 11 |  | 2015-10-31 | Áno | Áno | na 2 splátky | Nie | 24 mesiacov zadarmo |  |  |  | Zmluva 74_DG
operačný stôl | elektromechanický | elektromechanický mobilný operačný stôl | operačná doska |  |  | True System 7500 |  |  | TRUMPF Medical | bez položkovej identifikácie ceny (v rámci sumárnej ceny) |  | Fakultní nemocnice Hradec Králové | ČR | Hypokramed spol. s r.o. |  | 1 |  |  | 27.039 | 0 | 0 |  |  | 100.14 | 0 | 0 | 2015 | 11 |  | 2015-10-31 | Áno | Áno | na 2 splátky | Nie | 24 mesiacov zadarmo |  |  |  | Zmluva 74_DG
operačný stôl | elektromechanický | elektromechanický mobilný operačný stôl | polster pre operačnú dosku |  |  | True System 7500 |  |  | TRUMPF Medical | bez položkovej identifikácie ceny (v rámci sumárnej ceny) |  | Fakultní nemocnice Hradec Králové | ČR | Hypokramed spol. s r.o. |  | 1 |  |  | 27.039 | 0 | 0 |  |  | 100.14 | 0 | 0 | 2015 | 11 |  | 2015-10-31 | Áno | Áno | na 2 splátky | Nie | 24 mesiacov zadarmo |  |  |  | Zmluva 74_DG
operačný stôl | elektromechanický | elektromechanický mobilný operačný stôl | hlavový segment |  |  | True System 7500 |  |  | TRUMPF Medical | bez položkovej identifikácie ceny (v rámci sumárnej ceny) |  | Fakultní nemocnice Hradec Králové | ČR | Hypokramed spol. s r.o. |  | 1 |  |  | 27.039 | 0 | 0 |  |  | 100.14 | 0 | 0 | 2015 | 11 |  | 2015-10-31 | Áno | Áno | na 2 splátky | Nie | 24 mesiacov zadarmo |  |  |  | Zmluva 74_DG
operačný stôl | elektromechanický | elektromechanický mobilný operačný stôl | delený nožný segment |  |  | True System 7500 |  |  | TRUMPF Medical | bez položkovej identifikácie ceny (v rámci sumárnej ceny) |  | Fakultní nemocnice Hradec Králové | ČR | Hypokramed spol. s r.o. |  | 1 |  |  | 27.039 | 0 | 0 |  |  | 100.14 | 0 | 0 | 2015 | 11 |  | 2015-10-31 | Áno | Áno | na 2 splátky | Nie | 24 mesiacov zadarmo |  |  |  | Zmluva 74_DG
operačný stôl | elektromechanický | príslušenstvo | príslušenstvo k operačnému stolu |  |  | True System 7500 |  |  | TRUMPF Medical | položková cena (súčasť sumárnej ceny) |  | Fakultní nemocnice Hradec Králové | ČR | Hypokramed spol. s r.o. |  | 1 | 205454 |  | 27.039 | 7598.4319 | 0 | 7609.4074 |  | 100.14 | 7836.6106 | 9403.9327 | 2015 | 11 |  | 2015-10-31 | Áno | Áno | na 2 splátky | Nie | 24 mesiacov zadarmo |  |  |  | Zmluva 74_DG
operačný stôl | elektromechanický | príslušenstvo | anesteziologický rám |  | nastaviteľný | True System 7500 |  |  | TRUMPF Medical | bez položkovej identifikácie ceny (v rámci sumárnej ceny) |  | Fakultní nemocnice Hradec Králové | ČR | Hypokramed spol. s r.o. |  | 1 |  |  | 27.039 | 0 | 0 |  |  | 100.14 | 0 | 0 | 2015 | 11 |  | 2015-10-31 | Áno | Áno | na 2 splátky | Nie | 24 mesiacov zadarmo |  |  |  | Zmluva 74_DG
operačný stôl | elektromechanický | príslušenstvo | podpora paže |  | laterálne i výškovo nastaviteľná | True System 7500 |  |  | TRUMPF Medical | bez položkovej identifikácie ceny (v rámci sumárnej ceny) |  | Fakultní nemocnice Hradec Králové | ČR | Hypokramed spol. s r.o. |  | 1 |  |  | 27.039 | 0 | 0 |  |  | 100.14 | 0 | 0 | 2015 | 11 |  | 2015-10-31 | Áno | Áno | na 2 splátky | Nie | 24 mesiacov zadarmo |  |  |  | Zmluva 74_DG
operačný stôl | elektromechanický | príslušenstvo | bočná opierka |  |  | True System 7500 |  |  | TRUMPF Medical | bez položkovej identifikácie ceny (v rámci sumárnej ceny) |  | Fakultní nemocnice Hradec Králové | ČR | Hypokramed spol. s r.o. |  | 1 |  |  | 27.039 | 0 | 0 |  |  | 100.14 | 0 | 0 | 2015 | 11 |  | 2015-10-31 | Áno | Áno | na 2 splátky | Nie | 24 mesiacov zadarmo |  |  |  | Zmluva 74_DG
operačný stôl | elektromechanický | príslušenstvo | pojazdná svorka pre kĺbovú podporu paže |  |  | True System 7500 |  |  | TRUMPF Medical | bez položkovej identifikácie ceny (v rámci sumárnej ceny) |  | Fakultní nemocnice Hradec Králové | ČR | Hypokramed spol. s r.o. |  | 1 |  |  | 27.039 | 0 | 0 |  |  | 100.14 | 0 | 0 | 2015 | 11 |  | 2015-10-31 | Áno | Áno | na 2 splátky | Nie | 24 mesiacov zadarmo |  |  |  | Zmluva 74_DG
operačný stôl | elektromechanický | karbónové príslušenstvo | karbónové príslušenstvo k operačnému stolu |  |  | True System 7500 |  |  | TRUMPF Medical | položková cena (súčasť sumárnej ceny) |  | Fakultní nemocnice Hradec Králové | ČR | Hypokramed spol. s r.o. |  | 1 | 345126 |  | 27.039 | 12764.0075 | 0 | 12782.4444 |  | 100.14 | 13164.1052 | 15796.9262 | 2015 | 11 |  | 2015-10-31 | Áno | Áno | na 2 splátky | Nie | 24 mesiacov zadarmo |  |  |  | Zmluva 74_DG
operačný stôl | elektromechanický | karbónové príslušenstvo | univerzálny kĺbový segment |  |  | True System 7500 |  |  | TRUMPF Medical | bez položkovej identifikácie ceny (v rámci sumárnej ceny) |  | Fakultní nemocnice Hradec Králové | ČR | Hypokramed spol. s r.o. |  | 1 |  |  | 27.039 | 0 | 0 |  |  | 100.14 | 0 | 0 | 2015 | 11 |  | 2015-10-31 | Áno | Áno | na 2 splátky | Nie | 24 mesiacov zadarmo |  |  |  | Zmluva 74_DG
operačný stôl | elektromechanický | karbónové príslušenstvo | pánvový polster |  |  | True System 7500 |  |  | TRUMPF Medical | bez položkovej identifikácie ceny (v rámci sumárnej ceny) |  | Fakultní nemocnice Hradec Králové | ČR | Hypokramed spol. s r.o. |  | 1 |  |  | 27.039 | 0 | 0 |  |  | 100.14 | 0 | 0 | 2015 | 11 |  | 2015-10-31 | Áno | Áno | na 2 splátky | Nie | 24 mesiacov zadarmo |  |  |  | Zmluva 74_DG
operačný stôl | elektromechanický | karbónové príslušenstvo | trakčný kolík |  |  | True System 7500 |  |  | TRUMPF Medical | bez položkovej identifikácie ceny (v rámci sumárnej ceny) |  | Fakultní nemocnice Hradec Králové | ČR | Hypokramed spol. s r.o. |  | 1 |  |  | 27.039 | 0 | 0 |  |  | 100.14 | 0 | 0 | 2015 | 11 |  | 2015-10-31 | Áno | Áno | na 2 splátky | Nie | 24 mesiacov zadarmo |  |  |  | Zmluva 74_DG
operačný stôl | elektromechanický | karbónové príslušenstvo | pár X-RAY plne transparentných tyčí |  |  | True System 7500 |  |  | TRUMPF Medical | bez položkovej identifikácie ceny (v rámci sumárnej ceny) |  | Fakultní nemocnice Hradec Králové | ČR | Hypokramed spol. s r.o. |  | 1 |  |  | 27.039 | 0 | 0 |  |  | 100.14 | 0 | 0 | 2015 | 11 |  | 2015-10-31 | Áno | Áno | na 2 splátky | Nie | 24 mesiacov zadarmo |  |  |  | Zmluva 74_DG
operačný stôl | elektromechanický | karbónové príslušenstvo | adaptér pre trakčnú tyč X-RAY |  |  | True System 7500 |  |  | TRUMPF Medical | bez položkovej identifikácie ceny (v rámci sumárnej ceny) |  | Fakultní nemocnice Hradec Králové | ČR | Hypokramed spol. s r.o. |  | 1 |  |  | 27.039 | 0 | 0 |  |  | 100.14 | 0 | 0 | 2015 | 11 |  | 2015-10-31 | Áno | Áno | na 2 splátky | Nie | 24 mesiacov zadarmo |  |  |  | Zmluva 74_DG
operačný stôl | elektromechanický | karbónové príslušenstvo | protitažné trakčné zariadenie |  |  | True System 7500 |  |  | TRUMPF Medical | bez položkovej identifikácie ceny (v rámci sumárnej ceny) |  | Fakultní nemocnice Hradec Králové | ČR | Hypokramed spol. s r.o. |  | 1 |  |  | 27.039 | 0 | 0 |  |  | 100.14 | 0 | 0 | 2015 | 11 |  | 2015-10-31 | Áno | Áno | na 2 splátky | Nie | 24 mesiacov zadarmo |  |  |  | Zmluva 74_DG
operačný stôl | elektromechanický | karbónové príslušenstvo | plastová trakčná topánka |  |  | True System 7500 |  |  | TRUMPF Medical | bez položkovej identifikácie ceny (v rámci sumárnej ceny) |  | Fakultní nemocnice Hradec Králové | ČR | Hypokramed spol. s r.o. |  | 1 |  |  | 27.039 | 0 | 0 |  |  | 100.14 | 0 | 0 | 2015 | 11 |  | 2015-10-31 | Áno | Áno | na 2 splátky | Nie | 24 mesiacov zadarmo |  |  |  | Zmluva 74_DG
operačný stôl | elektromechanický | karbónové príslušenstvo | držiak druhej končatiny |  | kĺbovo nastaviteľná | True System 7500 |  |  | TRUMPF Medical | bez položkovej identifikácie ceny (v rámci sumárnej ceny) |  | Fakultní nemocnice Hradec Králové | ČR | Hypokramed spol. s r.o. |  | 1 |  |  | 27.039 | 0 | 0 |  |  | 100.14 | 0 | 0 | 2015 | 11 |  | 2015-10-31 | Áno | Áno | na 2 splátky | Nie | 24 mesiacov zadarmo |  |  |  | Zmluva 74_DG
operačný stôl | elektromechanický | karbónové príslušenstvo | radiálna svorka |  |  | True System 7500 |  |  | TRUMPF Medical | bez položkovej identifikácie ceny (v rámci sumárnej ceny) |  | Fakultní nemocnice Hradec Králové | ČR | Hypokramed spol. s r.o. |  | 1 |  |  | 27.039 | 0 | 0 |  |  | 100.14 | 0 | 0 | 2015 | 11 |  | 2015-10-31 | Áno | Áno | na 2 splátky | Nie | 24 mesiacov zadarmo |  |  |  | Zmluva 74_DG
operačný stôl | elektromechanický | karbónové príslušenstvo | celokarbónový modulárny segment |  |  | True System 7500 |  |  | TRUMPF Medical | bez položkovej identifikácie ceny (v rámci sumárnej ceny) |  | Fakultní nemocnice Hradec Králové | ČR | Hypokramed spol. s r.o. |  | 1 |  |  | 27.039 | 0 | 0 |  |  | 100.14 | 0 | 0 | 2015 | 11 |  | 2015-10-31 | Áno | Áno | na 2 splátky | Nie | 24 mesiacov zadarmo |  |  |  | Zmluva 74_DG
operačný stôl | elektromechanický | karbónové príslušenstvo | polster pre celokarbónový modulárny segment |  |  | True System 7500 |  |  | TRUMPF Medical | bez položkovej identifikácie ceny (v rámci sumárnej ceny) |  | Fakultní nemocnice Hradec Králové | ČR | Hypokramed spol. s r.o. |  | 1 |  |  | 27.039 | 0 | 0 |  |  | 100.14 | 0 | 0 | 2015 | 11 |  | 2015-10-31 | Áno | Áno | na 2 splátky | Nie | 24 mesiacov zadarmo |  |  |  | Zmluva 74_DG
operačný stôl | elektromechanický | celá zostava | celá zostava |  |  | Ramed 5300 | Ramed 5300 | pre oddelenie centrálneho príjmu | RAMED | sumárna cena | HW | Fakultní nemocnice Ostrava | ČR | Fénix Brno spol. s r.o. |  | 2 | 889204 | 1013692.6 | 24.676 | 36035.1759 | 41080.1021 | 18221.3934 | 20772.3893 | 93.08 | 20188.7871 | 24226.5446 | 2012 | 03 |  | 2012-02-29 | Áno | Áno | Neurčené | Nie | 24 mesiacov zadarmo |  |  |  | Zmluva 75_DG
operačný stôl | elektromechanický | elektromechanický operačný stôl | elektromechanický operačný stôl |  |  | Ramed 5300 | Ramed 5300 | pre oddelenie centrálneho príjmu | RAMED | položková cena (súčasť sumárnej ceny) |  | Fakultní nemocnice Ostrava | ČR | Fénix Brno spol. s r.o. |  | 2 | 774004 | 882364.6 | 24.676 | 31366.6721 | 35758.0078 | 15860.7377 | 18081.2418 | 93.08 | 17573.2475 | 21087.897 | 2012 | 03 |  | 2012-02-29 | Áno | Áno | Neurčené | Nie | 24 mesiacov zadarmo |  |  |  | Zmluva 75_DG
operačný stôl | elektromechanický | elektromechanický operačný stôl | nosnosť | 230 kg |  | Ramed 5300 |  | pre oddelenie centrálneho príjmu | RAMED | bez položkovej identifikácie ceny (v rámci sumárnej ceny) |  | Fakultní nemocnice Ostrava | ČR | Fénix Brno spol. s r.o. |  | 2 |  |  | 24.676 | 0 | 0 |  |  | 93.08 | 0 | 0 | 2012 | 03 |  | 2012-02-29 | Áno | Áno | Neurčené | Nie | 24 mesiacov zadarmo |  |  |  | Zmluva 75_DG
operačný stôl | elektromechanický | príslušenstvo | príslušenstvo k operačnému stolu |  |  | Ramed 5300 |  | pre oddelenie centrálneho príjmu | RAMED | položková cena (súčasť sumárnej ceny) |  | Fakultní nemocnice Ostrava | ČR | Fénix Brno spol. s r.o. |  | 2 | 115200 | 131328 | 24.676 | 4668.5038 | 5322.0943 | 2360.6557 | 2691.1475 | 93.08 | 2615.5396 | 3138.6475 | 2012 | 03 |  | 2012-02-29 | Áno | Áno | Neurčené | Nie | 24 mesiacov zadarmo |  |  |  | Zmluva 75_DG
operačný stôl |  | celá zostava | celá zostava |  |  | Carbon X-TRA 7500 | Carbon X-TRA 7500 | pre kardiovaskulárne, ortopedické a traumatologické operácie pod 3D RTG | TRUMPF Medical | sumárna cena | HW | Fakultná nemocnica s poliklinikou F. D. Roosevelta Banská Bystrica | SR | RADIX spol. s r.o. |  | 1 | 54800.18 | 65760.22 | 1 | 54800.18 | 65760.22 | 54800.18 | 65760.22 | 98.57 | 57335.3207 | 68802.3849 | 2013 | 06 |  | 2013-05-31 | Áno | Áno | na 4 spátky | Áno | 24 mesiacov zadarmo, pozáručný servis 8 rokov |  |  |  | Zmluva 76_DG
operačný stôl |  | operačná doska | operačná doska |  | elektromotorická, karbónová operačná doska | Carbon X-TRA 7500 | Carbon X-TRA 7500 |  | TRUMPF Medical | bez položkovej identifikácie ceny (v rámci sumárnej ceny) |  | Fakultná nemocnica s poliklinikou F. D. Roosevelta Banská Bystrica | SR | RADIX spol. s r.o. |  | 1 |  |  | 1 | 0 | 0 |  |  | 98.57 | 0 | 0 | 2013 | 06 |  | 2013-05-31 | Áno | Áno | na 4 spátky | Áno | 24 mesiacov zadarmo, pozáručný servis 8 rokov |  |  |  | Zmluva 76_DG
operačný stôl |  | operačná doska | plne transkparentná RTG lúčom |  |  | Carbon X-TRA 7500 |  |  | TRUMPF Medical | bez položkovej identifikácie ceny (v rámci sumárnej ceny) |  | Fakultná nemocnica s poliklinikou F. D. Roosevelta Banská Bystrica | SR | RADIX spol. s r.o. |  | 1 |  |  | 1 | 0 | 0 |  |  | 98.57 | 0 | 0 | 2013 | 06 |  | 2013-05-31 | Áno | Áno | na 4 spátky | Áno | 24 mesiacov zadarmo, pozáručný servis 8 rokov |  |  |  | Zmluva 76_DG
operačný stôl |  | operačná doska | pozdĺžny posuv | min 450 mm |  | Carbon X-TRA 7500 |  |  | TRUMPF Medical | bez položkovej identifikácie ceny (v rámci sumárnej ceny) |  | Fakultná nemocnica s poliklinikou F. D. Roosevelta Banská Bystrica | SR | RADIX spol. s r.o. |  | 1 |  |  | 1 | 0 | 0 |  |  | 98.57 | 0 | 0 | 2013 | 06 |  | 2013-05-31 | Áno | Áno | na 4 spátky | Áno | 24 mesiacov zadarmo, pozáručný servis 8 rokov |  |  |  | Zmluva 76_DG
operačný stôl |  | operačná doska | transverzálny posun | ± 85 mm |  | Carbon X-TRA 7500 |  |  | TRUMPF Medical | bez položkovej identifikácie ceny (v rámci sumárnej ceny) |  | Fakultná nemocnica s poliklinikou F. D. Roosevelta Banská Bystrica | SR | RADIX spol. s r.o. |  | 1 |  |  | 1 | 0 | 0 |  |  | 98.57 | 0 | 0 | 2013 | 06 |  | 2013-05-31 | Áno | Áno | na 4 spátky | Áno | 24 mesiacov zadarmo, pozáručný servis 8 rokov |  |  |  | Zmluva 76_DG
operačný stôl |  | operačná doska | hlavová časť | 1400x520 mm |  | Carbon X-TRA 7500 |  |  | TRUMPF Medical | bez položkovej identifikácie ceny (v rámci sumárnej ceny) |  | Fakultná nemocnica s poliklinikou F. D. Roosevelta Banská Bystrica | SR | RADIX spol. s r.o. |  | 1 |  |  | 1 | 0 | 0 |  |  | 98.57 | 0 | 0 | 2013 | 06 |  | 2013-05-31 | Áno | Áno | na 4 spátky | Áno | 24 mesiacov zadarmo, pozáručný servis 8 rokov |  |  |  | Zmluva 76_DG
operačný stôl |  | operačná doska | nožná časť | 460x520 mm |  | Carbon X-TRA 7500 |  |  | TRUMPF Medical | bez položkovej identifikácie ceny (v rámci sumárnej ceny) |  | Fakultná nemocnica s poliklinikou F. D. Roosevelta Banská Bystrica | SR | RADIX spol. s r.o. |  | 1 |  |  | 1 | 0 | 0 |  |  | 98.57 | 0 | 0 | 2013 | 06 |  | 2013-05-31 | Áno | Áno | na 4 spátky | Áno | 24 mesiacov zadarmo, pozáručný servis 8 rokov |  |  |  | Zmluva 76_DG
operačný stôl |  | príslušenstvo | transportný vozík |  |  | Carbon X-TRA 7500 |  |  | TRUMPF Medical | bez položkovej identifikácie ceny (v rámci sumárnej ceny) |  | Fakultná nemocnica s poliklinikou F. D. Roosevelta Banská Bystrica | SR | RADIX spol. s r.o. |  | 1 |  |  | 1 | 0 | 0 |  |  | 98.57 | 0 | 0 | 2013 | 06 |  | 2013-05-31 | Áno | Áno | na 4 spátky | Áno | 24 mesiacov zadarmo, pozáručný servis 8 rokov |  |  |  | Zmluva 76_DG
operačný stôl | elektromechanický | celá zostava | celá zostava |  |  | MARS 2.03 | MARS 2.03 | pre neurochirurgiu a ortopédiu/chirurgiu | TRUMPF Medical | sumárna cena | HW | Detská fakultná nemocnica s poliklinikou Bratislava | SR | Nimag spol. s r.o. |  | 2 | 109391.15 | 131269.38 | 1 | 109391.15 | 131269.38 | 54695.575 | 65634.69 | 99.98 | 56418.8303 | 67702.5963 | 2014 | 11 |  | 2014-10-31 | Áno | Áno | Neurčené | Nie | 24 mesiacov zadarmo |  |  |  | Zmluva 77_DG
operačný stôl | elektromechanický | elektromechanický mobilný operačný stôl | elektromechanický mobilný operačný stôl |  |  | MARS 2.03 | MARS 2.03 |  | TRUMPF Medical | položková cena (súčasť sumárnej ceny) |  | Detská fakultná nemocnica s poliklinikou Bratislava | SR | Nimag spol. s r.o. |  | 2 | 9233.25 |  | 1 | 9233.25 | 0 |  |  | 99.98 | 0 | 0 | 2014 | 11 |  | 2014-10-31 | Áno | Áno | Neurčené | Nie | 24 mesiacov zadarmo |  |  |  | Zmluva 77_DG
operačný stôl | elektromechanický | elektromechanický mobilný operačný stôl | trendelenburg/antiTrendelenburg | +30°/-35° |  | MARS 2.03 |  |  | TRUMPF Medical | bez položkovej identifikácie ceny (v rámci sumárnej ceny) |  | Detská fakultná nemocnica s poliklinikou Bratislava | SR | Nimag spol. s r.o. |  |  |  |  | 1 | 0 | 0 |  |  | 99.98 | 0 | 0 | 2014 | 11 |  | 2014-10-31 | Áno | Áno | Neurčené | Nie | 24 mesiacov zadarmo |  |  |  | Zmluva 77_DG
operačný stôl | elektromechanický | elektromechanický mobilný operačný stôl | bočné sklápania | +/- 25° |  | MARS 2.03 |  |  | TRUMPF Medical | bez položkovej identifikácie ceny (v rámci sumárnej ceny) |  | Detská fakultná nemocnica s poliklinikou Bratislava | SR | Nimag spol. s r.o. |  |  |  |  | 1 | 0 | 0 |  |  | 99.98 | 0 | 0 | 2014 | 11 |  | 2014-10-31 | Áno | Áno | Neurčené | Nie | 24 mesiacov zadarmo |  |  |  | Zmluva 77_DG
operačný stôl | elektromechanický | elektromechanický mobilný operačný stôl | chrbtová časť | +80°/-40° |  | MARS 2.03 |  |  | TRUMPF Medical | bez položkovej identifikácie ceny (v rámci sumárnej ceny) |  | Detská fakultná nemocnica s poliklinikou Bratislava | SR | Nimag spol. s r.o. |  |  |  |  | 1 | 0 | 0 |  |  | 99.98 | 0 | 0 | 2014 | 11 |  | 2014-10-31 | Áno | Áno | Neurčené | Nie | 24 mesiacov zadarmo |  |  |  | Zmluva 77_DG
operačný stôl | elektromechanický | elektromechanický mobilný operačný stôl | nožné dosky | +/-90° |  | MARS 2.03 |  |  | TRUMPF Medical | bez položkovej identifikácie ceny (v rámci sumárnej ceny) |  | Detská fakultná nemocnica s poliklinikou Bratislava | SR | Nimag spol. s r.o. |  |  |  |  | 1 | 0 | 0 |  |  | 99.98 | 0 | 0 | 2014 | 11 |  | 2014-10-31 | Áno | Áno | Neurčené | Nie | 24 mesiacov zadarmo |  |  |  | Zmluva 77_DG
operačný stôl | elektromechanický | elektromechanický mobilný operačný stôl | výškové nastavenie | 1120/700 mm |  | MARS 2.03 |  |  | TRUMPF Medical | bez položkovej identifikácie ceny (v rámci sumárnej ceny) |  | Detská fakultná nemocnica s poliklinikou Bratislava | SR | Nimag spol. s r.o. |  |  |  |  | 1 | 0 | 0 |  |  | 99.98 | 0 | 0 | 2014 | 11 |  | 2014-10-31 | Áno | Áno | Neurčené | Nie | 24 mesiacov zadarmo |  |  |  | Zmluva 77_DG
operačný stôl | elektromechanický | elektromechanický mobilný operačný stôl | nosnosť | 450 kg |  | MARS 2.03 |  |  | TRUMPF Medical | bez položkovej identifikácie ceny (v rámci sumárnej ceny) |  | Detská fakultná nemocnica s poliklinikou Bratislava | SR | Nimag spol. s r.o. |  |  |  |  | 1 | 0 | 0 |  |  | 99.98 | 0 | 0 | 2014 | 11 |  | 2014-10-31 | Áno | Áno | Neurčené | Nie | 24 mesiacov zadarmo |  |  |  | Zmluva 77_DG
operačný stôl | elektromechanický | elektromechanický mobilný operačný stôl | nosnosť v polohách | 360 kg |  | MARS 2.03 |  |  | TRUMPF Medical | bez položkovej identifikácie ceny (v rámci sumárnej ceny) |  | Detská fakultná nemocnica s poliklinikou Bratislava | SR | Nimag spol. s r.o. |  |  |  |  | 1 | 0 | 0 |  |  | 99.98 | 0 | 0 | 2014 | 11 |  | 2014-10-31 | Áno | Áno | Neurčené | Nie | 24 mesiacov zadarmo |  |  |  | Zmluva 77_DG
operačný stôl | elektromechanický | príslušenstvo | IR diaľkové ovládanie |  |  | MARS 2.03 |  |  | TRUMPF Medical | položková cena (súčasť sumárnej ceny) |  | Detská fakultná nemocnica s poliklinikou Bratislava | SR | Nimag spol. s r.o. |  | 2 | 1284.8 |  | 1 | 1284.8 | 0 | 642.4 |  | 99.98 | 662.6396 | 795.1676 | 2014 | 11 |  | 2014-10-31 | Áno | Áno | Neurčené | Nie | 24 mesiacov zadarmo |  |  |  | Zmluva 77_DG
operačný stôl | elektromechanický | príslušenstvo | segment k chrbtovej doske |  |  | MARS 2.03 |  |  | TRUMPF Medical | položková cena (súčasť sumárnej ceny) |  | Detská fakultná nemocnica s poliklinikou Bratislava | SR | Nimag spol. s r.o. |  | 2 | 3723 |  | 1 | 3723 | 0 | 1861.5 |  | 99.98 | 1920.149 | 2304.1788 | 2014 | 11 |  | 2014-10-31 | Áno | Áno | Neurčené | Nie | 24 mesiacov zadarmo |  |  |  | Zmluva 77_DG
operačný stôl | elektromechanický | príslušenstvo | hlavová doska |  | dvojkĺbová | MARS 2.03 |  |  | TRUMPF Medical | položková cena (súčasť sumárnej ceny) |  | Detská fakultná nemocnica s poliklinikou Bratislava | SR | Nimag spol. s r.o. |  | 2 | 3712.6 |  | 1 | 3712.6 | 0 | 1856.3 |  | 99.98 | 1914.7851 | 2297.7422 | 2014 | 11 |  | 2014-10-31 | Áno | Áno | Neurčené | Nie | 24 mesiacov zadarmo |  |  |  | Zmluva 77_DG
operačný stôl | elektromechanický | príslušenstvo | nožná doska |  | dvojdielna rozťahovacia | MARS 2.03 |  |  | TRUMPF Medical | položková cena (súčasť sumárnej ceny) |  | Detská fakultná nemocnica s poliklinikou Bratislava | SR | Nimag spol. s r.o. |  | 2 | 6307.2 |  | 1 | 6307.2 | 0 | 3153.6 |  | 99.98 | 3252.9583 | 3903.5499 | 2014 | 11 |  | 2014-10-31 | Áno | Áno | Neurčené | Nie | 24 mesiacov zadarmo |  |  |  | Zmluva 77_DG
operačný stôl | elektromechanický | príslušenstvo | infúzny stojan |  |  | MARS 2.03 |  |  | TRUMPF Medical | položková cena (súčasť sumárnej ceny) |  | Detská fakultná nemocnica s poliklinikou Bratislava | SR | Nimag spol. s r.o. |  | 2 | 686.2 |  | 1 | 686.2 | 0 | 343.1 |  | 99.98 | 353.9098 | 424.6918 | 2014 | 11 |  | 2014-10-31 | Áno | Áno | Neurčené | Nie | 24 mesiacov zadarmo |  |  |  | Zmluva 77_DG
operačný stôl | elektromechanický | príslušenstvo | extenčná podpora na dve nohy |  |  | MARS 2.03 |  |  | TRUMPF Medical | položková cena (súčasť sumárnej ceny) |  | Detská fakultná nemocnica s poliklinikou Bratislava | SR | Nimag spol. s r.o. |  | 1 | 3350.7 |  | 1 | 3350.7 | 0 | 3350.7 |  | 99.98 | 3456.2682 | 4147.5218 | 2014 | 11 |  | 2014-10-31 | Áno | Áno | Neurčené | Nie | 24 mesiacov zadarmo |  |  |  | Zmluva 77_DG
operačný stôl | elektromechanický | príslušenstvo | vretenový trakčný mechanizmus |  |  | MARS 2.03 |  |  | TRUMPF Medical | položková cena (súčasť sumárnej ceny) |  | Detská fakultná nemocnica s poliklinikou Bratislava | SR | Nimag spol. s r.o. |  | 1 | 1540.3 |  | 1 | 1540.3 | 0 | 1540.3 |  | 99.98 | 1588.8292 | 1906.595 | 2014 | 11 |  | 2014-10-31 | Áno | Áno | Neurčené | Nie | 24 mesiacov zadarmo |  |  |  | Zmluva 77_DG
operačný stôl | elektromechanický | príslušenstvo | trakčný mechanizmus pre stehno |  |  | MARS 2.03 |  |  | TRUMPF Medical | položková cena (súčasť sumárnej ceny) |  | Detská fakultná nemocnica s poliklinikou Bratislava | SR | Nimag spol. s r.o. |  | 1 | 1642.5 |  | 1 | 1642.5 | 0 | 1642.5 |  | 99.98 | 1694.2491 | 2033.0989 | 2014 | 11 |  | 2014-10-31 | Áno | Áno | Neurčené | Nie | 24 mesiacov zadarmo |  |  |  | Zmluva 77_DG
operačný stôl | elektromechanický | príslušenstvo | modulárny chrbtový segment S pre operácie ramien |  |  | MARS 2.03 |  |  | TRUMPF Medical | položková cena (súčasť sumárnej ceny) |  | Detská fakultná nemocnica s poliklinikou Bratislava | SR | Nimag spol. s r.o. |  | 1 | 2657.2 |  | 1 | 2657.2 | 0 | 2657.2 |  | 99.98 | 2740.9185 | 3289.1023 | 2014 | 11 |  | 2014-10-31 | Áno | Áno | Neurčené | Nie | 24 mesiacov zadarmo |  |  |  | Zmluva 77_DG
operačný stôl | elektromechanický | príslušenstvo | operačný stolček na ruku s kĺbmi |  |  | MARS 2.03 |  |  | TRUMPF Medical | položková cena (súčasť sumárnej ceny) |  | Detská fakultná nemocnica s poliklinikou Bratislava | SR | Nimag spol. s r.o. |  | 1 | 1949.1 |  | 1 | 1949.1 | 0 | 1949.1 |  | 99.98 | 2010.5089 | 2412.6107 | 2014 | 11 |  | 2014-10-31 | Áno | Áno | Neurčené | Nie | 24 mesiacov zadarmo |  |  |  | Zmluva 77_DG
operačný stôl | elektromechanický | príslušenstvo | základný neuro držiak hlavy |  |  | MARS 2.03 |  |  | TRUMPF Medical | položková cena (súčasť sumárnej ceny) |  | Detská fakultná nemocnica s poliklinikou Bratislava | SR | Nimag spol. s r.o. |  | 1 | 2175.4 |  | 1 | 2175.4 | 0 | 2175.4 |  | 99.98 | 2243.9388 | 2692.7266 | 2014 | 11 |  | 2014-10-31 | Áno | Áno | Neurčené | Nie | 24 mesiacov zadarmo |  |  |  | Zmluva 77_DG
operačný stôl | elektromechanický | príslušenstvo | úchopové zariadenia hlavy |  | 3 pinová fixácia | MARS 2.03 |  |  | TRUMPF Medical | položková cena (súčasť sumárnej ceny) |  | Detská fakultná nemocnica s poliklinikou Bratislava | SR | Nimag spol. s r.o. |  | 1 | 3832.5 |  | 1 | 3832.5 | 0 | 3832.5 |  | 99.98 | 3953.2479 | 4743.8975 | 2014 | 11 |  | 2014-10-31 | Áno | Áno | Neurčené | Nie | 24 mesiacov zadarmo |  |  |  | Zmluva 77_DG
operačný stôl | elektromechanický | príslušenstvo | spojovací adaptér na držiak hlavy |  |  | MARS 2.03 |  |  | TRUMPF Medical | položková cena (súčasť sumárnej ceny) |  | Detská fakultná nemocnica s poliklinikou Bratislava | SR | Nimag spol. s r.o. |  | 1 | 803 |  | 1 | 803 | 0 | 803 |  | 99.98 | 828.2996 | 993.9595 | 2014 | 11 |  | 2014-10-31 | Áno | Áno | Neurčené | Nie | 24 mesiacov zadarmo |  |  |  | Zmluva 77_DG
operačný stôl | elektrohydraulický | celá zostava | celá zostava |  |  | Neurčené | Neurčené |  | Neurčené | sumárna cena | HW | Dolnooravská nemocnica s poliklinikou MUDr. L. Nádaši Jégého Dolný Kubín | SR | ULTRAMED s.r.o. |  | 1 | 32250 | 38700 | 1 | 32250 | 38700 | 32250 | 38700 | 100.29 | 33163.2516 | 39795.9019 | 2015 | 12 |  | 2015-11-30 | Áno | Áno | Neurčené | Nie | Neurčené |  |  |  | Zmluva 78_DG | X
operačný stôl | elektrohydraulický | elektrohydraulický mobilný operačný stôl | elektrohydraulický mobilný operačný stôl |  |  | Neurčené | Neurčené |  | Neurčené | bez položkovej identifikácie ceny (v rámci sumárnej ceny) |  | Dolnooravská nemocnica s poliklinikou MUDr. L. Nádaši Jégého Dolný Kubín | SR | ULTRAMED s.r.o. |  | 1 |  |  | 1 | 0 | 0 |  |  | 100.29 | 0 | 0 | 2015 | 12 |  | 2015-11-30 | Áno | Áno | Neurčené | Nie | Neurčené |  |  |  | Zmluva 78_DG
operačný stôl | elektrohydraulický | elektrohydraulický mobilný operačný stôl | nosnosť | 275 kg |  | Neurčené | Neurčené |  | Neurčené | bez položkovej identifikácie ceny (v rámci sumárnej ceny) |  | Dolnooravská nemocnica s poliklinikou MUDr. L. Nádaši Jégého Dolný Kubín | SR | ULTRAMED s.r.o. |  | 1 |  |  | 1 | 0 | 0 |  |  | 100.29 | 0 | 0 | 2015 | 12 |  | 2015-11-30 | Áno | Áno | Neurčené | Nie | Neurčené |  |  |  | Zmluva 78_DG
operačný stôl | elektrohydraulický | elektrohydraulický mobilný operačný stôl | trendelenburg/antiTrendelenburg | +30°/-35° |  | Neurčené | Neurčené |  | Neurčené | bez položkovej identifikácie ceny (v rámci sumárnej ceny) |  | Dolnooravská nemocnica s poliklinikou MUDr. L. Nádaši Jégého Dolný Kubín | SR | ULTRAMED s.r.o. |  | 1 |  |  | 1 | 0 | 0 |  |  | 100.29 | 0 | 0 | 2015 | 12 |  | 2015-11-30 | Áno | Áno | Neurčené | Nie | Neurčené |  |  |  | Zmluva 78_DG
operačný stôl | elektrohydraulický | elektrohydraulický mobilný operačný stôl | IR diaľkové ovládanie |  |  | Neurčené | Neurčené |  | Neurčené | bez položkovej identifikácie ceny (v rámci sumárnej ceny) |  | Dolnooravská nemocnica s poliklinikou MUDr. L. Nádaši Jégého Dolný Kubín | SR | ULTRAMED s.r.o. |  | 1 |  |  | 1 | 0 | 0 |  |  | 100.29 | 0 | 0 | 2015 | 12 |  | 2015-11-30 | Áno | Áno | Neurčené | Nie | Neurčené |  |  |  | Zmluva 78_DG
operačný stôl | elektrohydraulický | elektrohydraulický mobilný operačný stôl | bočné sklápania | +/- 25° |  | Neurčené | Neurčené |  | Neurčené | bez položkovej identifikácie ceny (v rámci sumárnej ceny) |  | Dolnooravská nemocnica s poliklinikou MUDr. L. Nádaši Jégého Dolný Kubín | SR | ULTRAMED s.r.o. |  | 1 |  |  | 1 | 0 | 0 |  |  | 100.29 | 0 | 0 | 2015 | 12 |  | 2015-11-30 | Áno | Áno | Neurčené | Nie | Neurčené |  |  |  | Zmluva 78_DG
operačný stôl | elektrohydraulický | elektrohydraulický mobilný operačný stôl | segmeny stola | 6 ks |  | Neurčené | Neurčené |  | Neurčené | bez položkovej identifikácie ceny (v rámci sumárnej ceny) |  | Dolnooravská nemocnica s poliklinikou MUDr. L. Nádaši Jégého Dolný Kubín | SR | ULTRAMED s.r.o. |  | 1 |  |  | 1 | 0 | 0 |  |  | 100.29 | 0 | 0 | 2015 | 12 |  | 2015-11-30 | Áno | Áno | Neurčené | Nie | Neurčené |  |  |  | Zmluva 78_DG
operačný stôl | elektrohydraulický | elektrohydraulický mobilný operačný stôl | mechanické nastavenie hlavového segmentu | +/- 45° |  | Neurčené | Neurčené |  | Neurčené | bez položkovej identifikácie ceny (v rámci sumárnej ceny) |  | Dolnooravská nemocnica s poliklinikou MUDr. L. Nádaši Jégého Dolný Kubín | SR | ULTRAMED s.r.o. |  | 1 |  |  | 1 | 0 | 0 |  |  | 100.29 | 0 | 0 | 2015 | 12 |  | 2015-11-30 | Áno | Áno | Neurčené | Nie | Neurčené |  |  |  | Zmluva 78_DG
operačný stôl | elektrohydraulický | elektrohydraulický mobilný operačný stôl | elektrické nastavenie chbtového segmentu | +45/- 80° |  | Neurčené | Neurčené |  | Neurčené | bez položkovej identifikácie ceny (v rámci sumárnej ceny) |  | Dolnooravská nemocnica s poliklinikou MUDr. L. Nádaši Jégého Dolný Kubín | SR | ULTRAMED s.r.o. |  | 1 |  |  | 1 | 0 | 0 |  |  | 100.29 | 0 | 0 | 2015 | 12 |  | 2015-11-30 | Áno | Áno | Neurčené | Nie | Neurčené |  |  |  | Zmluva 78_DG
operačný stôl | elektrohydraulický | elektrohydraulický mobilný operačný stôl | elektrické nastavenie nožných segmentov | +105/- 70° |  | Neurčené | Neurčené |  | Neurčené | bez položkovej identifikácie ceny (v rámci sumárnej ceny) |  | Dolnooravská nemocnica s poliklinikou MUDr. L. Nádaši Jégého Dolný Kubín | SR | ULTRAMED s.r.o. |  | 1 |  |  | 1 | 0 | 0 |  |  | 100.29 | 0 | 0 | 2015 | 12 |  | 2015-11-30 | Áno | Áno | Neurčené | Nie | Neurčené |  |  |  | Zmluva 78_DG
operačný stôl | elektromechanický | celá zostava | celá zostava |  |  | Diamond 60 | Diamond 60 | pre traumatológiu a ortopédiu | Schmitz | sumárna cena | HW | Fakultná nemocnica Trenčín | SR | VITALITE s.r.o. |  | 1 | 64925 | 77910 | 1 | 64925 | 77910 | 64925 | 77910 | 100.14 | 66863.5435 | 80236.2522 | 2015 | 09 |  | 2015-08-31 | Áno | Áno | ERDF | Nie | 24 mesiacov zadarmo |  |  |  | Zmluva SM_1
operačný stôl | elektromechanický | elektromechanický mobilný operačný stôl | elektromechanický mobilný operačný stôl |  |  | Diamond 60 |  | pre traumatológiu a ortopédiu | Schmitz | položková cena (súčasť sumárnej ceny) | HW | Fakultná nemocnica Trenčín | SR | VITALITE s.r.o. |  | 1 | 45525.42 | 54630.504 | 1 | 45525.42 | 54630.504 | 45525.42 | 54630.504 | 100.14 | 46884.727 | 56261.6724 | 2015 | 09 |  | 2015-08-31 | Áno | Áno | ERDF | Nie | 24 mesiacov zadarmo |  |  |  | Zmluva SM_1
operačný stôl | elektromechanický | príslušenstvo | podložka pod hlavu |  |  | Diamond 60 |  | pre traumatológiu a ortopédiu | Schmitz | položková cena (súčasť sumárnej ceny) | HW | Fakultná nemocnica Trenčín | SR | VITALITE s.r.o. |  | 1 | 2071.97 | 2486.364 | 1 | 2071.97 | 2486.364 | 2071.97 | 2486.364 | 100.14 | 2133.8353 | 2560.6023 | 2015 | 09 |  | 2015-08-31 | Áno | Áno | ERDF | Nie | 24 mesiacov zadarmo |  |  |  | Zmluva SM_1
operačný stôl | elektromechanický | príslušenstvo | delená podložka |  |  | Diamond 60 |  | pre traumatológiu a ortopédiu | Schmitz | položková cena (súčasť sumárnej ceny) | HW | Fakultná nemocnica Trenčín | SR | VITALITE s.r.o. |  | 1 | 3815.52 | 4578.624 | 1 | 3815.52 | 4578.624 | 3815.52 | 4578.624 | 100.14 | 3929.4446 | 4715.3335 | 2015 | 09 |  | 2015-08-31 | Áno | Áno | ERDF | Nie | 24 mesiacov zadarmo |  |  |  | Zmluva SM_1
operačný stôl | elektromechanický | príslušenstvo | podpera ramena |  |  | Diamond 60 |  | pre traumatológiu a ortopédiu | Schmitz | položková cena (súčasť sumárnej ceny) | HW | Fakultná nemocnica Trenčín | SR | VITALITE s.r.o. |  | 1 | 2778.73 | 3334.476 | 1 | 2778.73 | 3334.476 | 2778.73 | 3334.476 | 100.14 | 2861.6979 | 3434.0374 | 2015 | 09 |  | 2015-08-31 | Áno | Áno | ERDF | Nie | 24 mesiacov zadarmo |  |  |  | Zmluva SM_1
operačný stôl | elektromechanický | príslušenstvo | šibenička pre narkózu |  |  | Diamond 60 |  | pre traumatológiu a ortopédiu | Schmitz | položková cena (súčasť sumárnej ceny) | HW | Fakultná nemocnica Trenčín | SR | VITALITE s.r.o. |  | 1 | 547.37 | 656.844 | 1 | 547.37 | 656.844 | 547.37 | 656.844 | 100.14 | 563.7135 | 676.4562 | 2015 | 09 |  | 2015-08-31 | Áno | Áno | ERDF | Nie | 24 mesiacov zadarmo |  |  |  | Zmluva SM_1
operačný stôl | elektromechanický | príslušenstvo | upínací kĺb otočný bez urýchlouzáveru |  |  | Diamond 60 |  | pre traumatológiu a ortopédiu | Schmitz | položková cena (súčasť sumárnej ceny) | HW | Fakultná nemocnica Trenčín | SR | VITALITE s.r.o. |  | 4 | 1545.52 | 1854.624 | 1 | 1545.52 | 1854.624 | 386.38 | 463.656 | 100.14 | 397.9166 | 477.4999 | 2015 | 09 |  | 2015-08-31 | Áno | Áno | ERDF | Nie | 24 mesiacov zadarmo |  |  |  | Zmluva SM_1
operačný stôl | elektromechanický | príslušenstvo | upevnenie ruky |  |  | Diamond 60 |  | pre traumatológiu a ortopédiu | Schmitz | položková cena (súčasť sumárnej ceny) | HW | Fakultná nemocnica Trenčín | SR | VITALITE s.r.o. |  | 1 | 254.37 | 305.244 | 1 | 254.37 | 305.244 | 254.37 | 305.244 | 100.14 | 261.965 | 314.358 | 2015 | 09 |  | 2015-08-31 | Áno | Áno | ERDF | Nie | 24 mesiacov zadarmo |  |  |  | Zmluva SM_1
operačný stôl | elektromechanický | príslušenstvo | predlžovací segment |  |  | Diamond 60 |  | pre traumatológiu a ortopédiu | Schmitz | položková cena (súčasť sumárnej ceny) | HW | Fakultná nemocnica Trenčín | SR | VITALITE s.r.o. |  | 1 | 821.06 | 985.272 | 1 | 821.06 | 985.272 | 821.06 | 985.272 | 100.14 | 845.5754 | 1014.6904 | 2015 | 09 |  | 2015-08-31 | Áno | Áno | ERDF | Nie | 24 mesiacov zadarmo |  |  |  | Zmluva SM_1
operačný stôl | elektromechanický | príslušenstvo | držiak hadíc |  |  | Diamond 60 |  | pre traumatológiu a ortopédiu | Schmitz | položková cena (súčasť sumárnej ceny) | HW | Fakultná nemocnica Trenčín | SR | VITALITE s.r.o. |  | 1 | 371.89 | 446.268 | 1 | 371.89 | 446.268 | 371.89 | 446.268 | 100.14 | 382.994 | 459.5928 | 2015 | 09 |  | 2015-08-31 | Áno | Áno | ERDF | Nie | 24 mesiacov zadarmo |  |  |  | Zmluva SM_1
operačný stôl | elektromechanický | príslušenstvo | svorka |  |  | Diamond 60 |  | pre traumatológiu a ortopédiu | Schmitz | položková cena (súčasť sumárnej ceny) | HW | Fakultná nemocnica Trenčín | SR | VITALITE s.r.o. |  | 4 | 1333.04 | 1599.648 | 1 | 1333.04 | 1599.648 | 333.26 | 399.912 | 100.14 | 343.2105 | 411.8527 | 2015 | 09 |  | 2015-08-31 | Áno | Áno | ERDF | Nie | 24 mesiacov zadarmo |  |  |  | Zmluva SM_1
operačný stôl | elektromechanický | príslušenstvo | podpera kolena Goepel |  |  | Diamond 60 |  | pre traumatológiu a ortopédiu | Schmitz | položková cena (súčasť sumárnej ceny) | HW | Fakultná nemocnica Trenčín | SR | VITALITE s.r.o. |  | 1 | 663.29 | 795.948 | 1 | 663.29 | 795.948 | 663.29 | 795.948 | 100.14 | 683.0946 | 819.7136 | 2015 | 09 |  | 2015-08-31 | Áno | Áno | ERDF | Nie | 24 mesiacov zadarmo |  |  |  | Zmluva SM_1
operačný stôl | elektromechanický | príslušenstvo | podpera ramena |  |  | Diamond 60 |  | pre traumatológiu a ortopédiu | Schmitz | položková cena (súčasť sumárnej ceny) | HW | Fakultná nemocnica Trenčín | SR | VITALITE s.r.o. |  | 1 | 1189.73 | 1427.676 | 1 | 1189.73 | 1427.676 | 1189.73 | 1427.676 | 100.14 | 1225.2532 | 1470.3038 | 2015 | 09 |  | 2015-08-31 | Áno | Áno | ERDF | Nie | 24 mesiacov zadarmo |  |  |  | Zmluva SM_1
operačný stôl | elektromechanický | príslušenstvo | podpera bokov |  |  | Diamond 60 |  | pre traumatológiu a ortopédiu | Schmitz | položková cena (súčasť sumárnej ceny) | HW | Fakultná nemocnica Trenčín | SR | VITALITE s.r.o. |  | 2 | 605.34 | 726.408 | 1 | 605.34 | 726.408 | 302.67 | 363.204 | 100.14 | 311.7072 | 374.0486 | 2015 | 09 |  | 2015-08-31 | Áno | Áno | ERDF | Nie | 24 mesiacov zadarmo |  |  |  | Zmluva SM_1
operačný stôl | elektromechanický | príslušenstvo | podpera základ |  |  | Diamond 60 |  | pre traumatológiu a ortopédiu | Schmitz | položková cena (súčasť sumárnej ceny) | HW | Fakultná nemocnica Trenčín | SR | VITALITE s.r.o. |  | 2 | 1258.96 | 1510.752 | 1 | 1258.96 | 1510.752 | 629.48 | 755.376 | 100.14 | 648.2751 | 777.9302 | 2015 | 09 |  | 2015-08-31 | Áno | Áno | ERDF | Nie | 24 mesiacov zadarmo |  |  |  | Zmluva SM_1
operačný stôl | elektromechanický | príslušenstvo | podpera |  |  | Diamond 60 |  | pre traumatológiu a ortopédiu | Schmitz | položková cena (súčasť sumárnej ceny) | HW | Fakultná nemocnica Trenčín | SR | VITALITE s.r.o. |  | 2 | 557.02 | 668.424 | 1 | 557.02 | 668.424 | 278.51 | 334.212 | 100.14 | 286.8258 | 344.191 | 2015 | 09 |  | 2015-08-31 | Áno | Áno | ERDF | Nie | 24 mesiacov zadarmo |  |  |  | Zmluva SM_1
operačný stôl | elektromechanický | príslušenstvo | popruh na fixáciu tela |  |  | Diamond 60 |  | pre traumatológiu a ortopédiu | Schmitz | položková cena (súčasť sumárnej ceny) | HW | Fakultná nemocnica Trenčín | SR | VITALITE s.r.o. |  | 1 | 252.75 | 303.3 | 1 | 252.75 | 303.3 | 252.75 | 303.3 | 100.14 | 260.2967 | 312.356 | 2015 | 09 |  | 2015-08-31 | Áno | Áno | ERDF | Nie | 24 mesiacov zadarmo |  |  |  | Zmluva SM_1
operačný stôl | elektromechanický | príslušenstvo | bezkáblové dialkové ovládanie |  |  | Diamond 60 |  | pre traumatológiu a ortopédiu | Schmitz | položková cena (súčasť sumárnej ceny) | HW | Fakultná nemocnica Trenčín | SR | VITALITE s.r.o. |  | 1 | 1333.02 | 1599.624 | 1 | 1333.02 | 1599.624 | 1333.02 | 1599.624 | 100.14 | 1372.8216 | 1647.3859 | 2015 | 09 |  | 2015-08-31 | Áno | Áno | ERDF | Nie | 24 mesiacov zadarmo |  |  |  | Zmluva SM_1
operačný stôl | elektromechanický | celá zostava | celá zostava |  |  | Saturn select 3.02 | Saturn select 3.02 | pre traumatológiu a ortopédiu | TRUMPF Medical | sumárna cena | HW | Fakultná nemocnica Trnava | SR | Nimag spol. s r.o. |  | 1 | 41058.33 | 49269.996 | 1 | 41058.33 | 49269.996 | 41058.33 | 49269.996 | 100.71 | 42044.9367 | 50453.924 | 2016 | 01 |  | 2015-12-31 | Áno | Áno | Neurčené | Ne | 24 mesiacov zadarmo |  |  |  | Zmluva SM_2 |  | zľava 36,5%
operačný stôl | elektromechanický | elektromechanický mobilný operačný stôl | nosnosť | 225kg | bez hlavovej a nožných dosiek | Saturn select 3.02 |  | pre traumatológiu a ortopédiu | TRUMPF Medical | položková cena (súčasť sumárnej ceny) | HW | Fakultná nemocnica Trnava | SR | Nimag spol. s r.o. |  | 1 | 15170.15 | 18204.18 | 1 | 15170.15 | 18204.18 | 15170.15 | 18204.18 | 100.71 | 15534.6795 | 18641.6154 | 2016 | 01 |  | 2015-12-31 | Áno | Áno | Neurčené | Ne | 24 mesiacov zadarmo |  |  |  | Zmluva SM_2 |  | zľava 36,5%
operačný stôl | elektromechanický | elektromechanický mobilný operačný stôl | trendelenburg/antiTrendelenburg | +30°/-35° |  | Saturn select 3.02 |  | pre traumatológiu a ortopédiu | TRUMPF Medical | bez položkovej identifikácie ceny (v rámci sumárnej ceny) | HW | Fakultná nemocnica Trnava | SR | Nimag spol. s r.o. |  |  |  |  | 1 | 0 | 0 |  |  | 100.71 | 0 | 0 | 2016 | 01 |  | 2015-12-31 | Áno | Áno | Neurčené | Ne | 24 mesiacov zadarmo |  |  |  | Zmluva SM_2 |  | zľava 36,5%
operačný stôl | elektromechanický | elektromechanický mobilný operačný stôl | bočné sklápania | +/- 25° |  | Saturn select 3.02 |  | pre traumatológiu a ortopédiu | TRUMPF Medical | bez položkovej identifikácie ceny (v rámci sumárnej ceny) | HW | Fakultná nemocnica Trnava | SR | Nimag spol. s r.o. |  |  |  |  | 1 | 0 | 0 |  |  | 100.71 | 0 | 0 | 2016 | 01 |  | 2015-12-31 | Áno | Áno | Neurčené | Ne | 24 mesiacov zadarmo |  |  |  | Zmluva SM_2 |  | zľava 36,5%
operačný stôl | elektromechanický | elektromechanický mobilný operačný stôl | elektrické nastavenie nožných segmentov | +90/-90° |  | Saturn select 3.02 |  | pre traumatológiu a ortopédiu | TRUMPF Medical | bez položkovej identifikácie ceny (v rámci sumárnej ceny) | HW | Fakultná nemocnica Trnava | SR | Nimag spol. s r.o. |  |  |  |  | 1 | 0 | 0 |  |  | 100.71 | 0 | 0 | 2016 | 01 |  | 2015-12-31 | Áno | Áno | Neurčené | Ne | 24 mesiacov zadarmo |  |  |  | Zmluva SM_2 |  | zľava 36,5%
operačný stôl | elektromechanický | elektromechanický mobilný operačný stôl | elektrické nastavenie chbtového segmentu | +85/- 30° |  | Saturn select 3.02 |  | pre traumatológiu a ortopédiu | TRUMPF Medical | bez položkovej identifikácie ceny (v rámci sumárnej ceny) | HW | Fakultná nemocnica Trnava | SR | Nimag spol. s r.o. |  |  |  |  | 1 | 0 | 0 |  |  | 100.71 | 0 | 0 | 2016 | 01 |  | 2015-12-31 | Áno | Áno | Neurčené | Ne | 24 mesiacov zadarmo |  |  |  | Zmluva SM_2 |  | zľava 36,5%
operačný stôl | elektromechanický | elektromechanický mobilný operačný stôl | elektrické nastavene pozdĺženho posunu | 250mm |  | Saturn select 3.02 |  | pre traumatológiu a ortopédiu | TRUMPF Medical | bez položkovej identifikácie ceny (v rámci sumárnej ceny) | HW | Fakultná nemocnica Trnava | SR | Nimag spol. s r.o. |  |  |  |  | 1 | 0 | 0 |  |  | 100.71 | 0 | 0 | 2016 | 01 |  | 2015-12-31 | Áno | Áno | Neurčené | Ne | 24 mesiacov zadarmo |  |  |  | Zmluva SM_2 |  | zľava 36,5%
operačný stôl | elektromechanický | elektromechanický mobilný operačný stôl | výškové nastavenie | 700/1120mm |  | Saturn select 3.02 |  | pre traumatológiu a ortopédiu | TRUMPF Medical | bez položkovej identifikácie ceny (v rámci sumárnej ceny) | HW | Fakultná nemocnica Trnava | SR | Nimag spol. s r.o. |  |  |  |  | 1 | 0 | 0 |  |  | 100.71 | 0 | 0 | 2016 | 01 |  | 2015-12-31 | Áno | Áno | Neurčené | Ne | 24 mesiacov zadarmo |  |  |  | Zmluva SM_2 |  | zľava 36,5%
operačný stôl | elektromechanický | elektromechanický mobilný operačný stôl | IR diaľkové ovládanie |  |  | Saturn select 3.02 | saturn sekect | pre traumatológiu a ortopédiu | TRUMPF Medical | položková cena (súčasť sumárnej ceny) | HW | Fakultná nemocnica Trnava | SR | Nimag spol. s r.o. |  | 1 | 568.325 | 681.99 | 1 | 568.325 | 681.99 | 568.325 | 681.99 | 100.71 | 581.9815 | 698.3778 | 2016 | 01 |  | 2015-12-31 | Áno | Áno | Neurčené | Ne | 24 mesiacov zadarmo |  |  |  | Zmluva SM_2 |  | zľava 36,5%
operačný stôl | elektromechanický | elektromechanický mobilný operačný stôl | nabíjačka IR ovládača |  |  | Saturn select 3.02 |  | pre traumatológiu a ortopédiu | TRUMPF Medical | položková cena (súčasť sumárnej ceny) | HW | Fakultná nemocnica Trnava | SR | Nimag spol. s r.o. |  | 1 | 269.24 | 323.088 | 1 | 269.24 | 323.088 | 269.24 | 323.088 | 100.71 | 275.7097 | 330.8516 | 2016 | 01 |  | 2015-12-31 | Áno | Áno | Neurčené | Ne | 24 mesiacov zadarmo |  |  |  | Zmluva SM_2 |  | zľava 36,5%
operačný stôl | elektromechanický | elektromechanický mobilný operačný stôl | pripojovací kábel-Access line C7 |  |  | Saturn select 3.02 |  | pre traumatológiu a ortopédiu | TRUMPF Medical | položková cena (súčasť sumárnej ceny) | HW | Fakultná nemocnica Trnava | SR | Nimag spol. s r.o. |  | 1 | 41.275 | 49.53 | 1 | 41.275 | 49.53 | 41.275 | 49.53 | 100.71 | 42.2668 | 50.7202 | 2016 | 01 |  | 2015-12-31 | Áno | Áno | Neurčené | Ne | 24 mesiacov zadarmo |  |  |  | Zmluva SM_2 |  | zľava 36,5%
operačný stôl | elektromechanický | elektromechanický mobilný operačný stôl | nožná doska dvojdielna | 800mm |  | Saturn select 3.02 |  | pre traumatológiu a ortopédiu | TRUMPF Medical | položková cena (súčasť sumárnej ceny) | HW | Fakultná nemocnica Trnava | SR | Nimag spol. s r.o. |  | 1 | 2095.5 | 2514.6 | 1 | 2095.5 | 2514.6 | 2095.5 | 2514.6 | 100.71 | 2145.8536 | 2575.0243 | 2016 | 01 |  | 2015-12-31 | Áno | Áno | Neurčené | Ne | 24 mesiacov zadarmo |  |  |  | Zmluva SM_2 |  | zľava 36,5%
operačný stôl | elektromechanický | elektromechanický mobilný operačný stôl | polstre na nožné dosky |  |  | Saturn select 3.02 |  | pre traumatológiu a ortopédiu | TRUMPF Medical | položková cena (súčasť sumárnej ceny) | HW | Fakultná nemocnica Trnava | SR | Nimag spol. s r.o. |  | 1 | 254 | 304.8 | 1 | 254 | 304.8 | 254 | 304.8 | 100.71 | 260.1035 | 312.1242 | 2016 | 01 |  | 2015-12-31 | Áno | Áno | Neurčené | Ne | 24 mesiacov zadarmo |  |  |  | Zmluva SM_2 |  | zľava 36,5%
operačný stôl | elektromechanický | elektromechanický mobilný operačný stôl | hlavová doska | 250mm |  | Saturn select 3.02 |  | pre traumatológiu a ortopédiu | TRUMPF Medical | položková cena (súčasť sumárnej ceny) | HW | Fakultná nemocnica Trnava | SR | Nimag spol. s r.o. |  | 1 | 650.0812 | 780.0975 | 1 | 650.0812 | 780.0975 | 650.0812 | 780.0975 | 100.71 | 665.7023 | 798.8428 | 2016 | 01 |  | 2015-12-31 | Áno | Áno | Neurčené | Ne | 24 mesiacov zadarmo |  |  |  | Zmluva SM_2 |  | zľava 36,5%
operačný stôl | elektromechanický | elektromechanický mobilný operačný stôl | chrbtový predlžovací segment | 130mm |  | Saturn select 3.02 | 130S | pre traumatológiu a ortopédiu | TRUMPF Medical | položková cena (súčasť sumárnej ceny) | HW | Fakultná nemocnica Trnava | SR | Nimag spol. s r.o. |  | 1 | 1079.5 | 1295.4 | 1 | 1079.5 | 1295.4 | 1079.5 | 1295.4 | 100.71 | 1105.4397 | 1326.5277 | 2016 | 01 |  | 2015-12-31 | Áno | Áno | Neurčené | Ne | 24 mesiacov zadarmo |  |  |  | Zmluva SM_2 |  | zľava 36,5%
operačný stôl | elektromechanický | elektromechanický mobilný operačný stôl | polstre na krátky chrbtový segment |  |  | Saturn select 3.02 |  | pre traumatológiu a ortopédiu | TRUMPF Medical | položková cena (súčasť sumárnej ceny) | HW | Fakultná nemocnica Trnava | SR | Nimag spol. s r.o. |  | 1 | 90.17 | 108.204 | 1 | 90.17 | 108.204 | 90.17 | 108.204 | 100.71 | 92.3367 | 110.8041 | 2016 | 01 |  | 2015-12-31 | Áno | Áno | Neurčené | Ne | 24 mesiacov zadarmo |  |  |  | Zmluva SM_2 |  | zľava 36,5%
operačný stôl | elektromechanický | elektromechanický mobilný operačný stôl | OKL gelová podložka pod hlavu |  |  | Saturn select 3.02 |  | pre traumatológiu a ortopédiu | TRUMPF Medical | položková cena (súčasť sumárnej ceny) | HW | Fakultná nemocnica Trnava | SR | Nimag spol. s r.o. |  | 1 | 203.2 | 243.84 | 1 | 203.2 | 243.84 | 203.2 | 243.84 | 100.71 | 208.0828 | 249.6993 | 2016 | 01 |  | 2015-12-31 | Áno | Áno | Neurčené | Ne | 24 mesiacov zadarmo |  |  |  | Zmluva SM_2 |  | zľava 36,5%
operačný stôl | elektromechanický | príslušenstvo | držiak ruky s kĺbom |  |  | Saturn select 3.02 |  | pre traumatológiu a ortopédiu | TRUMPF Medical | položková cena (súčasť sumárnej ceny) | HW | Fakultná nemocnica Trnava | SR | Nimag spol. s r.o. |  | 2 | 927.1 | 1112.52 | 1 | 927.1 | 1112.52 | 463.55 | 556.26 | 100.71 | 474.6888 | 569.6266 | 2016 | 01 |  | 2015-12-31 | Áno | Áno | Neurčené | Ne | 24 mesiacov zadarmo |  |  |  | Zmluva SM_2 |  | zľava 36,5%
operačný stôl | elektromechanický | príslušenstvo | pás na uchytenie pacienta |  |  | Saturn select 3.02 |  | pre traumatológiu a ortopédiu | TRUMPF Medical | položková cena (súčasť sumárnej ceny) | HW | Fakultná nemocnica Trnava | SR | Nimag spol. s r.o. |  | 1 | 187.325 | 224.79 | 1 | 187.325 | 224.79 | 187.325 | 224.79 | 100.71 | 191.8263 | 230.1916 | 2016 | 01 |  | 2015-12-31 | Áno | Áno | Neurčené | Ne | 24 mesiacov zadarmo |  |  |  | Zmluva SM_2 |  | zľava 36,5%
operačný stôl | elektromechanický | príslušenstvo | bočná operierka s výskovým kĺbom |  |  | Saturn select 3.02 |  | pre traumatológiu a ortopédiu | TRUMPF Medical | položková cena (súčasť sumárnej ceny) | HW | Fakultná nemocnica Trnava | SR | Nimag spol. s r.o. |  | 2 | 444.5 | 533.4 | 1 | 444.5 | 533.4 | 222.25 | 266.7 | 100.71 | 227.5905 | 273.1086 | 2016 | 01 |  | 2015-12-31 | Áno | Áno | Neurčené | Ne | 24 mesiacov zadarmo |  |  |  | Zmluva SM_2 |  | zľava 36,5%
operačný stôl | elektromechanický | príslušenstvo | anesteziologický držiak jednoduchý s kĺbom |  |  | Saturn select 3.02 |  | pre traumatológiu a ortopédiu | TRUMPF Medical | položková cena (súčasť sumárnej ceny) | HW | Fakultná nemocnica Trnava | SR | Nimag spol. s r.o. |  | 1 | 158.75 | 190.5 | 1 | 158.75 | 190.5 | 158.75 | 190.5 | 100.71 | 162.5647 | 195.0776 | 2016 | 01 |  | 2015-12-31 | Áno | Áno | Neurčené | Ne | 24 mesiacov zadarmo |  |  |  | Zmluva SM_2 |  | zľava 36,5%
operačný stôl | elektromechanický | príslušenstvo | adaptér k extenzií |  |  | Saturn select 3.02 |  | pre traumatológiu a ortopédiu | TRUMPF Medical | položková cena (súčasť sumárnej ceny) | HW | Fakultná nemocnica Trnava | SR | Nimag spol. s r.o. |  | 1 | 1987.55 | 2385.06 | 1 | 1987.55 | 2385.06 | 1987.55 | 2385.06 | 100.71 | 2035.3096 | 2442.3715 | 2016 | 01 |  | 2015-12-31 | Áno | Áno | Neurčené | Ne | 24 mesiacov zadarmo |  |  |  | Zmluva SM_2 |  | zľava 36,5%
operačný stôl | elektromechanický | príslušenstvo | sedací polester |  |  | Saturn select 3.02 |  | pre traumatológiu a ortopédiu | TRUMPF Medical | položková cena (súčasť sumárnej ceny) | HW | Fakultná nemocnica Trnava | SR | Nimag spol. s r.o. |  | 1 | 419.1 | 502.92 | 1 | 419.1 | 502.92 | 419.1 | 502.92 | 100.71 | 429.1707 | 515.0049 | 2016 | 01 |  | 2015-12-31 | Áno | Áno | Neurčené | Ne | 24 mesiacov zadarmo |  |  |  | Zmluva SM_2 |  | zľava 36,5%
operačný stôl | elektromechanický | príslušenstvo | extenčná podpora na dve nohy |  |  | Saturn select 3.02 |  | pre traumatológiu a ortopédiu | TRUMPF Medical | položková cena (súčasť sumárnej ceny) | HW | Fakultná nemocnica Trnava | SR | Nimag spol. s r.o. |  | 1 | 2914.65 | 3497.58 | 1 | 2914.65 | 3497.58 | 2914.65 | 3497.58 | 100.71 | 2984.6873 | 3581.6247 | 2016 | 01 |  | 2015-12-31 | Áno | Áno | Neurčené | Ne | 24 mesiacov zadarmo |  |  |  | Zmluva SM_2 |  | zľava 36,5%
operačný stôl | elektromechanický | príslušenstvo | predlžovacia podpera k extenzii, medium | 635mm |  | Saturn select 3.02 |  | pre traumatológiu a ortopédiu | TRUMPF Medical | položková cena (súčasť sumárnej ceny) | HW | Fakultná nemocnica Trnava | SR | Nimag spol. s r.o. |  | 1 | 539.75 | 647.7 | 1 | 539.75 | 647.7 | 539.75 | 647.7 | 100.71 | 552.7199 | 663.2638 | 2016 | 01 |  | 2015-12-31 | Áno | Áno | Neurčené | Ne | 24 mesiacov zadarmo |  |  |  | Zmluva SM_2 |  | zľava 36,5%
operačný stôl | elektromechanický | príslušenstvo | adaptér k vretenovému trakčnému mechanizmu |  |  | Saturn select 3.02 |  | pre traumatológiu a ortopédiu | TRUMPF Medical | položková cena (súčasť sumárnej ceny) | HW | Fakultná nemocnica Trnava | SR | Nimag spol. s r.o. |  | 1 | 298.45 | 358.14 | 1 | 298.45 | 358.14 | 298.45 | 358.14 | 100.71 | 305.6216 | 366.7459 | 2016 | 01 |  | 2015-12-31 | Áno | Áno | Neurčené | Ne | 24 mesiacov zadarmo |  |  |  | Zmluva SM_2 |  | zľava 36,5%
operačný stôl | elektromechanický | príslušenstvo | vretenový trakčný mechanizmus |  |  | Saturn select 3.02 |  | pre traumatológiu a ortopédiu | TRUMPF Medical | položková cena (súčasť sumárnej ceny) | HW | Fakultná nemocnica Trnava | SR | Nimag spol. s r.o. |  | 1 | 2571.75 | 3086.1 | 1 | 2571.75 | 3086.1 | 2571.75 | 3086.1 | 100.71 | 2633.5476 | 3160.2571 | 2016 | 01 |  | 2015-12-31 | Áno | Áno | Neurčené | Ne | 24 mesiacov zadarmo |  |  |  | Zmluva SM_2 |  | zľava 36,5%
operačný stôl | elektromechanický | príslušenstvo | plastová sandála k extenzií |  |  | Saturn select 3.02 |  | pre traumatológiu a ortopédiu | TRUMPF Medical | položková cena (súčasť sumárnej ceny) | HW | Fakultná nemocnica Trnava | SR | Nimag spol. s r.o. |  | 1 | 596.9 | 716.28 | 1 | 596.9 | 716.28 | 596.9 | 716.28 | 100.71 | 611.2431 | 733.4918 | 2016 | 01 |  | 2015-12-31 | Áno | Áno | Neurčené | Ne | 24 mesiacov zadarmo |  |  |  | Zmluva SM_2 |  | zľava 36,5%
operačný stôl | elektromechanický | príslušenstvo | protitahový kolík s polstrom | 80mm |  | Saturn select 3.02 |  | pre traumatológiu a ortopédiu | TRUMPF Medical | položková cena (súčasť sumárnej ceny) | HW | Fakultná nemocnica Trnava | SR | Nimag spol. s r.o. |  | 1 | 165.1 | 198.12 | 1 | 165.1 | 198.12 | 165.1 | 198.12 | 100.71 | 169.0673 | 202.8807 | 2016 | 01 |  | 2015-12-31 | Áno | Áno | Neurčené | Ne | 24 mesiacov zadarmo |  |  |  | Zmluva SM_2 |  | zľava 36,5%
operačný stôl | elektromechanický | príslušenstvo | operačný stolček na ruku s kĺbmi |  |  | Saturn select 3.02 |  | pre traumatológiu a ortopédiu | TRUMPF Medical | položková cena (súčasť sumárnej ceny) | HW | Fakultná nemocnica Trnava | SR | Nimag spol. s r.o. |  | 1 | 1759.585 | 2111.502 | 1 | 1759.585 | 2111.502 | 1759.585 | 2111.502 | 100.71 | 1801.8668 | 2162.2401 | 2016 | 01 |  | 2015-12-31 | Áno | Áno | Neurčené | Ne | 24 mesiacov zadarmo |  |  |  | Zmluva SM_2 |  | zľava 36,5%
operačný stôl | elektromechanický | príslušenstvo | modulárny chrbtový segment |  |  | Saturn select 3.02 | SATURN S | pre traumatológiu a ortopédiu | TRUMPF Medical | položková cena (súčasť sumárnej ceny) | HW | Fakultná nemocnica Trnava | SR | Nimag spol. s r.o. |  | 1 | 4006.85 | 4808.22 | 1 | 4006.85 | 4808.22 | 4006.85 | 4808.22 | 100.71 | 4103.1322 | 4923.7586 | 2016 | 01 |  | 2015-12-31 | Áno | Áno | Neurčené | Ne | 24 mesiacov zadarmo |  |  |  | Zmluva SM_2 |  | zľava 36,5%
operačný stôl | elektromechanický | príslušenstvo | polster na modulárny chrbtový segment |  |  | Saturn select 3.02 |  | pre traumatológiu a ortopédiu | TRUMPF Medical | položková cena (súčasť sumárnej ceny) | HW | Fakultná nemocnica Trnava | SR | Nimag spol. s r.o. |  | 1 | 200.025 | 240.03 | 1 | 200.025 | 240.03 | 200.025 | 240.03 | 100.71 | 204.8315 | 245.7978 | 2016 | 01 |  | 2015-12-31 | Áno | Áno | Neurčené | Ne | 24 mesiacov zadarmo |  |  |  | Zmluva SM_2 |  | zľava 36,5%
operačný stôl | elektromechanický | príslušenstvo | ramenná podpera široká S | 250mm x 200 mm |  | Saturn select 3.02 |  | pre traumatológiu a ortopédiu | TRUMPF Medical | položková cena (súčasť sumárnej ceny) | HW | Fakultná nemocnica Trnava | SR | Nimag spol. s r.o. |  | 2 | 1104.9 | 1325.88 | 1 | 1104.9 | 1325.88 | 552.45 | 662.94 | 100.71 | 565.725 | 678.87 | 2016 | 01 |  | 2015-12-31 | Áno | Áno | Neurčené | Ne | 24 mesiacov zadarmo |  |  |  | Zmluva SM_2 |  | zľava 36,5%
operačný stôl | elektromechanický | príslušenstvo | polster pre ramennú podperu širokú |  |  | Saturn select 3.02 |  | pre traumatológiu a ortopédiu | TRUMPF Medical | položková cena (súčasť sumárnej ceny) | HW | Fakultná nemocnica Trnava | SR | Nimag spol. s r.o. |  | 2 | 184.15 | 220.98 | 1 | 184.15 | 220.98 | 92.075 | 110.49 | 100.71 | 94.2875 | 113.145 | 2016 | 01 |  | 2015-12-31 | Áno | Áno | Neurčené | Ne | 24 mesiacov zadarmo |  |  |  | Zmluva SM_2 |  | zľava 36,5%
operačný stôl | elektromechanický | príslušenstvo | držiak hlavy, helma pri operáciach ramena |  |  | Saturn select 3.02 |  | pre traumatológiu a ortopédiu | TRUMPF Medical | položková cena (súčasť sumárnej ceny) | HW | Fakultná nemocnica Trnava | SR | Nimag spol. s r.o. |  | 1 | 590.55 | 708.66 | 1 | 590.55 | 708.66 | 590.55 | 708.66 | 100.71 | 604.7406 | 725.6887 | 2016 | 01 |  | 2015-12-31 | Áno | Áno | Neurčené | Ne | 24 mesiacov zadarmo |  |  |  | Zmluva SM_2 |  | zľava 36,5%
operačný stôl | elektromechanický | príslušenstvo | adaptér Vario na držiak hlavy |  |  | Saturn select 3.02 |  | pre traumatológiu a ortopédiu | TRUMPF Medical | položková cena (súčasť sumárnej ceny) | HW | Fakultná nemocnica Trnava | SR | Nimag spol. s r.o. |  | 1 | 361.95 | 434.34 | 1 | 361.95 | 434.34 | 361.95 | 434.34 | 100.71 | 370.6474 | 444.7769 | 2016 | 01 |  | 2015-12-31 | Áno | Áno | Neurčené | Ne | 24 mesiacov zadarmo |  |  |  | Zmluva SM_2 |  | zľava 36,5%
operačný stôl | elektromechanický | príslušenstvo | spojovací držiak dlhý |  |  | Saturn select 3.02 |  | pre traumatológiu a ortopédiu | TRUMPF Medical | položková cena (súčasť sumárnej ceny) | HW | Fakultná nemocnica Trnava | SR | Nimag spol. s r.o. |  | 1 | 285.75 | 342.9 | 1 | 285.75 | 342.9 | 285.75 | 342.9 | 100.71 | 292.6164 | 351.1397 | 2016 | 01 |  | 2015-12-31 | Áno | Áno | Neurčené | Ne | 24 mesiacov zadarmo |  |  |  | Zmluva SM_2 |  | zľava 36,5%
operačný stôl | elektromechanický | príslušenstvo | polohovacia zariadenie na artoskopiu kolena |  |  | Saturn select 3.02 |  | pre traumatológiu a ortopédiu | TRUMPF Medical | položková cena (súčasť sumárnej ceny) | HW | Fakultná nemocnica Trnava | SR | Nimag spol. s r.o. |  | 1 | 717.55 | 861.06 | 1 | 717.55 | 861.06 | 717.55 | 861.06 | 100.71 | 734.7923 | 881.7507 | 2016 | 01 |  | 2015-12-31 | Áno | Áno | Neurčené | Ne | 24 mesiacov zadarmo |  |  |  | Zmluva SM_2 |  | zľava 36,5%
operačný stôl | elektromechanický | príslušenstvo | nastaviteľný radiálny kĺb nerez |  |  | Saturn select 3.02 |  | pre traumatológiu a ortopédiu | TRUMPF Medical | položková cena (súčasť sumárnej ceny) | HW | Fakultná nemocnica Trnava | SR | Nimag spol. s r.o. |  | 1 | 184.15 | 220.98 | 1 | 184.15 | 220.98 | 184.15 | 220.98 | 100.71 | 188.575 | 226.29 | 2016 | 01 |  | 2015-12-31 | Áno | Áno | Neurčené | Ne | 24 mesiacov zadarmo |  |  |  | Zmluva SM_2 |  | zľava 36,5%
operačný stôl | elektromechanický | príslušenstvo | gynekologický držiak bez kĺbu podľa Goepela |  |  | Saturn select 3.02 |  | pre traumatológiu a ortopédiu | TRUMPF Medical | položková cena (súčasť sumárnej ceny) | HW | Fakultná nemocnica Trnava | SR | Nimag spol. s r.o. |  | 1 |  |  | 1 | 0 | 0 |  |  | 100.71 | 0 | 0 | 2016 | 01 |  | 2015-12-31 | Áno | Áno | Neurčené | Ne | 24 mesiacov zadarmo |  |  |  | Zmluva SM_2 |  | zľava 36,5%
operačný stôl | elektromechanický | celá zostava | celá zostava |  |  | True System 7500 | True System 7500 | pre všeobecnú chirurgiu | TRUMPF Medical | sumárna cena | HW | Fakultní nemocnice Ostrava | ČR | Hypokramed spol. s r.o. |  | 1 | 1715066 | 2075229.86 | 27.039 | 63429.3428 | 76749.5048 | 63429.3428 | 76115.2114 | 100.14 | 65323.2287 | 78387.8745 | 2015 | 11 |  | 2015-10-31 | Áno | Áno | ERDF | Ano | 24 mesiacov zadarmo |  |  |  | Zmluva SM_3
operačný stôl | elektromechanický | elektromechanický mobilný operačný stôl | nosnosť | 400kg |  | True System 7500 |  | pre všeobecnú chirurgiu | TRUMPF Medical | bez položkovej identifikácie ceny (v rámci sumárnej ceny) | HW | Fakultní nemocnice Ostrava | ČR | Hypokramed spol. s r.o. |  | 1 |  |  | 27.039 | 0 | 0 |  |  | 100.14 | 0 | 0 | 2015 | 11 |  | 2015-10-31 | Áno | Áno | ERDF | Ano | 24 mesiacov zadarmo |  |  |  | Zmluva SM_3
operačný stôl | elektromechanický | elektromechanický mobilný operačný stôl | operačná doska dvojdielna |  |  | True System 7500 | U 24 | pre všeobecnú chirurgiu | TRUMPF Medical | bez položkovej identifikácie ceny (v rámci sumárnej ceny) | HW | Fakultní nemocnice Ostrava | ČR | Hypokramed spol. s r.o. |  | 2 |  |  | 27.039 | 0 | 0 |  |  | 100.14 | 0 | 0 | 2015 | 11 |  | 2015-10-31 | Áno | Áno | ERDF | Ano | 24 mesiacov zadarmo |  |  |  | Zmluva SM_3
operačný stôl | elektromechanický | elektromechanický mobilný operačný stôl | dvojdielne polstrovanie k operačnej doske |  |  | True System 7500 |  | pre všeobecnú chirurgiu | TRUMPF Medical | bez položkovej identifikácie ceny (v rámci sumárnej ceny) | HW | Fakultní nemocnice Ostrava | ČR | Hypokramed spol. s r.o. |  | 2 |  |  | 27.039 | 0 | 0 |  |  | 100.14 | 0 | 0 | 2015 | 11 |  | 2015-10-31 | Áno | Áno | ERDF | Ano | 24 mesiacov zadarmo |  |  |  | Zmluva SM_3
operačný stôl | elektromechanický | elektromechanický mobilný operačný stôl | hlavová doska | +45°/-45° |  | True System 7500 |  | pre všeobecnú chirurgiu | TRUMPF Medical | bez položkovej identifikácie ceny (v rámci sumárnej ceny) | HW | Fakultní nemocnice Ostrava | ČR | Hypokramed spol. s r.o. |  | 2 |  |  | 27.039 | 0 | 0 |  |  | 100.14 | 0 | 0 | 2015 | 11 |  | 2015-10-31 | Áno | Áno | ERDF | Ano | 24 mesiacov zadarmo |  |  |  | Zmluva SM_3
operačný stôl | elektromechanický | elektromechanický mobilný operačný stôl | polstre pre hlavový segment |  |  | True System 7500 |  | pre všeobecnú chirurgiu | TRUMPF Medical | bez položkovej identifikácie ceny (v rámci sumárnej ceny) | HW | Fakultní nemocnice Ostrava | ČR | Hypokramed spol. s r.o. |  | 2 |  |  | 27.039 | 0 | 0 |  |  | 100.14 | 0 | 0 | 2015 | 11 |  | 2015-10-31 | Áno | Áno | ERDF | Ano | 24 mesiacov zadarmo |  |  |  | Zmluva SM_3
operačný stôl | elektromechanický | elektromechanický mobilný operačný stôl | dvojdielna podložka DK | 740mm |  | True System 7500 |  | pre všeobecnú chirurgiu | TRUMPF Medical | bez položkovej identifikácie ceny (v rámci sumárnej ceny) | HW | Fakultní nemocnice Ostrava | ČR | Hypokramed spol. s r.o. |  | 2 |  |  | 27.039 | 0 | 0 |  |  | 100.14 | 0 | 0 | 2015 | 11 |  | 2015-10-31 | Áno | Áno | ERDF | Ano | 24 mesiacov zadarmo |  |  |  | Zmluva SM_3
operačný stôl | elektromechanický | elektromechanický mobilný operačný stôl | polstrovanie k podložkám |  |  | True System 7500 |  | pre všeobecnú chirurgiu | TRUMPF Medical | bez položkovej identifikácie ceny (v rámci sumárnej ceny) | HW | Fakultní nemocnice Ostrava | ČR | Hypokramed spol. s r.o. |  | 2 |  |  | 27.039 | 0 | 0 |  |  | 100.14 | 0 | 0 | 2015 | 11 |  | 2015-10-31 | Áno | Áno | ERDF | Ano | 24 mesiacov zadarmo |  |  |  | Zmluva SM_3
operačný stôl | elektromechanický | elektromechanický mobilný operačný stôl | bezkáblové dialkové ovládanie |  |  | True System 7500 |  | pre všeobecnú chirurgiu | TRUMPF Medical | bez položkovej identifikácie ceny (v rámci sumárnej ceny) | HW | Fakultní nemocnice Ostrava | ČR | Hypokramed spol. s r.o. |  | 2 |  |  | 27.039 | 0 | 0 |  |  | 100.14 | 0 | 0 | 2015 | 11 |  | 2015-10-31 | Áno | Áno | ERDF | Ano | 24 mesiacov zadarmo |  |  |  | Zmluva SM_3
operačný stôl | elektromechanický | elektromechanický mobilný operačný stôl | dobíjanie k diaľkovému ovládaniu |  |  | True System 7500 |  | pre všeobecnú chirurgiu | TRUMPF Medical | bez položkovej identifikácie ceny (v rámci sumárnej ceny) | HW | Fakultní nemocnice Ostrava | ČR | Hypokramed spol. s r.o. |  | 2 |  |  | 27.039 | 0 | 0 |  |  | 100.14 | 0 | 0 | 2015 | 11 |  | 2015-10-31 | Áno | Áno | ERDF | Ano | 24 mesiacov zadarmo |  |  |  | Zmluva SM_3
operačný stôl | elektromechanický | elektromechanický mobilný operačný stôl | dobíjací kábel pre základňu TS 7500 |  |  | True System 7500 |  | pre všeobecnú chirurgiu | TRUMPF Medical | bez položkovej identifikácie ceny (v rámci sumárnej ceny) | HW | Fakultní nemocnice Ostrava | ČR | Hypokramed spol. s r.o. |  | 1 |  |  | 27.039 | 0 | 0 |  |  | 100.14 | 0 | 0 | 2015 | 11 |  | 2015-10-31 | Áno | Áno | ERDF | Ano | 24 mesiacov zadarmo |  |  |  | Zmluva SM_3
operačný stôl | elektromechanický | elektromechanický mobilný operačný stôl | transportér dosiek a zakladne |  |  | True System 7500 |  | pre všeobecnú chirurgiu | TRUMPF Medical | bez položkovej identifikácie ceny (v rámci sumárnej ceny) | HW | Fakultní nemocnice Ostrava | ČR | Hypokramed spol. s r.o. |  | 2 |  |  | 27.039 | 0 | 0 |  |  | 100.14 | 0 | 0 | 2015 | 11 |  | 2015-10-31 | Áno | Áno | ERDF | Ano | 24 mesiacov zadarmo |  |  |  | Zmluva SM_3
operačný stôl | elektromechanický | príslušenstvo | anesteziologický držiak obojstranný |  |  | True System 7500 |  | pre všeobecnú chirurgiu | TRUMPF Medical | bez položkovej identifikácie ceny (v rámci sumárnej ceny) | HW | Fakultní nemocnice Ostrava | ČR | Hypokramed spol. s r.o. |  | 1 |  |  | 27.039 | 0 | 0 |  |  | 100.14 | 0 | 0 | 2015 | 11 |  | 2015-10-31 | Áno | Áno | ERDF | Ano | 24 mesiacov zadarmo |  |  |  | Zmluva SM_3
operačný stôl | elektromechanický | príslušenstvo | radiálna svorka |  |  | True System 7500 |  | pre všeobecnú chirurgiu | TRUMPF Medical | bez položkovej identifikácie ceny (v rámci sumárnej ceny) | HW | Fakultní nemocnice Ostrava | ČR | Hypokramed spol. s r.o. |  | 1 |  |  | 27.039 | 0 | 0 |  |  | 100.14 | 0 | 0 | 2015 | 11 |  | 2015-10-31 | Áno | Áno | ERDF | Ano | 24 mesiacov zadarmo |  |  |  | Zmluva SM_3
operačný stôl | elektromechanický | príslušenstvo | podložka hornej končatiny so svorkou | 450mm |  | True System 7500 |  | pre všeobecnú chirurgiu | TRUMPF Medical | bez položkovej identifikácie ceny (v rámci sumárnej ceny) | HW | Fakultní nemocnice Ostrava | ČR | Hypokramed spol. s r.o. |  | 2 |  |  | 27.039 | 0 | 0 |  |  | 100.14 | 0 | 0 | 2015 | 11 |  | 2015-10-31 | Áno | Áno | ERDF | Ano | 24 mesiacov zadarmo |  |  |  | Zmluva SM_3
operačný stôl | elektromechanický | príslušenstvo | fixačný pás na HK k eurolište |  |  | True System 7500 |  | pre všeobecnú chirurgiu | TRUMPF Medical | bez položkovej identifikácie ceny (v rámci sumárnej ceny) | HW | Fakultní nemocnice Ostrava | ČR | Hypokramed spol. s r.o. |  | 2 |  |  | 27.039 | 0 | 0 |  |  | 100.14 | 0 | 0 | 2015 | 11 |  | 2015-10-31 | Áno | Áno | ERDF | Ano | 24 mesiacov zadarmo |  |  |  | Zmluva SM_3
operačný stôl | elektromechanický | príslušenstvo | fixakčný pás na telo pacienta |  |  | True System 7500 |  | pre všeobecnú chirurgiu | TRUMPF Medical | bez položkovej identifikácie ceny (v rámci sumárnej ceny) | HW | Fakultní nemocnice Ostrava | ČR | Hypokramed spol. s r.o. |  | 3 |  |  | 27.039 | 0 | 0 |  |  | 100.14 | 0 | 0 | 2015 | 11 |  | 2015-10-31 | Áno | Áno | ERDF | Ano | 24 mesiacov zadarmo |  |  |  | Zmluva SM_3
operačný stôl | elektromechanický | príslušenstvo | ukotvenie na stôl |  |  | True System 7500 |  | pre všeobecnú chirurgiu | TRUMPF Medical | bez položkovej identifikácie ceny (v rámci sumárnej ceny) | HW | Fakultní nemocnice Ostrava | ČR | Hypokramed spol. s r.o. |  | 1 |  |  | 27.039 | 0 | 0 |  |  | 100.14 | 0 | 0 | 2015 | 11 |  | 2015-10-31 | Áno | Áno | ERDF | Ano | 24 mesiacov zadarmo |  |  |  | Zmluva SM_3
operačný stôl | elektromechanický | príslušenstvo | radiálna svorka na eurolištu |  |  | True System 7500 |  | pre všeobecnú chirurgiu | TRUMPF Medical | bez položkovej identifikácie ceny (v rámci sumárnej ceny) | HW | Fakultní nemocnice Ostrava | ČR | Hypokramed spol. s r.o. |  | 4 |  |  | 27.039 | 0 | 0 |  |  | 100.14 | 0 | 0 | 2015 | 11 |  | 2015-10-31 | Áno | Áno | ERDF | Ano | 24 mesiacov zadarmo |  |  |  | Zmluva SM_3
operačný stôl | elektromechanický | príslušenstvo | bočná zarážka pre fixáciu hrudníka / brucha |  |  | True System 7500 |  | pre všeobecnú chirurgiu | TRUMPF Medical | bez položkovej identifikácie ceny (v rámci sumárnej ceny) | HW | Fakultní nemocnice Ostrava | ČR | Hypokramed spol. s r.o. |  | 1 |  |  | 27.039 | 0 | 0 |  |  | 100.14 | 0 | 0 | 2015 | 11 |  | 2015-10-31 | Áno | Áno | ERDF | Ano | 24 mesiacov zadarmo |  |  |  | Zmluva SM_3
operačný stôl | elektrohydraulický | celá zostava | celá zostava |  |  | Promerix | Neurčené |  | Merivaara | sumárna cena | HW | UPJŠ Košice | SR | HOSPIMED - Slovakia spol. s r.o. |  | 1 | 37500 | 45000 | 1 | 37500 | 45000 | 37500 | 45000 | 98.04 | 39446.9094 | 47336.2913 | 2012 | 09 |  | 2012-08-31 | Áno | Áno | ERDF | Ano | 24 mesiacov zadarmo |  |  |  | Zmluva SM_5
operačný stôl | elektrohydraulický | elektrohydraulický mobilný operačný stôl | elektrohydraulický mobilný operačný stôl |  |  | Promerix | Neurčené |  | Merivaara | bez položkovej identifikácie ceny (v rámci sumárnej ceny) | HW | UPJŠ Košice | SR | HOSPIMED - Slovakia spol. s r.o. |  |  |  |  | 1 | 0 | 0 |  |  | 98.04 | 0 | 0 | 2012 | 09 |  | 2012-08-31 | Áno | Áno | ERDF | Ano | 24 mesiacov zadarmo |  |  |  | Zmluva SM_5
operačný stôl | elektrohydraulický | elektrohydraulický mobilný operačný stôl | nosnosť | max. 490 pri zdvihu, max. 275 pri polohovaní |  | Promerix | Neurčené |  | Merivaara | bez položkovej identifikácie ceny (v rámci sumárnej ceny) | HW | UPJŠ Košice | SR | HOSPIMED - Slovakia spol. s r.o. |  |  |  |  | 1 | 0 | 0 |  |  | 98.04 | 0 | 0 | 2012 | 09 |  | 2012-08-31 | Áno | Áno | ERDF | Ano | 24 mesiacov zadarmo |  |  |  | Zmluva SM_5
operačný stôl | elektrohydraulický | elektrohydraulický mobilný operačný stôl | pozdĺžny posuv | 410 mm |  | Promerix | Neurčené |  | Merivaara | bez položkovej identifikácie ceny (v rámci sumárnej ceny) | HW | UPJŠ Košice | SR | HOSPIMED - Slovakia spol. s r.o. |  |  |  |  | 1 | 0 | 0 |  |  | 98.04 | 0 | 0 | 2012 | 09 |  | 2012-08-31 | Áno | Áno | ERDF | Ano | 24 mesiacov zadarmo |  |  |  | Zmluva SM_5
operačný stôl | elektrohydraulický | elektrohydraulický mobilný operačný stôl | výškové nastavenie | 1110/650 mm |  | Promerix | Neurčené |  | Merivaara | bez položkovej identifikácie ceny (v rámci sumárnej ceny) | HW | UPJŠ Košice | SR | HOSPIMED - Slovakia spol. s r.o. |  |  |  |  | 1 | 0 | 0 |  |  | 98.04 | 0 | 0 | 2012 | 09 |  | 2012-08-31 | Áno | Áno | ERDF | Ano | 24 mesiacov zadarmo |  |  |  | Zmluva SM_5
operačný stôl | elektrohydraulický | elektrohydraulický mobilný operačný stôl | trendelenburg/antiTrendelenburg | -30°/+35° |  | Promerix | Neurčené |  | Merivaara | bez položkovej identifikácie ceny (v rámci sumárnej ceny) | HW | UPJŠ Košice | SR | HOSPIMED - Slovakia spol. s r.o. |  |  |  |  | 1 | 0 | 0 |  |  | 98.04 | 0 | 0 | 2012 | 09 |  | 2012-08-31 | Áno | Áno | ERDF | Ano | 24 mesiacov zadarmo |  |  |  | Zmluva SM_5
operačný stôl | elektrohydraulický | elektrohydraulický mobilný operačný stôl | laterálny náklon | +/- 25° |  | Promerix | Neurčené |  | Merivaara | bez položkovej identifikácie ceny (v rámci sumárnej ceny) | HW | UPJŠ Košice | SR | HOSPIMED - Slovakia spol. s r.o. |  |  |  |  | 1 | 0 | 0 |  |  | 98.04 | 0 | 0 | 2012 | 09 |  | 2012-08-31 | Áno | Áno | ERDF | Ano | 24 mesiacov zadarmo |  |  |  | Zmluva SM_5
operačný stôl | elektrohydraulický | elektrohydraulický mobilný operačný stôl | chrbtový segment | -45°/+80° |  | Promerix | Neurčené |  | Merivaara | bez položkovej identifikácie ceny (v rámci sumárnej ceny) | HW | UPJŠ Košice | SR | HOSPIMED - Slovakia spol. s r.o. |  |  |  |  | 1 | 0 | 0 |  |  | 98.04 | 0 | 0 | 2012 | 09 |  | 2012-08-31 | Áno | Áno | ERDF | Ano | 24 mesiacov zadarmo |  |  |  | Zmluva SM_5
operačný stôl | elektrohydraulický | elektrohydraulický mobilný operačný stôl | hlavový segment | -45°/+45° |  | Promerix | Neurčené |  | Merivaara | bez položkovej identifikácie ceny (v rámci sumárnej ceny) | HW | UPJŠ Košice | SR | HOSPIMED - Slovakia spol. s r.o. |  |  |  |  | 1 | 0 | 0 |  |  | 98.04 | 0 | 0 | 2012 | 09 |  | 2012-08-31 | Áno | Áno | ERDF | Ano | 24 mesiacov zadarmo |  |  |  | Zmluva SM_5
operačný stôl | elektrohydraulický | príslušenstvo | podpera ramena pod infúziou | -105°/+70° |  | Promerix | Neurčené |  | Merivaara | bez položkovej identifikácie ceny (v rámci sumárnej ceny) | HW | UPJŠ Košice | SR | HOSPIMED - Slovakia spol. s r.o. |  |  |  |  | 1 | 0 | 0 |  |  | 98.04 | 0 | 0 | 2012 | 09 |  | 2012-08-31 | Áno | Áno | ERDF | Ano | 24 mesiacov zadarmo |  |  |  | Zmluva SM_5
operačný stôl | elektrohydraulický | príslušenstvo | popruh na upevnenie druhej ruky |  |  | Promerix | Neurčené |  | Merivaara | bez položkovej identifikácie ceny (v rámci sumárnej ceny) | HW | UPJŠ Košice | SR | HOSPIMED - Slovakia spol. s r.o. |  |  |  |  | 1 | 0 | 0 |  |  | 98.04 | 0 | 0 | 2012 | 09 |  | 2012-08-31 | Áno | Áno | ERDF | Ano | 24 mesiacov zadarmo |  |  |  | Zmluva SM_5
operačný stôl | elektrohydraulický | príslušenstvo | šibenica |  |  | Promerix | Neurčené |  | Merivaara | bez položkovej identifikácie ceny (v rámci sumárnej ceny) | HW | UPJŠ Košice | SR | HOSPIMED - Slovakia spol. s r.o. |  |  |  |  | 1 | 0 | 0 |  |  | 98.04 | 0 | 0 | 2012 | 09 |  | 2012-08-31 | Áno | Áno | ERDF | Ano | 24 mesiacov zadarmo |  |  |  | Zmluva SM_5
operačný stôl | elektrohydraulický | príslušenstvo | popruh pre pacienta |  |  | Promerix | Neurčené |  | Merivaara | bez položkovej identifikácie ceny (v rámci sumárnej ceny) | HW | UPJŠ Košice | SR | HOSPIMED - Slovakia spol. s r.o. |  |  |  |  | 1 | 0 | 0 |  |  | 98.04 | 0 | 0 | 2012 | 09 |  | 2012-08-31 | Áno | Áno | ERDF | Ano | 24 mesiacov zadarmo |  |  |  | Zmluva SM_5
operačný stôl | elektrohydraulický | celá zostava | celá zostava |  |  | Betastar | Betastar | pre centrálne operačné sály | MAQUET | sumárna cena | HW | Vojenská fakultná nemocnica Praha | ČR | MAQUET Czech Republic s.r .o |  | 1 | 1850000 | 2238500 | 27.039 | 68419.6901 | 82787.825 | 68419.6901 | 82103.6281 | 100.14 | 70462.5788 | 84555.0945 | 2015 | 11 |  | 2015-10-31 | Áno | Áno | neurčené | Nie | 24 mesiacov zadarmo, potom 10 rokov podľa zmluvy |  |  |  | Zmluva 156_AT
operačný stôl | elektrohydraulický | elektrohydraulický operačný stôl | elektrohydraulický operačný stôl |  |  | Betastar |  |  | MAQUET | bez položkovej identifikácie ceny (v rámci sumárnej ceny) |  | Vojenská fakultná nemocnica Praha | ČR | MAQUET Czech Republic s.r .o |  |  |  |  | 27.039 | 0 | 0 |  |  | 100.14 | 0 | 0 | 2015 | 11 |  | 2015-10-31 | Áno | Áno | neurčené | Nie | 24 mesiacov zadarmo, potom 10 rokov podľa zmluvy |  |  |  | Zmluva 156_AT
operačný stôl | elektrohydraulický | elektrohydraulický operačný stôl | nosnosť | 450 kg |  | Betastar |  |  | MAQUET | bez položkovej identifikácie ceny (v rámci sumárnej ceny) |  | Vojenská fakultná nemocnica Praha | ČR | MAQUET Czech Republic s.r .o |  |  |  |  | 27.039 | 0 | 0 |  |  | 100.14 | 0 | 0 | 2015 | 11 |  | 2015-10-31 | Áno | Áno | neurčené | Nie | 24 mesiacov zadarmo, potom 10 rokov podľa zmluvy |  |  |  | Zmluva 156_AT
operačný stôl | elektrohydraulický | elektrohydraulický operačný stôl | diaľkové ovládanie |  |  | Betastar |  |  | MAQUET | bez položkovej identifikácie ceny (v rámci sumárnej ceny) |  | Vojenská fakultná nemocnica Praha | ČR | MAQUET Czech Republic s.r .o |  |  |  |  | 27.039 | 0 | 0 |  |  | 100.14 | 0 | 0 | 2015 | 11 |  | 2015-10-31 | Áno | Áno | neurčené | Nie | 24 mesiacov zadarmo, potom 10 rokov podľa zmluvy |  |  |  | Zmluva 156_AT
operačný stôl | elektrohydraulický | elektrohydraulický operačný stôl | trendelenburg/antitrendelenburg | ± 30 ° |  | Betastar |  |  | MAQUET | bez položkovej identifikácie ceny (v rámci sumárnej ceny) |  | Vojenská fakultná nemocnica Praha | ČR | MAQUET Czech Republic s.r .o |  |  |  |  | 27.039 | 0 | 0 |  |  | 100.14 | 0 | 0 | 2015 | 11 |  | 2015-10-31 | Áno | Áno | neurčené | Nie | 24 mesiacov zadarmo, potom 10 rokov podľa zmluvy |  |  |  | Zmluva 156_AT
operačný stôl | elektrohydraulický | elektrohydraulický operačný stôl | laterálny náklon | ±20 ° |  | Betastar |  |  | MAQUET | bez položkovej identifikácie ceny (v rámci sumárnej ceny) |  | Vojenská fakultná nemocnica Praha | ČR | MAQUET Czech Republic s.r .o |  |  |  |  | 27.039 | 0 | 0 |  |  | 100.14 | 0 | 0 | 2015 | 11 |  | 2015-10-31 | Áno | Áno | neurčené | Nie | 24 mesiacov zadarmo, potom 10 rokov podľa zmluvy |  |  |  | Zmluva 156_AT
operačný stôl | elektrohydraulický | elektrohydraulický operačný stôl | IR diaľkové ovládanie |  |  | Betastar |  |  | MAQUET | bez položkovej identifikácie ceny (v rámci sumárnej ceny) |  | Vojenská fakultná nemocnica Praha | ČR | MAQUET Czech Republic s.r .o |  |  |  |  | 27.039 | 0 | 0 |  |  | 100.14 | 0 | 0 | 2015 | 11 |  | 2015-10-31 | Áno | Áno | neurčené | Nie | 24 mesiacov zadarmo, potom 10 rokov podľa zmluvy |  |  |  | Zmluva 156_AT
operačný stôl | elektrohydraulický | elektrohydraulický operačný stôl | výškové nastavenie | 600/950 mm (+ výška polsterov 80 mm) |  | Betastar |  |  | MAQUET | bez položkovej identifikácie ceny (v rámci sumárnej ceny) |  | Vojenská fakultná nemocnica Praha | ČR | MAQUET Czech Republic s.r .o |  |  |  |  | 27.039 | 0 | 0 |  |  | 100.14 | 0 | 0 | 2015 | 11 |  | 2015-10-31 | Áno | Áno | neurčené | Nie | 24 mesiacov zadarmo, potom 10 rokov podľa zmluvy |  |  |  | Zmluva 156_AT
operačný stôl | elektrohydraulický | elektrohydraulický operačný stôl | hlavová podpora dvojkĺbová |  |  | Betastar |  |  | MAQUET | bez položkovej identifikácie ceny (v rámci sumárnej ceny) |  | Vojenská fakultná nemocnica Praha | ČR | MAQUET Czech Republic s.r .o |  |  |  |  | 27.039 | 0 | 0 |  |  | 100.14 | 0 | 0 | 2015 | 11 |  | 2015-10-31 | Áno | Áno | neurčené | Nie | 24 mesiacov zadarmo, potom 10 rokov podľa zmluvy |  |  |  | Zmluva 156_AT
operačný stôl | elektrohydraulický | elektrohydraulický operačný stôl | podložky dolných končatín |  |  | Betastar |  |  | MAQUET | bez položkovej identifikácie ceny (v rámci sumárnej ceny) |  | Vojenská fakultná nemocnica Praha | ČR | MAQUET Czech Republic s.r .o |  |  |  |  | 27.039 | 0 | 0 |  |  | 100.14 | 0 | 0 | 2015 | 11 |  | 2015-10-31 | Áno | Áno | neurčené | Nie | 24 mesiacov zadarmo, potom 10 rokov podľa zmluvy |  |  |  | Zmluva 156_AT
operačný stôl | elektrohydraulický | príslušenstvo | artikulačné 3D rameno |  |  | Betastar |  |  | MAQUET | bez položkovej identifikácie ceny (v rámci sumárnej ceny) |  | Vojenská fakultná nemocnica Praha | ČR | MAQUET Czech Republic s.r .o |  |  |  |  | 27.039 | 0 | 0 |  |  | 100.14 | 0 | 0 | 2015 | 11 |  | 2015-10-31 | Áno | Áno | neurčené | Nie | 24 mesiacov zadarmo, potom 10 rokov podľa zmluvy |  |  |  | Zmluva 156_AT
operačný stôl | elektrohydraulický | príslušenstvo | pruhy k upevneniu tela |  |  | Betastar |  |  | MAQUET | bez položkovej identifikácie ceny (v rámci sumárnej ceny) |  | Vojenská fakultná nemocnica Praha | ČR | MAQUET Czech Republic s.r .o |  |  |  |  | 27.039 | 0 | 0 |  |  | 100.14 | 0 | 0 | 2015 | 11 |  | 2015-10-31 | Áno | Áno | neurčené | Nie | 24 mesiacov zadarmo, potom 10 rokov podľa zmluvy |  |  |  | Zmluva 156_AT
operačný stôl | elektrohydraulický | príslušenstvo | podpora pre hruď, ramena |  |  | Betastar |  |  | MAQUET | bez položkovej identifikácie ceny (v rámci sumárnej ceny) |  | Vojenská fakultná nemocnica Praha | ČR | MAQUET Czech Republic s.r .o |  |  |  |  | 27.039 | 0 | 0 |  |  | 100.14 | 0 | 0 | 2015 | 11 |  | 2015-10-31 | Áno | Áno | neurčené | Nie | 24 mesiacov zadarmo, potom 10 rokov podľa zmluvy |  |  |  | Zmluva 156_AT
operačný stôl | elektrohydraulický | príslušenstvo | gynekologický držiak |  |  | Betastar | Gopel (Schaut) |  | MAQUET | bez položkovej identifikácie ceny (v rámci sumárnej ceny) |  | Vojenská fakultná nemocnica Praha | ČR | MAQUET Czech Republic s.r .o |  |  |  |  | 27.039 | 0 | 0 |  |  | 100.14 | 0 | 0 | 2015 | 11 |  | 2015-10-31 | Áno | Áno | neurčené | Nie | 24 mesiacov zadarmo, potom 10 rokov podľa zmluvy |  |  |  | Zmluva 156_AT
operačný stôl | elektrohydraulický | príslušenstvo | anesteziologický rám |  |  | Betastar |  |  | MAQUET | bez položkovej identifikácie ceny (v rámci sumárnej ceny) |  | Vojenská fakultná nemocnica Praha | ČR | MAQUET Czech Republic s.r .o |  |  |  |  | 27.039 | 0 | 0 |  |  | 100.14 | 0 | 0 | 2015 | 11 |  | 2015-10-31 | Áno | Áno | neurčené | Nie | 24 mesiacov zadarmo, potom 10 rokov podľa zmluvy |  |  |  | Zmluva 156_AT
operačný stôl | elektrohydraulický | príslušenstvo | základná jednotka pre upevnenie neurochirurgického DORO príslušenstva |  |  | Betastar | DORO |  | MAQUET | bez položkovej identifikácie ceny (v rámci sumárnej ceny) |  | Vojenská fakultná nemocnica Praha | ČR | MAQUET Czech Republic s.r .o |  |  |  |  | 27.039 | 0 | 0 |  |  | 100.14 | 0 | 0 | 2015 | 11 |  | 2015-10-31 | Áno | Áno | neurčené | Nie | 24 mesiacov zadarmo, potom 10 rokov podľa zmluvy |  |  |  | Zmluva 156_AT
operačný stôl | elektrohydraulický | príslušenstvo | trojbodový držiak hlavy DORO |  |  | Betastar | DORO |  | MAQUET | bez položkovej identifikácie ceny (v rámci sumárnej ceny) |  | Vojenská fakultná nemocnica Praha | ČR | MAQUET Czech Republic s.r .o |  |  |  |  | 27.039 | 0 | 0 |  |  | 100.14 | 0 | 0 | 2015 | 11 |  | 2015-10-31 | Áno | Áno | neurčené | Nie | 24 mesiacov zadarmo, potom 10 rokov podľa zmluvy |  |  |  | Zmluva 156_AT
operačný stôl | elektromechanický | celá zostava | celá zostava |  |  | Unimax | Unimax |  | STERIS | sumárna cena | HW | Univerzita Komenského v Bratislave | SR | Med Partners a.s. |  | 2 | 93800 | 112560 | 1 | 93800 | 112560 | 46900 | 56280 | 99.52 | 48601.256 | 58321.5072 | 2014 | 03 |  | 2014-02-28 | Áno | Áno | neurčené | Nie | 24 mesiacov |  |  |  | Zmluva 157_AT
operačný stôl | elektromechanický | elektromechanický mobilný operačný stôl | elektromechanický mobilný operačný stôl |  |  | Unimax |  |  | STERIS | bez položkovej identifikácie ceny (v rámci sumárnej ceny) |  | Univerzita Komenského v Bratislave | SR | Med Partners a.s. |  |  |  |  | 1 | 0 | 0 |  |  | 99.52 | 0 | 0 | 2014 | 03 |  | 2014-02-28 | Áno | Áno | neurčené | Nie | 24 mesiacov |  |  |  | Zmluva 157_AT
operačný stôl | elektromechanický | elektromechanický mobilný operačný stôl | 5-segmentová operačná doska, plne RTG transparentná |  |  | Unimax |  |  | STERIS | bez položkovej identifikácie ceny (v rámci sumárnej ceny) |  | Univerzita Komenského v Bratislave | SR | Med Partners a.s. |  |  |  |  | 1 | 0 | 0 |  |  | 99.52 | 0 | 0 | 2014 | 03 |  | 2014-02-28 | Áno | Áno | neurčené | Nie | 24 mesiacov |  |  |  | Zmluva 157_AT
operačný stôl | elektromechanický | elektromechanický mobilný operačný stôl | nosnosť | min. 270, 500 ks v centrálnej polohe |  | Unimax |  |  | STERIS | bez položkovej identifikácie ceny (v rámci sumárnej ceny) |  | Univerzita Komenského v Bratislave | SR | Med Partners a.s. |  |  |  |  | 1 | 0 | 0 |  |  | 99.52 | 0 | 0 | 2014 | 03 |  | 2014-02-28 | Áno | Áno | neurčené | Nie | 24 mesiacov |  |  |  | Zmluva 157_AT
operačný stôl | elektromechanický | elektromechanický mobilný operačný stôl | výškové nastavenie | 690/1132 mm |  | Unimax |  |  | STERIS | bez položkovej identifikácie ceny (v rámci sumárnej ceny) |  | Univerzita Komenského v Bratislave | SR | Med Partners a.s. |  |  |  |  | 1 | 0 | 0 |  |  | 99.52 | 0 | 0 | 2014 | 03 |  | 2014-02-28 | Áno | Áno | neurčené | Nie | 24 mesiacov |  |  |  | Zmluva 157_AT
operačný stôl | elektromechanický | elektromechanický mobilný operačný stôl | trendelenburg/antiTrendelenburg | 40°/-30° |  | Unimax |  |  | STERIS | bez položkovej identifikácie ceny (v rámci sumárnej ceny) |  | Univerzita Komenského v Bratislave | SR | Med Partners a.s. |  |  |  |  | 1 | 0 | 0 |  |  | 99.52 | 0 | 0 | 2014 | 03 |  | 2014-02-28 | Áno | Áno | neurčené | Nie | 24 mesiacov |  |  |  | Zmluva 157_AT
operačný stôl | elektromechanický | elektromechanický mobilný operačný stôl | laterálny náklon | +/- 25° |  | Unimax |  |  | STERIS | bez položkovej identifikácie ceny (v rámci sumárnej ceny) |  | Univerzita Komenského v Bratislave | SR | Med Partners a.s. |  |  |  |  | 1 | 0 | 0 |  |  | 99.52 | 0 | 0 | 2014 | 03 |  | 2014-02-28 | Áno | Áno | neurčené | Nie | 24 mesiacov |  |  |  | Zmluva 157_AT
operačný stôl | elektromechanický | elektromechanický mobilný operačný stôl | chrbtový segment | -40°/+90° |  | Unimax |  |  | STERIS | bez položkovej identifikácie ceny (v rámci sumárnej ceny) |  | Univerzita Komenského v Bratislave | SR | Med Partners a.s. |  |  |  |  | 1 | 0 | 0 |  |  | 99.52 | 0 | 0 | 2014 | 03 |  | 2014-02-28 | Áno | Áno | neurčené | Nie | 24 mesiacov |  |  |  | Zmluva 157_AT
operačný stôl | elektromechanický | elektromechanický mobilný operačný stôl | hlavový segment |  |  | Unimax |  |  | STERIS | bez položkovej identifikácie ceny (v rámci sumárnej ceny) |  | Univerzita Komenského v Bratislave | SR | Med Partners a.s. |  |  |  |  | 1 | 0 | 0 |  |  | 99.52 | 0 | 0 | 2014 | 03 |  | 2014-02-28 | Áno | Áno | neurčené | Nie | 24 mesiacov |  |  |  | Zmluva 157_AT
operačný stôl | elektromechanický | elektromechanický mobilný operačný stôl | podložky dolných končatín | +80°/-90° |  | Unimax |  |  | STERIS | bez položkovej identifikácie ceny (v rámci sumárnej ceny) |  | Univerzita Komenského v Bratislave | SR | Med Partners a.s. |  |  |  |  | 1 | 0 | 0 |  |  | 99.52 | 0 | 0 | 2014 | 03 |  | 2014-02-28 | Áno | Áno | neurčené | Nie | 24 mesiacov |  |  |  | Zmluva 157_AT
operačný stôl | elektromechanický | elektromechanický mobilný operačný stôl | diaľkové ovládanie |  |  | Unimax |  |  | STERIS | bez položkovej identifikácie ceny (v rámci sumárnej ceny) |  | Univerzita Komenského v Bratislave | SR | Med Partners a.s. |  |  |  |  | 1 | 0 | 0 |  |  | 99.52 | 0 | 0 | 2014 | 03 |  | 2014-02-28 | Áno | Áno | neurčené | Nie | 24 mesiacov |  |  |  | Zmluva 157_AT
operačný stôl | elektromechanický | príslušenstvo | držiak ruky |  |  | Unimax |  |  | STERIS | bez položkovej identifikácie ceny (v rámci sumárnej ceny) |  | Univerzita Komenského v Bratislave | SR | Med Partners a.s. |  | 4 |  |  | 1 | 0 | 0 |  |  | 99.52 | 0 | 0 | 2014 | 03 |  | 2014-02-28 | Áno | Áno | neurčené | Nie | 24 mesiacov |  |  |  | Zmluva 157_AT
operačný stôl | elektromechanický | príslušenstvo | anestezilogická šibenica |  |  | Unimax |  |  | STERIS | bez položkovej identifikácie ceny (v rámci sumárnej ceny) |  | Univerzita Komenského v Bratislave | SR | Med Partners a.s. |  | 2 |  |  | 1 | 0 | 0 |  |  | 99.52 | 0 | 0 | 2014 | 03 |  | 2014-02-28 | Áno | Áno | neurčené | Nie | 24 mesiacov |  |  |  | Zmluva 157_AT
operačný stôl | elektromechanický | príslušenstvo | úchyt na zavesenie ruky |  |  | Unimax |  |  | STERIS | bez položkovej identifikácie ceny (v rámci sumárnej ceny) |  | Univerzita Komenského v Bratislave | SR | Med Partners a.s. |  | 2 |  |  | 1 | 0 | 0 |  |  | 99.52 | 0 | 0 | 2014 | 03 |  | 2014-02-28 | Áno | Áno | neurčené | Nie | 24 mesiacov |  |  |  | Zmluva 157_AT
operačný stôl | elektromechanický | príslušenstvo | infúzny stojan |  |  | Unimax |  |  | STERIS | bez položkovej identifikácie ceny (v rámci sumárnej ceny) |  | Univerzita Komenského v Bratislave | SR | Med Partners a.s. |  | 2 |  |  | 1 | 0 | 0 |  |  | 99.52 | 0 | 0 | 2014 | 03 |  | 2014-02-28 | Áno | Áno | neurčené | Nie | 24 mesiacov |  |  |  | Zmluva 157_AT
operačný stôl | elektromechanický | príslušenstvo | popruh na fixáciu tela |  |  | Unimax |  |  | STERIS | bez položkovej identifikácie ceny (v rámci sumárnej ceny) |  | Univerzita Komenského v Bratislave | SR | Med Partners a.s. |  | 2 |  |  | 1 | 0 | 0 |  |  | 99.52 | 0 | 0 | 2014 | 03 |  | 2014-02-28 | Áno | Áno | neurčené | Nie | 24 mesiacov |  |  |  | Zmluva 157_AT
operačný stôl | elektromechanický | príslušenstvo | drenážne umyvadlo |  |  | Unimax |  |  | STERIS | bez položkovej identifikácie ceny (v rámci sumárnej ceny) |  | Univerzita Komenského v Bratislave | SR | Med Partners a.s. |  | 1 |  |  | 1 | 0 | 0 |  |  | 99.52 | 0 | 0 | 2014 | 03 |  | 2014-02-28 | Áno | Áno | neurčené | Nie | 24 mesiacov |  |  |  | Zmluva 157_AT
operačný stôl | elektromechanický | príslušenstvo | gynekologický držiak |  |  | Unimax | Goepel (Schaut) |  | STERIS | bez položkovej identifikácie ceny (v rámci sumárnej ceny) |  | Univerzita Komenského v Bratislave | SR | Med Partners a.s. |  | 4 |  |  | 1 | 0 | 0 |  |  | 99.52 | 0 | 0 | 2014 | 03 |  | 2014-02-28 | Áno | Áno | neurčené | Nie | 24 mesiacov |  |  |  | Zmluva 157_AT
operačný stôl | elektromechanický | celá zostava | celá zostava |  |  | ALPHAMAQUET 1150 | ALPHAMAQUET 1150 |  | MAQUET | sumárna cena | HW | Vysoká škola zdravotníctva a sociálnej práce Sv. Alžbety | SR | Agemsoft a.s. |  | 1 | 90200 | 108240 | 1 | 90200 | 108240 | 90200 | 108240 | 98.57 | 94372.7909 | 113247.3491 | 2013 | 06 |  | 2013-05-31 | Áno | Áno | neurčené | Áno | 24 mesiacov |  |  |  | Zmluva 158_AT
operačný stôl | elektromechanický | elektromechanický zabudovaný operačný stôl | elektromechanický zabudovaný operačný stôl |  |  | ALPHAMAQUET 1150 |  |  | MAQUET | bez položkovej identifikácie ceny (v rámci sumárnej ceny) |  | Vysoká škola zdravotníctva a sociálnej práce Sv. Alžbety | SR | Agemsoft a.s. |  |  |  |  | 1 | 0 | 0 |  |  | 98.57 | 0 | 0 | 2013 | 06 |  | 2013-05-31 | Áno | Áno | neurčené | Áno | 24 mesiacov |  |  |  | Zmluva 158_AT
operačný stôl | elektromechanický | elektromechanický zabudovaný operačný stôl | transportný vozík |  |  | ALPHAMAQUET 1150 |  |  | MAQUET | bez položkovej identifikácie ceny (v rámci sumárnej ceny) |  | Vysoká škola zdravotníctva a sociálnej práce Sv. Alžbety | SR | Agemsoft a.s. |  |  |  |  | 1 | 0 | 0 |  |  | 98.57 | 0 | 0 | 2013 | 06 |  | 2013-05-31 | Áno | Áno | neurčené | Áno | 24 mesiacov |  |  |  | Zmluva 158_AT
operačný stôl | elektromechanický | elektromechanický zabudovaný operačný stôl | nosnosť | 220 kg |  | ALPHAMAQUET 1150 |  |  | MAQUET | bez položkovej identifikácie ceny (v rámci sumárnej ceny) |  | Vysoká škola zdravotníctva a sociálnej práce Sv. Alžbety | SR | Agemsoft a.s. |  |  |  |  | 1 | 0 | 0 |  |  | 98.57 | 0 | 0 | 2013 | 06 |  | 2013-05-31 | Áno | Áno | neurčené | Áno | 24 mesiacov |  |  |  | Zmluva 158_AT
operačný stôl | elektromechanický | elektromechanický zabudovaný operačný stôl | výškové nastavenie | 730/1210 mm |  | ALPHAMAQUET 1150 |  |  | MAQUET | bez položkovej identifikácie ceny (v rámci sumárnej ceny) |  | Vysoká škola zdravotníctva a sociálnej práce Sv. Alžbety | SR | Agemsoft a.s. |  |  |  |  | 1 | 0 | 0 |  |  | 98.57 | 0 | 0 | 2013 | 06 |  | 2013-05-31 | Áno | Áno | neurčené | Áno | 24 mesiacov |  |  |  | Zmluva 158_AT
operačný stôl | elektromechanický | elektromechanický zabudovaný operačný stôl | trendelenburg/antiTrendelenburg | 40°/-40° |  | ALPHAMAQUET 1150 |  |  | MAQUET | bez položkovej identifikácie ceny (v rámci sumárnej ceny) |  | Vysoká škola zdravotníctva a sociálnej práce Sv. Alžbety | SR | Agemsoft a.s. |  |  |  |  | 1 | 0 | 0 |  |  | 98.57 | 0 | 0 | 2013 | 06 |  | 2013-05-31 | Áno | Áno | neurčené | Áno | 24 mesiacov |  |  |  | Zmluva 158_AT
operačný stôl | elektromechanický | elektromechanický zabudovaný operačný stôl | laterálny náklon | +/- 25° |  | ALPHAMAQUET 1150 |  |  | MAQUET | bez položkovej identifikácie ceny (v rámci sumárnej ceny) |  | Vysoká škola zdravotníctva a sociálnej práce Sv. Alžbety | SR | Agemsoft a.s. |  |  |  |  | 1 | 0 | 0 |  |  | 98.57 | 0 | 0 | 2013 | 06 |  | 2013-05-31 | Áno | Áno | neurčené | Áno | 24 mesiacov |  |  |  | Zmluva 158_AT
operačný stôl | elektromechanický | elektromechanický zabudovaný operačný stôl | chrbtový segment | +70°/-60° |  | ALPHAMAQUET 1150 |  |  | MAQUET | bez položkovej identifikácie ceny (v rámci sumárnej ceny) |  | Vysoká škola zdravotníctva a sociálnej práce Sv. Alžbety | SR | Agemsoft a.s. |  |  |  |  | 1 | 0 | 0 |  |  | 98.57 | 0 | 0 | 2013 | 06 |  | 2013-05-31 | Áno | Áno | neurčené | Áno | 24 mesiacov |  |  |  | Zmluva 158_AT
operačný stôl | elektromechanický | elektromechanický zabudovaný operačný stôl | hlavový segment |  |  | ALPHAMAQUET 1150 |  |  | MAQUET | bez položkovej identifikácie ceny (v rámci sumárnej ceny) |  | Vysoká škola zdravotníctva a sociálnej práce Sv. Alžbety | SR | Agemsoft a.s. |  |  |  |  | 1 | 0 | 0 |  |  | 98.57 | 0 | 0 | 2013 | 06 |  | 2013-05-31 | Áno | Áno | neurčené | Áno | 24 mesiacov |  |  |  | Zmluva 158_AT
operačný stôl | elektromechanický | elektromechanický zabudovaný operačný stôl | podložky dolných končatín | +90°/-90° |  | ALPHAMAQUET 1150 |  |  | MAQUET | bez položkovej identifikácie ceny (v rámci sumárnej ceny) |  | Vysoká škola zdravotníctva a sociálnej práce Sv. Alžbety | SR | Agemsoft a.s. |  |  |  |  | 1 | 0 | 0 |  |  | 98.57 | 0 | 0 | 2013 | 06 |  | 2013-05-31 | Áno | Áno | neurčené | Áno | 24 mesiacov |  |  |  | Zmluva 158_AT
operačný stôl | elektromechanický | elektromechanický zabudovaný operačný stôl | diaľkové ovládanie |  |  | ALPHAMAQUET 1150 |  |  | MAQUET | bez položkovej identifikácie ceny (v rámci sumárnej ceny) |  | Vysoká škola zdravotníctva a sociálnej práce Sv. Alžbety | SR | Agemsoft a.s. |  |  |  |  | 1 | 0 | 0 |  |  | 98.57 | 0 | 0 | 2013 | 06 |  | 2013-05-31 | Áno | Áno | neurčené | Áno | 24 mesiacov |  |  |  | Zmluva 158_AT
operačný stôl | elektromechanický | elektromechanický zabudovaný operačný stôl | pozdĺžny posuv | 320 mm |  | ALPHAMAQUET 1150 |  |  | MAQUET | bez položkovej identifikácie ceny (v rámci sumárnej ceny) |  | Vysoká škola zdravotníctva a sociálnej práce Sv. Alžbety | SR | Agemsoft a.s. |  |  |  |  | 1 | 0 | 0 |  |  | 98.57 | 0 | 0 | 2013 | 06 |  | 2013-05-31 | Áno | Áno | neurčené | Áno | 24 mesiacov |  |  |  | Zmluva 158_AT
operačný stôl | elektromechanický | celá zostava | celá zostava |  |  | ALPHAMAQUET 1150 | ALPHAMAQUET 1150 |  | MAQUET | sumárna cena | HW | Vysoká škola zdravotníctva a sociálnej práce Sv. Alžbety | SR | Agemsoft a.s. |  | 1 | 59450 | 71340 | 1 | 59450 | 71340 | 59450 | 71340 | 98.57 | 62200.2486 | 74640.2983 | 2013 | 06 |  | 2013-05-31 | Áno | Áno | neurčené | Áno | 24 mesiacov |  |  |  | Zmluva 158_AT
operačný stôl | elektromechanický | elektromechanický zabudovaný operačný stôl | elektromechanický zabudovaný operačný stôl |  |  | ALPHAMAQUET 1150 |  |  | MAQUET | bez položkovej identifikácie ceny (v rámci sumárnej ceny) |  | Vysoká škola zdravotníctva a sociálnej práce Sv. Alžbety | SR | Agemsoft a.s. |  |  |  |  | 1 | 0 | 0 |  |  | 98.57 | 0 | 0 | 2013 | 06 |  | 2013-05-31 | Áno | Áno | neurčené | Áno | 24 mesiacov |  |  |  | Zmluva 158_AT
operačný stôl | elektromechanický | elektromechanický zabudovaný operačný stôl | transportný vozík |  |  | ALPHAMAQUET 1150 |  |  | MAQUET | bez položkovej identifikácie ceny (v rámci sumárnej ceny) |  | Vysoká škola zdravotníctva a sociálnej práce Sv. Alžbety | SR | Agemsoft a.s. |  |  |  |  | 1 | 0 | 0 |  |  | 98.57 | 0 | 0 | 2013 | 06 |  | 2013-05-31 | Áno | Áno | neurčené | Áno | 24 mesiacov |  |  |  | Zmluva 158_AT
operačný stôl | elektromechanický | elektromechanický zabudovaný operačný stôl | nosnosť | 220 kg |  | ALPHAMAQUET 1150 |  |  | MAQUET | bez položkovej identifikácie ceny (v rámci sumárnej ceny) |  | Vysoká škola zdravotníctva a sociálnej práce Sv. Alžbety | SR | Agemsoft a.s. |  |  |  |  | 1 | 0 | 0 |  |  | 98.57 | 0 | 0 | 2013 | 06 |  | 2013-05-31 | Áno | Áno | neurčené | Áno | 24 mesiacov |  |  |  | Zmluva 158_AT
operačný stôl | elektromechanický | elektromechanický zabudovaný operačný stôl | výškové nastavenie | 730/1210 mm |  | ALPHAMAQUET 1150 |  |  | MAQUET | bez položkovej identifikácie ceny (v rámci sumárnej ceny) |  | Vysoká škola zdravotníctva a sociálnej práce Sv. Alžbety | SR | Agemsoft a.s. |  |  |  |  | 1 | 0 | 0 |  |  | 98.57 | 0 | 0 | 2013 | 06 |  | 2013-05-31 | Áno | Áno | neurčené | Áno | 24 mesiacov |  |  |  | Zmluva 158_AT
operačný stôl | elektromechanický | elektromechanický zabudovaný operačný stôl | trendelenburg/antiTrendelenburg | 40°/-40° |  | ALPHAMAQUET 1150 |  |  | MAQUET | bez položkovej identifikácie ceny (v rámci sumárnej ceny) |  | Vysoká škola zdravotníctva a sociálnej práce Sv. Alžbety | SR | Agemsoft a.s. |  |  |  |  | 1 | 0 | 0 |  |  | 98.57 | 0 | 0 | 2013 | 06 |  | 2013-05-31 | Áno | Áno | neurčené | Áno | 24 mesiacov |  |  |  | Zmluva 158_AT
operačný stôl | elektromechanický | elektromechanický zabudovaný operačný stôl | laterálny náklon | +/- 25° |  | ALPHAMAQUET 1150 |  |  | MAQUET | bez položkovej identifikácie ceny (v rámci sumárnej ceny) |  | Vysoká škola zdravotníctva a sociálnej práce Sv. Alžbety | SR | Agemsoft a.s. |  |  |  |  | 1 | 0 | 0 |  |  | 98.57 | 0 | 0 | 2013 | 06 |  | 2013-05-31 | Áno | Áno | neurčené | Áno | 24 mesiacov |  |  |  | Zmluva 158_AT
operačný stôl | elektromechanický | elektromechanický zabudovaný operačný stôl | chrbtový segment | +70°/-60° |  | ALPHAMAQUET 1150 |  |  | MAQUET | bez položkovej identifikácie ceny (v rámci sumárnej ceny) |  | Vysoká škola zdravotníctva a sociálnej práce Sv. Alžbety | SR | Agemsoft a.s. |  |  |  |  | 1 | 0 | 0 |  |  | 98.57 | 0 | 0 | 2013 | 06 |  | 2013-05-31 | Áno | Áno | neurčené | Áno | 24 mesiacov |  |  |  | Zmluva 158_AT
operačný stôl | elektromechanický | elektromechanický zabudovaný operačný stôl | hlavový segment |  |  | ALPHAMAQUET 1150 |  |  | MAQUET | bez položkovej identifikácie ceny (v rámci sumárnej ceny) |  | Vysoká škola zdravotníctva a sociálnej práce Sv. Alžbety | SR | Agemsoft a.s. |  |  |  |  | 1 | 0 | 0 |  |  | 98.57 | 0 | 0 | 2013 | 06 |  | 2013-05-31 | Áno | Áno | neurčené | Áno | 24 mesiacov |  |  |  | Zmluva 158_AT
operačný stôl | elektromechanický | elektromechanický zabudovaný operačný stôl | podložky dolných končatín | +90°/-90° |  | ALPHAMAQUET 1150 |  |  | MAQUET | bez položkovej identifikácie ceny (v rámci sumárnej ceny) |  | Vysoká škola zdravotníctva a sociálnej práce Sv. Alžbety | SR | Agemsoft a.s. |  |  |  |  | 1 | 0 | 0 |  |  | 98.57 | 0 | 0 | 2013 | 06 |  | 2013-05-31 | Áno | Áno | neurčené | Áno | 24 mesiacov |  |  |  | Zmluva 158_AT
operačný stôl | elektromechanický | elektromechanický zabudovaný operačný stôl | diaľkové ovládanie |  |  | ALPHAMAQUET 1150 |  |  | MAQUET | bez položkovej identifikácie ceny (v rámci sumárnej ceny) |  | Vysoká škola zdravotníctva a sociálnej práce Sv. Alžbety | SR | Agemsoft a.s. |  |  |  |  | 1 | 0 | 0 |  |  | 98.57 | 0 | 0 | 2013 | 06 |  | 2013-05-31 | Áno | Áno | neurčené | Áno | 24 mesiacov |  |  |  | Zmluva 158_AT
operačný stôl | elektromechanický | elektromechanický zabudovaný operačný stôl | pozdĺžny posuv | 320 mm |  | ALPHAMAQUET 1150 |  |  | MAQUET | bez položkovej identifikácie ceny (v rámci sumárnej ceny) |  | Vysoká škola zdravotníctva a sociálnej práce Sv. Alžbety | SR | Agemsoft a.s. |  |  |  |  | 1 | 0 | 0 |  |  | 98.57 | 0 | 0 | 2013 | 06 |  | 2013-05-31 | Áno | Áno | neurčené | Áno | 24 mesiacov |  |  |  | Zmluva 158_AT
operačný stôl | elektromechanický | celá zostava | celá zostava |  |  | ALPHAMAQUET 1150 | ALPHAMAQUET 1150 | pre neurochirurgickú kliniku | MAQUET | sumárna cena | HW | Univerzitná nemocnica L. Pasteura Košice | SR | MAQUET Medizintechnik Vertrieb und Service GmbH |  | 1 | 152452.63 | 181418.64 | 1 | 152452.63 | 181418.64 | 152452.63 | 182943.156 | 87.74 | 179193.5233 | 215032.2279 | 2009 | 11 |  | 2009-10-31 | Áno | Áno | neurčené | Nie | 12 mesiacov |  |  |  | Zmluva 159_AT
operačný stôl | elektromechanický | elektromechanický zabudovaný operačný stôl | elektromechanický zabudovaný operačný stôl |  |  | ALPHAMAQUET 1150 |  |  | MAQUET | položková cena (súčasť sumárnej ceny) |  | Univerzitná nemocnica L. Pasteura Košice | SR | MAQUET Medizintechnik Vertrieb und Service GmbH |  | 1 | 63014.73 | 74987.53 | 1 | 63014.73 | 74987.53 | 63014.73 | 75617.676 | 87.74 | 74067.8038 | 88881.3646 | 2009 | 11 |  | 2009-10-31 | Áno | Áno | neurčené | Nie | 12 mesiacov |  |  |  | Zmluva 159_AT
operačný stôl | elektromechanický | elektromechanický zabudovaný operačný stôl | nosnosť | 225 kg |  | ALPHAMAQUET 1150 |  |  | MAQUET | bez položkovej identifikácie ceny (v rámci sumárnej ceny) |  | Univerzitná nemocnica L. Pasteura Košice | SR | MAQUET Medizintechnik Vertrieb und Service GmbH |  |  |  |  | 1 | 0 | 0 |  |  | 87.74 | 0 | 0 | 2009 | 11 |  | 2009-10-31 | Áno | Áno | neurčené | Nie | 12 mesiacov |  |  |  | Zmluva 159_AT
operačný stôl | elektromechanický | elektromechanický zabudovaný operačný stôl | výškové nastavenie | 725/1215 mm |  | ALPHAMAQUET 1150 |  |  | MAQUET | bez položkovej identifikácie ceny (v rámci sumárnej ceny) |  | Univerzitná nemocnica L. Pasteura Košice | SR | MAQUET Medizintechnik Vertrieb und Service GmbH |  |  |  |  | 1 | 0 | 0 |  |  | 87.74 | 0 | 0 | 2009 | 11 |  | 2009-10-31 | Áno | Áno | neurčené | Nie | 12 mesiacov |  |  |  | Zmluva 159_AT
operačný stôl | elektromechanický | elektromechanický zabudovaný operačný stôl | trendelenburg/antiTrendelenburg | 40°/-40° |  | ALPHAMAQUET 1150 |  |  | MAQUET | bez položkovej identifikácie ceny (v rámci sumárnej ceny) |  | Univerzitná nemocnica L. Pasteura Košice | SR | MAQUET Medizintechnik Vertrieb und Service GmbH |  |  |  |  | 1 | 0 | 0 |  |  | 87.74 | 0 | 0 | 2009 | 11 |  | 2009-10-31 | Áno | Áno | neurčené | Nie | 12 mesiacov |  |  |  | Zmluva 159_AT
operačný stôl | elektromechanický | elektromechanický zabudovaný operačný stôl | laterálny náklon | +/- 25° |  | ALPHAMAQUET 1150 |  |  | MAQUET | bez položkovej identifikácie ceny (v rámci sumárnej ceny) |  | Univerzitná nemocnica L. Pasteura Košice | SR | MAQUET Medizintechnik Vertrieb und Service GmbH |  |  |  |  | 1 | 0 | 0 |  |  | 87.74 | 0 | 0 | 2009 | 11 |  | 2009-10-31 | Áno | Áno | neurčené | Nie | 12 mesiacov |  |  |  | Zmluva 159_AT
operačný stôl | elektromechanický | elektromechanický zabudovaný operačný stôl | chrbtový segment | +70°/-60° |  | ALPHAMAQUET 1150 |  |  | MAQUET | bez položkovej identifikácie ceny (v rámci sumárnej ceny) |  | Univerzitná nemocnica L. Pasteura Košice | SR | MAQUET Medizintechnik Vertrieb und Service GmbH |  |  |  |  | 1 | 0 | 0 |  |  | 87.74 | 0 | 0 | 2009 | 11 |  | 2009-10-31 | Áno | Áno | neurčené | Nie | 12 mesiacov |  |  |  | Zmluva 159_AT
operačný stôl | elektromechanický | elektromechanický zabudovaný operačný stôl | hlavový segment |  |  | ALPHAMAQUET 1150 |  |  | MAQUET | bez položkovej identifikácie ceny (v rámci sumárnej ceny) |  | Univerzitná nemocnica L. Pasteura Košice | SR | MAQUET Medizintechnik Vertrieb und Service GmbH |  |  |  |  | 1 | 0 | 0 |  |  | 87.74 | 0 | 0 | 2009 | 11 |  | 2009-10-31 | Áno | Áno | neurčené | Nie | 12 mesiacov |  |  |  | Zmluva 159_AT
operačný stôl | elektromechanický | elektromechanický zabudovaný operačný stôl | podložky dolných končatín | +90°/-90° |  | ALPHAMAQUET 1150 |  |  | MAQUET | bez položkovej identifikácie ceny (v rámci sumárnej ceny) |  | Univerzitná nemocnica L. Pasteura Košice | SR | MAQUET Medizintechnik Vertrieb und Service GmbH |  |  |  |  | 1 | 0 | 0 |  |  | 87.74 | 0 | 0 | 2009 | 11 |  | 2009-10-31 | Áno | Áno | neurčené | Nie | 12 mesiacov |  |  |  | Zmluva 159_AT
operačný stôl | elektromechanický | elektromechanický zabudovaný operačný stôl | diaľkové ovládanie |  |  | ALPHAMAQUET 1150 |  |  | MAQUET | bez položkovej identifikácie ceny (v rámci sumárnej ceny) |  | Univerzitná nemocnica L. Pasteura Košice | SR | MAQUET Medizintechnik Vertrieb und Service GmbH |  |  |  |  | 1 | 0 | 0 |  |  | 87.74 | 0 | 0 | 2009 | 11 |  | 2009-10-31 | Áno | Áno | neurčené | Nie | 12 mesiacov |  |  |  | Zmluva 159_AT
operačný stôl | elektromechanický | elektromechanický zabudovaný operačný stôl | pozdĺžny posuv | 320 mm |  | ALPHAMAQUET 1150 |  |  | MAQUET | bez položkovej identifikácie ceny (v rámci sumárnej ceny) |  | Univerzitná nemocnica L. Pasteura Košice | SR | MAQUET Medizintechnik Vertrieb und Service GmbH |  |  |  |  | 1 | 0 | 0 |  |  | 87.74 | 0 | 0 | 2009 | 11 |  | 2009-10-31 | Áno | Áno | neurčené | Nie | 12 mesiacov |  |  |  | Zmluva 159_AT
operačný stôl | elektromechanický | elektromechanický zabudovaný operačný stôl | infračervený vysielač |  |  | ALPHAMAQUET 1150 |  |  | MAQUET | položková cena (súčasť sumárnej ceny) |  | Univerzitná nemocnica L. Pasteura Košice | SR | MAQUET Medizintechnik Vertrieb und Service GmbH |  | 1 | 1641.64 | 1953.55 | 1 | 1641.64 | 1953.55 | 1641.64 | 1969.968 | 87.74 | 1929.5912 | 2315.5095 | 2009 | 11 |  | 2009-10-31 | Áno | Áno | neurčené | Nie | 12 mesiacov |  |  |  | Zmluva 159_AT
operačný stôl | elektromechanický | elektromechanický zabudovaný operačný stôl | stacionárna nabíjacia jednotka |  |  | ALPHAMAQUET 1150 |  |  | MAQUET | položková cena (súčasť sumárnej ceny) |  | Univerzitná nemocnica L. Pasteura Košice | SR | MAQUET Medizintechnik Vertrieb und Service GmbH |  | 1 | 623.29 | 741.72 | 1 | 623.29 | 741.72 | 623.29 | 747.948 | 87.74 | 732.6179 | 879.1415 | 2009 | 11 |  | 2009-10-31 | Áno | Áno | neurčené | Nie | 12 mesiacov |  |  |  | Zmluva 159_AT
operačný stôl | elektromechanický | elektromechanický zabudovaný operačný stôl | transportný vozík |  |  | ALPHAMAQUET 1150 |  |  | MAQUET | položková cena (súčasť sumárnej ceny) |  | Univerzitná nemocnica L. Pasteura Košice | SR | MAQUET Medizintechnik Vertrieb und Service GmbH |  | 1 | 19564.68 | 23281.97 | 1 | 19564.68 | 23281.97 | 19564.68 | 23477.616 | 87.74 | 22996.415 | 27595.6979 | 2009 | 11 |  | 2009-10-31 | Áno | Áno | neurčené | Nie | 12 mesiacov |  |  |  | Zmluva 159_AT
operačný stôl | elektromechanický | elektromechanický zabudovaný operačný stôl | modulárna uni pracovná plocha |  |  | ALPHAMAQUET 1150 |  |  | MAQUET | položková cena (súčasť sumárnej ceny) |  | Univerzitná nemocnica L. Pasteura Košice | SR | MAQUET Medizintechnik Vertrieb und Service GmbH |  | 1 | 33197.67 | 39505.23 | 1 | 33197.67 | 39505.23 | 33197.67 | 39837.204 | 87.74 | 39020.6942 | 46824.833 | 2009 | 11 |  | 2009-10-31 | Áno | Áno | neurčené | Nie | 12 mesiacov |  |  |  | Zmluva 159_AT
operačný stôl | elektromechanický | elektromechanický zabudovaný operačný stôl | chrbtová doska |  |  | ALPHAMAQUET 1150 |  |  | MAQUET | položková cena (súčasť sumárnej ceny) |  | Univerzitná nemocnica L. Pasteura Košice | SR | MAQUET Medizintechnik Vertrieb und Service GmbH |  | 1 | 3098.66 | 3687.41 | 1 | 3098.66 | 3687.41 | 3098.66 | 3718.392 | 87.74 | 3642.1792 | 4370.6151 | 2009 | 11 |  | 2009-10-31 | Áno | Áno | neurčené | Nie | 12 mesiacov |  |  |  | Zmluva 159_AT
operačný stôl | elektromechanický | elektromechanický zabudovaný operačný stôl | opierka nôh |  |  | ALPHAMAQUET 1150 |  |  | MAQUET | položková cena (súčasť sumárnej ceny) |  | Univerzitná nemocnica L. Pasteura Košice | SR | MAQUET Medizintechnik Vertrieb und Service GmbH |  | 1 | 5577.95 | 6637.76 | 1 | 5577.95 | 6637.76 | 5577.95 | 6693.54 | 87.74 | 6556.3481 | 7867.6177 | 2009 | 11 |  | 2009-10-31 | Áno | Áno | neurčené | Nie | 12 mesiacov |  |  |  | Zmluva 159_AT
operačný stôl | elektromechanický | elektromechanický zabudovaný operačný stôl | hlavová opierka |  |  | ALPHAMAQUET 1150 |  |  | MAQUET | položková cena (súčasť sumárnej ceny) |  | Univerzitná nemocnica L. Pasteura Košice | SR | MAQUET Medizintechnik Vertrieb und Service GmbH |  | 1 | 2902.13 | 3453.53 | 1 | 2902.13 | 3453.53 | 2902.13 | 3482.556 | 87.74 | 3411.177 | 4093.4124 | 2009 | 11 |  | 2009-10-31 | Áno | Áno | neurčené | Nie | 12 mesiacov |  |  |  | Zmluva 159_AT
operačný stôl | elektromechanický | elektromechanický zabudovaný operačný stôl | remeň na fixáciu tela |  |  | ALPHAMAQUET 1150 |  |  | MAQUET | položková cena (súčasť sumárnej ceny) |  | Univerzitná nemocnica L. Pasteura Košice | SR | MAQUET Medizintechnik Vertrieb und Service GmbH |  | 1 | 428.76 | 510.22 | 1 | 428.76 | 510.22 | 428.76 | 514.512 | 87.74 | 503.9665 | 604.7598 | 2009 | 11 |  | 2009-10-31 | Áno | Áno | neurčené | Nie | 12 mesiacov |  |  |  | Zmluva 159_AT
operačný stôl | elektromechanický | elektromechanický zabudovaný operačný stôl | remienok na zápästie |  |  | ALPHAMAQUET 1150 |  |  | MAQUET | položková cena (súčasť sumárnej ceny) |  | Univerzitná nemocnica L. Pasteura Košice | SR | MAQUET Medizintechnik Vertrieb und Service GmbH |  | 1 | 387.07 | 460.61 | 1 | 387.07 | 460.61 | 387.07 | 464.484 | 87.74 | 454.9639 | 545.9566 | 2009 | 11 |  | 2009-10-31 | Áno | Áno | neurčené | Nie | 12 mesiacov |  |  |  | Zmluva 159_AT
operačný stôl | elektromechanický | elektromechanický zabudovaný operačný stôl | ramenná opierka |  |  | ALPHAMAQUET 1150 |  |  | MAQUET | položková cena (súčasť sumárnej ceny) |  | Univerzitná nemocnica L. Pasteura Košice | SR | MAQUET Medizintechnik Vertrieb und Service GmbH |  | 2 | 3267.34 | 3888.14 | 1 | 3267.34 | 3888.14 | 1633.67 | 1960.404 | 87.74 | 1920.2232 | 2304.2679 | 2009 | 11 |  | 2009-10-31 | Áno | Áno | neurčené | Nie | 12 mesiacov |  |  |  | Zmluva 159_AT
operačný stôl | elektromechanický | elektromechanický zabudovaný operačný stôl | zástena na anestéziu |  |  | ALPHAMAQUET 1150 |  |  | MAQUET | položková cena (súčasť sumárnej ceny) |  | Univerzitná nemocnica L. Pasteura Košice | SR | MAQUET Medizintechnik Vertrieb und Service GmbH |  | 1 | 371.21 | 441.74 | 1 | 371.21 | 441.74 | 371.21 | 445.452 | 87.74 | 436.3219 | 523.5863 | 2009 | 11 |  | 2009-10-31 | Áno | Áno | neurčené | Nie | 12 mesiacov |  |  |  | Zmluva 159_AT
operačný stôl | elektromechanický | elektromechanický zabudovaný operačný stôl | infúzny stojan |  |  | ALPHAMAQUET 1150 |  |  | MAQUET | položková cena (súčasť sumárnej ceny) |  | Univerzitná nemocnica L. Pasteura Košice | SR | MAQUET Medizintechnik Vertrieb und Service GmbH |  | 1 | 940.92 | 1119.69 | 1 | 940.92 | 1119.69 | 940.92 | 1129.104 | 87.74 | 1105.9617 | 1327.154 | 2009 | 11 |  | 2009-10-31 | Áno | Áno | neurčené | Nie | 12 mesiacov |  |  |  | Zmluva 159_AT
operačný stôl | elektromechanický | elektromechanický zabudovaný operačný stôl | radiálne svorky |  |  | ALPHAMAQUET 1150 |  |  | MAQUET | položková cena (súčasť sumárnej ceny) |  | Univerzitná nemocnica L. Pasteura Košice | SR | MAQUET Medizintechnik Vertrieb und Service GmbH |  | 2 | 885.32 | 1053.53 | 1 | 885.32 | 1053.53 | 442.66 | 531.192 | 87.74 | 520.3046 | 624.3655 | 2009 | 11 |  | 2009-10-31 | Áno | Áno | neurčené | Nie | 12 mesiacov |  |  |  | Zmluva 159_AT
operačný stôl | elektromechanický | elektromechanický zabudovaný operačný stôl | krátka chrbtová doska |  |  | ALPHAMAQUET 1150 |  |  | MAQUET | položková cena (súčasť sumárnej ceny) |  | Univerzitná nemocnica L. Pasteura Košice | SR | MAQUET Medizintechnik Vertrieb und Service GmbH |  | 1 | 3384.5 | 4027.56 | 1 | 3384.5 | 4027.56 | 3384.5 | 4061.4 | 87.74 | 3978.1569 | 4773.7883 | 2009 | 11 |  | 2009-10-31 | Áno | Áno | neurčené | Nie | 12 mesiacov |  |  |  | Zmluva 159_AT
operačný stôl | elektromechanický | elektromechanický zabudovaný operačný stôl | spojovacia konzola |  |  | ALPHAMAQUET 1150 |  |  | MAQUET | položková cena (súčasť sumárnej ceny) |  | Univerzitná nemocnica L. Pasteura Košice | SR | MAQUET Medizintechnik Vertrieb und Service GmbH |  | 1 | 801.95 | 954.32 | 1 | 801.95 | 954.32 | 801.95 | 962.34 | 87.74 | 942.6157 | 1131.1389 | 2009 | 11 |  | 2009-10-31 | Áno | Áno | neurčené | Nie | 12 mesiacov |  |  |  | Zmluva 159_AT
operačný stôl | elektromechanický | elektromechanický zabudovaný operačný stôl | Mayfieldova lebková svorka bez klinov |  |  | ALPHAMAQUET 1150 |  |  | MAQUET | položková cena (súčasť sumárnej ceny) |  | Univerzitná nemocnica L. Pasteura Košice | SR | MAQUET Medizintechnik Vertrieb und Service GmbH |  | 1 | 11495.35 | 13679.47 | 1 | 11495.35 | 13679.47 | 11495.35 | 13794.42 | 87.74 | 13511.6873 | 16214.0248 | 2009 | 11 |  | 2009-10-31 | Áno | Áno | neurčené | Nie | 12 mesiacov |  |  |  | Zmluva 159_AT
operačný stôl | elektromechanický | elektromechanický zabudovaný operačný stôl | klin pre MLS |  |  | ALPHAMAQUET 1150 |  |  | MAQUET | položková cena (súčasť sumárnej ceny) |  | Univerzitná nemocnica L. Pasteura Košice | SR | MAQUET Medizintechnik Vertrieb und Service GmbH |  | 3 | 869.46 | 1034.66 | 1 | 869.46 | 1034.66 | 289.82 | 347.784 | 87.74 | 340.6558 | 408.7869 | 2009 | 11 |  | 2009-10-31 | Áno | Áno | neurčené | Nie | 12 mesiacov |  |  |  | Zmluva 159_AT
operačný stôl | elektromechanický | celá zostava | celá zostava |  |  | ALPHAMAQUET 1150 | ALPHAMAQUET 1150 | pre centrálne operačné sály | MAQUET | sumárna cena | HW | Národný onkologický ústav | SR | MAQUET Medizintechnik Vertrieb und Service GmbH |  | 1 | 166962.02 | 200354.424 | 1 | 166962.02 | 200354.424 | 166962.02 | 200354.424 | 89.14 | 193165.7294 | 231798.8753 | 2011 | 03 |  | 2011-02-28 | Áno | Áno | Neurčené | Nie | 24 mesiacov |  |  |  | Zmluva 160_DG
operačný stôl | elektromechanický | elektromechanický zabudovaný operačný stôl | elektromechanický zabudovaný operačný stôl |  |  | ALPHAMAQUET 1150 |  | pre centrálne operačné sály | MAQUET | bez položkovej identifikácie ceny (v rámci sumárnej ceny) | HW | Národný onkologický ústav | SR | MAQUET Medizintechnik Vertrieb und Service GmbH |  | 1 |  |  | 1 | 0 | 0 |  |  | 89.14 | 0 | 0 | 2011 | 03 |  | 2011-02-28 | Áno | Áno | Neurčené | Nie | 24 mesiacov |  |  |  | Zmluva 160_DG
operačný stôl | elektromechanický | elektromechanický zabudovaný operačný stôl | trendelenburg/antiTrendelenburg | +40°/-40° |  | ALPHAMAQUET 1150 |  | pre centrálne operačné sály | MAQUET | bez položkovej identifikácie ceny (v rámci sumárnej ceny) | HW | Národný onkologický ústav | SR | MAQUET Medizintechnik Vertrieb und Service GmbH |  |  |  |  | 1 | 0 | 0 |  |  | 89.14 | 0 | 0 | 2011 | 03 |  | 2011-02-28 | Áno | Áno | Neurčené | Nie | 24 mesiacov |  |  |  | Zmluva 160_DG
operačný stôl | elektromechanický | elektromechanický zabudovaný operačný stôl | laterálny náklon | +/- 25° |  | ALPHAMAQUET 1150 |  | pre centrálne operačné sály | MAQUET | bez položkovej identifikácie ceny (v rámci sumárnej ceny) | HW | Národný onkologický ústav | SR | MAQUET Medizintechnik Vertrieb und Service GmbH |  |  |  |  | 1 | 0 | 0 |  |  | 89.14 | 0 | 0 | 2011 | 03 |  | 2011-02-28 | Áno | Áno | Neurčené | Nie | 24 mesiacov |  |  |  | Zmluva 160_DG
operačný stôl | elektromechanický | elektromechanický zabudovaný operačný stôl | pozdĺžny posuv | 320 mm |  | ALPHAMAQUET 1150 |  | pre centrálne operačné sály | MAQUET | bez položkovej identifikácie ceny (v rámci sumárnej ceny) | HW | Národný onkologický ústav | SR | MAQUET Medizintechnik Vertrieb und Service GmbH |  |  |  |  | 1 | 0 | 0 |  |  | 89.14 | 0 | 0 | 2011 | 03 |  | 2011-02-28 | Áno | Áno | Neurčené | Nie | 24 mesiacov |  |  |  | Zmluva 160_DG
operačný stôl | elektromechanický | elektromechanický zabudovaný operačný stôl | chrbtový segment | +70°/-60° |  | ALPHAMAQUET 1150 |  | pre centrálne operačné sály | MAQUET | bez položkovej identifikácie ceny (v rámci sumárnej ceny) | HW | Národný onkologický ústav | SR | MAQUET Medizintechnik Vertrieb und Service GmbH |  |  |  |  | 1 | 0 | 0 |  |  | 89.14 | 0 | 0 | 2011 | 03 |  | 2011-02-28 | Áno | Áno | Neurčené | Nie | 24 mesiacov |  |  |  | Zmluva 160_DG
operačný stôl | elektromechanický | elektromechanický zabudovaný operačný stôl | podložky dolných končatín | +90°/-90° |  | ALPHAMAQUET 1150 |  | pre centrálne operačné sály | MAQUET | bez položkovej identifikácie ceny (v rámci sumárnej ceny) | HW | Národný onkologický ústav | SR | MAQUET Medizintechnik Vertrieb und Service GmbH |  |  |  |  | 1 | 0 | 0 |  |  | 89.14 | 0 | 0 | 2011 | 03 |  | 2011-02-28 | Áno | Áno | Neurčené | Nie | 24 mesiacov |  |  |  | Zmluva 160_DG
operačný stôl | elektromechanický | elektromechanický zabudovaný operačný stôl | nosnosť | 225 kg |  | ALPHAMAQUET 1150 |  | pre centrálne operačné sály | MAQUET | bez položkovej identifikácie ceny (v rámci sumárnej ceny) | HW | Národný onkologický ústav | SR | MAQUET Medizintechnik Vertrieb und Service GmbH |  |  |  |  | 1 | 0 | 0 |  |  | 89.14 | 0 | 0 | 2011 | 03 |  | 2011-02-28 | Áno | Áno | Neurčené | Nie | 24 mesiacov |  |  |  | Zmluva 160_DG
operačný stôl | elektromechanický | elektromechanický zabudovaný operačný stôl | výškové nastavenie | 725/1215 mm |  | ALPHAMAQUET 1150 |  | pre centrálne operačné sály | MAQUET | bez položkovej identifikácie ceny (v rámci sumárnej ceny) | HW | Národný onkologický ústav | SR | MAQUET Medizintechnik Vertrieb und Service GmbH |  |  |  |  | 1 | 0 | 0 |  |  | 89.14 | 0 | 0 | 2011 | 03 |  | 2011-02-28 | Áno | Áno | Neurčené | Nie | 24 mesiacov |  |  |  | Zmluva 160_DG
operačný stôl | elektromechanický | elektromechanický zabudovaný operačný stôl | infračervený vysielač |  |  | ALPHAMAQUET 1150 |  | pre centrálne operačné sály | MAQUET | bez položkovej identifikácie ceny (v rámci sumárnej ceny) | HW | Národný onkologický ústav | SR | MAQUET Medizintechnik Vertrieb und Service GmbH |  | 1 |  |  | 1 | 0 | 0 |  |  | 89.14 | 0 | 0 | 2011 | 03 |  | 2011-02-28 | Áno | Áno | Neurčené | Nie | 24 mesiacov |  |  |  | Zmluva 160_DG
operačný stôl | elektromechanický | elektromechanický zabudovaný operačný stôl | mobilná nabíjacia jednotka |  |  | ALPHAMAQUET 1150 |  | pre centrálne operačné sály | MAQUET | bez položkovej identifikácie ceny (v rámci sumárnej ceny) | HW | Národný onkologický ústav | SR | MAQUET Medizintechnik Vertrieb und Service GmbH |  | 1 |  |  | 1 | 0 | 0 |  |  | 89.14 | 0 | 0 | 2011 | 03 |  | 2011-02-28 | Áno | Áno | Neurčené | Nie | 24 mesiacov |  |  |  | Zmluva 160_DG
operačný stôl | elektromechanický | elektromechanický zabudovaný operačný stôl | transportný vozík |  |  | ALPHAMAQUET 1150 |  | pre centrálne operačné sály | MAQUET | bez položkovej identifikácie ceny (v rámci sumárnej ceny) | HW | Národný onkologický ústav | SR | MAQUET Medizintechnik Vertrieb und Service GmbH |  | 1 |  |  | 1 | 0 | 0 |  |  | 89.14 | 0 | 0 | 2011 | 03 |  | 2011-02-28 | Áno | Áno | Neurčené | Nie | 24 mesiacov |  |  |  | Zmluva 160_DG
operačný stôl | elektromechanický | elektromechanický zabudovaný operačný stôl | univerzálna pracovná plocha |  |  | ALPHAMAQUET 1150 |  | pre centrálne operačné sály | MAQUET | bez položkovej identifikácie ceny (v rámci sumárnej ceny) | HW | Národný onkologický ústav | SR | MAQUET Medizintechnik Vertrieb und Service GmbH |  | 1 |  |  | 1 | 0 | 0 |  |  | 89.14 | 0 | 0 | 2011 | 03 |  | 2011-02-28 | Áno | Áno | Neurčené | Nie | 24 mesiacov |  |  |  | Zmluva 160_DG
operačný stôl | elektromechanický | elektromechanický zabudovaný operačný stôl | horný chrbtový segment |  |  | ALPHAMAQUET 1150 |  | pre centrálne operačné sály | MAQUET | bez položkovej identifikácie ceny (v rámci sumárnej ceny) | HW | Národný onkologický ústav | SR | MAQUET Medizintechnik Vertrieb und Service GmbH |  | 1 |  |  | 1 | 0 | 0 |  |  | 89.14 | 0 | 0 | 2011 | 03 |  | 2011-02-28 | Áno | Áno | Neurčené | Nie | 24 mesiacov |  |  |  | Zmluva 160_DG
operačný stôl | elektromechanický | elektromechanický zabudovaný operačný stôl | hlavová opierka |  |  | ALPHAMAQUET 1150 |  | pre centrálne operačné sály | MAQUET | bez položkovej identifikácie ceny (v rámci sumárnej ceny) | HW | Národný onkologický ústav | SR | MAQUET Medizintechnik Vertrieb und Service GmbH |  | 1 |  |  | 1 | 0 | 0 |  |  | 89.14 | 0 | 0 | 2011 | 03 |  | 2011-02-28 | Áno | Áno | Neurčené | Nie | 24 mesiacov |  |  |  | Zmluva 160_DG
operačný stôl | elektromechanický | elektromechanický zabudovaný operačný stôl | nožný segment |  |  | ALPHAMAQUET 1150 |  | pre centrálne operačné sály | MAQUET | bez položkovej identifikácie ceny (v rámci sumárnej ceny) | HW | Národný onkologický ústav | SR | MAQUET Medizintechnik Vertrieb und Service GmbH |  | 1 |  |  | 1 | 0 | 0 |  |  | 89.14 | 0 | 0 | 2011 | 03 |  | 2011-02-28 | Áno | Áno | Neurčené | Nie | 24 mesiacov |  |  |  | Zmluva 160_DG
operačný stôl | elektromechanický | elektromechanický zabudovaný operačný stôl | špeciálny nožný segnment |  |  | ALPHAMAQUET 1150 |  | pre centrálne operačné sály | MAQUET | bez položkovej identifikácie ceny (v rámci sumárnej ceny) | HW | Národný onkologický ústav | SR | MAQUET Medizintechnik Vertrieb und Service GmbH |  | 1 |  |  | 1 | 0 | 0 |  |  | 89.14 | 0 | 0 | 2011 | 03 |  | 2011-02-28 | Áno | Áno | Neurčené | Nie | 24 mesiacov |  |  |  | Zmluva 160_DG
operačný stôl | elektromechanický | elektromechanický zabudovaný operačný stôl | remienok na zápästie |  |  | ALPHAMAQUET 1150 |  | pre centrálne operačné sály | MAQUET | bez položkovej identifikácie ceny (v rámci sumárnej ceny) | HW | Národný onkologický ústav | SR | MAQUET Medizintechnik Vertrieb und Service GmbH |  | 1 |  |  | 1 | 0 | 0 |  |  | 89.14 | 0 | 0 | 2011 | 03 |  | 2011-02-28 | Áno | Áno | Neurčené | Nie | 24 mesiacov |  |  |  | Zmluva 160_DG
operačný stôl | elektromechanický | elektromechanický zabudovaný operačný stôl | držiak |  |  | ALPHAMAQUET 1150 |  | pre centrálne operačné sály | MAQUET | bez položkovej identifikácie ceny (v rámci sumárnej ceny) | HW | Národný onkologický ústav | SR | MAQUET Medizintechnik Vertrieb und Service GmbH |  | 3 |  |  | 1 | 0 | 0 |  |  | 89.14 | 0 | 0 | 2011 | 03 |  | 2011-02-28 | Áno | Áno | Neurčené | Nie | 24 mesiacov |  |  |  | Zmluva 160_DG
operačný stôl | elektromechanický | elektromechanický zabudovaný operačný stôl | stojan na príslušenstvo |  |  | ALPHAMAQUET 1150 |  | pre centrálne operačné sály | MAQUET | bez položkovej identifikácie ceny (v rámci sumárnej ceny) | HW | Národný onkologický ústav | SR | MAQUET Medizintechnik Vertrieb und Service GmbH |  | 1 |  |  | 1 | 0 | 0 |  |  | 89.14 | 0 | 0 | 2011 | 03 |  | 2011-02-28 | Áno | Áno | Neurčené | Nie | 24 mesiacov |  |  |  | Zmluva 160_DG
operačný stôl | elektromechanický | elektromechanický zabudovaný operačný stôl | Goepelova kolenná opierka |  |  | ALPHAMAQUET 1150 |  | pre centrálne operačné sály | MAQUET | bez položkovej identifikácie ceny (v rámci sumárnej ceny) | HW | Národný onkologický ústav | SR | MAQUET Medizintechnik Vertrieb und Service GmbH |  | 2 |  |  | 1 | 0 | 0 |  |  | 89.14 | 0 | 0 | 2011 | 03 |  | 2011-02-28 | Áno | Áno | Neurčené | Nie | 24 mesiacov |  |  |  | Zmluva 160_DG
operačný stôl | elektromechanický | celá zostava | celá zostava |  |  | Neurčené | Neurčené |  | MAQUET | sumárna cena | HW | Nemocnice TGM Hodonín, p.o. | ČR | MAQUET Czech Republic s.r .o | 03053601 | 1 | 1560227 | 1887874.67 | 27.027 | 57728.4567 | 69851.4326 | 57728.4567 | 69851.4326 | 100.71 | 59115.6364 | 70938.7637 | 2016 | 01 | 26 | 2016-01-26 | Áno | Áno | neurčené | Nie |  | 24 mesiacov | 8 rokov, podmienky uvedené v zmluve | 48 hodín | Zmluva 257_AT
operačný stôl | elektromechanický | elektromechanický mobilný operačný stôl | elektromechanický mobilný operačný stôl |  |  | Neurčené |  |  | MAQUET | bez položkovej identifikácie ceny (v rámci sumárnej ceny) |  | Nemocnice TGM Hodonín, p.o. | ČR | MAQUET Czech Republic s.r .o | 03053601 |  |  |  | 27.027 | 0 | 0 |  |  | 100.71 | 0 | 0 | 2016 | 01 | 26 | 2016-01-26 | Áno | Áno | neurčené | Nie |  | 24 mesiacov | 8 rokov, podmienky uvedené v zmluve | 48 hodín | Zmluva 257_AT
operačný stôl | elektromechanický | elektromechanický mobilný operačný stôl | trendelenburg/antiTrendelenburg | +45°/-45° |  | Neurčené |  |  | MAQUET | bez položkovej identifikácie ceny (v rámci sumárnej ceny) |  | Nemocnice TGM Hodonín, p.o. | ČR | MAQUET Czech Republic s.r .o | 03053601 |  |  |  | 27.027 | 0 | 0 |  |  | 100.71 | 0 | 0 | 2016 | 01 | 26 | 2016-01-26 | Áno | Áno | neurčené | Nie |  | 24 mesiacov | 8 rokov, podmienky uvedené v zmluve | 48 hodín | Zmluva 257_AT
operačný stôl | elektromechanický | elektromechanický mobilný operačný stôl | laterálny náklon | +/- 28° |  | Neurčené |  |  | MAQUET | bez položkovej identifikácie ceny (v rámci sumárnej ceny) |  | Nemocnice TGM Hodonín, p.o. | ČR | MAQUET Czech Republic s.r .o | 03053601 |  |  |  | 27.027 | 0 | 0 |  |  | 100.71 | 0 | 0 | 2016 | 01 | 26 | 2016-01-26 | Áno | Áno | neurčené | Nie |  | 24 mesiacov | 8 rokov, podmienky uvedené v zmluve | 48 hodín | Zmluva 257_AT
operačný stôl | elektromechanický | elektromechanický mobilný operačný stôl | výškové nastavenie | 619 až 1159 mm |  | Neurčené |  |  | MAQUET | bez položkovej identifikácie ceny (v rámci sumárnej ceny) |  | Nemocnice TGM Hodonín, p.o. | ČR | MAQUET Czech Republic s.r .o | 03053601 |  |  |  | 27.027 | 0 | 0 |  |  | 100.71 | 0 | 0 | 2016 | 01 | 26 | 2016-01-26 | Áno | Áno | neurčené | Nie |  | 24 mesiacov | 8 rokov, podmienky uvedené v zmluve | 48 hodín | Zmluva 257_AT
operačný stôl | elektromechanický | elektromechanický mobilný operačný stôl | nosnosť | 380 kg |  | Neurčené |  |  | MAQUET | bez položkovej identifikácie ceny (v rámci sumárnej ceny) |  | Nemocnice TGM Hodonín, p.o. | ČR | MAQUET Czech Republic s.r .o | 03053601 |  |  |  | 27.027 | 0 | 0 |  |  | 100.71 | 0 | 0 | 2016 | 01 | 26 | 2016-01-26 | Áno | Áno | neurčené | Nie |  | 24 mesiacov | 8 rokov, podmienky uvedené v zmluve | 48 hodín | Zmluva 257_AT
operačný stôl | elektromechanický | príslušenstvo | IR diaľkové ovládanie |  |  | Neurčené |  |  | MAQUET | bez položkovej identifikácie ceny (v rámci sumárnej ceny) |  | Nemocnice TGM Hodonín, p.o. | ČR | MAQUET Czech Republic s.r .o | 03053601 |  |  |  | 27.027 | 0 | 0 |  |  | 100.71 | 0 | 0 | 2016 | 01 | 26 | 2016-01-26 | Áno | Áno | neurčené | Nie |  | 24 mesiacov | 8 rokov, podmienky uvedené v zmluve | 48 hodín | Zmluva 257_AT
operačný stôl | elektromechanický | elektromechanický mobilný operačný stôl | základ operačnej dosky |  |  | Neurčené |  |  | MAQUET | bez položkovej identifikácie ceny (v rámci sumárnej ceny) |  | Nemocnice TGM Hodonín, p.o. | ČR | MAQUET Czech Republic s.r .o | 03053601 |  |  |  | 27.027 | 0 | 0 |  |  | 100.71 | 0 | 0 | 2016 | 01 | 26 | 2016-01-26 | Áno | Áno | neurčené | Nie |  | 24 mesiacov | 8 rokov, podmienky uvedené v zmluve | 48 hodín | Zmluva 257_AT
operačný stôl | elektromechanický | elektromechanický mobilný operačný stôl | chrbtový segment | +70°/-60° |  | Neurčené |  |  | MAQUET | bez položkovej identifikácie ceny (v rámci sumárnej ceny) |  | Nemocnice TGM Hodonín, p.o. | ČR | MAQUET Czech Republic s.r .o | 03053601 |  |  |  | 27.027 | 0 | 0 |  |  | 100.71 | 0 | 0 | 2016 | 01 | 26 | 2016-01-26 | Áno | Áno | neurčené | Nie |  | 24 mesiacov | 8 rokov, podmienky uvedené v zmluve | 48 hodín | Zmluva 257_AT
operačný stôl | elektromechanický | elektromechanický mobilný operačný stôl | nožný segment | +90°/-90° |  | Neurčené |  |  | MAQUET | bez položkovej identifikácie ceny (v rámci sumárnej ceny) |  | Nemocnice TGM Hodonín, p.o. | ČR | MAQUET Czech Republic s.r .o | 03053601 |  |  |  | 27.027 | 0 | 0 |  |  | 100.71 | 0 | 0 | 2016 | 01 | 26 | 2016-01-26 | Áno | Áno | neurčené | Nie |  | 24 mesiacov | 8 rokov, podmienky uvedené v zmluve | 48 hodín | Zmluva 257_AT
operačný stôl | elektromechanický | elektromechanický mobilný operačný stôl | pozdĺžny posuv | 320 mm |  | Neurčené |  |  | MAQUET | bez položkovej identifikácie ceny (v rámci sumárnej ceny) |  | Nemocnice TGM Hodonín, p.o. | ČR | MAQUET Czech Republic s.r .o | 03053601 |  |  |  | 27.027 | 0 | 0 |  |  | 100.71 | 0 | 0 | 2016 | 01 | 26 | 2016-01-26 | Áno | Áno | neurčené | Nie |  | 24 mesiacov | 8 rokov, podmienky uvedené v zmluve | 48 hodín | Zmluva 257_AT
operačný stôl | elektromechanický | príslušenstvo | podložka pod končatiny |  |  | Neurčené |  |  | MAQUET | bez položkovej identifikácie ceny (v rámci sumárnej ceny) |  | Nemocnice TGM Hodonín, p.o. | ČR | MAQUET Czech Republic s.r .o | 03053601 |  |  |  | 27.027 | 0 | 0 |  |  | 100.71 | 0 | 0 | 2016 | 01 | 26 | 2016-01-26 | Áno | Áno | neurčené | Nie |  | 24 mesiacov | 8 rokov, podmienky uvedené v zmluve | 48 hodín | Zmluva 257_AT
operačný stôl | elektromechanický | príslušenstvo | podložka hlavy |  |  | Neurčené |  |  | MAQUET | bez položkovej identifikácie ceny (v rámci sumárnej ceny) |  | Nemocnice TGM Hodonín, p.o. | ČR | MAQUET Czech Republic s.r .o | 03053601 |  |  |  | 27.027 | 0 | 0 |  |  | 100.71 | 0 | 0 | 2016 | 01 | 26 | 2016-01-26 | Áno | Áno | neurčené | Nie |  | 24 mesiacov | 8 rokov, podmienky uvedené v zmluve | 48 hodín | Zmluva 257_AT
operačný stôl | elektromechanický | príslušenstvo | držiak ruky |  |  | Neurčené |  |  | MAQUET | bez položkovej identifikácie ceny (v rámci sumárnej ceny) |  | Nemocnice TGM Hodonín, p.o. | ČR | MAQUET Czech Republic s.r .o | 03053601 |  |  |  | 27.027 | 0 | 0 |  |  | 100.71 | 0 | 0 | 2016 | 01 | 26 | 2016-01-26 | Áno | Áno | neurčené | Nie |  | 24 mesiacov | 8 rokov, podmienky uvedené v zmluve | 48 hodín | Zmluva 257_AT
operačný stôl | elektromechanický | príslušenstvo | anesteziologický rám |  |  | Neurčené |  |  | MAQUET | bez položkovej identifikácie ceny (v rámci sumárnej ceny) |  | Nemocnice TGM Hodonín, p.o. | ČR | MAQUET Czech Republic s.r .o | 03053601 |  |  |  | 27.027 | 0 | 0 |  |  | 100.71 | 0 | 0 | 2016 | 01 | 26 | 2016-01-26 | Áno | Áno | neurčené | Nie |  | 24 mesiacov | 8 rokov, podmienky uvedené v zmluve | 48 hodín | Zmluva 257_AT
operačný stôl | elektromechanický | celá zostava | celá zostava |  |  | Neurčené | Neurčené | pre gynekológiu | Neurčené | sumárna cena | HW | Nemocnice Třebíč | ČR | Hospimed spol. s r.o. | 00676853 | 1 | 860025 | 1040630.25 | 27.027 | 31820.9568 | 38503.3578 | 31820.9568 | 38503.3578 | 100.71 | 32585.595 | 39102.7141 | 2016 | 01 | 22 | 2016-01-22 | Áno | Áno | neurčené | Nie |  | 36 mesiacov | 10 rokov, špec. v bud.zmluve | 48 hodín | Zmluva 258_AT
operačný stôl | elektromechanický | elektromechanický mobilný operačný stôl | elektromechanický mobilný operačný stôl |  |  | Neurčené |  |  | Neurčené | bez položkovej identifikácie ceny (v rámci sumárnej ceny) |  | Nemocnice Třebíč | ČR | Hospimed spol. s r.o. | 00676853 |  |  |  | 27.027 | 0 | 0 |  |  | 100.71 | 0 | 0 | 2016 | 01 | 22 | 2016-01-22 | Áno | Áno | neurčené | Nie |  | 36 mesiacov | 10 rokov, špec. v bud.zmluve | 48 hodín | Zmluva 258_AT
operačný stôl | elektromechanický | elektromechanický mobilný operačný stôl | trendelenburg/antiTrendelenburg | +25°/-25° |  | Neurčené |  |  | Neurčené | bez položkovej identifikácie ceny (v rámci sumárnej ceny) |  | Nemocnice Třebíč | ČR | Hospimed spol. s r.o. | 00676853 |  |  |  | 27.027 | 0 | 0 |  |  | 100.71 | 0 | 0 | 2016 | 01 | 22 | 2016-01-22 | Áno | Áno | neurčené | Nie |  | 36 mesiacov | 10 rokov, špec. v bud.zmluve | 48 hodín | Zmluva 258_AT
operačný stôl | elektromechanický | elektromechanický mobilný operačný stôl | laterálny náklon | +/- 20° |  | Neurčené |  |  | Neurčené | bez položkovej identifikácie ceny (v rámci sumárnej ceny) |  | Nemocnice Třebíč | ČR | Hospimed spol. s r.o. | 00676853 |  |  |  | 27.027 | 0 | 0 |  |  | 100.71 | 0 | 0 | 2016 | 01 | 22 | 2016-01-22 | Áno | Áno | neurčené | Nie |  | 36 mesiacov | 10 rokov, špec. v bud.zmluve | 48 hodín | Zmluva 258_AT
operačný stôl | elektromechanický | elektromechanický mobilný operačný stôl | výškové nastavenie | 400 až 800 mm |  | Neurčené |  |  | Neurčené | bez položkovej identifikácie ceny (v rámci sumárnej ceny) |  | Nemocnice Třebíč | ČR | Hospimed spol. s r.o. | 00676853 |  |  |  | 27.027 | 0 | 0 |  |  | 100.71 | 0 | 0 | 2016 | 01 | 22 | 2016-01-22 | Áno | Áno | neurčené | Nie |  | 36 mesiacov | 10 rokov, špec. v bud.zmluve | 48 hodín | Zmluva 258_AT
operačný stôl | elektromechanický | elektromechanický mobilný operačný stôl | operačná doska | päťsegmentová |  | Neurčené |  |  | Neurčené | bez položkovej identifikácie ceny (v rámci sumárnej ceny) |  | Nemocnice Třebíč | ČR | Hospimed spol. s r.o. | 00676853 |  |  |  | 27.027 | 0 | 0 |  |  | 100.71 | 0 | 0 | 2016 | 01 | 22 | 2016-01-22 | Áno | Áno | neurčené | Nie |  | 36 mesiacov | 10 rokov, špec. v bud.zmluve | 48 hodín | Zmluva 258_AT
operačný stôl | elektromechanický | elektromechanický mobilný operačný stôl | chrbtový segment | +50°/-30° |  | Neurčené |  |  | Neurčené | bez položkovej identifikácie ceny (v rámci sumárnej ceny) |  | Nemocnice Třebíč | ČR | Hospimed spol. s r.o. | 00676853 |  |  |  | 27.027 | 0 | 0 |  |  | 100.71 | 0 | 0 | 2016 | 01 | 22 | 2016-01-22 | Áno | Áno | neurčené | Nie |  | 36 mesiacov | 10 rokov, špec. v bud.zmluve | 48 hodín | Zmluva 258_AT
operačný stôl | elektromechanický | elektromechanický mobilný operačný stôl | nožný segment | +30°/-90° |  | Neurčené |  |  | Neurčené | bez položkovej identifikácie ceny (v rámci sumárnej ceny) |  | Nemocnice Třebíč | ČR | Hospimed spol. s r.o. | 00676853 |  |  |  | 27.027 | 0 | 0 |  |  | 100.71 | 0 | 0 | 2016 | 01 | 22 | 2016-01-22 | Áno | Áno | neurčené | Nie |  | 36 mesiacov | 10 rokov, špec. v bud.zmluve | 48 hodín | Zmluva 258_AT
operačný stôl | elektromechanický | elektromechanický mobilný operačný stôl | pozdĺžny posuv | 250 mm |  | Neurčené |  |  | Neurčené | bez položkovej identifikácie ceny (v rámci sumárnej ceny) |  | Nemocnice Třebíč | ČR | Hospimed spol. s r.o. | 00676853 |  |  |  | 27.027 | 0 | 0 |  |  | 100.71 | 0 | 0 | 2016 | 01 | 22 | 2016-01-22 | Áno | Áno | neurčené | Nie |  | 36 mesiacov | 10 rokov, špec. v bud.zmluve | 48 hodín | Zmluva 258_AT
operačný stôl | elektromechanický | príslušenstvo | anesteziologický rám |  |  | Neurčené |  |  | Neurčené | bez položkovej identifikácie ceny (v rámci sumárnej ceny) |  | Nemocnice Třebíč | ČR | Hospimed spol. s r.o. | 00676853 |  |  |  | 27.027 | 0 | 0 |  |  | 100.71 | 0 | 0 | 2016 | 01 | 22 | 2016-01-22 | Áno | Áno | neurčené | Nie |  | 36 mesiacov | 10 rokov, špec. v bud.zmluve | 48 hodín | Zmluva 258_AT
operačný stôl | elektromechanický | príslušenstvo | držiak ruky |  |  | Neurčené |  |  | Neurčené | bez položkovej identifikácie ceny (v rámci sumárnej ceny) |  | Nemocnice Třebíč | ČR | Hospimed spol. s r.o. | 00676853 |  |  |  | 27.027 | 0 | 0 |  |  | 100.71 | 0 | 0 | 2016 | 01 | 22 | 2016-01-22 | Áno | Áno | neurčené | Nie |  | 36 mesiacov | 10 rokov, špec. v bud.zmluve | 48 hodín | Zmluva 258_AT
operačný stôl | elektromechanický | príslušenstvo | infúzna opierka ruky |  |  | Neurčené |  |  | Neurčené | bez položkovej identifikácie ceny (v rámci sumárnej ceny) |  | Nemocnice Třebíč | ČR | Hospimed spol. s r.o. | 00676853 |  |  |  | 27.027 | 0 | 0 |  |  | 100.71 | 0 | 0 | 2016 | 01 | 22 | 2016-01-22 | Áno | Áno | neurčené | Nie |  | 36 mesiacov | 10 rokov, špec. v bud.zmluve | 48 hodín | Zmluva 258_AT
operačný stôl | elektromechanický | príslušenstvo | infúzny stojan |  |  | Neurčené |  |  | Neurčené | bez položkovej identifikácie ceny (v rámci sumárnej ceny) |  | Nemocnice Třebíč | ČR | Hospimed spol. s r.o. | 00676853 |  |  |  | 27.027 | 0 | 0 |  |  | 100.71 | 0 | 0 | 2016 | 01 | 22 | 2016-01-22 | Áno | Áno | neurčené | Nie |  | 36 mesiacov | 10 rokov, špec. v bud.zmluve | 48 hodín | Zmluva 258_AT
operačný stôl | elektromechanický | príslušenstvo | kurt na fixáciu tela |  |  | Neurčené |  |  | Neurčené | bez položkovej identifikácie ceny (v rámci sumárnej ceny) |  | Nemocnice Třebíč | ČR | Hospimed spol. s r.o. | 00676853 |  |  |  | 27.027 | 0 | 0 |  |  | 100.71 | 0 | 0 | 2016 | 01 | 22 | 2016-01-22 | Áno | Áno | neurčené | Nie |  | 36 mesiacov | 10 rokov, špec. v bud.zmluve | 48 hodín | Zmluva 258_AT
operačný stôl | elektromechanický | príslušenstvo | bočná opierka |  |  | Neurčené |  |  | Neurčené | bez položkovej identifikácie ceny (v rámci sumárnej ceny) |  | Nemocnice Třebíč | ČR | Hospimed spol. s r.o. | 00676853 |  |  |  | 27.027 | 0 | 0 |  |  | 100.71 | 0 | 0 | 2016 | 01 | 22 | 2016-01-22 | Áno | Áno | neurčené | Nie |  | 36 mesiacov | 10 rokov, špec. v bud.zmluve | 48 hodín | Zmluva 258_AT
operačný stôl | elektromechanický | príslušenstvo | stojan na príslušenstvo |  |  | Neurčené |  |  | Neurčené | bez položkovej identifikácie ceny (v rámci sumárnej ceny) |  | Nemocnice Třebíč | ČR | Hospimed spol. s r.o. | 00676853 |  |  |  | 27.027 | 0 | 0 |  |  | 100.71 | 0 | 0 | 2016 | 01 | 22 | 2016-01-22 | Áno | Áno | neurčené | Nie |  | 36 mesiacov | 10 rokov, špec. v bud.zmluve | 48 hodín | Zmluva 258_AT
operačný stôl | elektromechanický | príslušenstvo | gynekologická opierka nohy | 2x |  | Neurčené |  |  | Neurčené | bez položkovej identifikácie ceny (v rámci sumárnej ceny) |  | Nemocnice Třebíč | ČR | Hospimed spol. s r.o. | 00676853 |  |  |  | 27.027 | 0 | 0 |  |  | 100.71 | 0 | 0 | 2016 | 01 | 22 | 2016-01-22 | Áno | Áno | neurčené | Nie |  | 36 mesiacov | 10 rokov, špec. v bud.zmluve | 48 hodín | Zmluva 258_AT
operačný stôl | elektromechanický | príslušenstvo | podložka hlavy | gelová |  | Neurčené |  |  | Neurčené | bez položkovej identifikácie ceny (v rámci sumárnej ceny) |  | Nemocnice Třebíč | ČR | Hospimed spol. s r.o. | 00676853 |  |  |  | 27.027 | 0 | 0 |  |  | 100.71 | 0 | 0 | 2016 | 01 | 22 | 2016-01-22 | Áno | Áno | neurčené | Nie |  | 36 mesiacov | 10 rokov, špec. v bud.zmluve | 48 hodín | Zmluva 258_AT
operačný stôl | elektrohydraulický | celá zostava | celá zostava |  |  | VIVAX OT-2 | VIVAX OT-2 |  | Infimed | sumárna cena | HW | Nemocnice Boskovice | ČR | MORAMEDICA SE | 29033811 | 1 | 540100 | 653521 | 27.027 | 19983.72 | 24180.3012 | 19983.72 | 24180.3012 | 100.29 | 20549.6165 | 24659.5398 | 2015 | 12 | 15 | 2015-12-15 | Áno | Áno | na splátky | Nie |  | 36 mesiacov | určená v bud. zmluve | 24 hodín | Zmluva 259_AT
operačný stôl | elektromechanický | elektromechanický mobilný operačný stôl | elektromechanický mobilný operačný stôl |  |  | MARS 2.01 | 387610 |  | TRUMPF Medical | položková cena | HW | Univerzitná nemocnica Martin | SR | Nimag spol. s r.o. | 31337773 | 1 | 27049.05 |  | 1 | 27049.05 | 0 | 27049.05 | 0 | 100.83 | 27666.057 | 33199.2684 | 2016 | 02 | 02 | 2016-02-02 | Áno | Áno | na 4 splátky | Nie |  | 24 mesiacov | neurčené | 24 hodín | Zmluva 260_AT |  | 16,9% zľava
operačný stôl | elektromechanický | elektromechanický mobilný operačný stôl | trendelenburg/antiTrendelenburg | +30°/-35° |  | MARS 2.01 |  |  | TRUMPF Medical | bez položkovej identifikácie ceny |  | Univerzitná nemocnica Martin | SR | Nimag spol. s r.o. | 31337773 |  |  |  | 1 | 0 | 0 |  |  | 100.83 | 0 | 0 | 2016 | 02 | 02 | 2016-02-02 | Áno | Áno | na 4 splátky | Nie |  | 24 mesiacov | neurčené | 24 hodín | Zmluva 260_AT |  | 16,9% zľava
operačný stôl | elektromechanický | elektromechanický mobilný operačný stôl | laterálny náklon | +/- 25° |  | MARS 2.01 |  |  | TRUMPF Medical | bez položkovej identifikácie ceny |  | Univerzitná nemocnica Martin | SR | Nimag spol. s r.o. | 31337773 |  |  |  | 1 | 0 | 0 |  |  | 100.83 | 0 | 0 | 2016 | 02 | 02 | 2016-02-02 | Áno | Áno | na 4 splátky | Nie |  | 24 mesiacov | neurčené | 24 hodín | Zmluva 260_AT |  | 16,9% zľava
operačný stôl | elektromechanický | elektromechanický mobilný operačný stôl | chrbtový segment | +80°/-40° |  | MARS 2.01 |  |  | TRUMPF Medical | bez položkovej identifikácie ceny |  | Univerzitná nemocnica Martin | SR | Nimag spol. s r.o. | 31337773 |  |  |  | 1 | 0 | 0 |  |  | 100.83 | 0 | 0 | 2016 | 02 | 02 | 2016-02-02 | Áno | Áno | na 4 splátky | Nie |  | 24 mesiacov | neurčené | 24 hodín | Zmluva 260_AT |  | 16,9% zľava
operačný stôl | elektromechanický | elektromechanický mobilný operačný stôl | nožný segment | +90°/-90° |  | MARS 2.01 |  |  | TRUMPF Medical | bez položkovej identifikácie ceny |  | Univerzitná nemocnica Martin | SR | Nimag spol. s r.o. | 31337773 |  |  |  | 1 | 0 | 0 |  |  | 100.83 | 0 | 0 | 2016 | 02 | 02 | 2016-02-02 | Áno | Áno | na 4 splátky | Nie |  | 24 mesiacov | neurčené | 24 hodín | Zmluva 260_AT |  | 16,9% zľava
operačný stôl | elektromechanický | elektromechanický mobilný operačný stôl | nosnosť | 450 kg |  | MARS 2.01 |  |  | TRUMPF Medical | bez položkovej identifikácie ceny |  | Univerzitná nemocnica Martin | SR | Nimag spol. s r.o. | 31337773 |  |  |  | 1 | 0 | 0 |  |  | 100.83 | 0 | 0 | 2016 | 02 | 02 | 2016-02-02 | Áno | Áno | na 4 splátky | Nie |  | 24 mesiacov | neurčené | 24 hodín | Zmluva 260_AT |  | 16,9% zľava
operačný stôl | elektromechanický | elektromechanický mobilný operačný stôl | výškové nastavenie | 700/1120 mm |  | MARS 2.01 |  |  | TRUMPF Medical | bez položkovej identifikácie ceny |  | Univerzitná nemocnica Martin | SR | Nimag spol. s r.o. | 31337773 |  |  |  | 1 | 0 | 0 |  |  | 100.83 | 0 | 0 | 2016 | 02 | 02 | 2016-02-02 | Áno | Áno | na 4 splátky | Nie |  | 24 mesiacov | neurčené | 24 hodín | Zmluva 260_AT |  | 16,9% zľava
operačný stôl | elektromechanický | elektromechanický mobilný operačný stôl | elektromechanický mobilný operačný stôl |  |  | MARS 2.03 | 387630 |  | TRUMPF Medical | položková cena | HW | Univerzitná nemocnica Martin | SR | Nimag spol. s r.o. | 31337773 | 1 | 32400.69 |  | 1 | 32400.69 | 0 | 32400.69 | 0 | 100.83 | 33139.7715 | 39767.7258 | 2016 | 02 | 02 | 2016-02-02 | Áno | Áno | na 4 splátky | Nie |  | 24 mesiacov | neurčené | 24 hodín | Zmluva 260_AT |  | 16,9% zľava
operačný stôl | elektromechanický | elektromechanický mobilný operačný stôl | trendelenburg/antiTrendelenburg | +30°/-35° |  | MARS 2.03 |  |  | TRUMPF Medical | bez položkovej identifikácie ceny |  | Univerzitná nemocnica Martin | SR | Nimag spol. s r.o. | 31337773 |  |  |  | 1 | 0 | 0 |  |  | 100.83 | 0 | 0 | 2016 | 02 | 02 | 2016-02-02 | Áno | Áno | na 4 splátky | Nie |  | 24 mesiacov | neurčené | 24 hodín | Zmluva 260_AT |  | 16,9% zľava
operačný stôl | elektromechanický | elektromechanický mobilný operačný stôl | laterálny náklon | +/- 25° |  | MARS 2.03 |  |  | TRUMPF Medical | bez položkovej identifikácie ceny |  | Univerzitná nemocnica Martin | SR | Nimag spol. s r.o. | 31337773 |  |  |  | 1 | 0 | 0 |  |  | 100.83 | 0 | 0 | 2016 | 02 | 02 | 2016-02-02 | Áno | Áno | na 4 splátky | Nie |  | 24 mesiacov | neurčené | 24 hodín | Zmluva 260_AT |  | 16,9% zľava
operačný stôl | elektromechanický | elektromechanický mobilný operačný stôl | chrbtový segment | +80°/-40° |  | MARS 2.03 |  |  | TRUMPF Medical | bez položkovej identifikácie ceny |  | Univerzitná nemocnica Martin | SR | Nimag spol. s r.o. | 31337773 |  |  |  | 1 | 0 | 0 |  |  | 100.83 | 0 | 0 | 2016 | 02 | 02 | 2016-02-02 | Áno | Áno | na 4 splátky | Nie |  | 24 mesiacov | neurčené | 24 hodín | Zmluva 260_AT |  | 16,9% zľava
operačný stôl | elektromechanický | elektromechanický mobilný operačný stôl | nožný segment | +90°/-90° |  | MARS 2.03 |  |  | TRUMPF Medical | bez položkovej identifikácie ceny |  | Univerzitná nemocnica Martin | SR | Nimag spol. s r.o. | 31337773 |  |  |  | 1 | 0 | 0 |  |  | 100.83 | 0 | 0 | 2016 | 02 | 02 | 2016-02-02 | Áno | Áno | na 4 splátky | Nie |  | 24 mesiacov | neurčené | 24 hodín | Zmluva 260_AT |  | 16,9% zľava
operačný stôl | elektromechanický | elektromechanický mobilný operačný stôl | nosnosť | 450 kg |  | MARS 2.03 |  |  | TRUMPF Medical | bez položkovej identifikácie ceny |  | Univerzitná nemocnica Martin | SR | Nimag spol. s r.o. | 31337773 |  |  |  | 1 | 0 | 0 |  |  | 100.83 | 0 | 0 | 2016 | 02 | 02 | 2016-02-02 | Áno | Áno | na 4 splátky | Nie |  | 24 mesiacov | neurčené | 24 hodín | Zmluva 260_AT |  | 16,9% zľava
operačný stôl | elektromechanický | elektromechanický mobilný operačný stôl | výškové nastavenie | 700/1120 mm |  | MARS 2.03 |  |  | TRUMPF Medical | bez položkovej identifikácie ceny |  | Univerzitná nemocnica Martin | SR | Nimag spol. s r.o. | 31337773 |  |  |  | 1 | 0 | 0 |  |  | 100.83 | 0 | 0 | 2016 | 02 | 02 | 2016-02-02 | Áno | Áno | na 4 splátky | Nie |  | 24 mesiacov | neurčené | 24 hodín | Zmluva 260_AT |  | 16,9% zľava
operačný stôl | elektromechanický | elektromechanický mobilný operačný stôl | pozdĺžny posuv | 270 mm |  | MARS 2.03 |  |  | TRUMPF Medical | bez položkovej identifikácie ceny |  | Univerzitná nemocnica Martin | SR | Nimag spol. s r.o. | 31337773 |  |  |  | 1 | 0 | 0 |  |  | 100.83 | 0 | 0 | 2016 | 02 | 02 | 2016-02-02 | Áno | Áno | na 4 splátky | Nie |  | 24 mesiacov | neurčené | 24 hodín | Zmluva 260_AT |  | 16,9% zľava
operačný stôl | elektromechanický | príslušenstvo k MARS 2.01/MARS 2.03 |  |  |  | MARS 2.01/MARS 2.03 |  |  | TRUMPF Medical |  |  | Univerzitná nemocnica Martin | SR | Nimag spol. s r.o. | 31337773 |  |  |  | 1 | 0 | 0 | #DIV/0! | #DIV/0! | 100.83 | #DIV/0! | #DIV/0! | 2016 | 02 | 02 | 2016-02-02 | Áno | Áno | na 4 splátky | Nie |  | 24 mesiacov | neurčené | 24 hodín | Zmluva 260_AT |  | 16,9% zľava
operačný stôl | elektromechanický | príslušenstvo | polster na sedaciu časť |  |  | MARS 2.01/MARS 2.03 | 4146053 |  | TRUMPF Medical | položková cena |  | Univerzitná nemocnica Martin | SR | Nimag spol. s r.o. | 31337773 | 2 | 272.568 |  | 1 | 272.568 | 0 | 136.284 | 0 | 100.83 | 139.3927 | 167.2713 | 2016 | 02 | 02 | 2016-02-02 | Áno | Áno | na 4 splátky | Nie |  | 24 mesiacov | neurčené | 24 hodín | Zmluva 260_AT |  | 16,9% zľava
operačný stôl | elektromechanický | príslušenstvo | polster na chrbtovú časť | spodnú |  | MARS 2.01/MARS 2.03 | 4146055 |  | TRUMPF Medical | položková cena |  | Univerzitná nemocnica Martin | SR | Nimag spol. s r.o. | 31337773 | 2 | 191.13 |  | 1 | 191.13 | 0 | 95.565 | 0 | 100.83 | 97.7449 | 117.2939 | 2016 | 02 | 02 | 2016-02-02 | Áno | Áno | na 4 splátky | Nie |  | 24 mesiacov | neurčené | 24 hodín | Zmluva 260_AT |  | 16,9% zľava
operačný stôl | elektromechanický | príslušenstvo | IR diaľkové ovládanie |  |  | MARS 2.01/MARS 2.03 | 1416572 |  | TRUMPF Medical | položková cena |  | Univerzitná nemocnica Martin | SR | Nimag spol. s r.o. | 31337773 | 1 | 997.2 |  | 1 | 997.2 | 0 | 997.2 | 0 | 100.83 | 1019.9468 | 1223.9362 | 2016 | 02 | 02 | 2016-02-02 | Áno | Áno | na 4 splátky | Nie |  | 24 mesiacov | neurčené | 24 hodín | Zmluva 260_AT |  | 16,9% zľava
operačný stôl | elektromechanický | príslušenstvo | IR diaľkové ovládanie |  |  | MARS 2.01/MARS 2.03 | 1411553 |  | TRUMPF Medical | položková cena |  | Univerzitná nemocnica Martin | SR | Nimag spol. s r.o. | 31337773 | 1 | 997.2 |  | 1 | 997.2 | 0 | 997.2 | 0 | 100.83 | 1019.9468 | 1223.9362 | 2016 | 02 | 02 | 2016-02-02 | Áno | Áno | na 4 splátky | Nie |  | 24 mesiacov | neurčené | 24 hodín | Zmluva 260_AT |  | 16,9% zľava
operačný stôl | elektromechanický | príslušenstvo | nabíjačka IR ovládača |  |  | MARS 2.01/MARS 2.03 | 1850201 |  | TRUMPF Medical | položková cena |  | Univerzitná nemocnica Martin | SR | Nimag spol. s r.o. | 31337773 | 2 | 714.66 |  | 1 | 714.66 | 0 | 357.33 | 0 | 100.83 | 365.4809 | 438.5771 | 2016 | 02 | 02 | 2016-02-02 | Áno | Áno | na 4 splátky | Nie |  | 24 mesiacov | neurčené | 24 hodín | Zmluva 260_AT |  | 16,9% zľava
operačný stôl | elektromechanický | príslušenstvo | pripojovací kábel |  |  | MARS 2.01/MARS 2.03 | 1836117 |  | TRUMPF Medical | položková cena |  | Univerzitná nemocnica Martin | SR | Nimag spol. s r.o. | 31337773 | 2 | 108.03 |  | 1 | 108.03 | 0 | 54.015 | 0 | 100.83 | 55.2471 | 66.2965 | 2016 | 02 | 02 | 2016-02-02 | Áno | Áno | na 4 splátky | Nie |  | 24 mesiacov | neurčené | 24 hodín | Zmluva 260_AT |  | 16,9% zľava
operačný stôl | elektromechanický | príslušenstvo | chrbtový segment |  |  | MARS 2.01/MARS 2.03 | 1789976 |  | TRUMPF Medical | položková cena |  | Univerzitná nemocnica Martin | SR | Nimag spol. s r.o. | 31337773 | 2 | 4238.1 |  | 1 | 4238.1 | 0 | 2119.05 | 0 | 100.83 | 2167.387 | 2600.8643 | 2016 | 02 | 02 | 2016-02-02 | Áno | Áno | na 4 splátky | Nie |  | 24 mesiacov | neurčené | 24 hodín | Zmluva 260_AT |  | 16,9% zľava
operačný stôl | elektromechanický | príslušenstvo | polster na chrbtovú časť | hornú |  | MARS 2.01/MARS 2.03 | 1566846 |  | TRUMPF Medical | položková cena |  | Univerzitná nemocnica Martin | SR | Nimag spol. s r.o. | 31337773 | 2 | 209.412 |  | 1 | 209.412 | 0 | 104.706 | 0 | 100.83 | 107.0944 | 128.5133 | 2016 | 02 | 02 | 2016-02-02 | Áno | Áno | na 4 splátky | Nie |  | 24 mesiacov | neurčené | 24 hodín | Zmluva 260_AT |  | 16,9% zľava
operačný stôl | elektromechanický | príslušenstvo | hlavová doska |  |  | MARS 2.01/MARS 2.03 | 1789960 |  | TRUMPF Medical | položková cena |  | Univerzitná nemocnica Martin | SR | Nimag spol. s r.o. | 31337773 | 2 | 4254.72 |  | 1 | 4254.72 | 0 | 2127.36 | 0 | 100.83 | 2175.8865 | 2611.0638 | 2016 | 02 | 02 | 2016-02-02 | Áno | Áno | na 4 splátky | Nie |  | 24 mesiacov | neurčené | 24 hodín | Zmluva 260_AT |  | 16,9% zľava
operačný stôl | elektromechanický | príslušenstvo | polster na hlavovú dosku |  |  | MARS 2.01/MARS 2.03 | 1569684 |  | TRUMPF Medical | položková cena |  | Univerzitná nemocnica Martin | SR | Nimag spol. s r.o. | 31337773 | 2 | 162.876 |  | 1 | 162.876 | 0 | 81.438 | 0 | 100.83 | 83.2957 | 99.9548 | 2016 | 02 | 02 | 2016-02-02 | Áno | Áno | na 4 splátky | Nie |  | 24 mesiacov | neurčené | 24 hodín | Zmluva 260_AT |  | 16,9% zľava
operačný stôl | elektromechanický | príslušenstvo | horná časť nožných dosiek |  |  | MARS 2.01/MARS 2.03 | 1790113 |  | TRUMPF Medical | položková cena |  | Univerzitná nemocnica Martin | SR | Nimag spol. s r.o. | 31337773 | 2 | 7063.5 |  | 1 | 7063.5 | 0 | 3531.75 | 0 | 100.83 | 3612.3116 | 4334.7739 | 2016 | 02 | 02 | 2016-02-02 | Áno | Áno | na 4 splátky | Nie |  | 24 mesiacov | neurčené | 24 hodín | Zmluva 260_AT |  | 16,9% zľava
operačný stôl | elektromechanický | príslušenstvo | dolná časť nožných dosiek |  |  | MARS 2.01/MARS 2.03 | 1790093 |  | TRUMPF Medical | položková cena |  | Univerzitná nemocnica Martin | SR | Nimag spol. s r.o. | 31337773 | 2 | 2742.3 |  | 1 | 2742.3 | 0 | 1371.15 | 0 | 100.83 | 1402.4269 | 1682.9122 | 2016 | 02 | 02 | 2016-02-02 | Áno | Áno | na 4 splátky | Nie |  | 24 mesiacov | neurčené | 24 hodín | Zmluva 260_AT |  | 16,9% zľava
operačný stôl | elektromechanický | príslušenstvo | polstre na hornú časť nožných dosiek |  |  | MARS 2.01/MARS 2.03 | 1800992 |  | TRUMPF Medical | položková cena |  | Univerzitná nemocnica Martin | SR | Nimag spol. s r.o. | 31337773 | 2 | 398.88 |  | 1 | 398.88 | 0 | 199.44 | 0 | 100.83 | 203.9894 | 244.7872 | 2016 | 02 | 02 | 2016-02-02 | Áno | Áno | na 4 splátky | Nie |  | 24 mesiacov | neurčené | 24 hodín | Zmluva 260_AT |  | 16,9% zľava
operačný stôl | elektromechanický | príslušenstvo | polstre na dolnú časť nožných dosiek |  |  | MARS 2.01/MARS 2.03 | 1790212 |  | TRUMPF Medical | položková cena |  | Univerzitná nemocnica Martin | SR | Nimag spol. s r.o. | 31337773 | 2 | 639.87 |  | 1 | 639.87 | 0 | 319.935 | 0 | 100.83 | 327.2329 | 392.6795 | 2016 | 02 | 02 | 2016-02-02 | Áno | Áno | na 4 splátky | Nie |  | 24 mesiacov | neurčené | 24 hodín | Zmluva 260_AT |  | 16,9% zľava
operačný stôl | elektromechanický | príslušenstvo | držiak na anestézu |  |  | MARS 2.01/MARS 2.03 | 4544710 |  | TRUMPF Medical | položková cena |  | Univerzitná nemocnica Martin | SR | Nimag spol. s r.o. | 31337773 | 2 | 698.04 |  | 1 | 698.04 | 0 | 349.02 | 0 | 100.83 | 356.9814 | 428.3777 | 2016 | 02 | 02 | 2016-02-02 | Áno | Áno | na 4 splátky | Nie |  | 24 mesiacov | neurčené | 24 hodín | Zmluva 260_AT |  | 16,9% zľava
operačný stôl | elektromechanický | príslušenstvo | infúzny stojan |  |  | MARS 2.01/MARS 2.03 | 4544703 |  | TRUMPF Medical | položková cena |  | Univerzitná nemocnica Martin | SR | Nimag spol. s r.o. | 31337773 | 2 | 781.14 |  | 1 | 781.14 | 0 | 390.57 | 0 | 100.83 | 399.4792 | 479.375 | 2016 | 02 | 02 | 2016-02-02 | Áno | Áno | na 4 splátky | Nie |  | 24 mesiacov | neurčené | 24 hodín | Zmluva 260_AT |  | 16,9% zľava
operačný stôl | elektromechanický | príslušenstvo | gynekologický držiak bez kĺbu podľa Goepela |  |  | MARS 2.01/MARS 2.03 | 45441735 |  | TRUMPF Medical | položková cena |  | Univerzitná nemocnica Martin | SR | Nimag spol. s r.o. | 31337773 | 4 | 2426.52 |  | 1 | 2426.52 | 0 | 606.63 | 0 | 100.83 | 620.4676 | 744.5612 | 2016 | 02 | 02 | 2016-02-02 | Áno | Áno | na 4 splátky | Nie |  | 24 mesiacov | neurčené | 24 hodín | Zmluva 260_AT |  | 16,9% zľava
operačný stôl | elektromechanický | príslušenstvo | gynekologický držiak detský |  |  | MARS 2.01/MARS 2.03 | 4544789 |  | TRUMPF Medical | položková cena |  | Univerzitná nemocnica Martin | SR | Nimag spol. s r.o. | 31337773 | 2 | 1246.5 |  | 1 | 1246.5 | 0 | 623.25 | 0 | 100.83 | 637.4668 | 764.9601 | 2016 | 02 | 02 | 2016-02-02 | Áno | Áno | na 4 splátky | Nie |  | 24 mesiacov | neurčené | 24 hodín | Zmluva 260_AT |  | 16,9% zľava
operačný stôl | elektromechanický | príslušenstvo | nastaviteľný kĺb |  |  | MARS 2.01/MARS 2.03 | 1218804 |  | TRUMPF Medical | položková cena |  | Univerzitná nemocnica Martin | SR | Nimag spol. s r.o. | 31337773 | 8 | 2260.32 |  | 1 | 2260.32 | 0 | 282.54 | 0 | 100.83 | 288.9849 | 346.7819 | 2016 | 02 | 02 | 2016-02-02 | Áno | Áno | na 4 splátky | Nie |  | 24 mesiacov | neurčené | 24 hodín | Zmluva 260_AT |  | 16,9% zľava
operačný stôl | elektromechanický | príslušenstvo | pás na uchytenie tela |  |  | MARS 2.01/MARS 2.03 | 4544702 |  | TRUMPF Medical | položková cena |  | Univerzitná nemocnica Martin | SR | Nimag spol. s r.o. | 31337773 | 4 | 980.58 |  | 1 | 980.58 | 0 | 245.145 | 0 | 100.83 | 250.7369 | 300.8843 | 2016 | 02 | 02 | 2016-02-02 | Áno | Áno | na 4 splátky | Nie |  | 24 mesiacov | neurčené | 24 hodín | Zmluva 260_AT |  | 16,9% zľava
operačný stôl | elektromechanický | príslušenstvo | držiak ruky s klbom |  |  | MARS 2.01/MARS 2.03 | 1697651 |  | TRUMPF Medical | položková cena |  | Univerzitná nemocnica Martin | SR | Nimag spol. s r.o. | 31337773 | 4 | 11301.6 |  | 1 | 11301.6 | 0 | 2825.4 | 0 | 100.83 | 2889.8493 | 3467.8191 | 2016 | 02 | 02 | 2016-02-02 | Áno | Áno | na 4 splátky | Nie |  | 24 mesiacov | neurčené | 24 hodín | Zmluva 260_AT |  | 16,9% zľava
operačný stôl | elektromechanický | príslušenstvo | adaptér na GYN/URO vaničku |  |  | MARS 2.01/MARS 2.03 | 4544619 |  | TRUMPF Medical | položková cena |  | Univerzitná nemocnica Martin | SR | Nimag spol. s r.o. | 31337773 | 1 | 1063.68 |  | 1 | 1063.68 | 0 | 1063.68 | 0 | 100.83 | 1087.9433 | 1305.5319 | 2016 | 02 | 02 | 2016-02-02 | Áno | Áno | na 4 splátky | Nie |  | 24 mesiacov | neurčené | 24 hodín | Zmluva 260_AT |  | 16,9% zľava
operačný stôl | elektromechanický | príslušenstvo | drenážne umývadlo |  |  | MARS 2.01/MARS 2.03 | 4544618 |  | TRUMPF Medical | položková cena |  | Univerzitná nemocnica Martin | SR | Nimag spol. s r.o. | 31337773 | 1 | 382.26 |  | 1 | 382.26 | 0 | 382.26 | 0 | 100.83 | 390.9796 | 469.1755 | 2016 | 02 | 02 | 2016-02-02 | Áno | Áno | na 4 splátky | Nie |  | 24 mesiacov | neurčené | 24 hodín | Zmluva 260_AT |  | 16,9% zľava
operačný stôl | elektromechanický | príslušenstvo | univerzálny adaptér |  |  | MARS 2.01/MARS 2.03 | 4544719 |  | TRUMPF Medical | položková cena |  | Univerzitná nemocnica Martin | SR | Nimag spol. s r.o. | 31337773 | 4 | 2060.88 |  | 1 | 2060.88 | 0 | 515.22 | 0 | 100.83 | 526.9725 | 632.367 | 2016 | 02 | 02 | 2016-02-02 | Áno | Áno | na 4 splátky | Nie |  | 24 mesiacov | neurčené | 24 hodín | Zmluva 260_AT |  | 16,9% zľava
operačný stôl | elektromechanický | príslušenstvo | podpera chrbtovej časti |  |  | MARS 2.01/MARS 2.03 | 4544722 |  | TRUMPF Medical | položková cena |  | Univerzitná nemocnica Martin | SR | Nimag spol. s r.o. | 31337773 | 4 | 764.52 |  | 1 | 764.52 | 0 | 191.13 | 0 | 100.83 | 195.4898 | 234.5878 | 2016 | 02 | 02 | 2016-02-02 | Áno | Áno | na 4 splátky | Nie |  | 24 mesiacov | neurčené | 24 hodín | Zmluva 260_AT |  | 16,9% zľava
operačný stôl | elektromechanický | príslušenstvo | poduška PAD 85 |  |  | MARS 2.01/MARS 2.03 | 4544723 |  | TRUMPF Medical | položková cena |  | Univerzitná nemocnica Martin | SR | Nimag spol. s r.o. | 31337773 | 4 | 698.04 |  | 1 | 698.04 | 0 | 174.51 | 0 | 100.83 | 178.4907 | 214.1888 | 2016 | 02 | 02 | 2016-02-02 | Áno | Áno | na 4 splátky | Nie |  | 24 mesiacov | neurčené | 24 hodín | Zmluva 260_AT |  | 16,9% zľava
operačný stôl | elektromechanický | príslušenstvo | držiak ruky bez klbu |  |  | MARS 2.01/MARS 2.03 | 4549755 |  | TRUMPF Medical | položková cena |  | Univerzitná nemocnica Martin | SR | Nimag spol. s r.o. | 31337773 | 2 | 1312.98 |  | 1 | 1312.98 | 0 | 656.49 | 0 | 100.83 | 671.465 | 805.758 | 2016 | 02 | 02 | 2016-02-02 | Áno | Áno | na 4 splátky | Nie |  | 24 mesiacov | neurčené | 24 hodín | Zmluva 260_AT |  | 16,9% zľava
operačný stôl | elektromechanický | príslušenstvo | adaptér na držiak na rulku |  |  | MARS 2.01/MARS 2.03 | 1317577 |  | TRUMPF Medical | položková cena |  | Univerzitná nemocnica Martin | SR | Nimag spol. s r.o. | 31337773 | 2 | 1246.5 |  | 1 | 1246.5 | 0 | 623.25 | 0 | 100.83 | 637.4668 | 764.9601 | 2016 | 02 | 02 | 2016-02-02 | Áno | Áno | na 4 splátky | Nie |  | 24 mesiacov | neurčené | 24 hodín | Zmluva 260_AT |  | 16,9% zľava
operačný stôl | elektromechanický | príslušenstvo | kĺb s otvorom |  |  | MARS 2.01/MARS 2.03 | 1305173 |  | TRUMPF Medical | položková cena |  | Univerzitná nemocnica Martin | SR | Nimag spol. s r.o. | 31337773 | 2 | 315.78 |  | 1 | 315.78 | 0 | 157.89 | 0 | 100.83 | 161.4916 | 193.7899 | 2016 | 02 | 02 | 2016-02-02 | Áno | Áno | na 4 splátky | Nie |  | 24 mesiacov | neurčené | 24 hodín | Zmluva 260_AT |  | 16,9% zľava
operačný stôl | elektromechanický | príslušenstvo | polster na fixáciu ruky a nohy |  |  | MARS 2.01/MARS 2.03 | 1358558 |  | TRUMPF Medical | položková cena |  | Univerzitná nemocnica Martin | SR | Nimag spol. s r.o. | 31337773 | 2 | 332.4 |  | 1 | 332.4 | 0 | 166.2 | 0 | 100.83 | 169.9911 | 203.9894 | 2016 | 02 | 02 | 2016-02-02 | Áno | Áno | na 4 splátky | Nie |  | 24 mesiacov | neurčené | 24 hodín | Zmluva 260_AT |  | 16,9% zľava
operačný stôl | elektromechanický | príslušenstvo | podložka polvalec 500 |  |  | MARS 2.01/MARS 2.03 | 249073 |  | TRUMPF Medical | položková cena |  | Univerzitná nemocnica Martin | SR | Nimag spol. s r.o. | 31337773 | 2 | 497.2704 |  | 1 | 497.2704 | 0 | 248.6352 | 0 | 100.83 | 254.3067 | 305.1681 | 2016 | 02 | 02 | 2016-02-02 | Áno | Áno | na 4 splátky | Nie |  | 24 mesiacov | neurčené | 24 hodín | Zmluva 260_AT |  | 16,9% zľava
operačný stôl | elektromechanický | príslušenstvo | podložka končatín |  |  | MARS 2.01/MARS 2.03 | 249084 |  | TRUMPF Medical | položková cena |  | Univerzitná nemocnica Martin | SR | Nimag spol. s r.o. | 31337773 | 1 | 340.2945 |  | 1 | 340.2945 | 0 | 340.2945 | 0 | 100.83 | 348.0568 | 417.6682 | 2016 | 02 | 02 | 2016-02-02 | Áno | Áno | na 4 splátky | Nie |  | 24 mesiacov | neurčené | 24 hodín | Zmluva 260_AT |  | 16,9% zľava
operačný stôl | elektrohydraulický | celá zostava | celá zostava |  |  | ALPHAMAXX | ALPHAMAXX |  | MAQUET | sumárna cena | HW | Nemocnice Česká Lípa | ČR | MAQUET Czech Republic s.r .o | 03053601 | 1 | 1238211.57 | 1496236 | 27.397 | 45195.1517 | 54613.1328 | 45195.1517 | 54234.182 | 99.82 | 46693.8088 | 56032.5705 | 2015 | 05 | 07 | 2015-05-07 | Áno | Áno | EFRR | Áno |  | 24 mesiacov | min. 10 rokov, bude špec.v budúcej zmluve | 24 hodín | Zmluva 261_AT
operačný stôl | elektrohydraulický | elektrohydraulický operačný stôl | elektrohydraulický operačný stôl |  |  | ALPHAMAXX |  |  | MAQUET | bez položkovej identifikácie ceny (v rámci sumárnej ceny) |  | Nemocnice Česká Lípa | ČR | MAQUET Czech Republic s.r .o | 03053601 |  |  |  | 27.397 | 0 | 0 |  |  | 99.82 | 0 | 0 | 2015 | 05 | 07 | 2015-05-07 | Áno | Áno | EFRR | Áno |  | 24 mesiacov | min. 10 rokov, bude špec.v budúcej zmluve | 24 hodín | Zmluva 261_AT
operačný stôl | elektrohydraulický | elektrohydraulický operačný stôl | nosnosť | 450 kg |  | ALPHAMAXX |  |  | MAQUET | bez položkovej identifikácie ceny (v rámci sumárnej ceny) |  | Nemocnice Česká Lípa | ČR | MAQUET Czech Republic s.r .o | 03053601 |  |  |  | 27.397 | 0 | 0 |  |  | 99.82 | 0 | 0 | 2015 | 05 | 07 | 2015-05-07 | Áno | Áno | EFRR | Áno |  | 24 mesiacov | min. 10 rokov, bude špec.v budúcej zmluve | 24 hodín | Zmluva 261_AT
operačný stôl | elektrohydraulický | elektrohydraulický operačný stôl | trendelenburg/antitrendelenburg | ± 30 ° |  | ALPHAMAXX |  |  | MAQUET | bez položkovej identifikácie ceny (v rámci sumárnej ceny) |  | Nemocnice Česká Lípa | ČR | MAQUET Czech Republic s.r .o | 03053601 |  |  |  | 27.397 | 0 | 0 |  |  | 99.82 | 0 | 0 | 2015 | 05 | 07 | 2015-05-07 | Áno | Áno | EFRR | Áno |  | 24 mesiacov | min. 10 rokov, bude špec.v budúcej zmluve | 24 hodín | Zmluva 261_AT
operačný stôl | elektrohydraulický | elektrohydraulický operačný stôl | laterálny náklon | ±20 ° |  | ALPHAMAXX |  |  | MAQUET | bez položkovej identifikácie ceny (v rámci sumárnej ceny) |  | Nemocnice Česká Lípa | ČR | MAQUET Czech Republic s.r .o | 03053601 |  |  |  | 27.397 | 0 | 0 |  |  | 99.82 | 0 | 0 | 2015 | 05 | 07 | 2015-05-07 | Áno | Áno | EFRR | Áno |  | 24 mesiacov | min. 10 rokov, bude špec.v budúcej zmluve | 24 hodín | Zmluva 261_AT
operačný stôl | elektrohydraulický | elektrohydraulický operačný stôl | chrbtový segment | +80°/-40° |  | ALPHAMAXX |  |  | MAQUET | bez položkovej identifikácie ceny (v rámci sumárnej ceny) |  | Nemocnice Česká Lípa | ČR | MAQUET Czech Republic s.r .o | 03053601 |  |  |  | 27.397 | 0 | 0 |  |  | 99.82 | 0 | 0 | 2015 | 05 | 07 | 2015-05-07 | Áno | Áno | EFRR | Áno |  | 24 mesiacov | min. 10 rokov, bude špec.v budúcej zmluve | 24 hodín | Zmluva 261_AT
operačný stôl | elektrohydraulický | elektrohydraulický operačný stôl | nožný segment | +80°/-90° |  | ALPHAMAXX |  |  | MAQUET | bez položkovej identifikácie ceny (v rámci sumárnej ceny) |  | Nemocnice Česká Lípa | ČR | MAQUET Czech Republic s.r .o | 03053601 |  |  |  | 27.397 | 0 | 0 |  |  | 99.82 | 0 | 0 | 2015 | 05 | 07 | 2015-05-07 | Áno | Áno | EFRR | Áno |  | 24 mesiacov | min. 10 rokov, bude špec.v budúcej zmluve | 24 hodín | Zmluva 261_AT
operačný stôl | elektrohydraulický | elektrohydraulický operačný stôl | pozdĺžny posuv | 460 mm |  | ALPHAMAXX |  |  | MAQUET | bez položkovej identifikácie ceny (v rámci sumárnej ceny) |  | Nemocnice Česká Lípa | ČR | MAQUET Czech Republic s.r .o | 03053601 |  |  |  | 27.397 | 0 | 0 |  |  | 99.82 | 0 | 0 | 2015 | 05 | 07 | 2015-05-07 | Áno | Áno | EFRR | Áno |  | 24 mesiacov | min. 10 rokov, bude špec.v budúcej zmluve | 24 hodín | Zmluva 261_AT
operačný stôl | elektrohydraulický | elektrohydraulický operačný stôl | podložky dolných končatín |  |  | ALPHAMAXX |  |  | MAQUET | bez položkovej identifikácie ceny (v rámci sumárnej ceny) |  | Nemocnice Česká Lípa | ČR | MAQUET Czech Republic s.r .o | 03053601 |  |  |  | 27.397 | 0 | 0 |  |  | 99.82 | 0 | 0 | 2015 | 05 | 07 | 2015-05-07 | Áno | Áno | EFRR | Áno |  | 24 mesiacov | min. 10 rokov, bude špec.v budúcej zmluve | 24 hodín | Zmluva 261_AT
operačný stôl | elektrohydraulický | elektrohydraulický operačný stôl | hlavová podpora dvojkĺbová |  |  | ALPHAMAXX |  |  | MAQUET | bez položkovej identifikácie ceny (v rámci sumárnej ceny) |  | Nemocnice Česká Lípa | ČR | MAQUET Czech Republic s.r .o | 03053601 |  |  |  | 27.397 | 0 | 0 |  |  | 99.82 | 0 | 0 | 2015 | 05 | 07 | 2015-05-07 | Áno | Áno | EFRR | Áno |  | 24 mesiacov | min. 10 rokov, bude špec.v budúcej zmluve | 24 hodín | Zmluva 261_AT
operačný stôl | elektrohydraulický | elektrohydraulický operačný stôl | IR diaľkové ovládanie |  |  | ALPHAMAXX |  |  | MAQUET | bez položkovej identifikácie ceny (v rámci sumárnej ceny) |  | Nemocnice Česká Lípa | ČR | MAQUET Czech Republic s.r .o | 03053601 |  |  |  | 27.397 | 0 | 0 |  |  | 99.82 | 0 | 0 | 2015 | 05 | 07 | 2015-05-07 | Áno | Áno | EFRR | Áno |  | 24 mesiacov | min. 10 rokov, bude špec.v budúcej zmluve | 24 hodín | Zmluva 261_AT
operačný stôl | elektrohydraulický | elektrohydraulický operačný stôl | SCF polster |  |  | ALPHAMAXX |  |  | MAQUET | bez položkovej identifikácie ceny (v rámci sumárnej ceny) |  | Nemocnice Česká Lípa | ČR | MAQUET Czech Republic s.r .o | 03053601 |  |  |  | 27.397 | 0 | 0 |  |  | 99.82 | 0 | 0 | 2015 | 05 | 07 | 2015-05-07 | Áno | Áno | EFRR | Áno |  | 24 mesiacov | min. 10 rokov, bude špec.v budúcej zmluve | 24 hodín | Zmluva 261_AT
operačný stôl | elektrohydraulický | príslušenstvo | anesteziologický rám |  |  | ALPHAMAXX |  |  | MAQUET | bez položkovej identifikácie ceny (v rámci sumárnej ceny) |  | Nemocnice Česká Lípa | ČR | MAQUET Czech Republic s.r .o | 03053601 |  |  |  | 27.397 | 0 | 0 |  |  | 99.82 | 0 | 0 | 2015 | 05 | 07 | 2015-05-07 | Áno | Áno | EFRR | Áno |  | 24 mesiacov | min. 10 rokov, bude špec.v budúcej zmluve | 24 hodín | Zmluva 261_AT
operačný stôl | elektrohydraulický | príslušenstvo | držiak ruky |  |  | ALPHAMAXX |  |  | MAQUET | bez položkovej identifikácie ceny (v rámci sumárnej ceny) |  | Nemocnice Česká Lípa | ČR | MAQUET Czech Republic s.r .o | 03053601 |  |  |  | 27.397 | 0 | 0 |  |  | 99.82 | 0 | 0 | 2015 | 05 | 07 | 2015-05-07 | Áno | Áno | EFRR | Áno |  | 24 mesiacov | min. 10 rokov, bude špec.v budúcej zmluve | 24 hodín | Zmluva 261_AT
operačný stôl | elektrohydraulický | príslušenstvo | pruhy k upevneniu tela |  |  | ALPHAMAXX |  |  | MAQUET | bez položkovej identifikácie ceny (v rámci sumárnej ceny) |  | Nemocnice Česká Lípa | ČR | MAQUET Czech Republic s.r .o | 03053601 |  |  |  | 27.397 | 0 | 0 |  |  | 99.82 | 0 | 0 | 2015 | 05 | 07 | 2015-05-07 | Áno | Áno | EFRR | Áno |  | 24 mesiacov | min. 10 rokov, bude špec.v budúcej zmluve | 24 hodín | Zmluva 261_AT
operačný stôl | elektrohydraulický | príslušenstvo | operačný stolček na ruku |  |  | ALPHAMAXX |  |  | MAQUET | bez položkovej identifikácie ceny (v rámci sumárnej ceny) |  | Nemocnice Česká Lípa | ČR | MAQUET Czech Republic s.r .o | 03053601 |  |  |  | 27.397 | 0 | 0 |  |  | 99.82 | 0 | 0 | 2015 | 05 | 07 | 2015-05-07 | Áno | Áno | EFRR | Áno |  | 24 mesiacov | min. 10 rokov, bude špec.v budúcej zmluve | 24 hodín | Zmluva 261_AT
operačný stôl | elektrohydraulický | príslušenstvo | radiálne svorky pre uchytenie príslušenstva |  |  | ALPHAMAXX |  |  | MAQUET | bez položkovej identifikácie ceny (v rámci sumárnej ceny) |  | Nemocnice Česká Lípa | ČR | MAQUET Czech Republic s.r .o | 03053601 | 2 |  |  | 27.397 | 0 | 0 |  |  | 99.82 | 0 | 0 | 2015 | 05 | 07 | 2015-05-07 | Áno | Áno | EFRR | Áno |  | 24 mesiacov | min. 10 rokov, bude špec.v budúcej zmluve | 24 hodín | Zmluva 261_AT
operačný stôl | elektrohydraulický | celá zostava | celá zostava |  |  | Betastar | Betastar |  | MAQUET | sumárna cena | HW | Nemocnice Česká Lípa | ČR | MAQUET Czech Republic s.r .o | 03053601 | 1 | 669900 | 810580 | 27.397 | 24451.5823 | 29586.4511 | 24451.5823 | 29341.8987 | 99.82 | 25262.3891 | 30314.8669 | 2015 | 05 | 07 | 2015-05-07 | Áno | Áno | EFRR | Áno |  | 24 mesiacov | min. 10 rokov, bude špec.v budúcej zmluve | 24 hodín | Zmluva 261_AT
operačný stôl | elektrohydraulický | elektrohydraulický operačný stôl | elektrohydraulický operačný stôl |  |  | Betastar |  |  | MAQUET | bez položkovej identifikácie ceny (v rámci sumárnej ceny) |  | Nemocnice Česká Lípa | ČR | MAQUET Czech Republic s.r .o | 03053601 |  |  |  | 27.397 | 0 | 0 |  |  | 99.82 | 0 | 0 | 2015 | 05 | 07 | 2015-05-07 | Áno | Áno | EFRR | Áno |  | 24 mesiacov | min. 10 rokov, bude špec.v budúcej zmluve | 24 hodín | Zmluva 261_AT
operačný stôl | elektrohydraulický | elektrohydraulický operačný stôl | nosnosť | 454 kg |  | Betastar |  |  | MAQUET | bez položkovej identifikácie ceny (v rámci sumárnej ceny) |  | Nemocnice Česká Lípa | ČR | MAQUET Czech Republic s.r .o | 03053601 |  |  |  | 27.397 | 0 | 0 |  |  | 99.82 | 0 | 0 | 2015 | 05 | 07 | 2015-05-07 | Áno | Áno | EFRR | Áno |  | 24 mesiacov | min. 10 rokov, bude špec.v budúcej zmluve | 24 hodín | Zmluva 261_AT
operačný stôl | elektrohydraulický | elektrohydraulický operačný stôl | trendelenburg/antitrendelenburg | ± 30 ° |  | Betastar |  |  | MAQUET | bez položkovej identifikácie ceny (v rámci sumárnej ceny) |  | Nemocnice Česká Lípa | ČR | MAQUET Czech Republic s.r .o | 03053601 |  |  |  | 27.397 | 0 | 0 |  |  | 99.82 | 0 | 0 | 2015 | 05 | 07 | 2015-05-07 | Áno | Áno | EFRR | Áno |  | 24 mesiacov | min. 10 rokov, bude špec.v budúcej zmluve | 24 hodín | Zmluva 261_AT
operačný stôl | elektrohydraulický | elektrohydraulický operačný stôl | laterálny náklon | ±20 ° |  | Betastar |  |  | MAQUET | bez položkovej identifikácie ceny (v rámci sumárnej ceny) |  | Nemocnice Česká Lípa | ČR | MAQUET Czech Republic s.r .o | 03053601 |  |  |  | 27.397 | 0 | 0 |  |  | 99.82 | 0 | 0 | 2015 | 05 | 07 | 2015-05-07 | Áno | Áno | EFRR | Áno |  | 24 mesiacov | min. 10 rokov, bude špec.v budúcej zmluve | 24 hodín | Zmluva 261_AT
operačný stôl | elektrohydraulický | elektrohydraulický operačný stôl | chrbtový segment | +70°/-40° |  | Betastar |  |  | MAQUET | bez položkovej identifikácie ceny (v rámci sumárnej ceny) |  | Nemocnice Česká Lípa | ČR | MAQUET Czech Republic s.r .o | 03053601 |  |  |  | 27.397 | 0 | 0 |  |  | 99.82 | 0 | 0 | 2015 | 05 | 07 | 2015-05-07 | Áno | Áno | EFRR | Áno |  | 24 mesiacov | min. 10 rokov, bude špec.v budúcej zmluve | 24 hodín | Zmluva 261_AT
operačný stôl | elektrohydraulický | elektrohydraulický operačný stôl | nožný segment | +80°/-90° |  | Betastar |  |  | MAQUET | bez položkovej identifikácie ceny (v rámci sumárnej ceny) |  | Nemocnice Česká Lípa | ČR | MAQUET Czech Republic s.r .o | 03053601 |  |  |  | 27.397 | 0 | 0 |  |  | 99.82 | 0 | 0 | 2015 | 05 | 07 | 2015-05-07 | Áno | Áno | EFRR | Áno |  | 24 mesiacov | min. 10 rokov, bude špec.v budúcej zmluve | 24 hodín | Zmluva 261_AT
operačný stôl | elektrohydraulický | elektrohydraulický operačný stôl | pozdĺžny posuv | 460 mm |  | Betastar |  |  | MAQUET | bez položkovej identifikácie ceny (v rámci sumárnej ceny) |  | Nemocnice Česká Lípa | ČR | MAQUET Czech Republic s.r .o | 03053601 |  |  |  | 27.397 | 0 | 0 |  |  | 99.82 | 0 | 0 | 2015 | 05 | 07 | 2015-05-07 | Áno | Áno | EFRR | Áno |  | 24 mesiacov | min. 10 rokov, bude špec.v budúcej zmluve | 24 hodín | Zmluva 261_AT
operačný stôl | elektrohydraulický | elektrohydraulický operačný stôl | podložky dolných končatín |  |  | Betastar |  |  | MAQUET | bez položkovej identifikácie ceny (v rámci sumárnej ceny) |  | Nemocnice Česká Lípa | ČR | MAQUET Czech Republic s.r .o | 03053601 |  |  |  | 27.397 | 0 | 0 |  |  | 99.82 | 0 | 0 | 2015 | 05 | 07 | 2015-05-07 | Áno | Áno | EFRR | Áno |  | 24 mesiacov | min. 10 rokov, bude špec.v budúcej zmluve | 24 hodín | Zmluva 261_AT
operačný stôl | elektrohydraulický | elektrohydraulický operačný stôl | podložka hlavy |  |  | Betastar |  |  | MAQUET | bez položkovej identifikácie ceny (v rámci sumárnej ceny) |  | Nemocnice Česká Lípa | ČR | MAQUET Czech Republic s.r .o | 03053601 |  |  |  | 27.397 | 0 | 0 |  |  | 99.82 | 0 | 0 | 2015 | 05 | 07 | 2015-05-07 | Áno | Áno | EFRR | Áno |  | 24 mesiacov | min. 10 rokov, bude špec.v budúcej zmluve | 24 hodín | Zmluva 261_AT
operačný stôl | elektrohydraulický | elektrohydraulický operačný stôl | SCF polster |  |  | Betastar |  |  | MAQUET | bez položkovej identifikácie ceny (v rámci sumárnej ceny) |  | Nemocnice Česká Lípa | ČR | MAQUET Czech Republic s.r .o | 03053601 |  |  |  | 27.397 | 0 | 0 |  |  | 99.82 | 0 | 0 | 2015 | 05 | 07 | 2015-05-07 | Áno | Áno | EFRR | Áno |  | 24 mesiacov | min. 10 rokov, bude špec.v budúcej zmluve | 24 hodín | Zmluva 261_AT
operačný stôl | elektrohydraulický | elektrohydraulický operačný stôl | IR diaľkové ovládanie |  |  | Betastar |  |  | MAQUET | bez položkovej identifikácie ceny (v rámci sumárnej ceny) |  | Nemocnice Česká Lípa | ČR | MAQUET Czech Republic s.r .o | 03053601 |  |  |  | 27.397 | 0 | 0 |  |  | 99.82 | 0 | 0 | 2015 | 05 | 07 | 2015-05-07 | Áno | Áno | EFRR | Áno |  | 24 mesiacov | min. 10 rokov, bude špec.v budúcej zmluve | 24 hodín | Zmluva 261_AT
operačný stôl | elektrohydraulický | príslušenstvo | anesteziologický rám |  |  | Betastar |  |  | MAQUET | bez položkovej identifikácie ceny (v rámci sumárnej ceny) |  | Nemocnice Česká Lípa | ČR | MAQUET Czech Republic s.r .o | 03053601 |  |  |  | 27.397 | 0 | 0 |  |  | 99.82 | 0 | 0 | 2015 | 05 | 07 | 2015-05-07 | Áno | Áno | EFRR | Áno |  | 24 mesiacov | min. 10 rokov, bude špec.v budúcej zmluve | 24 hodín | Zmluva 261_AT
operačný stôl | elektrohydraulický | príslušenstvo | držiak ruky |  |  | Betastar |  |  | MAQUET | bez položkovej identifikácie ceny (v rámci sumárnej ceny) |  | Nemocnice Česká Lípa | ČR | MAQUET Czech Republic s.r .o | 03053601 |  |  |  | 27.397 | 0 | 0 |  |  | 99.82 | 0 | 0 | 2015 | 05 | 07 | 2015-05-07 | Áno | Áno | EFRR | Áno |  | 24 mesiacov | min. 10 rokov, bude špec.v budúcej zmluve | 24 hodín | Zmluva 261_AT
operačný stôl | elektrohydraulický | príslušenstvo | pruhy k upevneniu tela |  |  | Betastar |  |  | MAQUET | bez položkovej identifikácie ceny (v rámci sumárnej ceny) |  | Nemocnice Česká Lípa | ČR | MAQUET Czech Republic s.r .o | 03053601 |  |  |  | 27.397 | 0 | 0 |  |  | 99.82 | 0 | 0 | 2015 | 05 | 07 | 2015-05-07 | Áno | Áno | EFRR | Áno |  | 24 mesiacov | min. 10 rokov, bude špec.v budúcej zmluve | 24 hodín | Zmluva 261_AT
operačný stôl | elektrohydraulický | príslušenstvo | gynekologický držiak dolných končatín Goepel |  |  | Betastar |  |  | MAQUET | bez položkovej identifikácie ceny (v rámci sumárnej ceny) |  | Nemocnice Česká Lípa | ČR | MAQUET Czech Republic s.r .o | 03053601 | 2 |  |  | 27.397 | 0 | 0 |  |  | 99.82 | 0 | 0 | 2015 | 05 | 07 | 2015-05-07 | Áno | Áno | EFRR | Áno |  | 24 mesiacov | min. 10 rokov, bude špec.v budúcej zmluve | 24 hodín | Zmluva 261_AT
operačný stôl | elektrohydraulický | príslušenstvo | radiálne svorky pre uchytenie príslušenstva |  |  | Betastar |  |  | MAQUET | bez položkovej identifikácie ceny (v rámci sumárnej ceny) |  | Nemocnice Česká Lípa | ČR | MAQUET Czech Republic s.r .o | 03053601 | 2 |  |  | 27.397 | 0 | 0 |  |  | 99.82 | 0 | 0 | 2015 | 05 | 07 | 2015-05-07 | Áno | Áno | EFRR | Áno |  | 24 mesiacov | min. 10 rokov, bude špec.v budúcej zmluve | 24 hodín | Zmluva 261_AT
operačný stôl | elektrohydraulický | celá zostava | celá zostava |  |  | CMAX S |  | pre všeobecnú chirurgiu | STERIS | sumárna cena | HW | Fakultná nemocnica Nitra | SR | B. Braun Medical s.r.o. | 31350780 | 1 | 75145.75 | 90174.9 | 1 | 75145.75 | 90174.9 | 75145.75 | 90174.9 | 98.94 | 78328.0897 | 93993.7077 | 2013 | 03 | 18 | 2013-03-18 | Áno | Áno | Neurčené | Ano |  | 24 mesiacov zadarmo |  |  | Zmluva SM_4
operačný stôl | elektrohydraulický | elektrohydraulický operačný stôl | elektrohydraulický operačný stôl |  |  | CMAX S | CMAX S2L | pre všeobecnú chirurgiu | STERIS | položková cena (súčasť sumárnej ceny) | HW | Fakultná nemocnica Nitra | SR | B. Braun Medical s.r.o. | 31350780 | 1 | 49718.88 | 59662.656 | 1 | 49718.88 | 59662.656 | 49718.88 | 59662.656 | 98.94 | 51824.4198 | 62189.3038 | 2013 | 03 | 18 | 2013-03-18 | Áno | Áno | Neurčené | Ano |  | 24 mesiacov zadarmo |  |  | Zmluva SM_4
operačný stôl | elektrohydraulický | elektrohydraulický operačný stôl | trendelenburg/antiTrendelenburg | +45/-30 |  | CMAX S | CMAX S2L | pre všeobecnú chirurgiu | STERIS | bez položkovej identifikácie ceny (v rámci sumárnej ceny) | HW | Fakultná nemocnica Nitra | SR | B. Braun Medical s.r.o. | 31350780 | 1 |  |  | 1 | 0 | 0 |  |  | 98.94 | 0 | 0 | 2013 | 03 | 18 | 2013-03-18 | Áno | Áno | Neurčené | Ano |  | 24 mesiacov zadarmo |  |  | Zmluva SM_4
operačný stôl | elektrohydraulický | elektrohydraulický operačný stôl | laterálny náklon | +25/-25 |  | CMAX S | CMAX S2L | pre všeobecnú chirurgiu | STERIS | bez položkovej identifikácie ceny (v rámci sumárnej ceny) | HW | Fakultná nemocnica Nitra | SR | B. Braun Medical s.r.o. | 31350780 | 1 |  |  | 1 | 0 | 0 |  |  | 98.94 | 0 | 0 | 2013 | 03 | 18 | 2013-03-18 | Áno | Áno | Neurčené | Ano |  | 24 mesiacov zadarmo |  |  | Zmluva SM_4
operačný stôl | elektrohydraulický | elektrohydraulický operačný stôl | vertikálny zdvih | +1143/-681mm |  | CMAX S | CMAX S2L | pre všeobecnú chirurgiu | STERIS | bez položkovej identifikácie ceny (v rámci sumárnej ceny) | HW | Fakultná nemocnica Nitra | SR | B. Braun Medical s.r.o. | 31350780 | 1 |  |  | 1 | 0 | 0 |  |  | 98.94 | 0 | 0 | 2013 | 03 | 18 | 2013-03-18 | Áno | Áno | Neurčené | Ano |  | 24 mesiacov zadarmo |  |  | Zmluva SM_4
operačný stôl | elektrohydraulický | elektrohydraulický operačný stôl | matrac z nemolinu |  |  | CMAX S | STER-SL005M | pre všeobecnú chirurgiu | STERIS | položková cena (súčasť sumárnej ceny) | HW | Fakultná nemocnica Nitra | SR | B. Braun Medical s.r.o. | 31350780 | 1 | 407.88 | 489.456 | 1 | 407.88 | 489.456 | 407.88 | 489.456 | 98.94 | 425.1533 | 510.1839 | 2013 | 03 | 18 | 2013-03-18 | Áno | Áno | Neurčené | Ano |  | 24 mesiacov zadarmo |  |  | Zmluva SM_4
operačný stôl | elektrohydraulický | príslušenstvo | hlavová podpora dvojkĺbová |  |  | CMAX S | STER-HEAD04B | pre všeobecnú chirurgiu | STERIS | položková cena (súčasť sumárnej ceny) | HW | Fakultná nemocnica Nitra | SR | B. Braun Medical s.r.o. | 31350780 | 1 | 2219.75 | 2663.7 | 1 | 2219.75 | 2663.7 | 2219.75 | 2663.7 | 98.94 | 2313.754 | 2776.5048 | 2013 | 03 | 18 | 2013-03-18 | Áno | Áno | Neurčené | Ano |  | 24 mesiacov zadarmo |  |  | Zmluva SM_4
operačný stôl | elektrohydraulický | príslušenstvo | matrac z nemolinu |  |  | CMAX S | STER-H004M | pre všeobecnú chirurgiu | STERIS | položková cena (súčasť sumárnej ceny) | HW | Fakultná nemocnica Nitra | SR | B. Braun Medical s.r.o. | 31350780 | 1 | 160.88 | 193.056 | 1 | 160.88 | 193.056 | 160.88 | 193.056 | 98.94 | 167.6931 | 201.2317 | 2013 | 03 | 18 | 2013-03-18 | Áno | Áno | Neurčené | Ano |  | 24 mesiacov zadarmo |  |  | Zmluva SM_4
operačný stôl | elektrohydraulický | príslušenstvo | chrbtová časť |  |  | CMAX S | STER-BACK02C | pre všeobecnú chirurgiu | STERIS | položková cena (súčasť sumárnej ceny) | HW | Fakultná nemocnica Nitra | SR | B. Braun Medical s.r.o. | 31350780 | 1 | 2946.13 | 3535.356 | 1 | 2946.13 | 3535.356 | 2946.13 | 3535.356 | 98.94 | 3070.8954 | 3685.0744 | 2013 | 03 | 18 | 2013-03-18 | Áno | Áno | Neurčené | Ano |  | 24 mesiacov zadarmo |  |  | Zmluva SM_4
operačný stôl | elektrohydraulický | príslušenstvo | matrac z nemolinu |  |  | CMAX S | STER-BL002M | pre všeobecnú chirurgiu | STERIS | položková cena (súčasť sumárnej ceny) | HW | Fakultná nemocnica Nitra | SR | B. Braun Medical s.r.o. | 31350780 | 1 | 165.75 | 198.9 | 1 | 165.75 | 198.9 | 165.75 | 198.9 | 98.94 | 172.7693 | 207.3232 | 2013 | 03 | 18 | 2013-03-18 | Áno | Áno | Neurčené | Ano |  | 24 mesiacov zadarmo |  |  | Zmluva SM_4
operačný stôl | elektrohydraulický | príslušenstvo | pár podpôr pre nohy |  |  | CMAX S | STER-LEG30C | pre všeobecnú chirurgiu | STERIS | položková cena (súčasť sumárnej ceny) | HW | Fakultná nemocnica Nitra | SR | B. Braun Medical s.r.o. | 31350780 | 1 | 9233.25 | 11079.9 | 1 | 9233.25 | 11079.9 | 9233.25 | 11079.9 | 98.94 | 9624.268 | 11549.1216 | 2013 | 03 | 18 | 2013-03-18 | Áno | Áno | Neurčené | Ano |  | 24 mesiacov zadarmo |  |  | Zmluva SM_4
operačný stôl | elektrohydraulický | príslušenstvo | matrace z nemolinu pre LEG 30 |  |  | CMAX S | STER-L03NM | pre všeobecnú chirurgiu | STERIS | položková cena (súčasť sumárnej ceny) | HW | Fakultná nemocnica Nitra | SR | B. Braun Medical s.r.o. | 31350780 | 1 | 591.5 | 709.8 | 1 | 591.5 | 709.8 | 591.5 | 709.8 | 98.94 | 616.5494 | 739.8592 | 2013 | 03 | 18 | 2013-03-18 | Áno | Áno | Neurčené | Ano |  | 24 mesiacov zadarmo |  |  | Zmluva SM_4
operačný stôl | elektrohydraulický | príslušenstvo | rigidný anesteziologický rám |  |  | CMAX S | STER-TAB234 | pre všeobecnú chirurgiu | STERIS | položková cena (súčasť sumárnej ceny) | HW | Fakultná nemocnica Nitra | SR | B. Braun Medical s.r.o. | 31350780 | 1 | 661.38 | 793.656 | 1 | 661.38 | 793.656 | 661.38 | 793.656 | 98.94 | 689.3887 | 827.2665 | 2013 | 03 | 18 | 2013-03-18 | Áno | Áno | Neurčené | Ano |  | 24 mesiacov zadarmo |  |  | Zmluva SM_4
operačný stôl | elektrohydraulický | príslušenstvo | úchyt ruky (dlaha) |  |  | CMAX S | STER-TAB270 | pre všeobecnú chirurgiu | STERIS | položková cena (súčasť sumárnej ceny) | HW | Fakultná nemocnica Nitra | SR | B. Braun Medical s.r.o. | 31350780 | 1 | 211.25 | 253.5 | 1 | 211.25 | 253.5 | 211.25 | 253.5 | 98.94 | 220.1962 | 264.2354 | 2013 | 03 | 18 | 2013-03-18 | Áno | Áno | Neurčené | Ano |  | 24 mesiacov zadarmo |  |  | Zmluva SM_4
operačný stôl | elektrohydraulický | príslušenstvo | bočká opierka staviteľná |  |  | CMAX S | STER-TAB765 | pre všeobecnú chirurgiu | STERIS | položková cena (súčasť sumárnej ceny) | HW | Fakultná nemocnica Nitra | SR | B. Braun Medical s.r.o. | 31350780 | 2 | 549.25 | 659.1 | 1 | 549.25 | 659.1 | 274.625 | 329.55 | 98.94 | 286.2551 | 343.5061 | 2013 | 03 | 18 | 2013-03-18 | Áno | Áno | Neurčené | Ano |  | 24 mesiacov zadarmo |  |  | Zmluva SM_4
operačný stôl | elektrohydraulický | príslušenstvo | držiak bočnej opierky staviteľný |  |  | CMAX S | STER-TAB752 | pre všeobecnú chirurgiu | STERIS | položková cena (súčasť sumárnej ceny) | HW | Fakultná nemocnica Nitra | SR | B. Braun Medical s.r.o. | 31350780 | 2 | 1894.75 | 2273.7 | 1 | 1894.75 | 2273.7 | 947.375 | 1136.85 | 98.94 | 987.4953 | 1184.9943 | 2013 | 03 | 18 | 2013-03-18 | Áno | Áno | Neurčené | Ano |  | 24 mesiacov zadarmo |  |  | Zmluva SM_4
operačný stôl | elektrohydraulický | príslušenstvo | podpora ruky laterálne a výškovo staviteľná |  |  | CMAX S | STER-TAB071F | pre všeobecnú chirurgiu | STERIS | položková cena (súčasť sumárnej ceny) | HW | Fakultná nemocnica Nitra | SR | B. Braun Medical s.r.o. | 31350780 | 1 | 1556.75 | 1868.1 | 1 | 1556.75 | 1868.1 | 1556.75 | 1868.1 | 98.94 | 1622.6766 | 1947.212 | 2013 | 03 | 18 | 2013-03-18 | Áno | Áno | Neurčené | Ano |  | 24 mesiacov zadarmo |  |  | Zmluva SM_4
operačný stôl | elektrohydraulický | príslušenstvo | rochard - retraktor |  |  | CMAX S | BT708R | pre všeobecnú chirurgiu | STERIS | položková cena (súčasť sumárnej ceny) | HW | Fakultná nemocnica Nitra | SR | B. Braun Medical s.r.o. | 31350780 | 1 | 2155 | 2586 | 1 | 2155 | 2586 | 2155 | 2586 | 98.94 | 2246.2619 | 2695.5143 | 2013 | 03 | 18 | 2013-03-18 | Áno | Áno | Neurčené | Ano |  | 24 mesiacov zadarmo |  |  | Zmluva SM_4
operačný stôl | elektrohydraulický | príslušenstvo | matrac pre polohu v kľaku |  |  | CMAX S | 1180.41AO | pre všeobecnú chirurgiu | STERIS | položková cena (súčasť sumárnej ceny) | HW | Fakultná nemocnica Nitra | SR | B. Braun Medical s.r.o. | 31350780 | 1 | 725 | 870 | 1 | 725 | 870 | 725 | 870 | 98.94 | 755.703 | 906.8435 | 2013 | 03 | 18 | 2013-03-18 | Áno | Áno | Neurčené | Ano |  | 24 mesiacov zadarmo |  |  | Zmluva SM_4
operačný stôl | elektrohydraulický | príslušenstvo | kurt na fixáciu tela |  |  | CMAX S | STER-TAB213 | pre všeobecnú chirurgiu | STERIS | položková cena (súčasť sumárnej ceny) | HW | Fakultná nemocnica Nitra | SR | B. Braun Medical s.r.o. | 31350780 | 1 | 138.13 | 165.756 | 1 | 138.13 | 165.756 | 138.13 | 165.756 | 98.94 | 143.9797 | 172.7756 | 2013 | 03 | 18 | 2013-03-18 | Áno | Áno | Neurčené | Ano |  | 24 mesiacov zadarmo |  |  | Zmluva SM_4
operačný stôl | elektrohydraulický | príslušenstvo | radiálna svorka pre uchytenie držiaku bočnej opery |  |  | CMAX S | STER-TAB742 | pre všeobecnú chirurgiu | STERIS | položková cena (súčasť sumárnej ceny) | HW | Fakultná nemocnica Nitra | SR | B. Braun Medical s.r.o. | 31350780 | 2 | 923 | 1107.6 | 1 | 923 | 1107.6 | 461.5 | 553.8 | 98.94 | 481.044 | 577.2528 | 2013 | 03 | 18 | 2013-03-18 | Áno | Áno | Neurčené | Ano |  | 24 mesiacov zadarmo |  |  | Zmluva SM_4
operačný stôl | elektrohydraulický | príslušenstvo | radiálne svorky pre uchytenie príslušenstva |  |  | CMAX S | STER-TAB741 | pre všeobecnú chirurgiu | STERIS | položková cena (súčasť sumárnej ceny) | HW | Fakultná nemocnica Nitra | SR | B. Braun Medical s.r.o. | 31350780 | 2 | 887.25 | 1064.7 | 1 | 887.25 | 1064.7 | 443.625 | 532.35 | 98.94 | 462.412 | 554.8944 | 2013 | 03 | 18 | 2013-03-18 | Áno | Áno | Neurčené | Ano |  | 24 mesiacov zadarmo |  |  | Zmluva SM_4
operačný stôl | elektrohydraulický | celá zostava | celá zostava |  |  | CMAX S |  | pre všeobecnú chirurgiu | STERIS | sumárna cena | HW | Fakultná nemocnica Nitra | SR | B. Braun Medical s.r.o. | 31350780 | 1 | 72265.75 | 86718.9 | 1 | 72265.75 | 86718.9 | 72265.75 | 86718.9 | 98.94 | 75326.1249 | 90391.3499 | 2013 | 03 | 18 | 2013-03-18 | Áno | Áno | Neurčené | Ano |  | 24 mesiacov zadarmo |  |  | Zmluva SM_4
operačný stôl | elektrohydraulický | elektrohydraulický operačný stôl | elektrohydraulický operačný stôl |  |  | CMAX S | CMAX S2L | pre všeobecnú chirurgiu | STERIS | položková cena (súčasť sumárnej ceny) | HW | Fakultná nemocnica Nitra | SR | B. Braun Medical s.r.o. | 31350780 | 1 | 49718.88 | 59662.656 | 1 | 49718.88 | 59662.656 | 49718.88 | 59662.656 | 98.94 | 51824.4198 | 62189.3038 | 2013 | 03 | 18 | 2013-03-18 | Áno | Áno | Neurčené | Ano |  | 24 mesiacov zadarmo |  |  | Zmluva SM_4
operačný stôl | elektrohydraulický | elektrohydraulický operačný stôl | trendelenburg/antiTrendelenburg | +45/-30 |  | CMAX S | CMAX S2L | pre všeobecnú chirurgiu | STERIS | bez položkovej identifikácie ceny (v rámci sumárnej ceny) | HW | Fakultná nemocnica Nitra | SR | B. Braun Medical s.r.o. | 31350780 | 1 |  |  | 1 | 0 | 0 |  |  | 98.94 | 0 | 0 | 2013 | 03 | 18 | 2013-03-18 | Áno | Áno | Neurčené | Ano |  | 24 mesiacov zadarmo |  |  | Zmluva SM_4
operačný stôl | elektrohydraulický | elektrohydraulický operačný stôl | laterálny náklon | +25/-25 |  | CMAX S | CMAX S2L | pre všeobecnú chirurgiu | STERIS | bez položkovej identifikácie ceny (v rámci sumárnej ceny) | HW | Fakultná nemocnica Nitra | SR | B. Braun Medical s.r.o. | 31350780 | 1 |  |  | 1 | 0 | 0 |  |  | 98.94 | 0 | 0 | 2013 | 03 | 18 | 2013-03-18 | Áno | Áno | Neurčené | Ano |  | 24 mesiacov zadarmo |  |  | Zmluva SM_4
operačný stôl | elektrohydraulický | elektrohydraulický operačný stôl | vertikálny zdvih | +1143/-681mm |  | CMAX S | CMAX S2L | pre všeobecnú chirurgiu | STERIS | bez položkovej identifikácie ceny (v rámci sumárnej ceny) | HW | Fakultná nemocnica Nitra | SR | B. Braun Medical s.r.o. | 31350780 | 1 |  |  | 1 | 0 | 0 |  |  | 98.94 | 0 | 0 | 2013 | 03 | 18 | 2013-03-18 | Áno | Áno | Neurčené | Ano |  | 24 mesiacov zadarmo |  |  | Zmluva SM_4
operačný stôl | elektrohydraulický | elektrohydraulický operačný stôl | matrac z nemolinu |  |  | CMAX S | STER-SL005M | pre všeobecnú chirurgiu | STERIS | položková cena (súčasť sumárnej ceny) | HW | Fakultná nemocnica Nitra | SR | B. Braun Medical s.r.o. | 31350780 | 1 | 407.88 | 489.456 | 1 | 407.88 | 489.456 | 407.88 | 489.456 | 98.94 | 425.1533 | 510.1839 | 2013 | 03 | 18 | 2013-03-18 | Áno | Áno | Neurčené | Ano |  | 24 mesiacov zadarmo |  |  | Zmluva SM_4
operačný stôl | elektrohydraulický | príslušenstvo | hlavová podpora dvojkĺbová |  |  | CMAX S | STER-HEAD04B | pre všeobecnú chirurgiu | STERIS | položková cena (súčasť sumárnej ceny) | HW | Fakultná nemocnica Nitra | SR | B. Braun Medical s.r.o. | 31350780 | 1 | 2219.75 | 2663.7 | 1 | 2219.75 | 2663.7 | 2219.75 | 2663.7 | 98.94 | 2313.754 | 2776.5048 | 2013 | 03 | 18 | 2013-03-18 | Áno | Áno | Neurčené | Ano |  | 24 mesiacov zadarmo |  |  | Zmluva SM_4
operačný stôl | elektrohydraulický | príslušenstvo | matrac z nemolinu |  |  | CMAX S | STER-H004M | pre všeobecnú chirurgiu | STERIS | položková cena (súčasť sumárnej ceny) | HW | Fakultná nemocnica Nitra | SR | B. Braun Medical s.r.o. | 31350780 | 1 | 160.88 | 193.056 | 1 | 160.88 | 193.056 | 160.88 | 193.056 | 98.94 | 167.6931 | 201.2317 | 2013 | 03 | 18 | 2013-03-18 | Áno | Áno | Neurčené | Ano |  | 24 mesiacov zadarmo |  |  | Zmluva SM_4
operačný stôl | elektrohydraulický | príslušenstvo | chrbtová časť |  |  | CMAX S | STER-BACK02C | pre všeobecnú chirurgiu | STERIS | položková cena (súčasť sumárnej ceny) | HW | Fakultná nemocnica Nitra | SR | B. Braun Medical s.r.o. | 31350780 | 1 | 2946.13 | 3535.356 | 1 | 2946.13 | 3535.356 | 2946.13 | 3535.356 | 98.94 | 3070.8954 | 3685.0744 | 2013 | 03 | 18 | 2013-03-18 | Áno | Áno | Neurčené | Ano |  | 24 mesiacov zadarmo |  |  | Zmluva SM_4
operačný stôl | elektrohydraulický | príslušenstvo | matrac z nemolinu |  |  | CMAX S | STER-BL002M | pre všeobecnú chirurgiu | STERIS | položková cena (súčasť sumárnej ceny) | HW | Fakultná nemocnica Nitra | SR | B. Braun Medical s.r.o. | 31350780 | 1 | 165.75 | 198.9 | 1 | 165.75 | 198.9 | 165.75 | 198.9 | 98.94 | 172.7693 | 207.3232 | 2013 | 03 | 18 | 2013-03-18 | Áno | Áno | Neurčené | Ano |  | 24 mesiacov zadarmo |  |  | Zmluva SM_4
operačný stôl | elektrohydraulický | príslušenstvo | pár podpôr pre nohy |  |  | CMAX S | STER-LEG30C | pre všeobecnú chirurgiu | STERIS | položková cena (súčasť sumárnej ceny) | HW | Fakultná nemocnica Nitra | SR | B. Braun Medical s.r.o. | 31350780 | 1 | 9233.25 | 11079.9 | 1 | 9233.25 | 11079.9 | 9233.25 | 11079.9 | 98.94 | 9624.268 | 11549.1216 | 2013 | 03 | 18 | 2013-03-18 | Áno | Áno | Neurčené | Ano |  | 24 mesiacov zadarmo |  |  | Zmluva SM_4
operačný stôl | elektrohydraulický | príslušenstvo | matrace z nemolinu pre LEG 30 |  |  | CMAX S | STER-L03NM | pre všeobecnú chirurgiu | STERIS | položková cena (súčasť sumárnej ceny) | HW | Fakultná nemocnica Nitra | SR | B. Braun Medical s.r.o. | 31350780 | 1 | 591.5 | 709.8 | 1 | 591.5 | 709.8 | 591.5 | 709.8 | 98.94 | 616.5494 | 739.8592 | 2013 | 03 | 18 | 2013-03-18 | Áno | Áno | Neurčené | Ano |  | 24 mesiacov zadarmo |  |  | Zmluva SM_4
operačný stôl | elektrohydraulický | príslušenstvo | rigidný anesteziologický rám |  |  | CMAX S | STER-TAB234 | pre všeobecnú chirurgiu | STERIS | položková cena (súčasť sumárnej ceny) | HW | Fakultná nemocnica Nitra | SR | B. Braun Medical s.r.o. | 31350780 | 1 | 661.38 | 793.656 | 1 | 661.38 | 793.656 | 661.38 | 793.656 | 98.94 | 689.3887 | 827.2665 | 2013 | 03 | 18 | 2013-03-18 | Áno | Áno | Neurčené | Ano |  | 24 mesiacov zadarmo |  |  | Zmluva SM_4
operačný stôl | elektrohydraulický | príslušenstvo | úchyt ruky (dlaha) |  |  | CMAX S | STER-TAB270 | pre všeobecnú chirurgiu | STERIS | položková cena (súčasť sumárnej ceny) | HW | Fakultná nemocnica Nitra | SR | B. Braun Medical s.r.o. | 31350780 | 1 | 211.25 | 253.5 | 1 | 211.25 | 253.5 | 211.25 | 253.5 | 98.94 | 220.1962 | 264.2354 | 2013 | 03 | 18 | 2013-03-18 | Áno | Áno | Neurčené | Ano |  | 24 mesiacov zadarmo |  |  | Zmluva SM_4
operačný stôl | elektrohydraulický | príslušenstvo | bočká opierka staviteľná |  |  | CMAX S | STER-TAB765 | pre všeobecnú chirurgiu | STERIS | položková cena (súčasť sumárnej ceny) | HW | Fakultná nemocnica Nitra | SR | B. Braun Medical s.r.o. | 31350780 | 2 | 549.25 | 659.1 | 1 | 549.25 | 659.1 | 274.625 | 329.55 | 98.94 | 286.2551 | 343.5061 | 2013 | 03 | 18 | 2013-03-18 | Áno | Áno | Neurčené | Ano |  | 24 mesiacov zadarmo |  |  | Zmluva SM_4
operačný stôl | elektrohydraulický | príslušenstvo | držiak bočnej opierky staviteľný |  |  | CMAX S | STER-TAB752 | pre všeobecnú chirurgiu | STERIS | položková cena (súčasť sumárnej ceny) | HW | Fakultná nemocnica Nitra | SR | B. Braun Medical s.r.o. | 31350780 | 2 | 1849.75 | 2219.7 | 1 | 1849.75 | 2219.7 | 924.875 | 1109.85 | 98.94 | 964.0424 | 1156.8509 | 2013 | 03 | 18 | 2013-03-18 | Áno | Áno | Neurčené | Ano |  | 24 mesiacov zadarmo |  |  | Zmluva SM_4
operačný stôl | elektrohydraulický | príslušenstvo | podpora ruky laterálne a výškovo staviteľná |  |  | CMAX S | STER-TAB071F | pre všeobecnú chirurgiu | STERIS | položková cena (súčasť sumárnej ceny) | HW | Fakultná nemocnica Nitra | SR | B. Braun Medical s.r.o. | 31350780 | 1 | 1556.75 | 1868.1 | 1 | 1556.75 | 1868.1 | 1556.75 | 1868.1 | 98.94 | 1622.6766 | 1947.212 | 2013 | 03 | 18 | 2013-03-18 | Áno | Áno | Neurčené | Ano |  | 24 mesiacov zadarmo |  |  | Zmluva SM_4
operačný stôl | elektrohydraulický | príslušenstvo | kurt na fixáciu tela |  |  | CMAX S | STER-TAB213 | pre všeobecnú chirurgiu | STERIS | položková cena (súčasť sumárnej ceny) | HW | Fakultná nemocnica Nitra | SR | B. Braun Medical s.r.o. | 31350780 | 1 | 138.13 | 165.756 | 1 | 138.13 | 165.756 | 138.13 | 165.756 | 98.94 | 143.9797 | 172.7756 | 2013 | 03 | 18 | 2013-03-18 | Áno | Áno | Neurčené | Ano |  | 24 mesiacov zadarmo |  |  | Zmluva SM_4
operačný stôl | elektrohydraulický | príslušenstvo | radiálna svorka pre uchytenie držiaku bočnej opery |  |  | CMAX S | STER-TAB742 | pre všeobecnú chirurgiu | STERIS | položková cena (súčasť sumárnej ceny) | HW | Fakultná nemocnica Nitra | SR | B. Braun Medical s.r.o. | 31350780 | 2 | 923 | 1107.6 | 1 | 923 | 1107.6 | 461.5 | 553.8 | 98.94 | 481.044 | 577.2528 | 2013 | 03 | 18 | 2013-03-18 | Áno | Áno | Neurčené | Ano |  | 24 mesiacov zadarmo |  |  | Zmluva SM_4
operačný stôl | elektrohydraulický | príslušenstvo | radiálne svorky pre uchytenie príslušenstva |  |  | CMAX S | STER-TAB741 | pre všeobecnú chirurgiu | STERIS | položková cena (súčasť sumárnej ceny) | HW | Fakultná nemocnica Nitra | SR | B. Braun Medical s.r.o. | 31350780 | 2 | 887.25 | 1064.7 | 1 | 887.25 | 1064.7 | 443.625 | 532.35 | 98.94 | 462.412 | 554.8944 | 2013 | 03 | 18 | 2013-03-18 | Áno | Áno | Neurčené | Ano |  | 24 mesiacov zadarmo |  |  | Zmluva SM_4
separátor krvných zložiek |  | celá zostava |  |  |  | Spectra Optia | Spectra Optia |  | Terumo BCT | sumárna cena | HW/SW | Ústav hematológie a krvnej transfúzie | ČR | Terumo BCT Europe N.V | 413166055 | 3 | 3450000 | 4174500 | 27.051 | 127536.8748 | 154319.6185 | 42512.2916 | 51439.8728 | 101.08 | 43374.4819 | 52049.3783 | 2016 | 03 | 10 | 2016-03-10 | Áno | Áno | Neurčené | Nie |  | 24 mesiacov | min. 8 rokov | 48 hodín | Zmluva 296_AT
separátor krvných zložiek |  | prístroj | veľkoobjemová separácia PBPC v kontinuálnom režime |  |  | Spectra Optia |  |  | Terumo BCT | bez položkovej identifikácie ceny (v rámci sumárnej ceny) |  | Ústav hematológie a krvnej transfúzie | ČR | Terumo BCT Europe N.V | 413166055 |  |  |  | 27.051 | 0 | 0 |  |  | 101.08 | 0 | 0 | 2016 | 03 | 10 | 2016-03-10 | Áno | Áno | Neurčené | Nie |  | 24 mesiacov | min. 8 rokov | 48 hodín | Zmluva 296_AT
separátor krvných zložiek |  | prístroj | výkony deplécie leukocytov, trombocytova erytrocytov |  |  | Spectra Optia |  |  | Terumo BCT | bez položkovej identifikácie ceny (v rámci sumárnej ceny) |  | Ústav hematológie a krvnej transfúzie | ČR | Terumo BCT Europe N.V | 413166055 |  |  |  | 27.051 | 0 | 0 |  |  | 101.08 | 0 | 0 | 2016 | 03 | 10 | 2016-03-10 | Áno | Áno | Neurčené | Nie |  | 24 mesiacov | min. 8 rokov | 48 hodín | Zmluva 296_AT
separátor krvných zložiek |  | prístroj | výmenná erytrocytaferéza |  |  | Spectra Optia |  |  | Terumo BCT | bez položkovej identifikácie ceny (v rámci sumárnej ceny) |  | Ústav hematológie a krvnej transfúzie | ČR | Terumo BCT Europe N.V | 413166055 |  |  |  | 27.051 | 0 | 0 |  |  | 101.08 | 0 | 0 | 2016 | 03 | 10 | 2016-03-10 | Áno | Áno | Neurčené | Nie |  | 24 mesiacov | min. 8 rokov | 48 hodín | Zmluva 296_AT
separátor krvných zložiek |  | prístroj | výmenná plazmaferéza |  |  | Spectra Optia |  |  | Terumo BCT | bez položkovej identifikácie ceny (v rámci sumárnej ceny) |  | Ústav hematológie a krvnej transfúzie | ČR | Terumo BCT Europe N.V | 413166055 |  |  |  | 27.051 | 0 | 0 |  |  | 101.08 | 0 | 0 | 2016 | 03 | 10 | 2016-03-10 | Áno | Áno | Neurčené | Nie |  | 24 mesiacov | min. 8 rokov | 48 hodín | Zmluva 296_AT
separátor krvných zložiek |  | prístroj | separácia plazmy pre prevedenie imunoadsorpcie |  |  | Spectra Optia |  |  | Terumo BCT | bez položkovej identifikácie ceny (v rámci sumárnej ceny) |  | Ústav hematológie a krvnej transfúzie | ČR | Terumo BCT Europe N.V | 413166055 |  |  |  | 27.051 | 0 | 0 |  |  | 101.08 | 0 | 0 | 2016 | 03 | 10 | 2016-03-10 | Áno | Áno | Neurčené | Nie |  | 24 mesiacov | min. 8 rokov | 48 hodín | Zmluva 296_AT
separátor krvných zložiek |  | prístroj | separácia mononukleárnych buniek |  |  | Spectra Optia |  |  | Terumo BCT | bez položkovej identifikácie ceny (v rámci sumárnej ceny) |  | Ústav hematológie a krvnej transfúzie | ČR | Terumo BCT Europe N.V | 413166055 |  |  |  | 27.051 | 0 | 0 |  |  | 101.08 | 0 | 0 | 2016 | 03 | 10 | 2016-03-10 | Áno | Áno | Neurčené | Nie |  | 24 mesiacov | min. 8 rokov | 48 hodín | Zmluva 296_AT
separátor krvných zložiek |  | prístroj | separácia krvotvortných buniek z perifernej krvi |  |  | Spectra Optia |  |  | Terumo BCT | bez položkovej identifikácie ceny (v rámci sumárnej ceny) |  | Ústav hematológie a krvnej transfúzie | ČR | Terumo BCT Europe N.V | 413166055 |  |  |  | 27.051 | 0 | 0 |  |  | 101.08 | 0 | 0 | 2016 | 03 | 10 | 2016-03-10 | Áno | Áno | Neurčené | Nie |  | 24 mesiacov | min. 8 rokov | 48 hodín | Zmluva 296_AT
separátor krvných zložiek |  | prístroj | separácia granulocytov |  |  | Spectra Optia |  |  | Terumo BCT | bez položkovej identifikácie ceny (v rámci sumárnej ceny) |  | Ústav hematológie a krvnej transfúzie | ČR | Terumo BCT Europe N.V | 413166055 |  |  |  | 27.051 | 0 | 0 |  |  | 101.08 | 0 | 0 | 2016 | 03 | 10 | 2016-03-10 | Áno | Áno | Neurčené | Nie |  | 24 mesiacov | min. 8 rokov | 48 hodín | Zmluva 296_AT
separátor krvných zložiek |  | monitor | dotykový |  |  | Spectra Optia |  |  | Terumo BCT | bez položkovej identifikácie ceny (v rámci sumárnej ceny) |  | Ústav hematológie a krvnej transfúzie | ČR | Terumo BCT Europe N.V | 413166055 |  |  |  | 27.051 | 0 | 0 |  |  | 101.08 | 0 | 0 | 2016 | 03 | 10 | 2016-03-10 | Áno | Áno | Neurčené | Nie |  | 24 mesiacov | min. 8 rokov | 48 hodín | Zmluva 296_AT
separátor krvných zložiek |  | prietokový ohrievač krvi |  |  |  | Spectra Optia | Astotherm plus AP220 |  | Terumo BCT | bez položkovej identifikácie ceny (v rámci sumárnej ceny) |  | Ústav hematológie a krvnej transfúzie | ČR | Terumo BCT Europe N.V | 413166055 | 3 |  |  | 27.051 | 0 | 0 |  |  | 101.08 | 0 | 0 | 2016 | 03 | 10 | 2016-03-10 | Áno | Áno | Neurčené | Nie |  | 24 mesiacov | min. 8 rokov | 48 hodín | Zmluva 296_AT
separátor krvných zložiek |  | sieťový kábel, držiak na ohrievač, zváračka s káblom |  |  |  | Spectra Optia | Configuration kit 230V |  | Terumo BCT | bez položkovej identifikácie ceny (v rámci sumárnej ceny) |  | Ústav hematológie a krvnej transfúzie | ČR | Terumo BCT Europe N.V | 413166055 | 3 |  |  | 27.051 | 0 | 0 |  |  | 101.08 | 0 | 0 | 2016 | 03 | 10 | 2016-03-10 | Áno | Áno | Neurčené | Nie |  | 24 mesiacov | min. 8 rokov | 48 hodín | Zmluva 296_AT
separátor krvných zložiek |  | separačný kotúč na sety IDL |  |  |  | Spectra Optia | IDL filler |  | Terumo BCT | bez položkovej identifikácie ceny (v rámci sumárnej ceny) |  | Ústav hematológie a krvnej transfúzie | ČR | Terumo BCT Europe N.V | 413166055 | 3 |  |  | 27.051 | 0 | 0 |  |  | 101.08 | 0 | 0 | 2016 | 03 | 10 | 2016-03-10 | Áno | Áno | Neurčené | Nie |  | 24 mesiacov | min. 8 rokov | 48 hodín | Zmluva 296_AT
separátor krvných zložiek |  | separačný kotúč na sety Exchange, Platelets |  |  |  | Spectra Optia | standard filler |  | Terumo BCT | bez položkovej identifikácie ceny (v rámci sumárnej ceny) |  | Ústav hematológie a krvnej transfúzie | ČR | Terumo BCT Europe N.V | 413166055 | 3 |  |  | 27.051 | 0 | 0 |  |  | 101.08 | 0 | 0 | 2016 | 03 | 10 | 2016-03-10 | Áno | Áno | Neurčené | Nie |  | 24 mesiacov | min. 8 rokov | 48 hodín | Zmluva 296_AT
separátor krvných zložiek |  | manuál |  |  |  | Spectra Optia |  |  | Terumo BCT | bez položkovej identifikácie ceny (v rámci sumárnej ceny) |  | Ústav hematológie a krvnej transfúzie | ČR | Terumo BCT Europe N.V | 413166055 | 3 |  |  | 27.051 | 0 | 0 |  |  | 101.08 | 0 | 0 | 2016 | 03 | 10 | 2016-03-10 | Áno | Áno | Neurčené | Nie |  | 24 mesiacov | min. 8 rokov | 48 hodín | Zmluva 296_AT
separátor krvných zložiek |  | celá zostava | univerzálny aferetický systém |  |  | Spectra Optia | Spectra Optia |  | Terumo BCT | sumárna cena | HW/SW | Fakultní nemocnice Hradec Králové | ČR | Terumo BCT Europe N.V | 413166055 | 3 | 3300000 | 3993000 | 27.051 | 121991.7933 | 147610.0699 | 40663.9311 | 49203.3566 | 101.08 | 41488.6349 | 49786.3619 | 2016 | 03 | 01 | 2016-03-01 | Áno | Áno | Neurčené | Nie |  | 24 mesiacov | neurčené | 48 hodín | Zmluva 297_AT
separátor krvných zložiek |  | prístroj | odbery mononukleárnych buniek |  |  | Spectra Optia |  |  | Terumo BCT | bez položkovej identifikácie ceny (v rámci sumárnej ceny) |  | Fakultní nemocnice Hradec Králové | ČR | Terumo BCT Europe N.V | 413166055 |  |  |  | 27.051 | 0 | 0 |  |  | 101.08 | 0 | 0 | 2016 | 03 | 01 | 2016-03-01 | Áno | Áno | Neurčené | Nie |  | 24 mesiacov | neurčené | 48 hodín | Zmluva 297_AT
separátor krvných zložiek |  | prístroj | odbery granulocytov |  |  | Spectra Optia |  |  | Terumo BCT | bez položkovej identifikácie ceny (v rámci sumárnej ceny) |  | Fakultní nemocnice Hradec Králové | ČR | Terumo BCT Europe N.V | 413166055 |  |  |  | 27.051 | 0 | 0 |  |  | 101.08 | 0 | 0 | 2016 | 03 | 01 | 2016-03-01 | Áno | Áno | Neurčené | Nie |  | 24 mesiacov | neurčené | 48 hodín | Zmluva 297_AT
separátor krvných zložiek |  | prístroj | liečebné plazmaferézy |  |  | Spectra Optia |  |  | Terumo BCT | bez položkovej identifikácie ceny (v rámci sumárnej ceny) |  | Fakultní nemocnice Hradec Králové | ČR | Terumo BCT Europe N.V | 413166055 |  |  |  | 27.051 | 0 | 0 |  |  | 101.08 | 0 | 0 | 2016 | 03 | 01 | 2016-03-01 | Áno | Áno | Neurčené | Nie |  | 24 mesiacov | neurčené | 48 hodín | Zmluva 297_AT
separátor krvných zložiek |  | prístroj | liečebné erytrocytaferézy |  |  | Spectra Optia |  |  | Terumo BCT | bez položkovej identifikácie ceny (v rámci sumárnej ceny) |  | Fakultní nemocnice Hradec Králové | ČR | Terumo BCT Europe N.V | 413166055 |  |  |  | 27.051 | 0 | 0 |  |  | 101.08 | 0 | 0 | 2016 | 03 | 01 | 2016-03-01 | Áno | Áno | Neurčené | Nie |  | 24 mesiacov | neurčené | 48 hodín | Zmluva 297_AT
separátor krvných zložiek |  | prístroj | výkony deplécie leukocytov, trombocytov |  |  | Spectra Optia |  |  | Terumo BCT | bez položkovej identifikácie ceny (v rámci sumárnej ceny) |  | Fakultní nemocnice Hradec Králové | ČR | Terumo BCT Europe N.V | 413166055 |  |  |  | 27.051 | 0 | 0 |  |  | 101.08 | 0 | 0 | 2016 | 03 | 01 | 2016-03-01 | Áno | Áno | Neurčené | Nie |  | 24 mesiacov | neurčené | 48 hodín | Zmluva 297_AT
separátor krvných zložiek |  | prístroj | spracovávanie kostnej drene |  |  | Spectra Optia |  |  | Terumo BCT | bez položkovej identifikácie ceny (v rámci sumárnej ceny) |  | Fakultní nemocnice Hradec Králové | ČR | Terumo BCT Europe N.V | 413166055 |  |  |  | 27.051 | 0 | 0 |  |  | 101.08 | 0 | 0 | 2016 | 03 | 01 | 2016-03-01 | Áno | Áno | Neurčené | Nie |  | 24 mesiacov | neurčené | 48 hodín | Zmluva 297_AT
separátor krvných zložiek |  | prístroj | kontinuálny prietok centrifúgou |  |  | Spectra Optia |  |  | Terumo BCT | bez položkovej identifikácie ceny (v rámci sumárnej ceny) |  | Fakultní nemocnice Hradec Králové | ČR | Terumo BCT Europe N.V | 413166055 |  |  |  | 27.051 | 0 | 0 |  |  | 101.08 | 0 | 0 | 2016 | 03 | 01 | 2016-03-01 | Áno | Áno | Neurčené | Nie |  | 24 mesiacov | neurčené | 48 hodín | Zmluva 297_AT
separátor krvných zložiek |  | prístroj | automatické rieadenie rozhrania systému AIM |  |  | Spectra Optia |  |  | Terumo BCT | bez položkovej identifikácie ceny (v rámci sumárnej ceny) |  | Fakultní nemocnice Hradec Králové | ČR | Terumo BCT Europe N.V | 413166055 |  |  |  | 27.051 | 0 | 0 |  |  | 101.08 | 0 | 0 | 2016 | 03 | 01 | 2016-03-01 | Áno | Áno | Neurčené | Nie |  | 24 mesiacov | neurčené | 48 hodín | Zmluva 297_AT
separátor krvných zložiek |  | monitor | dotykový |  |  | Spectra Optia |  |  | Terumo BCT | bez položkovej identifikácie ceny (v rámci sumárnej ceny) |  | Fakultní nemocnice Hradec Králové | ČR | Terumo BCT Europe N.V | 413166055 |  |  |  | 27.051 | 0 | 0 |  |  | 101.08 | 0 | 0 | 2016 | 03 | 01 | 2016-03-01 | Áno | Áno | Neurčené | Nie |  | 24 mesiacov | neurčené | 48 hodín | Zmluva 297_AT
separátor krvných zložiek |  | sieťový kábel, držiak na ohrievač, zváračka s káblom |  |  |  | Spectra Optia | Configuration kit 230V |  | Terumo BCT | bez položkovej identifikácie ceny (v rámci sumárnej ceny) |  | Fakultní nemocnice Hradec Králové | ČR | Terumo BCT Europe N.V | 413166055 |  |  |  | 27.051 | 0 | 0 |  |  | 101.08 | 0 | 0 | 2016 | 03 | 01 | 2016-03-01 | Áno | Áno | Neurčené | Nie |  | 24 mesiacov | neurčené | 48 hodín | Zmluva 297_AT
separátor krvných zložiek |  | separačný kotúč na sety IDL |  |  |  | Spectra Optia | IDL filler |  | Terumo BCT | bez položkovej identifikácie ceny (v rámci sumárnej ceny) |  | Fakultní nemocnice Hradec Králové | ČR | Terumo BCT Europe N.V | 413166055 |  |  |  | 27.051 | 0 | 0 |  |  | 101.08 | 0 | 0 | 2016 | 03 | 01 | 2016-03-01 | Áno | Áno | Neurčené | Nie |  | 24 mesiacov | neurčené | 48 hodín | Zmluva 297_AT
separátor krvných zložiek |  | separačný kotúč na sety Exchange, Platelets |  |  |  | Spectra Optia | standard filler |  | Terumo BCT | bez položkovej identifikácie ceny (v rámci sumárnej ceny) |  | Fakultní nemocnice Hradec Králové | ČR | Terumo BCT Europe N.V | 413166055 |  |  |  | 27.051 | 0 | 0 |  |  | 101.08 | 0 | 0 | 2016 | 03 | 01 | 2016-03-01 | Áno | Áno | Neurčené | Nie |  | 24 mesiacov | neurčené | 48 hodín | Zmluva 297_AT
separátor krvných zložiek |  | manuál |  |  |  | Spectra Optia |  |  | Terumo BCT | bez položkovej identifikácie ceny (v rámci sumárnej ceny) |  | Fakultní nemocnice Hradec Králové | ČR | Terumo BCT Europe N.V | 413166055 |  |  |  | 27.051 | 0 | 0 |  |  | 101.08 | 0 | 0 | 2016 | 03 | 01 | 2016-03-01 | Áno | Áno | Neurčené | Nie |  | 24 mesiacov | neurčené | 48 hodín | Zmluva 297_AT
separátor krvných zložiek |  | celá zostava | univerzálny aferetický systém |  |  | Spectra Optia | Spectra Optia |  | Terumo BCT | sumárna cena | HW/SW | Fakultní nemocnice Hradec Králové | ČR | Terumo BCT Europe N.V | 413166055 | 1 | 1100000 | 1331000 | 27.444 | 40081.6208 | 48498.7611 | 40081.6208 | 48498.7611 | 99.52 | 41535.5461 | 49842.6553 | 2014 | 02 | 14 | 2014-02-14 | Áno | Áno | na 2 splátky | Nie |  | 24 mesiacov | na dobu neurčitú | 24 hodín | Zmluva 298_AT
separátor krvných zložiek |  | prístroj | odbery mononukleárnych buniek |  |  | Spectra Optia |  |  | Terumo BCT | bez položkovej identifikácie ceny (v rámci sumárnej ceny) |  | Fakultní nemocnice Hradec Králové | ČR | Terumo BCT Europe N.V | 413166055 |  |  |  | 27.444 | 0 | 0 |  |  | 99.52 | 0 | 0 | 2014 | 02 | 14 | 2014-02-14 | Áno | Áno | na 2 splátky | Nie |  | 24 mesiacov | na dobu neurčitú | 24 hodín | Zmluva 298_AT
separátor krvných zložiek |  | prístroj | odbery granulocytov |  |  | Spectra Optia |  |  | Terumo BCT | bez položkovej identifikácie ceny (v rámci sumárnej ceny) |  | Fakultní nemocnice Hradec Králové | ČR | Terumo BCT Europe N.V | 413166055 |  |  |  | 27.444 | 0 | 0 |  |  | 99.52 | 0 | 0 | 2014 | 02 | 14 | 2014-02-14 | Áno | Áno | na 2 splátky | Nie |  | 24 mesiacov | na dobu neurčitú | 24 hodín | Zmluva 298_AT
separátor krvných zložiek |  | prístroj | liečebné plazmaferézy |  |  | Spectra Optia |  |  | Terumo BCT | bez položkovej identifikácie ceny (v rámci sumárnej ceny) |  | Fakultní nemocnice Hradec Králové | ČR | Terumo BCT Europe N.V | 413166055 |  |  |  | 27.444 | 0 | 0 |  |  | 99.52 | 0 | 0 | 2014 | 02 | 14 | 2014-02-14 | Áno | Áno | na 2 splátky | Nie |  | 24 mesiacov | na dobu neurčitú | 24 hodín | Zmluva 298_AT
separátor krvných zložiek |  | prístroj | liečebné erytrocytaferézy |  |  | Spectra Optia |  |  | Terumo BCT | bez položkovej identifikácie ceny (v rámci sumárnej ceny) |  | Fakultní nemocnice Hradec Králové | ČR | Terumo BCT Europe N.V | 413166055 |  |  |  | 27.444 | 0 | 0 |  |  | 99.52 | 0 | 0 | 2014 | 02 | 14 | 2014-02-14 | Áno | Áno | na 2 splátky | Nie |  | 24 mesiacov | na dobu neurčitú | 24 hodín | Zmluva 298_AT
separátor krvných zložiek |  | prístroj | výkony deplécie leukocytov, trombocytov |  |  | Spectra Optia |  |  | Terumo BCT | bez položkovej identifikácie ceny (v rámci sumárnej ceny) |  | Fakultní nemocnice Hradec Králové | ČR | Terumo BCT Europe N.V | 413166055 |  |  |  | 27.444 | 0 | 0 |  |  | 99.52 | 0 | 0 | 2014 | 02 | 14 | 2014-02-14 | Áno | Áno | na 2 splátky | Nie |  | 24 mesiacov | na dobu neurčitú | 24 hodín | Zmluva 298_AT
separátor krvných zložiek |  | prístroj | spracovávanie kostnej drene |  |  | Spectra Optia |  |  | Terumo BCT | bez položkovej identifikácie ceny (v rámci sumárnej ceny) |  | Fakultní nemocnice Hradec Králové | ČR | Terumo BCT Europe N.V | 413166055 |  |  |  | 27.444 | 0 | 0 |  |  | 99.52 | 0 | 0 | 2014 | 02 | 14 | 2014-02-14 | Áno | Áno | na 2 splátky | Nie |  | 24 mesiacov | na dobu neurčitú | 24 hodín | Zmluva 298_AT
separátor krvných zložiek |  | prístroj | odber trombocytov |  |  | Spectra Optia |  |  | Terumo BCT | bez položkovej identifikácie ceny (v rámci sumárnej ceny) |  | Fakultní nemocnice Hradec Králové | ČR | Terumo BCT Europe N.V | 413166055 |  |  |  | 27.444 | 0 | 0 |  |  | 99.52 | 0 | 0 | 2014 | 02 | 14 | 2014-02-14 | Áno | Áno | na 2 splátky | Nie |  | 24 mesiacov | na dobu neurčitú | 24 hodín | Zmluva 298_AT
separátor krvných zložiek |  | prístroj | automatické rieadenie rozhrania systému AIM |  |  | Spectra Optia |  |  | Terumo BCT | bez položkovej identifikácie ceny (v rámci sumárnej ceny) |  | Fakultní nemocnice Hradec Králové | ČR | Terumo BCT Europe N.V | 413166055 |  |  |  | 27.444 | 0 | 0 |  |  | 99.52 | 0 | 0 | 2014 | 02 | 14 | 2014-02-14 | Áno | Áno | na 2 splátky | Nie |  | 24 mesiacov | na dobu neurčitú | 24 hodín | Zmluva 298_AT
separátor krvných zložiek |  | prístroj | kontinuálny prietok centrifúgou |  |  | Spectra Optia |  |  | Terumo BCT | bez položkovej identifikácie ceny (v rámci sumárnej ceny) |  | Fakultní nemocnice Hradec Králové | ČR | Terumo BCT Europe N.V | 413166055 |  |  |  | 27.444 | 0 | 0 |  |  | 99.52 | 0 | 0 | 2014 | 02 | 14 | 2014-02-14 | Áno | Áno | na 2 splátky | Nie |  | 24 mesiacov | na dobu neurčitú | 24 hodín | Zmluva 298_AT
separátor krvných zložiek |  | monitor | dotykový |  |  | Spectra Optia |  |  | Terumo BCT | bez položkovej identifikácie ceny (v rámci sumárnej ceny) |  | Fakultní nemocnice Hradec Králové | ČR | Terumo BCT Europe N.V | 413166055 |  |  |  | 27.444 | 0 | 0 |  |  | 99.52 | 0 | 0 | 2014 | 02 | 14 | 2014-02-14 | Áno | Áno | na 2 splátky | Nie |  | 24 mesiacov | na dobu neurčitú | 24 hodín | Zmluva 298_AT
separátor krvných zložiek |  | sieťový kábel, zváračka s káblom |  |  |  | Spectra Optia |  |  | Terumo BCT | bez položkovej identifikácie ceny (v rámci sumárnej ceny) |  | Fakultní nemocnice Hradec Králové | ČR | Terumo BCT Europe N.V | 413166055 |  |  |  | 27.444 | 0 | 0 |  |  | 99.52 | 0 | 0 | 2014 | 02 | 14 | 2014-02-14 | Áno | Áno | na 2 splátky | Nie |  | 24 mesiacov | na dobu neurčitú | 24 hodín | Zmluva 298_AT
separátor krvných zložiek |  | manuál |  |  |  | Spectra Optia |  |  | Terumo BCT | bez položkovej identifikácie ceny (v rámci sumárnej ceny) |  | Fakultní nemocnice Hradec Králové | ČR | Terumo BCT Europe N.V | 413166055 |  |  |  | 27.444 | 0 | 0 |  |  | 99.52 | 0 | 0 | 2014 | 02 | 14 | 2014-02-14 | Áno | Áno | na 2 splátky | Nie |  | 24 mesiacov | na dobu neurčitú | 24 hodín | Zmluva 298_AT
separátor krvných zložiek |  | celá zostava |  |  |  | Spectra Optia | Spectra Optia |  | Terumo BCT | sumárna cena | HW/SW | Fakultní nemocnice Ostrava | ČR | Terumo BCT Europe N.V | 413166055 | 2 | 2080000 | 2516800 | 27.45 | 75774.1348 | 91686.7031 | 37887.0674 | 45843.3515 | 99.35 | 39328.5683 | 47194.282 | 2014 | 04 | 03 | 2014-04-03 | Áno | Áno | Neurčené | Nie |  | 24 mesiacov | predmet bud. zmluvy | 24 hodín | Zmluva 299_AT
separátor krvných zložiek |  | prístroj |  |  |  | Spectra Optia |  |  | Terumo BCT | bez položkovej identifikácie ceny (v rámci sumárnej ceny) |  | Fakultní nemocnice Ostrava | ČR | Terumo BCT Europe N.V | 413166055 |  |  |  | 27.45 | 0 | 0 |  |  | 99.35 | 0 | 0 | 2014 | 04 | 03 | 2014-04-03 | Áno | Áno | Neurčené | Nie |  | 24 mesiacov | predmet bud. zmluvy | 24 hodín | Zmluva 299_AT
separátor krvných zložiek |  | ohrievač krvi |  |  |  | Spectra Optia | Astotherm |  | Terumo BCT | bez položkovej identifikácie ceny (v rámci sumárnej ceny) |  | Fakultní nemocnice Ostrava | ČR | Terumo BCT Europe N.V | 413166055 |  |  |  | 27.45 | 0 | 0 |  |  | 99.35 | 0 | 0 | 2014 | 04 | 03 | 2014-04-03 | Áno | Áno | Neurčené | Nie |  | 24 mesiacov | predmet bud. zmluvy | 24 hodín | Zmluva 299_AT
separátor krvných zložiek |  | zváračka s káblom |  |  |  | Spectra Optia |  |  | Terumo BCT | bez položkovej identifikácie ceny (v rámci sumárnej ceny) |  | Fakultní nemocnice Ostrava | ČR | Terumo BCT Europe N.V | 413166055 |  |  |  | 27.45 | 0 | 0 |  |  | 99.35 | 0 | 0 | 2014 | 04 | 03 | 2014-04-03 | Áno | Áno | Neurčené | Nie |  | 24 mesiacov | predmet bud. zmluvy | 24 hodín | Zmluva 299_AT
separátor krvných zložiek |  | celá zostava | multikomponentný separátor |  |  | MSC+ | MSC+ |  | Haemonetics | sumárna cena | HW/SW | Institut klinické a experimentální medicíny | ČR | Haemonetics CZ spol. s.r.o | 25555952 | 1 | 750000 | 855000 | 25.313 | 29629.0444 | 33777.1106 | 29629.0444 | 33777.1106 | 96.86 | 31547.0096 | 37856.4115 | 2012 | 05 | 24 | 2012-05-24 | Áno | Áno | Neurčené | Nie |  | 24 mesiacov | min. 7 rokov | 48 hodín | Zmluva 300_AT
separátor krvných zložiek |  | prístroj | liečebné plazmaferézy |  |  | MSC+ |  |  | Haemonetics | bez položkovej identifikácie ceny (v rámci sumárnej ceny) |  | Institut klinické a experimentální medicíny | ČR | Haemonetics CZ spol. s.r.o | 25555952 |  |  |  | 25.313 | 0 | 0 |  |  | 96.86 | 0 | 0 | 2012 | 05 | 24 | 2012-05-24 | Áno | Áno | Neurčené | Nie |  | 24 mesiacov | min. 7 rokov | 48 hodín | Zmluva 300_AT
separátor krvných zložiek |  | prístroj | liečebné erytrocytaferézy |  |  | MSC+ |  |  | Haemonetics | bez položkovej identifikácie ceny (v rámci sumárnej ceny) |  | Institut klinické a experimentální medicíny | ČR | Haemonetics CZ spol. s.r.o | 25555952 |  |  |  | 25.313 | 0 | 0 |  |  | 96.86 | 0 | 0 | 2012 | 05 | 24 | 2012-05-24 | Áno | Áno | Neurčené | Nie |  | 24 mesiacov | min. 7 rokov | 48 hodín | Zmluva 300_AT
separátor krvných zložiek |  | prístroj | odber periférnych kmeňových buniek |  |  | MSC+ |  |  | Haemonetics | bez položkovej identifikácie ceny (v rámci sumárnej ceny) |  | Institut klinické a experimentální medicíny | ČR | Haemonetics CZ spol. s.r.o | 25555952 |  |  |  | 25.313 | 0 | 0 |  |  | 96.86 | 0 | 0 | 2012 | 05 | 24 | 2012-05-24 | Áno | Áno | Neurčené | Nie |  | 24 mesiacov | min. 7 rokov | 48 hodín | Zmluva 300_AT
separátor krvných zložiek |  | prístroj | redukcia krvných buniek |  |  | MSC+ |  |  | Haemonetics | bez položkovej identifikácie ceny (v rámci sumárnej ceny) |  | Institut klinické a experimentální medicíny | ČR | Haemonetics CZ spol. s.r.o | 25555952 |  |  |  | 25.313 | 0 | 0 |  |  | 96.86 | 0 | 0 | 2012 | 05 | 24 | 2012-05-24 | Áno | Áno | Neurčené | Nie |  | 24 mesiacov | min. 7 rokov | 48 hodín | Zmluva 300_AT
separátor krvných zložiek |  | prístroj | automatická regulácia prietokov |  |  | MSC+ |  |  | Haemonetics | bez položkovej identifikácie ceny (v rámci sumárnej ceny) |  | Institut klinické a experimentální medicíny | ČR | Haemonetics CZ spol. s.r.o | 25555952 |  |  |  | 25.313 | 0 | 0 |  |  | 96.86 | 0 | 0 | 2012 | 05 | 24 | 2012-05-24 | Áno | Áno | Neurčené | Nie |  | 24 mesiacov | min. 7 rokov | 48 hodín | Zmluva 300_AT
separátor krvných zložiek |  | príslušenstvo | manžeta,manžeta veľká, transportný box, vak na odpad |  |  | MSC+ |  |  | Haemonetics | bez položkovej identifikácie ceny (v rámci sumárnej ceny) |  | Institut klinické a experimentální medicíny | ČR | Haemonetics CZ spol. s.r.o | 25555952 |  |  |  | 25.313 | 0 | 0 |  |  | 96.86 | 0 | 0 | 2012 | 05 | 24 | 2012-05-24 | Áno | Áno | Neurčené | Nie |  | 24 mesiacov | min. 7 rokov | 48 hodín | Zmluva 300_AT
separátor krvných zložiek |  | celá zostava | kontinuálny priebeh spracovania |  |  | Spectra Optia | Spectra Optia |  | Terumo BCT | sumárna cena | HW/SW | Fakultní nemocnica Olomouc | ČR | Terumo BCT Europe N.V | 413166055 | 1 | 1150000 | 1391500 CZK | 26.927 | 42708.0625 | 51249.675 | 42708.0625 | #VALUE! | 99.45 | 44288.4112 | 53146.0934 | 2013 | 11 | 07 | 2013-11-07 | Áno | Áno | Neurčené | Nie |  | 24 mesiacov | neurčené | 48 hodín | Zmluva NF_17
separátor krvných zložiek |  | prístroj | protokoly pre odbery mononukleárnych buniek |  |  | Spectra Optia |  |  | Terumo BCT | bez položkovej identifikácie ceny (v rámci sumárnej ceny) |  | Fakultní nemocnica Olomouc | ČR | Terumo BCT Europe N.V | 413166055 | 1 |  |  | 26.927 | 0 | 0 |  |  | 99.45 | 0 | 0 | 2013 | 11 | 07 | 2013-11-07 | Áno | Áno | Neurčené | Nie |  | 24 mesiacov | neurčené | 48 hodín | Zmluva NF_17
separátor krvných zložiek |  | prístroj | protokoly pre odbery granulocytov |  |  | Spectra Optia |  |  | Terumo BCT | bez položkovej identifikácie ceny (v rámci sumárnej ceny) |  | Fakultní nemocnica Olomouc | ČR | Terumo BCT Europe N.V | 413166055 | 1 |  |  | 26.927 | 0 | 0 |  |  | 99.45 | 0 | 0 | 2013 | 11 | 07 | 2013-11-07 | Áno | Áno | Neurčené | Nie |  | 24 mesiacov | neurčené | 48 hodín | Zmluva NF_17
separátor krvných zložiek |  | prístroj | protokoly pre liečebné plazmaferézy s možnosťou pripojenia externých systémov |  |  | Spectra Optia |  |  | Terumo BCT | bez položkovej identifikácie ceny (v rámci sumárnej ceny) |  | Fakultní nemocnica Olomouc | ČR | Terumo BCT Europe N.V | 413166055 | 1 |  |  | 26.927 | 0 | 0 |  |  | 99.45 | 0 | 0 | 2013 | 11 | 07 | 2013-11-07 | Áno | Áno | Neurčené | Nie |  | 24 mesiacov | neurčené | 48 hodín | Zmluva NF_17
separátor krvných zložiek |  | prístroj | protokoly pre liečebné erytrocytaferézy |  |  | Spectra Optia |  |  | Terumo BCT | bez položkovej identifikácie ceny (v rámci sumárnej ceny) |  | Fakultní nemocnica Olomouc | ČR | Terumo BCT Europe N.V | 413166055 | 1 |  |  | 26.927 | 0 | 0 |  |  | 99.45 | 0 | 0 | 2013 | 11 | 07 | 2013-11-07 | Áno | Áno | Neurčené | Nie |  | 24 mesiacov | neurčené | 48 hodín | Zmluva NF_17
separátor krvných zložiek |  | prístroj | protokoly pre deplečné procedúry (leukocyty, trombocyty) |  |  | Spectra Optia |  |  | Terumo BCT | bez položkovej identifikácie ceny (v rámci sumárnej ceny) |  | Fakultní nemocnica Olomouc | ČR | Terumo BCT Europe N.V | 413166055 | 1 |  |  | 26.927 | 0 | 0 |  |  | 99.45 | 0 | 0 | 2013 | 11 | 07 | 2013-11-07 | Áno | Áno | Neurčené | Nie |  | 24 mesiacov | neurčené | 48 hodín | Zmluva NF_17
separátor krvných zložiek |  | prístroj | protokoly pre spracovanie kostnej drene |  |  | Spectra Optia |  |  | Terumo BCT | bez položkovej identifikácie ceny (v rámci sumárnej ceny) |  | Fakultní nemocnica Olomouc | ČR | Terumo BCT Europe N.V | 413166055 | 1 |  |  | 26.927 | 0 | 0 |  |  | 99.45 | 0 | 0 | 2013 | 11 | 07 | 2013-11-07 | Áno | Áno | Neurčené | Nie |  | 24 mesiacov | neurčené | 48 hodín | Zmluva NF_17
separátor krvných zložiek |  | prístroj | dotyková obrazovka v češtine |  |  | Spectra Optia |  |  | Terumo BCT | bez položkovej identifikácie ceny (v rámci sumárnej ceny) |  | Fakultní nemocnica Olomouc | ČR | Terumo BCT Europe N.V | 413166055 | 1 |  |  | 26.927 | 0 | 0 |  |  | 99.45 | 0 | 0 | 2013 | 11 | 07 | 2013-11-07 | Áno | Áno | Neurčené | Nie |  | 24 mesiacov | neurčené | 48 hodín | Zmluva NF_17
separátor krvných zložiek |  | prístroj | automatické zakladanie kazety setov |  |  | Spectra Optia |  |  | Terumo BCT | bez položkovej identifikácie ceny (v rámci sumárnej ceny) |  | Fakultní nemocnica Olomouc | ČR | Terumo BCT Europe N.V | 413166055 | 1 |  |  | 26.927 | 0 | 0 |  |  | 99.45 | 0 | 0 | 2013 | 11 | 07 | 2013-11-07 | Áno | Áno | Neurčené | Nie |  | 24 mesiacov | neurčené | 48 hodín | Zmluva NF_17
separátor krvných zložiek |  | sieťový kábel, držiak na ohrievač, zváračka s káblom |  |  |  | Spectra Optia | Configuration kit 320V |  | Terumo BCT | bez položkovej identifikácie ceny (v rámci sumárnej ceny) |  | Fakultní nemocnica Olomouc | ČR | Terumo BCT Europe N.V | 413166055 | 1 |  |  | 26.927 | 0 | 0 |  |  | 99.45 | 0 | 0 | 2013 | 11 | 07 | 2013-11-07 | Áno | Áno | Neurčené | Nie |  | 24 mesiacov | neurčené | 48 hodín | Zmluva NF_17
separátor krvných zložiek |  | IDL filter | extra separačný kotúč na sety IDL |  |  | Spectra Optia | IDL filter |  | Terumo BCT | bez položkovej identifikácie ceny (v rámci sumárnej ceny) |  | Fakultní nemocnica Olomouc | ČR | Terumo BCT Europe N.V | 413166055 | 1 |  |  | 26.927 | 0 | 0 |  |  | 99.45 | 0 | 0 | 2013 | 11 | 07 | 2013-11-07 | Áno | Áno | Neurčené | Nie |  | 24 mesiacov | neurčené | 48 hodín | Zmluva NF_17
separátor krvných zložiek |  | celá zostava | kontinuálny priebeh spracovania |  |  | Spectra Optia | Spectra Optia |  | Terumo BCT | sumárna cena | HW/SW | Fakultní nemocnica Olomouc | ČR | Terumo BCT Europe N.V | 413166055 | 2 | 2400000 | 2 904 000 CZK | 27.105 | 88544.549 | 106253.4588 | 44272.2745 | #VALUE! | 100.07 | 45626.0584 | 54751.2701 | 2015 | 10 | 01 | 2015-10-01 | Áno | Áno | Neurčené | Nie |  | 48 mesiacov | neurčené | 48 hodín | Zmluva NF_18
separátor krvných zložiek |  | prístroj | protokoly pre odbery mononukleárnych buniek |  |  | Spectra Optia |  |  | Terumo BCT | bez položkovej identifikácie ceny (v rámci sumárnej ceny) |  | Fakultní nemocnica Olomouc | ČR | Terumo BCT Europe N.V | 413166055 | 2 |  |  | 27.105 | 0 | 0 |  |  | 100.07 | 0 | 0 | 2015 | 10 | 01 | 2015-10-01 | Áno | Áno | Neurčené | Nie |  | 48 mesiacov | neurčené | 48 hodín | Zmluva NF_18
separátor krvných zložiek |  | prístroj | protokoly pre odbery granulocytov |  |  | Spectra Optia |  |  | Terumo BCT | bez položkovej identifikácie ceny (v rámci sumárnej ceny) |  | Fakultní nemocnica Olomouc | ČR | Terumo BCT Europe N.V | 413166055 |  |  |  | 27.105 | 0 | 0 |  |  | 100.07 | 0 | 0 | 2015 | 10 | 01 | 2015-10-01 | Áno | Áno | Neurčené | Nie |  | 48 mesiacov | neurčené | 48 hodín | Zmluva NF_18
separátor krvných zložiek |  | prístroj | protokoly pre liečebné plazmaferézy s možnosťou pripojenia externých systémov |  |  | Spectra Optia |  |  | Terumo BCT | bez položkovej identifikácie ceny (v rámci sumárnej ceny) |  | Fakultní nemocnica Olomouc | ČR | Terumo BCT Europe N.V | 413166055 |  |  |  | 27.105 | 0 | 0 |  |  | 100.07 | 0 | 0 | 2015 | 10 | 01 | 2015-10-01 | Áno | Áno | Neurčené | Nie |  | 48 mesiacov | neurčené | 48 hodín | Zmluva NF_18
separátor krvných zložiek |  | prístroj | protokoly pre liečebné erytrocytaferézy |  |  | Spectra Optia |  |  | Terumo BCT | bez položkovej identifikácie ceny (v rámci sumárnej ceny) |  | Fakultní nemocnica Olomouc | ČR | Terumo BCT Europe N.V | 413166055 |  |  |  | 27.105 | 0 | 0 |  |  | 100.07 | 0 | 0 | 2015 | 10 | 01 | 2015-10-01 | Áno | Áno | Neurčené | Nie |  | 48 mesiacov | neurčené | 48 hodín | Zmluva NF_18
separátor krvných zložiek |  | prístroj | protokoly pre deplečné procedúry (leukocyty, trombocyty) |  |  | Spectra Optia |  |  | Terumo BCT | bez položkovej identifikácie ceny (v rámci sumárnej ceny) |  | Fakultní nemocnica Olomouc | ČR | Terumo BCT Europe N.V | 413166055 |  |  |  | 27.105 | 0 | 0 |  |  | 100.07 | 0 | 0 | 2015 | 10 | 01 | 2015-10-01 | Áno | Áno | Neurčené | Nie |  | 48 mesiacov | neurčené | 48 hodín | Zmluva NF_18
separátor krvných zložiek |  | prístroj | protokoly pre spracovanie kostnej drene |  |  | Spectra Optia |  |  | Terumo BCT | bez položkovej identifikácie ceny (v rámci sumárnej ceny) |  | Fakultní nemocnica Olomouc | ČR | Terumo BCT Europe N.V | 413166055 |  |  |  | 27.105 | 0 | 0 |  |  | 100.07 | 0 | 0 | 2015 | 10 | 01 | 2015-10-01 | Áno | Áno | Neurčené | Nie |  | 48 mesiacov | neurčené | 48 hodín | Zmluva NF_18
separátor krvných zložiek |  | prístroj | protokoly pre odber darcovských trombocytov |  |  | Spectra Optia |  |  | Terumo BCT | bez položkovej identifikácie ceny (v rámci sumárnej ceny) |  | Fakultní nemocnica Olomouc | ČR | Terumo BCT Europe N.V | 413166055 |  |  |  | 27.105 | 0 | 0 |  |  | 100.07 | 0 | 0 | 2015 | 10 | 01 | 2015-10-01 | Áno | Áno | Neurčené | Nie |  | 48 mesiacov | neurčené | 48 hodín | Zmluva NF_18
separátor krvných zložiek |  | prietokový ohrievač krvi |  |  |  | Spectra Optia | Astotherm |  | Terumo BCT | bez položkovej identifikácie ceny (v rámci sumárnej ceny) |  | Fakultní nemocnica Olomouc | ČR | Terumo BCT Europe N.V | 413166055 | 2 |  |  | 27.105 | 0 | 0 |  |  | 100.07 | 0 | 0 | 2015 | 10 | 01 | 2015-10-01 | Áno | Áno | Neurčené | Nie |  | 48 mesiacov | neurčené | 48 hodín | Zmluva NF_18
separátor krvných zložiek |  | sieťový kábel, držiak na ohrievač, zváračka s káblom |  |  |  | Spectra Optia | Configuration kit 230V |  | Terumo BCT | bez položkovej identifikácie ceny (v rámci sumárnej ceny) |  | Fakultní nemocnica Olomouc | ČR | Terumo BCT Europe N.V | 413166055 | 2 |  |  | 27.105 | 0 | 0 |  |  | 100.07 | 0 | 0 | 2015 | 10 | 01 | 2015-10-01 | Áno | Áno | Neurčené | Nie |  | 48 mesiacov | neurčené | 48 hodín | Zmluva NF_18
separátor krvných zložiek |  | IDL filter | extra separačný kotúč na sety IDL |  |  | Spectra Optia | IDL filter |  | Terumo BCT | bez položkovej identifikácie ceny (v rámci sumárnej ceny) |  | Fakultní nemocnica Olomouc | ČR | Terumo BCT Europe N.V | 413166055 | 2 |  |  | 27.105 | 0 | 0 |  |  | 100.07 | 0 | 0 | 2015 | 10 | 01 | 2015-10-01 | Áno | Áno | Neurčené | Nie |  | 48 mesiacov | neurčené | 48 hodín | Zmluva NF_18
separátor krvných zložiek |  | celá zostava | kontinuálny priebeh spracovania |  |  | Spectra Optia | Spectra Optia |  | Terumo BCT | sumárna cena | HW/SW | Fakultní nemocnice Plzeň | ČR | Terumo BCT Europe N.V | 413166055 | 2 | 2200000 | 2 662 000 CZK | 27.061 | 81297.8087 | 97557.3704 | 40648.9043 | #VALUE! | 101.72 | 41212.3624 | 49454.8349 | 2016 | 06 | 10 | 2016-06-10 | Áno | Áno | Neurčené | Nie |  | 24 mesiacov | neurčené | 48 hodín | Zmluva NF_19
separátor krvných zložiek |  | prístroj | protokoly pre odbery mononukleárnych buniek |  |  | Spectra Optia |  |  | Terumo BCT | bez položkovej identifikácie ceny (v rámci sumárnej ceny) |  | Fakultní nemocnice Plzeň | ČR | Terumo BCT Europe N.V | 413166055 | 2 |  |  | 27.061 | 0 | 0 |  |  | 101.72 | 0 | 0 | 2016 | 06 | 10 | 2016-06-10 | Áno | Áno | Neurčené | Nie |  | 24 mesiacov | neurčené | 48 hodín | Zmluva NF_19
separátor krvných zložiek |  | prístroj | protokoly pre odbery granulocytov |  |  | Spectra Optia |  |  | Terumo BCT | bez položkovej identifikácie ceny (v rámci sumárnej ceny) |  | Fakultní nemocnice Plzeň | ČR | Terumo BCT Europe N.V | 413166055 |  |  |  | 27.061 | 0 | 0 |  |  | 101.72 | 0 | 0 | 2016 | 06 | 10 | 2016-06-10 | Áno | Áno | Neurčené | Nie |  | 24 mesiacov | neurčené | 48 hodín | Zmluva NF_19
separátor krvných zložiek |  | prístroj | protokoly pre liečebné plazmaferézy s možnosťou pripojenia externých systémov |  |  | Spectra Optia |  |  | Terumo BCT | bez položkovej identifikácie ceny (v rámci sumárnej ceny) |  | Fakultní nemocnice Plzeň | ČR | Terumo BCT Europe N.V | 413166055 |  |  |  | 27.061 | 0 | 0 |  |  | 101.72 | 0 | 0 | 2016 | 06 | 10 | 2016-06-10 | Áno | Áno | Neurčené | Nie |  | 24 mesiacov | neurčené | 48 hodín | Zmluva NF_19
separátor krvných zložiek |  | prístroj | protokoly pre liečebné erytrocytaferézy |  |  | Spectra Optia |  |  | Terumo BCT | bez položkovej identifikácie ceny (v rámci sumárnej ceny) |  | Fakultní nemocnice Plzeň | ČR | Terumo BCT Europe N.V | 413166055 |  |  |  | 27.061 | 0 | 0 |  |  | 101.72 | 0 | 0 | 2016 | 06 | 10 | 2016-06-10 | Áno | Áno | Neurčené | Nie |  | 24 mesiacov | neurčené | 48 hodín | Zmluva NF_19
separátor krvných zložiek |  | prístroj | protokoly pre deplečné procedúry (leukocyty, trombocyty) |  |  | Spectra Optia |  |  | Terumo BCT | bez položkovej identifikácie ceny (v rámci sumárnej ceny) |  | Fakultní nemocnice Plzeň | ČR | Terumo BCT Europe N.V | 413166055 |  |  |  | 27.061 | 0 | 0 |  |  | 101.72 | 0 | 0 | 2016 | 06 | 10 | 2016-06-10 | Áno | Áno | Neurčené | Nie |  | 24 mesiacov | neurčené | 48 hodín | Zmluva NF_19
separátor krvných zložiek |  | prístroj | protokoly pre spracovanie kostnej drene |  |  | Spectra Optia |  |  | Terumo BCT | bez položkovej identifikácie ceny (v rámci sumárnej ceny) |  | Fakultní nemocnice Plzeň | ČR | Terumo BCT Europe N.V | 413166055 |  |  |  | 27.061 | 0 | 0 |  |  | 101.72 | 0 | 0 | 2016 | 06 | 10 | 2016-06-10 | Áno | Áno | Neurčené | Nie |  | 24 mesiacov | neurčené | 48 hodín | Zmluva NF_19
separátor krvných zložiek |  | prístroj | protokoly pre odber darcovských trombocytov |  |  | Spectra Optia |  |  | Terumo BCT | bez položkovej identifikácie ceny (v rámci sumárnej ceny) |  | Fakultní nemocnice Plzeň | ČR | Terumo BCT Europe N.V | 413166055 |  |  |  | 27.061 | 0 | 0 |  |  | 101.72 | 0 | 0 | 2016 | 06 | 10 | 2016-06-10 | Áno | Áno | Neurčené | Nie |  | 24 mesiacov | neurčené | 48 hodín | Zmluva NF_19
separátor krvných zložiek |  | prietokový ohrievač krvi |  |  |  | Spectra Optia | Astotherm |  | Terumo BCT | bez položkovej identifikácie ceny (v rámci sumárnej ceny) |  | Fakultní nemocnice Plzeň | ČR | Terumo BCT Europe N.V | 413166055 | 2 |  |  | 27.061 | 0 | 0 |  |  | 101.72 | 0 | 0 | 2016 | 06 | 10 | 2016-06-10 | Áno | Áno | Neurčené | Nie |  | 24 mesiacov | neurčené | 48 hodín | Zmluva NF_19
separátor krvných zložiek |  | čiernobiela laserová tlačiareň |  |  |  | Spectra Optia |  |  | Terumo BCT | bez položkovej identifikácie ceny (v rámci sumárnej ceny) |  | Fakultní nemocnice Plzeň | ČR | Terumo BCT Europe N.V | 413166055 | 1 |  |  | 27.061 | 0 | 0 |  |  | 101.72 | 0 | 0 | 2016 | 06 | 10 | 2016-06-10 | Áno | Áno | Neurčené | Nie |  | 24 mesiacov | neurčené | 48 hodín | Zmluva NF_19
laser pre oftalmológiu |  | celá zostava |  |  |  | YAG Laser Ultra Q | Ultra Q | laserový prístroj k operácii glaukómu a sekundárnej katarakty | ELLEX | sumárna cena | HW/SW | Fakultná nemocnica Trenčín | ČR | CMI s.r.o. | 35733853 | 1 | 41901 | 50280 | 25.464 | 1645.4995 | 1974.5523 | 1645.4995 | 1974.5523 | 92.25 | 1839.5704 | 2207.4844 | 2011 | 11 | 03 | 2011-11-03 | Áno | Áno | Neurčené | Nie |  | 24 mesiacov | neurčené | neurčené | Zmluva NF_20
laser pre oftalmológiu |  | laserový prístroj | plne integrovaný do štrbinovej lampy bez externých káblov |  |  | YAG Laser Ultra Q | Ultra Q | laserový prístroj k operácii glaukómu a sekundárnej katarakty | ELLEX | bez položkovej identifikácie ceny (v rámci sumárnej ceny) | HW/SW | Fakultná nemocnica Trenčín | ČR | CMI s.r.o. | 35733853 | 1 |  |  | 25.464 | 0 | 0 |  |  | 92.25 | 0 | 0 | 2011 | 11 | 03 | 2011-11-03 | Áno | Áno | Neurčené | Nie |  | 24 mesiacov | neurčené | neurčené | Zmluva NF_20
laser pre oftalmológiu |  | vlnová dĺžka |  | 1065 nm |  | YAG Laser Ultra Q | Ultra Q | laserový prístroj k operácii glaukómu a sekundárnej katarakty | ELLEX | bez položkovej identifikácie ceny (v rámci sumárnej ceny) | HW/SW | Fakultná nemocnica Trenčín | ČR | CMI s.r.o. | 35733853 |  |  |  | 25.464 | 0 | 0 |  |  | 92.25 | 0 | 0 | 2011 | 11 | 03 | 2011-11-03 | Áno | Áno | Neurčené | Nie |  | 24 mesiacov | neurčené | neurčené | Zmluva NF_20
laser pre oftalmológiu |  | celá zostava |  |  |  | Supre Scan 577 nm | Supre Scan 577 nm | fotokoaugulačný laser | Quantel Medical, Francúzsko | sumárna cena | HW/SW | Fakultní nemocnice Hradec Králové | ČR | Askin&Co | 48399965 | 1 | 1565200 | 1893892 | 27.089 | 57779.9107 | 69913.6919 | 57779.9107 | 69913.6919 | 100.14 | 59505.1147 | 71406.1376 | 2015 | 09 | 10 | 2015-09-10 | Áno | Áno | 2 splátky, 50% do 30 dní, 50% do 60 dní | Nie |  | 24 mesiacov | neurčené | 48 hodín | Zmluva NF_21
laser pre oftalmológiu |  | sietnicový laser | štrbinová lampa je elektricky posuvným stolíkom |  |  | Supre Scan 577 nm | Supre Scan 577 nm | fotokoaugulačný laser | Quantel Medical, Francúzsko | bez položkovej identifikácie ceny (v rámci sumárnej ceny) | HW/SW | Fakultní nemocnice Hradec Králové | ČR | Askin&Co | 48399965 |  |  |  | 27.089 | 0 | 0 |  |  | 100.14 | 0 | 0 | 2015 | 09 | 10 | 2015-09-10 | Áno | Áno | 2 splátky, 50% do 30 dní, 50% do 60 dní | Nie |  | 24 mesiacov | neurčené | 48 hodín | Zmluva NF_21
laser pre oftalmológiu |  | vlnová dĺžka |  | 578 nm |  | Supre Scan 577 nm |  | fotokoaugulačný laser | Quantel Medical, Francúzsko | bez položkovej identifikácie ceny (v rámci sumárnej ceny) | HW/SW | Fakultní nemocnice Hradec Králové | ČR | Askin&Co | 48399965 |  |  |  | 27.089 | 0 | 0 |  |  | 100.14 | 0 | 0 | 2015 | 09 | 10 | 2015-09-10 | Áno | Áno | 2 splátky, 50% do 30 dní, 50% do 60 dní | Nie |  | 24 mesiacov | neurčené | 48 hodín | Zmluva NF_21
laser pre oftalmológiu |  | rozsah výkonu |  | 0 až 1800 mW |  | Supre Scan 577 nm |  | fotokoaugulačný laser | Quantel Medical, Francúzsko | bez položkovej identifikácie ceny (v rámci sumárnej ceny) | HW/SW | Fakultní nemocnice Hradec Králové | ČR | Askin&Co | 48399965 |  |  |  | 27.089 | 0 | 0 |  |  | 100.14 | 0 | 0 | 2015 | 09 | 10 | 2015-09-10 | Áno | Áno | 2 splátky, 50% do 30 dní, 50% do 60 dní | Nie |  | 24 mesiacov | neurčené | 48 hodín | Zmluva NF_21
laser pre oftalmológiu |  | nastaviteľná veľlkosť stopy laserového lúču |  |  |  | Supre Scan 577 nm |  | fotokoaugulačný laser | Quantel Medical, Francúzsko | bez položkovej identifikácie ceny (v rámci sumárnej ceny) | HW/SW | Fakultní nemocnice Hradec Králové | ČR | Askin&Co | 48399965 |  |  |  | 27.089 | 0 | 0 |  |  | 100.14 | 0 | 0 | 2015 | 09 | 10 | 2015-09-10 | Áno | Áno | 2 splátky, 50% do 30 dní, 50% do 60 dní | Nie |  | 24 mesiacov | neurčené | 48 hodín | Zmluva NF_21
laser pre oftalmológiu |  | maticové funkcie vo fotokoaugulačnom a mikroimpulznom režime |  |  |  | Supre Scan 577 nm |  | fotokoaugulačný laser | Quantel Medical, Francúzsko | bez položkovej identifikácie ceny (v rámci sumárnej ceny) | HW/SW | Fakultní nemocnice Hradec Králové | ČR | Askin&Co | 48399965 |  |  |  | 27.089 | 0 | 0 |  |  | 100.14 | 0 | 0 | 2015 | 09 | 10 | 2015-09-10 | Áno | Áno | 2 splátky, 50% do 30 dní, 50% do 60 dní | Nie |  | 24 mesiacov | neurčené | 48 hodín | Zmluva NF_21
laser pre oftalmológiu |  | funkcia automatického dokončenia maticovej sekvencie |  |  |  | Supre Scan 577 nm |  | fotokoaugulačný laser | Quantel Medical, Francúzsko | bez položkovej identifikácie ceny (v rámci sumárnej ceny) | HW/SW | Fakultní nemocnice Hradec Králové | ČR | Askin&Co | 48399965 |  |  |  | 27.089 | 0 | 0 |  |  | 100.14 | 0 | 0 | 2015 | 09 | 10 | 2015-09-10 | Áno | Áno | 2 splátky, 50% do 30 dní, 50% do 60 dní | Nie |  | 24 mesiacov | neurčené | 48 hodín | Zmluva NF_21
laser pre oftalmológiu |  | integrovaný zameriavací lúč |  |  |  | Supre Scan 577 nm |  | fotokoaugulačný laser | Quantel Medical, Francúzsko | bez položkovej identifikácie ceny (v rámci sumárnej ceny) | HW/SW | Fakultní nemocnice Hradec Králové | ČR | Askin&Co | 48399965 |  |  |  | 27.089 | 0 | 0 |  |  | 100.14 | 0 | 0 | 2015 | 09 | 10 | 2015-09-10 | Áno | Áno | 2 splátky, 50% do 30 dní, 50% do 60 dní | Nie |  | 24 mesiacov | neurčené | 48 hodín | Zmluva NF_21
laser pre oftalmológiu |  | pripojiteľnosť na : štrbinové lampy, indirektný oftalmoskop, endoskopy, operačný mikroskop |  |  |  | Supre Scan 577 nm |  | fotokoaugulačný laser | Quantel Medical, Francúzsko | bez položkovej identifikácie ceny (v rámci sumárnej ceny) | HW/SW | Fakultní nemocnice Hradec Králové | ČR | Askin&Co | 48399965 |  |  |  | 27.089 | 0 | 0 |  |  | 100.14 | 0 | 0 | 2015 | 09 | 10 | 2015-09-10 | Áno | Áno | 2 splátky, 50% do 30 dní, 50% do 60 dní | Nie |  | 24 mesiacov | neurčené | 48 hodín | Zmluva NF_21
laser pre oftalmológiu |  | sietnicový laser | [7 empty] | sumárna cena | HW/SW | Fakultná nemocnica Nitra | SR | CMI s.r.o. | 35733853 | 1 | 86500 | 103800 | 1 | 86500 | 103800 | 86500 | 103800 | 99.82 | 89368.313 | 107241.9756 | 2015 | 05 | 12 | 2015-05-12 | Áno | Áno | Neurčené | Nie |  | neurčené | neurčené | neurčené | Zmluva NF_22
laser pre oftalmológiu |  | celá zostava |  |  |  | YAG laser | YAG laser |  | ELLEX | sumárna cena | HW/SW | Nemocnica s poliklinikou Prievidza so sídlom v Bojniciach | SR | CMI s.r.o. | 35733853 | 1 | 34999 | 41998.8 | 1 | 34999 | 41998.8 | 34999 | 41998.8 | 100.29 | 35990.0974 | 43188.1169 | 2015 | 12 | 01 | 2015-12-01 | Áno | Áno | Neurčené | Nie |  | neurčené | neurčené | neurčené | Zmluva NF_23
laser pre oftalmológiu |  | oftalmologický laser |  |  |  | YAG laser | YAG laser |  | ELLEX | bez položkovej identifikácie ceny (v rámci sumárnej ceny) | HW/SW | Nemocnica s poliklinikou Prievidza so sídlom v Bojniciach | SR | CMI s.r.o. | 35733853 |  |  |  | 1 | 0 | 0 |  |  | 100.29 | 0 | 0 | 2015 | 12 | 01 | 2015-12-01 | Áno | Áno | Neurčené | Nie |  | neurčené | neurčené | neurčené | Zmluva NF_23
laser pre oftalmológiu |  | vlnová dĺžka |  | 1065 nm |  | YAG laser |  |  | ELLEX | bez položkovej identifikácie ceny (v rámci sumárnej ceny) | HW/SW | Nemocnica s poliklinikou Prievidza so sídlom v Bojniciach | SR | CMI s.r.o. | 35733853 |  |  |  | 1 | 0 | 0 |  |  | 100.29 | 0 | 0 | 2015 | 12 | 01 | 2015-12-01 | Áno | Áno | Neurčené | Nie |  | neurčené | neurčené | neurčené | Zmluva NF_23
laser pre oftalmológiu |  | veľkosť laserového bodu |  | 8 µm |  | YAG laser |  |  | ELLEX | bez položkovej identifikácie ceny (v rámci sumárnej ceny) | HW/SW | Nemocnica s poliklinikou Prievidza so sídlom v Bojniciach | SR | CMI s.r.o. | 35733853 |  |  |  | 1 | 0 | 0 |  |  | 100.29 | 0 | 0 | 2015 | 12 | 01 | 2015-12-01 | Áno | Áno | Neurčené | Nie |  | neurčené | neurčené | neurčené | Zmluva NF_23
laser pre oftalmológiu |  | zameriavací lúč |  | 636 nm |  | YAG laser |  |  | ELLEX | bez položkovej identifikácie ceny (v rámci sumárnej ceny) | HW/SW | Nemocnica s poliklinikou Prievidza so sídlom v Bojniciach | SR | CMI s.r.o. | 35733853 |  |  |  | 1 | 0 | 0 |  |  | 100.29 | 0 | 0 | 2015 | 12 | 01 | 2015-12-01 | Áno | Áno | Neurčené | Nie |  | neurčené | neurčené | neurčené | Zmluva NF_23
laser pre oftalmológiu |  | výkon |  | < 1 mW |  | YAG laser |  |  | ELLEX | bez položkovej identifikácie ceny (v rámci sumárnej ceny) | HW/SW | Nemocnica s poliklinikou Prievidza so sídlom v Bojniciach | SR | CMI s.r.o. | 35733853 |  |  |  | 1 | 0 | 0 |  |  | 100.29 | 0 | 0 | 2015 | 12 | 01 | 2015-12-01 | Áno | Áno | Neurčené | Nie |  | neurčené | neurčené | neurčené | Zmluva NF_23
laser pre oftalmológiu |  | celkové zväčšenie |  | 16 x |  | YAG laser |  |  | ELLEX | bez položkovej identifikácie ceny (v rámci sumárnej ceny) | HW/SW | Nemocnica s poliklinikou Prievidza so sídlom v Bojniciach | SR | CMI s.r.o. | 35733853 |  |  |  | 1 | 0 | 0 |  |  | 100.29 | 0 | 0 | 2015 | 12 | 01 | 2015-12-01 | Áno | Áno | Neurčené | Nie |  | neurčené | neurčené | neurčené | Zmluva NF_23
laser pre oftalmológiu |  | optimalizovaná optika štrbinovej lampy na predný segment oka so širokým stereo-uhlom |  |  |  | YAG laser |  |  | ELLEX | bez položkovej identifikácie ceny (v rámci sumárnej ceny) | HW/SW | Nemocnica s poliklinikou Prievidza so sídlom v Bojniciach | SR | CMI s.r.o. | 35733853 |  |  |  | 1 | 0 | 0 |  |  | 100.29 | 0 | 0 | 2015 | 12 | 01 | 2015-12-01 | Áno | Áno | Neurčené | Nie |  | neurčené | neurčené | neurčené | Zmluva NF_23
laser pre oftalmológiu |  | Galileovský stereoskopický mikroskop so sústrednou optikou |  |  |  | YAG laser |  |  | ELLEX | bez položkovej identifikácie ceny (v rámci sumárnej ceny) | HW/SW | Nemocnica s poliklinikou Prievidza so sídlom v Bojniciach | SR | CMI s.r.o. | 35733853 |  |  |  | 1 | 0 | 0 |  |  | 100.29 | 0 | 0 | 2015 | 12 | 01 | 2015-12-01 | Áno | Áno | Neurčené | Nie |  | neurčené | neurčené | neurčené | Zmluva NF_23
laser pre oftalmológiu |  | príslušenstvo (bezpečnostné okuliare, ochranný kryt proti prachu, výstražná tabula) |  |  |  | YAG laser |  |  | ELLEX | bez položkovej identifikácie ceny (v rámci sumárnej ceny) | HW/SW | Nemocnica s poliklinikou Prievidza so sídlom v Bojniciach | SR | CMI s.r.o. | 35733853 |  |  |  | 1 | 0 | 0 |  |  | 100.29 | 0 | 0 | 2015 | 12 | 01 | 2015-12-01 | Áno | Áno | Neurčené | Nie |  | neurčené | neurčené | neurčené | Zmluva NF_23
laser pre oftalmológiu |  | fotokoagulainf laser |  |  |  | VITRA | VITRA |  | Quantel Medical, Francúzsko | sumárna cena | HW/SW | Fakultná nemocnica Trnava | SR | Askin&Co | 17323100 | 1 | 38062.08 | 47577.6 | 1 | 38062.08 | 47577.6 | 38062.08 | 47577.6 | 98.17 | 39985.1514 | 47982.1816 | 2012 | 08 | 03 | 2012-08-03 | Áno | Áno | Neurčené | Nie |  | neurčené | neurčené | neurčené | Zmluva NF_24
fundus kamera |  | celá zostava | digitálna funduskamera s archivačným systémom |  |  | FF 450+ IR | FF 450+ IR |  | Carl Zeiss | sumárna cena | HW/SW | Fakultní nemocnice Brno | ČR | První chráněná dílna | 28685521 | 1 | 2145000 | 2595450 | 27.026 | 79368.016 | 96035.2993 | 79368.016 | 96035.2993 | 101.58 | 80579.0853 | 96694.9024 | 2016 | 05 | 04 | 2016-05-04 | Áno | Áno | na splátky | Nie |  | 24 mesiacov | neurčené | 24 hodín | Zmluva 309_AT
fundus kamera |  | kamera | digítálna okuliarová funduskamera |  |  | FF 450+ IR |  |  | Carl Zeiss | bez položkovej identifikácie ceny (v rámci sumárnej ceny) |  | Fakultní nemocnice Brno | ČR | První chráněná dílna | 28685521 |  |  |  | 27.026 | 0 | 0 |  |  | 101.58 | 0 | 0 | 2016 | 05 | 04 | 2016-05-04 | Áno | Áno | na splátky | Nie |  | 24 mesiacov | neurčené | 24 hodín | Zmluva 309_AT
fundus kamera |  | režimy snímania | FA,FAF,ICG,stereo snímky,blue,red,red free, farebné snímky |  |  | FF 450+ IR |  |  | Carl Zeiss | bez položkovej identifikácie ceny (v rámci sumárnej ceny) |  | Fakultní nemocnice Brno | ČR | První chráněná dílna | 28685521 |  |  |  | 27.026 | 0 | 0 |  |  | 101.58 | 0 | 0 | 2016 | 05 | 04 | 2016-05-04 | Áno | Áno | na splátky | Nie |  | 24 mesiacov | neurčené | 24 hodín | Zmluva 309_AT
fundus kamera |  | optický systém | telecentrický, paralélny |  |  | FF 450+ IR |  |  | Carl Zeiss | bez položkovej identifikácie ceny (v rámci sumárnej ceny) |  | Fakultní nemocnice Brno | ČR | První chráněná dílna | 28685521 |  |  |  | 27.026 | 0 | 0 |  |  | 101.58 | 0 | 0 | 2016 | 05 | 04 | 2016-05-04 | Áno | Áno | na splátky | Nie |  | 24 mesiacov | neurčené | 24 hodín | Zmluva 309_AT
fundus kamera |  | senzor pre farebné snímky |  |  |  | FF 450+ IR | Canon 5D Mark III |  | Carl Zeiss | bez položkovej identifikácie ceny (v rámci sumárnej ceny) |  | Fakultní nemocnice Brno | ČR | První chráněná dílna | 28685521 |  |  |  | 27.026 | 0 | 0 |  |  | 101.58 | 0 | 0 | 2016 | 05 | 04 | 2016-05-04 | Áno | Áno | na splátky | Nie |  | 24 mesiacov | neurčené | 24 hodín | Zmluva 309_AT
fundus kamera |  | senzor pre čiernobiele snímky |  |  |  | FF 450+ IR | PIKE 421b |  | Carl Zeiss | bez položkovej identifikácie ceny (v rámci sumárnej ceny) |  | Fakultní nemocnice Brno | ČR | První chráněná dílna | 28685521 |  |  |  | 27.026 | 0 | 0 |  |  | 101.58 | 0 | 0 | 2016 | 05 | 04 | 2016-05-04 | Áno | Áno | na splátky | Nie |  | 24 mesiacov | neurčené | 24 hodín | Zmluva 309_AT
fundus kamera |  | horizontálny uhol naklápania kamery |  | ± 45 ° |  | FF 450+ IR |  |  | Carl Zeiss | bez položkovej identifikácie ceny (v rámci sumárnej ceny) |  | Fakultní nemocnice Brno | ČR | První chráněná dílna | 28685521 |  |  |  | 27.026 | 0 | 0 |  |  | 101.58 | 0 | 0 | 2016 | 05 | 04 | 2016-05-04 | Áno | Áno | na splátky | Nie |  | 24 mesiacov | neurčené | 24 hodín | Zmluva 309_AT
fundus kamera |  | vertikálny uhol náklapania kamery |  | + 15 ° / -10° |  | FF 450+ IR |  |  | Carl Zeiss | bez položkovej identifikácie ceny (v rámci sumárnej ceny) |  | Fakultní nemocnice Brno | ČR | První chráněná dílna | 28685521 |  |  |  | 27.026 | 0 | 0 |  |  | 101.58 | 0 | 0 | 2016 | 05 | 04 | 2016-05-04 | Áno | Áno | na splátky | Nie |  | 24 mesiacov | neurčené | 24 hodín | Zmluva 309_AT
fundus kamera |  | import/export snímkov TIFF,BMP,PNG,XML,JPEG,DICOM |  |  |  | FF 450+ IR |  |  | Carl Zeiss | bez položkovej identifikácie ceny (v rámci sumárnej ceny) |  | Fakultní nemocnice Brno | ČR | První chráněná dílna | 28685521 |  |  |  | 27.026 | 0 | 0 |  |  | 101.58 | 0 | 0 | 2016 | 05 | 04 | 2016-05-04 | Áno | Áno | na splátky | Nie |  | 24 mesiacov | neurčené | 24 hodín | Zmluva 309_AT
fundus kamera |  | archivácia snímkov | DVD/CD |  |  | FF 450+ IR |  |  | Carl Zeiss | bez položkovej identifikácie ceny (v rámci sumárnej ceny) |  | Fakultní nemocnice Brno | ČR | První chráněná dílna | 28685521 |  |  |  | 27.026 | 0 | 0 |  |  | 101.58 | 0 | 0 | 2016 | 05 | 04 | 2016-05-04 | Áno | Áno | na splátky | Nie |  | 24 mesiacov | neurčené | 24 hodín | Zmluva 309_AT
fundus kamera |  | archivačný systém | systém |  |  | FF 450+ IR |  |  | Carl Zeiss | bez položkovej identifikácie ceny (v rámci sumárnej ceny) |  | Fakultní nemocnice Brno | ČR | První chráněná dílna | 28685521 |  |  |  | 27.026 | 0 | 0 |  |  | 101.58 | 0 | 0 | 2016 | 05 | 04 | 2016-05-04 | Áno | Áno | na splátky | Nie |  | 24 mesiacov | neurčené | 24 hodín | Zmluva 309_AT
fundus kamera |  | archivačný systém | "24 LCD |  |  | FF 450+ IR |  |  | Carl Zeiss | bez položkovej identifikácie ceny (v rámci sumárnej ceny) |  | Fakultní nemocnice Brno | ČR | První chráněná dílna | 28685521 |  |  |  | 27.026 | 0 | 0 |  |  | 101.58 | 0 | 0 | 2016 | 05 | 04 | 2016-05-04 | Áno | Áno | na splátky | Nie |  | 24 mesiacov | neurčené | 24 hodín | Zmluva 309_AT
fundus kamera |  | UPC |  |  |  | FF 450+ IR |  |  | Carl Zeiss | bez položkovej identifikácie ceny (v rámci sumárnej ceny) |  | Fakultní nemocnice Brno | ČR | První chráněná dílna | 28685521 |  |  |  | 27.026 | 0 | 0 |  |  | 101.58 | 0 | 0 | 2016 | 05 | 04 | 2016-05-04 | Áno | Áno | na splátky | Nie |  | 24 mesiacov | neurčené | 24 hodín | Zmluva 309_AT
fundus kamera |  | DICOM 3.0 |  |  |  | FF 450+ IR |  |  | Carl Zeiss | bez položkovej identifikácie ceny (v rámci sumárnej ceny) |  | Fakultní nemocnice Brno | ČR | První chráněná dílna | 28685521 |  |  |  | 27.026 | 0 | 0 |  |  | 101.58 | 0 | 0 | 2016 | 05 | 04 | 2016-05-04 | Áno | Áno | na splátky | Nie |  | 24 mesiacov | neurčené | 24 hodín | Zmluva 309_AT
fundus kamera |  | možnosť pripojenia na PACS |  |  |  | FF 450+ IR |  |  | Carl Zeiss | bez položkovej identifikácie ceny (v rámci sumárnej ceny) |  | Fakultní nemocnice Brno | ČR | První chráněná dílna | 28685521 |  |  |  | 27.026 | 0 | 0 |  |  | 101.58 | 0 | 0 | 2016 | 05 | 04 | 2016-05-04 | Áno | Áno | na splátky | Nie |  | 24 mesiacov | neurčené | 24 hodín | Zmluva 309_AT
fundus kamera |  | celá zostava | digitálna funduskamera s archivačným systémom |  |  | FF 450+ | FF 450+ |  | Carl Zeiss | sumárna cena | HW/SW | Nemocnice s poliklinikou Karviná | ČR | Carl Zeiss s.r.o. | 49356691 | 1 | 1230000 | 1402200 | 25.042 | 49117.4826 | 55993.9302 | 49117.4826 | 55993.9302 | 92.95 | 54496.8906 | 65396.2687 | 2012 | 02 | 05 | 2012-02-05 | Áno | Áno | Neurčené | Áno |  | 36 mesiacov | neurčené | 48 hodín | Zmluva 310_AT
fundus kamera |  | kamera | digítálna funduskamera |  |  | FF 450+ |  |  | Carl Zeiss | bez položkovej identifikácie ceny (v rámci sumárnej ceny) |  | Nemocnice s poliklinikou Karviná | ČR | Carl Zeiss s.r.o. | 49356691 |  |  |  | 25.042 | 0 | 0 |  |  | 92.95 | 0 | 0 | 2012 | 02 | 05 | 2012-02-05 | Áno | Áno | Neurčené | Áno |  | 36 mesiacov | neurčené | 48 hodín | Zmluva 310_AT
fundus kamera |  | režimy snímania | zelený,modrý,červený filter, filtry pre FAG |  |  | FF 450+ |  |  | Carl Zeiss | bez položkovej identifikácie ceny (v rámci sumárnej ceny) |  | Nemocnice s poliklinikou Karviná | ČR | Carl Zeiss s.r.o. | 49356691 |  |  |  | 25.042 | 0 | 0 |  |  | 92.95 | 0 | 0 | 2012 | 02 | 05 | 2012-02-05 | Áno | Áno | Neurčené | Áno |  | 36 mesiacov | neurčené | 48 hodín | Zmluva 310_AT
fundus kamera |  | optický systém | telecentrický, paralélny |  |  | FF 450+ |  |  | Carl Zeiss | bez položkovej identifikácie ceny (v rámci sumárnej ceny) |  | Nemocnice s poliklinikou Karviná | ČR | Carl Zeiss s.r.o. | 49356691 |  |  |  | 25.042 | 0 | 0 |  |  | 92.95 | 0 | 0 | 2012 | 02 | 05 | 2012-02-05 | Áno | Áno | Neurčené | Áno |  | 36 mesiacov | neurčené | 48 hodín | Zmluva 310_AT
fundus kamera |  | senzor pre farebné snímky |  |  |  | FF 450+ | 3 CCD |  | Carl Zeiss | bez položkovej identifikácie ceny (v rámci sumárnej ceny) |  | Nemocnice s poliklinikou Karviná | ČR | Carl Zeiss s.r.o. | 49356691 |  |  |  | 25.042 | 0 | 0 |  |  | 92.95 | 0 | 0 | 2012 | 02 | 05 | 2012-02-05 | Áno | Áno | Neurčené | Áno |  | 36 mesiacov | neurčené | 48 hodín | Zmluva 310_AT
fundus kamera |  | senzor pre red-free |  |  |  | FF 450+ | FAG foto ZK5 |  | Carl Zeiss | bez položkovej identifikácie ceny (v rámci sumárnej ceny) |  | Nemocnice s poliklinikou Karviná | ČR | Carl Zeiss s.r.o. | 49356691 |  |  |  | 25.042 | 0 | 0 |  |  | 92.95 | 0 | 0 | 2012 | 02 | 05 | 2012-02-05 | Áno | Áno | Neurčené | Áno |  | 36 mesiacov | neurčené | 48 hodín | Zmluva 310_AT
fundus kamera |  | horizontálny uhol naklápania kamery |  | ± 45 ° |  | FF 450+ |  |  | Carl Zeiss | bez položkovej identifikácie ceny (v rámci sumárnej ceny) |  | Nemocnice s poliklinikou Karviná | ČR | Carl Zeiss s.r.o. | 49356691 |  |  |  | 25.042 | 0 | 0 |  |  | 92.95 | 0 | 0 | 2012 | 02 | 05 | 2012-02-05 | Áno | Áno | Neurčené | Áno |  | 36 mesiacov | neurčené | 48 hodín | Zmluva 310_AT
fundus kamera |  | vertikálny uhol náklapania kamery |  | + 15 ° / -10° |  | FF 450+ |  |  | Carl Zeiss | bez položkovej identifikácie ceny (v rámci sumárnej ceny) |  | Nemocnice s poliklinikou Karviná | ČR | Carl Zeiss s.r.o. | 49356691 |  |  |  | 25.042 | 0 | 0 |  |  | 92.95 | 0 | 0 | 2012 | 02 | 05 | 2012-02-05 | Áno | Áno | Neurčené | Áno |  | 36 mesiacov | neurčené | 48 hodín | Zmluva 310_AT
fundus kamera |  | import/export snímkov TIFF,BMP,PNG,XML,JPEG,DICOM |  |  |  | FF 450+ |  |  | Carl Zeiss | bez položkovej identifikácie ceny (v rámci sumárnej ceny) |  | Nemocnice s poliklinikou Karviná | ČR | Carl Zeiss s.r.o. | 49356691 |  |  |  | 25.042 | 0 | 0 |  |  | 92.95 | 0 | 0 | 2012 | 02 | 05 | 2012-02-05 | Áno | Áno | Neurčené | Áno |  | 36 mesiacov | neurčené | 48 hodín | Zmluva 310_AT
fundus kamera |  | archivácia snímkov | DVD/CD |  |  | FF 450+ |  |  | Carl Zeiss | bez položkovej identifikácie ceny (v rámci sumárnej ceny) |  | Nemocnice s poliklinikou Karviná | ČR | Carl Zeiss s.r.o. | 49356691 |  |  |  | 25.042 | 0 | 0 |  |  | 92.95 | 0 | 0 | 2012 | 02 | 05 | 2012-02-05 | Áno | Áno | Neurčené | Áno |  | 36 mesiacov | neurčené | 48 hodín | Zmluva 310_AT
fundus kamera |  | CD-R/W ROM, USB |  |  |  | FF 450+ |  |  | Carl Zeiss | bez položkovej identifikácie ceny (v rámci sumárnej ceny) |  | Nemocnice s poliklinikou Karviná | ČR | Carl Zeiss s.r.o. | 49356691 |  |  |  | 25.042 | 0 | 0 |  |  | 92.95 | 0 | 0 | 2012 | 02 | 05 | 2012-02-05 | Áno | Áno | Neurčené | Áno |  | 36 mesiacov | neurčené | 48 hodín | Zmluva 310_AT
fundus kamera |  | archivačný systém | systém |  |  | FF 450+ |  |  | Carl Zeiss | bez položkovej identifikácie ceny (v rámci sumárnej ceny) |  | Nemocnice s poliklinikou Karviná | ČR | Carl Zeiss s.r.o. | 49356691 |  |  |  | 25.042 | 0 | 0 |  |  | 92.95 | 0 | 0 | 2012 | 02 | 05 | 2012-02-05 | Áno | Áno | Neurčené | Áno |  | 36 mesiacov | neurčené | 48 hodín | Zmluva 310_AT
fundus kamera |  | archivačný systém | "24 LCD |  |  | FF 450+ |  |  | Carl Zeiss | bez položkovej identifikácie ceny (v rámci sumárnej ceny) |  | Nemocnice s poliklinikou Karviná | ČR | Carl Zeiss s.r.o. | 49356691 |  |  |  | 25.042 | 0 | 0 |  |  | 92.95 | 0 | 0 | 2012 | 02 | 05 | 2012-02-05 | Áno | Áno | Neurčené | Áno |  | 36 mesiacov | neurčené | 48 hodín | Zmluva 310_AT
fundus kamera |  | celá zostava | kombinovaná mydriaticko-nemydriatická fundus kamera |  |  | CX - 1 | CX - 1 |  | CANON | sumárna cena | HW/SW | Národný ústav tuberkulózy, pl'úcnych chorôb a hrudníkovej chirurgie Vyšné Hágy | SR | CMI s.r.o. | 35733853 | 1 | 50518 | 60621.6 | 1 | 50518 | 60621.6 | 50518 | 60621.6 | 100.14 | 52026.3765 | 62431.6518 | 2015 | 11 | 25 | 2015-11-25 | Áno | Áno | Neurčené | Nie |  | 24 mesiacov | neurčené | 48 hodín | Zmluva NF_30
fundus kamera |  | optický uhol snímania v mydriatickom mode |  | 50 stupňov |  | CX - 1 | CX - 1 |  | CANON | bez položkovej identifikácie ceny (v rámci sumárnej ceny) | HW/SW | Národný ústav tuberkulózy, pl'úcnych chorôb a hrudníkovej chirurgie Vyšné Hágy | SR | CMI s.r.o. | 35733853 |  |  |  | 1 | 0 | 0 |  |  | 100.14 | 0 | 0 | 2015 | 11 | 25 | 2015-11-25 | Áno | Áno | Neurčené | Nie |  | 24 mesiacov | neurčené | 48 hodín | Zmluva NF_30
fundus kamera |  | optický uhol snímania v nemydriatickom mode |  | 45 stupňov |  | CX - 1 | CX - 1 |  | CANON | bez položkovej identifikácie ceny (v rámci sumárnej ceny) | HW/SW | Národný ústav tuberkulózy, pl'úcnych chorôb a hrudníkovej chirurgie Vyšné Hágy | SR | CMI s.r.o. | 35733853 |  |  |  | 1 | 0 | 0 |  |  | 100.14 | 0 | 0 | 2015 | 11 | 25 | 2015-11-25 | Áno | Áno | Neurčené | Nie |  | 24 mesiacov | neurčené | 48 hodín | Zmluva NF_30
fundus kamera |  | digitálny zoom |  | 2 x |  | CX - 1 | CX - 1 |  | CANON | bez položkovej identifikácie ceny (v rámci sumárnej ceny) | HW/SW | Národný ústav tuberkulózy, pl'úcnych chorôb a hrudníkovej chirurgie Vyšné Hágy | SR | CMI s.r.o. | 35733853 |  |  |  | 1 | 0 | 0 |  |  | 100.14 | 0 | 0 | 2015 | 11 | 25 | 2015-11-25 | Áno | Áno | Neurčené | Nie |  | 24 mesiacov | neurčené | 48 hodín | Zmluva NF_30
fundus kamera |  | uhol snímania dosiahnutý pri dvojnásobnom digitálnom zoome |  | 30 stupňov |  | CX - 1 | CX - 1 |  | CANON | bez položkovej identifikácie ceny (v rámci sumárnej ceny) | HW/SW | Národný ústav tuberkulózy, pl'úcnych chorôb a hrudníkovej chirurgie Vyšné Hágy | SR | CMI s.r.o. | 35733853 |  |  |  | 1 | 0 | 0 |  |  | 100.14 | 0 | 0 | 2015 | 11 | 25 | 2015-11-25 | Áno | Áno | Neurčené | Nie |  | 24 mesiacov | neurčené | 48 hodín | Zmluva NF_30
fundus kamera |  | rozlíšenie |  | 18 megapixelov |  | CX - 1 | CX - 1 |  | CANON | bez položkovej identifikácie ceny (v rámci sumárnej ceny) | HW/SW | Národný ústav tuberkulózy, pl'úcnych chorôb a hrudníkovej chirurgie Vyšné Hágy | SR | CMI s.r.o. | 35733853 |  |  |  | 1 | 0 | 0 |  |  | 100.14 | 0 | 0 | 2015 | 11 | 25 | 2015-11-25 | Áno | Áno | Neurčené | Nie |  | 24 mesiacov | neurčené | 48 hodín | Zmluva NF_30
fundus kamera |  | rýchlosť súvislého automatického fotografovania |  | 6,5 snímkov za sekundu |  | CX - 1 | CX - 1 |  | CANON | bez položkovej identifikácie ceny (v rámci sumárnej ceny) | HW/SW | Národný ústav tuberkulózy, pl'úcnych chorôb a hrudníkovej chirurgie Vyšné Hágy | SR | CMI s.r.o. | 35733853 |  |  |  | 1 | 0 | 0 |  |  | 100.14 | 0 | 0 | 2015 | 11 | 25 | 2015-11-25 | Áno | Áno | Neurčené | Nie |  | 24 mesiacov | neurčené | 48 hodín | Zmluva NF_30
fundus kamera |  | DICOM kompatibilita |  |  |  | CX - 1 | CX - 1 |  | CANON | bez položkovej identifikácie ceny (v rámci sumárnej ceny) | HW/SW | Národný ústav tuberkulózy, pl'úcnych chorôb a hrudníkovej chirurgie Vyšné Hágy | SR | CMI s.r.o. | 35733853 |  |  |  | 1 | 0 | 0 |  |  | 100.14 | 0 | 0 | 2015 | 11 | 25 | 2015-11-25 | Áno | Áno | Neurčené | Nie |  | 24 mesiacov | neurčené | 48 hodín | Zmluva NF_30
fundus kamera |  | ovládací a databázový SW software |  |  |  | CX - 1 | CX - 1 |  | CANON | bez položkovej identifikácie ceny (v rámci sumárnej ceny) | HW/SW | Národný ústav tuberkulózy, pl'úcnych chorôb a hrudníkovej chirurgie Vyšné Hágy | SR | CMI s.r.o. | 35733853 |  |  |  | 1 | 0 | 0 |  |  | 100.14 | 0 | 0 | 2015 | 11 | 25 | 2015-11-25 | Áno | Áno | Neurčené | Nie |  | 24 mesiacov | neurčené | 48 hodín | Zmluva NF_30
fundus kamera |  | snímacia technológia |  | EOS |  | CX - 1 | CX - 1 |  | CANON | bez položkovej identifikácie ceny (v rámci sumárnej ceny) | HW/SW | Národný ústav tuberkulózy, pl'úcnych chorôb a hrudníkovej chirurgie Vyšné Hágy | SR | CMI s.r.o. | 35733853 |  |  |  | 1 | 0 | 0 |  |  | 100.14 | 0 | 0 | 2015 | 11 | 25 | 2015-11-25 | Áno | Áno | Neurčené | Nie |  | 24 mesiacov | neurčené | 48 hodín | Zmluva NF_30
fundus kamera |  | PC stanica "all in one" |  |  |  | CX - 1 | CX - 1 |  | CANON | bez položkovej identifikácie ceny (v rámci sumárnej ceny) | HW/SW | Národný ústav tuberkulózy, pl'úcnych chorôb a hrudníkovej chirurgie Vyšné Hágy | SR | CMI s.r.o. | 35733853 |  |  |  | 1 | 0 | 0 |  |  | 100.14 | 0 | 0 | 2015 | 11 | 25 | 2015-11-25 | Áno | Áno | Neurčené | Nie |  | 24 mesiacov | neurčené | 48 hodín | Zmluva NF_30
fundus kamera |  | procesor |  | Intel Core 13 |  | CX - 1 | CX - 1 |  | CANON | bez položkovej identifikácie ceny (v rámci sumárnej ceny) | HW/SW | Národný ústav tuberkulózy, pl'úcnych chorôb a hrudníkovej chirurgie Vyšné Hágy | SR | CMI s.r.o. | 35733853 |  |  |  | 1 | 0 | 0 |  |  | 100.14 | 0 | 0 | 2015 | 11 | 25 | 2015-11-25 | Áno | Áno | Neurčené | Nie |  | 24 mesiacov | neurčené | 48 hodín | Zmluva NF_30
fundus kamera |  | elektrický stolík s veľkou pracovnou doskou |  |  |  | CX - 1 | CX - 1 |  | CANON | bez položkovej identifikácie ceny (v rámci sumárnej ceny) | HW/SW | Národný ústav tuberkulózy, pl'úcnych chorôb a hrudníkovej chirurgie Vyšné Hágy | SR | CMI s.r.o. | 35733853 |  |  |  | 1 | 0 | 0 |  |  | 100.14 | 0 | 0 | 2015 | 11 | 25 | 2015-11-25 | Áno | Áno | Neurčené | Nie |  | 24 mesiacov | neurčené | 48 hodín | Zmluva NF_30
fundus kamera |  | celá zostava | kombinovaná mydriaticko-nemydriatická fundus kamera |  |  | neurčené | neurčené |  | neurčené | sumárna cena | HW/SW | Ústredná vojenská nemocnica SNP Ružomberok | SR | CMI s.r.o. | 35733853 | 1 | 50520 | 60624 | 1 | 50520 | 60624 | 50520 | 60624 | 99.95 | 52127.3397 | 62552.8076 | 2015 | 07 | 08 | 2015-07-08 | Áno | Áno | Neurčené | Nie |  | neurčené | neurčené | neurčené | Zmluva NF_31
fundus kamera |  | optický uhol snímania v mydriatickom mode |  | 50 stupňov |  | neurčené | neurčené |  | neurčené | bez položkovej identifikácie ceny (v rámci sumárnej ceny) | HW/SW | Ústredná vojenská nemocnica SNP Ružomberok | SR | CMI s.r.o. | 35733853 |  |  |  | 1 | 0 | 0 |  |  | 99.95 | 0 | 0 | 2015 | 07 | 08 | 2015-07-08 | Áno | Áno | Neurčené | Nie |  | neurčené | neurčené | neurčené | Zmluva NF_31
fundus kamera |  | optický uhol snímania v nemydriatickom mode |  | 45 stupňov |  | neurčené | neurčené |  | neurčené | bez položkovej identifikácie ceny (v rámci sumárnej ceny) | HW/SW | Ústredná vojenská nemocnica SNP Ružomberok | SR | CMI s.r.o. | 35733853 |  |  |  | 1 | 0 | 0 |  |  | 99.95 | 0 | 0 | 2015 | 07 | 08 | 2015-07-08 | Áno | Áno | Neurčené | Nie |  | neurčené | neurčené | neurčené | Zmluva NF_31
fundus kamera |  | digitálny zoom |  | 2 x |  | neurčené | neurčené |  | neurčené | bez položkovej identifikácie ceny (v rámci sumárnej ceny) | HW/SW | Ústredná vojenská nemocnica SNP Ružomberok | SR | CMI s.r.o. | 35733853 |  |  |  | 1 | 0 | 0 |  |  | 99.95 | 0 | 0 | 2015 | 07 | 08 | 2015-07-08 | Áno | Áno | Neurčené | Nie |  | neurčené | neurčené | neurčené | Zmluva NF_31
fundus kamera |  | uhol snímania dosiahnutý pri dvojnásobnom digitálnom zoome |  | 30 stupňov |  | neurčené | neurčené |  | neurčené | bez položkovej identifikácie ceny (v rámci sumárnej ceny) | HW/SW | Ústredná vojenská nemocnica SNP Ružomberok | SR | CMI s.r.o. | 35733853 |  |  |  | 1 | 0 | 0 |  |  | 99.95 | 0 | 0 | 2015 | 07 | 08 | 2015-07-08 | Áno | Áno | Neurčené | Nie |  | neurčené | neurčené | neurčené | Zmluva NF_31
fundus kamera |  | DICOM kompatibilita |  |  |  | neurčené | neurčené |  | neurčené | bez položkovej identifikácie ceny (v rámci sumárnej ceny) | HW/SW | Ústredná vojenská nemocnica SNP Ružomberok | SR | CMI s.r.o. | 35733853 |  |  |  | 1 | 0 | 0 |  |  | 99.95 | 0 | 0 | 2015 | 07 | 08 | 2015-07-08 | Áno | Áno | Neurčené | Nie |  | neurčené | neurčené | neurčené | Zmluva NF_31
fundus kamera |  | ovládací a databázový SW software |  |  |  | neurčené | neurčené |  | neurčené | bez položkovej identifikácie ceny (v rámci sumárnej ceny) | HW/SW | Ústredná vojenská nemocnica SNP Ružomberok | SR | CMI s.r.o. | 35733853 |  |  |  | 1 | 0 | 0 |  |  | 99.95 | 0 | 0 | 2015 | 07 | 08 | 2015-07-08 | Áno | Áno | Neurčené | Nie |  | neurčené | neurčené | neurčené | Zmluva NF_31
fundus kamera |  | snímacia technológia |  | EOS |  | neurčené | neurčené |  | neurčené | bez položkovej identifikácie ceny (v rámci sumárnej ceny) | HW/SW | Ústredná vojenská nemocnica SNP Ružomberok | SR | CMI s.r.o. | 35733853 |  |  |  | 1 | 0 | 0 |  |  | 99.95 | 0 | 0 | 2015 | 07 | 08 | 2015-07-08 | Áno | Áno | Neurčené | Nie |  | neurčené | neurčené | neurčené | Zmluva NF_31
fundus kamera |  | rozlíšenie |  | 18 megapixelov |  | neurčené | neurčené |  | neurčené | bez položkovej identifikácie ceny (v rámci sumárnej ceny) | HW/SW | Ústredná vojenská nemocnica SNP Ružomberok | SR | CMI s.r.o. | 35733853 |  |  |  | 1 | 0 | 0 |  |  | 99.95 | 0 | 0 | 2015 | 07 | 08 | 2015-07-08 | Áno | Áno | Neurčené | Nie |  | neurčené | neurčené | neurčené | Zmluva NF_31
fundus kamera |  | celá zostava | mydriatická fundus kamera |  |  | TRC-NW7SF | TRC-NW7SF |  | TOPCON | sumárna cena | HW/SW | Univerzitná nemocnica L. Pasteura Košice | SR | GEODIS SLOVAKIA s.r.o. | 31595537 | 1 | 26558 | 31869.6 | 1 | 26558 | 31869.6 | 26558 | 31869.6 | #N/A | #N/A | #N/A | neurčené | neurčené | neurčené | neurčené | Áno | Áno | Neurčené | Nie |  | 24 mesiacov | neurčené | 48 hodín | Zmluva NF_32
fundus kamera |  | mydriatická fundus kamera |  |  |  | TRC-NW7SF | TRC-NW7SF |  | TOPCON | položková cena (súčasť sumárnej ceny) | HW/SW | Univerzitná nemocnica L. Pasteura Košice | SR | GEODIS SLOVAKIA s.r.o. | 31595537 | 1 | 20918 | 25101.6 | 1 | 20918 | 25101.6 | 20918 | 25101.6 | #N/A | #N/A | #N/A | neurčené | neurčené | neurčené | neurčené | Áno | Áno | Neurčené | Nie |  | 24 mesiacov | neurčené | 48 hodín | Zmluva NF_32
fundus kamera |  | elektrický stolík | s dvojdoskou |  |  | TRC-NW7SF | SE-243 |  | TOPCON | položková cena (súčasť sumárnej ceny) | HW/SW | Univerzitná nemocnica L. Pasteura Košice | SR | GEODIS SLOVAKIA s.r.o. | 31595537 | 1 | 690 | 828 | 1 | 690 | 828 | 690 | 828 | #N/A | #N/A | #N/A | neurčené | neurčené | neurčené | neurčené | Áno | Áno | Neurčené | Nie |  | 24 mesiacov | neurčené | 48 hodín | Zmluva NF_32
fundus kamera |  | PC-Low-end-DIGI-i-base, +sw eye doctor +monitor 22´´,myš,klávesnica |  |  |  | TRC-NW7SF | neurčené |  | TOPCON | položková cena (súčasť sumárnej ceny) | HW/SW | Univerzitná nemocnica L. Pasteura Košice | SR | GEODIS SLOVAKIA s.r.o. | 31595537 | 1 | 4950 | 5940 | 1 | 4950 | 5940 | 4950 | 5940 | #N/A | #N/A | #N/A | neurčené | neurčené | neurčené | neurčené | Áno | Áno | Neurčené | Nie |  | 24 mesiacov | neurčené | 48 hodín | Zmluva NF_32
fundus kamera |  | celá zostava | nemydriaticko-mydriatická stanica |  |  | CX - 1 | CX - 1 |  | CANON | sumárna cena | HW/SW | Univerzita Komenského v Bratislave | SR | CMI s.r.o. | 35733853 | 1 | 19990 | 23998 | 1 | 19990 | 23998 | 19990 | 23998 | 99.28 | 20765.1964 | 24918.2357 | 2013 | 12 | 04 | 2013-12-04 | Áno | Áno | Neurčené | Nie |  | 24 mesiacov | neurčené | 72 hodín | Zmulva NF_ 33
fundus kamera |  | optický uhol snímania v mydriatickom mode |  | 50 stupňov |  | CX - 1 | CX - 1 |  | CANON | bez položkovej identifikácie ceny (v rámci sumárnej ceny) | HW/SW | Univerzita Komenského v Bratislave | SR | CMI s.r.o. | 35733853 |  |  |  | 1 | 0 | 0 |  |  | 99.28 | 0 | 0 | 2013 | 12 | 04 | 2013-12-04 | Áno | Áno | Neurčené | Nie |  | 24 mesiacov | neurčené | 72 hodín | Zmulva NF_ 33
fundus kamera |  | optický uhol snímania v nemydriatickom mode |  | 45 stupňov |  | CX - 1 | CX - 1 |  | CANON | bez položkovej identifikácie ceny (v rámci sumárnej ceny) | HW/SW | Univerzita Komenského v Bratislave | SR | CMI s.r.o. | 35733853 |  |  |  | 1 | 0 | 0 |  |  | 99.28 | 0 | 0 | 2013 | 12 | 04 | 2013-12-04 | Áno | Áno | Neurčené | Nie |  | 24 mesiacov | neurčené | 72 hodín | Zmulva NF_ 33
fundus kamera |  | rozlíšenie |  | 15,1 megapixelov |  | CX - 1 | CX - 1 |  | CANON | bez položkovej identifikácie ceny (v rámci sumárnej ceny) | HW/SW | Univerzita Komenského v Bratislave | SR | CMI s.r.o. | 35733853 |  |  |  | 1 | 0 | 0 |  |  | 99.28 | 0 | 0 | 2013 | 12 | 04 | 2013-12-04 | Áno | Áno | Neurčené | Nie |  | 24 mesiacov | neurčené | 72 hodín | Zmulva NF_ 33
operačný stôl | elektrohydraulický | elektrohydraulický operačný stôl |  |  |  | Promerix B3 | Promerix B3 | pre gynekológiu | Merivaara | sumárna cena | HW/SW | Fakultná nemocnica s poliklinikou F. D. Roosevelta Banská Bystrica | SR | RADIX spol. s r.o. | 00615803 | 1 | 41499.01 |  | 1 | 41499.01 | 0 |  |  | 101.58 | 0 | 0 | 2016 | 05 | 02 | 2016-05-02 | Áno | Áno | na 4 splátky | Nie |  | 24 mesiacov | 8 rokov | 24 hodín | Zmluva 313_AT
operačný stôl | elektrohydraulický | elektrohydraulický operačný stôl | matrace |  |  | Promerix B3 | 100060000 | pre gynekológiu | Merivaara | položková cena (súčasť sumárnej ceny) |  | Fakultná nemocnica s poliklinikou F. D. Roosevelta Banská Bystrica | SR | RADIX spol. s r.o. | 00615803 | 1 | 39180.13 |  | 1 | 39180.13 | 0 |  |  | 101.58 | 0 | 0 | 2016 | 05 | 02 | 2016-05-02 | Áno | Áno | na 4 splátky | Nie |  | 24 mesiacov | 8 rokov | 24 hodín | Zmluva 313_AT
operačný stôl | elektrohydraulický | elektrohydraulický operačný stôl | podvozok s nohou stola a ručným ovládačom |  |  | Promerix B3 | 100060101 | pre gynekológiu | Merivaara | bez položkovej identifikácie ceny (v rámci sumárnej ceny) |  | Fakultná nemocnica s poliklinikou F. D. Roosevelta Banská Bystrica | SR | RADIX spol. s r.o. | 00615803 |  |  |  | 1 | 0 | 0 |  |  | 101.58 | 0 | 0 | 2016 | 05 | 02 | 2016-05-02 | Áno | Áno | na 4 splátky | Nie |  | 24 mesiacov | 8 rokov | 24 hodín | Zmluva 313_AT
operačný stôl | elektrohydraulický | elektrohydraulický operačný stôl | kryt podvozku |  |  | Promerix B3 | 100060160 | pre gynekológiu | Merivaara | bez položkovej identifikácie ceny (v rámci sumárnej ceny) |  | Fakultná nemocnica s poliklinikou F. D. Roosevelta Banská Bystrica | SR | RADIX spol. s r.o. | 00615803 |  |  |  | 1 | 0 | 0 |  |  | 101.58 | 0 | 0 | 2016 | 05 | 02 | 2016-05-02 | Áno | Áno | na 4 splátky | Nie |  | 24 mesiacov | 8 rokov | 24 hodín | Zmluva 313_AT
operačný stôl | elektrohydraulický | elektrohydraulický operačný stôl | chrbtový segment 40cm |  |  | Promerix B3 | 100060240 | pre gynekológiu | Merivaara | bez položkovej identifikácie ceny (v rámci sumárnej ceny) |  | Fakultná nemocnica s poliklinikou F. D. Roosevelta Banská Bystrica | SR | RADIX spol. s r.o. | 00615803 |  |  |  | 1 | 0 | 0 |  |  | 101.58 | 0 | 0 | 2016 | 05 | 02 | 2016-05-02 | Áno | Áno | na 4 splátky | Nie |  | 24 mesiacov | 8 rokov | 24 hodín | Zmluva 313_AT
operačný stôl | elektrohydraulický | elektrohydraulický operačný stôl | chrbtový segment 25cm |  |  | Promerix B3 | 100060250 | pre gynekológiu | Merivaara | bez položkovej identifikácie ceny (v rámci sumárnej ceny) |  | Fakultná nemocnica s poliklinikou F. D. Roosevelta Banská Bystrica | SR | RADIX spol. s r.o. | 00615803 |  |  |  | 1 | 0 | 0 |  |  | 101.58 | 0 | 0 | 2016 | 05 | 02 | 2016-05-02 | Áno | Áno | na 4 splátky | Nie |  | 24 mesiacov | 8 rokov | 24 hodín | Zmluva 313_AT
operačný stôl | elektrohydraulický | elektrohydraulický operačný stôl | nožný segment |  |  | Promerix B3 | 100060484 | pre gynekológiu | Merivaara | bez položkovej identifikácie ceny (v rámci sumárnej ceny) |  | Fakultná nemocnica s poliklinikou F. D. Roosevelta Banská Bystrica | SR | RADIX spol. s r.o. | 00615803 |  |  |  | 1 | 0 | 0 |  |  | 101.58 | 0 | 0 | 2016 | 05 | 02 | 2016-05-02 | Áno | Áno | na 4 splátky | Nie |  | 24 mesiacov | 8 rokov | 24 hodín | Zmluva 313_AT
operačný stôl | elektrohydraulický | elektrohydraulický operačný stôl | hlavový segment |  |  | Promerix B3 | 100060140 | pre gynekológiu | Merivaara | bez položkovej identifikácie ceny (v rámci sumárnej ceny) |  | Fakultná nemocnica s poliklinikou F. D. Roosevelta Banská Bystrica | SR | RADIX spol. s r.o. | 00615803 |  |  |  | 1 | 0 | 0 |  |  | 101.58 | 0 | 0 | 2016 | 05 | 02 | 2016-05-02 | Áno | Áno | na 4 splátky | Nie |  | 24 mesiacov | 8 rokov | 24 hodín | Zmluva 313_AT
operačný stôl | elektrohydraulický | elektrohydraulický operačný stôl | ručný ovládač |  |  | Promerix B3 | 100060800 | pre gynekológiu | Merivaara | bez položkovej identifikácie ceny (v rámci sumárnej ceny) |  | Fakultná nemocnica s poliklinikou F. D. Roosevelta Banská Bystrica | SR | RADIX spol. s r.o. | 00615803 |  |  |  | 1 | 0 | 0 |  |  | 101.58 | 0 | 0 | 2016 | 05 | 02 | 2016-05-02 | Áno | Áno | na 4 splátky | Nie |  | 24 mesiacov | 8 rokov | 24 hodín | Zmluva 313_AT
operačný stôl | elektrohydraulický | elektrohydraulický operačný stôl | prívodný kábel |  |  | Promerix B3 | 100019023 | pre gynekológiu | Merivaara | bez položkovej identifikácie ceny (v rámci sumárnej ceny) |  | Fakultná nemocnica s poliklinikou F. D. Roosevelta Banská Bystrica | SR | RADIX spol. s r.o. | 00615803 |  |  |  | 1 | 0 | 0 |  |  | 101.58 | 0 | 0 | 2016 | 05 | 02 | 2016-05-02 | Áno | Áno | na 4 splátky | Nie |  | 24 mesiacov | 8 rokov | 24 hodín | Zmluva 313_AT
operačný stôl | elektrohydraulický | príslušenstvo | podpora ruky s popruhom |  |  | Promerix B3 | 100000125 | pre gynekológiu | Merivaara | položková cena (súčasť sumárnej ceny) |  | Fakultná nemocnica s poliklinikou F. D. Roosevelta Banská Bystrica | SR | RADIX spol. s r.o. | 00615803 | 1 | 569.49 | 683.388 | 1 | 569.49 | 683.388 | 569.49 | 683.388 | 101.58 | 578.1798 | 693.8158 | 2016 | 05 | 02 | 2016-05-02 | Áno | Áno | na 4 splátky | Nie |  | 24 mesiacov | 8 rokov | 24 hodín | Zmluva 313_AT
operačný stôl | elektrohydraulický | príslušenstvo | držiak zápästia |  |  | Promerix B3 | 100000107 | pre gynekológiu | Merivaara | položková cena (súčasť sumárnej ceny) |  | Fakultná nemocnica s poliklinikou F. D. Roosevelta Banská Bystrica | SR | RADIX spol. s r.o. | 00615803 | 1 | 229.07 | 274.884 | 1 | 229.07 | 274.884 | 229.07 | 274.884 | 101.58 | 232.5654 | 279.0784 | 2016 | 05 | 02 | 2016-05-02 | Áno | Áno | na 4 splátky | Nie |  | 24 mesiacov | 8 rokov | 24 hodín | Zmluva 313_AT
operačný stôl | elektrohydraulický | príslušenstvo | bočná opierka |  |  | Promerix B3 | 100000120 | pre gynekológiu | Merivaara | položková cena (súčasť sumárnej ceny) |  | Fakultná nemocnica s poliklinikou F. D. Roosevelta Banská Bystrica | SR | RADIX spol. s r.o. | 00615803 | 2 | 691.06 | 829.272 | 1 | 691.06 | 829.272 | 345.53 | 414.636 | 101.58 | 350.8024 | 420.9629 | 2016 | 05 | 02 | 2016-05-02 | Áno | Áno | na 4 splátky | Nie |  | 24 mesiacov | 8 rokov | 24 hodín | Zmluva 313_AT
operačný stôl | elektrohydraulický | príslušenstvo | anesteziologický rám |  |  | Promerix B3 | 100000111 | pre gynekológiu | Merivaara | položková cena (súčasť sumárnej ceny) |  | Fakultná nemocnica s poliklinikou F. D. Roosevelta Banská Bystrica | SR | RADIX spol. s r.o. | 00615803 | 1 | 67.83 | 81.396 | 1 | 67.83 | 81.396 | 67.83 | 81.396 | 101.58 | 68.865 | 82.638 | 2016 | 05 | 02 | 2016-05-02 | Áno | Áno | na 4 splátky | Nie |  | 24 mesiacov | 8 rokov | 24 hodín | Zmluva 313_AT
operačný stôl | elektrohydraulický | príslušenstvo | upínací kĺb |  |  | Promerix B3 | 100010300 | pre gynekológiu | Merivaara | položková cena (súčasť sumárnej ceny) |  | Fakultná nemocnica s poliklinikou F. D. Roosevelta Banská Bystrica | SR | RADIX spol. s r.o. | 00615803 | 1 | 223.95 | 268.74 | 1 | 223.95 | 268.74 | 223.95 | 268.74 | 101.58 | 227.3672 | 272.8407 | 2016 | 05 | 02 | 2016-05-02 | Áno | Áno | na 4 splátky | Nie |  | 24 mesiacov | 8 rokov | 24 hodín | Zmluva 313_AT
operačný stôl | elektrohydraulický | príslušenstvo | opierka na ruku/nohu |  |  | Promerix B3 | 100060485 | pre gynekológiu | Merivaara | položková cena (súčasť sumárnej ceny) |  | Fakultná nemocnica s poliklinikou F. D. Roosevelta Banská Bystrica | SR | RADIX spol. s r.o. | 00615803 | 2 | 537.48 | 644.976 | 1 | 537.48 | 644.976 | 268.74 | 322.488 | 101.58 | 272.8407 | 327.4088 | 2016 | 05 | 02 | 2016-05-02 | Áno | Áno | na 4 splátky | Nie |  | 24 mesiacov | 8 rokov | 24 hodín | Zmluva 313_AT
operačný stôl | elektromechanický | celá zostava | celá zostava |  |  | OTESUS 1160 | OTESUS 1160 | pre chirurgiu - laparoskopiu | MAQUET | sumárna cena | HW | Fakultní nemocnice u sv. Anny v Brně | ČR | MAQUET Czech Republic s.r .o | 03053601 | 1 | 1144620.62 | 1373544.744 | 27.105 | 42229.1319 | 50674.9583 | 42229.1319 | 50674.9583 | 100.07 | 43520.4394 | 52224.5273 | 2015 | 10 | 19 | 2015-10-19 | Áno | Áno | zo ŠR | Áno |  | 24 mesiacov | neurčené | 48 hodín | Zmluva 314_AT
operačný stôl | elektromechanický | elektromechanický operačný stôl | noha operačného stola |  |  | OTESUS 1160 | 116001C0 |  | MAQUET | položková cena (súčasť sumárnej ceny) |  | Fakultní nemocnice u sv. Anny v Brně | ČR | MAQUET Czech Republic s.r .o | 03053601 | 1 | 544830.57 | 659244.99 | 27.105 | 20100.7405 | 24321.896 | 20100.7405 | 24321.896 | 100.07 | 20715.3929 | 24858.4714 | 2015 | 10 | 19 | 2015-10-19 | Áno | Áno | zo ŠR | Áno |  | 24 mesiacov | neurčené | 48 hodín | Zmluva 314_AT
operačný stôl | elektromechanický | elektromechanický operačný stôl | nosnosť | 380 kg |  | OTESUS 1160 |  |  | MAQUET | bez položkovej identifikácie ceny (v rámci sumárnej ceny) |  | Fakultní nemocnice u sv. Anny v Brně | ČR | MAQUET Czech Republic s.r .o | 03053601 |  |  |  | 27.105 | 0 | 0 |  |  | 100.07 | 0 | 0 | 2015 | 10 | 19 | 2015-10-19 | Áno | Áno | zo ŠR | Áno |  | 24 mesiacov | neurčené | 48 hodín | Zmluva 314_AT
operačný stôl | elektromechanický | elektromechanický operačný stôl | trendelenburg/antitrendelenburg | ± 45° |  | OTESUS 1160 |  |  | MAQUET | bez položkovej identifikácie ceny (v rámci sumárnej ceny) |  | Fakultní nemocnice u sv. Anny v Brně | ČR | MAQUET Czech Republic s.r .o | 03053601 |  |  |  | 27.105 | 0 | 0 |  |  | 100.07 | 0 | 0 | 2015 | 10 | 19 | 2015-10-19 | Áno | Áno | zo ŠR | Áno |  | 24 mesiacov | neurčené | 48 hodín | Zmluva 314_AT
operačný stôl | elektromechanický | elektromechanický operačný stôl | výškové nastavenie | 619 až 1159 mm |  | OTESUS 1160 |  |  | MAQUET | bez položkovej identifikácie ceny (v rámci sumárnej ceny) |  | Fakultní nemocnice u sv. Anny v Brně | ČR | MAQUET Czech Republic s.r .o | 03053601 |  |  |  | 27.105 | 0 | 0 |  |  | 100.07 | 0 | 0 | 2015 | 10 | 19 | 2015-10-19 | Áno | Áno | zo ŠR | Áno |  | 24 mesiacov | neurčené | 48 hodín | Zmluva 314_AT
operačný stôl | elektromechanický | elektromechanický operačný stôl | laterálny náklon | ±28 ° |  | OTESUS 1160 |  |  | MAQUET | bez položkovej identifikácie ceny (v rámci sumárnej ceny) |  | Fakultní nemocnice u sv. Anny v Brně | ČR | MAQUET Czech Republic s.r .o | 03053601 |  |  |  | 27.105 | 0 | 0 |  |  | 100.07 | 0 | 0 | 2015 | 10 | 19 | 2015-10-19 | Áno | Áno | zo ŠR | Áno |  | 24 mesiacov | neurčené | 48 hodín | Zmluva 314_AT
operačný stôl | elektromechanický | elektromechanický operačný stôl | dobíjacia stanica pre IR diaľkový ovládač |  |  | OTESUS 1160 | 100970A0 |  | MAQUET | položková cena (súčasť sumárnej ceny) |  | Fakultní nemocnice u sv. Anny v Brně | ČR | MAQUET Czech Republic s.r .o | 03053601 | 1 | 8731.4 | 10564.99 | 27.105 | 322.1324 | 389.7801 | 322.1324 | 389.7801 | 100.07 | 331.9828 | 398.3794 | 2015 | 10 | 19 | 2015-10-19 | Áno | Áno | zo ŠR | Áno |  | 24 mesiacov | neurčené | 48 hodín | Zmluva 314_AT
operačný stôl | elektromechanický | elektromechanický operačný stôl | ďiaľkový ovládač |  |  | OTESUS 1160 | 116091Ao |  | MAQUET | položková cena (súčasť sumárnej ceny) |  | Fakultní nemocnice u sv. Anny v Brně | ČR | MAQUET Czech Republic s.r .o | 03053601 | 1 | 15060.2 | 18222.84 | 27.105 | 555.6244 | 672.3055 | 555.6244 | 672.3055 | 100.07 | 572.6146 | 687.1376 | 2015 | 10 | 19 | 2015-10-19 | Áno | Áno | zo ŠR | Áno |  | 24 mesiacov | neurčené | 48 hodín | Zmluva 314_AT
operačný stôl | elektromechanický | elektromechanický operačný stôl | transportér pre operačné dosky |  |  | OTESUS 1160 | 116060A0 |  | MAQUET | položková cena (súčasť sumárnej ceny) |  | Fakultní nemocnice u sv. Anny v Brně | ČR | MAQUET Czech Republic s.r .o | 03053601 | 1 | 92954.25 | 112474.64 | 27.105 | 3429.4134 | 4149.5901 | 3429.4134 | 4149.5901 | 100.07 | 3534.28 | 4241.136 | 2015 | 10 | 19 | 2015-10-19 | Áno | Áno | zo ŠR | Áno |  | 24 mesiacov | neurčené | 48 hodín | Zmluva 314_AT
operačný stôl | elektromechanický | elektromechanický operačný stôl | základ operačnej dosky |  |  | OTESUS 1160 | 115030D0 |  | MAQUET | položková cena (súčasť sumárnej ceny) |  | Fakultní nemocnice u sv. Anny v Brně | ČR | MAQUET Czech Republic s.r .o | 03053601 | 1 | 262078.25 | 317114.68 | 27.105 | 9669.0002 | 11699.4901 | 9669.0002 | 11699.4901 | 100.07 | 9964.6646 | 11957.5976 | 2015 | 10 | 19 | 2015-10-19 | Áno | Áno | zo ŠR | Áno |  | 24 mesiacov | neurčené | 48 hodín | Zmluva 314_AT
operačný stôl | elektromechanický | elektromechanický operačný stôl | podložky dolných končatín |  |  | OTESUS 1160 | 115053DC |  | MAQUET | položková cena (súčasť sumárnej ceny) |  | Fakultní nemocnice u sv. Anny v Brně | ČR | MAQUET Czech Republic s.r .o | 03053601 | 1 | 69221.25 | 83757.71 | 27.105 | 2553.8185 | 3090.1203 | 2553.8185 | 3090.1203 | 100.07 | 2631.9107 | 3158.2928 | 2015 | 10 | 19 | 2015-10-19 | Áno | Áno | zo ŠR | Áno |  | 24 mesiacov | neurčené | 48 hodín | Zmluva 314_AT
operačný stôl | elektromechanický | elektromechanický operačný stôl | podložka hlavy |  |  | OTESUS 1160 | 113053D0 |  | MAQUET | položková cena (súčasť sumárnej ceny) |  | Fakultní nemocnice u sv. Anny v Brně | ČR | MAQUET Czech Republic s.r .o | 03053601 | 1 | 23645.1 | 30525.03 | 27.105 | 872.352 | 1126.1771 | 872.352 | 1126.1771 | 100.07 | 899.0273 | 1078.8327 | 2015 | 10 | 19 | 2015-10-19 | Áno | Áno | zo ŠR | Áno |  | 24 mesiacov | neurčené | 48 hodín | Zmluva 314_AT
operačný stôl | elektromechanický | elektromechanický operačný stôl | horná chrbtová časť |  |  | OTESUS 1160 | 115031D0 |  | MAQUET | položková cena (súčasť sumárnej ceny) |  | Fakultní nemocnice u sv. Anny v Brně | ČR | MAQUET Czech Republic s.r .o | 03053601 | 1 | 25227.3 | 30525.03 | 27.105 | 930.725 | 1126.1771 | 930.725 | 1126.1771 | 100.07 | 959.1852 | 1151.0223 | 2015 | 10 | 19 | 2015-10-19 | Áno | Áno | zo ŠR | Áno |  | 24 mesiacov | neurčené | 48 hodín | Zmluva 314_AT
operačný stôl | elektromechanický | elektromechanický operačný stôl | gynekologický šaut |  |  | OTESUS 1160 | 100165A0 |  | MAQUET | položková cena (súčasť sumárnej ceny) |  | Fakultní nemocnice u sv. Anny v Brně | ČR | MAQUET Czech Republic s.r .o | 03053601 | 2 | 13038.5 | 15776.59 | 27.105 | 481.0367 | 582.0546 | 240.5184 | 291.0273 | 100.07 | 247.8731 | 297.4477 | 2015 | 10 | 19 | 2015-10-19 | Áno | Áno | zo ŠR | Áno |  | 24 mesiacov | neurčené | 48 hodín | Zmluva 314_AT
operačný stôl | elektromechanický | elektromechanický operačný stôl | radiálna svorka |  |  | OTESUS 1160 | 100323C0 |  | MAQUET | položková cena (súčasť sumárnej ceny) |  | Fakultní nemocnice u sv. Anny v Brně | ČR | MAQUET Czech Republic s.r .o | 03053601 | 2 | 7207.8 | 8721.4 | 27.105 | 265.9214 | 321.7635 | 132.9607 | 160.8818 | 100.07 | 137.0265 | 164.4318 | 2015 | 10 | 19 | 2015-10-19 | Áno | Áno | zo ŠR | Áno |  | 24 mesiacov | neurčené | 48 hodín | Zmluva 314_AT
operačný stôl | elektromechanický | elektromechanický operačný stôl | zarážky pre nohy |  |  | OTESUS 1160 | 100186B0 |  | MAQUET | položková cena (súčasť sumárnej ceny) |  | Fakultní nemocnice u sv. Anny v Brně | ČR | MAQUET Czech Republic s.r .o | 03053601 | 1 | 26926.7 | 32581.3 | 27.105 | 993.4219 | 1202.0402 | 993.4219 | 1202.0402 | 100.07 | 1023.7993 | 1228.5592 | 2015 | 10 | 19 | 2015-10-19 | Áno | Áno | zo ŠR | Áno |  | 24 mesiacov | neurčené | 48 hodín | Zmluva 314_AT
operačný stôl | elektromechanický | elektromechanický operačný stôl | šaut remienkový |  |  | OTESUS 1160 | 10022300 |  | MAQUET | položková cena (súčasť sumárnej ceny) |  | Fakultní nemocnice u sv. Anny v Brně | ČR | MAQUET Czech Republic s.r .o | 03053601 | 1 | 3603.9 | 4360.72 | 27.105 | 132.9607 | 160.8825 | 132.9607 | 160.8825 | 100.07 | 137.0265 | 164.4318 | 2015 | 10 | 19 | 2015-10-19 | Áno | Áno | zo ŠR | Áno |  | 24 mesiacov | neurčené | 48 hodín | Zmluva 314_AT
operačný stôl | elektromechanický | elektromechanický operačný stôl | konektor pre hlavový adaptér |  |  | OTESUS 1160 | 113054B0 |  | MAQUET | položková cena (súčasť sumárnej ceny) |  | Fakultní nemocnice u sv. Anny v Brně | ČR | MAQUET Czech Republic s.r .o | 03053601 | 1 | 6533.9 | 7906.02 | 27.105 | 241.0588 | 291.6812 | 241.0588 | 291.6812 | 100.07 | 248.4301 | 298.1161 | 2015 | 10 | 19 | 2015-10-19 | Áno | Áno | zo ŠR | Áno |  | 24 mesiacov | neurčené | 48 hodín | Zmluva 314_AT
operačný stôl | elektromechanický | elektromechanický operačný stôl | svorka štandartná |  |  | OTESUS 1160 | 100322C0 |  | MAQUET | položková cena (súčasť sumárnej ceny) |  | Fakultní nemocnice u sv. Anny v Brně | ČR | MAQUET Czech Republic s.r .o | 03053601 | 1 | 2959.3 | 3580.75 | 27.105 | 109.1791 | 132.1066 | 109.1791 | 132.1066 | 100.07 | 112.5177 | 135.0212 | 2015 | 10 | 19 | 2015-10-19 | Áno | Áno | zo ŠR | Áno |  | 24 mesiacov | neurčené | 48 hodín | Zmluva 314_AT
operačný stôl | elektromechanický | elektromechanický operačný stôl | adaptér pre podkovu |  |  | OTESUS 1160 | 100265A0 |  | MAQUET | položková cena (súčasť sumárnej ceny) |  | Fakultní nemocnice u sv. Anny v Brně | ČR | MAQUET Czech Republic s.r .o | 03053601 | 1 | 17111.2 | 20704.55 | 27.105 | 631.2931 | 763.8646 | 631.2931 | 763.8646 | 100.07 | 650.5972 | 780.7166 | 2015 | 10 | 19 | 2015-10-19 | Áno | Áno | zo ŠR | Áno |  | 24 mesiacov | neurčené | 48 hodín | Zmluva 314_AT
operačný stôl | elektromechanický | elektromechanický operačný stôl | podkova pod hlavau |  |  | OTESUS 1160 | 100272A0 |  | MAQUET | položková cena (súčasť sumárnej ceny) |  | Fakultní nemocnice u sv. Anny v Brně | ČR | MAQUET Czech Republic s.r .o | 03053601 | 1 | 8628.85 | 10440.91 | 27.105 | 318.349 | 385.2024 | 318.349 | 385.2024 | 100.07 | 328.0837 | 393.7004 | 2015 | 10 | 19 | 2015-10-19 | Áno | Áno | zo ŠR | Áno |  | 24 mesiacov | neurčené | 48 hodín | Zmluva 314_AT
operačný stôl | elektromechanický | elektromechanický operačný stôl | vankúš - tunel |  |  | OTESUS 1160 | 100077A0 |  | MAQUET | položková cena (súčasť sumárnej ceny) |  | Fakultní nemocnice u sv. Anny v Brně | ČR | MAQUET Czech Republic s.r .o | 03053601 | 1 | 4087.35 | 4945.69 | 27.105 | 150.7969 | 182.4641 | 150.7969 | 182.4641 | 100.07 | 155.4081 | 186.4897 | 2015 | 10 | 19 | 2015-10-19 | Áno | Áno | zo ŠR | Áno |  | 24 mesiacov | neurčené | 48 hodín | Zmluva 314_AT
operačný stôl | elektromechanický | elektromechanický operačný stôl | rozširujúci segment |  |  | OTESUS 1160 | 100175A0 |  | MAQUET | položková cena (súčasť sumárnej ceny) |  | Fakultní nemocnice u sv. Anny v Brně | ČR | MAQUET Czech Republic s.r .o | 03053601 | 1 | 12774.8 | 15457.51 | 27.105 | 471.3079 | 570.2826 | 471.3079 | 570.2826 | 100.07 | 485.7198 | 582.8638 | 2015 | 10 | 19 | 2015-10-19 | Áno | Áno | zo ŠR | Áno |  | 24 mesiacov | neurčené | 48 hodín | Zmluva 314_AT
operačný stôl | elektromechanický | celá zostava | celá zostava |  |  | OTESUS 1160 | OTESUS 1160 | pre brušnú chirurgiu | MAQUET | sumárna cena | HW | Fakultní nemocnice u sv. Anny v Brně | ČR | MAQUET Czech Republic s.r .o | 03053601 | 1 | 1132212.07 | 1344273.12 | 27.105 | 41771.3363 | 49595.0238 | 41771.3363 | 49595.0238 | 100.07 | 43048.6451 | 51658.3741 | 2015 | 10 | 19 | 2015-10-19 | Áno | Áno | zo ŠR | Áno |  | 24 mesiacov | neurčené | 48 hodín | Zmluva 314_AT
operačný stôl | elektromechanický | elektromechanický operačný stôl | noha operačného stola |  |  | OTESUS 1160 | 116001C0 |  | MAQUET | položková cena (súčasť sumárnej ceny) |  | Fakultní nemocnice u sv. Anny v Brně | ČR | MAQUET Czech Republic s.r .o | 03053601 | 1 | 544830.57 | 659244.99 | 27.105 | 20100.7405 | 24321.896 | 20100.7405 | 24321.896 | 100.07 | 20715.3929 | 24858.4714 | 2015 | 10 | 19 | 2015-10-19 | Áno | Áno | zo ŠR | Áno |  | 24 mesiacov | neurčené | 48 hodín | Zmluva 314_AT
operačný stôl | elektromechanický | elektromechanický operačný stôl | nosnosť | 380 kg |  | OTESUS 1160 |  |  | MAQUET | bez položkovej identifikácie ceny (v rámci sumárnej ceny) |  | Fakultní nemocnice u sv. Anny v Brně | ČR | MAQUET Czech Republic s.r .o | 03053601 |  |  |  | 27.105 | 0 | 0 |  |  | 100.07 | 0 | 0 | 2015 | 10 | 19 | 2015-10-19 | Áno | Áno | zo ŠR | Áno |  | 24 mesiacov | neurčené | 48 hodín | Zmluva 314_AT
operačný stôl | elektromechanický | elektromechanický operačný stôl | trendelenburg/antitrendelenburg | ± 45° |  | OTESUS 1160 |  |  | MAQUET | bez položkovej identifikácie ceny (v rámci sumárnej ceny) |  | Fakultní nemocnice u sv. Anny v Brně | ČR | MAQUET Czech Republic s.r .o | 03053601 |  |  |  | 27.105 | 0 | 0 |  |  | 100.07 | 0 | 0 | 2015 | 10 | 19 | 2015-10-19 | Áno | Áno | zo ŠR | Áno |  | 24 mesiacov | neurčené | 48 hodín | Zmluva 314_AT
operačný stôl | elektromechanický | elektromechanický operačný stôl | výškové nastavenie | 619 až 1159 mm |  | OTESUS 1160 |  |  | MAQUET | bez položkovej identifikácie ceny (v rámci sumárnej ceny) |  | Fakultní nemocnice u sv. Anny v Brně | ČR | MAQUET Czech Republic s.r .o | 03053601 |  |  |  | 27.105 | 0 | 0 |  |  | 100.07 | 0 | 0 | 2015 | 10 | 19 | 2015-10-19 | Áno | Áno | zo ŠR | Áno |  | 24 mesiacov | neurčené | 48 hodín | Zmluva 314_AT
operačný stôl | elektromechanický | elektromechanický operačný stôl | laterálny náklon | ±28 ° |  | OTESUS 1160 |  |  | MAQUET | bez položkovej identifikácie ceny (v rámci sumárnej ceny) |  | Fakultní nemocnice u sv. Anny v Brně | ČR | MAQUET Czech Republic s.r .o | 03053601 |  |  |  | 27.105 | 0 | 0 |  |  | 100.07 | 0 | 0 | 2015 | 10 | 19 | 2015-10-19 | Áno | Áno | zo ŠR | Áno |  | 24 mesiacov | neurčené | 48 hodín | Zmluva 314_AT
operačný stôl | elektromechanický | elektromechanický operačný stôl | dobíjacia stanica pre IR diaľkový ovládač |  |  | OTESUS 1160 | 100970A0 |  | MAQUET | položková cena (súčasť sumárnej ceny) |  | Fakultní nemocnice u sv. Anny v Brně | ČR | MAQUET Czech Republic s.r .o | 03053601 | 1 | 8731.4 | 10564.99 | 27.105 | 322.1324 | 389.7801 | 322.1324 | 389.7801 | 100.07 | 331.9828 | 398.3794 | 2015 | 10 | 19 | 2015-10-19 | Áno | Áno | zo ŠR | Áno |  | 24 mesiacov | neurčené | 48 hodín | Zmluva 314_AT
operačný stôl | elektromechanický | elektromechanický operačný stôl | ďiaľkový ovládač |  |  | OTESUS 1160 | 116091Ao |  | MAQUET | položková cena (súčasť sumárnej ceny) |  | Fakultní nemocnice u sv. Anny v Brně | ČR | MAQUET Czech Republic s.r .o | 03053601 | 1 | 15060.2 | 18222.84 | 27.105 | 555.6244 | 672.3055 | 555.6244 | 672.3055 | 100.07 | 572.6146 | 687.1376 | 2015 | 10 | 19 | 2015-10-19 | Áno | Áno | zo ŠR | Áno |  | 24 mesiacov | neurčené | 48 hodín | Zmluva 314_AT
operačný stôl | elektromechanický | elektromechanický operačný stôl | transportér pre operačné dosky |  |  | OTESUS 1160 | 116060A0 |  | MAQUET | položková cena (súčasť sumárnej ceny) |  | Fakultní nemocnice u sv. Anny v Brně | ČR | MAQUET Czech Republic s.r .o | 03053601 | 1 | 92954.25 | 112474.64 | 27.105 | 3429.4134 | 4149.5901 | 3429.4134 | 4149.5901 | 100.07 | 3534.28 | 4241.136 | 2015 | 10 | 19 | 2015-10-19 | Áno | Áno | zo ŠR | Áno |  | 24 mesiacov | neurčené | 48 hodín | Zmluva 314_AT
operačný stôl | elektromechanický | elektromechanický operačný stôl | základ operačnej dosky |  |  | OTESUS 1160 | 115030D0 |  | MAQUET | položková cena (súčasť sumárnej ceny) |  | Fakultní nemocnice u sv. Anny v Brně | ČR | MAQUET Czech Republic s.r .o | 03053601 | 1 | 262078.25 | 317114.68 | 27.105 | 9669.0002 | 11699.4901 | 9669.0002 | 11699.4901 | 100.07 | 9964.6646 | 11957.5976 | 2015 | 10 | 19 | 2015-10-19 | Áno | Áno | zo ŠR | Áno |  | 24 mesiacov | neurčené | 48 hodín | Zmluva 314_AT
operačný stôl | elektromechanický | elektromechanický operačný stôl | podložky dolných končatín |  |  | OTESUS 1160 | 115053DC |  | MAQUET | položková cena (súčasť sumárnej ceny) |  | Fakultní nemocnice u sv. Anny v Brně | ČR | MAQUET Czech Republic s.r .o | 03053601 | 1 | 69221.25 | 83757.71 | 27.105 | 2553.8185 | 3090.1203 | 2553.8185 | 3090.1203 | 100.07 | 2631.9107 | 3158.2928 | 2015 | 10 | 19 | 2015-10-19 | Áno | Áno | zo ŠR | Áno |  | 24 mesiacov | neurčené | 48 hodín | Zmluva 314_AT
operačný stôl | elektromechanický | elektromechanický operačný stôl | podložka hlavy |  |  | OTESUS 1160 | 113053D0 |  | MAQUET | položková cena (súčasť sumárnej ceny) |  | Fakultní nemocnice u sv. Anny v Brně | ČR | MAQUET Czech Republic s.r .o | 03053601 | 1 | 23645.1 | 30525.03 | 27.105 | 872.352 | 1126.1771 | 872.352 | 1126.1771 | 100.07 | 899.0273 | 1078.8327 | 2015 | 10 | 19 | 2015-10-19 | Áno | Áno | zo ŠR | Áno |  | 24 mesiacov | neurčené | 48 hodín | Zmluva 314_AT
operačný stôl | elektromechanický | elektromechanický operačný stôl | horná chrbtová časť |  |  | OTESUS 1160 | 115031D0 |  | MAQUET | položková cena (súčasť sumárnej ceny) |  | Fakultní nemocnice u sv. Anny v Brně | ČR | MAQUET Czech Republic s.r .o | 03053601 | 1 | 25227.3 | 30525.03 | 27.105 | 930.725 | 1126.1771 | 930.725 | 1126.1771 | 100.07 | 959.1852 | 1151.0223 | 2015 | 10 | 19 | 2015-10-19 | Áno | Áno | zo ŠR | Áno |  | 24 mesiacov | neurčené | 48 hodín | Zmluva 314_AT
operačný stôl | elektromechanický | elektromechanický operačný stôl | gynekologický šaut |  |  | OTESUS 1160 | 100165A0 |  | MAQUET | položková cena (súčasť sumárnej ceny) |  | Fakultní nemocnice u sv. Anny v Brně | ČR | MAQUET Czech Republic s.r .o | 03053601 | 2 | 13038.5 | 15776.59 | 27.105 | 481.0367 | 582.0546 | 240.5184 | 291.0273 | 100.07 | 247.8731 | 297.4477 | 2015 | 10 | 19 | 2015-10-19 | Áno | Áno | zo ŠR | Áno |  | 24 mesiacov | neurčené | 48 hodín | Zmluva 314_AT
operačný stôl | elektromechanický | elektromechanický operačný stôl | radiálna svorka |  |  | OTESUS 1160 | 100323C0 |  | MAQUET | položková cena (súčasť sumárnej ceny) |  | Fakultní nemocnice u sv. Anny v Brně | ČR | MAQUET Czech Republic s.r .o | 03053601 | 2 | 7207.8 | 8721.4 | 27.105 | 265.9214 | 321.7635 | 132.9607 | 160.8818 | 100.07 | 137.0265 | 164.4318 | 2015 | 10 | 19 | 2015-10-19 | Áno | Áno | zo ŠR | Áno |  | 24 mesiacov | neurčené | 48 hodín | Zmluva 314_AT
operačný stôl | elektromechanický | elektromechanický operačný stôl | zarážky pre nohy |  |  | OTESUS 1160 | 100186B0 |  | MAQUET | položková cena (súčasť sumárnej ceny) |  | Fakultní nemocnice u sv. Anny v Brně | ČR | MAQUET Czech Republic s.r .o | 03053601 | 1 | 26926.7 | 32581.3 | 27.105 | 993.4219 | 1202.0402 | 993.4219 | 1202.0402 | 100.07 | 1023.7993 | 1228.5592 | 2015 | 10 | 19 | 2015-10-19 | Áno | Áno | zo ŠR | Áno |  | 24 mesiacov | neurčené | 48 hodín | Zmluva 314_AT
operačný stôl | elektromechanický | elektromechanický operačný stôl | laterálna ochrana |  |  | OTESUS 1160 | 100415A0 |  | MAQUET | položková cena (súčasť sumárnej ceny) |  | Fakultní nemocnice u sv. Anny v Brně | ČR | MAQUET Czech Republic s.r .o | 03053601 | 1 | 26428.6 | 4360.72 | 27.105 | 975.0452 | 160.8825 | 975.0452 | 160.8825 | 100.07 | 1004.8607 | 1205.8328 | 2015 | 10 | 19 | 2015-10-19 | Áno | Áno | zo ŠR | Áno |  | 24 mesiacov | neurčené | 48 hodín | Zmluva 314_AT
operačný stôl | elektromechanický | elektromechanický operačný stôl | vankúš - tunel |  |  | OTESUS 1160 | 100077A0 |  | MAQUET | položková cena (súčasť sumárnej ceny) |  | Fakultní nemocnice u sv. Anny v Brně | ČR | MAQUET Czech Republic s.r .o | 03053601 | 1 | 4087.35 | 4945.69 | 27.105 | 150.7969 | 182.4641 | 150.7969 | 182.4641 | 100.07 | 155.4081 | 186.4897 | 2015 | 10 | 19 | 2015-10-19 | Áno | Áno | zo ŠR | Áno |  | 24 mesiacov | neurčené | 48 hodín | Zmluva 314_AT
operačný stôl | elektromechanický | elektromechanický operačný stôl | rozširujúci segment |  |  | OTESUS 1160 | 100175A0 |  | MAQUET | položková cena (súčasť sumárnej ceny) |  | Fakultní nemocnice u sv. Anny v Brně | ČR | MAQUET Czech Republic s.r .o | 03053601 | 1 | 12774.8 | 15457.51 | 27.105 | 471.3079 | 570.2826 | 471.3079 | 570.2826 | 100.07 | 485.7198 | 582.8638 | 2015 | 10 | 19 | 2015-10-19 | Áno | Áno | zo ŠR | Áno |  | 24 mesiacov | neurčené | 48 hodín | Zmluva 314_AT
operačný stôl | elektromechanický | celá zostava | celá zostava |  |  | OTESUS 1160 | OTESUS 1160 | pre hrudnú chirurgiu | MAQUET | sumárna cena | HW | Fakultní nemocnice u sv. Anny v Brně | ČR | MAQUET Czech Republic s.r .o | 03053601 | 1 | 1132212.07 | 1344273.12 | 27.105 | 41771.3363 | 49595.0238 | 41771.3363 | 49595.0238 | 100.07 | 43048.6451 | 51658.3741 | 2015 | 10 | 19 | 2015-10-19 | Áno | Áno | zo ŠR | Áno |  | 24 mesiacov | neurčené | 48 hodín | Zmluva 314_AT
operačný stôl | elektromechanický | elektromechanický operačný stôl | noha operačného stola |  |  | OTESUS 1160 | 116001C0 |  | MAQUET | položková cena (súčasť sumárnej ceny) |  | Fakultní nemocnice u sv. Anny v Brně | ČR | MAQUET Czech Republic s.r .o | 03053601 | 1 | 544830.57 | 659244.99 | 27.105 | 20100.7405 | 24321.896 | 20100.7405 | 24321.896 | 100.07 | 20715.3929 | 24858.4714 | 2015 | 10 | 19 | 2015-10-19 | Áno | Áno | zo ŠR | Áno |  | 24 mesiacov | neurčené | 48 hodín | Zmluva 314_AT
operačný stôl | elektromechanický | elektromechanický operačný stôl | nosnosť | 380 kg |  | OTESUS 1160 |  |  | MAQUET | bez položkovej identifikácie ceny (v rámci sumárnej ceny) |  | Fakultní nemocnice u sv. Anny v Brně | ČR | MAQUET Czech Republic s.r .o | 03053601 |  |  |  | 27.105 | 0 | 0 |  |  | 100.07 | 0 | 0 | 2015 | 10 | 19 | 2015-10-19 | Áno | Áno | zo ŠR | Áno |  | 24 mesiacov | neurčené | 48 hodín | Zmluva 314_AT
operačný stôl | elektromechanický | elektromechanický operačný stôl | trendelenburg/antitrendelenburg | ± 45° |  | OTESUS 1160 |  |  | MAQUET | bez položkovej identifikácie ceny (v rámci sumárnej ceny) |  | Fakultní nemocnice u sv. Anny v Brně | ČR | MAQUET Czech Republic s.r .o | 03053601 |  |  |  | 27.105 | 0 | 0 |  |  | 100.07 | 0 | 0 | 2015 | 10 | 19 | 2015-10-19 | Áno | Áno | zo ŠR | Áno |  | 24 mesiacov | neurčené | 48 hodín | Zmluva 314_AT
operačný stôl | elektromechanický | elektromechanický operačný stôl | výškové nastavenie | 619 až 1159 mm |  | OTESUS 1160 |  |  | MAQUET | bez položkovej identifikácie ceny (v rámci sumárnej ceny) |  | Fakultní nemocnice u sv. Anny v Brně | ČR | MAQUET Czech Republic s.r .o | 03053601 |  |  |  | 27.105 | 0 | 0 |  |  | 100.07 | 0 | 0 | 2015 | 10 | 19 | 2015-10-19 | Áno | Áno | zo ŠR | Áno |  | 24 mesiacov | neurčené | 48 hodín | Zmluva 314_AT
operačný stôl | elektromechanický | elektromechanický operačný stôl | laterálny náklon | ±28 ° |  | OTESUS 1160 |  |  | MAQUET | bez položkovej identifikácie ceny (v rámci sumárnej ceny) |  | Fakultní nemocnice u sv. Anny v Brně | ČR | MAQUET Czech Republic s.r .o | 03053601 |  |  |  | 27.105 | 0 | 0 |  |  | 100.07 | 0 | 0 | 2015 | 10 | 19 | 2015-10-19 | Áno | Áno | zo ŠR | Áno |  | 24 mesiacov | neurčené | 48 hodín | Zmluva 314_AT
operačný stôl | elektromechanický | elektromechanický operačný stôl | dobíjacia stanica pre IR diaľkový ovládač |  |  | OTESUS 1160 | 100970A0 |  | MAQUET | položková cena (súčasť sumárnej ceny) |  | Fakultní nemocnice u sv. Anny v Brně | ČR | MAQUET Czech Republic s.r .o | 03053601 | 1 | 8731.4 | 10564.99 | 27.105 | 322.1324 | 389.7801 | 322.1324 | 389.7801 | 100.07 | 331.9828 | 398.3794 | 2015 | 10 | 19 | 2015-10-19 | Áno | Áno | zo ŠR | Áno |  | 24 mesiacov | neurčené | 48 hodín | Zmluva 314_AT
operačný stôl | elektromechanický | elektromechanický operačný stôl | ďiaľkový ovládač |  |  | OTESUS 1160 | 116091Ao |  | MAQUET | položková cena (súčasť sumárnej ceny) |  | Fakultní nemocnice u sv. Anny v Brně | ČR | MAQUET Czech Republic s.r .o | 03053601 | 1 | 15060.2 | 18222.84 | 27.105 | 555.6244 | 672.3055 | 555.6244 | 672.3055 | 100.07 | 572.6146 | 687.1376 | 2015 | 10 | 19 | 2015-10-19 | Áno | Áno | zo ŠR | Áno |  | 24 mesiacov | neurčené | 48 hodín | Zmluva 314_AT
operačný stôl | elektromechanický | elektromechanický operačný stôl | transportér pre operačné dosky |  |  | OTESUS 1160 | 116060A0 |  | MAQUET | položková cena (súčasť sumárnej ceny) |  | Fakultní nemocnice u sv. Anny v Brně | ČR | MAQUET Czech Republic s.r .o | 03053601 | 1 | 92954.25 | 112474.64 | 27.105 | 3429.4134 | 4149.5901 | 3429.4134 | 4149.5901 | 100.07 | 3534.28 | 4241.136 | 2015 | 10 | 19 | 2015-10-19 | Áno | Áno | zo ŠR | Áno |  | 24 mesiacov | neurčené | 48 hodín | Zmluva 314_AT
operačný stôl | elektromechanický | elektromechanický operačný stôl | základ operačnej dosky |  |  | OTESUS 1160 | 115030D0 |  | MAQUET | položková cena (súčasť sumárnej ceny) |  | Fakultní nemocnice u sv. Anny v Brně | ČR | MAQUET Czech Republic s.r .o | 03053601 | 1 | 262078.25 | 317114.68 | 27.105 | 9669.0002 | 11699.4901 | 9669.0002 | 11699.4901 | 100.07 | 9964.6646 | 11957.5976 | 2015 | 10 | 19 | 2015-10-19 | Áno | Áno | zo ŠR | Áno |  | 24 mesiacov | neurčené | 48 hodín | Zmluva 314_AT
operačný stôl | elektromechanický | elektromechanický operačný stôl | podložky dolných končatín |  |  | OTESUS 1160 | 115053DC |  | MAQUET | položková cena (súčasť sumárnej ceny) |  | Fakultní nemocnice u sv. Anny v Brně | ČR | MAQUET Czech Republic s.r .o | 03053601 | 1 | 69221.25 | 83757.71 | 27.105 | 2553.8185 | 3090.1203 | 2553.8185 | 3090.1203 | 100.07 | 2631.9107 | 3158.2928 | 2015 | 10 | 19 | 2015-10-19 | Áno | Áno | zo ŠR | Áno |  | 24 mesiacov | neurčené | 48 hodín | Zmluva 314_AT
operačný stôl | elektromechanický | elektromechanický operačný stôl | podložka hlavy |  |  | OTESUS 1160 | 113053D0 |  | MAQUET | položková cena (súčasť sumárnej ceny) |  | Fakultní nemocnice u sv. Anny v Brně | ČR | MAQUET Czech Republic s.r .o | 03053601 | 1 | 23645.1 | 30525.03 | 27.105 | 872.352 | 1126.1771 | 872.352 | 1126.1771 | 100.07 | 899.0273 | 1078.8327 | 2015 | 10 | 19 | 2015-10-19 | Áno | Áno | zo ŠR | Áno |  | 24 mesiacov | neurčené | 48 hodín | Zmluva 314_AT
operačný stôl | elektromechanický | elektromechanický operačný stôl | horná chrbtová časť |  |  | OTESUS 1160 | 115031D0 |  | MAQUET | položková cena (súčasť sumárnej ceny) |  | Fakultní nemocnice u sv. Anny v Brně | ČR | MAQUET Czech Republic s.r .o | 03053601 | 1 | 25227.3 | 30525.03 | 27.105 | 930.725 | 1126.1771 | 930.725 | 1126.1771 | 100.07 | 959.1852 | 1151.0223 | 2015 | 10 | 19 | 2015-10-19 | Áno | Áno | zo ŠR | Áno |  | 24 mesiacov | neurčené | 48 hodín | Zmluva 314_AT
operačný stôl | elektromechanický | elektromechanický operačný stôl | gynekologický šaut |  |  | OTESUS 1160 | 100165A0 |  | MAQUET | položková cena (súčasť sumárnej ceny) |  | Fakultní nemocnice u sv. Anny v Brně | ČR | MAQUET Czech Republic s.r .o | 03053601 | 2 | 13038.5 | 15776.59 | 27.105 | 481.0367 | 582.0546 | 240.5184 | 291.0273 | 100.07 | 247.8731 | 297.4477 | 2015 | 10 | 19 | 2015-10-19 | Áno | Áno | zo ŠR | Áno |  | 24 mesiacov | neurčené | 48 hodín | Zmluva 314_AT
operačný stôl | elektromechanický | elektromechanický operačný stôl | radiálna svorka |  |  | OTESUS 1160 | 100323C0 |  | MAQUET | položková cena (súčasť sumárnej ceny) |  | Fakultní nemocnice u sv. Anny v Brně | ČR | MAQUET Czech Republic s.r .o | 03053601 | 2 | 7207.8 | 8721.4 | 27.105 | 265.9214 | 321.7635 | 132.9607 | 160.8818 | 100.07 | 137.0265 | 164.4318 | 2015 | 10 | 19 | 2015-10-19 | Áno | Áno | zo ŠR | Áno |  | 24 mesiacov | neurčené | 48 hodín | Zmluva 314_AT
operačný stôl | elektromechanický | elektromechanický operačný stôl | podložka paže pre infúziu |  |  | OTESUS 1160 | 100144D0 |  | MAQUET | položková cena (súčasť sumárnej ceny) |  | Fakultní nemocnice u sv. Anny v Brně | ČR | MAQUET Czech Republic s.r .o | 03053601 | 1 | 26926.7 | 32581.3 | 27.105 | 993.4219 | 1202.0402 | 993.4219 | 1202.0402 | 100.07 | 1023.7993 | 1228.5592 | 2015 | 10 | 19 | 2015-10-19 | Áno | Áno | zo ŠR | Áno |  | 24 mesiacov | neurčené | 48 hodín | Zmluva 314_AT
operačný stôl | elektromechanický | elektromechanický operačný stôl | laterálna ochrana |  |  | OTESUS 1160 | 100415A0 |  | MAQUET | položková cena (súčasť sumárnej ceny) |  | Fakultní nemocnice u sv. Anny v Brně | ČR | MAQUET Czech Republic s.r .o | 03053601 | 1 | 26428.6 | 4360.72 | 27.105 | 975.0452 | 160.8825 | 975.0452 | 160.8825 | 100.07 | 1004.8607 | 1205.8328 | 2015 | 10 | 19 | 2015-10-19 | Áno | Áno | zo ŠR | Áno |  | 24 mesiacov | neurčené | 48 hodín | Zmluva 314_AT
operačný stôl | elektromechanický | elektromechanický operačný stôl | vankúš - tunel |  |  | OTESUS 1160 | 100077A0 |  | MAQUET | položková cena (súčasť sumárnej ceny) |  | Fakultní nemocnice u sv. Anny v Brně | ČR | MAQUET Czech Republic s.r .o | 03053601 | 1 | 4087.35 | 4945.69 | 27.105 | 150.7969 | 182.4641 | 150.7969 | 182.4641 | 100.07 | 155.4081 | 186.4897 | 2015 | 10 | 19 | 2015-10-19 | Áno | Áno | zo ŠR | Áno |  | 24 mesiacov | neurčené | 48 hodín | Zmluva 314_AT
operačný stôl | elektromechanický | elektromechanický operačný stôl | rozširujúci segment |  |  | OTESUS 1160 | 100175A0 |  | MAQUET | položková cena (súčasť sumárnej ceny) |  | Fakultní nemocnice u sv. Anny v Brně | ČR | MAQUET Czech Republic s.r .o | 03053601 | 1 | 12774.8 | 15457.51 | 27.105 | 471.3079 | 570.2826 | 471.3079 | 570.2826 | 100.07 | 485.7198 | 582.8638 | 2015 | 10 | 19 | 2015-10-19 | Áno | Áno | zo ŠR | Áno |  | 24 mesiacov | neurčené | 48 hodín | Zmluva 314_AT
operačný stôl | elektromechanický | celá zostava | celá zostava |  |  | OTESUS 1160 | OTESUS 1160 | pre urgentnú chirurgiu | MAQUET | sumárna cena | HW | Fakultní nemocnice u sv. Anny v Brně | ČR | MAQUET Czech Republic s.r .o | 03053601 | 1 | 1220390.42 | 1478586.81 | 27.105 | 45024.5497 | 54550.3343 | 45024.5497 | 54550.3343 | 100.07 | 46401.3372 | 55681.6046 | 2015 | 10 | 19 | 2015-10-19 | Áno | Áno | zo ŠR | Áno |  | 24 mesiacov | neurčené | 48 hodín | Zmluva 314_AT
operačný stôl | elektromechanický | elektromechanický operačný stôl | noha operačného stola |  |  | OTESUS 1160 | 116001C0 |  | MAQUET | položková cena (súčasť sumárnej ceny) |  | Fakultní nemocnice u sv. Anny v Brně | ČR | MAQUET Czech Republic s.r .o | 03053601 | 1 | 544830.57 | 659244.99 | 27.105 | 20100.7405 | 24321.896 | 20100.7405 | 24321.896 | 100.07 | 20715.3929 | 24858.4714 | 2015 | 10 | 19 | 2015-10-19 | Áno | Áno | zo ŠR | Áno |  | 24 mesiacov | neurčené | 48 hodín | Zmluva 314_AT
operačný stôl | elektromechanický | elektromechanický operačný stôl | nosnosť | 380 kg |  | OTESUS 1160 |  |  | MAQUET | bez položkovej identifikácie ceny (v rámci sumárnej ceny) |  | Fakultní nemocnice u sv. Anny v Brně | ČR | MAQUET Czech Republic s.r .o | 03053601 |  |  |  | 27.105 | 0 | 0 |  |  | 100.07 | 0 | 0 | 2015 | 10 | 19 | 2015-10-19 | Áno | Áno | zo ŠR | Áno |  | 24 mesiacov | neurčené | 48 hodín | Zmluva 314_AT
operačný stôl | elektromechanický | elektromechanický operačný stôl | trendelenburg/antitrendelenburg | ± 45° |  | OTESUS 1160 |  |  | MAQUET | bez položkovej identifikácie ceny (v rámci sumárnej ceny) |  | Fakultní nemocnice u sv. Anny v Brně | ČR | MAQUET Czech Republic s.r .o | 03053601 |  |  |  | 27.105 | 0 | 0 |  |  | 100.07 | 0 | 0 | 2015 | 10 | 19 | 2015-10-19 | Áno | Áno | zo ŠR | Áno |  | 24 mesiacov | neurčené | 48 hodín | Zmluva 314_AT
operačný stôl | elektromechanický | elektromechanický operačný stôl | výškové nastavenie | 619 až 1159 mm |  | OTESUS 1160 |  |  | MAQUET | bez položkovej identifikácie ceny (v rámci sumárnej ceny) |  | Fakultní nemocnice u sv. Anny v Brně | ČR | MAQUET Czech Republic s.r .o | 03053601 |  |  |  | 27.105 | 0 | 0 |  |  | 100.07 | 0 | 0 | 2015 | 10 | 19 | 2015-10-19 | Áno | Áno | zo ŠR | Áno |  | 24 mesiacov | neurčené | 48 hodín | Zmluva 314_AT
operačný stôl | elektromechanický | elektromechanický operačný stôl | laterálny náklon | ±28 ° |  | OTESUS 1160 |  |  | MAQUET | bez položkovej identifikácie ceny (v rámci sumárnej ceny) |  | Fakultní nemocnice u sv. Anny v Brně | ČR | MAQUET Czech Republic s.r .o | 03053601 |  |  |  | 27.105 | 0 | 0 |  |  | 100.07 | 0 | 0 | 2015 | 10 | 19 | 2015-10-19 | Áno | Áno | zo ŠR | Áno |  | 24 mesiacov | neurčené | 48 hodín | Zmluva 314_AT
operačný stôl | elektromechanický | elektromechanický operačný stôl | dobíjacia stanica pre IR diaľkový ovládač |  |  | OTESUS 1160 | 100970A0 |  | MAQUET | položková cena (súčasť sumárnej ceny) |  | Fakultní nemocnice u sv. Anny v Brně | ČR | MAQUET Czech Republic s.r .o | 03053601 | 1 | 8731.4 | 10564.99 | 27.105 | 322.1324 | 389.7801 | 322.1324 | 389.7801 | 100.07 | 331.9828 | 398.3794 | 2015 | 10 | 19 | 2015-10-19 | Áno | Áno | zo ŠR | Áno |  | 24 mesiacov | neurčené | 48 hodín | Zmluva 314_AT
operačný stôl | elektromechanický | elektromechanický operačný stôl | ďiaľkový ovládač |  |  | OTESUS 1160 | 116091Ao |  | MAQUET | položková cena (súčasť sumárnej ceny) |  | Fakultní nemocnice u sv. Anny v Brně | ČR | MAQUET Czech Republic s.r .o | 03053601 | 1 | 15060.2 | 18222.84 | 27.105 | 555.6244 | 672.3055 | 555.6244 | 672.3055 | 100.07 | 572.6146 | 687.1376 | 2015 | 10 | 19 | 2015-10-19 | Áno | Áno | zo ŠR | Áno |  | 24 mesiacov | neurčené | 48 hodín | Zmluva 314_AT
operačný stôl | elektromechanický | elektromechanický operačný stôl | transportér pre operačné dosky |  |  | OTESUS 1160 | 116060A0 |  | MAQUET | položková cena (súčasť sumárnej ceny) |  | Fakultní nemocnice u sv. Anny v Brně | ČR | MAQUET Czech Republic s.r .o | 03053601 | 1 | 92954.25 | 112474.64 | 27.105 | 3429.4134 | 4149.5901 | 3429.4134 | 4149.5901 | 100.07 | 3534.28 | 4241.136 | 2015 | 10 | 19 | 2015-10-19 | Áno | Áno | zo ŠR | Áno |  | 24 mesiacov | neurčené | 48 hodín | Zmluva 314_AT
operačný stôl | elektromechanický | elektromechanický operačný stôl | základ operačnej dosky |  |  | OTESUS 1160 | 115030D0 |  | MAQUET | položková cena (súčasť sumárnej ceny) |  | Fakultní nemocnice u sv. Anny v Brně | ČR | MAQUET Czech Republic s.r .o | 03053601 | 1 | 262078.25 | 317114.68 | 27.105 | 9669.0002 | 11699.4901 | 9669.0002 | 11699.4901 | 100.07 | 9964.6646 | 11957.5976 | 2015 | 10 | 19 | 2015-10-19 | Áno | Áno | zo ŠR | Áno |  | 24 mesiacov | neurčené | 48 hodín | Zmluva 314_AT
operačný stôl | elektromechanický | elektromechanický operačný stôl | podložky dolných končatín |  |  | OTESUS 1160 | 115053DC |  | MAQUET | položková cena (súčasť sumárnej ceny) |  | Fakultní nemocnice u sv. Anny v Brně | ČR | MAQUET Czech Republic s.r .o | 03053601 | 1 | 69221.25 | 83757.71 | 27.105 | 2553.8185 | 3090.1203 | 2553.8185 | 3090.1203 | 100.07 | 2631.9107 | 3158.2928 | 2015 | 10 | 19 | 2015-10-19 | Áno | Áno | zo ŠR | Áno |  | 24 mesiacov | neurčené | 48 hodín | Zmluva 314_AT
operačný stôl | elektromechanický | elektromechanický operačný stôl | podložka hlavy |  |  | OTESUS 1160 | 113053D0 |  | MAQUET | položková cena (súčasť sumárnej ceny) |  | Fakultní nemocnice u sv. Anny v Brně | ČR | MAQUET Czech Republic s.r .o | 03053601 | 1 | 23645.1 | 30525.03 | 27.105 | 872.352 | 1126.1771 | 872.352 | 1126.1771 | 100.07 | 899.0273 | 1078.8327 | 2015 | 10 | 19 | 2015-10-19 | Áno | Áno | zo ŠR | Áno |  | 24 mesiacov | neurčené | 48 hodín | Zmluva 314_AT
operačný stôl | elektromechanický | elektromechanický operačný stôl | horná chrbtová časť |  |  | OTESUS 1160 | 115031D0 |  | MAQUET | položková cena (súčasť sumárnej ceny) |  | Fakultní nemocnice u sv. Anny v Brně | ČR | MAQUET Czech Republic s.r .o | 03053601 | 1 | 25227.3 | 30525.03 | 27.105 | 930.725 | 1126.1771 | 930.725 | 1126.1771 | 100.07 | 959.1852 | 1151.0223 | 2015 | 10 | 19 | 2015-10-19 | Áno | Áno | zo ŠR | Áno |  | 24 mesiacov | neurčené | 48 hodín | Zmluva 314_AT
operačný stôl | elektromechanický | elektromechanický operačný stôl | karbónový modulárny segment |  |  | OTESUS 1160 | 115058BC |  | MAQUET | položková cena (súčasť sumárnej ceny) |  | Fakultní nemocnice u sv. Anny v Brně | ČR | MAQUET Czech Republic s.r .o | 03053601 | 1 | 161779.95 | 195753.7 | 27.105 | 5968.6386 | 7222.0513 | 5968.6386 | 7222.0513 | 100.07 | 6151.1512 | 7381.3815 | 2015 | 10 | 19 | 2015-10-19 | Áno | Áno | zo ŠR | Áno |  | 24 mesiacov | neurčené | 48 hodín | Zmluva 314_AT
operačný stôl | elektromechanický | elektromechanický operačný stôl | vankúš - tunel |  |  | OTESUS 1160 | 100077A0 |  | MAQUET | položková cena (súčasť sumárnej ceny) |  | Fakultní nemocnice u sv. Anny v Brně | ČR | MAQUET Czech Republic s.r .o | 03053601 | 1 | 4087.35 | 4945.69 | 27.105 | 150.7969 | 182.4641 | 150.7969 | 182.4641 | 100.07 | 155.4081 | 186.4897 | 2015 | 10 | 19 | 2015-10-19 | Áno | Áno | zo ŠR | Áno |  | 24 mesiacov | neurčené | 48 hodín | Zmluva 314_AT
operačný stôl | elektromechanický | elektromechanický operačný stôl | rozširujúci segment |  |  | OTESUS 1160 | 100175A0 |  | MAQUET | položková cena (súčasť sumárnej ceny) |  | Fakultní nemocnice u sv. Anny v Brně | ČR | MAQUET Czech Republic s.r .o | 03053601 | 1 | 12774.8 | 15457.51 | 27.105 | 471.3079 | 570.2826 | 471.3079 | 570.2826 | 100.07 | 485.7198 | 582.8638 | 2015 | 10 | 19 | 2015-10-19 | Áno | Áno | zo ŠR | Áno |  | 24 mesiacov | neurčené | 48 hodín | Zmluva 314_AT
operačný stôl | elektromechanický | celá zostava | celá zostava |  |  | OTESUS 1160 | OTESUS 1160 | pre traumatológiu | MAQUET | sumárna cena | HW | Fakultní nemocnice u sv. Anny v Brně | ČR | MAQUET Czech Republic s.r .o | 03053601 | 1 | 1666488.78 | 1999786.536 | 27.105 | 61482.7072 | 73779.2487 | 61482.7072 | 73779.2487 | 100.07 | 63362.7621 | 76035.3145 | 2015 | 10 | 19 | 2015-10-19 | Áno | Áno | zo ŠR | Áno |  | 24 mesiacov | neurčené | 48 hodín | Zmluva 314_AT
operačný stôl | elektromechanický | elektromechanický operačný stôl | noha operačného stola |  |  | OTESUS 1160 | 116001C0 |  | MAQUET | položková cena (súčasť sumárnej ceny) |  | Fakultní nemocnice u sv. Anny v Brně | ČR | MAQUET Czech Republic s.r .o | 03053601 | 1 | 544830.57 | 659244.99 | 27.105 | 20100.7405 | 24321.896 | 20100.7405 | 24321.896 | 100.07 | 20715.3929 | 24858.4714 | 2015 | 10 | 19 | 2015-10-19 | Áno | Áno | zo ŠR | Áno |  | 24 mesiacov | neurčené | 48 hodín | Zmluva 314_AT
operačný stôl | elektromechanický | elektromechanický operačný stôl | nosnosť | 380 kg |  | OTESUS 1160 |  |  | MAQUET | bez položkovej identifikácie ceny (v rámci sumárnej ceny) |  | Fakultní nemocnice u sv. Anny v Brně | ČR | MAQUET Czech Republic s.r .o | 03053601 |  |  |  | 27.105 | 0 | 0 |  |  | 100.07 | 0 | 0 | 2015 | 10 | 19 | 2015-10-19 | Áno | Áno | zo ŠR | Áno |  | 24 mesiacov | neurčené | 48 hodín | Zmluva 314_AT
operačný stôl | elektromechanický | elektromechanický operačný stôl | trendelenburg/antitrendelenburg | ± 45° |  | OTESUS 1160 |  |  | MAQUET | bez položkovej identifikácie ceny (v rámci sumárnej ceny) |  | Fakultní nemocnice u sv. Anny v Brně | ČR | MAQUET Czech Republic s.r .o | 03053601 |  |  |  | 27.105 | 0 | 0 |  |  | 100.07 | 0 | 0 | 2015 | 10 | 19 | 2015-10-19 | Áno | Áno | zo ŠR | Áno |  | 24 mesiacov | neurčené | 48 hodín | Zmluva 314_AT
operačný stôl | elektromechanický | elektromechanický operačný stôl | výškové nastavenie | 619 až 1159 mm |  | OTESUS 1160 |  |  | MAQUET | bez položkovej identifikácie ceny (v rámci sumárnej ceny) |  | Fakultní nemocnice u sv. Anny v Brně | ČR | MAQUET Czech Republic s.r .o | 03053601 |  |  |  | 27.105 | 0 | 0 |  |  | 100.07 | 0 | 0 | 2015 | 10 | 19 | 2015-10-19 | Áno | Áno | zo ŠR | Áno |  | 24 mesiacov | neurčené | 48 hodín | Zmluva 314_AT
operačný stôl | elektromechanický | elektromechanický operačný stôl | laterálny náklon | ±28 ° |  | OTESUS 1160 |  |  | MAQUET | bez položkovej identifikácie ceny (v rámci sumárnej ceny) |  | Fakultní nemocnice u sv. Anny v Brně | ČR | MAQUET Czech Republic s.r .o | 03053601 |  |  |  | 27.105 | 0 | 0 |  |  | 100.07 | 0 | 0 | 2015 | 10 | 19 | 2015-10-19 | Áno | Áno | zo ŠR | Áno |  | 24 mesiacov | neurčené | 48 hodín | Zmluva 314_AT
operačný stôl | elektromechanický | elektromechanický operačný stôl | dobíjacia stanica pre IR diaľkový ovládač |  |  | OTESUS 1160 | 100970A0 |  | MAQUET | položková cena (súčasť sumárnej ceny) |  | Fakultní nemocnice u sv. Anny v Brně | ČR | MAQUET Czech Republic s.r .o | 03053601 | 1 | 8731.4 | 10564.99 | 27.105 | 322.1324 | 389.7801 | 322.1324 | 389.7801 | 100.07 | 331.9828 | 398.3794 | 2015 | 10 | 19 | 2015-10-19 | Áno | Áno | zo ŠR | Áno |  | 24 mesiacov | neurčené | 48 hodín | Zmluva 314_AT
operačný stôl | elektromechanický | elektromechanický operačný stôl | ďiaľkový ovládač |  |  | OTESUS 1160 | 116091Ao |  | MAQUET | položková cena (súčasť sumárnej ceny) |  | Fakultní nemocnice u sv. Anny v Brně | ČR | MAQUET Czech Republic s.r .o | 03053601 | 1 | 15060.2 | 18222.84 | 27.105 | 555.6244 | 672.3055 | 555.6244 | 672.3055 | 100.07 | 572.6146 | 687.1376 | 2015 | 10 | 19 | 2015-10-19 | Áno | Áno | zo ŠR | Áno |  | 24 mesiacov | neurčené | 48 hodín | Zmluva 314_AT
operačný stôl | elektromechanický | elektromechanický operačný stôl | transportér pre operačné dosky |  |  | OTESUS 1160 | 116060A0 |  | MAQUET | položková cena (súčasť sumárnej ceny) |  | Fakultní nemocnice u sv. Anny v Brně | ČR | MAQUET Czech Republic s.r .o | 03053601 | 1 | 92954.25 | 112474.64 | 27.105 | 3429.4134 | 4149.5901 | 3429.4134 | 4149.5901 | 100.07 | 3534.28 | 4241.136 | 2015 | 10 | 19 | 2015-10-19 | Áno | Áno | zo ŠR | Áno |  | 24 mesiacov | neurčené | 48 hodín | Zmluva 314_AT
operačný stôl | elektromechanický | elektromechanický operačný stôl | základ operačnej dosky |  |  | OTESUS 1160 | 115020D0 |  | MAQUET | položková cena (súčasť sumárnej ceny) |  | Fakultní nemocnice u sv. Anny v Brně | ČR | MAQUET Czech Republic s.r .o | 03053601 | 1 | 287604.41 | 348001.33 | 27.105 | 10610.7512 | 12839.0087 | 10610.7512 | 12839.0087 | 100.07 | 10935.213 | 13122.2556 | 2015 | 10 | 19 | 2015-10-19 | Áno | Áno | zo ŠR | Áno |  | 24 mesiacov | neurčené | 48 hodín | Zmluva 314_AT
operačný stôl | elektromechanický | elektromechanický operačný stôl | podložky dolných končatín k traumt.doske |  |  | OTESUS 1160 | 115064D0 |  | MAQUET | položková cena (súčasť sumárnej ceny) |  | Fakultní nemocnice u sv. Anny v Brně | ČR | MAQUET Czech Republic s.r .o | 03053601 | 1 | 16832.85 | 20367.75 | 27.105 | 621.0238 | 751.4388 | 621.0238 | 751.4388 | 100.07 | 640.0138 | 768.0166 | 2015 | 10 | 19 | 2015-10-19 | Áno | Áno | zo ŠR | Áno |  | 24 mesiacov | neurčené | 48 hodín | Zmluva 314_AT
operačný stôl | elektromechanický | elektromechanický operačný stôl | podložka hlavy |  |  | OTESUS 1160 | 113053D0 |  | MAQUET | položková cena (súčasť sumárnej ceny) |  | Fakultní nemocnice u sv. Anny v Brně | ČR | MAQUET Czech Republic s.r .o | 03053601 | 1 | 23645.1 | 30525.03 | 27.105 | 872.352 | 1126.1771 | 872.352 | 1126.1771 | 100.07 | 899.0273 | 1078.8327 | 2015 | 10 | 19 | 2015-10-19 | Áno | Áno | zo ŠR | Áno |  | 24 mesiacov | neurčené | 48 hodín | Zmluva 314_AT
operačný stôl | elektromechanický | elektromechanický operačný stôl | horná chrbtová časť |  |  | OTESUS 1160 | 115031D0 |  | MAQUET | položková cena (súčasť sumárnej ceny) |  | Fakultní nemocnice u sv. Anny v Brně | ČR | MAQUET Czech Republic s.r .o | 03053601 | 1 | 25227.3 | 30525.03 | 27.105 | 930.725 | 1126.1771 | 930.725 | 1126.1771 | 100.07 | 959.1852 | 1151.0223 | 2015 | 10 | 19 | 2015-10-19 | Áno | Áno | zo ŠR | Áno |  | 24 mesiacov | neurčené | 48 hodín | Zmluva 314_AT
operačný stôl | elektromechanický | elektromechanický operačný stôl | podpera |  |  | OTESUS 1160 | 100350C0 |  | MAQUET | položková cena (súčasť sumárnej ceny) |  | Fakultní nemocnice u sv. Anny v Brně | ČR | MAQUET Czech Republic s.r .o | 03053601 | 1 | 19206.15 | 23239.44 | 27.105 | 708.5833 | 857.3857 | 708.5833 | 857.3857 | 100.07 | 730.2508 | 876.3009 | 2015 | 10 | 19 | 2015-10-19 | Áno | Áno | zo ŠR | Áno |  | 24 mesiacov | neurčené | 48 hodín | Zmluva 314_AT
operačný stôl | elektromechanický | elektromechanický operačný stôl | pár "topánok" so suchým zipsom |  |  | OTESUS 1160 | 100197A0 |  | MAQUET | položková cena (súčasť sumárnej ceny) |  | Fakultní nemocnice u sv. Anny v Brně | ČR | MAQUET Czech Republic s.r .o | 03053601 | 1 | 15162.75 | 18346.93 | 27.105 | 559.4079 | 676.8836 | 559.4079 | 676.8836 | 100.07 | 576.5138 | 691.8165 | 2015 | 10 | 19 | 2015-10-19 | Áno | Áno | zo ŠR | Áno |  | 24 mesiacov | neurčené | 48 hodín | Zmluva 314_AT
operačný stôl | elektromechanický | elektromechanický operačný stôl | Weinbergov fixátor prstov |  |  | OTESUS 1160 | 100148A0 |  | MAQUET | položková cena (súčasť sumárnej ceny) |  | Fakultní nemocnice u sv. Anny v Brně | ČR | MAQUET Czech Republic s.r .o | 03053601 | 1 | 8057.5 | 9749.58 | 27.105 | 297.2699 | 359.6967 | 297.2699 | 359.6967 | 100.07 | 306.36 | 367.632 | 2015 | 10 | 19 | 2015-10-19 | Áno | Áno | zo ŠR | Áno |  | 24 mesiacov | neurčené | 48 hodín | Zmluva 314_AT
operačný stôl | elektromechanický | elektromechanický operačný stôl | aparát pre Weinbergov fixátor prstov |  |  | OTESUS 1160 | 10049800 |  | MAQUET | položková cena (súčasť sumárnej ceny) |  | Fakultní nemocnice u sv. Anny v Brně | ČR | MAQUET Czech Republic s.r .o | 03053601 | 1 | 13302.2 | 16095.66 | 27.105 | 490.7655 | 593.8262 | 490.7655 | 593.8262 | 100.07 | 505.7725 | 606.927 | 2015 | 10 | 19 | 2015-10-19 | Áno | Áno | zo ŠR | Áno |  | 24 mesiacov | neurčené | 48 hodín | Zmluva 314_AT
operačný stôl | elektromechanický | elektromechanický operačný stôl | protitažný kolík |  |  | OTESUS 1160 | 10048000 |  | MAQUET | položková cena (súčasť sumárnej ceny) |  | Fakultní nemocnice u sv. Anny v Brně | ČR | MAQUET Czech Republic s.r .o | 03053601 | 1 | 9434.6 | 11415.87 | 27.105 | 348.076 | 421.1721 | 348.076 | 421.1721 | 100.07 | 358.7197 | 430.4636 | 2015 | 10 | 19 | 2015-10-19 | Áno | Áno | zo ŠR | Áno |  | 24 mesiacov | neurčené | 48 hodín | Zmluva 314_AT
operačný stôl | elektromechanický | elektromechanický operačný stôl | držiak kolena |  |  | OTESUS 1160 | 100484B0 |  | MAQUET | položková cena (súčasť sumárnej ceny) |  | Fakultní nemocnice u sv. Anny v Brně | ČR | MAQUET Czech Republic s.r .o | 03053601 | 1 | 27131.8 | 32829.48 | 27.105 | 1000.9887 | 1211.1965 | 1000.9887 | 1211.1965 | 100.07 | 1031.5976 | 1237.9171 | 2015 | 10 | 19 | 2015-10-19 | Áno | Áno | zo ŠR | Áno |  | 24 mesiacov | neurčené | 48 hodín | Zmluva 314_AT
operačný stôl | elektromechanický | elektromechanický operačný stôl | trojdielna doska pre operácie ramena |  |  | OTESUS 1160 | 115034F1 |  | MAQUET | položková cena (súčasť sumárnej ceny) |  | Fakultní nemocnice u sv. Anny v Brně | ČR | MAQUET Czech Republic s.r .o | 03053601 | 1 | 40756.3 | 49315.12 | 27.105 | 1503.6451 | 1819.4104 | 1503.6451 | 1819.4104 | 100.07 | 1549.6244 | 1859.5493 | 2015 | 10 | 19 | 2015-10-19 | Áno | Áno | zo ŠR | Áno |  | 24 mesiacov | neurčené | 48 hodín | Zmluva 314_AT
operačný stôl | elektromechanický | elektromechanický operačný stôl | fixácia hlavy pre trojdielnu dosku |  |  | OTESUS 1160 | 100215A0 |  | MAQUET | položková cena (súčasť sumárnej ceny) |  | Fakultní nemocnice u sv. Anny v Brně | ČR | MAQUET Czech Republic s.r .o | 03053601 | 1 | 8921.85 | 10795.44 | 27.105 | 329.1588 | 398.2822 | 329.1588 | 398.2822 | 100.07 | 339.224 | 407.0688 | 2015 | 10 | 19 | 2015-10-19 | Áno | Áno | zo ŠR | Áno |  | 24 mesiacov | neurčené | 48 hodín | Zmluva 314_AT
operačný stôl | elektromechanický | elektromechanický operačný stôl | Trimano 3D záves hornej končatiny |  |  | OTESUS 1160 | 100241A0 |  | MAQUET | položková cena (súčasť sumárnej ceny) |  | Fakultní nemocnice u sv. Anny v Brně | ČR | MAQUET Czech Republic s.r .o | 03053601 | 1 | 171317.1 | 207293.69 | 27.105 | 6320.4981 | 7647.8026 | 6320.4981 | 7647.8026 | 100.07 | 6513.77 | 7816.524 | 2015 | 10 | 19 | 2015-10-19 | Áno | Áno | zo ŠR | Áno |  | 24 mesiacov | neurčené | 48 hodín | Zmluva 314_AT
operačný stôl | elektromechanický | elektromechanický operačný stôl | stojan na príslušenstvo |  |  | OTESUS 1160 | 100715A0 |  | MAQUET | položková cena (súčasť sumárnej ceny) |  | Fakultní nemocnice u sv. Anny v Brně | ČR | MAQUET Czech Republic s.r .o | 03053601 | 1 | 24216.45 | 29301.9 | 27.105 | 893.4311 | 1081.0515 | 893.4311 | 1081.0515 | 100.07 | 920.751 | 1104.9012 | 2015 | 10 | 19 | 2015-10-19 | Áno | Áno | zo ŠR | Áno |  | 24 mesiacov | neurčené | 48 hodín | Zmluva 314_AT
operačný stôl | elektromechanický | elektromechanický operačný stôl | adapter k Trimanu |  |  | OTESUS 1160 | 100242A0 |  | MAQUET | položková cena (súčasť sumárnej ceny) |  | Fakultní nemocnice u sv. Anny v Brně | ČR | MAQUET Czech Republic s.r .o | 03053601 | 1 | 9463.9 | 11451.32 | 27.105 | 349.157 | 422.48 | 349.157 | 422.48 | 100.07 | 359.8337 | 431.8005 | 2015 | 10 | 19 | 2015-10-19 | Áno | Áno | zo ŠR | Áno |  | 24 mesiacov | neurčené | 48 hodín | Zmluva 314_AT
operačný stôl | elektromechanický | elektromechanický operačný stôl | podpora predkolenia |  |  | OTESUS 1160 | 100243B0 |  | MAQUET | položková cena (súčasť sumárnej ceny) |  | Fakultní nemocnice u sv. Anny v Brně | ČR | MAQUET Czech Republic s.r .o | 03053601 | 1 | 5493.75 | 6647.44 | 27.105 | 202.684 | 245.2477 | 202.684 | 245.2477 | 100.07 | 208.8818 | 250.6582 | 2015 | 10 | 19 | 2015-10-19 | Áno | Áno | zo ŠR | Áno |  | 24 mesiacov | neurčené | 48 hodín | Zmluva 314_AT
operačný stôl | elektromechanický | elektromechanický operačný stôl | laterálna ochrana |  |  | OTESUS 1160 | 100415A0 |  | MAQUET | položková cena (súčasť sumárnej ceny) |  | Fakultní nemocnice u sv. Anny v Brně | ČR | MAQUET Czech Republic s.r .o | 03053601 | 1 | 26428.6 | 31978.61 | 27.105 | 975.0452 | 1179.8048 | 975.0452 | 1179.8048 | 100.07 | 1004.8607 | 1205.8328 | 2015 | 10 | 19 | 2015-10-19 | Áno | Áno | zo ŠR | Áno |  | 24 mesiacov | neurčené | 48 hodín | Zmluva 314_AT
operačný stôl | elektromechanický | elektromechanický operačný stôl | rozširujúci segment |  |  | OTESUS 1160 | 100175A0 |  | MAQUET | položková cena (súčasť sumárnej ceny) |  | Fakultní nemocnice u sv. Anny v Brně | ČR | MAQUET Czech Republic s.r .o | 03053601 | 1 | 12774.8 | 15457.51 | 27.105 | 471.3079 | 570.2826 | 471.3079 | 570.2826 | 100.07 | 485.7198 | 582.8638 | 2015 | 10 | 19 | 2015-10-19 | Áno | Áno | zo ŠR | Áno |  | 24 mesiacov | neurčené | 48 hodín | Zmluva 314_AT
operačný stôl | elektromechanický | elektromechanický operačný stôl | pozicionér pre meniskus |  |  | OTESUS 1160 | 100902C0 |  | MAQUET | položková cena (súčasť sumárnej ceny) |  | Fakultní nemocnice u sv. Anny v Brně | ČR | MAQUET Czech Republic s.r .o | 03053601 | 1 | 8438.4 | 10210.46 | 27.105 | 311.3226 | 376.7002 | 311.3226 | 376.7002 | 100.07 | 320.8424 | 385.0109 | 2015 | 10 | 19 | 2015-10-19 | Áno | Áno | zo ŠR | Áno |  | 24 mesiacov | neurčené | 48 hodín | Zmluva 314_AT
operačný stôl | elektromechanický | elektromechanický operačný stôl | radiálna svorka |  |  | OTESUS 1160 | 115058BC |  | MAQUET | položková cena (súčasť sumárnej ceny) |  | Fakultní nemocnice u sv. Anny v Brně | ČR | MAQUET Czech Republic s.r .o | 03053601 | 1 | 3603.9 | 4360.72 | 27.105 | 132.9607 | 160.8825 | 132.9607 | 160.8825 | 100.07 | 137.0265 | 164.4318 | 2015 | 10 | 19 | 2015-10-19 | Áno | Áno | zo ŠR | Áno |  | 24 mesiacov | neurčené | 48 hodín | Zmluva 314_AT
operačný stôl | elektromechanický | elektromechanický operačný stôl | karbónový modulárny segment |  |  | OTESUS 1160 | 115058BC |  | MAQUET | položková cena (súčasť sumárnej ceny) |  | Fakultní nemocnice u sv. Anny v Brně | ČR | MAQUET Czech Republic s.r .o | 03053601 | 1 | 161779.95 | 195753.74 | 27.105 | 5968.6386 | 7222.0528 | 5968.6386 | 7222.0528 | 100.07 | 6151.1512 | 7381.3815 | 2015 | 10 | 19 | 2015-10-19 | Áno | Áno | zo ŠR | Áno |  | 24 mesiacov | neurčené | 48 hodín | Zmluva 314_AT
operačný stôl | elektromechanický | elektromechanický operačný stôl | karbónový stôl |  |  | OTESUS 1160 | 100163A0 |  | MAQUET | položková cena (súčasť sumárnej ceny) |  | Fakultní nemocnice u sv. Anny v Brně | ČR | MAQUET Czech Republic s.r .o | 03053601 | 1 | 29724.85 | 35967.07 | 27.105 | 1096.6556 | 1326.9533 | 1096.6556 | 1326.9533 | 100.07 | 1130.1898 | 1356.2277 | 2015 | 10 | 19 | 2015-10-19 | Áno | Áno | zo ŠR | Áno |  | 24 mesiacov | neurčené | 48 hodín | Zmluva 314_AT
operačný stôl | elektromechanický | elektromechanický operačný stôl | radiálna svorka |  |  | OTESUS 1160 | 100323C0 |  | MAQUET | položková cena (súčasť sumárnej ceny) |  | Fakultní nemocnice u sv. Anny v Brně | ČR | MAQUET Czech Republic s.r .o | 03053601 | 1 | 3603.9 | 4360.72 | 27.105 | 132.9607 | 160.8825 | 132.9607 | 160.8825 | 100.07 | 137.0265 | 164.4318 | 2015 | 10 | 19 | 2015-10-19 | Áno | Áno | zo ŠR | Áno |  | 24 mesiacov | neurčené | 48 hodín | Zmluva 314_AT
operačný stôl | elektromechanický | elektromechanický operačný stôl | stôl na operáciu ruky |  |  | OTESUS 1160 | 100145C0 |  | MAQUET | položková cena (súčasť sumárnej ceny) |  | Fakultní nemocnice u sv. Anny v Brně | ČR | MAQUET Czech Republic s.r .o | 03053601 | 1 | 6402.05 | 7746.48 | 27.105 | 236.1944 | 285.7952 | 236.1944 | 285.7952 | 100.07 | 243.4169 | 292.1003 | 2015 | 10 | 19 | 2015-10-19 | Áno | Áno | zo ŠR | Áno |  | 24 mesiacov | neurčené | 48 hodín | Zmluva 314_AT
operačný stôl | elektromechanický | elektromechanický operačný stôl | konektor pre hlavový adaptér |  |  | OTESUS 1160 | 113054B0 |  | MAQUET | položková cena (súčasť sumárnej ceny) |  | Fakultní nemocnice u sv. Anny v Brně | ČR | MAQUET Czech Republic s.r .o | 03053601 | 1 | 6533.9 | 7906.02 | 27.105 | 241.0588 | 291.6812 | 241.0588 | 291.6812 | 100.07 | 248.4301 | 298.1161 | 2015 | 10 | 19 | 2015-10-19 | Áno | Áno | zo ŠR | Áno |  | 24 mesiacov | neurčené | 48 hodín | Zmluva 314_AT
operačný stôl | elektromechanický | elektromechanický operačný stôl | adaptér pre podkovu |  |  | OTESUS 1160 | 100265A0 |  | MAQUET | položková cena (súčasť sumárnej ceny) |  | Fakultní nemocnice u sv. Anny v Brně | ČR | MAQUET Czech Republic s.r .o | 03053601 | 1 | 17111.2 | 20704.55 | 27.105 | 631.2931 | 763.8646 | 631.2931 | 763.8646 | 100.07 | 650.5972 | 780.7166 | 2015 | 10 | 19 | 2015-10-19 | Áno | Áno | zo ŠR | Áno |  | 24 mesiacov | neurčené | 48 hodín | Zmluva 314_AT
operačný stôl | elektromechanický | elektromechanický operačný stôl | podkova pod hlavau |  |  | OTESUS 1160 | 100272A0 |  | MAQUET | položková cena (súčasť sumárnej ceny) |  | Fakultní nemocnice u sv. Anny v Brně | ČR | MAQUET Czech Republic s.r .o | 03053601 | 1 | 8628.85 | 10440.91 | 27.105 | 318.349 | 385.2024 | 318.349 | 385.2024 | 100.07 | 328.0837 | 393.7004 | 2015 | 10 | 19 | 2015-10-19 | Áno | Áno | zo ŠR | Áno |  | 24 mesiacov | neurčené | 48 hodín | Zmluva 314_AT
operačný stôl | elektromechanický | elektromechanický operačný stôl | ifúzny stojan |  |  | OTESUS 1160 | 100901C0 |  | MAQUET | položková cena (súčasť sumárnej ceny) |  | Fakultní nemocnice u sv. Anny v Brně | ČR | MAQUET Czech Republic s.r .o | 03053601 | 1 | 7661.95 | 9270.96 | 27.105 | 282.6766 | 342.0387 | 282.6766 | 342.0387 | 100.07 | 291.3205 | 349.5846 | 2015 | 10 | 19 | 2015-10-19 | Áno | Áno | zo ŠR | Áno |  | 24 mesiacov | neurčené | 48 hodín | Zmluva 314_AT
operačný stôl | elektromechanický | elektromechanický operačný stôl | vankúš - tunel |  |  | OTESUS 1160 | 100077A0 |  | MAQUET | položková cena (súčasť sumárnej ceny) |  | Fakultní nemocnice u sv. Anny v Brně | ČR | MAQUET Czech Republic s.r .o | 03053601 | 1 | 4087.35 | 4945.69 | 27.105 | 150.7969 | 182.4641 | 150.7969 | 182.4641 | 100.07 | 155.4081 | 186.4897 | 2015 | 10 | 19 | 2015-10-19 | Áno | Áno | zo ŠR | Áno |  | 24 mesiacov | neurčené | 48 hodín | Zmluva 314_AT
operačný stôl | elektromechanický | elektromechanický operačný stôl | rozširujúci polster |  |  | OTESUS 1160 | 100024A0 |  | MAQUET | položková cena (súčasť sumárnej ceny) |  | Fakultní nemocnice u sv. Anny v Brně | ČR | MAQUET Czech Republic s.r .o | 03053601 | 1 | 2358.65 | 2853.97 | 27.105 | 87.019 | 105.2931 | 87.019 | 105.2931 | 100.07 | 89.6799 | 107.6159 | 2015 | 10 | 19 | 2015-10-19 | Áno | Áno | zo ŠR | Áno |  | 24 mesiacov | neurčené | 48 hodín | Zmluva 314_AT
operačný stôl | elektromechanický | celá zostava | celá zostava |  |  | OTESUS 1160 | OTESUS 1160 | pre neurochirurgiu | MAQUET | sumárna cena | HW | Fakultní nemocnice u sv. Anny v Brně | ČR | MAQUET Czech Republic s.r .o | 03053601 | 1 | 2516339.12 | 3019606.944 | 27.105 | 92836.7135 | 111404.0562 | 92836.7135 | 111404.0562 | 100.07 | 95675.5298 | 114810.6357 | 2015 | 10 | 19 | 2015-10-19 | Áno | Áno | zo ŠR | Áno |  | 24 mesiacov | neurčené | 48 hodín | Zmluva 314_AT
operačný stôl | elektromechanický | elektromechanický operačný stôl | noha operačného stola |  |  | OTESUS 1160 | 116001C0 |  | MAQUET | položková cena (súčasť sumárnej ceny) |  | Fakultní nemocnice u sv. Anny v Brně | ČR | MAQUET Czech Republic s.r .o | 03053601 | 1 | 544830.57 | 659244.99 | 27.105 | 20100.7405 | 24321.896 | 20100.7405 | 24321.896 | 100.07 | 20715.3929 | 24858.4714 | 2015 | 10 | 19 | 2015-10-19 | Áno | Áno | zo ŠR | Áno |  | 24 mesiacov | neurčené | 48 hodín | Zmluva 314_AT
operačný stôl | elektromechanický | elektromechanický operačný stôl | nosnosť | 380 kg |  | OTESUS 1160 |  |  | MAQUET | bez položkovej identifikácie ceny (v rámci sumárnej ceny) |  | Fakultní nemocnice u sv. Anny v Brně | ČR | MAQUET Czech Republic s.r .o | 03053601 |  |  |  | 27.105 | 0 | 0 |  |  | 100.07 | 0 | 0 | 2015 | 10 | 19 | 2015-10-19 | Áno | Áno | zo ŠR | Áno |  | 24 mesiacov | neurčené | 48 hodín | Zmluva 314_AT
operačný stôl | elektromechanický | elektromechanický operačný stôl | trendelenburg/antitrendelenburg | ± 45° |  | OTESUS 1160 |  |  | MAQUET | bez položkovej identifikácie ceny (v rámci sumárnej ceny) |  | Fakultní nemocnice u sv. Anny v Brně | ČR | MAQUET Czech Republic s.r .o | 03053601 |  |  |  | 27.105 | 0 | 0 |  |  | 100.07 | 0 | 0 | 2015 | 10 | 19 | 2015-10-19 | Áno | Áno | zo ŠR | Áno |  | 24 mesiacov | neurčené | 48 hodín | Zmluva 314_AT
operačný stôl | elektromechanický | elektromechanický operačný stôl | výškové nastavenie | 619 až 1159 mm |  | OTESUS 1160 |  |  | MAQUET | bez položkovej identifikácie ceny (v rámci sumárnej ceny) |  | Fakultní nemocnice u sv. Anny v Brně | ČR | MAQUET Czech Republic s.r .o | 03053601 |  |  |  | 27.105 | 0 | 0 |  |  | 100.07 | 0 | 0 | 2015 | 10 | 19 | 2015-10-19 | Áno | Áno | zo ŠR | Áno |  | 24 mesiacov | neurčené | 48 hodín | Zmluva 314_AT
operačný stôl | elektromechanický | elektromechanický operačný stôl | laterálny náklon | ±28 ° |  | OTESUS 1160 |  |  | MAQUET | bez položkovej identifikácie ceny (v rámci sumárnej ceny) |  | Fakultní nemocnice u sv. Anny v Brně | ČR | MAQUET Czech Republic s.r .o | 03053601 |  |  |  | 27.105 | 0 | 0 |  |  | 100.07 | 0 | 0 | 2015 | 10 | 19 | 2015-10-19 | Áno | Áno | zo ŠR | Áno |  | 24 mesiacov | neurčené | 48 hodín | Zmluva 314_AT
operačný stôl | elektromechanický | elektromechanický operačný stôl | dobíjacia stanica pre IR diaľkový ovládač |  |  | OTESUS 1160 | 100970A0 |  | MAQUET | položková cena (súčasť sumárnej ceny) |  | Fakultní nemocnice u sv. Anny v Brně | ČR | MAQUET Czech Republic s.r .o | 03053601 | 1 | 8731.4 | 10564.99 | 27.105 | 322.1324 | 389.7801 | 322.1324 | 389.7801 | 100.07 | 331.9828 | 398.3794 | 2015 | 10 | 19 | 2015-10-19 | Áno | Áno | zo ŠR | Áno |  | 24 mesiacov | neurčené | 48 hodín | Zmluva 314_AT
operačný stôl | elektromechanický | elektromechanický operačný stôl | ďiaľkový ovládač |  |  | OTESUS 1160 | 116091Ao |  | MAQUET | položková cena (súčasť sumárnej ceny) |  | Fakultní nemocnice u sv. Anny v Brně | ČR | MAQUET Czech Republic s.r .o | 03053601 | 1 | 15060.2 | 18222.84 | 27.105 | 555.6244 | 672.3055 | 555.6244 | 672.3055 | 100.07 | 572.6146 | 687.1376 | 2015 | 10 | 19 | 2015-10-19 | Áno | Áno | zo ŠR | Áno |  | 24 mesiacov | neurčené | 48 hodín | Zmluva 314_AT
operačný stôl | elektromechanický | elektromechanický operačný stôl | transportér pre operačné dosky |  |  | OTESUS 1160 | 116060A0 |  | MAQUET | položková cena (súčasť sumárnej ceny) |  | Fakultní nemocnice u sv. Anny v Brně | ČR | MAQUET Czech Republic s.r .o | 03053601 | 1 | 92954.25 | 112474.64 | 27.105 | 3429.4134 | 4149.5901 | 3429.4134 | 4149.5901 | 100.07 | 3534.28 | 4241.136 | 2015 | 10 | 19 | 2015-10-19 | Áno | Áno | zo ŠR | Áno |  | 24 mesiacov | neurčené | 48 hodín | Zmluva 314_AT
operačný stôl | elektromechanický | elektromechanický operačný stôl | základ operačnej dosky |  |  | OTESUS 1160 | 115030D0 |  | MAQUET | položková cena (súčasť sumárnej ceny) |  | Fakultní nemocnice u sv. Anny v Brně | ČR | MAQUET Czech Republic s.r .o | 03053601 | 1 | 262078.25 | 317114.68 | 27.105 | 9669.0002 | 11699.4901 | 9669.0002 | 11699.4901 | 100.07 | 9964.6646 | 11957.5976 | 2015 | 10 | 19 | 2015-10-19 | Áno | Áno | zo ŠR | Áno |  | 24 mesiacov | neurčené | 48 hodín | Zmluva 314_AT
operačný stôl | elektromechanický | elektromechanický operačný stôl | podložky dolných končatín |  |  | OTESUS 1160 | 115053DC |  | MAQUET | položková cena (súčasť sumárnej ceny) |  | Fakultní nemocnice u sv. Anny v Brně | ČR | MAQUET Czech Republic s.r .o | 03053601 | 1 | 69221.25 | 83757.71 | 27.105 | 2553.8185 | 3090.1203 | 2553.8185 | 3090.1203 | 100.07 | 2631.9107 | 3158.2928 | 2015 | 10 | 19 | 2015-10-19 | Áno | Áno | zo ŠR | Áno |  | 24 mesiacov | neurčené | 48 hodín | Zmluva 314_AT
operačný stôl | elektromechanický | elektromechanický operačný stôl | podložka hlavy |  |  | OTESUS 1160 | 113053D0 |  | MAQUET | položková cena (súčasť sumárnej ceny) |  | Fakultní nemocnice u sv. Anny v Brně | ČR | MAQUET Czech Republic s.r .o | 03053601 | 1 | 23645.1 | 30525.03 | 27.105 | 872.352 | 1126.1771 | 872.352 | 1126.1771 | 100.07 | 899.0273 | 1078.8327 | 2015 | 10 | 19 | 2015-10-19 | Áno | Áno | zo ŠR | Áno |  | 24 mesiacov | neurčené | 48 hodín | Zmluva 314_AT
operačný stôl | elektromechanický | elektromechanický operačný stôl | horná chrbtová časť |  |  | OTESUS 1160 | 115031D0 |  | MAQUET | položková cena (súčasť sumárnej ceny) |  | Fakultní nemocnice u sv. Anny v Brně | ČR | MAQUET Czech Republic s.r .o | 03053601 | 1 | 25227.3 | 30525.03 | 27.105 | 930.725 | 1126.1771 | 930.725 | 1126.1771 | 100.07 | 959.1852 | 1151.0223 | 2015 | 10 | 19 | 2015-10-19 | Áno | Áno | zo ŠR | Áno |  | 24 mesiacov | neurčené | 48 hodín | Zmluva 314_AT
operačný stôl | elektromechanický | elektromechanický operačný stôl | inštrumentačný stôl |  |  | OTESUS 1160 | 100332C0 |  | MAQUET | položková cena (súčasť sumárnej ceny) |  | Fakultní nemocnice u sv. Anny v Brně | ČR | MAQUET Czech Republic s.r .o | 03053601 | 1 | 10928.9 | 13223.97 | 27.105 | 403.2061 | 487.8794 | 403.2061 | 487.8794 | 100.07 | 415.5355 | 498.6426 | 2015 | 10 | 19 | 2015-10-19 | Áno | Áno | zo ŠR | Áno |  | 24 mesiacov | neurčené | 48 hodín | Zmluva 314_AT
operačný stôl | elektromechanický | elektromechanický operačný stôl | gynekologický šaut |  |  | OTESUS 1160 | 100165A0 |  | MAQUET | položková cena (súčasť sumárnej ceny) |  | Fakultní nemocnice u sv. Anny v Brně | ČR | MAQUET Czech Republic s.r .o | 03053601 | 1 | 6519.25 | 7888 | 27.105 | 240.5184 | 291.0164 | 240.5184 | 291.0164 | 100.07 | 247.8731 | 297.4477 | 2015 | 10 | 19 | 2015-10-19 | Áno | Áno | zo ŠR | Áno |  | 24 mesiacov | neurčené | 48 hodín | Zmluva 314_AT
operačný stôl | elektromechanický | elektromechanický operačný stôl | podložka paže pre infúziu |  |  | OTESUS 1160 | 100144D0 |  | MAQUET | položková cena (súčasť sumárnej ceny) |  | Fakultní nemocnice u sv. Anny v Brně | ČR | MAQUET Czech Republic s.r .o | 03053601 | 1 | 13302.2 | 16095.66 | 27.105 | 490.7655 | 593.8262 | 490.7655 | 593.8262 | 100.07 | 505.7725 | 606.927 | 2015 | 10 | 19 | 2015-10-19 | Áno | Áno | zo ŠR | Áno |  | 24 mesiacov | neurčené | 48 hodín | Zmluva 314_AT
operačný stôl | elektromechanický | elektromechanický operačný stôl | radiálna svorka |  |  | OTESUS 1160 | 100323C0 |  | MAQUET | položková cena (súčasť sumárnej ceny) |  | Fakultní nemocnice u sv. Anny v Brně | ČR | MAQUET Czech Republic s.r .o | 03053601 | 1 | 3603.9 | 4360.72 | 27.105 | 132.9607 | 160.8825 | 132.9607 | 160.8825 | 100.07 | 137.0265 | 164.4318 | 2015 | 10 | 19 | 2015-10-19 | Áno | Áno | zo ŠR | Áno |  | 24 mesiacov | neurčené | 48 hodín | Zmluva 314_AT
operačný stôl | elektromechanický | elektromechanický operačný stôl | karbonový segment |  |  | OTESUS 1160 | 115037B0 |  | MAQUET | položková cena (súčasť sumárnej ceny) |  | Fakultní nemocnice u sv. Anny v Brně | ČR | MAQUET Czech Republic s.r .o | 03053601 | 1 | 156535.25 | 189407.65 | 27.105 | 5775.143 | 6987.9229 | 5775.143 | 6987.9229 | 100.07 | 5951.7387 | 7142.0865 | 2015 | 10 | 19 | 2015-10-19 | Áno | Áno | zo ŠR | Áno |  | 24 mesiacov | neurčené | 48 hodín | Zmluva 314_AT
operačný stôl | elektromechanický | elektromechanický operačný stôl | karbonový segment |  |  | OTESUS 1160 | 1150171C0 |  | MAQUET | položková cena (súčasť sumárnej ceny) |  | Fakultní nemocnice u sv. Anny v Brně | ČR | MAQUET Czech Republic s.r .o | 03053601 | 1 | 15397.15 | 18630.55 | 27.105 | 568.0557 | 687.3474 | 568.0557 | 687.3474 | 100.07 | 585.4261 | 702.5113 | 2015 | 10 | 19 | 2015-10-19 | Áno | Áno | zo ŠR | Áno |  | 24 mesiacov | neurčené | 48 hodín | Zmluva 314_AT
operačný stôl | elektromechanický | elektromechanický operačný stôl | vankúš - tunel |  |  | OTESUS 1160 | 100077A0 |  | MAQUET | položková cena (súčasť sumárnej ceny) |  | Fakultní nemocnice u sv. Anny v Brně | ČR | MAQUET Czech Republic s.r .o | 03053601 | 1 | 4087.35 | 4945.69 | 27.105 | 150.7969 | 182.4641 | 150.7969 | 182.4641 | 100.07 | 155.4081 | 186.4897 | 2015 | 10 | 19 | 2015-10-19 | Áno | Áno | zo ŠR | Áno |  | 24 mesiacov | neurčené | 48 hodín | Zmluva 314_AT
operačný stôl | elektromechanický | elektromechanický operačný stôl | podkladový valec |  |  | OTESUS 1160 | 40061000 |  | MAQUET | položková cena (súčasť sumárnej ceny) |  | Fakultní nemocnice u sv. Anny v Brně | ČR | MAQUET Czech Republic s.r .o | 03053601 | 2 | 5889.3 | 7126.05 | 27.105 | 217.2773 | 262.9054 | 108.6386 | 131.4527 | 100.07 | 111.9606 | 134.3528 | 2015 | 10 | 19 | 2015-10-19 | Áno | Áno | zo ŠR | Áno |  | 24 mesiacov | neurčené | 48 hodín | Zmluva 314_AT
operačný stôl | elektromechanický | elektromechanický operačný stôl | podkladový valec |  |  | OTESUS 1160 | 40061100 |  | MAQUET | položková cena (súčasť sumárnej ceny) |  | Fakultní nemocnice u sv. Anny v Brně | ČR | MAQUET Czech Republic s.r .o | 03053601 | 2 | 8350.5 | 10104.11 | 27.105 | 308.0797 | 372.7766 | 154.0398 | 186.3883 | 100.07 | 158.7502 | 190.5002 | 2015 | 10 | 19 | 2015-10-19 | Áno | Áno | zo ŠR | Áno |  | 24 mesiacov | neurčené | 48 hodín | Zmluva 314_AT
operačný stôl | elektromechanický | elektromechanický operačný stôl | podkladový valec |  |  | OTESUS 1160 | 40062500 |  | MAQUET | položková cena (súčasť sumárnej ceny) |  | Fakultní nemocnice u sv. Anny v Brně | ČR | MAQUET Czech Republic s.r .o | 03053601 | 1 | 7852.4 | 9501.4 | 27.105 | 289.703 | 350.5405 | 289.703 | 350.5405 | 100.07 | 298.5617 | 358.2741 | 2015 | 10 | 19 | 2015-10-19 | Áno | Áno | zo ŠR | Áno |  | 24 mesiacov | neurčené | 48 hodín | Zmluva 314_AT
operačný stôl | elektromechanický | elektromechanický operačný stôl | podložka pod nart |  |  | OTESUS 1160 | 10037400 |  | MAQUET | položková cena (súčasť sumárnej ceny) |  | Fakultní nemocnice u sv. Anny v Brně | ČR | MAQUET Czech Republic s.r .o | 03053601 | 1 | 3413.45 | 4130.27 | 27.105 | 125.9343 | 152.3804 | 125.9343 | 152.3804 | 100.07 | 129.7852 | 155.7423 | 2015 | 10 | 19 | 2015-10-19 | Áno | Áno | zo ŠR | Áno |  | 24 mesiacov | neurčené | 48 hodín | Zmluva 314_AT
operačný stôl | elektromechanický | elektromechanický operačný stôl | podkladový klín |  |  | OTESUS 1160 | 40061800 |  | MAQUET | položková cena (súčasť sumárnej ceny) |  | Fakultní nemocnice u sv. Anny v Brně | ČR | MAQUET Czech Republic s.r .o | 03053601 | 2 | 17081.9 | 20669.1 | 27.105 | 630.2121 | 762.5567 | 315.1061 | 381.2784 | 100.07 | 324.7416 | 389.6899 | 2015 | 10 | 19 | 2015-10-19 | Áno | Áno | zo ŠR | Áno |  | 24 mesiacov | neurčené | 48 hodín | Zmluva 314_AT
operačný stôl | elektromechanický | elektromechanický operačný stôl | podložka pre polohu na bruchu |  |  | OTESUS 1160 | 10005600 |  | MAQUET | položková cena (súčasť sumárnej ceny) |  | Fakultní nemocnice u sv. Anny v Brně | ČR | MAQUET Czech Republic s.r .o | 03053601 | 1 | 4658.7 | 5637.03 | 27.105 | 171.876 | 207.9701 | 171.876 | 207.9701 | 100.07 | 177.1318 | 212.5581 | 2015 | 10 | 19 | 2015-10-19 | Áno | Áno | zo ŠR | Áno |  | 24 mesiacov | neurčené | 48 hodín | Zmluva 314_AT
operačný stôl | elektromechanický | elektromechanický operačný stôl | podložka pre polohu na bruchu 2 |  |  | OTESUS 1160 | 100068C0 |  | MAQUET | položková cena (súčasť sumárnej ceny) |  | Fakultní nemocnice u sv. Anny v Brně | ČR | MAQUET Czech Republic s.r .o | 03053601 | 1 | 15206.7 | 18400.11 | 27.105 | 561.0293 | 678.8456 | 561.0293 | 678.8456 | 100.07 | 578.1848 | 693.8218 | 2015 | 10 | 19 | 2015-10-19 | Áno | Áno | zo ŠR | Áno |  | 24 mesiacov | neurčené | 48 hodín | Zmluva 314_AT
operačný stôl | elektromechanický | elektromechanický operačný stôl | podložka pod nart |  |  | OTESUS 1160 | 10037400 |  | MAQUET | položková cena (súčasť sumárnej ceny) |  | Fakultní nemocnice u sv. Anny v Brně | ČR | MAQUET Czech Republic s.r .o | 03053601 | 1 | 3413.45 | 4130.27 | 27.105 | 125.9343 | 152.3804 | 125.9343 | 152.3804 | 100.07 | 129.7852 | 155.7423 | 2015 | 10 | 19 | 2015-10-19 | Áno | Áno | zo ŠR | Áno |  | 24 mesiacov | neurčené | 48 hodín | Zmluva 314_AT
operačný stôl | elektromechanický | elektromechanický operačný stôl | podložka pod hlavu |  |  | OTESUS 1160 | 40061900 |  | MAQUET | položková cena (súčasť sumárnej ceny) |  | Fakultní nemocnice u sv. Anny v Brně | ČR | MAQUET Czech Republic s.r .o | 03053601 | 1 | 6416.7 | 7764.21 | 27.105 | 236.7349 | 286.4494 | 236.7349 | 286.4494 | 100.07 | 243.9739 | 292.7687 | 2015 | 10 | 19 | 2015-10-19 | Áno | Áno | zo ŠR | Áno |  | 24 mesiacov | neurčené | 48 hodín | Zmluva 314_AT
operačný stôl | elektromechanický | elektromechanický operačný stôl | podložka pod hlavu kruhová |  |  | OTESUS 1160 | 10005700 |  | MAQUET | položková cena (súčasť sumárnej ceny) |  | Fakultní nemocnice u sv. Anny v Brně | ČR | MAQUET Czech Republic s.r .o | 03053601 | 1 | 2549.1 | 3084.41 | 27.105 | 94.0454 | 113.7949 | 94.0454 | 113.7949 | 100.07 | 96.9212 | 116.3054 | 2015 | 10 | 19 | 2015-10-19 | Áno | Áno | zo ŠR | Áno |  | 24 mesiacov | neurčené | 48 hodín | Zmluva 314_AT
operačný stôl | elektromechanický | elektromechanický operačný stôl | laterárna ochrana |  |  | OTESUS 1160 | 100415A0 |  | MAQUET | položková cena (súčasť sumárnej ceny) |  | Fakultní nemocnice u sv. Anny v Brně | ČR | MAQUET Czech Republic s.r .o | 03053601 | 1 | 26428.6 | 31978.61 | 27.105 | 975.0452 | 1179.8048 | 975.0452 | 1179.8048 | 100.07 | 1004.8607 | 1205.8328 | 2015 | 10 | 19 | 2015-10-19 | Áno | Áno | zo ŠR | Áno |  | 24 mesiacov | neurčené | 48 hodín | Zmluva 314_AT
operačný stôl | elektromechanický | elektromechanický operačný stôl | DORO trojbodová hlavová svorka |  |  | OTESUS 1160 | 1001.001 |  | MAQUET | položková cena (súčasť sumárnej ceny) |  | Fakultní nemocnice u sv. Anny v Brně | ČR | MAQUET Czech Republic s.r .o | 03053601 | 1 | 149563 | 180971.23 | 27.105 | 5517.9118 | 6676.6733 | 5517.9118 | 6676.6733 | 100.07 | 5686.6418 | 6823.9702 | 2015 | 10 | 19 | 2015-10-19 | Áno | Áno | zo ŠR | Áno |  | 24 mesiacov | neurčené | 48 hodín | Zmluva 314_AT
operačný stôl | elektromechanický | elektromechanický operačný stôl | DORO základna do OP |  |  | OTESUS 1160 | 3001-00 |  | MAQUET | položková cena (súčasť sumárnej ceny) |  | Fakultní nemocnice u sv. Anny v Brně | ČR | MAQUET Czech Republic s.r .o | 03053601 | 1 | 104536 | 126488.56 | 27.105 | 3856.7054 | 4666.6135 | 3856.7054 | 4666.6135 | 100.07 | 3974.638 | 4769.5656 | 2015 | 10 | 19 | 2015-10-19 | Áno | Áno | zo ŠR | Áno |  | 24 mesiacov | neurčené | 48 hodín | Zmluva 314_AT
operačný stôl | elektromechanický | elektromechanický operačný stôl | DORO otočný adaptér |  |  | OTESUS 1160 | 3002-00 |  | MAQUET | položková cena (súčasť sumárnej ceny) |  | Fakultní nemocnice u sv. Anny v Brně | ČR | MAQUET Czech Republic s.r .o | 03053601 | 1 | 21608 | 26145.68 | 27.105 | 797.1961 | 964.6073 | 797.1961 | 964.6073 | 100.07 | 821.5732 | 985.8879 | 2015 | 10 | 19 | 2015-10-19 | Áno | Áno | zo ŠR | Áno |  | 24 mesiacov | neurčené | 48 hodín | Zmluva 314_AT
operačný stôl | elektromechanický | elektromechanický operačný stôl | DORO základňa na eurolištu |  |  | OTESUS 1160 | 3001-006 |  | MAQUET | položková cena (súčasť sumárnej ceny) |  | Fakultní nemocnice u sv. Anny v Brně | ČR | MAQUET Czech Republic s.r .o | 03053601 | 1 | 178120 | 215525.2 | 27.105 | 6571.4813 | 7951.4923 | 6571.4813 | 7951.4923 | 100.07 | 6772.4279 | 8126.9135 | 2015 | 10 | 19 | 2015-10-19 | Áno | Áno | zo ŠR | Áno |  | 24 mesiacov | neurčené | 48 hodín | Zmluva 314_AT
operačný stôl | elektromechanický | elektromechanický operačný stôl | podložka ruky pre Parkbench |  |  | OTESUS 1160 | 3001-007 |  | MAQUET | položková cena (súčasť sumárnej ceny) |  | Fakultní nemocnice u sv. Anny v Brně | ČR | MAQUET Czech Republic s.r .o | 03053601 | 1 | 71100 | 86031 | 27.105 | 2623.1323 | 3173.99 | 2623.1323 | 3173.99 | 100.07 | 2703.344 | 3244.0128 | 2015 | 10 | 19 | 2015-10-19 | Áno | Áno | zo ŠR | Áno |  | 24 mesiacov | neurčené | 48 hodín | Zmluva 314_AT
operačný stôl | elektromechanický | elektromechanický operačný stôl | Crossbar adaptér |  |  | OTESUS 1160 | 3007-00 |  | MAQUET | položková cena (súčasť sumárnej ceny) |  | Fakultní nemocnice u sv. Anny v Brně | ČR | MAQUET Czech Republic s.r .o | 03053601 | 1 | 37601 | 45497.21 | 27.105 | 1387.2348 | 1678.5541 | 1387.2348 | 1678.5541 | 100.07 | 1429.6545 | 1715.5854 | 2015 | 10 | 19 | 2015-10-19 | Áno | Áno | zo ŠR | Áno |  | 24 mesiacov | neurčené | 48 hodín | Zmluva 314_AT
operačný stôl | elektromechanický | elektromechanický operačný stôl | DORO Skull Pins Adult |  |  | OTESUS 1160 | 3005-00 |  | MAQUET | položková cena (súčasť sumárnej ceny) |  | Fakultní nemocnice u sv. Anny v Brně | ČR | MAQUET Czech Republic s.r .o | 03053601 | 2 | 18364 | 22220.44 | 27.105 | 677.5134 | 819.7912 | 338.7567 | 409.8956 | 100.07 | 349.1154 | 418.9385 | 2015 | 10 | 19 | 2015-10-19 | Áno | Áno | zo ŠR | Áno |  | 24 mesiacov | neurčené | 48 hodín | Zmluva 314_AT
operačný stôl | elektromechanický | elektromechanický operačný stôl | DORO Skull Pins Pediatric |  |  | OTESUS 1160 | 3004-00 |  | MAQUET | položková cena (súčasť sumárnej ceny) |  | Fakultní nemocnice u sv. Anny v Brně | ČR | MAQUET Czech Republic s.r .o | 03053601 | 2 | 18364 | 22220.44 | 27.105 | 677.5134 | 819.7912 | 338.7567 | 409.8956 | 100.07 | 349.1154 | 418.9385 | 2015 | 10 | 19 | 2015-10-19 | Áno | Áno | zo ŠR | Áno |  | 24 mesiacov | neurčené | 48 hodín | Zmluva 314_AT
operačný stôl | elektromechanický | elektromechanický operačný stôl | DORO kompl.retraktorový systém |  |  | OTESUS 1160 | 1203.100 |  | MAQUET | položková cena (súčasť sumárnej ceny) |  | Fakultní nemocnice u sv. Anny v Brně | ČR | MAQUET Czech Republic s.r .o | 03053601 | 1 | 499800 | 604758 | 27.105 | 18439.4023 | 22311.6768 | 18439.4023 | 22311.6768 | 100.07 | 19003.2533 | 22803.904 | 2015 | 10 | 19 | 2015-10-19 | Áno | Áno | zo ŠR | Áno |  | 24 mesiacov | neurčené | 48 hodín | Zmluva 314_AT
operačný stôl | elektromechanický | elektromechanický operačný stôl | DORO mozgové lopatky |  |  | OTESUS 1160 | 3116-101 |  | MAQUET | položková cena (súčasť sumárnej ceny) |  | Fakultní nemocnice u sv. Anny v Brně | ČR | MAQUET Czech Republic s.r .o | 03053601 | 2 | 63900 | 77319 | 27.105 | 2357.4986 | 2852.5733 | 1178.7493 | 1426.2867 | 100.07 | 1214.7938 | 1457.7526 | 2015 | 10 | 19 | 2015-10-19 | Áno | Áno | zo ŠR | Áno |  | 24 mesiacov | neurčené | 48 hodín | Zmluva 314_AT
operačný stôl | elektromechanický | celá zostava | celá zostava |  |  | OTESUS 1160 | OTESUS 1160 | pre neurochirurgiu II. | MAQUET | sumárna cena | HW | Fakultní nemocnice u sv. Anny v Brně | ČR | MAQUET Czech Republic s.r .o | 03053601 | 1 | 3169288.37 | 3803146.044 | 27.105 | 116926.3372 | 140311.6046 | 116926.3372 | 140311.6046 | 100.07 | 120501.7803 | 144602.1364 | 2015 | 10 | 19 | 2015-10-19 | Áno | Áno | zo ŠR | Áno |  | 24 mesiacov | neurčené | 48 hodín | Zmluva 314_AT
operačný stôl | elektromechanický | elektromechanický operačný stôl | noha operačného stola |  |  | OTESUS 1160 | 116001C0 |  | MAQUET | položková cena (súčasť sumárnej ceny) |  | Fakultní nemocnice u sv. Anny v Brně | ČR | MAQUET Czech Republic s.r .o | 03053601 | 1 | 544830.57 | 659244.99 | 27.105 | 20100.7405 | 24321.896 | 20100.7405 | 24321.896 | 100.07 | 20715.3929 | 24858.4714 | 2015 | 10 | 19 | 2015-10-19 | Áno | Áno | zo ŠR | Áno |  | 24 mesiacov | neurčené | 48 hodín | Zmluva 314_AT
operačný stôl | elektromechanický | elektromechanický operačný stôl | nosnosť | 380 kg |  | OTESUS 1160 |  |  | MAQUET | bez položkovej identifikácie ceny (v rámci sumárnej ceny) |  | Fakultní nemocnice u sv. Anny v Brně | ČR | MAQUET Czech Republic s.r .o | 03053601 |  |  |  | 27.105 | 0 | 0 |  |  | 100.07 | 0 | 0 | 2015 | 10 | 19 | 2015-10-19 | Áno | Áno | zo ŠR | Áno |  | 24 mesiacov | neurčené | 48 hodín | Zmluva 314_AT
operačný stôl | elektromechanický | elektromechanický operačný stôl | trendelenburg/antitrendelenburg | ± 45° |  | OTESUS 1160 |  |  | MAQUET | bez položkovej identifikácie ceny (v rámci sumárnej ceny) |  | Fakultní nemocnice u sv. Anny v Brně | ČR | MAQUET Czech Republic s.r .o | 03053601 |  |  |  | 27.105 | 0 | 0 |  |  | 100.07 | 0 | 0 | 2015 | 10 | 19 | 2015-10-19 | Áno | Áno | zo ŠR | Áno |  | 24 mesiacov | neurčené | 48 hodín | Zmluva 314_AT
operačný stôl | elektromechanický | elektromechanický operačný stôl | výškové nastavenie | 619 až 1159 mm |  | OTESUS 1160 |  |  | MAQUET | bez položkovej identifikácie ceny (v rámci sumárnej ceny) |  | Fakultní nemocnice u sv. Anny v Brně | ČR | MAQUET Czech Republic s.r .o | 03053601 |  |  |  | 27.105 | 0 | 0 |  |  | 100.07 | 0 | 0 | 2015 | 10 | 19 | 2015-10-19 | Áno | Áno | zo ŠR | Áno |  | 24 mesiacov | neurčené | 48 hodín | Zmluva 314_AT
operačný stôl | elektromechanický | elektromechanický operačný stôl | laterálny náklon | ±28 ° |  | OTESUS 1160 |  |  | MAQUET | bez položkovej identifikácie ceny (v rámci sumárnej ceny) |  | Fakultní nemocnice u sv. Anny v Brně | ČR | MAQUET Czech Republic s.r .o | 03053601 |  |  |  | 27.105 | 0 | 0 |  |  | 100.07 | 0 | 0 | 2015 | 10 | 19 | 2015-10-19 | Áno | Áno | zo ŠR | Áno |  | 24 mesiacov | neurčené | 48 hodín | Zmluva 314_AT
operačný stôl | elektromechanický | elektromechanický operačný stôl | dobíjacia stanica pre IR diaľkový ovládač |  |  | OTESUS 1160 | 100970A0 |  | MAQUET | položková cena (súčasť sumárnej ceny) |  | Fakultní nemocnice u sv. Anny v Brně | ČR | MAQUET Czech Republic s.r .o | 03053601 | 1 | 8731.4 | 10564.99 | 27.105 | 322.1324 | 389.7801 | 322.1324 | 389.7801 | 100.07 | 331.9828 | 398.3794 | 2015 | 10 | 19 | 2015-10-19 | Áno | Áno | zo ŠR | Áno |  | 24 mesiacov | neurčené | 48 hodín | Zmluva 314_AT
operačný stôl | elektromechanický | elektromechanický operačný stôl | ďiaľkový ovládač |  |  | OTESUS 1160 | 116091Ao |  | MAQUET | položková cena (súčasť sumárnej ceny) |  | Fakultní nemocnice u sv. Anny v Brně | ČR | MAQUET Czech Republic s.r .o | 03053601 | 1 | 15060.2 | 18222.84 | 27.105 | 555.6244 | 672.3055 | 555.6244 | 672.3055 | 100.07 | 572.6146 | 687.1376 | 2015 | 10 | 19 | 2015-10-19 | Áno | Áno | zo ŠR | Áno |  | 24 mesiacov | neurčené | 48 hodín | Zmluva 314_AT
operačný stôl | elektromechanický | elektromechanický operačný stôl | transportér pre operačné dosky |  |  | OTESUS 1160 | 116060A0 |  | MAQUET | položková cena (súčasť sumárnej ceny) |  | Fakultní nemocnice u sv. Anny v Brně | ČR | MAQUET Czech Republic s.r .o | 03053601 | 1 | 92954.25 | 112474.64 | 27.105 | 3429.4134 | 4149.5901 | 3429.4134 | 4149.5901 | 100.07 | 3534.28 | 4241.136 | 2015 | 10 | 19 | 2015-10-19 | Áno | Áno | zo ŠR | Áno |  | 24 mesiacov | neurčené | 48 hodín | Zmluva 314_AT
operačný stôl | elektromechanický | elektromechanický operačný stôl | základ operačnej dosky |  |  | OTESUS 1160 | 115030D0 |  | MAQUET | položková cena (súčasť sumárnej ceny) |  | Fakultní nemocnice u sv. Anny v Brně | ČR | MAQUET Czech Republic s.r .o | 03053601 | 1 | 262078.25 | 317114.68 | 27.105 | 9669.0002 | 11699.4901 | 9669.0002 | 11699.4901 | 100.07 | 9964.6646 | 11957.5976 | 2015 | 10 | 19 | 2015-10-19 | Áno | Áno | zo ŠR | Áno |  | 24 mesiacov | neurčené | 48 hodín | Zmluva 314_AT
operačný stôl | elektromechanický | elektromechanický operačný stôl | podložky dolných končatín |  |  | OTESUS 1160 | 115053DC |  | MAQUET | položková cena (súčasť sumárnej ceny) |  | Fakultní nemocnice u sv. Anny v Brně | ČR | MAQUET Czech Republic s.r .o | 03053601 | 1 | 69221.25 | 83757.71 | 27.105 | 2553.8185 | 3090.1203 | 2553.8185 | 3090.1203 | 100.07 | 2631.9107 | 3158.2928 | 2015 | 10 | 19 | 2015-10-19 | Áno | Áno | zo ŠR | Áno |  | 24 mesiacov | neurčené | 48 hodín | Zmluva 314_AT
operačný stôl | elektromechanický | elektromechanický operačný stôl | podložka hlavy |  |  | OTESUS 1160 | 113053D0 |  | MAQUET | položková cena (súčasť sumárnej ceny) |  | Fakultní nemocnice u sv. Anny v Brně | ČR | MAQUET Czech Republic s.r .o | 03053601 | 1 | 23645.1 | 30525.03 | 27.105 | 872.352 | 1126.1771 | 872.352 | 1126.1771 | 100.07 | 899.0273 | 1078.8327 | 2015 | 10 | 19 | 2015-10-19 | Áno | Áno | zo ŠR | Áno |  | 24 mesiacov | neurčené | 48 hodín | Zmluva 314_AT
operačný stôl | elektromechanický | elektromechanický operačný stôl | horná chrbtová časť |  |  | OTESUS 1160 | 115031D0 |  | MAQUET | položková cena (súčasť sumárnej ceny) |  | Fakultní nemocnice u sv. Anny v Brně | ČR | MAQUET Czech Republic s.r .o | 03053601 | 1 | 25227.3 | 30525.03 | 27.105 | 930.725 | 1126.1771 | 930.725 | 1126.1771 | 100.07 | 959.1852 | 1151.0223 | 2015 | 10 | 19 | 2015-10-19 | Áno | Áno | zo ŠR | Áno |  | 24 mesiacov | neurčené | 48 hodín | Zmluva 314_AT
operačný stôl | elektromechanický | elektromechanický operačný stôl | inštrumentačný stôl |  |  | OTESUS 1160 | 100332C0 |  | MAQUET | položková cena (súčasť sumárnej ceny) |  | Fakultní nemocnice u sv. Anny v Brně | ČR | MAQUET Czech Republic s.r .o | 03053601 | 1 | 10928.9 | 13223.97 | 27.105 | 403.2061 | 487.8794 | 403.2061 | 487.8794 | 100.07 | 415.5355 | 498.6426 | 2015 | 10 | 19 | 2015-10-19 | Áno | Áno | zo ŠR | Áno |  | 24 mesiacov | neurčené | 48 hodín | Zmluva 314_AT
operačný stôl | elektromechanický | elektromechanický operačný stôl | gynekologický šaut |  |  | OTESUS 1160 | 100165A0 |  | MAQUET | položková cena (súčasť sumárnej ceny) |  | Fakultní nemocnice u sv. Anny v Brně | ČR | MAQUET Czech Republic s.r .o | 03053601 | 1 | 6519.25 | 7888 | 27.105 | 240.5184 | 291.0164 | 240.5184 | 291.0164 | 100.07 | 247.8731 | 297.4477 | 2015 | 10 | 19 | 2015-10-19 | Áno | Áno | zo ŠR | Áno |  | 24 mesiacov | neurčené | 48 hodín | Zmluva 314_AT
operačný stôl | elektromechanický | elektromechanický operačný stôl | podložka paže pre infúziu |  |  | OTESUS 1160 | 100144D0 |  | MAQUET | položková cena (súčasť sumárnej ceny) |  | Fakultní nemocnice u sv. Anny v Brně | ČR | MAQUET Czech Republic s.r .o | 03053601 | 1 | 13302.2 | 16095.66 | 27.105 | 490.7655 | 593.8262 | 490.7655 | 593.8262 | 100.07 | 505.7725 | 606.927 | 2015 | 10 | 19 | 2015-10-19 | Áno | Áno | zo ŠR | Áno |  | 24 mesiacov | neurčené | 48 hodín | Zmluva 314_AT
operačný stôl | elektromechanický | elektromechanický operačný stôl | radiálna svorka |  |  | OTESUS 1160 | 100323C0 |  | MAQUET | položková cena (súčasť sumárnej ceny) |  | Fakultní nemocnice u sv. Anny v Brně | ČR | MAQUET Czech Republic s.r .o | 03053601 | 1 | 3603.9 | 4360.72 | 27.105 | 132.9607 | 160.8825 | 132.9607 | 160.8825 | 100.07 | 137.0265 | 164.4318 | 2015 | 10 | 19 | 2015-10-19 | Áno | Áno | zo ŠR | Áno |  | 24 mesiacov | neurčené | 48 hodín | Zmluva 314_AT
operačný stôl | elektromechanický | elektromechanický operačný stôl | karbonový segment |  |  | OTESUS 1160 | 115045BC |  | MAQUET | položková cena (súčasť sumárnej ceny) |  | Fakultní nemocnice u sv. Anny v Brně | ČR | MAQUET Czech Republic s.r .o | 03053601 | 1 | 171932.4 | 208038.2 | 27.105 | 6343.1987 | 7675.2702 | 6343.1987 | 7675.2702 | 100.07 | 6537.1648 | 7844.5977 | 2015 | 10 | 19 | 2015-10-19 | Áno | Áno | zo ŠR | Áno |  | 24 mesiacov | neurčené | 48 hodín | Zmluva 314_AT
operačný stôl | elektromechanický | elektromechanický operačný stôl | vankúš - tunel |  |  | OTESUS 1160 | 100077A0 |  | MAQUET | položková cena (súčasť sumárnej ceny) |  | Fakultní nemocnice u sv. Anny v Brně | ČR | MAQUET Czech Republic s.r .o | 03053601 | 1 | 4087.35 | 4945.69 | 27.105 | 150.7969 | 182.4641 | 150.7969 | 182.4641 | 100.07 | 155.4081 | 186.4897 | 2015 | 10 | 19 | 2015-10-19 | Áno | Áno | zo ŠR | Áno |  | 24 mesiacov | neurčené | 48 hodín | Zmluva 314_AT
operačný stôl | elektromechanický | elektromechanický operačný stôl | podkladový valec |  |  | OTESUS 1160 | 40061000 |  | MAQUET | položková cena (súčasť sumárnej ceny) |  | Fakultní nemocnice u sv. Anny v Brně | ČR | MAQUET Czech Republic s.r .o | 03053601 | 2 | 5889.3 | 7126.05 | 27.105 | 217.2773 | 262.9054 | 108.6386 | 131.4527 | 100.07 | 111.9606 | 134.3528 | 2015 | 10 | 19 | 2015-10-19 | Áno | Áno | zo ŠR | Áno |  | 24 mesiacov | neurčené | 48 hodín | Zmluva 314_AT
operačný stôl | elektromechanický | elektromechanický operačný stôl | podkladový valec |  |  | OTESUS 1160 | 40061100 |  | MAQUET | položková cena (súčasť sumárnej ceny) |  | Fakultní nemocnice u sv. Anny v Brně | ČR | MAQUET Czech Republic s.r .o | 03053601 | 2 | 8350.5 | 10104.11 | 27.105 | 308.0797 | 372.7766 | 154.0398 | 186.3883 | 100.07 | 158.7502 | 190.5002 | 2015 | 10 | 19 | 2015-10-19 | Áno | Áno | zo ŠR | Áno |  | 24 mesiacov | neurčené | 48 hodín | Zmluva 314_AT
operačný stôl | elektromechanický | elektromechanický operačný stôl | podkladový valec |  |  | OTESUS 1160 | 40062500 |  | MAQUET | položková cena (súčasť sumárnej ceny) |  | Fakultní nemocnice u sv. Anny v Brně | ČR | MAQUET Czech Republic s.r .o | 03053601 | 1 | 7852.4 | 9501.4 | 27.105 | 289.703 | 350.5405 | 289.703 | 350.5405 | 100.07 | 298.5617 | 358.2741 | 2015 | 10 | 19 | 2015-10-19 | Áno | Áno | zo ŠR | Áno |  | 24 mesiacov | neurčené | 48 hodín | Zmluva 314_AT
operačný stôl | elektromechanický | elektromechanický operačný stôl | podkladový polvalec |  |  | OTESUS 1160 | 10037400 |  | MAQUET | položková cena (súčasť sumárnej ceny) |  | Fakultní nemocnice u sv. Anny v Brně | ČR | MAQUET Czech Republic s.r .o | 03053601 | 1 | 3413.45 | 4130.27 | 27.105 | 125.9343 | 152.3804 | 125.9343 | 152.3804 | 100.07 | 129.7852 | 155.7423 | 2015 | 10 | 19 | 2015-10-19 | Áno | Áno | zo ŠR | Áno |  | 24 mesiacov | neurčené | 48 hodín | Zmluva 314_AT
operačný stôl | elektromechanický | elektromechanický operačný stôl | podkladový klín |  |  | OTESUS 1160 | 40061800 |  | MAQUET | položková cena (súčasť sumárnej ceny) |  | Fakultní nemocnice u sv. Anny v Brně | ČR | MAQUET Czech Republic s.r .o | 03053601 | 2 | 17081.9 | 20669.1 | 27.105 | 630.2121 | 762.5567 | 315.1061 | 381.2784 | 100.07 | 324.7416 | 389.6899 | 2015 | 10 | 19 | 2015-10-19 | Áno | Áno | zo ŠR | Áno |  | 24 mesiacov | neurčené | 48 hodín | Zmluva 314_AT
operačný stôl | elektromechanický | elektromechanický operačný stôl | podložka pre polohu na bruchu |  |  | OTESUS 1160 | 10005600 |  | MAQUET | položková cena (súčasť sumárnej ceny) |  | Fakultní nemocnice u sv. Anny v Brně | ČR | MAQUET Czech Republic s.r .o | 03053601 | 2 | 9317.4 | 11274.06 | 27.105 | 343.7521 | 415.9402 | 171.876 | 207.9701 | 100.07 | 177.1318 | 212.5581 | 2015 | 10 | 19 | 2015-10-19 | Áno | Áno | zo ŠR | Áno |  | 24 mesiacov | neurčené | 48 hodín | Zmluva 314_AT
operačný stôl | elektromechanický | elektromechanický operačný stôl | podložka pre polohu na bruchu 2 |  |  | OTESUS 1160 | 100068C0 |  | MAQUET | položková cena (súčasť sumárnej ceny) |  | Fakultní nemocnice u sv. Anny v Brně | ČR | MAQUET Czech Republic s.r .o | 03053601 | 1 | 15206.7 | 18400.11 | 27.105 | 561.0293 | 678.8456 | 561.0293 | 678.8456 | 100.07 | 578.1848 | 693.8218 | 2015 | 10 | 19 | 2015-10-19 | Áno | Áno | zo ŠR | Áno |  | 24 mesiacov | neurčené | 48 hodín | Zmluva 314_AT
operačný stôl | elektromechanický | elektromechanický operačný stôl | podložka pod hlavu |  |  | OTESUS 1160 | 40061900 |  | MAQUET | položková cena (súčasť sumárnej ceny) |  | Fakultní nemocnice u sv. Anny v Brně | ČR | MAQUET Czech Republic s.r .o | 03053601 | 1 | 6416.7 | 7764.21 | 27.105 | 236.7349 | 286.4494 | 236.7349 | 286.4494 | 100.07 | 243.9739 | 292.7687 | 2015 | 10 | 19 | 2015-10-19 | Áno | Áno | zo ŠR | Áno |  | 24 mesiacov | neurčené | 48 hodín | Zmluva 314_AT
operačný stôl | elektromechanický | elektromechanický operačný stôl | podložka pod hlavu kruhová |  |  | OTESUS 1160 | 10005700 |  | MAQUET | položková cena (súčasť sumárnej ceny) |  | Fakultní nemocnice u sv. Anny v Brně | ČR | MAQUET Czech Republic s.r .o | 03053601 | 1 | 2549.1 | 3084.41 | 27.105 | 94.0454 | 113.7949 | 94.0454 | 113.7949 | 100.07 | 96.9212 | 116.3054 | 2015 | 10 | 19 | 2015-10-19 | Áno | Áno | zo ŠR | Áno |  | 24 mesiacov | neurčené | 48 hodín | Zmluva 314_AT
operačný stôl | elektromechanický | elektromechanický operačný stôl | laterárna ochrana |  |  | OTESUS 1160 | 100415A0 |  | MAQUET | položková cena (súčasť sumárnej ceny) |  | Fakultní nemocnice u sv. Anny v Brně | ČR | MAQUET Czech Republic s.r .o | 03053601 | 1 | 26428.6 | 31978.61 | 27.105 | 975.0452 | 1179.8048 | 975.0452 | 1179.8048 | 100.07 | 1004.8607 | 1205.8328 | 2015 | 10 | 19 | 2015-10-19 | Áno | Áno | zo ŠR | Áno |  | 24 mesiacov | neurčené | 48 hodín | Zmluva 314_AT
operačný stôl | elektromechanický | elektromechanický operačný stôl | DORO radiolucen. trojbodová hlavová svorka |  |  | OTESUS 1160 | 3034-00/3031-00 |  | MAQUET | položková cena (súčasť sumárnej ceny) |  | Fakultní nemocnice u sv. Anny v Brně | ČR | MAQUET Czech Republic s.r .o | 03053601 | 1 | 450162 | 544696.02 | 27.105 | 16608.0797 | 20095.7764 | 16608.0797 | 20095.7764 | 100.07 | 17115.9314 | 20539.1177 | 2015 | 10 | 19 | 2015-10-19 | Áno | Áno | zo ŠR | Áno |  | 24 mesiacov | neurčené | 48 hodín | Zmluva 314_AT
operačný stôl | elektromechanický | elektromechanický operačný stôl | DORO staviteľný adaptér |  |  | OTESUS 1160 | 3033-00 |  | MAQUET | položková cena (súčasť sumárnej ceny) |  | Fakultní nemocnice u sv. Anny v Brně | ČR | MAQUET Czech Republic s.r .o | 03053601 | 1 | 68737 | 83171.77 | 27.105 | 2535.9528 | 3068.5029 | 2535.9528 | 3068.5029 | 100.07 | 2613.4986 | 3136.1984 | 2015 | 10 | 19 | 2015-10-19 | Áno | Áno | zo ŠR | Áno |  | 24 mesiacov | neurčené | 48 hodín | Zmluva 314_AT
operačný stôl | elektromechanický | elektromechanický operačný stôl | DORO transitional member short |  |  | OTESUS 1160 | 3032-20 |  | MAQUET | položková cena (súčasť sumárnej ceny) |  | Fakultní nemocnice u sv. Anny v Brně | ČR | MAQUET Czech Republic s.r .o | 03053601 | 1 | 51976 | 62890.96 | 27.105 | 1917.5798 | 2320.2715 | 1917.5798 | 2320.2715 | 100.07 | 1976.2167 | 2371.46 | 2015 | 10 | 19 | 2015-10-19 | Áno | Áno | zo ŠR | Áno |  | 24 mesiacov | neurčené | 48 hodín | Zmluva 314_AT
operačný stôl | elektromechanický | elektromechanický operačný stôl | DORO transitional member long |  |  | OTESUS 1160 | 3032-10 |  | MAQUET | položková cena (súčasť sumárnej ceny) |  | Fakultní nemocnice u sv. Anny v Brně | ČR | MAQUET Czech Republic s.r .o | 03053601 | 1 | 51976 | 62890.96 | 27.105 | 1917.5798 | 2320.2715 | 1917.5798 | 2320.2715 | 100.07 | 1976.2167 | 2371.46 | 2015 | 10 | 19 | 2015-10-19 | Áno | Áno | zo ŠR | Áno |  | 24 mesiacov | neurčené | 48 hodín | Zmluva 314_AT
operačný stôl | elektromechanický | elektromechanický operačný stôl | DORO transitional bracing RDL |  |  | OTESUS 1160 | 3032-21 |  | MAQUET | položková cena (súčasť sumárnej ceny) |  | Fakultní nemocnice u sv. Anny v Brně | ČR | MAQUET Czech Republic s.r .o | 03053601 | 1 | 98250 | 118882.5 | 27.105 | 3624.7925 | 4385.9989 | 3624.7925 | 4385.9989 | 100.07 | 3735.6335 | 4482.7602 | 2015 | 10 | 19 | 2015-10-19 | Áno | Áno | zo ŠR | Áno |  | 24 mesiacov | neurčené | 48 hodín | Zmluva 314_AT
operačný stôl | elektromechanický | elektromechanický operačný stôl | DORO transitional bracing radiolucent |  |  | OTESUS 1160 | 3032-00 |  | MAQUET | položková cena (súčasť sumárnej ceny) |  | Fakultní nemocnice u sv. Anny v Brně | ČR | MAQUET Czech Republic s.r .o | 03053601 | 1 | 85890 | 103926.9 | 27.105 | 3168.788 | 3834.2335 | 3168.788 | 3834.2335 | 100.07 | 3265.6851 | 3918.8222 | 2015 | 10 | 19 | 2015-10-19 | Áno | Áno | zo ŠR | Áno |  | 24 mesiacov | neurčené | 48 hodín | Zmluva 314_AT
operačný stôl | elektromechanický | elektromechanický operačný stôl | DORO skladovací kufor |  |  | OTESUS 1160 | 3030-001 |  | MAQUET | položková cena (súčasť sumárnej ceny) |  | Fakultní nemocnice u sv. Anny v Brně | ČR | MAQUET Czech Republic s.r .o | 03053601 | 1 | 29970 | 36263.7 | 27.105 | 1105.7001 | 1337.8971 | 1105.7001 | 1337.8971 | 100.07 | 1139.5108 | 1367.413 | 2015 | 10 | 19 | 2015-10-19 | Áno | Áno | zo ŠR | Áno |  | 24 mesiacov | neurčené | 48 hodín | Zmluva 314_AT
operačný stôl | elektromechanický | elektromechanický operačný stôl | DORO disposable pins titanium Adults |  |  | OTESUS 1160 | 3006-20 |  | MAQUET | položková cena (súčasť sumárnej ceny) |  | Fakultní nemocnice u sv. Anny v Brně | ČR | MAQUET Czech Republic s.r .o | 03053601 | 2 | 40320 | 48787.2 | 27.105 | 1487.5484 | 1799.9336 | 743.7742 | 899.9668 | 100.07 | 766.5178 | 919.8213 | 2015 | 10 | 19 | 2015-10-19 | Áno | Áno | zo ŠR | Áno |  | 24 mesiacov | neurčené | 48 hodín | Zmluva 314_AT
operačný stôl | elektromechanický | elektromechanický operačný stôl | DORO disposable pins titanium Pediatrics |  |  | OTESUS 1160 | 3006-30 |  | MAQUET | položková cena (súčasť sumárnej ceny) |  | Fakultní nemocnice u sv. Anny v Brně | ČR | MAQUET Czech Republic s.r .o | 03053601 | 2 | 40320 | 48787.2 | 27.105 | 1487.5484 | 1799.9336 | 743.7742 | 899.9668 | 100.07 | 766.5178 | 919.8213 | 2015 | 10 | 19 | 2015-10-19 | Áno | Áno | zo ŠR | Áno |  | 24 mesiacov | neurčené | 48 hodín | Zmluva 314_AT
operačný stôl | elektromechanický | elektromechanický operačný stôl | DORO kompl.retraktorový systém |  |  | OTESUS 1160 | 1203.100 |  | MAQUET | položková cena (súčasť sumárnej ceny) |  | Fakultní nemocnice u sv. Anny v Brně | ČR | MAQUET Czech Republic s.r .o | 03053601 | 1 | 499800 | 604758 | 27.105 | 18439.4023 | 22311.6768 | 18439.4023 | 22311.6768 | 100.07 | 19003.2533 | 22803.904 | 2015 | 10 | 19 | 2015-10-19 | Áno | Áno | zo ŠR | Áno |  | 24 mesiacov | neurčené | 48 hodín | Zmluva 314_AT
operačný stôl | elektromechanický | elektromechanický operačný stôl | DORO mozgové lopatky |  |  | OTESUS 1160 | 3116-101 |  | MAQUET | položková cena (súčasť sumárnej ceny) |  | Fakultní nemocnice u sv. Anny v Brně | ČR | MAQUET Czech Republic s.r .o | 03053601 | 3 | 95850 | 115978.5 | 27.105 | 3536.2479 | 4278.86 | 1178.7493 | 1426.2867 | 100.07 | 1214.7938 | 1457.7526 | 2015 | 10 | 19 | 2015-10-19 | Áno | Áno | zo ŠR | Áno |  | 24 mesiacov | neurčené | 48 hodín | Zmluva 314_AT
operačný stôl | elektromechanický | elektromechanický operačný stôl | DORO Crossbar adaptor + DoRO interface |  |  | OTESUS 1160 | 3007-00/3033-00 |  | MAQUET | položková cena (súčasť sumárnej ceny) |  | Fakultní nemocnice u sv. Anny v Brně | ČR | MAQUET Czech Republic s.r .o | 03053601 | 1 | 109451 | 132453.71 | 27.105 | 4038.0373 | 4886.6892 | 4038.0373 | 4886.6892 | 100.07 | 4161.5148 | 4993.8177 | 2015 | 10 | 19 | 2015-10-19 | Áno | Áno | zo ŠR | Áno |  | 24 mesiacov | neurčené | 48 hodín | Zmluva 314_AT
operačný stôl | elektromechanický | elektromechanický operačný stôl | DORO flexible rotary arm for RDL |  |  | OTESUS 1160 | 3114-49 |  | MAQUET | položková cena (súčasť sumárnej ceny) |  | Fakultní nemocnice u sv. Anny v Brně | ČR | MAQUET Czech Republic s.r .o | 03053601 | 2 | 191958 | 232269.18 | 27.105 | 7082.0144 | 8569.2374 | 3541.0072 | 4284.6187 | 100.07 | 3649.2862 | 4379.1435 | 2015 | 10 | 19 | 2015-10-19 | Áno | Áno | zo ŠR | Áno |  | 24 mesiacov | neurčené | 48 hodín | Zmluva 314_AT
operačný stôl | elektromechanický | celá zostava | celá zostava |  |  | OTESUS 1160 | OTESUS 1160 | pre ortopedické operačné sály | MAQUET | sumárna cena | HW | Fakultní nemocnice u sv. Anny v Brně | ČR | MAQUET Czech Republic s.r .o | 03053601 | 1 | 2167132.02 | 2600558.424 | 27.105 | 79953.2197 | 95943.8636 | 79953.2197 | 95943.8636 | 100.07 | 82398.0768 | 98877.6922 | 2015 | 10 | 19 | 2015-10-19 | Áno | Áno | zo ŠR | Áno |  | 24 mesiacov | neurčené | 48 hodín | Zmluva 314_AT
operačný stôl | elektromechanický | elektromechanický operačný stôl | noha operačného stola |  |  | OTESUS 1160 | 116001C0 |  | MAQUET | položková cena (súčasť sumárnej ceny) |  | Fakultní nemocnice u sv. Anny v Brně | ČR | MAQUET Czech Republic s.r .o | 03053601 | 1 | 544830.57 | 659244.99 | 27.105 | 20100.7405 | 24321.896 | 20100.7405 | 24321.896 | 100.07 | 20715.3929 | 24858.4714 | 2015 | 10 | 19 | 2015-10-19 | Áno | Áno | zo ŠR | Áno |  | 24 mesiacov | neurčené | 48 hodín | Zmluva 314_AT
operačný stôl | elektromechanický | elektromechanický operačný stôl | nosnosť | 380 kg |  | OTESUS 1160 |  |  | MAQUET | bez položkovej identifikácie ceny (v rámci sumárnej ceny) |  | Fakultní nemocnice u sv. Anny v Brně | ČR | MAQUET Czech Republic s.r .o | 03053601 |  |  |  | 27.105 | 0 | 0 |  |  | 100.07 | 0 | 0 | 2015 | 10 | 19 | 2015-10-19 | Áno | Áno | zo ŠR | Áno |  | 24 mesiacov | neurčené | 48 hodín | Zmluva 314_AT
operačný stôl | elektromechanický | elektromechanický operačný stôl | trendelenburg/antitrendelenburg | ± 45° |  | OTESUS 1160 |  |  | MAQUET | bez položkovej identifikácie ceny (v rámci sumárnej ceny) |  | Fakultní nemocnice u sv. Anny v Brně | ČR | MAQUET Czech Republic s.r .o | 03053601 |  |  |  | 27.105 | 0 | 0 |  |  | 100.07 | 0 | 0 | 2015 | 10 | 19 | 2015-10-19 | Áno | Áno | zo ŠR | Áno |  | 24 mesiacov | neurčené | 48 hodín | Zmluva 314_AT
operačný stôl | elektromechanický | elektromechanický operačný stôl | výškové nastavenie | 619 až 1159 mm |  | OTESUS 1160 |  |  | MAQUET | bez položkovej identifikácie ceny (v rámci sumárnej ceny) |  | Fakultní nemocnice u sv. Anny v Brně | ČR | MAQUET Czech Republic s.r .o | 03053601 |  |  |  | 27.105 | 0 | 0 |  |  | 100.07 | 0 | 0 | 2015 | 10 | 19 | 2015-10-19 | Áno | Áno | zo ŠR | Áno |  | 24 mesiacov | neurčené | 48 hodín | Zmluva 314_AT
operačný stôl | elektromechanický | elektromechanický operačný stôl | laterálny náklon | ±28 ° |  | OTESUS 1160 |  |  | MAQUET | bez položkovej identifikácie ceny (v rámci sumárnej ceny) |  | Fakultní nemocnice u sv. Anny v Brně | ČR | MAQUET Czech Republic s.r .o | 03053601 |  |  |  | 27.105 | 0 | 0 |  |  | 100.07 | 0 | 0 | 2015 | 10 | 19 | 2015-10-19 | Áno | Áno | zo ŠR | Áno |  | 24 mesiacov | neurčené | 48 hodín | Zmluva 314_AT
operačný stôl | elektromechanický | elektromechanický operačný stôl | dobíjacia stanica pre IR diaľkový ovládač |  |  | OTESUS 1160 | 100970A0 |  | MAQUET | položková cena (súčasť sumárnej ceny) |  | Fakultní nemocnice u sv. Anny v Brně | ČR | MAQUET Czech Republic s.r .o | 03053601 | 1 | 8731.4 | 10564.99 | 27.105 | 322.1324 | 389.7801 | 322.1324 | 389.7801 | 100.07 | 331.9828 | 398.3794 | 2015 | 10 | 19 | 2015-10-19 | Áno | Áno | zo ŠR | Áno |  | 24 mesiacov | neurčené | 48 hodín | Zmluva 314_AT
operačný stôl | elektromechanický | elektromechanický operačný stôl | ďiaľkový ovládač |  |  | OTESUS 1160 | 116091Ao |  | MAQUET | položková cena (súčasť sumárnej ceny) |  | Fakultní nemocnice u sv. Anny v Brně | ČR | MAQUET Czech Republic s.r .o | 03053601 | 1 | 15060.2 | 18222.84 | 27.105 | 555.6244 | 672.3055 | 555.6244 | 672.3055 | 100.07 | 572.6146 | 687.1376 | 2015 | 10 | 19 | 2015-10-19 | Áno | Áno | zo ŠR | Áno |  | 24 mesiacov | neurčené | 48 hodín | Zmluva 314_AT
operačný stôl | elektromechanický | elektromechanický operačný stôl | transportér pre operačné dosky |  |  | OTESUS 1160 | 116060A0 |  | MAQUET | položková cena (súčasť sumárnej ceny) |  | Fakultní nemocnice u sv. Anny v Brně | ČR | MAQUET Czech Republic s.r .o | 03053601 | 1 | 92954.25 | 112474.64 | 27.105 | 3429.4134 | 4149.5901 | 3429.4134 | 4149.5901 | 100.07 | 3534.28 | 4241.136 | 2015 | 10 | 19 | 2015-10-19 | Áno | Áno | zo ŠR | Áno |  | 24 mesiacov | neurčené | 48 hodín | Zmluva 314_AT
operačný stôl | elektromechanický | elektromechanický operačný stôl | základ operačnej dosky |  |  | OTESUS 1160 | 115030D0 |  | MAQUET | položková cena (súčasť sumárnej ceny) |  | Fakultní nemocnice u sv. Anny v Brně | ČR | MAQUET Czech Republic s.r .o | 03053601 | 1 | 262078.25 | 317114.68 | 27.105 | 9669.0002 | 11699.4901 | 9669.0002 | 11699.4901 | 100.07 | 9964.6646 | 11957.5976 | 2015 | 10 | 19 | 2015-10-19 | Áno | Áno | zo ŠR | Áno |  | 24 mesiacov | neurčené | 48 hodín | Zmluva 314_AT
operačný stôl | elektromechanický | elektromechanický operačný stôl | podložky dolných končatín |  |  | OTESUS 1160 | 115073DC |  | MAQUET | položková cena (súčasť sumárnej ceny) |  | Fakultní nemocnice u sv. Anny v Brně | ČR | MAQUET Czech Republic s.r .o | 03053601 | 1 | 75520.75 | 91380.11 | 27.105 | 2786.2295 | 3371.3378 | 2786.2295 | 3371.3378 | 100.07 | 2871.4285 | 3445.7142 | 2015 | 10 | 19 | 2015-10-19 | Áno | Áno | zo ŠR | Áno |  | 24 mesiacov | neurčené | 48 hodín | Zmluva 314_AT
operačný stôl | elektromechanický | elektromechanický operačný stôl | podložka hlavy |  |  | OTESUS 1160 | 113053D0 |  | MAQUET | položková cena (súčasť sumárnej ceny) |  | Fakultní nemocnice u sv. Anny v Brně | ČR | MAQUET Czech Republic s.r .o | 03053601 | 1 | 23645.1 | 30525.03 | 27.105 | 872.352 | 1126.1771 | 872.352 | 1126.1771 | 100.07 | 899.0273 | 1078.8327 | 2015 | 10 | 19 | 2015-10-19 | Áno | Áno | zo ŠR | Áno |  | 24 mesiacov | neurčené | 48 hodín | Zmluva 314_AT
operačný stôl | elektromechanický | elektromechanický operačný stôl | horná chrbtová časť |  |  | OTESUS 1160 | 115031D0 |  | MAQUET | položková cena (súčasť sumárnej ceny) |  | Fakultní nemocnice u sv. Anny v Brně | ČR | MAQUET Czech Republic s.r .o | 03053601 | 1 | 25227.3 | 30525.03 | 27.105 | 930.725 | 1126.1771 | 930.725 | 1126.1771 | 100.07 | 959.1852 | 1151.0223 | 2015 | 10 | 19 | 2015-10-19 | Áno | Áno | zo ŠR | Áno |  | 24 mesiacov | neurčené | 48 hodín | Zmluva 314_AT
operačný stôl | elektromechanický | elektromechanický operačný stôl | pár "topánok" so suchým zipsom |  |  | OTESUS 1160 | 100197A0 |  | MAQUET | položková cena (súčasť sumárnej ceny) |  | Fakultní nemocnice u sv. Anny v Brně | ČR | MAQUET Czech Republic s.r .o | 03053601 | 1 | 15162.75 | 18346.93 | 27.105 | 559.4079 | 676.8836 | 559.4079 | 676.8836 | 100.07 | 576.5138 | 691.8165 | 2015 | 10 | 19 | 2015-10-19 | Áno | Áno | zo ŠR | Áno |  | 24 mesiacov | neurčené | 48 hodín | Zmluva 314_AT
operačný stôl | elektromechanický | elektromechanický operačný stôl | protitažný kolík k Trimanu |  |  | OTESUS 1160 | 100245A0 |  | MAQUET | položková cena (súčasť sumárnej ceny) |  | Fakultní nemocnice u sv. Anny v Brně | ČR | MAQUET Czech Republic s.r .o | 03053601 | 1 | 9463.9 | 11451.32 | 27.105 | 349.157 | 422.48 | 349.157 | 422.48 | 100.07 | 359.8337 | 431.8005 | 2015 | 10 | 19 | 2015-10-19 | Áno | Áno | zo ŠR | Áno |  | 24 mesiacov | neurčené | 48 hodín | Zmluva 314_AT
operačný stôl | elektromechanický | elektromechanický operačný stôl | trojdielna doska pre operácie ramena s adaptérom pre helmu |  |  | OTESUS 1160 | 100719BC |  | MAQUET | položková cena (súčasť sumárnej ceny) |  | Fakultní nemocnice u sv. Anny v Brně | ČR | MAQUET Czech Republic s.r .o | 03053601 | 1 | 63082.9 | 76330.31 | 27.105 | 2327.3529 | 2816.097 | 2327.3529 | 2816.097 | 100.07 | 2398.5201 | 2878.2241 | 2015 | 10 | 19 | 2015-10-19 | Áno | Áno | zo ŠR | Áno |  | 24 mesiacov | neurčené | 48 hodín | Zmluva 314_AT
operačný stôl | elektromechanický | elektromechanický operačný stôl | fixácia hlavy pre trojdielnu dosku |  |  | OTESUS 1160 | 100215A0 |  | MAQUET | položková cena (súčasť sumárnej ceny) |  | Fakultní nemocnice u sv. Anny v Brně | ČR | MAQUET Czech Republic s.r .o | 03053601 | 1 | 8921.85 | 10795.44 | 27.105 | 329.1588 | 398.2822 | 329.1588 | 398.2822 | 100.07 | 339.224 | 407.0688 | 2015 | 10 | 19 | 2015-10-19 | Áno | Áno | zo ŠR | Áno |  | 24 mesiacov | neurčené | 48 hodín | Zmluva 314_AT
operačný stôl | elektromechanický | elektromechanický operačný stôl | Trimano 3D záves hornej končatiny |  |  | OTESUS 1160 | 100241A0 |  | MAQUET | položková cena (súčasť sumárnej ceny) |  | Fakultní nemocnice u sv. Anny v Brně | ČR | MAQUET Czech Republic s.r .o | 03053601 | 1 | 171317.1 | 207293.69 | 27.105 | 6320.4981 | 7647.8026 | 6320.4981 | 7647.8026 | 100.07 | 6513.77 | 7816.524 | 2015 | 10 | 19 | 2015-10-19 | Áno | Áno | zo ŠR | Áno |  | 24 mesiacov | neurčené | 48 hodín | Zmluva 314_AT
operačný stôl | elektromechanický | elektromechanický operačný stôl | adapter k Trimanu |  |  | OTESUS 1160 | 100242A0 |  | MAQUET | položková cena (súčasť sumárnej ceny) |  | Fakultní nemocnice u sv. Anny v Brně | ČR | MAQUET Czech Republic s.r .o | 03053601 | 1 | 9463.9 | 11451.32 | 27.105 | 349.157 | 422.48 | 349.157 | 422.48 | 100.07 | 359.8337 | 431.8005 | 2015 | 10 | 19 | 2015-10-19 | Áno | Áno | zo ŠR | Áno |  | 24 mesiacov | neurčené | 48 hodín | Zmluva 314_AT
operačný stôl | elektromechanický | elektromechanický operačný stôl | podpora predkolenia |  |  | OTESUS 1160 | 100243B0 |  | MAQUET | položková cena (súčasť sumárnej ceny) |  | Fakultní nemocnice u sv. Anny v Brně | ČR | MAQUET Czech Republic s.r .o | 03053601 | 1 | 5493.75 | 6647.44 | 27.105 | 202.684 | 245.2477 | 202.684 | 245.2477 | 100.07 | 208.8818 | 250.6582 | 2015 | 10 | 19 | 2015-10-19 | Áno | Áno | zo ŠR | Áno |  | 24 mesiacov | neurčené | 48 hodín | Zmluva 314_AT
operačný stôl | elektromechanický | elektromechanický operačný stôl | rozširujúci segment |  |  | OTESUS 1160 | 100175A0 |  | MAQUET | položková cena (súčasť sumárnej ceny) |  | Fakultní nemocnice u sv. Anny v Brně | ČR | MAQUET Czech Republic s.r .o | 03053601 | 1 | 12774.8 | 15457.51 | 27.105 | 471.3079 | 570.2826 | 471.3079 | 570.2826 | 100.07 | 485.7198 | 582.8638 | 2015 | 10 | 19 | 2015-10-19 | Áno | Áno | zo ŠR | Áno |  | 24 mesiacov | neurčené | 48 hodín | Zmluva 314_AT
operačný stôl | elektromechanický | elektromechanický operačný stôl | radiálna svorka |  |  | OTESUS 1160 | 100323C0 |  | MAQUET | položková cena (súčasť sumárnej ceny) |  | Fakultní nemocnice u sv. Anny v Brně | ČR | MAQUET Czech Republic s.r .o | 03053601 | 3 | 10811.7 | 13082.16 | 27.105 | 398.8821 | 482.6475 | 132.9607 | 160.8825 | 100.07 | 137.0265 | 164.4318 | 2015 | 10 | 19 | 2015-10-19 | Áno | Áno | zo ŠR | Áno |  | 24 mesiacov | neurčené | 48 hodín | Zmluva 314_AT
operačný stôl | elektromechanický | elektromechanický operačný stôl | radiálna svorka |  |  | OTESUS 1160 | 100323C0 |  | MAQUET | položková cena (súčasť sumárnej ceny) |  | Fakultní nemocnice u sv. Anny v Brně | ČR | MAQUET Czech Republic s.r .o | 03053601 | 1 | 3603.9 | 4360.72 | 27.105 | 132.9607 | 160.8825 | 132.9607 | 160.8825 | 100.07 | 137.0265 | 164.4318 | 2015 | 10 | 19 | 2015-10-19 | Áno | Áno | zo ŠR | Áno |  | 24 mesiacov | neurčené | 48 hodín | Zmluva 314_AT
operačný stôl | elektromechanický | elektromechanický operačný stôl | konektor pre hlavový adaptér |  |  | OTESUS 1160 | 113054B0 |  | MAQUET | položková cena (súčasť sumárnej ceny) |  | Fakultní nemocnice u sv. Anny v Brně | ČR | MAQUET Czech Republic s.r .o | 03053601 | 1 | 6533.9 | 7906.02 | 27.105 | 241.0588 | 291.6812 | 241.0588 | 291.6812 | 100.07 | 248.4301 | 298.1161 | 2015 | 10 | 19 | 2015-10-19 | Áno | Áno | zo ŠR | Áno |  | 24 mesiacov | neurčené | 48 hodín | Zmluva 314_AT
operačný stôl | elektromechanický | elektromechanický operačný stôl | adaptér pre podkovu |  |  | OTESUS 1160 | 100265A0 |  | MAQUET | položková cena (súčasť sumárnej ceny) |  | Fakultní nemocnice u sv. Anny v Brně | ČR | MAQUET Czech Republic s.r .o | 03053601 | 1 | 17111.2 | 20704.55 | 27.105 | 631.2931 | 763.8646 | 631.2931 | 763.8646 | 100.07 | 650.5972 | 780.7166 | 2015 | 10 | 19 | 2015-10-19 | Áno | Áno | zo ŠR | Áno |  | 24 mesiacov | neurčené | 48 hodín | Zmluva 314_AT
operačný stôl | elektromechanický | elektromechanický operačný stôl | podkova pod hlavu |  |  | OTESUS 1160 | 100271A0 |  | MAQUET | položková cena (súčasť sumárnej ceny) |  | Fakultní nemocnice u sv. Anny v Brně | ČR | MAQUET Czech Republic s.r .o | 03053601 | 1 | 5581.65 | 6753.8 | 27.105 | 205.927 | 249.1717 | 205.927 | 249.1717 | 100.07 | 212.2239 | 254.6687 | 2015 | 10 | 19 | 2015-10-19 | Áno | Áno | zo ŠR | Áno |  | 24 mesiacov | neurčené | 48 hodín | Zmluva 314_AT
operačný stôl | elektromechanický | elektromechanický operačný stôl | podkova pod hlavu |  |  | OTESUS 1160 | 100272A0 |  | MAQUET | položková cena (súčasť sumárnej ceny) |  | Fakultní nemocnice u sv. Anny v Brně | ČR | MAQUET Czech Republic s.r .o | 03053601 | 2 | 17257.7 | 20881.82 | 27.105 | 636.698 | 770.4047 | 318.349 | 385.2024 | 100.07 | 328.0837 | 393.7004 | 2015 | 10 | 19 | 2015-10-19 | Áno | Áno | zo ŠR | Áno |  | 24 mesiacov | neurčené | 48 hodín | Zmluva 314_AT
operačný stôl | elektromechanický | elektromechanický operačný stôl | vankúš - tunel |  |  | OTESUS 1160 | 100077A0 |  | MAQUET | položková cena (súčasť sumárnej ceny) |  | Fakultní nemocnice u sv. Anny v Brně | ČR | MAQUET Czech Republic s.r .o | 03053601 | 1 | 4087.35 | 4945.69 | 27.105 | 150.7969 | 182.4641 | 150.7969 | 182.4641 | 100.07 | 155.4081 | 186.4897 | 2015 | 10 | 19 | 2015-10-19 | Áno | Áno | zo ŠR | Áno |  | 24 mesiacov | neurčené | 48 hodín | Zmluva 314_AT
operačný stôl | elektromechanický | elektromechanický operačný stôl | konektor pre hlavový adaptér |  |  | OTESUS 1160 | 113054B0 |  | MAQUET | položková cena (súčasť sumárnej ceny) |  | Fakultní nemocnice u sv. Anny v Brně | ČR | MAQUET Czech Republic s.r .o | 03053601 | 1 | 6533.9 | 7906.02 | 27.105 | 241.0588 | 291.6812 | 241.0588 | 291.6812 | 100.07 | 248.4301 | 298.1161 | 2015 | 10 | 19 | 2015-10-19 | Áno | Áno | zo ŠR | Áno |  | 24 mesiacov | neurčené | 48 hodín | Zmluva 314_AT
operačný stôl | elektromechanický | elektromechanický operačný stôl | karbónový stôl |  |  | OTESUS 1160 | 100163A0 |  | MAQUET | položková cena (súčasť sumárnej ceny) |  | Fakultní nemocnice u sv. Anny v Brně | ČR | MAQUET Czech Republic s.r .o | 03053601 | 1 | 29724.85 | 35967.07 | 27.105 | 1096.6556 | 1326.9533 | 1096.6556 | 1326.9533 | 100.07 | 1130.1898 | 1356.2277 | 2015 | 10 | 19 | 2015-10-19 | Áno | Áno | zo ŠR | Áno |  | 24 mesiacov | neurčené | 48 hodín | Zmluva 314_AT
operačný stôl | elektromechanický | elektromechanický operačný stôl | gynekologický šaut |  |  | OTESUS 1160 | 100165A0 |  | MAQUET | položková cena (súčasť sumárnej ceny) |  | Fakultní nemocnice u sv. Anny v Brně | ČR | MAQUET Czech Republic s.r .o | 03053601 | 2 | 13038.5 | 15776.59 | 27.105 | 481.0367 | 582.0546 | 240.5184 | 291.0273 | 100.07 | 247.8731 | 297.4477 | 2015 | 10 | 19 | 2015-10-19 | Áno | Áno | zo ŠR | Áno |  | 24 mesiacov | neurčené | 48 hodín | Zmluva 314_AT
operačný stôl | elektromechanický | elektromechanický operačný stôl | extenzia zariadenia pre operácie dolných končatín |  |  | OTESUS 1160 | 115059AC |  | MAQUET | položková cena (súčasť sumárnej ceny) |  | Fakultní nemocnice u sv. Anny v Brně | ČR | MAQUET Czech Republic s.r .o | 03053601 | 1 | 188252.5 | 227785.52 | 27.105 | 6945.3053 | 8403.8192 | 6945.3053 | 8403.8192 | 100.07 | 7157.683 | 8589.2196 | 2015 | 10 | 19 | 2015-10-19 | Áno | Áno | zo ŠR | Áno |  | 24 mesiacov | neurčené | 48 hodín | Zmluva 314_AT
operačný stôl | elektromechanický | elektromechanický operačný stôl | podpera |  |  | OTESUS 1160 | 100350C0 |  | MAQUET | položková cena (súčasť sumárnej ceny) |  | Fakultní nemocnice u sv. Anny v Brně | ČR | MAQUET Czech Republic s.r .o | 03053601 | 1 | 19206.15 | 23239.44 | 27.105 | 708.5833 | 857.3857 | 708.5833 | 857.3857 | 100.07 | 730.2508 | 876.3009 | 2015 | 10 | 19 | 2015-10-19 | Áno | Áno | zo ŠR | Áno |  | 24 mesiacov | neurčené | 48 hodín | Zmluva 314_AT
operačný stôl | elektromechanický | elektromechanický operačný stôl | ext.topánka plastová |  |  | OTESUS 1160 | 100367A0 |  | MAQUET | položková cena (súčasť sumárnej ceny) |  | Fakultní nemocnice u sv. Anny v Brně | ČR | MAQUET Czech Republic s.r .o | 03053601 | 1 | 12628.3 | 15280.24 | 27.105 | 465.903 | 563.7425 | 465.903 | 563.7425 | 100.07 | 480.1496 | 576.1796 | 2015 | 10 | 19 | 2015-10-19 | Áno | Áno | zo ŠR | Áno |  | 24 mesiacov | neurčené | 48 hodín | Zmluva 314_AT
operačný stôl | elektromechanický | elektromechanický operačný stôl | zariadenie pre MIS-hip |  |  | OTESUS 1160 | 100360A0 |  | MAQUET | položková cena (súčasť sumárnej ceny) |  | Fakultní nemocnice u sv. Anny v Brně | ČR | MAQUET Czech Republic s.r .o | 03053601 | 1 | 215750.55 | 261058.17 | 27.105 | 7959.8063 | 9631.3658 | 7959.8063 | 9631.3658 | 100.07 | 8203.206 | 9843.8472 | 2015 | 10 | 19 | 2015-10-19 | Áno | Áno | zo ŠR | Áno |  | 24 mesiacov | neurčené | 48 hodín | Zmluva 314_AT
operačný stôl | elektromechanický | elektromechanický operačný stôl | stojan na príslušenstvo |  |  | OTESUS 1160 | 100715A0 |  | MAQUET | položková cena (súčasť sumárnej ceny) |  | Fakultní nemocnice u sv. Anny v Brně | ČR | MAQUET Czech Republic s.r .o | 03053601 | 1 | 24216.45 | 29301.9 | 27.105 | 893.4311 | 1081.0515 | 893.4311 | 1081.0515 | 100.07 | 920.751 | 1104.9012 | 2015 | 10 | 19 | 2015-10-19 | Áno | Áno | zo ŠR | Áno |  | 24 mesiacov | neurčené | 48 hodín | Zmluva 314_AT
operačný stôl | elektromechanický | elektromechanický operačný stôl | karbónový modulárny segment |  |  | OTESUS 1160 | 115058BC |  | MAQUET | položková cena (súčasť sumárnej ceny) |  | Fakultní nemocnice u sv. Anny v Brně | ČR | MAQUET Czech Republic s.r .o | 03053601 | 1 | 161779.95 | 195753.7 | 27.105 | 5968.6386 | 7222.0513 | 5968.6386 | 7222.0513 | 100.07 | 6151.1512 | 7381.3815 | 2015 | 10 | 19 | 2015-10-19 | Áno | Áno | zo ŠR | Áno |  | 24 mesiacov | neurčené | 48 hodín | Zmluva 314_AT
operačný stôl | elektromechanický | elektromechanický operačný stôl | rozširujúci segment |  |  | OTESUS 1160 | 100175A0 |  | MAQUET | položková cena (súčasť sumárnej ceny) |  | Fakultní nemocnice u sv. Anny v Brně | ČR | MAQUET Czech Republic s.r .o | 03053601 | 1 | 12774.8 | 15457.51 | 27.105 | 471.3079 | 570.2826 | 471.3079 | 570.2826 | 100.07 | 485.7198 | 582.8638 | 2015 | 10 | 19 | 2015-10-19 | Áno | Áno | zo ŠR | Áno |  | 24 mesiacov | neurčené | 48 hodín | Zmluva 314_AT
operačný stôl | elektromechanický | elektromechanický operačný stôl | pozicionér pre meniskus |  |  | OTESUS 1160 | 100902C0 |  | MAQUET | položková cena (súčasť sumárnej ceny) |  | Fakultní nemocnice u sv. Anny v Brně | ČR | MAQUET Czech Republic s.r .o | 03053601 | 1 | 8438.4 | 10210.46 | 27.105 | 311.3226 | 376.7002 | 311.3226 | 376.7002 | 100.07 | 320.8424 | 385.0109 | 2015 | 10 | 19 | 2015-10-19 | Áno | Áno | zo ŠR | Áno |  | 24 mesiacov | neurčené | 48 hodín | Zmluva 314_AT
operačný stôl | elektromechanický | elektromechanický operačný stôl | držiak kolena |  |  | OTESUS 1160 | 100484B0 |  | MAQUET | položková cena (súčasť sumárnej ceny) |  | Fakultní nemocnice u sv. Anny v Brně | ČR | MAQUET Czech Republic s.r .o | 03053601 | 1 | 27131.8 | 32829.48 | 27.105 | 1000.9887 | 1211.1965 | 1000.9887 | 1211.1965 | 100.07 | 1031.5976 | 1237.9171 | 2015 | 10 | 19 | 2015-10-19 | Áno | Áno | zo ŠR | Áno |  | 24 mesiacov | neurčené | 48 hodín | Zmluva 314_AT
operačný stôl | elektromechanický | elektromechanický operačný stôl | podložka pre polohu na bruchu |  |  | OTESUS 1160 | 10005600 |  | MAQUET | položková cena (súčasť sumárnej ceny) |  | Fakultní nemocnice u sv. Anny v Brně | ČR | MAQUET Czech Republic s.r .o | 03053601 | 1 | 4658.7 | 5637.03 | 27.105 | 171.876 | 207.9701 | 171.876 | 207.9701 | 100.07 | 177.1318 | 212.5581 | 2015 | 10 | 19 | 2015-10-19 | Áno | Áno | zo ŠR | Áno |  | 24 mesiacov | neurčené | 48 hodín | Zmluva 314_AT
operačný stôl | elektromechanický | elektromechanický operačný stôl | vankúš - tunel |  |  | OTESUS 1160 | 100077A0 |  | MAQUET | položková cena (súčasť sumárnej ceny) |  | Fakultní nemocnice u sv. Anny v Brně | ČR | MAQUET Czech Republic s.r .o | 03053601 | 1 | 4087.35 | 4945.69 | 27.105 | 150.7969 | 182.4641 | 150.7969 | 182.4641 | 100.07 | 155.4081 | 186.4897 | 2015 | 10 | 19 | 2015-10-19 | Áno | Áno | zo ŠR | Áno |  | 24 mesiacov | neurčené | 48 hodín | Zmluva 314_AT
operačný stôl | elektromechanický | elektromechanický operačný stôl | podložka pod nart |  |  | OTESUS 1160 | 10037400 |  | MAQUET | položková cena (súčasť sumárnej ceny) |  | Fakultní nemocnice u sv. Anny v Brně | ČR | MAQUET Czech Republic s.r .o | 03053601 | 1 | 3413.45 | 4130.27 | 27.105 | 125.9343 | 152.3804 | 125.9343 | 152.3804 | 100.07 | 129.7852 | 155.7423 | 2015 | 10 | 19 | 2015-10-19 | Áno | Áno | zo ŠR | Áno |  | 24 mesiacov | neurčené | 48 hodín | Zmluva 314_AT
operačný stôl | elektromechanický | elektromechanický operačný stôl | podložka pod hlavu |  |  | OTESUS 1160 | 40061900 |  | MAQUET | položková cena (súčasť sumárnej ceny) |  | Fakultní nemocnice u sv. Anny v Brně | ČR | MAQUET Czech Republic s.r .o | 03053601 | 1 | 6416.7 | 7764.21 | 27.105 | 236.7349 | 286.4494 | 236.7349 | 286.4494 | 100.07 | 243.9739 | 292.7687 | 2015 | 10 | 19 | 2015-10-19 | Áno | Áno | zo ŠR | Áno |  | 24 mesiacov | neurčené | 48 hodín | Zmluva 314_AT
operačný stôl | elektromechanický | elektromechanický operačný stôl | rozširujúci polster |  |  | OTESUS 1160 | 100024A0 |  | MAQUET | položková cena (súčasť sumárnej ceny) |  | Fakultní nemocnice u sv. Anny v Brně | ČR | MAQUET Czech Republic s.r .o | 03053601 | 1 | 2358.65 | 2853.97 | 27.105 | 87.019 | 105.2931 | 87.019 | 105.2931 | 100.07 | 89.6799 | 107.6159 | 2015 | 10 | 19 | 2015-10-19 | Áno | Áno | zo ŠR | Áno |  | 24 mesiacov | neurčené | 48 hodín | Zmluva 314_AT
operačný stôl | elektromechanický | elektromechanický operačný stôl | adaptér pre podkovu |  |  | OTESUS 1160 | 100265A0 |  | MAQUET | položková cena (súčasť sumárnej ceny) |  | Fakultní nemocnice u sv. Anny v Brně | ČR | MAQUET Czech Republic s.r .o | 03053601 | 1 | 17111.2 | 20704.55 | 27.105 | 631.2931 | 763.8646 | 631.2931 | 763.8646 | 100.07 | 650.5972 | 780.7166 | 2015 | 10 | 19 | 2015-10-19 | Áno | Áno | zo ŠR | Áno |  | 24 mesiacov | neurčené | 48 hodín | Zmluva 314_AT
operačný stôl | elektromechanický | celá zostava | celá zostava |  |  | OTESUS 1160 | OTESUS 1160 | pre ortopedické operačné sály II. | MAQUET | sumárna cena | HW | Fakultní nemocnice u sv. Anny v Brně | ČR | MAQUET Czech Republic s.r .o | 03053601 | 1 | 1152370.47 | 1382844.564 | 27.105 | 42515.0515 | 51018.0618 | 42515.0515 | 51018.0618 | 100.07 | 43815.102 | 52578.1224 | 2015 | 10 | 19 | 2015-10-19 | Áno | Áno | zo ŠR | Áno |  | 24 mesiacov | neurčené | 48 hodín | Zmluva 314_AT
operačný stôl | elektromechanický | elektromechanický operačný stôl | noha operačného stola |  |  | OTESUS 1160 | 116001C0 |  | MAQUET | položková cena (súčasť sumárnej ceny) |  | Fakultní nemocnice u sv. Anny v Brně | ČR | MAQUET Czech Republic s.r .o | 03053601 | 1 | 544830.57 | 659244.99 | 27.105 | 20100.7405 | 24321.896 | 20100.7405 | 24321.896 | 100.07 | 20715.3929 | 24858.4714 | 2015 | 10 | 19 | 2015-10-19 | Áno | Áno | zo ŠR | Áno |  | 24 mesiacov | neurčené | 48 hodín | Zmluva 314_AT
operačný stôl | elektromechanický | elektromechanický operačný stôl | nosnosť | 380 kg |  | OTESUS 1160 |  |  | MAQUET | bez položkovej identifikácie ceny (v rámci sumárnej ceny) |  | Fakultní nemocnice u sv. Anny v Brně | ČR | MAQUET Czech Republic s.r .o | 03053601 |  |  |  | 27.105 | 0 | 0 |  |  | 100.07 | 0 | 0 | 2015 | 10 | 19 | 2015-10-19 | Áno | Áno | zo ŠR | Áno |  | 24 mesiacov | neurčené | 48 hodín | Zmluva 314_AT
operačný stôl | elektromechanický | elektromechanický operačný stôl | trendelenburg/antitrendelenburg | ± 45° |  | OTESUS 1160 |  |  | MAQUET | bez položkovej identifikácie ceny (v rámci sumárnej ceny) |  | Fakultní nemocnice u sv. Anny v Brně | ČR | MAQUET Czech Republic s.r .o | 03053601 |  |  |  | 27.105 | 0 | 0 |  |  | 100.07 | 0 | 0 | 2015 | 10 | 19 | 2015-10-19 | Áno | Áno | zo ŠR | Áno |  | 24 mesiacov | neurčené | 48 hodín | Zmluva 314_AT
operačný stôl | elektromechanický | elektromechanický operačný stôl | výškové nastavenie | 619 až 1159 mm |  | OTESUS 1160 |  |  | MAQUET | bez položkovej identifikácie ceny (v rámci sumárnej ceny) |  | Fakultní nemocnice u sv. Anny v Brně | ČR | MAQUET Czech Republic s.r .o | 03053601 |  |  |  | 27.105 | 0 | 0 |  |  | 100.07 | 0 | 0 | 2015 | 10 | 19 | 2015-10-19 | Áno | Áno | zo ŠR | Áno |  | 24 mesiacov | neurčené | 48 hodín | Zmluva 314_AT
operačný stôl | elektromechanický | elektromechanický operačný stôl | laterálny náklon | ±28 ° |  | OTESUS 1160 |  |  | MAQUET | bez položkovej identifikácie ceny (v rámci sumárnej ceny) |  | Fakultní nemocnice u sv. Anny v Brně | ČR | MAQUET Czech Republic s.r .o | 03053601 |  |  |  | 27.105 | 0 | 0 |  |  | 100.07 | 0 | 0 | 2015 | 10 | 19 | 2015-10-19 | Áno | Áno | zo ŠR | Áno |  | 24 mesiacov | neurčené | 48 hodín | Zmluva 314_AT
operačný stôl | elektromechanický | elektromechanický operačný stôl | dobíjacia stanica pre IR diaľkový ovládač |  |  | OTESUS 1160 | 100970A0 |  | MAQUET | položková cena (súčasť sumárnej ceny) |  | Fakultní nemocnice u sv. Anny v Brně | ČR | MAQUET Czech Republic s.r .o | 03053601 | 1 | 8731.4 | 10564.99 | 27.105 | 322.1324 | 389.7801 | 322.1324 | 389.7801 | 100.07 | 331.9828 | 398.3794 | 2015 | 10 | 19 | 2015-10-19 | Áno | Áno | zo ŠR | Áno |  | 24 mesiacov | neurčené | 48 hodín | Zmluva 314_AT
operačný stôl | elektromechanický | elektromechanický operačný stôl | ďiaľkový ovládač |  |  | OTESUS 1160 | 116091Ao |  | MAQUET | položková cena (súčasť sumárnej ceny) |  | Fakultní nemocnice u sv. Anny v Brně | ČR | MAQUET Czech Republic s.r .o | 03053601 | 1 | 15060.2 | 18222.84 | 27.105 | 555.6244 | 672.3055 | 555.6244 | 672.3055 | 100.07 | 572.6146 | 687.1376 | 2015 | 10 | 19 | 2015-10-19 | Áno | Áno | zo ŠR | Áno |  | 24 mesiacov | neurčené | 48 hodín | Zmluva 314_AT
operačný stôl | elektromechanický | elektromechanický operačný stôl | transportér pre operačné dosky |  |  | OTESUS 1160 | 116060A0 |  | MAQUET | položková cena (súčasť sumárnej ceny) |  | Fakultní nemocnice u sv. Anny v Brně | ČR | MAQUET Czech Republic s.r .o | 03053601 | 1 | 92954.25 | 112474.64 | 27.105 | 3429.4134 | 4149.5901 | 3429.4134 | 4149.5901 | 100.07 | 3534.28 | 4241.136 | 2015 | 10 | 19 | 2015-10-19 | Áno | Áno | zo ŠR | Áno |  | 24 mesiacov | neurčené | 48 hodín | Zmluva 314_AT
operačný stôl | elektromechanický | elektromechanický operačný stôl | základ operačnej dosky |  |  | OTESUS 1160 | 115030D0 |  | MAQUET | položková cena (súčasť sumárnej ceny) |  | Fakultní nemocnice u sv. Anny v Brně | ČR | MAQUET Czech Republic s.r .o | 03053601 | 1 | 262078.25 | 317114.68 | 27.105 | 9669.0002 | 11699.4901 | 9669.0002 | 11699.4901 | 100.07 | 9964.6646 | 11957.5976 | 2015 | 10 | 19 | 2015-10-19 | Áno | Áno | zo ŠR | Áno |  | 24 mesiacov | neurčené | 48 hodín | Zmluva 314_AT
operačný stôl | elektromechanický | elektromechanický operačný stôl | podložky dolných končatín |  |  | OTESUS 1160 | 115053DC |  | MAQUET | položková cena (súčasť sumárnej ceny) |  | Fakultní nemocnice u sv. Anny v Brně | ČR | MAQUET Czech Republic s.r .o | 03053601 | 1 | 69221.25 | 83757.71 | 27.105 | 2553.8185 | 3090.1203 | 2553.8185 | 3090.1203 | 100.07 | 2631.9107 | 3158.2928 | 2015 | 10 | 19 | 2015-10-19 | Áno | Áno | zo ŠR | Áno |  | 24 mesiacov | neurčené | 48 hodín | Zmluva 314_AT
operačný stôl | elektromechanický | elektromechanický operačný stôl | podložka hlavy |  |  | OTESUS 1160 | 113053D0 |  | MAQUET | položková cena (súčasť sumárnej ceny) |  | Fakultní nemocnice u sv. Anny v Brně | ČR | MAQUET Czech Republic s.r .o | 03053601 | 1 | 23645.1 | 30525.03 | 27.105 | 872.352 | 1126.1771 | 872.352 | 1126.1771 | 100.07 | 899.0273 | 1078.8327 | 2015 | 10 | 19 | 2015-10-19 | Áno | Áno | zo ŠR | Áno |  | 24 mesiacov | neurčené | 48 hodín | Zmluva 314_AT
operačný stôl | elektromechanický | elektromechanický operačný stôl | horná chrbtová časť |  |  | OTESUS 1160 | 115031D0 |  | MAQUET | položková cena (súčasť sumárnej ceny) |  | Fakultní nemocnice u sv. Anny v Brně | ČR | MAQUET Czech Republic s.r .o | 03053601 | 1 | 25227.3 | 30525.03 | 27.105 | 930.725 | 1126.1771 | 930.725 | 1126.1771 | 100.07 | 959.1852 | 1151.0223 | 2015 | 10 | 19 | 2015-10-19 | Áno | Áno | zo ŠR | Áno |  | 24 mesiacov | neurčené | 48 hodín | Zmluva 314_AT
operačný stôl | elektromechanický | elektromechanický operačný stôl | laterálna ochrana |  |  | OTESUS 1160 | 100415A0 |  | MAQUET | položková cena (súčasť sumárnej ceny) |  | Fakultní nemocnice u sv. Anny v Brně | ČR | MAQUET Czech Republic s.r .o | 03053601 | 1 | 26428.6 | 31978.6 | 27.105 | 975.0452 | 1179.8045 | 975.0452 | 1179.8045 | 100.07 | 1004.8607 | 1205.8328 | 2015 | 10 | 19 | 2015-10-19 | Áno | Áno | zo ŠR | Áno |  | 24 mesiacov | neurčené | 48 hodín | Zmluva 314_AT
operačný stôl | elektromechanický | elektromechanický operačný stôl | radiálna svorka |  |  | OTESUS 1160 | 100323C0 |  | MAQUET | položková cena (súčasť sumárnej ceny) |  | Fakultní nemocnice u sv. Anny v Brně | ČR | MAQUET Czech Republic s.r .o | 03053601 | 3 | 10811.7 | 13082.16 | 27.105 | 398.8821 | 482.6475 | 132.9607 | 160.8825 | 100.07 | 137.0265 | 164.4318 | 2015 | 10 | 19 | 2015-10-19 | Áno | Áno | zo ŠR | Áno |  | 24 mesiacov | neurčené | 48 hodín | Zmluva 314_AT
operačný stôl | elektromechanický | elektromechanický operačný stôl | radiálna svorka |  |  | OTESUS 1160 | 100323C0 |  | MAQUET | položková cena (súčasť sumárnej ceny) |  | Fakultní nemocnice u sv. Anny v Brně | ČR | MAQUET Czech Republic s.r .o | 03053601 | 1 | 3603.9 | 4360.72 | 27.105 | 132.9607 | 160.8825 | 132.9607 | 160.8825 | 100.07 | 137.0265 | 164.4318 | 2015 | 10 | 19 | 2015-10-19 | Áno | Áno | zo ŠR | Áno |  | 24 mesiacov | neurčené | 48 hodín | Zmluva 314_AT
operačný stôl | elektromechanický | elektromechanický operačný stôl | vankúš - tunel |  |  | OTESUS 1160 | 100077A0 |  | MAQUET | položková cena (súčasť sumárnej ceny) |  | Fakultní nemocnice u sv. Anny v Brně | ČR | MAQUET Czech Republic s.r .o | 03053601 | 1 | 4087.35 | 4945.69 | 27.105 | 150.7969 | 182.4641 | 150.7969 | 182.4641 | 100.07 | 155.4081 | 186.4897 | 2015 | 10 | 19 | 2015-10-19 | Áno | Áno | zo ŠR | Áno |  | 24 mesiacov | neurčené | 48 hodín | Zmluva 314_AT
operačný stôl | elektromechanický | elektromechanický operačný stôl | karbónový stôl |  |  | OTESUS 1160 | 100163A0 |  | MAQUET | položková cena (súčasť sumárnej ceny) |  | Fakultní nemocnice u sv. Anny v Brně | ČR | MAQUET Czech Republic s.r .o | 03053601 | 1 | 29724.85 | 35967.07 | 27.105 | 1096.6556 | 1326.9533 | 1096.6556 | 1326.9533 | 100.07 | 1130.1898 | 1356.2277 | 2015 | 10 | 19 | 2015-10-19 | Áno | Áno | zo ŠR | Áno |  | 24 mesiacov | neurčené | 48 hodín | Zmluva 314_AT
operačný stôl | elektromechanický | elektromechanický operačný stôl | gynekologický šaut |  |  | OTESUS 1160 | 100165A0 |  | MAQUET | položková cena (súčasť sumárnej ceny) |  | Fakultní nemocnice u sv. Anny v Brně | ČR | MAQUET Czech Republic s.r .o | 03053601 | 2 | 13038.5 | 15776.59 | 27.105 | 481.0367 | 582.0546 | 240.5184 | 291.0273 | 100.07 | 247.8731 | 297.4477 | 2015 | 10 | 19 | 2015-10-19 | Áno | Áno | zo ŠR | Áno |  | 24 mesiacov | neurčené | 48 hodín | Zmluva 314_AT
operačný stôl | elektromechanický | elektromechanický operačný stôl | pozicionér pre meniskus |  |  | OTESUS 1160 | 100902C0 |  | MAQUET | položková cena (súčasť sumárnej ceny) |  | Fakultní nemocnice u sv. Anny v Brně | ČR | MAQUET Czech Republic s.r .o | 03053601 | 1 | 8438.4 | 10210.46 | 27.105 | 311.3226 | 376.7002 | 311.3226 | 376.7002 | 100.07 | 320.8424 | 385.0109 | 2015 | 10 | 19 | 2015-10-19 | Áno | Áno | zo ŠR | Áno |  | 24 mesiacov | neurčené | 48 hodín | Zmluva 314_AT
operačný stôl | elektromechanický | elektromechanický operačný stôl | podložka pre polohu na bruchu |  |  | OTESUS 1160 | 10005600 |  | MAQUET | položková cena (súčasť sumárnej ceny) |  | Fakultní nemocnice u sv. Anny v Brně | ČR | MAQUET Czech Republic s.r .o | 03053601 | 1 | 4658.7 | 5637.03 | 27.105 | 171.876 | 207.9701 | 171.876 | 207.9701 | 100.07 | 177.1318 | 212.5581 | 2015 | 10 | 19 | 2015-10-19 | Áno | Áno | zo ŠR | Áno |  | 24 mesiacov | neurčené | 48 hodín | Zmluva 314_AT
operačný stôl | elektromechanický | elektromechanický operačný stôl | podložka pod nart |  |  | OTESUS 1160 | 10037400 |  | MAQUET | položková cena (súčasť sumárnej ceny) |  | Fakultní nemocnice u sv. Anny v Brně | ČR | MAQUET Czech Republic s.r .o | 03053601 | 1 | 3413.45 | 4130.27 | 27.105 | 125.9343 | 152.3804 | 125.9343 | 152.3804 | 100.07 | 129.7852 | 155.7423 | 2015 | 10 | 19 | 2015-10-19 | Áno | Áno | zo ŠR | Áno |  | 24 mesiacov | neurčené | 48 hodín | Zmluva 314_AT
operačný stôl | elektromechanický | elektromechanický operačný stôl | podložka pod hlavu |  |  | OTESUS 1160 | 40061900 |  | MAQUET | položková cena (súčasť sumárnej ceny) |  | Fakultní nemocnice u sv. Anny v Brně | ČR | MAQUET Czech Republic s.r .o | 03053601 | 1 | 6416.7 | 7764.21 | 27.105 | 236.7349 | 286.4494 | 236.7349 | 286.4494 | 100.07 | 243.9739 | 292.7687 | 2015 | 10 | 19 | 2015-10-19 | Áno | Áno | zo ŠR | Áno |  | 24 mesiacov | neurčené | 48 hodín | Zmluva 314_AT
operačný stôl | elektromechanický | celá zostava | celá zostava |  |  | OTESUS 1160 | OTESUS 1160 | pre artroskopiu | MAQUET | sumárna cena | HW | Fakultní nemocnice u sv. Anny v Brně | ČR | MAQUET Czech Republic s.r .o | 03053601 | 1 | 1687283.97 | 2024740.764 | 27.105 | 62249.9159 | 74699.8991 | 62249.9159 | 74699.8991 | 100.07 | 64153.4308 | 76984.117 | 2015 | 10 | 19 | 2015-10-19 | Áno | Áno | zo ŠR | Áno |  | 24 mesiacov | neurčené | 48 hodín | Zmluva 314_AT
operačný stôl | elektromechanický | elektromechanický operačný stôl | noha operačného stola |  |  | OTESUS 1160 | 116001C0 |  | MAQUET | položková cena (súčasť sumárnej ceny) |  | Fakultní nemocnice u sv. Anny v Brně | ČR | MAQUET Czech Republic s.r .o | 03053601 | 1 | 544830.57 | 659244.99 | 27.105 | 20100.7405 | 24321.896 | 20100.7405 | 24321.896 | 100.07 | 20715.3929 | 24858.4714 | 2015 | 10 | 19 | 2015-10-19 | Áno | Áno | zo ŠR | Áno |  | 24 mesiacov | neurčené | 48 hodín | Zmluva 314_AT
operačný stôl | elektromechanický | elektromechanický operačný stôl | nosnosť | 380 kg |  | OTESUS 1160 |  |  | MAQUET | bez položkovej identifikácie ceny (v rámci sumárnej ceny) |  | Fakultní nemocnice u sv. Anny v Brně | ČR | MAQUET Czech Republic s.r .o | 03053601 |  |  |  | 27.105 | 0 | 0 |  |  | 100.07 | 0 | 0 | 2015 | 10 | 19 | 2015-10-19 | Áno | Áno | zo ŠR | Áno |  | 24 mesiacov | neurčené | 48 hodín | Zmluva 314_AT
operačný stôl | elektromechanický | elektromechanický operačný stôl | trendelenburg/antitrendelenburg | ± 45° |  | OTESUS 1160 |  |  | MAQUET | bez položkovej identifikácie ceny (v rámci sumárnej ceny) |  | Fakultní nemocnice u sv. Anny v Brně | ČR | MAQUET Czech Republic s.r .o | 03053601 |  |  |  | 27.105 | 0 | 0 |  |  | 100.07 | 0 | 0 | 2015 | 10 | 19 | 2015-10-19 | Áno | Áno | zo ŠR | Áno |  | 24 mesiacov | neurčené | 48 hodín | Zmluva 314_AT
operačný stôl | elektromechanický | elektromechanický operačný stôl | výškové nastavenie | 619 až 1159 mm |  | OTESUS 1160 |  |  | MAQUET | bez položkovej identifikácie ceny (v rámci sumárnej ceny) |  | Fakultní nemocnice u sv. Anny v Brně | ČR | MAQUET Czech Republic s.r .o | 03053601 |  |  |  | 27.105 | 0 | 0 |  |  | 100.07 | 0 | 0 | 2015 | 10 | 19 | 2015-10-19 | Áno | Áno | zo ŠR | Áno |  | 24 mesiacov | neurčené | 48 hodín | Zmluva 314_AT
operačný stôl | elektromechanický | elektromechanický operačný stôl | laterálny náklon | ±28 ° |  | OTESUS 1160 |  |  | MAQUET | bez položkovej identifikácie ceny (v rámci sumárnej ceny) |  | Fakultní nemocnice u sv. Anny v Brně | ČR | MAQUET Czech Republic s.r .o | 03053601 |  |  |  | 27.105 | 0 | 0 |  |  | 100.07 | 0 | 0 | 2015 | 10 | 19 | 2015-10-19 | Áno | Áno | zo ŠR | Áno |  | 24 mesiacov | neurčené | 48 hodín | Zmluva 314_AT
operačný stôl | elektromechanický | elektromechanický operačný stôl | dobíjacia stanica pre IR diaľkový ovládač |  |  | OTESUS 1160 | 100970A0 |  | MAQUET | položková cena (súčasť sumárnej ceny) |  | Fakultní nemocnice u sv. Anny v Brně | ČR | MAQUET Czech Republic s.r .o | 03053601 | 1 | 8731.4 | 10564.99 | 27.105 | 322.1324 | 389.7801 | 322.1324 | 389.7801 | 100.07 | 331.9828 | 398.3794 | 2015 | 10 | 19 | 2015-10-19 | Áno | Áno | zo ŠR | Áno |  | 24 mesiacov | neurčené | 48 hodín | Zmluva 314_AT
operačný stôl | elektromechanický | elektromechanický operačný stôl | ďiaľkový ovládač |  |  | OTESUS 1160 | 116091Ao |  | MAQUET | položková cena (súčasť sumárnej ceny) |  | Fakultní nemocnice u sv. Anny v Brně | ČR | MAQUET Czech Republic s.r .o | 03053601 | 1 | 15060.2 | 18222.84 | 27.105 | 555.6244 | 672.3055 | 555.6244 | 672.3055 | 100.07 | 572.6146 | 687.1376 | 2015 | 10 | 19 | 2015-10-19 | Áno | Áno | zo ŠR | Áno |  | 24 mesiacov | neurčené | 48 hodín | Zmluva 314_AT
operačný stôl | elektromechanický | elektromechanický operačný stôl | transportér pre operačné dosky |  |  | OTESUS 1160 | 116060A0 |  | MAQUET | položková cena (súčasť sumárnej ceny) |  | Fakultní nemocnice u sv. Anny v Brně | ČR | MAQUET Czech Republic s.r .o | 03053601 | 1 | 92954.25 | 112474.64 | 27.105 | 3429.4134 | 4149.5901 | 3429.4134 | 4149.5901 | 100.07 | 3534.28 | 4241.136 | 2015 | 10 | 19 | 2015-10-19 | Áno | Áno | zo ŠR | Áno |  | 24 mesiacov | neurčené | 48 hodín | Zmluva 314_AT
operačný stôl | elektromechanický | elektromechanický operačný stôl | základ operačnej dosky |  |  | OTESUS 1160 | 115030D0 |  | MAQUET | položková cena (súčasť sumárnej ceny) |  | Fakultní nemocnice u sv. Anny v Brně | ČR | MAQUET Czech Republic s.r .o | 03053601 | 1 | 262078.25 | 317114.68 | 27.105 | 9669.0002 | 11699.4901 | 9669.0002 | 11699.4901 | 100.07 | 9964.6646 | 11957.5976 | 2015 | 10 | 19 | 2015-10-19 | Áno | Áno | zo ŠR | Áno |  | 24 mesiacov | neurčené | 48 hodín | Zmluva 314_AT
operačný stôl | elektromechanický | elektromechanický operačný stôl | podložky dolných končatín |  |  | OTESUS 1160 | 115053DC |  | MAQUET | položková cena (súčasť sumárnej ceny) |  | Fakultní nemocnice u sv. Anny v Brně | ČR | MAQUET Czech Republic s.r .o | 03053601 | 1 | 69221.25 | 83757.71 | 27.105 | 2553.8185 | 3090.1203 | 2553.8185 | 3090.1203 | 100.07 | 2631.9107 | 3158.2928 | 2015 | 10 | 19 | 2015-10-19 | Áno | Áno | zo ŠR | Áno |  | 24 mesiacov | neurčené | 48 hodín | Zmluva 314_AT
operačný stôl | elektromechanický | elektromechanický operačný stôl | podložka hlavy |  |  | OTESUS 1160 | 113053D0 |  | MAQUET | položková cena (súčasť sumárnej ceny) |  | Fakultní nemocnice u sv. Anny v Brně | ČR | MAQUET Czech Republic s.r .o | 03053601 | 1 | 23645.1 | 30525.03 | 27.105 | 872.352 | 1126.1771 | 872.352 | 1126.1771 | 100.07 | 899.0273 | 1078.8327 | 2015 | 10 | 19 | 2015-10-19 | Áno | Áno | zo ŠR | Áno |  | 24 mesiacov | neurčené | 48 hodín | Zmluva 314_AT
operačný stôl | elektromechanický | elektromechanický operačný stôl | horná chrbtová časť |  |  | OTESUS 1160 | 115031D0 |  | MAQUET | položková cena (súčasť sumárnej ceny) |  | Fakultní nemocnice u sv. Anny v Brně | ČR | MAQUET Czech Republic s.r .o | 03053601 | 1 | 25227.3 | 30525.03 | 27.105 | 930.725 | 1126.1771 | 930.725 | 1126.1771 | 100.07 | 959.1852 | 1151.0223 | 2015 | 10 | 19 | 2015-10-19 | Áno | Áno | zo ŠR | Áno |  | 24 mesiacov | neurčené | 48 hodín | Zmluva 314_AT
operačný stôl | elektromechanický | elektromechanický operačný stôl | Weinbergov fixátor prstov |  |  | OTESUS 1160 | 100148A0 |  | MAQUET | položková cena (súčasť sumárnej ceny) |  | Fakultní nemocnice u sv. Anny v Brně | ČR | MAQUET Czech Republic s.r .o | 03053601 | 1 | 8057.5 | 9749.58 | 27.105 | 297.2699 | 359.6967 | 297.2699 | 359.6967 | 100.07 | 306.36 | 367.632 | 2015 | 10 | 19 | 2015-10-19 | Áno | Áno | zo ŠR | Áno |  | 24 mesiacov | neurčené | 48 hodín | Zmluva 314_AT
operačný stôl | elektromechanický | elektromechanický operačný stôl | aparát pre Weinbergov fixátor prstov |  |  | OTESUS 1160 | 10049800 |  | MAQUET | položková cena (súčasť sumárnej ceny) |  | Fakultní nemocnice u sv. Anny v Brně | ČR | MAQUET Czech Republic s.r .o | 03053601 | 1 | 13302.2 | 16095.66 | 27.105 | 490.7655 | 593.8262 | 490.7655 | 593.8262 | 100.07 | 505.7725 | 606.927 | 2015 | 10 | 19 | 2015-10-19 | Áno | Áno | zo ŠR | Áno |  | 24 mesiacov | neurčené | 48 hodín | Zmluva 314_AT
operačný stôl | elektromechanický | elektromechanický operačný stôl | protitažný kolík |  |  | OTESUS 1160 | 10048000 |  | MAQUET | položková cena (súčasť sumárnej ceny) |  | Fakultní nemocnice u sv. Anny v Brně | ČR | MAQUET Czech Republic s.r .o | 03053601 | 1 | 9434.6 | 11415.87 | 27.105 | 348.076 | 421.1721 | 348.076 | 421.1721 | 100.07 | 358.7197 | 430.4636 | 2015 | 10 | 19 | 2015-10-19 | Áno | Áno | zo ŠR | Áno |  | 24 mesiacov | neurčené | 48 hodín | Zmluva 314_AT
operačný stôl | elektromechanický | elektromechanický operačný stôl | držiak kolena |  |  | OTESUS 1160 | 100484B0 |  | MAQUET | položková cena (súčasť sumárnej ceny) |  | Fakultní nemocnice u sv. Anny v Brně | ČR | MAQUET Czech Republic s.r .o | 03053601 | 1 | 27131.8 | 32829.48 | 27.105 | 1000.9887 | 1211.1965 | 1000.9887 | 1211.1965 | 100.07 | 1031.5976 | 1237.9171 | 2015 | 10 | 19 | 2015-10-19 | Áno | Áno | zo ŠR | Áno |  | 24 mesiacov | neurčené | 48 hodín | Zmluva 314_AT
operačný stôl | elektromechanický | elektromechanický operačný stôl | laterálna ochrana |  |  | OTESUS 1160 | 100415A0 |  | MAQUET | položková cena (súčasť sumárnej ceny) |  | Fakultní nemocnice u sv. Anny v Brně | ČR | MAQUET Czech Republic s.r .o | 03053601 | 1 | 26428.6 | 31978.61 | 27.105 | 975.0452 | 1179.8048 | 975.0452 | 1179.8048 | 100.07 | 1004.8607 | 1205.8328 | 2015 | 10 | 19 | 2015-10-19 | Áno | Áno | zo ŠR | Áno |  | 24 mesiacov | neurčené | 48 hodín | Zmluva 314_AT
operačný stôl | elektromechanický | elektromechanický operačný stôl | trojdielna doska pre operácie ramena s adaptérom pre helmu |  |  | OTESUS 1160 | 100719BC |  | MAQUET | položková cena (súčasť sumárnej ceny) |  | Fakultní nemocnice u sv. Anny v Brně | ČR | MAQUET Czech Republic s.r .o | 03053601 | 1 | 63082.9 | 76330.31 | 27.105 | 2327.3529 | 2816.097 | 2327.3529 | 2816.097 | 100.07 | 2398.5201 | 2878.2241 | 2015 | 10 | 19 | 2015-10-19 | Áno | Áno | zo ŠR | Áno |  | 24 mesiacov | neurčené | 48 hodín | Zmluva 314_AT
operačný stôl | elektromechanický | elektromechanický operačný stôl | fixácia hlavy pre trojdielnu dosku |  |  | OTESUS 1160 | 100215A0 |  | MAQUET | položková cena (súčasť sumárnej ceny) |  | Fakultní nemocnice u sv. Anny v Brně | ČR | MAQUET Czech Republic s.r .o | 03053601 | 1 | 8921.85 | 10795.44 | 27.105 | 329.1588 | 398.2822 | 329.1588 | 398.2822 | 100.07 | 339.224 | 407.0688 | 2015 | 10 | 19 | 2015-10-19 | Áno | Áno | zo ŠR | Áno |  | 24 mesiacov | neurčené | 48 hodín | Zmluva 314_AT
operačný stôl | elektromechanický | elektromechanický operačný stôl | podložka pre polohu na bruchu |  |  | OTESUS 1160 | 10005600 |  | MAQUET | položková cena (súčasť sumárnej ceny) |  | Fakultní nemocnice u sv. Anny v Brně | ČR | MAQUET Czech Republic s.r .o | 03053601 | 1 | 4658.7 | 5637.03 | 27.105 | 171.876 | 207.9701 | 171.876 | 207.9701 | 100.07 | 177.1318 | 212.5581 | 2015 | 10 | 19 | 2015-10-19 | Áno | Áno | zo ŠR | Áno |  | 24 mesiacov | neurčené | 48 hodín | Zmluva 314_AT
operačný stôl | elektromechanický | elektromechanický operačný stôl | vankúš - tunel |  |  | OTESUS 1160 | 100077A0 |  | MAQUET | položková cena (súčasť sumárnej ceny) |  | Fakultní nemocnice u sv. Anny v Brně | ČR | MAQUET Czech Republic s.r .o | 03053601 | 1 | 4087.35 | 4945.69 | 27.105 | 150.7969 | 182.4641 | 150.7969 | 182.4641 | 100.07 | 155.4081 | 186.4897 | 2015 | 10 | 19 | 2015-10-19 | Áno | Áno | zo ŠR | Áno |  | 24 mesiacov | neurčené | 48 hodín | Zmluva 314_AT
operačný stôl | elektromechanický | elektromechanický operačný stôl | podložka pod nart |  |  | OTESUS 1160 | 10037400 |  | MAQUET | položková cena (súčasť sumárnej ceny) |  | Fakultní nemocnice u sv. Anny v Brně | ČR | MAQUET Czech Republic s.r .o | 03053601 | 1 | 3413.45 | 4130.27 | 27.105 | 125.9343 | 152.3804 | 125.9343 | 152.3804 | 100.07 | 129.7852 | 155.7423 | 2015 | 10 | 19 | 2015-10-19 | Áno | Áno | zo ŠR | Áno |  | 24 mesiacov | neurčené | 48 hodín | Zmluva 314_AT
operačný stôl | elektromechanický | elektromechanický operačný stôl | podložka pod hlavu |  |  | OTESUS 1160 | 40061900 |  | MAQUET | položková cena (súčasť sumárnej ceny) |  | Fakultní nemocnice u sv. Anny v Brně | ČR | MAQUET Czech Republic s.r .o | 03053601 | 1 | 6416.7 | 7764.21 | 27.105 | 236.7349 | 286.4494 | 236.7349 | 286.4494 | 100.07 | 243.9739 | 292.7687 | 2015 | 10 | 19 | 2015-10-19 | Áno | Áno | zo ŠR | Áno |  | 24 mesiacov | neurčené | 48 hodín | Zmluva 314_AT
operačný stôl | elektromechanický | elektromechanický operačný stôl | SPIDER 2 pneumatický bat.pozicioner |  |  | OTESUS 1160 | 72203299 |  | MAQUET | položková cena (súčasť sumárnej ceny) |  | Fakultní nemocnice u sv. Anny v Brně | ČR | MAQUET Czech Republic s.r .o | 03053601 | 1 | 285000 | 344850 | 27.105 | 10514.6652 | 12722.7449 | 10514.6652 | 12722.7449 | 100.07 | 10836.1889 | 13003.4267 | 2015 | 10 | 19 | 2015-10-19 | Áno | Áno | zo ŠR | Áno |  | 24 mesiacov | neurčené | 48 hodín | Zmluva 314_AT
operačný stôl | elektromechanický | elektromechanický operačný stôl | sterilné návleky pre SPIDER |  |  | OTESUS 1160 | 72203300 |  | MAQUET | položková cena (súčasť sumárnej ceny) |  | Fakultní nemocnice u sv. Anny v Brně | ČR | MAQUET Czech Republic s.r .o | 03053601 | 1 | 20600 | 24926 | 27.105 | 760.0074 | 919.6089 | 760.0074 | 919.6089 | 100.07 | 783.2473 | 939.8968 | 2015 | 10 | 19 | 2015-10-19 | Áno | Áno | zo ŠR | Áno |  | 24 mesiacov | neurčené | 48 hodín | Zmluva 314_AT
operačný stôl | elektromechanický | elektromechanický operačný stôl | spojovací konektor |  |  | OTESUS 1160 | 7210570 |  | MAQUET | položková cena (súčasť sumárnej ceny) |  | Fakultní nemocnice u sv. Anny v Brně | ČR | MAQUET Czech Republic s.r .o | 03053601 | 1 | 25900 | 31339 | 27.105 | 955.5433 | 1156.2073 | 955.5433 | 1156.2073 | 100.07 | 984.7624 | 1181.7149 | 2015 | 10 | 19 | 2015-10-19 | Áno | Áno | zo ŠR | Áno |  | 24 mesiacov | neurčené | 48 hodín | Zmluva 314_AT
operačný stôl | elektromechanický | elektromechanický operačný stôl | kovový držiak |  |  | OTESUS 1160 | 7210571 |  | MAQUET | položková cena (súčasť sumárnej ceny) |  | Fakultní nemocnice u sv. Anny v Brně | ČR | MAQUET Czech Republic s.r .o | 03053601 | 1 | 23000 | 27830 | 27.105 | 848.5519 | 1026.7478 | 848.5519 | 1026.7478 | 100.07 | 874.4995 | 1049.3993 | 2015 | 10 | 19 | 2015-10-19 | Áno | Áno | zo ŠR | Áno |  | 24 mesiacov | neurčené | 48 hodín | Zmluva 314_AT
operačný stôl | elektromechanický | elektromechanický operačný stôl | vozík |  |  | OTESUS 1160 | 72200918 |  | MAQUET | položková cena (súčasť sumárnej ceny) |  | Fakultní nemocnice u sv. Anny v Brně | ČR | MAQUET Czech Republic s.r .o | 03053601 | 1 | 19000 | 22990 | 27.105 | 700.9777 | 848.183 | 700.9777 | 848.183 | 100.07 | 722.4126 | 866.8951 | 2015 | 10 | 19 | 2015-10-19 | Áno | Áno | zo ŠR | Áno |  | 24 mesiacov | neurčené | 48 hodín | Zmluva 314_AT
operačný stôl | elektromechanický | elektromechanický operačný stôl | sada na uchytenie ruky |  |  | OTESUS 1160 | 7210573 |  | MAQUET | položková cena (súčasť sumárnej ceny) |  | Fakultní nemocnice u sv. Anny v Brně | ČR | MAQUET Czech Republic s.r .o | 03053601 | 1 | 16300 | 19723 | 27.105 | 601.3651 | 727.6517 | 601.3651 | 727.6517 | 100.07 | 619.754 | 743.7048 | 2015 | 10 | 19 | 2015-10-19 | Áno | Áno | zo ŠR | Áno |  | 24 mesiacov | neurčené | 48 hodín | Zmluva 314_AT
operačný stôl | elektromechanický | elektromechanický operačný stôl | držiak na ruky |  |  | OTESUS 1160 | 7210576 |  | MAQUET | položková cena (súčasť sumárnej ceny) |  | Fakultní nemocnice u sv. Anny v Brně | ČR | MAQUET Czech Republic s.r .o | 03053601 | 1 | 26400 | 31944 | 27.105 | 973.99 | 1178.5279 | 973.99 | 1178.5279 | 100.07 | 1003.7733 | 1204.5279 | 2015 | 10 | 19 | 2015-10-19 | Áno | Áno | zo ŠR | Áno |  | 24 mesiacov | neurčené | 48 hodín | Zmluva 314_AT
operačný stôl | elektromechanický | elektromechanický operačný stôl | mezikus k trakcii ruky |  |  | OTESUS 1160 | 7210577 |  | MAQUET | položková cena (súčasť sumárnej ceny) |  | Fakultní nemocnice u sv. Anny v Brně | ČR | MAQUET Czech Republic s.r .o | 03053601 | 1 | 42500 | 51425 | 27.105 | 1567.9764 | 1897.2514 | 1567.9764 | 1897.2514 | 100.07 | 1615.9229 | 1939.1075 | 2015 | 10 | 19 | 2015-10-19 | Áno | Áno | zo ŠR | Áno |  | 24 mesiacov | neurčené | 48 hodín | Zmluva 314_AT
operačný stôl | elektromechanický | elektromechanický operačný stôl | bateriový pack |  |  | OTESUS 1160 | 72203301 |  | MAQUET | položková cena (súčasť sumárnej ceny) |  | Fakultní nemocnice u sv. Anny v Brně | ČR | MAQUET Czech Republic s.r .o | 03053601 | 1 | 11900 | 14399 | 27.105 | 439.0334 | 531.2304 | 439.0334 | 531.2304 | 100.07 | 452.4584 | 542.9501 | 2015 | 10 | 19 | 2015-10-19 | Áno | Áno | zo ŠR | Áno |  | 24 mesiacov | neurčené | 48 hodín | Zmluva 314_AT
operačný stôl | elektromechanický | celá zostava | celá zostava |  |  | OTESUS 1160 | OTESUS 1160 | urologický | MAQUET | sumárna cena | HW | Fakultní nemocnice u sv. Anny v Brně | ČR | MAQUET Czech Republic s.r .o | 03053601 | 1 | 1355719.22 | 1626863.064 | 27.105 | 50017.3112 | 60020.7734 | 50017.3112 | 60020.7734 | 100.07 | 51546.7703 | 61856.1244 | 2015 | 10 | 19 | 2015-10-19 | Áno | Áno | zo ŠR | Áno |  | 24 mesiacov | neurčené | 48 hodín | Zmluva 314_AT
operačný stôl | elektromechanický | elektromechanický operačný stôl | noha operačného stola |  |  | OTESUS 1160 | 116001C0 |  | MAQUET | položková cena (súčasť sumárnej ceny) |  | Fakultní nemocnice u sv. Anny v Brně | ČR | MAQUET Czech Republic s.r .o | 03053601 | 1 | 544830.57 | 659244.99 | 27.105 | 20100.7405 | 24321.896 | 20100.7405 | 24321.896 | 100.07 | 20715.3929 | 24858.4714 | 2015 | 10 | 19 | 2015-10-19 | Áno | Áno | zo ŠR | Áno |  | 24 mesiacov | neurčené | 48 hodín | Zmluva 314_AT
operačný stôl | elektromechanický | elektromechanický operačný stôl | nosnosť | 380 kg |  | OTESUS 1160 |  |  | MAQUET | bez položkovej identifikácie ceny (v rámci sumárnej ceny) |  | Fakultní nemocnice u sv. Anny v Brně | ČR | MAQUET Czech Republic s.r .o | 03053601 |  |  |  | 27.105 | 0 | 0 |  |  | 100.07 | 0 | 0 | 2015 | 10 | 19 | 2015-10-19 | Áno | Áno | zo ŠR | Áno |  | 24 mesiacov | neurčené | 48 hodín | Zmluva 314_AT
operačný stôl | elektromechanický | elektromechanický operačný stôl | trendelenburg/antitrendelenburg | ± 45° |  | OTESUS 1160 |  |  | MAQUET | bez položkovej identifikácie ceny (v rámci sumárnej ceny) |  | Fakultní nemocnice u sv. Anny v Brně | ČR | MAQUET Czech Republic s.r .o | 03053601 |  |  |  | 27.105 | 0 | 0 |  |  | 100.07 | 0 | 0 | 2015 | 10 | 19 | 2015-10-19 | Áno | Áno | zo ŠR | Áno |  | 24 mesiacov | neurčené | 48 hodín | Zmluva 314_AT
operačný stôl | elektromechanický | elektromechanický operačný stôl | výškové nastavenie | 619 až 1159 mm |  | OTESUS 1160 |  |  | MAQUET | bez položkovej identifikácie ceny (v rámci sumárnej ceny) |  | Fakultní nemocnice u sv. Anny v Brně | ČR | MAQUET Czech Republic s.r .o | 03053601 |  |  |  | 27.105 | 0 | 0 |  |  | 100.07 | 0 | 0 | 2015 | 10 | 19 | 2015-10-19 | Áno | Áno | zo ŠR | Áno |  | 24 mesiacov | neurčené | 48 hodín | Zmluva 314_AT
operačný stôl | elektromechanický | elektromechanický operačný stôl | laterálny náklon | ±28 ° |  | OTESUS 1160 |  |  | MAQUET | bez položkovej identifikácie ceny (v rámci sumárnej ceny) |  | Fakultní nemocnice u sv. Anny v Brně | ČR | MAQUET Czech Republic s.r .o | 03053601 |  |  |  | 27.105 | 0 | 0 |  |  | 100.07 | 0 | 0 | 2015 | 10 | 19 | 2015-10-19 | Áno | Áno | zo ŠR | Áno |  | 24 mesiacov | neurčené | 48 hodín | Zmluva 314_AT
operačný stôl | elektromechanický | elektromechanický operačný stôl | dobíjacia stanica pre IR diaľkový ovládač |  |  | OTESUS 1160 | 100970A0 |  | MAQUET | položková cena (súčasť sumárnej ceny) |  | Fakultní nemocnice u sv. Anny v Brně | ČR | MAQUET Czech Republic s.r .o | 03053601 | 1 | 8731.4 | 10564.99 | 27.105 | 322.1324 | 389.7801 | 322.1324 | 389.7801 | 100.07 | 331.9828 | 398.3794 | 2015 | 10 | 19 | 2015-10-19 | Áno | Áno | zo ŠR | Áno |  | 24 mesiacov | neurčené | 48 hodín | Zmluva 314_AT
operačný stôl | elektromechanický | elektromechanický operačný stôl | ďiaľkový ovládač |  |  | OTESUS 1160 | 116091Ao |  | MAQUET | položková cena (súčasť sumárnej ceny) |  | Fakultní nemocnice u sv. Anny v Brně | ČR | MAQUET Czech Republic s.r .o | 03053601 | 1 | 15060.2 | 18222.84 | 27.105 | 555.6244 | 672.3055 | 555.6244 | 672.3055 | 100.07 | 572.6146 | 687.1376 | 2015 | 10 | 19 | 2015-10-19 | Áno | Áno | zo ŠR | Áno |  | 24 mesiacov | neurčené | 48 hodín | Zmluva 314_AT
operačný stôl | elektromechanický | elektromechanický operačný stôl | transportér pre operačné dosky |  |  | OTESUS 1160 | 116060A0 |  | MAQUET | položková cena (súčasť sumárnej ceny) |  | Fakultní nemocnice u sv. Anny v Brně | ČR | MAQUET Czech Republic s.r .o | 03053601 | 1 | 92954.25 | 112474.64 | 27.105 | 3429.4134 | 4149.5901 | 3429.4134 | 4149.5901 | 100.07 | 3534.28 | 4241.136 | 2015 | 10 | 19 | 2015-10-19 | Áno | Áno | zo ŠR | Áno |  | 24 mesiacov | neurčené | 48 hodín | Zmluva 314_AT
operačný stôl | elektromechanický | elektromechanický operačný stôl | základ operačnej dosky |  |  | OTESUS 1160 | 115030D0 |  | MAQUET | položková cena (súčasť sumárnej ceny) |  | Fakultní nemocnice u sv. Anny v Brně | ČR | MAQUET Czech Republic s.r .o | 03053601 | 1 | 262078.25 | 317114.68 | 27.105 | 9669.0002 | 11699.4901 | 9669.0002 | 11699.4901 | 100.07 | 9964.6646 | 11957.5976 | 2015 | 10 | 19 | 2015-10-19 | Áno | Áno | zo ŠR | Áno |  | 24 mesiacov | neurčené | 48 hodín | Zmluva 314_AT
operačný stôl | elektromechanický | elektromechanický operačný stôl | podložky dolných končatín |  |  | OTESUS 1160 | 115053DC |  | MAQUET | položková cena (súčasť sumárnej ceny) |  | Fakultní nemocnice u sv. Anny v Brně | ČR | MAQUET Czech Republic s.r .o | 03053601 | 1 | 69221.25 | 83757.71 | 27.105 | 2553.8185 | 3090.1203 | 2553.8185 | 3090.1203 | 100.07 | 2631.9107 | 3158.2928 | 2015 | 10 | 19 | 2015-10-19 | Áno | Áno | zo ŠR | Áno |  | 24 mesiacov | neurčené | 48 hodín | Zmluva 314_AT
operačný stôl | elektromechanický | elektromechanický operačný stôl | podložka hlavy |  |  | OTESUS 1160 | 113053D0 |  | MAQUET | položková cena (súčasť sumárnej ceny) |  | Fakultní nemocnice u sv. Anny v Brně | ČR | MAQUET Czech Republic s.r .o | 03053601 | 1 | 23645.1 | 30525.03 | 27.105 | 872.352 | 1126.1771 | 872.352 | 1126.1771 | 100.07 | 899.0273 | 1078.8327 | 2015 | 10 | 19 | 2015-10-19 | Áno | Áno | zo ŠR | Áno |  | 24 mesiacov | neurčené | 48 hodín | Zmluva 314_AT
operačný stôl | elektromechanický | elektromechanický operačný stôl | horná chrbtová časť |  |  | OTESUS 1160 | 115031D0 |  | MAQUET | položková cena (súčasť sumárnej ceny) |  | Fakultní nemocnice u sv. Anny v Brně | ČR | MAQUET Czech Republic s.r .o | 03053601 | 1 | 25227.3 | 30525.03 | 27.105 | 930.725 | 1126.1771 | 930.725 | 1126.1771 | 100.07 | 959.1852 | 1151.0223 | 2015 | 10 | 19 | 2015-10-19 | Áno | Áno | zo ŠR | Áno |  | 24 mesiacov | neurčené | 48 hodín | Zmluva 314_AT
operačný stôl | elektromechanický | elektromechanický operačný stôl | gynekologický šaut |  |  | OTESUS 1160 | 100165A0 |  | MAQUET | položková cena (súčasť sumárnej ceny) |  | Fakultní nemocnice u sv. Anny v Brně | ČR | MAQUET Czech Republic s.r .o | 03053601 | 2 | 13038.5 | 15776.59 | 27.105 | 481.0367 | 582.0546 | 240.5184 | 291.0273 | 100.07 | 247.8731 | 297.4477 | 2015 | 10 | 19 | 2015-10-19 | Áno | Áno | zo ŠR | Áno |  | 24 mesiacov | neurčené | 48 hodín | Zmluva 314_AT
operačný stôl | elektromechanický | elektromechanický operačný stôl | radiálna svorka |  |  | OTESUS 1160 | 100323C0 |  | MAQUET | položková cena (súčasť sumárnej ceny) |  | Fakultní nemocnice u sv. Anny v Brně | ČR | MAQUET Czech Republic s.r .o | 03053601 | 2 | 7207.8 | 8721.4 | 27.105 | 265.9214 | 321.7635 | 132.9607 | 160.8818 | 100.07 | 137.0265 | 164.4318 | 2015 | 10 | 19 | 2015-10-19 | Áno | Áno | zo ŠR | Áno |  | 24 mesiacov | neurčené | 48 hodín | Zmluva 314_AT
operačný stôl | elektromechanický | elektromechanický operačný stôl | americké šauty |  |  | OTESUS 1160 | 100586B0 |  | MAQUET | položková cena (súčasť sumárnej ceny) |  | Fakultní nemocnice u sv. Anny v Brně | ČR | MAQUET Czech Republic s.r .o | 03053601 | 1 | 94038.35 | 113786.4 | 27.105 | 3469.4097 | 4197.9856 | 3469.4097 | 4197.9856 | 100.07 | 3575.4994 | 4290.5993 | 2015 | 10 | 19 | 2015-10-19 | Áno | Áno | zo ŠR | Áno |  | 24 mesiacov | neurčené | 48 hodín | Zmluva 314_AT
operačný stôl | elektromechanický | elektromechanický operačný stôl | svorka štandartná |  |  | OTESUS 1160 | 100322C0 |  | MAQUET | položková cena (súčasť sumárnej ceny) |  | Fakultní nemocnice u sv. Anny v Brně | ČR | MAQUET Czech Republic s.r .o | 03053601 | 2 | 5918.6 | 7161.51 | 27.105 | 218.3582 | 264.2136 | 109.1791 | 132.1068 | 100.07 | 112.5177 | 135.0212 | 2015 | 10 | 19 | 2015-10-19 | Áno | Áno | zo ŠR | Áno |  | 24 mesiacov | neurčené | 48 hodín | Zmluva 314_AT
operačný stôl | elektromechanický | elektromechanický operačný stôl | predĺženie op. dosky |  |  | OTESUS 1160 | 115055DC |  | MAQUET | položková cena (súčasť sumárnej ceny) |  | Fakultní nemocnice u sv. Anny v Brně | ČR | MAQUET Czech Republic s.r .o | 03053601 | 1 | 47334.15 | 57274.32 | 27.105 | 1746.3254 | 2113.0537 | 1746.3254 | 2113.0537 | 100.07 | 1799.7256 | 2159.6707 | 2015 | 10 | 19 | 2015-10-19 | Áno | Áno | zo ŠR | Áno |  | 24 mesiacov | neurčené | 48 hodín | Zmluva 314_AT
operačný stôl | elektromechanický | elektromechanický operačný stôl | predĺženie op. dosky |  |  | OTESUS 1160 | 115055GC |  | MAQUET | položková cena (súčasť sumárnej ceny) |  | Fakultní nemocnice u sv. Anny v Brně | ČR | MAQUET Czech Republic s.r .o | 03053601 | 1 | 60438 | 73129.98 | 27.105 | 2229.7731 | 2698.0255 | 2229.7731 | 2698.0255 | 100.07 | 2297.9564 | 2757.5477 | 2015 | 10 | 19 | 2015-10-19 | Áno | Áno | zo ŠR | Áno |  | 24 mesiacov | neurčené | 48 hodín | Zmluva 314_AT
operačný stôl | elektromechanický | elektromechanický operačný stôl | TUR miska |  |  | OTESUS 1160 | 100345D0 |  | MAQUET | položková cena (súčasť sumárnej ceny) |  | Fakultní nemocnice u sv. Anny v Brně | ČR | MAQUET Czech Republic s.r .o | 03053601 | 1 | 15192.05 | 18382.38 | 27.105 | 560.4888 | 678.1915 | 560.4888 | 678.1915 | 100.07 | 577.6278 | 693.1534 | 2015 | 10 | 19 | 2015-10-19 | Áno | Áno | zo ŠR | Áno |  | 24 mesiacov | neurčené | 48 hodín | Zmluva 314_AT
operačný stôl | elektromechanický | elektromechanický operačný stôl | bočná fixácia |  |  | OTESUS 1160 | 100219C0 |  | MAQUET | položková cena (súčasť sumárnej ceny) |  | Fakultní nemocnice u sv. Anny v Brně | ČR | MAQUET Czech Republic s.r .o | 03053601 | 1 | 7193.15 | 8703.71 | 27.105 | 265.3809 | 321.1109 | 265.3809 | 321.1109 | 100.07 | 273.4959 | 328.1951 | 2015 | 10 | 19 | 2015-10-19 | Áno | Áno | zo ŠR | Áno |  | 24 mesiacov | neurčené | 48 hodín | Zmluva 314_AT
operačný stôl | elektromechanický | elektromechanický operačný stôl | opierka pre bočnú fixáciu |  |  | OTESUS 1160 | 100211A0 |  | MAQUET | položková cena (súčasť sumárnej ceny) |  | Fakultní nemocnice u sv. Anny v Brně | ČR | MAQUET Czech Republic s.r .o | 03053601 | 1 | 3838.3 | 4644.3 | 27.105 | 141.6086 | 171.3448 | 141.6086 | 171.3448 | 100.07 | 145.9388 | 175.1265 | 2015 | 10 | 19 | 2015-10-19 | Áno | Áno | zo ŠR | Áno |  | 24 mesiacov | neurčené | 48 hodín | Zmluva 314_AT
operačný stôl | elektromechanický | elektromechanický operačný stôl | vankúš - tunel |  |  | OTESUS 1160 | 100077A0 |  | MAQUET | položková cena (súčasť sumárnej ceny) |  | Fakultní nemocnice u sv. Anny v Brně | ČR | MAQUET Czech Republic s.r .o | 03053601 | 1 | 4087.35 | 4945.69 | 27.105 | 150.7969 | 182.4641 | 150.7969 | 182.4641 | 100.07 | 155.4081 | 186.4897 | 2015 | 10 | 19 | 2015-10-19 | Áno | Áno | zo ŠR | Áno |  | 24 mesiacov | neurčené | 48 hodín | Zmluva 314_AT
operačný stôl | elektromechanický | elektromechanický operačný stôl | podkladový klín |  |  | OTESUS 1160 | 40061800 |  | MAQUET | položková cena (súčasť sumárnej ceny) |  | Fakultní nemocnice u sv. Anny v Brně | ČR | MAQUET Czech Republic s.r .o | 03053601 | 1 | 8540.95 | 10334.55 | 27.105 | 315.1061 | 381.2784 | 315.1061 | 381.2784 | 100.07 | 324.7416 | 389.6899 | 2015 | 10 | 19 | 2015-10-19 | Áno | Áno | zo ŠR | Áno |  | 24 mesiacov | neurčené | 48 hodín | Zmluva 314_AT
operačný stôl | elektromechanický | elektromechanický operačný stôl | polster gélový |  |  | OTESUS 1160 | 40062400 |  | MAQUET | položková cena (súčasť sumárnej ceny) |  | Fakultní nemocnice u sv. Anny v Brně | ČR | MAQUET Czech Republic s.r .o | 03053601 | 1 | 4204.55 | 5087.51 | 27.105 | 155.1208 | 187.6964 | 155.1208 | 187.6964 | 100.07 | 159.8642 | 191.837 | 2015 | 10 | 19 | 2015-10-19 | Áno | Áno | zo ŠR | Áno |  | 24 mesiacov | neurčené | 48 hodín | Zmluva 314_AT
operačný stôl | elektromechanický | elektromechanický operačný stôl | bočná fixácia s trojkĺbovým mechanizmom |  |  | OTESUS 1160 | 100240A0 |  | MAQUET | položková cena (súčasť sumárnej ceny) |  | Fakultní nemocnice u sv. Anny v Brně | ČR | MAQUET Czech Republic s.r .o | 03053601 | 2 | 27600.6 | 33396.73 | 27.105 | 1018.2844 | 1232.1243 | 509.1422 | 616.0622 | 100.07 | 524.7111 | 629.6533 | 2015 | 10 | 19 | 2015-10-19 | Áno | Áno | zo ŠR | Áno |  | 24 mesiacov | neurčené | 48 hodín | Zmluva 314_AT
operačný stôl | elektromechanický | elektromechanický operačný stôl | opierka pre bočnú fixáciu |  |  | OTESUS 1160 | 100211A0 |  | MAQUET | položková cena (súčasť sumárnej ceny) |  | Fakultní nemocnice u sv. Anny v Brně | ČR | MAQUET Czech Republic s.r .o | 03053601 | 2 | 7676.6 | 9288.69 | 27.105 | 283.2171 | 342.6929 | 141.6086 | 171.3464 | 100.07 | 145.9388 | 175.1265 | 2015 | 10 | 19 | 2015-10-19 | Áno | Áno | zo ŠR | Áno |  | 24 mesiacov | neurčené | 48 hodín | Zmluva 314_AT
operačný stôl | elektromechanický | elektromechanický operačný stôl | infúzny stojan |  |  | OTESUS 1160 | 100901C0 |  | MAQUET | položková cena (súčasť sumárnej ceny) |  | Fakultní nemocnice u sv. Anny v Brně | ČR | MAQUET Czech Republic s.r .o | 03053601 | 1 | 7661.95 | 9270.96 | 27.105 | 282.6766 | 342.0387 | 282.6766 | 342.0387 | 100.07 | 291.3205 | 349.5846 | 2015 | 10 | 19 | 2015-10-19 | Áno | Áno | zo ŠR | Áno |  | 24 mesiacov | neurčené | 48 hodín | Zmluva 314_AT
operačný stôl | elektromechanický | celá zostava | celá zostava |  |  | OTESUS 1160 | OTESUS 1160 | urologický - robotický | MAQUET | sumárna cena | HW | Fakultní nemocnice u sv. Anny v Brně | ČR | MAQUET Czech Republic s.r .o | 03053601 | 1 | 3493082.96 | 4191699.552 | 27.105 | 128872.273 | 154646.7276 | 128872.273 | 154646.7276 | 100.07 | 132813.0061 | 159375.6073 | 2015 | 10 | 19 | 2015-10-19 | Áno | Áno | zo ŠR | Áno |  | 24 mesiacov | neurčené | 48 hodín | Zmluva 314_AT
operačný stôl | elektromechanický | elektromechanický operačný stôl | noha operačného stola |  |  | OTESUS 1160 | 116001C0 |  | MAQUET | položková cena (súčasť sumárnej ceny) |  | Fakultní nemocnice u sv. Anny v Brně | ČR | MAQUET Czech Republic s.r .o | 03053601 | 1 | 544830.57 | 659244.99 | 27.105 | 20100.7405 | 24321.896 | 20100.7405 | 24321.896 | 100.07 | 20715.3929 | 24858.4714 | 2015 | 10 | 19 | 2015-10-19 | Áno | Áno | zo ŠR | Áno |  | 24 mesiacov | neurčené | 48 hodín | Zmluva 314_AT
operačný stôl | elektromechanický | elektromechanický operačný stôl | nosnosť | 380 kg |  | OTESUS 1160 |  |  | MAQUET | bez položkovej identifikácie ceny (v rámci sumárnej ceny) |  | Fakultní nemocnice u sv. Anny v Brně | ČR | MAQUET Czech Republic s.r .o | 03053601 |  |  |  | 27.105 | 0 | 0 |  |  | 100.07 | 0 | 0 | 2015 | 10 | 19 | 2015-10-19 | Áno | Áno | zo ŠR | Áno |  | 24 mesiacov | neurčené | 48 hodín | Zmluva 314_AT
operačný stôl | elektromechanický | elektromechanický operačný stôl | trendelenburg/antitrendelenburg | ± 45° |  | OTESUS 1160 |  |  | MAQUET | bez položkovej identifikácie ceny (v rámci sumárnej ceny) |  | Fakultní nemocnice u sv. Anny v Brně | ČR | MAQUET Czech Republic s.r .o | 03053601 |  |  |  | 27.105 | 0 | 0 |  |  | 100.07 | 0 | 0 | 2015 | 10 | 19 | 2015-10-19 | Áno | Áno | zo ŠR | Áno |  | 24 mesiacov | neurčené | 48 hodín | Zmluva 314_AT
operačný stôl | elektromechanický | elektromechanický operačný stôl | výškové nastavenie | 619 až 1159 mm |  | OTESUS 1160 |  |  | MAQUET | bez položkovej identifikácie ceny (v rámci sumárnej ceny) |  | Fakultní nemocnice u sv. Anny v Brně | ČR | MAQUET Czech Republic s.r .o | 03053601 |  |  |  | 27.105 | 0 | 0 |  |  | 100.07 | 0 | 0 | 2015 | 10 | 19 | 2015-10-19 | Áno | Áno | zo ŠR | Áno |  | 24 mesiacov | neurčené | 48 hodín | Zmluva 314_AT
operačný stôl | elektromechanický | elektromechanický operačný stôl | laterálny náklon | ±28 ° |  | OTESUS 1160 |  |  | MAQUET | bez položkovej identifikácie ceny (v rámci sumárnej ceny) |  | Fakultní nemocnice u sv. Anny v Brně | ČR | MAQUET Czech Republic s.r .o | 03053601 |  |  |  | 27.105 | 0 | 0 |  |  | 100.07 | 0 | 0 | 2015 | 10 | 19 | 2015-10-19 | Áno | Áno | zo ŠR | Áno |  | 24 mesiacov | neurčené | 48 hodín | Zmluva 314_AT
operačný stôl | elektromechanický | elektromechanický operačný stôl | dobíjacia stanica pre IR diaľkový ovládač |  |  | OTESUS 1160 | 100970A0 |  | MAQUET | položková cena (súčasť sumárnej ceny) |  | Fakultní nemocnice u sv. Anny v Brně | ČR | MAQUET Czech Republic s.r .o | 03053601 | 1 | 8731.4 | 10564.99 | 27.105 | 322.1324 | 389.7801 | 322.1324 | 389.7801 | 100.07 | 331.9828 | 398.3794 | 2015 | 10 | 19 | 2015-10-19 | Áno | Áno | zo ŠR | Áno |  | 24 mesiacov | neurčené | 48 hodín | Zmluva 314_AT
operačný stôl | elektromechanický | elektromechanický operačný stôl | ďiaľkový ovládač |  |  | OTESUS 1160 | 116091Ao |  | MAQUET | položková cena (súčasť sumárnej ceny) |  | Fakultní nemocnice u sv. Anny v Brně | ČR | MAQUET Czech Republic s.r .o | 03053601 | 1 | 15060.2 | 18222.84 | 27.105 | 555.6244 | 672.3055 | 555.6244 | 672.3055 | 100.07 | 572.6146 | 687.1376 | 2015 | 10 | 19 | 2015-10-19 | Áno | Áno | zo ŠR | Áno |  | 24 mesiacov | neurčené | 48 hodín | Zmluva 314_AT
operačný stôl | elektromechanický | elektromechanický operačný stôl | transportér pre operačné dosky |  |  | OTESUS 1160 | 116060A0 |  | MAQUET | položková cena (súčasť sumárnej ceny) |  | Fakultní nemocnice u sv. Anny v Brně | ČR | MAQUET Czech Republic s.r .o | 03053601 | 1 | 92954.25 | 112474.64 | 27.105 | 3429.4134 | 4149.5901 | 3429.4134 | 4149.5901 | 100.07 | 3534.28 | 4241.136 | 2015 | 10 | 19 | 2015-10-19 | Áno | Áno | zo ŠR | Áno |  | 24 mesiacov | neurčené | 48 hodín | Zmluva 314_AT
operačný stôl | elektromechanický | elektromechanický operačný stôl | základ operačnej dosky |  |  | OTESUS 1160 | 115030D0 |  | MAQUET | položková cena (súčasť sumárnej ceny) |  | Fakultní nemocnice u sv. Anny v Brně | ČR | MAQUET Czech Republic s.r .o | 03053601 | 1 | 262078.25 | 317114.68 | 27.105 | 9669.0002 | 11699.4901 | 9669.0002 | 11699.4901 | 100.07 | 9964.6646 | 11957.5976 | 2015 | 10 | 19 | 2015-10-19 | Áno | Áno | zo ŠR | Áno |  | 24 mesiacov | neurčené | 48 hodín | Zmluva 314_AT
operačný stôl | elektromechanický | elektromechanický operačný stôl | podložky dolných končatín |  |  | OTESUS 1160 | 115053DC |  | MAQUET | položková cena (súčasť sumárnej ceny) |  | Fakultní nemocnice u sv. Anny v Brně | ČR | MAQUET Czech Republic s.r .o | 03053601 | 1 | 69221.25 | 83757.71 | 27.105 | 2553.8185 | 3090.1203 | 2553.8185 | 3090.1203 | 100.07 | 2631.9107 | 3158.2928 | 2015 | 10 | 19 | 2015-10-19 | Áno | Áno | zo ŠR | Áno |  | 24 mesiacov | neurčené | 48 hodín | Zmluva 314_AT
operačný stôl | elektromechanický | elektromechanický operačný stôl | podložka hlavy |  |  | OTESUS 1160 | 113053D0 |  | MAQUET | položková cena (súčasť sumárnej ceny) |  | Fakultní nemocnice u sv. Anny v Brně | ČR | MAQUET Czech Republic s.r .o | 03053601 | 1 | 23645.1 | 30525.03 | 27.105 | 872.352 | 1126.1771 | 872.352 | 1126.1771 | 100.07 | 899.0273 | 1078.8327 | 2015 | 10 | 19 | 2015-10-19 | Áno | Áno | zo ŠR | Áno |  | 24 mesiacov | neurčené | 48 hodín | Zmluva 314_AT
operačný stôl | elektromechanický | elektromechanický operačný stôl | horná chrbtová časť |  |  | OTESUS 1160 | 115031D0 |  | MAQUET | položková cena (súčasť sumárnej ceny) |  | Fakultní nemocnice u sv. Anny v Brně | ČR | MAQUET Czech Republic s.r .o | 03053601 | 1 | 25227.3 | 30525.03 | 27.105 | 930.725 | 1126.1771 | 930.725 | 1126.1771 | 100.07 | 959.1852 | 1151.0223 | 2015 | 10 | 19 | 2015-10-19 | Áno | Áno | zo ŠR | Áno |  | 24 mesiacov | neurčené | 48 hodín | Zmluva 314_AT
operačný stôl | elektromechanický | elektromechanický operačný stôl | gynekologický šaut |  |  | OTESUS 1160 | 100165A0 |  | MAQUET | položková cena (súčasť sumárnej ceny) |  | Fakultní nemocnice u sv. Anny v Brně | ČR | MAQUET Czech Republic s.r .o | 03053601 | 2 | 13038.5 | 15776.59 | 27.105 | 481.0367 | 582.0546 | 240.5184 | 291.0273 | 100.07 | 247.8731 | 297.4477 | 2015 | 10 | 19 | 2015-10-19 | Áno | Áno | zo ŠR | Áno |  | 24 mesiacov | neurčené | 48 hodín | Zmluva 314_AT
operačný stôl | elektromechanický | elektromechanický operačný stôl | radiálna svorka |  |  | OTESUS 1160 | 100323C0 |  | MAQUET | položková cena (súčasť sumárnej ceny) |  | Fakultní nemocnice u sv. Anny v Brně | ČR | MAQUET Czech Republic s.r .o | 03053601 | 2 | 7207.8 | 8721.4 | 27.105 | 265.9214 | 321.7635 | 132.9607 | 160.8818 | 100.07 | 137.0265 | 164.4318 | 2015 | 10 | 19 | 2015-10-19 | Áno | Áno | zo ŠR | Áno |  | 24 mesiacov | neurčené | 48 hodín | Zmluva 314_AT
operačný stôl | elektromechanický | elektromechanický operačný stôl | predĺženie op. dosky |  |  | OTESUS 1160 | 115055DC |  | MAQUET | položková cena (súčasť sumárnej ceny) |  | Fakultní nemocnice u sv. Anny v Brně | ČR | MAQUET Czech Republic s.r .o | 03053601 | 1 | 47334.15 | 57274.32 | 27.105 | 1746.3254 | 2113.0537 | 1746.3254 | 2113.0537 | 100.07 | 1799.7256 | 2159.6707 | 2015 | 10 | 19 | 2015-10-19 | Áno | Áno | zo ŠR | Áno |  | 24 mesiacov | neurčené | 48 hodín | Zmluva 314_AT
operačný stôl | elektromechanický | elektromechanický operačný stôl | TUR miska |  |  | OTESUS 1160 | 100345D0 |  | MAQUET | položková cena (súčasť sumárnej ceny) |  | Fakultní nemocnice u sv. Anny v Brně | ČR | MAQUET Czech Republic s.r .o | 03053601 | 1 | 15192.05 | 18382.38 | 27.105 | 560.4888 | 678.1915 | 560.4888 | 678.1915 | 100.07 | 577.6278 | 693.1534 | 2015 | 10 | 19 | 2015-10-19 | Áno | Áno | zo ŠR | Áno |  | 24 mesiacov | neurčené | 48 hodín | Zmluva 314_AT
operačný stôl | elektromechanický | elektromechanický operačný stôl | bočná fixácia |  |  | OTESUS 1160 | 100219C0 |  | MAQUET | položková cena (súčasť sumárnej ceny) |  | Fakultní nemocnice u sv. Anny v Brně | ČR | MAQUET Czech Republic s.r .o | 03053601 | 1 | 7193.15 | 8703.71 | 27.105 | 265.3809 | 321.1109 | 265.3809 | 321.1109 | 100.07 | 273.4959 | 328.1951 | 2015 | 10 | 19 | 2015-10-19 | Áno | Áno | zo ŠR | Áno |  | 24 mesiacov | neurčené | 48 hodín | Zmluva 314_AT
operačný stôl | elektromechanický | elektromechanický operačný stôl | opierka pre bočnú fixáciu |  |  | OTESUS 1160 | 100211A0 |  | MAQUET | položková cena (súčasť sumárnej ceny) |  | Fakultní nemocnice u sv. Anny v Brně | ČR | MAQUET Czech Republic s.r .o | 03053601 | 1 | 3838.3 | 4644.3 | 27.105 | 141.6086 | 171.3448 | 141.6086 | 171.3448 | 100.07 | 145.9388 | 175.1265 | 2015 | 10 | 19 | 2015-10-19 | Áno | Áno | zo ŠR | Áno |  | 24 mesiacov | neurčené | 48 hodín | Zmluva 314_AT
operačný stôl | elektromechanický | elektromechanický operačný stôl | vankúš - tunel |  |  | OTESUS 1160 | 100077A0 |  | MAQUET | položková cena (súčasť sumárnej ceny) |  | Fakultní nemocnice u sv. Anny v Brně | ČR | MAQUET Czech Republic s.r .o | 03053601 | 1 | 4087.35 | 4945.69 | 27.105 | 150.7969 | 182.4641 | 150.7969 | 182.4641 | 100.07 | 155.4081 | 186.4897 | 2015 | 10 | 19 | 2015-10-19 | Áno | Áno | zo ŠR | Áno |  | 24 mesiacov | neurčené | 48 hodín | Zmluva 314_AT
operačný stôl | elektromechanický | elektromechanický operačný stôl | podkladový klín |  |  | OTESUS 1160 | 40061800 |  | MAQUET | položková cena (súčasť sumárnej ceny) |  | Fakultní nemocnice u sv. Anny v Brně | ČR | MAQUET Czech Republic s.r .o | 03053601 | 1 | 8540.95 | 10334.55 | 27.105 | 315.1061 | 381.2784 | 315.1061 | 381.2784 | 100.07 | 324.7416 | 389.6899 | 2015 | 10 | 19 | 2015-10-19 | Áno | Áno | zo ŠR | Áno |  | 24 mesiacov | neurčené | 48 hodín | Zmluva 314_AT
operačný stôl | elektromechanický | elektromechanický operačný stôl | polster gélový |  |  | OTESUS 1160 | 40062400 |  | MAQUET | položková cena (súčasť sumárnej ceny) |  | Fakultní nemocnice u sv. Anny v Brně | ČR | MAQUET Czech Republic s.r .o | 03053601 | 1 | 4204.55 | 5087.51 | 27.105 | 155.1208 | 187.6964 | 155.1208 | 187.6964 | 100.07 | 159.8642 | 191.837 | 2015 | 10 | 19 | 2015-10-19 | Áno | Áno | zo ŠR | Áno |  | 24 mesiacov | neurčené | 48 hodín | Zmluva 314_AT
operačný stôl | elektromechanický | elektromechanický operačný stôl | bočná fixácia s trojkĺbovým mechanizmom |  |  | OTESUS 1160 | 100240A0 |  | MAQUET | položková cena (súčasť sumárnej ceny) |  | Fakultní nemocnice u sv. Anny v Brně | ČR | MAQUET Czech Republic s.r .o | 03053601 | 2 | 27600.6 | 33396.73 | 27.105 | 1018.2844 | 1232.1243 | 509.1422 | 616.0622 | 100.07 | 524.7111 | 629.6533 | 2015 | 10 | 19 | 2015-10-19 | Áno | Áno | zo ŠR | Áno |  | 24 mesiacov | neurčené | 48 hodín | Zmluva 314_AT
operačný stôl | elektromechanický | elektromechanický operačný stôl | opierka pre bočnú fixáciu |  |  | OTESUS 1160 | 100211A0 |  | MAQUET | položková cena (súčasť sumárnej ceny) |  | Fakultní nemocnice u sv. Anny v Brně | ČR | MAQUET Czech Republic s.r .o | 03053601 | 2 | 7676.6 | 9288.69 | 27.105 | 283.2171 | 342.6929 | 141.6086 | 171.3464 | 100.07 | 145.9388 | 175.1265 | 2015 | 10 | 19 | 2015-10-19 | Áno | Áno | zo ŠR | Áno |  | 24 mesiacov | neurčené | 48 hodín | Zmluva 314_AT
operačný stôl | elektromechanický | elektromechanický operačný stôl | infúzny stojan |  |  | OTESUS 1160 | 100901C0 |  | MAQUET | položková cena (súčasť sumárnej ceny) |  | Fakultní nemocnice u sv. Anny v Brně | ČR | MAQUET Czech Republic s.r .o | 03053601 | 1 | 7661.95 | 9270.96 | 27.105 | 282.6766 | 342.0387 | 282.6766 | 342.0387 | 100.07 | 291.3205 | 349.5846 | 2015 | 10 | 19 | 2015-10-19 | Áno | Áno | zo ŠR | Áno |  | 24 mesiacov | neurčené | 48 hodín | Zmluva 314_AT
operačný stôl | elektromechanický | elektromechanický operačný stôl | základ operačnej dosky |  |  | OTESUS 1160 | 115030D0 |  | MAQUET | položková cena (súčasť sumárnej ceny) |  | Fakultní nemocnice u sv. Anny v Brně | ČR | MAQUET Czech Republic s.r .o | 03053601 | 4 | 1048312.98 | 1268458.71 | 27.105 | 38676 | 46797.9602 | 9669 | 11699.49 | 100.07 | 9964.6644 | 11957.5973 | 2015 | 10 | 19 | 2015-10-19 | Áno | Áno | zo ŠR | Áno |  | 24 mesiacov | neurčené | 48 hodín | Zmluva 314_AT
operačný stôl | elektromechanický | elektromechanický operačný stôl | podložky dolných končatín |  |  | OTESUS 1160 | 115053DC |  | MAQUET | položková cena (súčasť sumárnej ceny) |  | Fakultní nemocnice u sv. Anny v Brně | ČR | MAQUET Czech Republic s.r .o | 03053601 | 4 | 276885 | 335030.85 | 27.105 | 10215.2739 | 12360.4815 | 2553.8185 | 3090.1204 | 100.07 | 2631.9107 | 3158.2928 | 2015 | 10 | 19 | 2015-10-19 | Áno | Áno | zo ŠR | Áno |  | 24 mesiacov | neurčené | 48 hodín | Zmluva 314_AT
operačný stôl | elektromechanický | elektromechanický operačný stôl | podložka hlavy |  |  | OTESUS 1160 | 113053D0 |  | MAQUET | položková cena (súčasť sumárnej ceny) |  | Fakultní nemocnice u sv. Anny v Brně | ČR | MAQUET Czech Republic s.r .o | 03053601 | 4 | 94580.4 | 114442.28 | 27.105 | 3489.4079 | 4222.1834 | 872.352 | 1055.5458 | 100.07 | 899.0273 | 1078.8327 | 2015 | 10 | 19 | 2015-10-19 | Áno | Áno | zo ŠR | Áno |  | 24 mesiacov | neurčené | 48 hodín | Zmluva 314_AT
operačný stôl | elektromechanický | elektromechanický operačný stôl | horná chrbtová časť |  |  | OTESUS 1160 | 115031D0 |  | MAQUET | položková cena (súčasť sumárnej ceny) |  | Fakultní nemocnice u sv. Anny v Brně | ČR | MAQUET Czech Republic s.r .o | 03053601 | 4 | 100909.2 | 122100.13 | 27.105 | 3722.8998 | 4504.7087 | 930.725 | 1126.1772 | 100.07 | 959.1852 | 1151.0223 | 2015 | 10 | 19 | 2015-10-19 | Áno | Áno | zo ŠR | Áno |  | 24 mesiacov | neurčené | 48 hodín | Zmluva 314_AT
operačný stôl | elektromechanický | elektromechanický operačný stôl | transportér pre operačné dosky |  |  | OTESUS 1160 | 116060A0 |  | MAQUET | položková cena (súčasť sumárnej ceny) |  | Fakultní nemocnice u sv. Anny v Brně | ČR | MAQUET Czech Republic s.r .o | 03053601 | 3 | 278862.7 | 337423.93 | 27.105 | 10288.2383 | 12448.7707 | 3429.4128 | 4149.5902 | 100.07 | 3534.2794 | 4241.1353 | 2015 | 10 | 19 | 2015-10-19 | Áno | Áno | zo ŠR | Áno |  | 24 mesiacov | neurčené | 48 hodín | Zmluva 314_AT
operačný stôl | elektromechanický | elektromechanický operačný stôl | celokarbónová operačná doska |  |  | OTESUS 1160 | 115016B0 |  | MAQUET | položková cena (súčasť sumárnej ceny) |  | Fakultní nemocnice u sv. Anny v Brně | ČR | MAQUET Czech Republic s.r .o | 03053601 | 1 | 498208.41 | 602832.18 | 27.105 | 18380.6829 | 22240.6265 | 18380.6829 | 22240.6265 | 100.07 | 18942.7384 | 22731.286 | 2015 | 10 | 19 | 2015-10-19 | Áno | Áno | zo ŠR | Áno |  | 24 mesiacov | neurčené | 48 hodín | Zmluva 314_AT
operačný stôl | elektromechanický | základné príslušenstvo k operačným stolom | anesteziologický rám |  |  | OTESUS 1160 | 100257A0 |  | MAQUET | položková cena (súčasť sumárnej ceny) | HW | Fakultní nemocnice u sv. Anny v Brně | ČR | MAQUET Czech Republic s.r .o | 03053601 | 12 | 36390.6 | 44032.63 | 27.105 | 1342.5789 | 1624.5206 | 111.8816 | 135.3767 | 100.07 | 115.3028 | 138.3633 | 2015 | 10 | 19 | 2015-10-19 | Áno | Áno | zo ŠR | Áno |  | 24 mesiacov | neurčené | 48 hodín | Zmluva 314_AT
operačný stôl | elektromechanický | základné príslušenstvo k operačným stolom | predĺžovacie tyče |  |  | OTESUS 1160 | 100259A0 |  | MAQUET | položková cena (súčasť sumárnej ceny) | HW | Fakultní nemocnice u sv. Anny v Brně | ČR | MAQUET Czech Republic s.r .o | 03053601 | 12 | 33577.8 | 40629.14 | 27.105 | 1238.8046 | 1498.9537 | 103.2337 | 124.9128 | 100.07 | 106.3905 | 127.6686 | 2015 | 10 | 19 | 2015-10-19 | Áno | Áno | zo ŠR | Áno |  | 24 mesiacov | neurčené | 48 hodín | Zmluva 314_AT
operačný stôl | elektromechanický | základné príslušenstvo k operačným stolom | fixačný pás |  |  | OTESUS 1160 | 10014600 |  | MAQUET | položková cena (súčasť sumárnej ceny) | HW | Fakultní nemocnice u sv. Anny v Brně | ČR | MAQUET Czech Republic s.r .o | 03053601 | 12 | 0 | 0 | 27.105 | 0 | 0 | 0 | 0 | 100.07 | 0 | 0 | 2015 | 10 | 19 | 2015-10-19 | Áno | Áno | zo ŠR | Áno |  | 24 mesiacov | neurčené | 48 hodín | Zmluva 314_AT
operačný stôl | elektromechanický | základné príslušenstvo k operačným stolom | svorka k anest.rámu |  |  | OTESUS 1160 | 100323C0 |  | MAQUET | položková cena (súčasť sumárnej ceny) | HW | Fakultní nemocnice u sv. Anny v Brně | ČR | MAQUET Czech Republic s.r .o | 03053601 | 12 | 43246.8 | 52328.6 | 27.105 | 1595.5285 | 1930.5885 | 132.9607 | 160.8824 | 100.07 | 137.0265 | 164.4318 | 2015 | 10 | 19 | 2015-10-19 | Áno | Áno | zo ŠR | Áno |  | 24 mesiacov | neurčené | 48 hodín | Zmluva 314_AT
operačný stôl | elektromechanický | základné príslušenstvo k operačným stolom | podložka paže pre infúziu |  |  | OTESUS 1160 | 100144D0 |  | MAQUET | položková cena (súčasť sumárnej ceny) | HW | Fakultní nemocnice u sv. Anny v Brně | ČR | MAQUET Czech Republic s.r .o | 03053601 | 24 | 319252.8 | 386295.89 | 27.105 | 11778.373 | 14251.8314 | 490.7655 | 593.8263 | 100.07 | 505.7725 | 606.927 | 2015 | 10 | 19 | 2015-10-19 | Áno | Áno | zo ŠR | Áno |  | 24 mesiacov | neurčené | 48 hodín | Zmluva 314_AT
operačný stôl | elektromechanický | základné príslušenstvo k operačným stolom | upnutie zápästia |  |  | OTESUS 1160 | 100224C0 |  | MAQUET | položková cena (súčasť sumárnej ceny) | HW | Fakultní nemocnice u sv. Anny v Brně | ČR | MAQUET Czech Republic s.r .o | 03053601 | 16 | 50396 | 60979.16 | 27.105 | 1859.288 | 2249.7384 | 116.2055 | 140.6087 | 100.07 | 119.7589 | 143.7107 | 2015 | 10 | 19 | 2015-10-19 | Áno | Áno | zo ŠR | Áno |  | 24 mesiacov | neurčené | 48 hodín | Zmluva 314_AT
operačný stôl | elektromechanický | základné príslušenstvo k operačným stolom | bočná zarážka |  |  | OTESUS 1160 | 100221C0 |  | MAQUET | položková cena (súčasť sumárnej ceny) | HW | Fakultní nemocnice u sv. Anny v Brně | ČR | MAQUET Czech Republic s.r .o | 03053601 | 24 | 87900 | 106359 | 27.105 | 3242.9441 | 3923.9624 | 135.1227 | 163.4984 | 100.07 | 139.2545 | 167.1054 | 2015 | 10 | 19 | 2015-10-19 | Áno | Áno | zo ŠR | Áno |  | 24 mesiacov | neurčené | 48 hodín | Zmluva 314_AT
operačný stôl | elektromechanický | základné príslušenstvo k operačným stolom | bočná fixácia s trojkĺbovým mechanizmom |  |  | OTESUS 1160 | 100240A0 |  | MAQUET | položková cena (súčasť sumárnej ceny) | HW | Fakultní nemocnice u sv. Anny v Brně | ČR | MAQUET Czech Republic s.r .o | 03053601 | 12 | 165603.6 | 200380.3 | 27.105 | 6109.7067 | 7392.743 | 509.1422 | 616.0619 | 100.07 | 524.7111 | 629.6533 | 2015 | 10 | 19 | 2015-10-19 | Áno | Áno | zo ŠR | Áno |  | 24 mesiacov | neurčené | 48 hodín | Zmluva 314_AT
operačný stôl | elektromechanický | základné príslušenstvo k operačným stolom | bočná fixácia |  |  | OTESUS 1160 | 100219C0 |  | MAQUET | položková cena (súčasť sumárnej ceny) | HW | Fakultní nemocnice u sv. Anny v Brně | ČR | MAQUET Czech Republic s.r .o | 03053601 | 24 | 172635.6 | 208889.08 | 27.105 | 6369.1422 | 7706.6622 | 265.3809 | 321.1109 | 100.07 | 273.4959 | 328.1951 | 2015 | 10 | 19 | 2015-10-19 | Áno | Áno | zo ŠR | Áno |  | 24 mesiacov | neurčené | 48 hodín | Zmluva 314_AT
operačný stôl | elektromechanický | základné príslušenstvo k operačným stolom | opierka pre bočnú fixáciu |  |  | OTESUS 1160 | 100211A0 |  | MAQUET | položková cena (súčasť sumárnej ceny) | HW | Fakultní nemocnice u sv. Anny v Brně | ČR | MAQUET Czech Republic s.r .o | 03053601 | 8 | 30706.4 | 37154.7 | 27.105 | 1132.8685 | 1370.7692 | 141.6086 | 171.3462 | 100.07 | 145.9388 | 175.1265 | 2015 | 10 | 19 | 2015-10-19 | Áno | Áno | zo ŠR | Áno |  | 24 mesiacov | neurčené | 48 hodín | Zmluva 314_AT
operačný stôl | elektromechanický | základné príslušenstvo k operačným stolom | opierka pre bočnú fixáciu |  |  | OTESUS 1160 | 100211B0 |  | MAQUET | položková cena (súčasť sumárnej ceny) | HW | Fakultní nemocnice u sv. Anny v Brně | ČR | MAQUET Czech Republic s.r .o | 03053601 | 8 | 19572.4 | 23682.6 | 27.105 | 722.0956 | 873.7355 | 90.2619 | 109.2169 | 100.07 | 93.022 | 111.6264 | 2015 | 10 | 19 | 2015-10-19 | Áno | Áno | zo ŠR | Áno |  | 24 mesiacov | neurčené | 48 hodín | Zmluva 314_AT
operačný stôl | elektromechanický | základné príslušenstvo k operačným stolom | opierka pre bočnú fixáciu |  |  | OTESUS 1160 | 100211C0 |  | MAQUET | položková cena (súčasť sumárnej ceny) | HW | Fakultní nemocnice u sv. Anny v Brně | ČR | MAQUET Czech Republic s.r .o | 03053601 | 8 | 22385.2 | 27086.09 | 27.105 | 825.8698 | 999.3023 | 103.2337 | 124.9128 | 100.07 | 106.3905 | 127.6686 | 2015 | 10 | 19 | 2015-10-19 | Áno | Áno | zo ŠR | Áno |  | 24 mesiacov | neurčené | 48 hodín | Zmluva 314_AT
operačný stôl | elektromechanický | základné príslušenstvo k operačným stolom | pás pre fixáciu tela |  |  | OTESUS 1160 | 100156B0 |  | MAQUET | položková cena (súčasť sumárnej ceny) | HW | Fakultní nemocnice u sv. Anny v Brně | ČR | MAQUET Czech Republic s.r .o | 03053601 | 24 | 84032.4 | 101679.2 | 27.105 | 3100.2546 | 3751.3079 | 129.1773 | 156.3045 | 100.07 | 133.1273 | 159.7528 | 2015 | 10 | 19 | 2015-10-19 | Áno | Áno | zo ŠR | Áno |  | 24 mesiacov | neurčené | 48 hodín | Zmluva 314_AT
operačný stôl | elektromechanický | základné príslušenstvo k operačným stolom | zarážka na ramena |  |  | OTESUS 1160 | 100209C0 |  | MAQUET | položková cena (súčasť sumárnej ceny) | HW | Fakultní nemocnice u sv. Anny v Brně | ČR | MAQUET Czech Republic s.r .o | 03053601 | 12 | 164724.6 | 199316.77 | 27.105 | 6077.2773 | 7353.5056 | 506.4398 | 612.7921 | 100.07 | 521.926 | 626.3112 | 2015 | 10 | 19 | 2015-10-19 | Áno | Áno | zo ŠR | Áno |  | 24 mesiacov | neurčené | 48 hodín | Zmluva 314_AT
operačný stôl | elektromechanický | základné príslušenstvo k operačným stolom | gelová podložka polovice oper.stolu |  |  | OTESUS 1160 | 40060600 |  | MAQUET | položková cena (súčasť sumárnej ceny) | HW | Fakultní nemocnice u sv. Anny v Brně | ČR | MAQUET Czech Republic s.r .o | 03053601 | 12 | 115676.4 | 139968.44 | 27.105 | 4267.7144 | 5163.9343 | 355.6429 | 430.3279 | 100.07 | 366.5179 | 439.8215 | 2015 | 10 | 19 | 2015-10-19 | Áno | Áno | zo ŠR | Áno |  | 24 mesiacov | neurčené | 48 hodín | Zmluva 314_AT
operačný stôl | elektromechanický | základné príslušenstvo k operačným stolom | gelová podložka celého oper.stolu |  |  | OTESUS 1160 | 40060700 |  | MAQUET | položková cena (súčasť sumárnej ceny) | HW | Fakultní nemocnice u sv. Anny v Brně | ČR | MAQUET Czech Republic s.r .o | 03053601 | 12 | 147320.4 | 178257.68 | 27.105 | 5435.1743 | 6576.5608 | 452.9312 | 548.0467 | 100.07 | 466.7812 | 560.1374 | 2015 | 10 | 19 | 2015-10-19 | Áno | Áno | zo ŠR | Áno |  | 24 mesiacov | neurčené | 48 hodín | Zmluva 314_AT
operačný stôl | elektromechanický | základné príslušenstvo k operačným stolom | gelová podložka pod ruku |  |  | OTESUS 1160 | 40062800 |  | MAQUET | položková cena (súčasť sumárnej ceny) | HW | Fakultní nemocnice u sv. Anny v Brně | ČR | MAQUET Czech Republic s.r .o | 03053601 | 12 | 39730.8 | 48074.27 | 27.105 | 1465.8107 | 1773.6311 | 122.1509 | 147.8026 | 100.07 | 125.8861 | 151.0633 | 2015 | 10 | 19 | 2015-10-19 | Áno | Áno | zo ŠR | Áno |  | 24 mesiacov | neurčené | 48 hodín | Zmluva 314_AT
operačný stôl | elektromechanický | základné príslušenstvo k operačným stolom | gelová podložka pod hlavu |  |  | OTESUS 1160 | 40062300 |  | MAQUET | položková cena (súčasť sumárnej ceny) | HW | Fakultní nemocnice u sv. Anny v Brně | ČR | MAQUET Czech Republic s.r .o | 03053601 | 12 | 29534.4 | 35736.6 | 27.105 | 1089.6292 | 1318.4505 | 90.8024 | 109.8709 | 100.07 | 93.579 | 112.2949 | 2015 | 10 | 19 | 2015-10-19 | Áno | Áno | zo ŠR | Áno |  | 24 mesiacov | neurčené | 48 hodín | Zmluva 314_AT
operačný stôl | elektromechanický | základné príslušenstvo k operačným stolom | gelové podložky pod päty |  |  | OTESUS 1160 | 40062900 |  | MAQUET | položková cena (súčasť sumárnej ceny) | HW | Fakultní nemocnice u sv. Anny v Brně | ČR | MAQUET Czech Republic s.r .o | 03053601 | 12 | 50278.8 | 60837.35 | 27.105 | 1854.964 | 2244.5065 | 154.5803 | 187.0422 | 100.07 | 159.3072 | 191.1686 | 2015 | 10 | 19 | 2015-10-19 | Áno | Áno | zo ŠR | Áno |  | 24 mesiacov | neurčené | 48 hodín | Zmluva 314_AT
operačný stôl | elektromechanický | základné príslušenstvo k operačným stolom | gelový polvalec |  |  | OTESUS 1160 | 40062500 |  | MAQUET | položková cena (súčasť sumárnej ceny) | HW | Fakultní nemocnice u sv. Anny v Brně | ČR | MAQUET Czech Republic s.r .o | 03053601 | 4 | 31409.6 | 38005.62 | 27.105 | 1158.812 | 1402.1627 | 289.703 | 350.5407 | 100.07 | 298.5617 | 358.2741 | 2015 | 10 | 19 | 2015-10-19 | Áno | Áno | zo ŠR | Áno |  | 24 mesiacov | neurčené | 48 hodín | Zmluva 314_AT
operačný stôl | elektromechanický | základné príslušenstvo k operačným stolom | polvalec z PUR peny |  |  | OTESUS 1160 | 10037400 |  | MAQUET | položková cena (súčasť sumárnej ceny) | HW | Fakultní nemocnice u sv. Anny v Brně | ČR | MAQUET Czech Republic s.r .o | 03053601 | 4 | 13653.8 | 16521.1 | 27.105 | 503.7373 | 609.5222 | 125.9343 | 152.3806 | 100.07 | 129.7852 | 155.7423 | 2015 | 10 | 19 | 2015-10-19 | Áno | Áno | zo ŠR | Áno |  | 24 mesiacov | neurčené | 48 hodín | Zmluva 314_AT
operačný stôl | elektromechanický | základné príslušenstvo k operačným stolom | infúzny stojan |  |  | OTESUS 1160 | 100901C0 |  | MAQUET | položková cena (súčasť sumárnej ceny) | HW | Fakultní nemocnice u sv. Anny v Brně | ČR | MAQUET Czech Republic s.r .o | 03053601 | 6 | 45971.7 | 55625.7 | 27.105 | 1696.0598 | 2052.2302 | 282.6766 | 342.0384 | 100.07 | 291.3205 | 349.5846 | 2015 | 10 | 19 | 2015-10-19 | Áno | Áno | zo ŠR | Áno |  | 24 mesiacov | neurčené | 48 hodín | Zmluva 314_AT
kontrapulzátor |  | celá zostava | intraaortálna balóniková kontrapulzácia |  |  | CS 300 | CS 300 |  | Maquet | sumárna cena | HW/SW | Fakultní nemocnice Ostrava | ČR | MAQUET Medizintechnik Vertrieb und Service GmbH | 27611400 | 1 | 495000 | 544500 | 24.273 | 20393.0293 | 22432.3322 | 20393.0293 | 22432.3322 | 90.89 | 23139.3235 | 27767.1882 | 2011 | 08 | 09 | 2011-08-09 | Áno | Áno | 120 dňová splatnosť faktúry | Nie |  | 24 mesiacov | 7 rokov | 24 hodín | Zmluva NF_35
kontrapulzátor |  | displej | trigger módy |  |  | CS 300 | CS 300 |  | Maquet | bez položkovej identifikácie ceny (v rámci sumárnej ceny) |  | Fakultní nemocnice Ostrava | ČR | MAQUET Medizintechnik Vertrieb und Service GmbH | 27611400 | 1 |  |  | 24.273 | 0 | 0 |  |  | 90.89 | 0 | 0 | 2011 | 08 | 09 | 2011-08-09 | Áno | Áno | 120 dňová splatnosť faktúry | Nie |  | 24 mesiacov | 7 rokov | 24 hodín | Zmluva NF_35
kontrapulzátor |  | riadiaca a pneumatická jednotka | 3 hodinová pneumatická jednotka, tlakový a vákuový rezervoár |  |  | CS 300 | CS 300 |  | Maquet | bez položkovej identifikácie ceny (v rámci sumárnej ceny) |  | Fakultní nemocnice Ostrava | ČR | MAQUET Medizintechnik Vertrieb und Service GmbH | 27611400 | 1 |  |  | 24.273 | 0 | 0 |  |  | 90.89 | 0 | 0 | 2011 | 08 | 09 | 2011-08-09 | Áno | Áno | 120 dňová splatnosť faktúry | Nie |  | 24 mesiacov | 7 rokov | 24 hodín | Zmluva NF_35
kontrapulzátor |  | kompletné SW a HW káble | potrebné pre inštaláciu, uvedenie do prevádzky a bezpečný prevoz na pracovisku |  |  | CS 300 | CS 300 |  | Maquet | bez položkovej identifikácie ceny (v rámci sumárnej ceny) |  | Fakultní nemocnice Ostrava | ČR | MAQUET Medizintechnik Vertrieb und Service GmbH | 27611400 | 1 |  |  | 24.273 | 0 | 0 |  |  | 90.89 | 0 | 0 | 2011 | 08 | 09 | 2011-08-09 | Áno | Áno | 120 dňová splatnosť faktúry | Nie |  | 24 mesiacov | 7 rokov | 24 hodín | Zmluva NF_35
kontrapulzátor |  | balónkové kontrapulzačné katétery |  |  |  | CS 300 | CS 300 |  | Maquet | bez položkovej identifikácie ceny (v rámci sumárnej ceny) |  | Fakultní nemocnice Ostrava | ČR | MAQUET Medizintechnik Vertrieb und Service GmbH | 27611400 | 1 |  |  | 24.273 | 0 | 0 |  |  | 90.89 | 0 | 0 | 2011 | 08 | 09 | 2011-08-09 | Áno | Áno | 120 dňová splatnosť faktúry | Nie |  | 24 mesiacov | 7 rokov | 24 hodín | Zmluva NF_35
kontrapulzátor |  | celá zostava | intraaortálna balóniková kontrapulzácia |  |  | Cardiosave | neurčené |  | Maquet | sumárna cena | HW/SW | Institut klinické a experimentální medicíny | ČR | MAQUET Medizintechnik Vertrieb und Service GmbH | 27611400 | 1 | 970000 | 1105800 | 25.313 | 38320.2307 | 43685.063 | 38320.2307 | 43685.063 | 96.86 | 40800.799 | 48960.9588 | 2012 | 05 | 25 | 2012-05-25 | Áno | Áno | 60 dňová splatnosť faktúry | Nie |  | 24 mesiacov | 7 rokov | 24 hodín | Zmluva NF_36
kontrapulzátor |  | ovládací modul s dvoma farebnými displejmi |  |  |  | Cardiosave | neurčené |  | Maquet | bez položkovej identifikácie ceny (v rámci sumárnej ceny) |  | Institut klinické a experimentální medicíny | ČR | MAQUET Medizintechnik Vertrieb und Service GmbH | 27611400 | 1 |  |  | 25.313 | 0 | 0 |  |  | 96.86 | 0 | 0 | 2012 | 05 | 25 | 2012-05-25 | Áno | Áno | 60 dňová splatnosť faktúry | Nie |  | 24 mesiacov | 7 rokov | 24 hodín | Zmluva NF_36
kontrapulzátor |  | riadiaca a pneumatická jednotka (konzola) |  |  |  | Cardiosave | neurčené |  | Maquet | bez položkovej identifikácie ceny (v rámci sumárnej ceny) |  | Institut klinické a experimentální medicíny | ČR | MAQUET Medizintechnik Vertrieb und Service GmbH | 27611400 | 1 |  |  | 25.313 | 0 | 0 |  |  | 96.86 | 0 | 0 | 2012 | 05 | 25 | 2012-05-25 | Áno | Áno | 60 dňová splatnosť faktúry | Nie |  | 24 mesiacov | 7 rokov | 24 hodín | Zmluva NF_36
kontrapulzátor |  | nemocničný vozík |  |  |  | Cardiosave | neurčené |  | Maquet | bez položkovej identifikácie ceny (v rámci sumárnej ceny) |  | Institut klinické a experimentální medicíny | ČR | MAQUET Medizintechnik Vertrieb und Service GmbH | 27611400 | 1 |  |  | 25.313 | 0 | 0 |  |  | 96.86 | 0 | 0 | 2012 | 05 | 25 | 2012-05-25 | Áno | Áno | 60 dňová splatnosť faktúry | Nie |  | 24 mesiacov | 7 rokov | 24 hodín | Zmluva NF_36
kontrapulzátor |  | celá zostava | intraaortálna balóniková kontrapulzácia |  |  | CS 300 | SC 300 |  | Maquet | sumárna cena | HW/SW | Univerzitná nemocnica Martin | SR | MAQUET Medizintechnik Vertrieb und Service GmbH | 35876859 | 1 | 8330 | 9996 | 1 | 8330 | 9996 | 8330 | 9996 | 98.57 | 8715.3586 | 10458.4304 | 2013 | 06 | 18 | 2013-06-18 | Áno | Áno | Neurčené | Nie |  | 6 mesiacov | neurčené | 24 hodín | Zmluva NF_37
kontrapulzátor |  | kontrapulzačný prístroj |  |  |  | CS 300 | SC 300 |  | Maquet | bez položkovej identifikácie ceny (v rámci sumárnej ceny) |  | Univerzitná nemocnica Martin | SR | MAQUET Medizintechnik Vertrieb und Service GmbH | 35876859 | 1 |  |  | 1 | 0 | 0 |  |  | 98.57 | 0 | 0 | 2013 | 06 | 18 | 2013-06-18 | Áno | Áno | Neurčené | Nie |  | 6 mesiacov | neurčené | 24 hodín | Zmluva NF_37
kontrapulzátor |  | pneumatická jednotka |  |  |  | CS 300 | SC 300 |  | Maquet | bez položkovej identifikácie ceny (v rámci sumárnej ceny) |  | Univerzitná nemocnica Martin | SR | MAQUET Medizintechnik Vertrieb und Service GmbH | 35876859 | 1 |  |  | 1 | 0 | 0 |  |  | 98.57 | 0 | 0 | 2013 | 06 | 18 | 2013-06-18 | Áno | Áno | Neurčené | Nie |  | 6 mesiacov | neurčené | 24 hodín | Zmluva NF_37
kontrapulzátor |  | displej | farebný |  |  | CS 300 | SC 300 |  | Maquet | bez položkovej identifikácie ceny (v rámci sumárnej ceny) |  | Univerzitná nemocnica Martin | SR | MAQUET Medizintechnik Vertrieb und Service GmbH | 35876859 | 1 |  |  | 1 | 0 | 0 |  |  | 98.57 | 0 | 0 | 2013 | 06 | 18 | 2013-06-18 | Áno | Áno | Neurčené | Nie |  | 6 mesiacov | neurčené | 24 hodín | Zmluva NF_37
kontrapulzátor |  | celá zostava | intraaortálna kontrapulzačná pumpa |  |  | Cardiosave | neurčené |  | Maquet | sumárna cena | HW/SW | Stredoslovenský ústav srdcových a cievnych chorôb, a.s. | SR | Teleflex Medical s.r.o. | 34137921 | 1 | 35300 | 42360 | 1 | 35300 | 42360 | 35300 | 42360 | 99.95 | 36423.1016 | 43707.7219 | 2015 | 07 | 21 | 2015-07-21 | Áno | Áno | Neurčené | Nie |  | neurčené | neurčené | neurčené | Zmluva NF_38
kontrapulzátor |  | pneumatická jednotka |  |  |  | Cardiosave | neurčené |  | Maquet | bez položkovej identifikácie ceny (v rámci sumárnej ceny) |  | Stredoslovenský ústav srdcových a cievnych chorôb, a.s. | SR | Teleflex Medical s.r.o. | 34137921 | 1 |  |  | 1 | 0 | 0 |  |  | 99.95 | 0 | 0 | 2015 | 07 | 21 | 2015-07-21 | Áno | Áno | Neurčené | Nie |  | neurčené | neurčené | neurčené | Zmluva NF_38
kontrapulzátor |  | zariadenie na detekciu krvi v systéme (ruptúra balónika) |  |  |  | Cardiosave | neurčené |  | Maquet | bez položkovej identifikácie ceny (v rámci sumárnej ceny) |  | Stredoslovenský ústav srdcových a cievnych chorôb, a.s. | SR | Teleflex Medical s.r.o. | 34137921 | 1 |  |  | 1 | 0 | 0 |  |  | 99.95 | 0 | 0 | 2015 | 07 | 21 | 2015-07-21 | Áno | Áno | Neurčené | Nie |  | neurčené | neurčené | neurčené | Zmluva NF_38
kontrapulzátor |  | farebný dotykový displej |  |  |  | Cardiosave | neurčené |  | Maquet | bez položkovej identifikácie ceny (v rámci sumárnej ceny) |  | Stredoslovenský ústav srdcových a cievnych chorôb, a.s. | SR | Teleflex Medical s.r.o. | 34137921 | 1 |  |  | 1 | 0 | 0 |  |  | 99.95 | 0 | 0 | 2015 | 07 | 21 | 2015-07-21 | Áno | Áno | Neurčené | Nie |  | neurčené | neurčené | neurčené | Zmluva NF_38
kontrapulzátor |  | možnosť pripojenia balónikov s optickým vláknom alebo konvenčných balónikov |  |  |  | Cardiosave | neurčené |  | Maquet | bez položkovej identifikácie ceny (v rámci sumárnej ceny) |  | Stredoslovenský ústav srdcových a cievnych chorôb, a.s. | SR | Teleflex Medical s.r.o. | 34137921 | 1 |  |  | 1 | 0 | 0 |  |  | 99.95 | 0 | 0 | 2015 | 07 | 21 | 2015-07-21 | Áno | Áno | Neurčené | Nie |  | neurčené | neurčené | neurčené | Zmluva NF_38
kontrapulzátor |  | celá zostava | intraaortálna kontrapulzačná pumpa |  |  | Cardiosave | neurčené |  | Maquet | sumárna cena | HW/SW | Stredoslovenský ústav srdcových a cievnych chorôb, a.s. | SR | Operatívna medicínska spoločnosť s.r.o. | 35757329 | 1 | 35399 | 42478.8 | 1 | 35399 | 42478.8 | 35399 | 42478.8 | 100.14 | 36455.9504 | 43747.1404 | 2015 | 09 | 16 | 2015-09-16 | Áno | Áno | Neurčené | Nie |  | neurčené | neurčené | neurčené | Zmluva NF_39
kontrapulzátor |  | pneumatická jednotka | rýchle pumpovanie na báze prelínania medzi pretlakom a podtlakom |  |  | Cardiosave | neurčené |  | Maquet | bez položkovej identifikácie ceny (v rámci sumárnej ceny) |  | Stredoslovenský ústav srdcových a cievnych chorôb, a.s. | SR | Operatívna medicínska spoločnosť s.r.o. | 35757329 | 1 |  |  | 1 | 0 | 0 |  |  | 100.14 | 0 | 0 | 2015 | 09 | 16 | 2015-09-16 | Áno | Áno | Neurčené | Nie |  | neurčené | neurčené | neurčené | Zmluva NF_39
kontrapulzátor |  | zariadenie na detekciu krvi v systéme (ruptúra balónika) |  |  |  | Cardiosave | neurčené |  | Maquet | bez položkovej identifikácie ceny (v rámci sumárnej ceny) |  | Stredoslovenský ústav srdcových a cievnych chorôb, a.s. | SR | Operatívna medicínska spoločnosť s.r.o. | 35757329 | 1 |  |  | 1 | 0 | 0 |  |  | 100.14 | 0 | 0 | 2015 | 09 | 16 | 2015-09-16 | Áno | Áno | Neurčené | Nie |  | neurčené | neurčené | neurčené | Zmluva NF_39
kontrapulzátor |  | farebný displej | s konfigurovateľným nastavením |  |  | Cardiosave | neurčené |  | Maquet | bez položkovej identifikácie ceny (v rámci sumárnej ceny) |  | Stredoslovenský ústav srdcových a cievnych chorôb, a.s. | SR | Operatívna medicínska spoločnosť s.r.o. | 35757329 | 1 |  |  | 1 | 0 | 0 |  |  | 100.14 | 0 | 0 | 2015 | 09 | 16 | 2015-09-16 | Áno | Áno | Neurčené | Nie |  | neurčené | neurčené | neurčené | Zmluva NF_39
kontrapulzátor |  | možnosť pripojenia IAB katétrov s optickým vláknom alebo konvenčných IAB katétrov |  |  |  | Cardiosave | neurčené |  | Maquet | bez položkovej identifikácie ceny (v rámci sumárnej ceny) |  | Stredoslovenský ústav srdcových a cievnych chorôb, a.s. | SR | Operatívna medicínska spoločnosť s.r.o. | 35757329 | 1 |  |  | 1 | 0 | 0 |  |  | 100.14 | 0 | 0 | 2015 | 09 | 16 | 2015-09-16 | Áno | Áno | Neurčené | Nie |  | neurčené | neurčené | neurčené | Zmluva NF_39
kontrapulzátor |  | celá zostava |  |  |  | CS 300 | CS 300 |  | Maquet | sumárna cena | HW/SW | Mestská nemocnica Ostrava | ČR | MAQUET Czech Republic s.r .o | 03053601 | 1 | 495000 | 598950 | 27.64 | 17908.8278 | 21669.6816 | 17908.8278 | 21669.6816 | 99.92 | 18484.1614 | 22180.9937 | 2014 | 12 | 11 | 2014-12-11 | Áno | Áno | Neurčené | Nie |  | 36 mesiacov | 48 mesiacov | 92 hodín | Zmluva NF_40
kontrapulzátor |  | intraaortálna balóniková kontrapulzácia |  |  |  | CS 300 | CS 300 |  | Maquet | položková cena (súčasť sumárnej ceny) |  | Mestská nemocnica Ostrava | ČR | MAQUET Czech Republic s.r .o | 03053601 | 1 |  |  | 27.64 | 0 | 0 |  |  | 99.92 | 0 | 0 | 2014 | 12 | 11 | 2014-12-11 | Áno | Áno | Neurčené | Nie |  | 36 mesiacov | 48 mesiacov | 92 hodín | Zmluva NF_40
kontrapulzátor |  | celá zostava |  |  |  | CS 300 | CS 300 |  | Maquet | sumárna cena | HW/SW | Masarykova nemocnice v Ústí nad Labem, o.z. | ČR | MAQUET Czech Republic s.r .o | 03053601 | 1 | 490000 | 592900 | 27.031 | 18127.3353 | 21934.0757 | 18127.3353 | 21934.0757 | 101.44 | 18429.3384 | 22115.2061 | 2016 | 04 | 28 | 2016-04-28 | Áno | Áno | Neurčené | Nie |  | 24 mesiacov | neurčené | 32 hodín | Zmluva NF_ 41
kontrapulzátor |  | intraaortálna balóniková kontrapulzácia |  |  |  | CS 300 | CS 300 |  | Maquet | bez položkovej identifikácie ceny (v rámci sumárnej ceny) |  | Masarykova nemocnice v Ústí nad Labem, o.z. | ČR | MAQUET Czech Republic s.r .o | 03053601 | 1 |  |  | 27.031 | 0 | 0 |  |  | 101.44 | 0 | 0 | 2016 | 04 | 28 | 2016-04-28 | Áno | Áno | Neurčené | Nie |  | 24 mesiacov | neurčené | 32 hodín | Zmluva NF_41
kontrapulzátor |  | farebný LCD Displej s možnosťou rotácie | s možnosťou oddelenia od kontrapulzačnej jednotky |  |  | CS 300 | CS 300 |  | Maquet | bez položkovej identifikácie ceny (v rámci sumárnej ceny) |  | Masarykova nemocnice v Ústí nad Labem, o.z. | ČR | MAQUET Czech Republic s.r .o | 03053601 | 1 |  |  | 27.031 | 0 | 0 |  |  | 101.44 | 0 | 0 | 2016 | 04 | 28 | 2016-04-28 | Áno | Áno | Neurčené | Nie |  | 24 mesiacov | neurčené | 32 hodín | Zmluva NF_41
kontrapulzátor |  | klávesnica | tlačítková |  |  | CS 300 | CS 300 |  | Maquet | bez položkovej identifikácie ceny (v rámci sumárnej ceny) |  | Masarykova nemocnice v Ústí nad Labem, o.z. | ČR | MAQUET Czech Republic s.r .o | 03053601 | 1 |  |  | 27.031 | 0 | 0 |  |  | 101.44 | 0 | 0 | 2016 | 04 | 28 | 2016-04-28 | Áno | Áno | Neurčené | Nie |  | 24 mesiacov | neurčené | 32 hodín | Zmluva NF_41
kontrapulzátor |  | riadiaca a pneumatická jednotka | membránový kompresor |  |  | CS 300 | CS 300 |  | Maquet | bez položkovej identifikácie ceny (v rámci sumárnej ceny) |  | Masarykova nemocnice v Ústí nad Labem, o.z. | ČR | MAQUET Czech Republic s.r .o | 03053601 | 1 |  |  | 27.031 | 0 | 0 |  |  | 101.44 | 0 | 0 | 2016 | 04 | 28 | 2016-04-28 | Áno | Áno | Neurčené | Nie |  | 24 mesiacov | neurčené | 32 hodín | Zmluva NF_41
kontrapulzátor |  | integrovaná batéria |  |  |  | CS 300 | CS 300 |  | Maquet | bez položkovej identifikácie ceny (v rámci sumárnej ceny) |  | Masarykova nemocnice v Ústí nad Labem, o.z. | ČR | MAQUET Czech Republic s.r .o | 03053601 | 1 |  |  | 27.031 | 0 | 0 |  |  | 101.44 | 0 | 0 | 2016 | 04 | 28 | 2016-04-28 | Áno | Áno | Neurčené | Nie |  | 24 mesiacov | neurčené | 32 hodín | Zmluva NF_41
kontrapulzátor |  | napájací kábel |  |  |  | CS 300 | CS 300 |  | Maquet | bez položkovej identifikácie ceny (v rámci sumárnej ceny) |  | Masarykova nemocnice v Ústí nad Labem, o.z. | ČR | MAQUET Czech Republic s.r .o | 03053601 | 1 |  |  | 27.031 | 0 | 0 |  |  | 101.44 | 0 | 0 | 2016 | 04 | 28 | 2016-04-28 | Áno | Áno | Neurčené | Nie |  | 24 mesiacov | neurčené | 32 hodín | Zmluva NF_41
kontrapulzátor |  | fľaša s héliom | objem 140 l |  |  | CS 300 | CS 300 |  | Maquet | bez položkovej identifikácie ceny (v rámci sumárnej ceny) |  | Masarykova nemocnice v Ústí nad Labem, o.z. | ČR | MAQUET Czech Republic s.r .o | 03053601 | 1 |  |  | 27.031 | 0 | 0 |  |  | 101.44 | 0 | 0 | 2016 | 04 | 28 | 2016-04-28 | Áno | Áno | Neurčené | Nie |  | 24 mesiacov | neurčené | 32 hodín | Zmluva NF_41
kontrapulzátor |  | vozík |  |  |  | CS 300 | CS 300 |  | Maquet | bez položkovej identifikácie ceny (v rámci sumárnej ceny) |  | Masarykova nemocnice v Ústí nad Labem, o.z. | ČR | MAQUET Czech Republic s.r .o | 03053601 | 1 |  |  | 27.031 | 0 | 0 |  |  | 101.44 | 0 | 0 | 2016 | 04 | 28 | 2016-04-28 | Áno | Áno | Neurčené | Nie |  | 24 mesiacov | neurčené | 32 hodín | Zmluva NF_41
fakoemulzifikačný prístroj |  | fakoemulzifikačný prístroj | celá zostava |  |  | Neurčené |  | oftalmológia | neurčené | bez položkovej identifikácie ceny (v rámci sumárnej ceny) | HW/SW | Fakultná nemocnica s poliklinkou Žilina | SR | Medilas s.r.o. | 31332528 | 1 | 113647.05 | 136376.46 | 1 | 113647.05 | 136376.46 | 113647.05 | 136376.46 | 101.44 | 115540.4206 | 138648.5047 | 2016 | 04 | 18 | 2016-04-18 | Áno | Áno | Neurčené | Nie |  | 24 mesiacov | Neurčené | Neurčené | Zmluva NF_52
fakoemulzifikačný prístroj |  | fakoemulzifikačný prístroj | operačný prístroj pre oftalmológiu |  |  | Neurčené |  | oftalmológia | neurčené | bez položkovej identifikácie ceny (v rámci sumárnej ceny) |  | Fakultná nemocnica s poliklinkou Žilina | SR | Medilas s.r.o. | 31332528 |  |  |  | 1 | 0 | 0 |  |  | 101.44 | 0 | 0 | 2016 | 04 | 18 | 2016-04-18 | Áno | Áno | Neurčené | Nie |  | 24 mesiacov | Neurčené | Neurčené | Zmluva NF_52
fakoemulzifikačný prístroj |  | fakoemulzifikačný prístroj | monitor s farebným grafickým zobrazením | min. "19" |  | Neurčené |  | oftalmológia | neurčené | bez položkovej identifikácie ceny (v rámci sumárnej ceny) |  | Fakultná nemocnica s poliklinkou Žilina | SR | Medilas s.r.o. | 31332528 |  |  |  | 1 | 0 | 0 |  |  | 101.44 | 0 | 0 | 2016 | 04 | 18 | 2016-04-18 | Áno | Áno | Neurčené | Nie |  | 24 mesiacov | Neurčené | Neurčené | Zmluva NF_52
fakoemulzifikačný prístroj |  | fakoemulzifikačný prístroj | pedál pracujúci v módoch | min 4 kusy |  | Neurčené |  | oftalmológia | neurčené | bez položkovej identifikácie ceny (v rámci sumárnej ceny) |  | Fakultná nemocnica s poliklinkou Žilina | SR | Medilas s.r.o. | 31332528 |  |  |  | 1 | 0 | 0 |  |  | 101.44 | 0 | 0 | 2016 | 04 | 18 | 2016-04-18 | Áno | Áno | Neurčené | Nie |  | 24 mesiacov | Neurčené | Neurčené | Zmluva NF_52
fakoemulzifikačný prístroj |  | fakoemulzifikačný prístroj | resterilizovateľné fako ihly |  |  | Neurčené |  | oftalmológia | neurčené | bez položkovej identifikácie ceny (v rámci sumárnej ceny) |  | Fakultná nemocnica s poliklinkou Žilina | SR | Medilas s.r.o. | 31332528 |  |  |  | 1 | 0 | 0 |  |  | 101.44 | 0 | 0 | 2016 | 04 | 18 | 2016-04-18 | Áno | Áno | Neurčené | Nie |  | 24 mesiacov | Neurčené | Neurčené | Zmluva NF_52
fakoemulzifikačný prístroj |  | fakoemulzifikačný prístroj | resterilizovateľné fako káble |  |  | Neurčené |  | oftalmológia | neurčené | bez položkovej identifikácie ceny (v rámci sumárnej ceny) |  | Fakultná nemocnica s poliklinkou Žilina | SR | Medilas s.r.o. | 31332528 |  |  |  | 1 | 0 | 0 |  |  | 101.44 | 0 | 0 | 2016 | 04 | 18 | 2016-04-18 | Áno | Áno | Neurčené | Nie |  | 24 mesiacov | Neurčené | Neurčené | Zmluva NF_52
fakoemulzifikačný prístroj |  | fakoemulzifikačný prístroj | modul vitrektómia |  |  | Neurčené |  | oftalmológia | neurčené | bez položkovej identifikácie ceny (v rámci sumárnej ceny) |  | Fakultná nemocnica s poliklinkou Žilina | SR | Medilas s.r.o. | 31332528 |  |  |  | 1 | 0 | 0 |  |  | 101.44 | 0 | 0 | 2016 | 04 | 18 | 2016-04-18 | Áno | Áno | Neurčené | Nie |  | 24 mesiacov | Neurčené | Neurčené | Zmluva NF_52
fakoemulzifikačný prístroj |  | fakoemulzifikačný prístroj | riadiaca počítačová jednotka |  |  | Neurčené |  | oftalmológia | neurčené | bez položkovej identifikácie ceny (v rámci sumárnej ceny) |  | Fakultná nemocnica s poliklinkou Žilina | SR | Medilas s.r.o. | 31332528 |  |  |  | 1 | 0 | 0 |  |  | 101.44 | 0 | 0 | 2016 | 04 | 18 | 2016-04-18 | Áno | Áno | Neurčené | Nie |  | 24 mesiacov | Neurčené | Neurčené | Zmluva NF_52
fakoemulzifikačný prístroj |  | fakoemulzifikačný prístroj | programovateľný pedál |  |  | Neurčené |  | oftalmológia | neurčené | bez položkovej identifikácie ceny (v rámci sumárnej ceny) |  | Fakultná nemocnica s poliklinkou Žilina | SR | Medilas s.r.o. | 31332528 |  |  |  | 1 | 0 | 0 |  |  | 101.44 | 0 | 0 | 2016 | 04 | 18 | 2016-04-18 | Áno | Áno | Neurčené | Nie |  | 24 mesiacov | Neurčené | Neurčené | Zmluva NF_52
fakoemulzifikačný prístroj |  | fakoemulzifikačný prístroj | pumpa pracujúca v módoch | vacuum a flow (venture/ peristaltic |  | Neurčené |  | oftalmológia | neurčené | bez položkovej identifikácie ceny (v rámci sumárnej ceny) |  | Fakultná nemocnica s poliklinkou Žilina | SR | Medilas s.r.o. | 31332528 |  |  |  | 1 | 0 | 0 |  |  | 101.44 | 0 | 0 | 2016 | 04 | 18 | 2016-04-18 | Áno | Áno | Neurčené | Nie |  | 24 mesiacov | Neurčené | Neurčené | Zmluva NF_52
fakoemulzifikačný prístroj |  | fakoemulzifikačný prístroj | modul | infúzia/aspirácia, fakoemulzifikácia – fakofragmentácia, modul ojel a modul výmeny vzduchu |  | Neurčené |  | oftalmológia | neurčené | bez položkovej identifikácie ceny (v rámci sumárnej ceny) |  | Fakultná nemocnica s poliklinkou Žilina | SR | Medilas s.r.o. | 31332528 |  |  |  | 1 | 0 | 0 |  |  | 101.44 | 0 | 0 | 2016 | 04 | 18 | 2016-04-18 | Áno | Áno | Neurčené | Nie |  | 24 mesiacov | Neurčené | Neurčené | Zmluva NF_52
fakoemulzifikačný prístroj |  | fakoemulzifikačný prístroj | ovládanie aspirácie a výkonu fako | nezávislé |  | Neurčené |  | oftalmológia | neurčené | bez položkovej identifikácie ceny (v rámci sumárnej ceny) |  | Fakultná nemocnica s poliklinkou Žilina | SR | Medilas s.r.o. | 31332528 |  |  |  | 1 | 0 | 0 |  |  | 101.44 | 0 | 0 | 2016 | 04 | 18 | 2016-04-18 | Áno | Áno | Neurčené | Nie |  | 24 mesiacov | Neurčené | Neurčené | Zmluva NF_52
operačný mikroskop |  | operačný mikroskop | celá zostava |  |  | OPMI LUMERA 700 | OPMI LUMERA 700 | operačný mikroskop pre oftalmológiu | Carl Zeiss Meditec AG | sumárna cena | HW | Univerzitná nemocnica Martin | SR | Carl Zeiss s.r.o. |  | 1 | 124780 | 149736 | 1 | 124780 | 149736 | 124780 | 149736 | 98.57 | 130552.515 | 156663.018 | 2013 |  |  | 2012-11-30 | Áno | Áno | na splátky 36 mesiacov | Nie | 24 mesiacov, pozáručný servis 8 rokov podľa aktuálneho cenníka |  |  |  | Zmluva 59_DG
operačný mikroskop |  | operačný mikroskop | prístroj |  |  | OPMI LUMERA 700 | Lumera 700 | operačný mikroskop pre oftalmológiu | Carl Zeiss Meditec AG | bez položkovej identifikácie ceny (v rámci sumárnej ceny) | HW | Univerzitná nemocnica Martin | SR | Carl Zeiss s.r.o. |  |  |  |  | 1 | 0 | 0 |  |  | 98.57 | 0 | 0 | 2013 |  |  | 2012-11-30 | Áno | Áno | na splátky 36 mesiacov | Nie | 24 mesiacov, pozáručný servis 8 rokov podľa aktuálneho cenníka |  |  |  | Zmluva 59_DG
operačný mikroskop |  | operačný mikroskop | stabilný a mobilný podlahový statív |  |  | OPMI LUMERA 700 |  | operačný mikroskop pre oftalmológiu | Carl Zeiss Meditec AG | bez položkovej identifikácie ceny (v rámci sumárnej ceny) | HW | Univerzitná nemocnica Martin | SR | Carl Zeiss s.r.o. |  |  |  |  | 1 | 0 | 0 |  |  | 98.57 | 0 | 0 | 2013 |  |  | 2012-11-30 | Áno | Áno | na splátky 36 mesiacov | Nie | 24 mesiacov, pozáručný servis 8 rokov podľa aktuálneho cenníka |  |  |  | Zmluva 59_DG
operačný mikroskop |  | operačný mikroskop | motorizované zväčšenie |  |  | OPMI LUMERA 700 |  | operačný mikroskop pre oftalmológiu | Carl Zeiss Meditec AG | bez položkovej identifikácie ceny (v rámci sumárnej ceny) | HW | Univerzitná nemocnica Martin | SR | Carl Zeiss s.r.o. |  |  |  |  | 1 | 0 | 0 |  |  | 98.57 | 0 | 0 | 2013 |  |  | 2012-11-30 | Áno | Áno | na splátky 36 mesiacov | Nie | 24 mesiacov, pozáručný servis 8 rokov podľa aktuálneho cenníka |  |  |  | Zmluva 59_DG
operačný mikroskop |  | operačný mikroskop | motorizované zmenšenie |  |  | OPMI LUMERA 700 |  | operačný mikroskop pre oftalmológiu | Carl Zeiss Meditec AG | bez položkovej identifikácie ceny (v rámci sumárnej ceny) | HW | Univerzitná nemocnica Martin | SR | Carl Zeiss s.r.o. |  |  |  |  | 1 | 0 | 0 |  |  | 98.57 | 0 | 0 | 2013 |  |  | 2012-11-30 | Áno | Áno | na splátky 36 mesiacov | Nie | 24 mesiacov, pozáručný servis 8 rokov podľa aktuálneho cenníka |  |  |  | Zmluva 59_DG
operačný mikroskop |  | operačný mikroskop | xenonový zdroj hlavný a záložný |  |  | OPMI LUMERA 700 | Superlux Eye | operačný mikroskop pre oftalmológiu | Carl Zeiss Meditec AG | bez položkovej identifikácie ceny (v rámci sumárnej ceny) | HW | Univerzitná nemocnica Martin | SR | Carl Zeiss s.r.o. |  |  |  |  | 1 | 0 | 0 |  |  | 98.57 | 0 | 0 | 2013 |  |  | 2012-11-30 | Áno | Áno | na splátky 36 mesiacov | Nie | 24 mesiacov, pozáručný servis 8 rokov podľa aktuálneho cenníka |  |  |  | Zmluva 59_DG
operačný mikroskop |  | operačný mikroskop | binokulárny tubus pre operatéra a asistenta s obracačom obrazu |  |  | OPMI LUMERA 700 | Invertube E | operačný mikroskop pre oftalmológiu | Carl Zeiss Meditec AG | bez položkovej identifikácie ceny (v rámci sumárnej ceny) | HW | Univerzitná nemocnica Martin | SR | Carl Zeiss s.r.o. |  |  |  |  | 1 | 0 | 0 |  |  | 98.57 | 0 | 0 | 2013 |  |  | 2012-11-30 | Áno | Áno | na splátky 36 mesiacov | Nie | 24 mesiacov, pozáručný servis 8 rokov podľa aktuálneho cenníka |  |  |  | Zmluva 59_DG
operačný mikroskop |  | operačný mikroskop | X-Y posun | v rozsahu min 61mm x 61 mm |  | OPMI LUMERA 700 |  | operačný mikroskop pre oftalmológiu | Carl Zeiss Meditec AG | bez položkovej identifikácie ceny (v rámci sumárnej ceny) | HW | Univerzitná nemocnica Martin | SR | Carl Zeiss s.r.o. |  |  |  |  | 1 | 0 | 0 |  |  | 98.57 | 0 | 0 | 2013 |  |  | 2012-11-30 | Áno | Áno | na splátky 36 mesiacov | Nie | 24 mesiacov, pozáručný servis 8 rokov podľa aktuálneho cenníka |  |  |  | Zmluva 59_DG
operačný mikroskop |  | operačný mikroskop | integrovaný delič |  |  | OPMI LUMERA 700 |  | operačný mikroskop pre oftalmológiu | Carl Zeiss Meditec AG | bez položkovej identifikácie ceny (v rámci sumárnej ceny) | HW | Univerzitná nemocnica Martin | SR | Carl Zeiss s.r.o. |  |  |  |  | 1 | 0 | 0 |  |  | 98.57 | 0 | 0 | 2013 |  |  | 2012-11-30 | Áno | Áno | na splátky 36 mesiacov | Nie | 24 mesiacov, pozáručný servis 8 rokov podľa aktuálneho cenníka |  |  |  | Zmluva 59_DG
operačný mikroskop |  | operačný mikroskop | integrovaná 3CCD videokamera |  |  | OPMI LUMERA 700 |  | operačný mikroskop pre oftalmológiu | Carl Zeiss Meditec AG | bez položkovej identifikácie ceny (v rámci sumárnej ceny) | HW | Univerzitná nemocnica Martin | SR | Carl Zeiss s.r.o. |  |  |  |  | 1 | 0 | 0 |  |  | 98.57 | 0 | 0 | 2013 |  |  | 2012-11-30 | Áno | Áno | na splátky 36 mesiacov | Nie | 24 mesiacov, pozáručný servis 8 rokov podľa aktuálneho cenníka |  |  |  | Zmluva 59_DG
operačný mikroskop |  | operačný mikroskop | integrovaný a motorizovaný systém manažnentu hĺbky ostrosti |  |  | OPMI LUMERA 700 | Deep View | operačný mikroskop pre oftalmológiu | Carl Zeiss Meditec AG | bez položkovej identifikácie ceny (v rámci sumárnej ceny) | HW | Univerzitná nemocnica Martin | SR | Carl Zeiss s.r.o. |  |  |  |  | 1 | 0 | 0 |  |  | 98.57 | 0 | 0 | 2013 |  |  | 2012-11-30 | Áno | Áno | na splátky 36 mesiacov | Nie | 24 mesiacov, pozáručný servis 8 rokov podľa aktuálneho cenníka |  |  |  | Zmluva 59_DG
operačný mikroskop |  | operačný mikroskop | celá zostava |  |  | OPMI LUMERA 700 | OPMI LUMERA 700 | operačný mikroskop pre oftalmológiu | Carl Zeiss Meditec AG | sumárna cena | HW | Fakultná nemocnica Kráľovské Vinohrady | ČR | Carl Zeiss s.r.o. |  | 1 | 3150000 | 3811500 | 25.949 | 121391.9612 | 146884.273 | 121391.9612 | 146884.273 | 98.57 | 127007.7402 | 152409.2883 | 2013 |  |  | 2012-11-30 | Áno | Áno | Neurčené | Nie | 24 mesiacov zadarmo, potom 10 rokov podľa zmluvy |  |  |  | Zmluva 63_AT
operačný mikroskop |  | operačný mikroskop | prístroj |  |  | OPMI LUMERA 700 | Lumera 700 | operačný mikroskop pre oftalmológiu | Carl Zeiss Meditec AG | bez položkovej identifikácie ceny (v rámci sumárnej ceny) | HW | Fakultná nemocnica Kráľovské Vinohrady | ČR | Carl Zeiss s.r.o. |  |  |  |  | 25.949 | 0 | 0 |  |  | 98.57 | 0 | 0 | 2013 |  |  | 2012-11-30 | Áno | Áno | Neurčené | Nie | 24 mesiacov zadarmo, potom 10 rokov podľa zmluvy |  |  |  | Zmluva 63_AT
operačný mikroskop |  | operačný mikroskop | motorizovaný focus |  |  | OPMI LUMERA 700 |  | operačný mikroskop pre oftalmológiu | Carl Zeiss Meditec AG | bez položkovej identifikácie ceny (v rámci sumárnej ceny) | HW | Fakultná nemocnica Kráľovské Vinohrady | ČR | Carl Zeiss s.r.o. |  |  |  |  | 25.949 | 0 | 0 |  |  | 98.57 | 0 | 0 | 2013 |  |  | 2012-11-30 | Áno | Áno | Neurčené | Nie | 24 mesiacov zadarmo, potom 10 rokov podľa zmluvy |  |  |  | Zmluva 63_AT
operačný mikroskop |  | operačný mikroskop | motorizované zväčšenie |  |  | OPMI LUMERA 700 |  | operačný mikroskop pre oftalmológiu | Carl Zeiss Meditec AG | bez položkovej identifikácie ceny (v rámci sumárnej ceny) | HW | Fakultná nemocnica Kráľovské Vinohrady | ČR | Carl Zeiss s.r.o. |  |  |  |  | 25.949 | 0 | 0 |  |  | 98.57 | 0 | 0 | 2013 |  |  | 2012-11-30 | Áno | Áno | Neurčené | Nie | 24 mesiacov zadarmo, potom 10 rokov podľa zmluvy |  |  |  | Zmluva 63_AT
operačný mikroskop |  | operačný mikroskop | binokulárny tubus pre operatéra a asistenta s obracačom obrazu |  |  | OPMI LUMERA 700 |  | operačný mikroskop pre oftalmológiu | Carl Zeiss Meditec AG | bez položkovej identifikácie ceny (v rámci sumárnej ceny) | HW | Fakultná nemocnica Kráľovské Vinohrady | ČR | Carl Zeiss s.r.o. |  |  |  |  | 25.949 | 0 | 0 |  |  | 98.57 | 0 | 0 | 2013 |  |  | 2012-11-30 | Áno | Áno | Neurčené | Nie | 24 mesiacov zadarmo, potom 10 rokov podľa zmluvy |  |  |  | Zmluva 63_AT
operačný mikroskop |  | operačný mikroskop | X-Y posun s automatickým centrovaním |  |  | OPMI LUMERA 700 |  | operačný mikroskop pre oftalmológiu | Carl Zeiss Meditec AG | bez položkovej identifikácie ceny (v rámci sumárnej ceny) | HW | Fakultná nemocnica Kráľovské Vinohrady | ČR | Carl Zeiss s.r.o. |  |  |  |  | 25.949 | 0 | 0 |  |  | 98.57 | 0 | 0 | 2013 |  |  | 2012-11-30 | Áno | Áno | Neurčené | Nie | 24 mesiacov zadarmo, potom 10 rokov podľa zmluvy |  |  |  | Zmluva 63_AT
operačný mikroskop |  | operačný mikroskop | integrovaná clona |  |  | OPMI LUMERA 700 |  | operačný mikroskop pre oftalmológiu | Carl Zeiss Meditec AG | bez položkovej identifikácie ceny (v rámci sumárnej ceny) | HW | Fakultná nemocnica Kráľovské Vinohrady | ČR | Carl Zeiss s.r.o. |  |  |  |  | 25.949 | 0 | 0 |  |  | 98.57 | 0 | 0 | 2013 |  |  | 2012-11-30 | Áno | Áno | Neurčené | Nie | 24 mesiacov zadarmo, potom 10 rokov podľa zmluvy |  |  |  | Zmluva 63_AT
operačný mikroskop |  | operačný mikroskop | integrovaný optický delič |  |  | OPMI LUMERA 700 |  | operačný mikroskop pre oftalmológiu | Carl Zeiss Meditec AG | bez položkovej identifikácie ceny (v rámci sumárnej ceny) | HW | Fakultná nemocnica Kráľovské Vinohrady | ČR | Carl Zeiss s.r.o. |  |  |  |  | 25.949 | 0 | 0 |  |  | 98.57 | 0 | 0 | 2013 |  |  | 2012-11-30 | Áno | Áno | Neurčené | Nie | 24 mesiacov zadarmo, potom 10 rokov podľa zmluvy |  |  |  | Zmluva 63_AT
operačný mikroskop |  | operačný mikroskop | integrovaná 3CCD videokamera |  |  | OPMI LUMERA 700 |  | operačný mikroskop pre oftalmológiu | Carl Zeiss Meditec AG | bez položkovej identifikácie ceny (v rámci sumárnej ceny) | HW | Fakultná nemocnica Kráľovské Vinohrady | ČR | Carl Zeiss s.r.o. |  |  |  |  | 25.949 | 0 | 0 |  |  | 98.57 | 0 | 0 | 2013 |  |  | 2012-11-30 | Áno | Áno | Neurčené | Nie | 24 mesiacov zadarmo, potom 10 rokov podľa zmluvy |  |  |  | Zmluva 63_AT
operačný mikroskop |  | operačný mikroskop | integrovaný LCD monitor | 19" |  | OPMI LUMERA 700 |  | operačný mikroskop pre oftalmológiu | Carl Zeiss Meditec AG | bez položkovej identifikácie ceny (v rámci sumárnej ceny) | HW | Fakultná nemocnica Kráľovské Vinohrady | ČR | Carl Zeiss s.r.o. |  |  |  |  | 25.949 | 0 | 0 |  |  | 98.57 | 0 | 0 | 2013 |  |  | 2012-11-30 | Áno | Áno | Neurčené | Nie | 24 mesiacov zadarmo, potom 10 rokov podľa zmluvy |  |  |  | Zmluva 63_AT
operačný mikroskop |  | operačný mikroskop | stabilný a mobilný podlahový statív |  |  | OPMI LUMERA 700 |  | operačný mikroskop pre oftalmológiu | Carl Zeiss Meditec AG | bez položkovej identifikácie ceny (v rámci sumárnej ceny) | HW | Fakultná nemocnica Kráľovské Vinohrady | ČR | Carl Zeiss s.r.o. |  |  |  |  | 25.949 | 0 | 0 |  |  | 98.57 | 0 | 0 | 2013 |  |  | 2012-11-30 | Áno | Áno | Neurčené | Nie | 24 mesiacov zadarmo, potom 10 rokov podľa zmluvy |  |  |  | Zmluva 63_AT
operačný mikroskop |  | operačný mikroskop | xenonový zdroj hlavný a záložný |  |  | OPMI LUMERA 700 |  | operačný mikroskop pre oftalmológiu | Carl Zeiss Meditec AG | bez položkovej identifikácie ceny (v rámci sumárnej ceny) | HW | Fakultná nemocnica Kráľovské Vinohrady | ČR | Carl Zeiss s.r.o. |  |  |  |  | 25.949 | 0 | 0 |  |  | 98.57 | 0 | 0 | 2013 |  |  | 2012-11-30 | Áno | Áno | Neurčené | Nie | 24 mesiacov zadarmo, potom 10 rokov podľa zmluvy |  |  |  | Zmluva 63_AT
operačný mikroskop |  | operačný mikroskop | modulárny systém pre operačné sály |  |  | OPMI LUMERA 700 | Callisto Eye | operačný mikroskop pre oftalmológiu | Carl Zeiss Meditec AG | bez položkovej identifikácie ceny (v rámci sumárnej ceny) | HW | Fakultná nemocnica Kráľovské Vinohrady | ČR | Carl Zeiss s.r.o. |  | 1 |  |  | 25.949 | 0 | 0 |  |  | 98.57 | 0 | 0 | 2013 |  |  | 2012-11-30 | Áno | Áno | Neurčené | Nie | 24 mesiacov zadarmo, potom 10 rokov podľa zmluvy |  |  |  | Zmluva 63_AT
operačný mikroskop |  | operačný mikroskop | celá zostava |  |  | OPMI LUMERA 700 | OPMI LUMERA 700 | operačný mikroskop pre oftalmológiu | Carl Zeiss Meditec AG | sumárna cena | HW | Univerzitná nemocnica L. Pasteura Košice | SR | M E D I L A S spoločnosť s ručením obmedzeným |  | 1 | 175800 | 210960 | 1 | 175800 | 210960 | 175800 | 210960 | 99.88 | 181520.3644 | 217824.4373 | 2015 |  |  | 2014-11-30 | Áno | Áno | Neurčené | Nie | 24 mesiacov |  |  |  | Zmluva 60_DG | x
operačný mikroskop |  | operačný mikroskop | prístroj |  |  | OPMI LUMERA 700 |  | operačný mikroskop pre oftalmológiu | Carl Zeiss Meditec AG | bez položkovej identifikácie ceny (v rámci sumárnej ceny) | HW | Univerzitná nemocnica L. Pasteura Košice | SR | M E D I L A S spoločnosť s ručením obmedzeným |  |  |  |  | 1 | 0 | 0 |  |  | 99.88 | 0 | 0 | 2015 |  |  | 2014-11-30 | Áno | Áno | Neurčené | Nie | 24 mesiacov |  |  |  | Zmluva 60_DG
operačný mikroskop |  | operačný mikroskop | stereokoaxiálne osvetlenie |  |  | OPMI LUMERA 700 |  | operačný mikroskop pre oftalmológiu | Carl Zeiss Meditec AG | bez položkovej identifikácie ceny (v rámci sumárnej ceny) | HW | Univerzitná nemocnica L. Pasteura Košice | SR | M E D I L A S spoločnosť s ručením obmedzeným |  |  |  |  | 1 | 0 | 0 |  |  | 99.88 | 0 | 0 | 2015 |  |  | 2014-11-30 | Áno | Áno | Neurčené | Nie | 24 mesiacov |  |  |  | Zmluva 60_DG
operačný mikroskop |  | operačný mikroskop | motorizované zväčšenie |  |  | OPMI LUMERA 700 |  | operačný mikroskop pre oftalmológiu | Carl Zeiss Meditec AG | bez položkovej identifikácie ceny (v rámci sumárnej ceny) | HW | Univerzitná nemocnica L. Pasteura Košice | SR | M E D I L A S spoločnosť s ručením obmedzeným |  |  |  |  | 1 | 0 | 0 |  |  | 99.88 | 0 | 0 | 2015 |  |  | 2014-11-30 | Áno | Áno | Neurčené | Nie | 24 mesiacov |  |  |  | Zmluva 60_DG
operačný mikroskop |  | operačný mikroskop | motorizované zmenšenie |  |  | OPMI LUMERA 700 |  | operačný mikroskop pre oftalmológiu | Carl Zeiss Meditec AG | bez položkovej identifikácie ceny (v rámci sumárnej ceny) | HW | Univerzitná nemocnica L. Pasteura Košice | SR | M E D I L A S spoločnosť s ručením obmedzeným |  |  |  |  | 1 | 0 | 0 |  |  | 99.88 | 0 | 0 | 2015 |  |  | 2014-11-30 | Áno | Áno | Neurčené | Nie | 24 mesiacov |  |  |  | Zmluva 60_DG
operačný mikroskop |  | operačný mikroskop | binokulárny tubus pre operatéra a asistenta s obracačom obrazu |  |  | OPMI LUMERA 700 |  | operačný mikroskop pre oftalmológiu | Carl Zeiss Meditec AG | bez položkovej identifikácie ceny (v rámci sumárnej ceny) | HW | Univerzitná nemocnica L. Pasteura Košice | SR | M E D I L A S spoločnosť s ručením obmedzeným |  |  |  |  | 1 | 0 | 0 |  |  | 99.88 | 0 | 0 | 2015 |  |  | 2014-11-30 | Áno | Áno | Neurčené | Nie | 24 mesiacov |  |  |  | Zmluva 60_DG
operačný mikroskop |  | operačný mikroskop | X-Y posun | v rozsahu min 61mm x 61 mm |  | OPMI LUMERA 700 |  | operačný mikroskop pre oftalmológiu | Carl Zeiss Meditec AG | bez položkovej identifikácie ceny (v rámci sumárnej ceny) | HW | Univerzitná nemocnica L. Pasteura Košice | SR | M E D I L A S spoločnosť s ručením obmedzeným |  |  |  |  | 1 | 0 | 0 |  |  | 99.88 | 0 | 0 | 2015 |  |  | 2014-11-30 | Áno | Áno | Neurčené | Nie | 24 mesiacov |  |  |  | Zmluva 60_DG
operačný mikroskop |  | operačný mikroskop | xenonový zdroj hlavný a záložný |  |  | OPMI LUMERA 700 |  | operačný mikroskop pre oftalmológiu | Carl Zeiss Meditec AG | bez položkovej identifikácie ceny (v rámci sumárnej ceny) | HW | Univerzitná nemocnica L. Pasteura Košice | SR | M E D I L A S spoločnosť s ručením obmedzeným |  |  |  |  | 1 | 0 | 0 |  |  | 99.88 | 0 | 0 | 2015 |  |  | 2014-11-30 | Áno | Áno | Neurčené | Nie | 24 mesiacov |  |  |  | Zmluva 60_DG
operačný mikroskop |  | operačný mikroskop | X-Y posun s automatickým centrovaním |  |  | OPMI LUMERA 700 |  | operačný mikroskop pre oftalmológiu | Carl Zeiss Meditec AG | bez položkovej identifikácie ceny (v rámci sumárnej ceny) | HW | Univerzitná nemocnica L. Pasteura Košice | SR | M E D I L A S spoločnosť s ručením obmedzeným |  |  |  |  | 1 | 0 | 0 |  |  | 99.88 | 0 | 0 | 2015 |  |  | 2014-11-30 | Áno | Áno | Neurčené | Nie | 24 mesiacov |  |  |  | Zmluva 60_DG
operačný mikroskop |  | operačný mikroskop | integrovaný UV filter |  |  | OPMI LUMERA 700 |  | operačný mikroskop pre oftalmológiu | Carl Zeiss Meditec AG | bez položkovej identifikácie ceny (v rámci sumárnej ceny) | HW | Univerzitná nemocnica L. Pasteura Košice | SR | M E D I L A S spoločnosť s ručením obmedzeným |  |  |  |  | 1 | 0 | 0 |  |  | 99.88 | 0 | 0 | 2015 |  |  | 2014-11-30 | Áno | Áno | Neurčené | Nie | 24 mesiacov |  |  |  | Zmluva 60_DG
operačný mikroskop |  | operačný mikroskop | integrovaný filter modrého svetla |  |  | OPMI LUMERA 700 |  | operačný mikroskop pre oftalmológiu | Carl Zeiss Meditec AG | bez položkovej identifikácie ceny (v rámci sumárnej ceny) | HW | Univerzitná nemocnica L. Pasteura Košice | SR | M E D I L A S spoločnosť s ručením obmedzeným |  |  |  |  | 1 | 0 | 0 |  |  | 99.88 | 0 | 0 | 2015 |  |  | 2014-11-30 | Áno | Áno | Neurčené | Nie | 24 mesiacov |  |  |  | Zmluva 60_DG
operačný mikroskop |  | operačný mikroskop | integrovaná clona |  |  | OPMI LUMERA 700 |  | operačný mikroskop pre oftalmológiu | Carl Zeiss Meditec AG | bez položkovej identifikácie ceny (v rámci sumárnej ceny) | HW | Univerzitná nemocnica L. Pasteura Košice | SR | M E D I L A S spoločnosť s ručením obmedzeným |  |  |  |  | 1 | 0 | 0 |  |  | 99.88 | 0 | 0 | 2015 |  |  | 2014-11-30 | Áno | Áno | Neurčené | Nie | 24 mesiacov |  |  |  | Zmluva 60_DG
operačný mikroskop |  | operačný mikroskop | integrovaný delič |  |  | OPMI LUMERA 700 |  | operačný mikroskop pre oftalmológiu | Carl Zeiss Meditec AG | bez položkovej identifikácie ceny (v rámci sumárnej ceny) | HW | Univerzitná nemocnica L. Pasteura Košice | SR | M E D I L A S spoločnosť s ručením obmedzeným |  |  |  |  | 1 | 0 | 0 |  |  | 99.88 | 0 | 0 | 2015 |  |  | 2014-11-30 | Áno | Áno | Neurčené | Nie | 24 mesiacov |  |  |  | Zmluva 60_DG
operačný mikroskop |  | operačný mikroskop | bezdrôtový nožný ovládač | 14 funkcií |  | OPMI LUMERA 700 |  | operačný mikroskop pre oftalmológiu | Carl Zeiss Meditec AG | bez položkovej identifikácie ceny (v rámci sumárnej ceny) | HW | Univerzitná nemocnica L. Pasteura Košice | SR | M E D I L A S spoločnosť s ručením obmedzeným |  |  |  |  | 1 | 0 | 0 |  |  | 99.88 | 0 | 0 | 2015 |  |  | 2014-11-30 | Áno | Áno | Neurčené | Nie | 24 mesiacov |  |  |  | Zmluva 60_DG
operačný mikroskop |  | operačný mikroskop | integrovaná 3CCD videokamera |  |  | OPMI LUMERA 700 |  | operačný mikroskop pre oftalmológiu | Carl Zeiss Meditec AG | bez položkovej identifikácie ceny (v rámci sumárnej ceny) | HW | Univerzitná nemocnica L. Pasteura Košice | SR | M E D I L A S spoločnosť s ručením obmedzeným |  |  |  |  | 1 | 0 | 0 |  |  | 99.88 | 0 | 0 | 2015 |  |  | 2014-11-30 | Áno | Áno | Neurčené | Nie | 24 mesiacov |  |  |  | Zmluva 60_DG
operačný mikroskop |  | operačný mikroskop | celá zostava |  |  | HI-R 900 NEO | HI-R 900 NEO | operačný mikroskop pre oftalmológiu | Haag Streit Surgical | sumárna cena | HW | Vojenská fakultná nemocnica Praha | ČR | CMI s.r.o. |  | 1 | 2423681 | 2932654 | 27.453 | 88284.7412 | 106824.5365 | 88284.7412 | 106824.5365 | 99.5 | 91505.5815 | 109806.6978 | 2014 |  |  | 2013-11-30 | Áno | Áno | Neurčené | Nie | 36 mesiacov, pozáručný servis 7 rokov podľa aktuálneho cenníka |  |  |  | Zmluva 61_DG
operačný mikroskop |  | operačný mikroskop | prístroj |  |  | HI-R 900 NEO | HI-R 900 NEO | operačný mikroskop pre oftalmológiu | Haag Streit Surgical | bez položkovej identifikácie ceny (v rámci sumárnej ceny) | HW | Vojenská fakultná nemocnica Praha | ČR | CMI s.r.o. |  |  |  |  | 27.453 | 0 | 0 |  |  | 99.5 | 0 | 0 | 2014 |  |  | 2013-11-30 | Áno | Áno | Neurčené | Nie | 36 mesiacov, pozáručný servis 7 rokov podľa aktuálneho cenníka |  |  |  | Zmluva 61_DG
operačný mikroskop |  | operačný mikroskop | X-Y posun |  |  | HI-R 900 NEO |  | operačný mikroskop pre oftalmológiu | Haag Streit Surgical | bez položkovej identifikácie ceny (v rámci sumárnej ceny) | HW | Vojenská fakultná nemocnica Praha | ČR | CMI s.r.o. |  |  |  |  | 27.453 | 0 | 0 |  |  | 99.5 | 0 | 0 | 2014 |  |  | 2013-11-30 | Áno | Áno | Neurčené | Nie | 36 mesiacov, pozáručný servis 7 rokov podľa aktuálneho cenníka |  |  |  | Zmluva 61_DG
operačný mikroskop |  | operačný mikroskop | motorizované zväčšenie |  |  | HI-R 900 NEO |  | operačný mikroskop pre oftalmológiu | Haag Streit Surgical | bez položkovej identifikácie ceny (v rámci sumárnej ceny) | HW | Vojenská fakultná nemocnica Praha | ČR | CMI s.r.o. |  |  |  |  | 27.453 | 0 | 0 |  |  | 99.5 | 0 | 0 | 2014 |  |  | 2013-11-30 | Áno | Áno | Neurčené | Nie | 36 mesiacov, pozáručný servis 7 rokov podľa aktuálneho cenníka |  |  |  | Zmluva 61_DG
operačný mikroskop |  | operačný mikroskop | motorizované zmenšenie |  |  | HI-R 900 NEO |  | operačný mikroskop pre oftalmológiu | Haag Streit Surgical | bez položkovej identifikácie ceny (v rámci sumárnej ceny) | HW | Vojenská fakultná nemocnica Praha | ČR | CMI s.r.o. |  |  |  |  | 27.453 | 0 | 0 |  |  | 99.5 | 0 | 0 | 2014 |  |  | 2013-11-30 | Áno | Áno | Neurčené | Nie | 36 mesiacov, pozáručný servis 7 rokov podľa aktuálneho cenníka |  |  |  | Zmluva 61_DG
operačný mikroskop |  | operačný mikroskop | koaxiálne osvetlenie |  |  | HI-R 900 NEO |  | operačný mikroskop pre oftalmológiu | Haag Streit Surgical | bez položkovej identifikácie ceny (v rámci sumárnej ceny) | HW | Vojenská fakultná nemocnica Praha | ČR | CMI s.r.o. |  |  |  |  | 27.453 | 0 | 0 |  |  | 99.5 | 0 | 0 | 2014 |  |  | 2013-11-30 | Áno | Áno | Neurčené | Nie | 36 mesiacov, pozáručný servis 7 rokov podľa aktuálneho cenníka |  |  |  | Zmluva 61_DG
operačný mikroskop |  | operačný mikroskop | integrovaný UV filter |  |  | HI-R 900 NEO |  | operačný mikroskop pre oftalmológiu | Haag Streit Surgical | bez položkovej identifikácie ceny (v rámci sumárnej ceny) | HW | Vojenská fakultná nemocnica Praha | ČR | CMI s.r.o. |  |  |  |  | 27.453 | 0 | 0 |  |  | 99.5 | 0 | 0 | 2014 |  |  | 2013-11-30 | Áno | Áno | Neurčené | Nie | 36 mesiacov, pozáručný servis 7 rokov podľa aktuálneho cenníka |  |  |  | Zmluva 61_DG
operačný mikroskop |  | operačný mikroskop | integrovaný modrý filter |  |  | HI-R 900 NEO |  | operačný mikroskop pre oftalmológiu | Haag Streit Surgical | bez položkovej identifikácie ceny (v rámci sumárnej ceny) | HW | Vojenská fakultná nemocnica Praha | ČR | CMI s.r.o. |  |  |  |  | 27.453 | 0 | 0 |  |  | 99.5 | 0 | 0 | 2014 |  |  | 2013-11-30 | Áno | Áno | Neurčené | Nie | 36 mesiacov, pozáručný servis 7 rokov podľa aktuálneho cenníka |  |  |  | Zmluva 61_DG
operačný mikroskop |  | operačný mikroskop | integrovaný žltý filter |  |  | HI-R 900 NEO |  | operačný mikroskop pre oftalmológiu | Haag Streit Surgical | bez položkovej identifikácie ceny (v rámci sumárnej ceny) | HW | Vojenská fakultná nemocnica Praha | ČR | CMI s.r.o. |  |  |  |  | 27.453 | 0 | 0 |  |  | 99.5 | 0 | 0 | 2014 |  |  | 2013-11-30 | Áno | Áno | Neurčené | Nie | 36 mesiacov, pozáručný servis 7 rokov podľa aktuálneho cenníka |  |  |  | Zmluva 61_DG
operačný mikroskop |  | operačný mikroskop | integrovaný IR filter |  |  | HI-R 900 NEO |  | operačný mikroskop pre oftalmológiu | Haag Streit Surgical | bez položkovej identifikácie ceny (v rámci sumárnej ceny) | HW | Vojenská fakultná nemocnica Praha | ČR | CMI s.r.o. |  |  |  |  | 27.453 | 0 | 0 |  |  | 99.5 | 0 | 0 | 2014 |  |  | 2013-11-30 | Áno | Áno | Neurčené | Nie | 36 mesiacov, pozáručný servis 7 rokov podľa aktuálneho cenníka |  |  |  | Zmluva 61_DG
operačný mikroskop |  | operačný mikroskop | možnosť pripojenia laserového filtru |  |  | HI-R 900 NEO |  | operačný mikroskop pre oftalmológiu | Haag Streit Surgical | bez položkovej identifikácie ceny (v rámci sumárnej ceny) | HW | Vojenská fakultná nemocnica Praha | ČR | CMI s.r.o. |  |  |  |  | 27.453 | 0 | 0 |  |  | 99.5 | 0 | 0 | 2014 |  |  | 2013-11-30 | Áno | Áno | Neurčené | Nie | 36 mesiacov, pozáručný servis 7 rokov podľa aktuálneho cenníka |  |  |  | Zmluva 61_DG
operačný mikroskop |  | operačný mikroskop | strereoasistentský samostatný mikroskop |  |  | HI-R 900 NEO |  | operačný mikroskop pre oftalmológiu | Haag Streit Surgical | bez položkovej identifikácie ceny (v rámci sumárnej ceny) | HW | Vojenská fakultná nemocnica Praha | ČR | CMI s.r.o. |  |  |  |  | 27.453 | 0 | 0 |  |  | 99.5 | 0 | 0 | 2014 |  |  | 2013-11-30 | Áno | Áno | Neurčené | Nie | 36 mesiacov, pozáručný servis 7 rokov podľa aktuálneho cenníka |  |  |  | Zmluva 61_DG
operačný mikroskop |  | operačný mikroskop | závesná jednotka mikroskopu |  |  | HI-R 900 NEO | FS CU 3-21 LED | operačný mikroskop pre oftalmológiu | Haag Streit Surgical | bez položkovej identifikácie ceny (v rámci sumárnej ceny) | HW | Vojenská fakultná nemocnica Praha | ČR | CMI s.r.o. |  |  |  |  | 27.453 | 0 | 0 |  |  | 99.5 | 0 | 0 | 2014 |  |  | 2013-11-30 | Áno | Áno | Neurčené | Nie | 36 mesiacov, pozáručný servis 7 rokov podľa aktuálneho cenníka |  |  |  | Zmluva 61_DG
operačný mikroskop |  | operačný mikroskop | bezdrôtový nožný ovládač | 14 funkcií |  | HI-R 900 NEO | EF5001 | operačný mikroskop pre oftalmológiu | Haag Streit Surgical | bez položkovej identifikácie ceny (v rámci sumárnej ceny) | HW | Vojenská fakultná nemocnica Praha | ČR | CMI s.r.o. |  |  |  |  | 27.453 | 0 | 0 |  |  | 99.5 | 0 | 0 | 2014 |  |  | 2013-11-30 | Áno | Áno | Neurčené | Nie | 36 mesiacov, pozáručný servis 7 rokov podľa aktuálneho cenníka |  |  |  | Zmluva 61_DG
operačný mikroskop |  | operačný mikroskop | integrovaná clona |  |  | HI-R 900 NEO |  | operačný mikroskop pre oftalmológiu | Haag Streit Surgical | bez položkovej identifikácie ceny (v rámci sumárnej ceny) | HW | Vojenská fakultná nemocnica Praha | ČR | CMI s.r.o. |  |  |  |  | 27.453 | 0 | 0 |  |  | 99.5 | 0 | 0 | 2014 |  |  | 2013-11-30 | Áno | Áno | Neurčené | Nie | 36 mesiacov, pozáručný servis 7 rokov podľa aktuálneho cenníka |  |  |  | Zmluva 61_DG
operačný mikroskop |  | operačný mikroskop | set sterilizačných krytov |  |  | HI-R 900 NEO |  | operačný mikroskop pre oftalmológiu | Haag Streit Surgical | bez položkovej identifikácie ceny (v rámci sumárnej ceny) | HW | Vojenská fakultná nemocnica Praha | ČR | CMI s.r.o. |  |  |  |  | 27.453 | 0 | 0 |  |  | 99.5 | 0 | 0 | 2014 |  |  | 2013-11-30 | Áno | Áno | Neurčené | Nie | 36 mesiacov, pozáručný servis 7 rokov podľa aktuálneho cenníka |  |  |  | Zmluva 61_DG
operačný mikroskop |  | operačný mikroskop | FULLHD kamera |  |  | HI-R 900 NEO | Sony | operačný mikroskop pre oftalmológiu | Haag Streit Surgical | bez položkovej identifikácie ceny (v rámci sumárnej ceny) | HW | Vojenská fakultná nemocnica Praha | ČR | CMI s.r.o. |  |  |  |  | 27.453 | 0 | 0 |  |  | 99.5 | 0 | 0 | 2014 |  |  | 2013-11-30 | Áno | Áno | Neurčené | Nie | 36 mesiacov, pozáručný servis 7 rokov podľa aktuálneho cenníka |  |  |  | Zmluva 61_DG
operačný mikroskop |  | operačný mikroskop | celá zostava |  |  | OPMI LUMERA 700 | OPMI LUMERA 700 | operačný mikroskop pre oftalmológiu | Carl Zeiss Meditec AG | sumárna cena | HW | Fakultní nemocnice Hradec Králové | ČR | Carl Zeiss s.r.o. |  | 1 | 3226500 | 3950650 | 25.949 | 124340.0516 | 152246.7147 | 124340.0516 | 152246.7147 | 98.57 | 130092.2139 | 156110.6567 | 2013 |  |  | 2012-11-30 | Áno | Áno | Neurčené | Nie | 24 mesiacov,pozáručný servis podľa aktuálneho cenníka |  |  |  | Zmluva 62_DG
operačný mikroskop |  | operačný mikroskop | prístroj | pre zadný segment oka |  | OPMI LUMERA 700 | Lumera 700 | operačný mikroskop pre oftalmológiu | Carl Zeiss Meditec AG | bez položkovej identifikácie ceny (v rámci sumárnej ceny) | HW | Fakultní nemocnice Hradec Králové | ČR | Carl Zeiss s.r.o. |  |  |  |  | 25.949 | 0 | 0 |  |  | 98.57 | 0 | 0 | 2013 |  |  | 2012-11-30 | Áno | Áno | Neurčené | Nie | 24 mesiacov,pozáručný servis podľa aktuálneho cenníka |  |  |  | Zmluva 62_DG
operačný mikroskop |  | operačný mikroskop | motorizované zväčšenie |  |  | OPMI LUMERA 700 |  | operačný mikroskop pre oftalmológiu | Carl Zeiss Meditec AG | bez položkovej identifikácie ceny (v rámci sumárnej ceny) | HW | Fakultní nemocnice Hradec Králové | ČR | Carl Zeiss s.r.o. |  |  |  |  | 25.949 | 0 | 0 |  |  | 98.57 | 0 | 0 | 2013 |  |  | 2012-11-30 | Áno | Áno | Neurčené | Nie | 24 mesiacov,pozáručný servis podľa aktuálneho cenníka |  |  |  | Zmluva 62_DG
operačný mikroskop |  | operačný mikroskop | motorizované zmenšenie |  |  | OPMI LUMERA 700 |  | operačný mikroskop pre oftalmológiu | Carl Zeiss Meditec AG | bez položkovej identifikácie ceny (v rámci sumárnej ceny) | HW | Fakultní nemocnice Hradec Králové | ČR | Carl Zeiss s.r.o. |  |  |  |  | 25.949 | 0 | 0 |  |  | 98.57 | 0 | 0 | 2013 |  |  | 2012-11-30 | Áno | Áno | Neurčené | Nie | 24 mesiacov,pozáručný servis podľa aktuálneho cenníka |  |  |  | Zmluva 62_DG
operačný mikroskop |  | operačný mikroskop | naklápací binokulárny tubus pre operatéra i asistenta |  |  | OPMI LUMERA 700 |  | operačný mikroskop pre oftalmológiu | Carl Zeiss Meditec AG | bez položkovej identifikácie ceny (v rámci sumárnej ceny) | HW | Fakultní nemocnice Hradec Králové | ČR | Carl Zeiss s.r.o. |  |  |  |  | 25.949 | 0 | 0 |  |  | 98.57 | 0 | 0 | 2013 |  |  | 2012-11-30 | Áno | Áno | Neurčené | Nie | 24 mesiacov,pozáručný servis podľa aktuálneho cenníka |  |  |  | Zmluva 62_DG
operačný mikroskop |  | operačný mikroskop | X-Y posun s automatickým centrovaním |  |  | OPMI LUMERA 700 |  | operačný mikroskop pre oftalmológiu | Carl Zeiss Meditec AG | bez položkovej identifikácie ceny (v rámci sumárnej ceny) | HW | Fakultní nemocnice Hradec Králové | ČR | Carl Zeiss s.r.o. |  |  |  |  | 25.949 | 0 | 0 |  |  | 98.57 | 0 | 0 | 2013 |  |  | 2012-11-30 | Áno | Áno | Neurčené | Nie | 24 mesiacov,pozáručný servis podľa aktuálneho cenníka |  |  |  | Zmluva 62_DG
operačný mikroskop |  | operačný mikroskop | stereokoaxiálne osvetlenie |  |  | OPMI LUMERA 700 |  | operačný mikroskop pre oftalmológiu | Carl Zeiss Meditec AG | bez položkovej identifikácie ceny (v rámci sumárnej ceny) | HW | Fakultní nemocnice Hradec Králové | ČR | Carl Zeiss s.r.o. |  |  |  |  | 25.949 | 0 | 0 |  |  | 98.57 | 0 | 0 | 2013 |  |  | 2012-11-30 | Áno | Áno | Neurčené | Nie | 24 mesiacov,pozáručný servis podľa aktuálneho cenníka |  |  |  | Zmluva 62_DG
operačný mikroskop |  | operačný mikroskop | integrovaný keratoskop |  |  | OPMI LUMERA 700 |  | operačný mikroskop pre oftalmológiu | Carl Zeiss Meditec AG | bez položkovej identifikácie ceny (v rámci sumárnej ceny) | HW | Fakultní nemocnice Hradec Králové | ČR | Carl Zeiss s.r.o. |  |  |  |  | 25.949 | 0 | 0 |  |  | 98.57 | 0 | 0 | 2013 |  |  | 2012-11-30 | Áno | Áno | Neurčené | Nie | 24 mesiacov,pozáručný servis podľa aktuálneho cenníka |  |  |  | Zmluva 62_DG
operačný mikroskop |  | operačný mikroskop | X-Y posun | v rozsahu min 60mm x 60 mm |  | OPMI LUMERA 700 |  | operačný mikroskop pre oftalmológiu | Carl Zeiss Meditec AG | bez položkovej identifikácie ceny (v rámci sumárnej ceny) | HW | Fakultní nemocnice Hradec Králové | ČR | Carl Zeiss s.r.o. |  |  |  |  | 25.949 | 0 | 0 |  |  | 98.57 | 0 | 0 | 2013 |  |  | 2012-11-30 | Áno | Áno | Neurčené | Nie | 24 mesiacov,pozáručný servis podľa aktuálneho cenníka |  |  |  | Zmluva 62_DG
operačný mikroskop |  | operačný mikroskop | integrovaná clona |  |  | OPMI LUMERA 700 |  | operačný mikroskop pre oftalmológiu | Carl Zeiss Meditec AG | bez položkovej identifikácie ceny (v rámci sumárnej ceny) | HW | Fakultní nemocnice Hradec Králové | ČR | Carl Zeiss s.r.o. |  |  |  |  | 25.949 | 0 | 0 |  |  | 98.57 | 0 | 0 | 2013 |  |  | 2012-11-30 | Áno | Áno | Neurčené | Nie | 24 mesiacov,pozáručný servis podľa aktuálneho cenníka |  |  |  | Zmluva 62_DG
operačný mikroskop |  | operačný mikroskop | bezdrôtový nožný ovládač |  |  | OPMI LUMERA 700 |  | operačný mikroskop pre oftalmológiu | Carl Zeiss Meditec AG | bez položkovej identifikácie ceny (v rámci sumárnej ceny) | HW | Fakultní nemocnice Hradec Králové | ČR | Carl Zeiss s.r.o. |  |  |  |  | 25.949 | 0 | 0 |  |  | 98.57 | 0 | 0 | 2013 |  |  | 2012-11-30 | Áno | Áno | Neurčené | Nie | 24 mesiacov,pozáručný servis podľa aktuálneho cenníka |  |  |  | Zmluva 62_DG
operačný mikroskop |  | operačný mikroskop | integrovaná motorizovaná štrbinová lampa |  |  | OPMI LUMERA 700 |  | operačný mikroskop pre oftalmológiu | Carl Zeiss Meditec AG | bez položkovej identifikácie ceny (v rámci sumárnej ceny) | HW | Fakultní nemocnice Hradec Králové | ČR | Carl Zeiss s.r.o. |  |  |  |  | 25.949 | 0 | 0 |  |  | 98.57 | 0 | 0 | 2013 |  |  | 2012-11-30 | Áno | Áno | Neurčené | Nie | 24 mesiacov,pozáručný servis podľa aktuálneho cenníka |  |  |  | Zmluva 62_DG
operačný mikroskop |  | operačný mikroskop | integrovaná HD kamera v hlave mikroskopu |  |  | OPMI LUMERA 700 |  | operačný mikroskop pre oftalmológiu | Carl Zeiss Meditec AG | bez položkovej identifikácie ceny (v rámci sumárnej ceny) | HW | Fakultní nemocnice Hradec Králové | ČR | Carl Zeiss s.r.o. |  |  |  |  | 25.949 | 0 | 0 |  |  | 98.57 | 0 | 0 | 2013 |  |  | 2012-11-30 | Áno | Áno | Neurčené | Nie | 24 mesiacov,pozáručný servis podľa aktuálneho cenníka |  |  |  | Zmluva 62_DG
operačný mikroskop |  | operačný mikroskop | integrovaný žltý filter |  |  | OPMI LUMERA 700 |  | operačný mikroskop pre oftalmológiu | Carl Zeiss Meditec AG | bez položkovej identifikácie ceny (v rámci sumárnej ceny) | HW | Fakultní nemocnice Hradec Králové | ČR | Carl Zeiss s.r.o. |  |  |  |  | 25.949 | 0 | 0 |  |  | 98.57 | 0 | 0 | 2013 |  |  | 2012-11-30 | Áno | Áno | Neurčené | Nie | 24 mesiacov,pozáručný servis podľa aktuálneho cenníka |  |  |  | Zmluva 62_DG
operačný mikroskop |  | operačný mikroskop | HD monitor | 42" |  | OPMI LUMERA 700 |  | operačný mikroskop pre oftalmológiu | Carl Zeiss Meditec AG | bez položkovej identifikácie ceny (v rámci sumárnej ceny) | HW | Fakultní nemocnice Hradec Králové | ČR | Carl Zeiss s.r.o. |  |  |  |  | 25.949 | 0 | 0 |  |  | 98.57 | 0 | 0 | 2013 |  |  | 2012-11-30 | Áno | Áno | Neurčené | Nie | 24 mesiacov,pozáručný servis podľa aktuálneho cenníka |  |  |  | Zmluva 62_DG
operačný mikroskop |  | operačný mikroskop | celá zostava |  |  | OPMI LUMERA 700 | OPMI LUMERA 700 | operačný mikroskop pre oftalmológiu | Carl Zeiss Meditec AG | sumárna cena | HW | Fakultní nemocnice Brno | ČR | Carl Zeiss s.r.o. |  | 1 | 2352000 | 2845920 | 25.949 | 90639.331 | 109673.5905 | 90639.331 | 109673.5905 | 98.57 | 94832.446 | 113798.9352 | 2013 |  |  | 2012-11-30 | Áno | Áno | Neurčené | Nie | 24 mesiacov zadarmo |  |  |  | Zmluva 64_AT
operačný mikroskop |  | operačný mikroskop | prístroj |  |  | OPMI LUMERA 700 |  | operačný mikroskop pre oftalmológiu | Carl Zeiss Meditec AG | bez položkovej identifikácie ceny (v rámci sumárnej ceny) | HW | Fakultní nemocnice Brno | ČR | Carl Zeiss s.r.o. |  |  |  |  | 25.949 | 0 | 0 |  |  | 98.57 | 0 | 0 | 2013 |  |  | 2012-11-30 | Áno | Áno | Neurčené | Nie | 24 mesiacov zadarmo |  |  |  | Zmluva 64_AT
operačný mikroskop |  | operačný mikroskop | motorizované zväčšenie |  |  | OPMI LUMERA 700 |  | operačný mikroskop pre oftalmológiu | Carl Zeiss Meditec AG | bez položkovej identifikácie ceny (v rámci sumárnej ceny) | HW | Fakultní nemocnice Brno | ČR | Carl Zeiss s.r.o. |  |  |  |  | 25.949 | 0 | 0 |  |  | 98.57 | 0 | 0 | 2013 |  |  | 2012-11-30 | Áno | Áno | Neurčené | Nie | 24 mesiacov zadarmo |  |  |  | Zmluva 64_AT
operačný mikroskop |  | operačný mikroskop | motorizované zmenšenie |  |  | OPMI LUMERA 700 |  | operačný mikroskop pre oftalmológiu | Carl Zeiss Meditec AG | bez položkovej identifikácie ceny (v rámci sumárnej ceny) | HW | Fakultní nemocnice Brno | ČR | Carl Zeiss s.r.o. |  |  |  |  | 25.949 | 0 | 0 |  |  | 98.57 | 0 | 0 | 2013 |  |  | 2012-11-30 | Áno | Áno | Neurčené | Nie | 24 mesiacov zadarmo |  |  |  | Zmluva 64_AT
operačný mikroskop |  | operačný mikroskop | X-Y posun s automatickým centrovaním |  |  | OPMI LUMERA 700 |  | operačný mikroskop pre oftalmológiu | Carl Zeiss Meditec AG | bez položkovej identifikácie ceny (v rámci sumárnej ceny) | HW | Fakultní nemocnice Brno | ČR | Carl Zeiss s.r.o. |  |  |  |  | 25.949 | 0 | 0 |  |  | 98.57 | 0 | 0 | 2013 |  |  | 2012-11-30 | Áno | Áno | Neurčené | Nie | 24 mesiacov zadarmo |  |  |  | Zmluva 64_AT
operačný mikroskop |  | operačný mikroskop | binokulárny tubus pre operatéra |  |  | OPMI LUMERA 700 |  | operačný mikroskop pre oftalmológiu | Carl Zeiss Meditec AG | bez položkovej identifikácie ceny (v rámci sumárnej ceny) | HW | Fakultní nemocnice Brno | ČR | Carl Zeiss s.r.o. |  |  |  |  | 25.949 | 0 | 0 |  |  | 98.57 | 0 | 0 | 2013 |  |  | 2012-11-30 | Áno | Áno | Neurčené | Nie | 24 mesiacov zadarmo |  |  |  | Zmluva 64_AT
operačný mikroskop |  | operačný mikroskop | integrovaný nezávislý náklapací stereoasistentský mikroskop |  |  | OPMI LUMERA 700 |  | operačný mikroskop pre oftalmológiu | Carl Zeiss Meditec AG | bez položkovej identifikácie ceny (v rámci sumárnej ceny) | HW | Fakultní nemocnice Brno | ČR | Carl Zeiss s.r.o. |  |  |  |  | 25.949 | 0 | 0 |  |  | 98.57 | 0 | 0 | 2013 |  |  | 2012-11-30 | Áno | Áno | Neurčené | Nie | 24 mesiacov zadarmo |  |  |  | Zmluva 64_AT
operačný mikroskop |  | operačný mikroskop | integrovaná clona |  |  | OPMI LUMERA 700 |  | operačný mikroskop pre oftalmológiu | Carl Zeiss Meditec AG | bez položkovej identifikácie ceny (v rámci sumárnej ceny) | HW | Fakultní nemocnice Brno | ČR | Carl Zeiss s.r.o. |  |  |  |  | 25.949 | 0 | 0 |  |  | 98.57 | 0 | 0 | 2013 |  |  | 2012-11-30 | Áno | Áno | Neurčené | Nie | 24 mesiacov zadarmo |  |  |  | Zmluva 64_AT
operačný mikroskop |  | operačný mikroskop | integrovaná 3CCD videokamera |  |  | OPMI LUMERA 700 |  | operačný mikroskop pre oftalmológiu | Carl Zeiss Meditec AG | bez položkovej identifikácie ceny (v rámci sumárnej ceny) | HW | Fakultní nemocnice Brno | ČR | Carl Zeiss s.r.o. |  |  |  |  | 25.949 | 0 | 0 |  |  | 98.57 | 0 | 0 | 2013 |  |  | 2012-11-30 | Áno | Áno | Neurčené | Nie | 24 mesiacov zadarmo |  |  |  | Zmluva 64_AT
operačný mikroskop |  | externý LCD monitor |  |  |  | OPMI LUMERA 700 |  | operačný mikroskop pre oftalmológiu | Carl Zeiss Meditec AG | bez položkovej identifikácie ceny (v rámci sumárnej ceny) | HW | Fakultní nemocnice Brno | ČR | Carl Zeiss s.r.o. |  |  |  |  | 25.949 | 0 | 0 |  |  | 98.57 | 0 | 0 | 2013 |  |  | 2012-11-30 | Áno | Áno | Neurčené | Nie | 24 mesiacov zadarmo |  |  |  | Zmluva 64_AT
operačný mikroskop |  | operačný mikroskop | celá zostava |  |  | Neurčené | Neurčené | operačný mikroskop pre oftalmológiu | neurčené | sumárna cena | HW | Nemocnice Havlíčkuv Brod | ČR | CMI s.r.o. |  | 1 | 1699498 | 2056393 | 25.949 | 65493.7763 | 79247.4855 | 65493.7763 | 79247.4855 | 98.57 | 68523.6192 | 82228.343 | 2013 |  |  | 2012-11-30 | Áno | Áno | Neurčené | Nie | 36 mesiacov |  |  |  | Zmluva 65_AT
operačný mikroskop |  | operačný mikroskop | prístroj |  |  | Neurčené |  | operačný mikroskop pre oftalmológiu | neurčené | bez položkovej identifikácie ceny (v rámci sumárnej ceny) | HW | Nemocnice Havlíčkuv Brod | ČR | CMI s.r.o. |  |  |  |  | 25.949 | 0 | 0 |  |  | 98.57 | 0 | 0 | 2013 |  |  | 2012-11-30 | Áno | Áno | Neurčené | Nie | 36 mesiacov |  |  |  | Zmluva 65_AT
operačný mikroskop |  | operačný mikroskop | nožný programovací pedál |  |  | Neurčené |  | operačný mikroskop pre oftalmológiu | neurčené | bez položkovej identifikácie ceny (v rámci sumárnej ceny) | HW | Nemocnice Havlíčkuv Brod | ČR | CMI s.r.o. |  |  |  |  | 25.949 | 0 | 0 |  |  | 98.57 | 0 | 0 | 2013 |  |  | 2012-11-30 | Áno | Áno | Neurčené | Nie | 36 mesiacov |  |  |  | Zmluva 65_AT
operačný mikroskop |  | operačný mikroskop | optický systém pre vizualizáciu sietnice pri operáciach zadného segmentu |  |  | Neurčené |  | operačný mikroskop pre oftalmológiu | neurčené | bez položkovej identifikácie ceny (v rámci sumárnej ceny) | HW | Nemocnice Havlíčkuv Brod | ČR | CMI s.r.o. |  |  |  |  | 25.949 | 0 | 0 |  |  | 98.57 | 0 | 0 | 2013 |  |  | 2012-11-30 | Áno | Áno | Neurčené | Nie | 36 mesiacov |  |  |  | Zmluva 65_AT
operačný mikroskop |  | operačný mikroskop | možnosť pripojenia štrbinovej lampy |  |  | Neurčené |  | operačný mikroskop pre oftalmológiu | neurčené | bez položkovej identifikácie ceny (v rámci sumárnej ceny) |  | Nemocnice Havlíčkuv Brod | ČR | CMI s.r.o. |  |  |  |  | 25.949 | 0 | 0 |  |  | 98.57 | 0 | 0 | 2013 |  |  | 2012-11-30 | Áno | Áno | Neurčené | Nie | 36 mesiacov |  |  |  | Zmluva 65_AT
operačný mikroskop |  | operačný mikroskop | možnosť pripojenia keratoskopu |  |  | Neurčené |  | operačný mikroskop pre oftalmológiu | neurčené | bez položkovej identifikácie ceny (v rámci sumárnej ceny) |  | Nemocnice Havlíčkuv Brod | ČR | CMI s.r.o. |  |  |  |  | 25.949 | 0 | 0 |  |  | 98.57 | 0 | 0 | 2013 |  |  | 2012-11-30 | Áno | Áno | Neurčené | Nie | 36 mesiacov |  |  |  | Zmluva 65_AT
operačný mikroskop |  | operačný mikroskop | možnosť pripojenia intraoperačného OCT |  |  | Neurčené |  | operačný mikroskop pre oftalmológiu | neurčené | bez položkovej identifikácie ceny (v rámci sumárnej ceny) |  | Nemocnice Havlíčkuv Brod | ČR | CMI s.r.o. |  |  |  |  | 25.949 | 0 | 0 |  |  | 98.57 | 0 | 0 | 2013 |  |  | 2012-11-30 | Áno | Áno | Neurčené | Nie | 36 mesiacov |  |  |  | Zmluva 65_AT
operačný mikroskop |  | operačný mikroskop | celá zostava |  |  | OPMI LUMERA 700 | OPMI LUMERA 700 | operačný mikroskop pre oftalmológiu | Carl Zeiss Meditec AG | sumárna cena | HW | Fakultní nemocnica Olomouc | ČR | Carl Zeiss s.r.o. |  | 1 | 2150000 | 2601500 | 25.949 | 82854.8306 | 100254.3451 | 82854.8306 | 100254.3451 | 98.57 | 86687.8227 | 104025.3872 | 2013 |  |  | 2012-11-30 | Áno | Áno | Neurčené | Nie | 24 mesiacov zadarmo |  |  |  | Zmluva 63_DG
operačný mikroskop |  | operačný mikroskop | prístroj |  |  | OPMI LUMERA 700 | Lumera 700 | operačný mikroskop pre oftalmológiu | Carl Zeiss Meditec AG | bez položkovej identifikácie ceny (v rámci sumárnej ceny) |  | Fakultní nemocnica Olomouc | ČR | Carl Zeiss s.r.o. |  |  |  |  | 25.949 | 0 | 0 |  |  | 98.57 | 0 | 0 | 2013 |  |  | 2012-11-30 | Áno | Áno | Neurčené | Nie | 24 mesiacov zadarmo |  |  |  | Zmluva 63_DG
operačný mikroskop |  | operačný mikroskop | motorizované zväčšenie |  |  | OPMI LUMERA 700 |  | operačný mikroskop pre oftalmológiu | Carl Zeiss Meditec AG | bez položkovej identifikácie ceny (v rámci sumárnej ceny) |  | Fakultní nemocnica Olomouc | ČR | Carl Zeiss s.r.o. |  |  |  |  | 25.949 | 0 | 0 |  |  | 98.57 | 0 | 0 | 2013 |  |  | 2012-11-30 | Áno | Áno | Neurčené | Nie | 24 mesiacov zadarmo |  |  |  | Zmluva 63_DG
operačný mikroskop |  | operačný mikroskop | motorizované zmenšenie |  |  | OPMI LUMERA 700 |  | operačný mikroskop pre oftalmológiu | Carl Zeiss Meditec AG | bez položkovej identifikácie ceny (v rámci sumárnej ceny) |  | Fakultní nemocnica Olomouc | ČR | Carl Zeiss s.r.o. |  |  |  |  | 25.949 | 0 | 0 |  |  | 98.57 | 0 | 0 | 2013 |  |  | 2012-11-30 | Áno | Áno | Neurčené | Nie | 24 mesiacov zadarmo |  |  |  | Zmluva 63_DG
operačný mikroskop |  | operačný mikroskop | naklápací binokulár pre operatéra |  |  | OPMI LUMERA 700 |  | operačný mikroskop pre oftalmológiu | Carl Zeiss Meditec AG | bez položkovej identifikácie ceny (v rámci sumárnej ceny) |  | Fakultní nemocnica Olomouc | ČR | Carl Zeiss s.r.o. |  |  |  |  | 25.949 | 0 | 0 |  |  | 98.57 | 0 | 0 | 2013 |  |  | 2012-11-30 | Áno | Áno | Neurčené | Nie | 24 mesiacov zadarmo |  |  |  | Zmluva 63_DG
operačný mikroskop |  | operačný mikroskop | xenonový zdroj hlavný a záložný |  |  | OPMI LUMERA 700 | Superlux Eye | operačný mikroskop pre oftalmológiu | Carl Zeiss Meditec AG | bez položkovej identifikácie ceny (v rámci sumárnej ceny) |  | Fakultní nemocnica Olomouc | ČR | Carl Zeiss s.r.o. |  |  |  |  | 25.949 | 0 | 0 |  |  | 98.57 | 0 | 0 | 2013 |  |  | 2012-11-30 | Áno | Áno | Neurčené | Nie | 24 mesiacov zadarmo |  |  |  | Zmluva 63_DG
operačný mikroskop |  | operačný mikroskop | integrovaný delič |  |  | OPMI LUMERA 700 |  | operačný mikroskop pre oftalmológiu | Carl Zeiss Meditec AG | bez položkovej identifikácie ceny (v rámci sumárnej ceny) |  | Fakultní nemocnica Olomouc | ČR | Carl Zeiss s.r.o. |  |  |  |  | 25.949 | 0 | 0 |  |  | 98.57 | 0 | 0 | 2013 |  |  | 2012-11-30 | Áno | Áno | Neurčené | Nie | 24 mesiacov zadarmo |  |  |  | Zmluva 63_DG
operačný mikroskop |  | operačný mikroskop | X-Y posun s automatickým centrovaním |  |  | OPMI LUMERA 700 |  | operačný mikroskop pre oftalmológiu | Carl Zeiss Meditec AG | bez položkovej identifikácie ceny (v rámci sumárnej ceny) |  | Fakultní nemocnica Olomouc | ČR | Carl Zeiss s.r.o. |  |  |  |  | 25.949 | 0 | 0 |  |  | 98.57 | 0 | 0 | 2013 |  |  | 2012-11-30 | Áno | Áno | Neurčené | Nie | 24 mesiacov zadarmo |  |  |  | Zmluva 63_DG
operačný mikroskop |  | operačný mikroskop | integrovaná štrbinové osvetlenie |  |  | OPMI LUMERA 700 |  | operačný mikroskop pre oftalmológiu | Carl Zeiss Meditec AG | bez položkovej identifikácie ceny (v rámci sumárnej ceny) |  | Fakultní nemocnica Olomouc | ČR | Carl Zeiss s.r.o. |  |  |  |  | 25.949 | 0 | 0 |  |  | 98.57 | 0 | 0 | 2013 |  |  | 2012-11-30 | Áno | Áno | Neurčené | Nie | 24 mesiacov zadarmo |  |  |  | Zmluva 63_DG
operačný mikroskop |  | operačný mikroskop | bezdrôtový nožný ovládač | 14 funkcií |  | OPMI LUMERA 700 |  | operačný mikroskop pre oftalmológiu | Carl Zeiss Meditec AG | bez položkovej identifikácie ceny (v rámci sumárnej ceny) |  | Fakultní nemocnica Olomouc | ČR | Carl Zeiss s.r.o. |  |  |  |  | 25.949 | 0 | 0 |  |  | 98.57 | 0 | 0 | 2013 |  |  | 2012-11-30 | Áno | Áno | Neurčené | Nie | 24 mesiacov zadarmo |  |  |  | Zmluva 63_DG
operačný mikroskop |  | operačný mikroskop | integrovaná clona |  |  | OPMI LUMERA 700 |  | operačný mikroskop pre oftalmológiu | Carl Zeiss Meditec AG | bez položkovej identifikácie ceny (v rámci sumárnej ceny) |  | Fakultní nemocnica Olomouc | ČR | Carl Zeiss s.r.o. |  |  |  |  | 25.949 | 0 | 0 |  |  | 98.57 | 0 | 0 | 2013 |  |  | 2012-11-30 | Áno | Áno | Neurčené | Nie | 24 mesiacov zadarmo |  |  |  | Zmluva 63_DG
operačný mikroskop |  | operačný mikroskop | integrovaná 3CCD videokamera |  |  | OPMI LUMERA 700 |  | operačný mikroskop pre oftalmológiu | Carl Zeiss Meditec AG | bez položkovej identifikácie ceny (v rámci sumárnej ceny) |  | Fakultní nemocnica Olomouc | ČR | Carl Zeiss s.r.o. |  |  |  |  | 25.949 | 0 | 0 |  |  | 98.57 | 0 | 0 | 2013 |  |  | 2012-11-30 | Áno | Áno | Neurčené | Nie | 24 mesiacov zadarmo |  |  |  | Zmluva 63_DG
operačný mikroskop |  | operačný mikroskop | stereokoaxiálne osvetlenie |  |  | OPMI LUMERA 700 |  | operačný mikroskop pre oftalmológiu | Carl Zeiss Meditec AG | bez položkovej identifikácie ceny (v rámci sumárnej ceny) |  | Fakultní nemocnica Olomouc | ČR | Carl Zeiss s.r.o. |  |  |  |  | 25.949 | 0 | 0 |  |  | 98.57 | 0 | 0 | 2013 |  |  | 2012-11-30 | Áno | Áno | Neurčené | Nie | 24 mesiacov zadarmo |  |  |  | Zmluva 63_DG
operačný mikroskop |  | operačný mikroskop | integrovaný žltý filter |  |  | OPMI LUMERA 700 |  | operačný mikroskop pre oftalmológiu | Carl Zeiss Meditec AG | bez položkovej identifikácie ceny (v rámci sumárnej ceny) |  | Fakultní nemocnica Olomouc | ČR | Carl Zeiss s.r.o. |  |  |  |  | 25.949 | 0 | 0 |  |  | 98.57 | 0 | 0 | 2013 |  |  | 2012-11-30 | Áno | Áno | Neurčené | Nie | 24 mesiacov zadarmo |  |  |  | Zmluva 63_DG
operačný mikroskop |  | operačný mikroskop | integrovaný modrý filter |  |  | OPMI LUMERA 700 |  | operačný mikroskop pre oftalmológiu | Carl Zeiss Meditec AG | bez položkovej identifikácie ceny (v rámci sumárnej ceny) |  | Fakultní nemocnica Olomouc | ČR | Carl Zeiss s.r.o. |  |  |  |  | 25.949 | 0 | 0 |  |  | 98.57 | 0 | 0 | 2013 |  |  | 2012-11-30 | Áno | Áno | Neurčené | Nie | 24 mesiacov zadarmo |  |  |  | Zmluva 63_DG
operačný mikroskop |  | externý LCD monitor |  |  |  | OPMI LUMERA 700 | 22" | operačný mikroskop pre oftalmológiu | Carl Zeiss Meditec AG | bez položkovej identifikácie ceny (v rámci sumárnej ceny) |  | Fakultní nemocnica Olomouc | ČR | Carl Zeiss s.r.o. |  |  |  |  | 25.949 | 0 | 0 |  |  | 98.57 | 0 | 0 | 2013 |  |  | 2012-11-30 | Áno | Áno | Neurčené | Nie | 24 mesiacov zadarmo |  |  |  | Zmluva 63_DG
operačný mikroskop |  | operačný mikroskop | integrovaný naklápací, otočný stereoasistentský miroskop s binokulárom |  |  | OPMI LUMERA 700 |  | operačný mikroskop pre oftalmológiu | Carl Zeiss Meditec AG | bez položkovej identifikácie ceny (v rámci sumárnej ceny) |  | Fakultní nemocnica Olomouc | ČR | Carl Zeiss s.r.o. |  |  |  |  | 25.949 | 0 | 0 |  |  | 98.57 | 0 | 0 | 2013 |  |  | 2012-11-30 | Áno | Áno | Neurčené | Nie | 24 mesiacov zadarmo |  |  |  | Zmluva 63_DG
operačný mikroskop |  | operačný mikroskop | celá zostava |  |  | OPMI VARIO 700 | OPMI VARIO 700 | operačný mikroskop pre ORL | Carl Zeiss Meditec AG | sumárna cena | HW | Nemocnica ve Frýdku-Místku, príspevková organizácia | ČR | Carl Zeiss s.r.o. |  | 1 | 2950000 | 3569500 | 27.253 | 108244.9639 | 130976.4063 | 108244.9639 | 130976.4063 | 99.88 | 111767.1518 | 134120.5822 | 2015 |  |  | 2014-11-30 | Áno | Áno | Neurčené | Nie | 36 mesiacov, pozáručný servis 8 rokov podľa aktuálneho cenníka |  |  |  | Zmluva 64_DG
operačný mikroskop |  | operačný mikroskop | prístroj |  |  | OPMI VARIO 700 | Vario 700 | operačný mikroskop pre ORL | Carl Zeiss Meditec AG | bez položkovej identifikácie ceny (v rámci sumárnej ceny) |  | Nemocnica ve Frýdku-Místku, príspevková organizácia | ČR | Carl Zeiss s.r.o. |  |  |  |  | 27.253 | 0 | 0 |  |  | 99.88 | 0 | 0 | 2015 |  |  | 2014-11-30 | Áno | Áno | Neurčené | Nie | 36 mesiacov, pozáručný servis 8 rokov podľa aktuálneho cenníka |  |  |  | Zmluva 64_DG
operačný mikroskop |  | operačný mikroskop | optická hlava plne nakloniteľná a pohyblivá | na všetky smery |  | OPMI VARIO 700 |  | operačný mikroskop pre ORL | Carl Zeiss Meditec AG | bez položkovej identifikácie ceny (v rámci sumárnej ceny) |  | Nemocnica ve Frýdku-Místku, príspevková organizácia | ČR | Carl Zeiss s.r.o. |  |  |  |  | 27.253 | 0 | 0 |  |  | 99.88 | 0 | 0 | 2015 |  |  | 2014-11-30 | Áno | Áno | Neurčené | Nie | 36 mesiacov, pozáručný servis 8 rokov podľa aktuálneho cenníka |  |  |  | Zmluva 64_DG
operačný mikroskop |  | operačný mikroskop | uzavretý kompaktný design s plne integrovanými kábelmi a svetlovodičmi |  |  | OPMI VARIO 700 |  | operačný mikroskop pre ORL | Carl Zeiss Meditec AG | bez položkovej identifikácie ceny (v rámci sumárnej ceny) |  | Nemocnica ve Frýdku-Místku, príspevková organizácia | ČR | Carl Zeiss s.r.o. |  |  |  |  | 27.253 | 0 | 0 |  |  | 99.88 | 0 | 0 | 2015 |  |  | 2014-11-30 | Áno | Áno | Neurčené | Nie | 36 mesiacov, pozáručný servis 8 rokov podľa aktuálneho cenníka |  |  |  | Zmluva 64_DG
operačný mikroskop |  | operačný mikroskop | polohovateľný stereoasistent | v pozícií do boku s priamym binokulárnym tubusom |  | OPMI VARIO 700 |  | operačný mikroskop pre ORL | Carl Zeiss Meditec AG | bez položkovej identifikácie ceny (v rámci sumárnej ceny) |  | Nemocnica ve Frýdku-Místku, príspevková organizácia | ČR | Carl Zeiss s.r.o. |  |  |  |  | 27.253 | 0 | 0 |  |  | 99.88 | 0 | 0 | 2015 |  |  | 2014-11-30 | Áno | Áno | Neurčené | Nie | 36 mesiacov, pozáručný servis 8 rokov podľa aktuálneho cenníka |  |  |  | Zmluva 64_DG
operačný mikroskop |  | operačný mikroskop | motorizované zväčšenie |  |  | OPMI VARIO 700 |  | operačný mikroskop pre ORL | Carl Zeiss Meditec AG | bez položkovej identifikácie ceny (v rámci sumárnej ceny) |  | Nemocnica ve Frýdku-Místku, príspevková organizácia | ČR | Carl Zeiss s.r.o. |  |  |  |  | 27.253 | 0 | 0 |  |  | 99.88 | 0 | 0 | 2015 |  |  | 2014-11-30 | Áno | Áno | Neurčené | Nie | 36 mesiacov, pozáručný servis 8 rokov podľa aktuálneho cenníka |  |  |  | Zmluva 64_DG
operačný mikroskop |  | operačný mikroskop | motorizované zmenšenie |  |  | OPMI VARIO 700 |  | operačný mikroskop pre ORL | Carl Zeiss Meditec AG | bez položkovej identifikácie ceny (v rámci sumárnej ceny) |  | Nemocnica ve Frýdku-Místku, príspevková organizácia | ČR | Carl Zeiss s.r.o. |  |  |  |  | 27.253 | 0 | 0 |  |  | 99.88 | 0 | 0 | 2015 |  |  | 2014-11-30 | Áno | Áno | Neurčené | Nie | 36 mesiacov, pozáručný servis 8 rokov podľa aktuálneho cenníka |  |  |  | Zmluva 64_DG
operačný mikroskop |  | operačný mikroskop | naklápací binokulár pre operatéra |  |  | OPMI VARIO 700 |  | operačný mikroskop pre ORL | Carl Zeiss Meditec AG | bez položkovej identifikácie ceny (v rámci sumárnej ceny) |  | Nemocnica ve Frýdku-Místku, príspevková organizácia | ČR | Carl Zeiss s.r.o. |  |  |  |  | 27.253 | 0 | 0 |  |  | 99.88 | 0 | 0 | 2015 |  |  | 2014-11-30 | Áno | Áno | Neurčené | Nie | 36 mesiacov, pozáručný servis 8 rokov podľa aktuálneho cenníka |  |  |  | Zmluva 64_DG
operačný mikroskop |  | operačný mikroskop | xenonový zdroj hlavný a záložný |  |  | OPMI VARIO 700 | Superlux 180 | operačný mikroskop pre ORL | Carl Zeiss Meditec AG | bez položkovej identifikácie ceny (v rámci sumárnej ceny) |  | Nemocnica ve Frýdku-Místku, príspevková organizácia | ČR | Carl Zeiss s.r.o. |  |  |  |  | 27.253 | 0 | 0 |  |  | 99.88 | 0 | 0 | 2015 |  |  | 2014-11-30 | Áno | Áno | Neurčené | Nie | 36 mesiacov, pozáručný servis 8 rokov podľa aktuálneho cenníka |  |  |  | Zmluva 64_DG
operačný mikroskop |  | operačný mikroskop | integrovaný full HD LCD monitor |  |  | OPMI VARIO 700 | 22" | operačný mikroskop pre ORL | Carl Zeiss Meditec AG | bez položkovej identifikácie ceny (v rámci sumárnej ceny) |  | Nemocnica ve Frýdku-Místku, príspevková organizácia | ČR | Carl Zeiss s.r.o. |  |  |  |  | 27.253 | 0 | 0 |  |  | 99.88 | 0 | 0 | 2015 |  |  | 2014-11-30 | Áno | Áno | Neurčené | Nie | 36 mesiacov, pozáručný servis 8 rokov podľa aktuálneho cenníka |  |  |  | Zmluva 64_DG
operačný mikroskop |  | operačný mikroskop | stabilný zabrzditeľný pojazdný stojan |  |  | OPMI VARIO 700 |  | operačný mikroskop pre ORL | Carl Zeiss Meditec AG | bez položkovej identifikácie ceny (v rámci sumárnej ceny) |  | Nemocnica ve Frýdku-Místku, príspevková organizácia | ČR | Carl Zeiss s.r.o. |  |  |  |  | 27.253 | 0 | 0 |  |  | 99.88 | 0 | 0 | 2015 |  |  | 2014-11-30 | Áno | Áno | Neurčené | Nie | 36 mesiacov, pozáručný servis 8 rokov podľa aktuálneho cenníka |  |  |  | Zmluva 64_DG
operačný mikroskop |  | operačný mikroskop | celá zostava |  |  | OPMI VARIO 700 | OPMI VARIO 700 | operačný mikroskop pre ORL | Carl Zeiss Meditec AG | sumárna cena | HW | Fakultní nemocnice Ostrava | ČR | PROMEDICA PRAHA GROUP a.s. |  | 1 | 3350000 | 4053000 | 27.253 | 122922.2471 | 148717.5724 | 122922.2471 | 148717.5724 | 99.88 | 126922.0198 | 152306.4238 | 2015 |  |  | 2014-11-30 | Áno | Áno | ERDF | Nie | 24 mesiacov zadarmo, potom podľa zmluvy |  |  |  | Zmluva 66_AT
operačný mikroskop |  | operačný mikroskop | celá zostava |  |  | Pentero 900 | Pentero 900 | operačný mikroskop pre neurochirurgiu | Carl Zeiss Meditec AG | sumárna cena | HW | Fakultní nemocnice Hradec Králové | ČR | PROMEDICA PRAHA GROUP a.s. |  | 1 | 8990000 | 10877900 | 27.253 | 329871.9407 | 399145.0483 | 329871.9407 | 399145.0483 | 99.88 | 340605.6592 | 408726.7911 | 2015 |  |  | 2014-11-30 | Áno | Áno | ERDF | Nie | 36 mesiacov zadarmo, potom podľa zmluvy |  |  |  | Zmluva 67_AT
operačný mikroskop |  | operačný mikroskop | optická hlava plne nakloniteľná a pohyblivá |  |  | Pentero 900 |  | operačný mikroskop pre neurochirurgiu | Carl Zeiss Meditec AG | bez položkovej identifikácie ceny (v rámci sumárnej ceny) |  | Fakultní nemocnice Hradec Králové | ČR | PROMEDICA PRAHA GROUP a.s. |  |  |  |  | 27.253 | 0 | 0 |  |  | 99.88 | 0 | 0 | 2015 |  |  | 2014-11-30 | Áno | Áno | ERDF | Nie | 36 mesiacov zadarmo, potom podľa zmluvy |  |  |  | Zmluva 67_AT
operačný mikroskop |  | operačný mikroskop | podlahový statív |  |  | Pentero 900 |  | operačný mikroskop pre neurochirurgiu | Carl Zeiss Meditec AG | bez položkovej identifikácie ceny (v rámci sumárnej ceny) |  | Fakultní nemocnice Hradec Králové | ČR | PROMEDICA PRAHA GROUP a.s. |  |  |  |  | 27.253 | 0 | 0 |  |  | 99.88 | 0 | 0 | 2015 |  |  | 2014-11-30 | Áno | Áno | ERDF | Nie | 36 mesiacov zadarmo, potom podľa zmluvy |  |  |  | Zmluva 67_AT
operačný mikroskop |  | operačný mikroskop | integrovaná HD kamera v hlave mikroskopu |  |  | Pentero 900 |  | operačný mikroskop pre neurochirurgiu | Carl Zeiss Meditec AG | bez položkovej identifikácie ceny (v rámci sumárnej ceny) |  | Fakultní nemocnice Hradec Králové | ČR | PROMEDICA PRAHA GROUP a.s. |  |  |  |  | 27.253 | 0 | 0 |  |  | 99.88 | 0 | 0 | 2015 |  |  | 2014-11-30 | Áno | Áno | ERDF | Nie | 36 mesiacov zadarmo, potom podľa zmluvy |  |  |  | Zmluva 67_AT
operačný mikroskop |  | operačný mikroskop | integrovaný monitor | "22 HD |  | Pentero 900 |  | operačný mikroskop pre neurochirurgiu | Carl Zeiss Meditec AG | bez položkovej identifikácie ceny (v rámci sumárnej ceny) |  | Fakultní nemocnice Hradec Králové | ČR | PROMEDICA PRAHA GROUP a.s. |  |  |  |  | 27.253 | 0 | 0 |  |  | 99.88 | 0 | 0 | 2015 |  |  | 2014-11-30 | Áno | Áno | ERDF | Nie | 36 mesiacov zadarmo, potom podľa zmluvy |  |  |  | Zmluva 67_AT
operačný mikroskop |  | operačný mikroskop | integrovaná clona |  |  | Pentero 900 |  | operačný mikroskop pre neurochirurgiu | Carl Zeiss Meditec AG | bez položkovej identifikácie ceny (v rámci sumárnej ceny) |  | Fakultní nemocnice Hradec Králové | ČR | PROMEDICA PRAHA GROUP a.s. |  |  |  |  | 27.253 | 0 | 0 |  |  | 99.88 | 0 | 0 | 2015 |  |  | 2014-11-30 | Áno | Áno | ERDF | Nie | 36 mesiacov zadarmo, potom podľa zmluvy |  |  |  | Zmluva 67_AT
operačný mikroskop |  | operačný mikroskop | laserový autofocus |  |  | Pentero 900 |  | operačný mikroskop pre neurochirurgiu | Carl Zeiss Meditec AG | bez položkovej identifikácie ceny (v rámci sumárnej ceny) |  | Fakultní nemocnice Hradec Králové | ČR | PROMEDICA PRAHA GROUP a.s. |  |  |  |  | 27.253 | 0 | 0 |  |  | 99.88 | 0 | 0 | 2015 |  |  | 2014-11-30 | Áno | Áno | ERDF | Nie | 36 mesiacov zadarmo, potom podľa zmluvy |  |  |  | Zmluva 67_AT
operačný mikroskop |  | operačný mikroskop | integrovaný optický delič |  |  | Pentero 900 |  | operačný mikroskop pre neurochirurgiu | Carl Zeiss Meditec AG | bez položkovej identifikácie ceny (v rámci sumárnej ceny) |  | Fakultní nemocnice Hradec Králové | ČR | PROMEDICA PRAHA GROUP a.s. |  |  |  |  | 27.253 | 0 | 0 |  |  | 99.88 | 0 | 0 | 2015 |  |  | 2014-11-30 | Áno | Áno | ERDF | Nie | 36 mesiacov zadarmo, potom podľa zmluvy |  |  |  | Zmluva 67_AT
operačný mikroskop |  | operačný mikroskop | naklápací binokulárny tubus pre operatéra i asistenta |  |  | Pentero 900 |  | operačný mikroskop pre neurochirurgiu | Carl Zeiss Meditec AG | bez položkovej identifikácie ceny (v rámci sumárnej ceny) |  | Fakultní nemocnice Hradec Králové | ČR | PROMEDICA PRAHA GROUP a.s. |  |  |  |  | 27.253 | 0 | 0 |  |  | 99.88 | 0 | 0 | 2015 |  |  | 2014-11-30 | Áno | Áno | ERDF | Nie | 36 mesiacov zadarmo, potom podľa zmluvy |  |  |  | Zmluva 67_AT
operačný mikroskop |  | operačný mikroskop | motorizovaný i manuálny zoom |  |  | Pentero 900 |  | operačný mikroskop pre neurochirurgiu | Carl Zeiss Meditec AG | bez položkovej identifikácie ceny (v rámci sumárnej ceny) |  | Fakultní nemocnice Hradec Králové | ČR | PROMEDICA PRAHA GROUP a.s. |  |  |  |  | 27.253 | 0 | 0 |  |  | 99.88 | 0 | 0 | 2015 |  |  | 2014-11-30 | Áno | Áno | ERDF | Nie | 36 mesiacov zadarmo, potom podľa zmluvy |  |  |  | Zmluva 67_AT
operačný mikroskop |  | operačný mikroskop | X-Y posun |  |  | Pentero 900 |  | operačný mikroskop pre neurochirurgiu | Carl Zeiss Meditec AG | bez položkovej identifikácie ceny (v rámci sumárnej ceny) |  | Fakultní nemocnice Hradec Králové | ČR | PROMEDICA PRAHA GROUP a.s. |  |  |  |  | 27.253 | 0 | 0 |  |  | 99.88 | 0 | 0 | 2015 |  |  | 2014-11-30 | Áno | Áno | ERDF | Nie | 36 mesiacov zadarmo, potom podľa zmluvy |  |  |  | Zmluva 67_AT
operačný mikroskop |  | operačný mikroskop | celá zostava |  |  | OPMI VARIO 700 | OPMI VARIO 700 | operačný mikroskop pre ORL | Carl Zeiss Meditec AG | sumárna cena | HW | Slezká nemocnice v Opavě p.o. | ČR | Carl Zeiss s.r.o. |  | 1 | 2650000 | 3206500 | 27.253 | 97237.0014 | 117656.7717 | 97237.0014 | 117656.7717 | 99.88 | 100401.0008 | 120481.2009 | 2015 |  |  | 2014-11-30 | Áno | Áno | Neurčené | Nie | 24 mesiacov zadarmo, potom 10 rokov podľa zmluvy |  |  |  | Zmluva 68_AT
operačný mikroskop |  | operačný mikroskop | prístroj |  |  | OPMI VARIO 700 |  | operačný mikroskop pre ORL | Carl Zeiss Meditec AG | bez položkovej identifikácie ceny (v rámci sumárnej ceny) |  | Slezká nemocnice v Opavě p.o. | ČR | Carl Zeiss s.r.o. |  |  |  |  | 27.253 | 0 | 0 |  |  | 99.88 | 0 | 0 | 2015 |  |  | 2014-11-30 | Áno | Áno | Neurčené | Nie | 24 mesiacov zadarmo, potom 10 rokov podľa zmluvy |  |  |  | Zmluva 68_AT
operačný mikroskop |  | operačný mikroskop | motorizované zväčšenie |  |  | OPMI VARIO 700 |  | operačný mikroskop pre ORL | Carl Zeiss Meditec AG | bez položkovej identifikácie ceny (v rámci sumárnej ceny) |  | Slezká nemocnice v Opavě p.o. | ČR | Carl Zeiss s.r.o. |  |  |  |  | 27.253 | 0 | 0 |  |  | 99.88 | 0 | 0 | 2015 |  |  | 2014-11-30 | Áno | Áno | Neurčené | Nie | 24 mesiacov zadarmo, potom 10 rokov podľa zmluvy |  |  |  | Zmluva 68_AT
operačný mikroskop |  | operačný mikroskop | motorizované zmenšenie |  |  | OPMI VARIO 700 |  | operačný mikroskop pre ORL | Carl Zeiss Meditec AG | bez položkovej identifikácie ceny (v rámci sumárnej ceny) |  | Slezká nemocnice v Opavě p.o. | ČR | Carl Zeiss s.r.o. |  |  |  |  | 27.253 | 0 | 0 |  |  | 99.88 | 0 | 0 | 2015 |  |  | 2014-11-30 | Áno | Áno | Neurčené | Nie | 24 mesiacov zadarmo, potom 10 rokov podľa zmluvy |  |  |  | Zmluva 68_AT
operačný mikroskop |  | operačný mikroskop | naklápací binokulárny tubus pre operatéra |  |  | OPMI VARIO 700 |  | operačný mikroskop pre ORL | Carl Zeiss Meditec AG | bez položkovej identifikácie ceny (v rámci sumárnej ceny) |  | Slezká nemocnice v Opavě p.o. | ČR | Carl Zeiss s.r.o. |  |  |  |  | 27.253 | 0 | 0 |  |  | 99.88 | 0 | 0 | 2015 |  |  | 2014-11-30 | Áno | Áno | Neurčené | Nie | 24 mesiacov zadarmo, potom 10 rokov podľa zmluvy |  |  |  | Zmluva 68_AT
operačný mikroskop |  | operačný mikroskop | náklapací stereoasistentský mikroskop |  |  | OPMI VARIO 700 |  | operačný mikroskop pre ORL | Carl Zeiss Meditec AG | bez položkovej identifikácie ceny (v rámci sumárnej ceny) |  | Slezká nemocnice v Opavě p.o. | ČR | Carl Zeiss s.r.o. |  |  |  |  | 27.253 | 0 | 0 |  |  | 99.88 | 0 | 0 | 2015 |  |  | 2014-11-30 | Áno | Áno | Neurčené | Nie | 24 mesiacov zadarmo, potom 10 rokov podľa zmluvy |  |  |  | Zmluva 68_AT
operačný mikroskop |  | operačný mikroskop | celá zostava |  |  | Pentero 900 | Pentero 900 | operačný mikroskop pre neurochirurgiu | Carl Zeiss Meditec AG | sumárna cena | HW | Krajská nemocnice Liberec, a.s. | ČR | Carl Zeiss s.r.o. |  | 1 | 4090000 | 4662600 | 25.949 | 157616.8638 | 179683.2248 | 157616.8638 | 179683.2248 | 98.57 | 164908.4627 | 197890.1552 | 2013 |  |  | 2012-11-30 | Áno | Áno | Neurčené | Nie | 24 mesiacov zadarmo, potom 10 rokov podľa zmluvy |  |  |  | Zmluva 69_AT
operačný mikroskop |  | operačný mikroskop | prístroj |  |  | Pentero 900 |  | operačný mikroskop pre neurochirurgiu | Carl Zeiss Meditec AG | bez položkovej identifikácie ceny (v rámci sumárnej ceny) |  | Krajská nemocnice Liberec, a.s. | ČR | Carl Zeiss s.r.o. |  |  |  |  | 25.949 | 0 | 0 |  |  | 98.57 | 0 | 0 | 2013 |  |  | 2012-11-30 | Áno | Áno | Neurčené | Nie | 24 mesiacov zadarmo, potom 10 rokov podľa zmluvy |  |  |  | Zmluva 69_AT
operačný mikroskop |  | operačný mikroskop | podlahový statív |  |  | Pentero 900 |  | operačný mikroskop pre neurochirurgiu | Carl Zeiss Meditec AG | bez položkovej identifikácie ceny (v rámci sumárnej ceny) |  | Krajská nemocnice Liberec, a.s. | ČR | Carl Zeiss s.r.o. |  |  |  |  | 25.949 | 0 | 0 |  |  | 98.57 | 0 | 0 | 2013 |  |  | 2012-11-30 | Áno | Áno | Neurčené | Nie | 24 mesiacov zadarmo, potom 10 rokov podľa zmluvy |  |  |  | Zmluva 69_AT
operačný mikroskop |  | operačný mikroskop | integrovaná 3CCD videokamera |  |  | Pentero 900 |  | operačný mikroskop pre neurochirurgiu | Carl Zeiss Meditec AG | bez položkovej identifikácie ceny (v rámci sumárnej ceny) |  | Krajská nemocnice Liberec, a.s. | ČR | Carl Zeiss s.r.o. |  |  |  |  | 25.949 | 0 | 0 |  |  | 98.57 | 0 | 0 | 2013 |  |  | 2012-11-30 | Áno | Áno | Neurčené | Nie | 24 mesiacov zadarmo, potom 10 rokov podľa zmluvy |  |  |  | Zmluva 69_AT
operačný mikroskop |  | operačný mikroskop | integrovaný monitor | "22 HD |  | Pentero 900 |  | operačný mikroskop pre neurochirurgiu | Carl Zeiss Meditec AG | bez položkovej identifikácie ceny (v rámci sumárnej ceny) |  | Krajská nemocnice Liberec, a.s. | ČR | Carl Zeiss s.r.o. |  |  |  |  | 25.949 | 0 | 0 |  |  | 98.57 | 0 | 0 | 2013 |  |  | 2012-11-30 | Áno | Áno | Neurčené | Nie | 24 mesiacov zadarmo, potom 10 rokov podľa zmluvy |  |  |  | Zmluva 69_AT
operačný mikroskop |  | operačný mikroskop | integrovaná clona |  |  | Pentero 900 |  | operačný mikroskop pre neurochirurgiu | Carl Zeiss Meditec AG | bez položkovej identifikácie ceny (v rámci sumárnej ceny) |  | Krajská nemocnice Liberec, a.s. | ČR | Carl Zeiss s.r.o. |  |  |  |  | 25.949 | 0 | 0 |  |  | 98.57 | 0 | 0 | 2013 |  |  | 2012-11-30 | Áno | Áno | Neurčené | Nie | 24 mesiacov zadarmo, potom 10 rokov podľa zmluvy |  |  |  | Zmluva 69_AT
operačný mikroskop |  | operačný mikroskop | laserový autofocus |  |  | Pentero 900 |  | operačný mikroskop pre neurochirurgiu | Carl Zeiss Meditec AG | bez položkovej identifikácie ceny (v rámci sumárnej ceny) |  | Krajská nemocnice Liberec, a.s. | ČR | Carl Zeiss s.r.o. |  |  |  |  | 25.949 | 0 | 0 |  |  | 98.57 | 0 | 0 | 2013 |  |  | 2012-11-30 | Áno | Áno | Neurčené | Nie | 24 mesiacov zadarmo, potom 10 rokov podľa zmluvy |  |  |  | Zmluva 69_AT
operačný mikroskop |  | operačný mikroskop | integrovaný optický delič |  |  | Pentero 900 |  | operačný mikroskop pre neurochirurgiu | Carl Zeiss Meditec AG | bez položkovej identifikácie ceny (v rámci sumárnej ceny) |  | Krajská nemocnice Liberec, a.s. | ČR | Carl Zeiss s.r.o. |  |  |  |  | 25.949 | 0 | 0 |  |  | 98.57 | 0 | 0 | 2013 |  |  | 2012-11-30 | Áno | Áno | Neurčené | Nie | 24 mesiacov zadarmo, potom 10 rokov podľa zmluvy |  |  |  | Zmluva 69_AT
operačný mikroskop |  | operačný mikroskop | naklápací binokulárny tubus pre operatéra i asistenta |  |  | Pentero 900 |  | operačný mikroskop pre neurochirurgiu | Carl Zeiss Meditec AG | bez položkovej identifikácie ceny (v rámci sumárnej ceny) |  | Krajská nemocnice Liberec, a.s. | ČR | Carl Zeiss s.r.o. |  |  |  |  | 25.949 | 0 | 0 |  |  | 98.57 | 0 | 0 | 2013 |  |  | 2012-11-30 | Áno | Áno | Neurčené | Nie | 24 mesiacov zadarmo, potom 10 rokov podľa zmluvy |  |  |  | Zmluva 69_AT
operačný mikroskop |  | operačný mikroskop | motorizovaný i manuálny zoom |  |  | Pentero 900 |  | operačný mikroskop pre neurochirurgiu | Carl Zeiss Meditec AG | bez položkovej identifikácie ceny (v rámci sumárnej ceny) |  | Krajská nemocnice Liberec, a.s. | ČR | Carl Zeiss s.r.o. |  |  |  |  | 25.949 | 0 | 0 |  |  | 98.57 | 0 | 0 | 2013 |  |  | 2012-11-30 | Áno | Áno | Neurčené | Nie | 24 mesiacov zadarmo, potom 10 rokov podľa zmluvy |  |  |  | Zmluva 69_AT
operačný mikroskop |  | operačný mikroskop | X-Y posun |  |  | Pentero 900 |  | operačný mikroskop pre neurochirurgiu | Carl Zeiss Meditec AG | bez položkovej identifikácie ceny (v rámci sumárnej ceny) |  | Krajská nemocnice Liberec, a.s. | ČR | Carl Zeiss s.r.o. |  |  |  |  | 25.949 | 0 | 0 |  |  | 98.57 | 0 | 0 | 2013 |  |  | 2012-11-30 | Áno | Áno | Neurčené | Nie | 24 mesiacov zadarmo, potom 10 rokov podľa zmluvy |  |  |  | Zmluva 69_AT
operačný mikroskop |  | operačný mikroskop | celá zostava |  |  | OPMI VARIO 700 | OPMI VARIO 700 | operačný mikroskop pre traumatologické centrum | Carl Zeiss Meditec AG | sumárna cena | HW | Nemocnice České Budějovice, a.s. | ČR | Carl Zeiss s.r.o. |  | 1 | 2640000 | 3194400 | 27.253 | 96870.0694 | 117212.7839 | 96870.0694 | 117212.7839 | 99.88 | 100022.1291 | 120026.5549 | 2015 |  |  | 2014-11-30 | Áno | Áno | ERDF | Nie | 24 mesiacov zadarmo |  |  |  | Zmluva 70_AT
operačný mikroskop |  | operačný mikroskop | prístroj |  |  | OPMI VARIO 700 |  | operačný mikroskop pre traumatologické centrum | Carl Zeiss Meditec AG | bez položkovej identifikácie ceny (v rámci sumárnej ceny) |  | Nemocnice České Budějovice, a.s. | ČR | Carl Zeiss s.r.o. |  |  |  |  | 27.253 | 0 | 0 |  |  | 99.88 | 0 | 0 | 2015 |  |  | 2014-11-30 | Áno | Áno | ERDF | Nie | 24 mesiacov zadarmo |  |  |  | Zmluva 70_AT
operačný mikroskop |  | operačný mikroskop | naklápací binokulárny tubus pre operatéra i asistenta |  |  | OPMI VARIO 700 |  | operačný mikroskop pre traumatologické centrum | Carl Zeiss Meditec AG | bez položkovej identifikácie ceny (v rámci sumárnej ceny) |  | Nemocnice České Budějovice, a.s. | ČR | Carl Zeiss s.r.o. |  |  |  |  | 27.253 | 0 | 0 |  |  | 99.88 | 0 | 0 | 2015 |  |  | 2014-11-30 | Áno | Áno | ERDF | Nie | 24 mesiacov zadarmo |  |  |  | Zmluva 70_AT
operačný mikroskop |  | operačný mikroskop | motorizovaný i manuálny zoom |  |  | OPMI VARIO 700 |  | operačný mikroskop pre traumatologické centrum | Carl Zeiss Meditec AG | bez položkovej identifikácie ceny (v rámci sumárnej ceny) |  | Nemocnice České Budějovice, a.s. | ČR | Carl Zeiss s.r.o. |  |  |  |  | 27.253 | 0 | 0 |  |  | 99.88 | 0 | 0 | 2015 |  |  | 2014-11-30 | Áno | Áno | ERDF | Nie | 24 mesiacov zadarmo |  |  |  | Zmluva 70_AT
operačný mikroskop |  | operačný mikroskop | X-Y posun |  |  | OPMI VARIO 700 |  | operačný mikroskop pre traumatologické centrum | Carl Zeiss Meditec AG | bez položkovej identifikácie ceny (v rámci sumárnej ceny) |  | Nemocnice České Budějovice, a.s. | ČR | Carl Zeiss s.r.o. |  |  |  |  | 27.253 | 0 | 0 |  |  | 99.88 | 0 | 0 | 2015 |  |  | 2014-11-30 | Áno | Áno | ERDF | Nie | 24 mesiacov zadarmo |  |  |  | Zmluva 70_AT
operačný mikroskop |  | operačný mikroskop | integrovaná HD kamera v hlave mikroskopu |  |  | OPMI VARIO 700 |  | operačný mikroskop pre traumatologické centrum | Carl Zeiss Meditec AG | bez položkovej identifikácie ceny (v rámci sumárnej ceny) |  | Nemocnice České Budějovice, a.s. | ČR | Carl Zeiss s.r.o. |  |  |  |  | 27.253 | 0 | 0 |  |  | 99.88 | 0 | 0 | 2015 |  |  | 2014-11-30 | Áno | Áno | ERDF | Nie | 24 mesiacov zadarmo |  |  |  | Zmluva 70_AT
operačný mikroskop |  | operačný mikroskop | integrovaný monitor | "22 HD |  | OPMI VARIO 700 |  | operačný mikroskop pre traumatologické centrum | Carl Zeiss Meditec AG | bez položkovej identifikácie ceny (v rámci sumárnej ceny) |  | Nemocnice České Budějovice, a.s. | ČR | Carl Zeiss s.r.o. |  |  |  |  | 27.253 | 0 | 0 |  |  | 99.88 | 0 | 0 | 2015 |  |  | 2014-11-30 | Áno | Áno | ERDF | Nie | 24 mesiacov zadarmo |  |  |  | Zmluva 70_AT
operačný mikroskop |  | operačný mikroskop | integrované HD video nahrávanie |  |  | OPMI VARIO 700 |  | operačný mikroskop pre traumatologické centrum | Carl Zeiss Meditec AG | bez položkovej identifikácie ceny (v rámci sumárnej ceny) |  | Nemocnice České Budějovice, a.s. | ČR | Carl Zeiss s.r.o. |  |  |  |  | 27.253 | 0 | 0 |  |  | 99.88 | 0 | 0 | 2015 |  |  | 2014-11-30 | Áno | Áno | ERDF | Nie | 24 mesiacov zadarmo |  |  |  | Zmluva 70_AT
operačný mikroskop |  | operačný mikroskop | stabilný zabrzditeľný pojazdný stojan |  |  | OPMI VARIO 700 |  | operačný mikroskop pre traumatologické centrum | Carl Zeiss Meditec AG | bez položkovej identifikácie ceny (v rámci sumárnej ceny) |  | Nemocnice České Budějovice, a.s. | ČR | Carl Zeiss s.r.o. |  |  |  |  | 27.253 | 0 | 0 |  |  | 99.88 | 0 | 0 | 2015 |  |  | 2014-11-30 | Áno | Áno | ERDF | Nie | 24 mesiacov zadarmo |  |  |  | Zmluva 70_AT
operačný mikroskop |  | operačný mikroskop | celá zostava |  |  | OPMI VARIO 700 | OPMI VARIO 700 | operačný mikroskop pre neurochirurgiu | Carl Zeiss Meditec AG | sumárna cena | HW | Univerzitná nemocnica Bratislava | SR | Askin&Co |  | 1 | 142590 | 171108 | 1 | 142590 | 171108 | 142590 | 171108 | 99.71 | 147480.7612 | 176976.9134 | 2014 | 07 |  | 2014-06-30 | Áno | Áno | Neurčené | Áno | min. 12 mesiacov |  |  |  | Zmluva 106 AT
operačný mikroskop |  | operačný mikroskop | celá zostava | so stropným závesom |  | LEICA M8221CT40 | LEICA M8221CT41 | operačný mikroskop pre oftalmológiu | Leica Camera | sumárna cena | HW | Vojenská fakultná nemocnica Praha | ČR | SPIRIT MEDICAL spol. s r.o. |  | 1 | 1894982 | 2292928.22 | 27.089 | 69953.9296 | 84644.2549 | 69953.9296 | 84644.2549 | 100.14 | 72042.628 | 86451.1535 | 2015 | 09 |  | 2015-08-31 | Áno | Áno | Neurčené | Nie | 24 mesiacov zadarmo, potom 10 rokov podľa zmluvy |  |  |  | Zmluva 107_AT
operačný mikroskop |  | operačný mikroskop | prístroj |  |  | LEICA M8221CT40 |  | operačný mikroskop pre oftalmológiu | Leica Camera | bez položkovej identifikácie ceny (v rámci sumárnej ceny) |  | Vojenská fakultná nemocnica Praha | ČR | SPIRIT MEDICAL spol. s r.o. |  |  |  |  | 27.089 | 0 | 0 |  |  | 100.14 | 0 | 0 | 2015 | 09 |  | 2015-08-31 | Áno | Áno | Neurčené | Nie | 24 mesiacov zadarmo, potom 10 rokov podľa zmluvy |  |  |  | Zmluva 107_AT
operačný mikroskop |  | operačný mikroskop | binokulárny tubus pre operatéra i asistenta |  |  | LEICA M8221CT40 |  | operačný mikroskop pre oftalmológiu | Leica Camera | bez položkovej identifikácie ceny (v rámci sumárnej ceny) |  | Vojenská fakultná nemocnica Praha | ČR | SPIRIT MEDICAL spol. s r.o. |  |  |  |  | 27.089 | 0 | 0 |  |  | 100.14 | 0 | 0 | 2015 | 09 |  | 2015-08-31 | Áno | Áno | Neurčené | Nie | 24 mesiacov zadarmo, potom 10 rokov podľa zmluvy |  |  |  | Zmluva 107_AT
operačný mikroskop |  | operačný mikroskop | apochoromatická optika s koaxálnym osvetlením |  |  | LEICA M8221CT40 |  | operačný mikroskop pre oftalmológiu | Leica Camera | bez položkovej identifikácie ceny (v rámci sumárnej ceny) |  | Vojenská fakultná nemocnica Praha | ČR | SPIRIT MEDICAL spol. s r.o. |  |  |  |  | 27.089 | 0 | 0 |  |  | 100.14 | 0 | 0 | 2015 | 09 |  | 2015-08-31 | Áno | Áno | Neurčené | Nie | 24 mesiacov zadarmo, potom 10 rokov podľa zmluvy |  |  |  | Zmluva 107_AT
operačný mikroskop |  | operačný mikroskop | stabilný stropný záves s elektro. brzdami |  |  | LEICA M8221CT40 |  | operačný mikroskop pre oftalmológiu | Leica Camera | bez položkovej identifikácie ceny (v rámci sumárnej ceny) |  | Vojenská fakultná nemocnica Praha | ČR | SPIRIT MEDICAL spol. s r.o. |  |  |  |  | 27.089 | 0 | 0 |  |  | 100.14 | 0 | 0 | 2015 | 09 |  | 2015-08-31 | Áno | Áno | Neurčené | Nie | 24 mesiacov zadarmo, potom 10 rokov podľa zmluvy |  |  |  | Zmluva 107_AT
operačný mikroskop |  | operačný mikroskop | napájací kábel |  |  | LEICA M8221CT40 |  | operačný mikroskop pre oftalmológiu | Leica Camera | bez položkovej identifikácie ceny (v rámci sumárnej ceny) |  | Vojenská fakultná nemocnica Praha | ČR | SPIRIT MEDICAL spol. s r.o. |  |  |  |  | 27.089 | 0 | 0 |  |  | 100.14 | 0 | 0 | 2015 | 09 |  | 2015-08-31 | Áno | Áno | Neurčené | Nie | 24 mesiacov zadarmo, potom 10 rokov podľa zmluvy |  |  |  | Zmluva 107_AT
operačný mikroskop |  | operačný mikroskop | videopríslušenstvo |  |  | LEICA M8221CT40 |  | operačný mikroskop pre oftalmológiu | Leica Camera | bez položkovej identifikácie ceny (v rámci sumárnej ceny) |  | Vojenská fakultná nemocnica Praha | ČR | SPIRIT MEDICAL spol. s r.o. |  |  |  |  | 27.089 | 0 | 0 |  |  | 100.14 | 0 | 0 | 2015 | 09 |  | 2015-08-31 | Áno | Áno | Neurčené | Nie | 24 mesiacov zadarmo, potom 10 rokov podľa zmluvy |  |  |  | Zmluva 107_AT
operačný mikroskop |  | operačný mikroskop | príslušenstvo |  |  | LEICA M8221CT40 |  | operačný mikroskop pre oftalmológiu | Leica Camera | bez položkovej identifikácie ceny (v rámci sumárnej ceny) |  | Vojenská fakultná nemocnica Praha | ČR | SPIRIT MEDICAL spol. s r.o. |  |  |  |  | 27.089 | 0 | 0 |  |  | 100.14 | 0 | 0 | 2015 | 09 |  | 2015-08-31 | Áno | Áno | Neurčené | Nie | 24 mesiacov zadarmo, potom 10 rokov podľa zmluvy |  |  |  | Zmluva 107_AT
fakoemulzifikačný prístroj |  | fakoemulzifikačný prístroj | celá zostava | na predný segment oka |  | Centurion Vision System | Centurion Vision System | operačný mikroskop pre oftalmológiu | Alcon Laboratories, Inc | sumárna cena | HW | Masarykova nemocnice v Ústí nad Labem, o.z. | ČR | Alcon Pharmaceuticalis s.r.o. |  | 1 | 2755000 | 3333550 | 27.041 | 101882.3268 | 123277.6155 | 101882.3268 | 123277.6155 | 100.11 | 104955.7923 | 125946.9508 | 2015 | 08 |  | 2015-07-31 | Áno | Áno | Neurčené | Nie | 36 mesiacov zadarmo |  |  |  | Zmluva 108_AT
fakoemulzifikačný prístroj |  | fakoemulzifikačný prístroj | prístroj |  |  | Centurion Vision System |  | operačný mikroskop pre oftalmológiu | Alcon Laboratories, Inc | bez položkovej identifikácie ceny (v rámci sumárnej ceny) |  | Masarykova nemocnice v Ústí nad Labem, o.z. | ČR | Alcon Pharmaceuticalis s.r.o. |  |  |  |  | 27.041 | 0 | 0 |  |  | 100.11 | 0 | 0 | 2015 | 08 |  | 2015-07-31 | Áno | Áno | Neurčené | Nie | 36 mesiacov zadarmo |  |  |  | Zmluva 108_AT
fakoemulzifikačný prístroj |  | fakoemulzifikačný prístroj | Intrepid Autosert Injector |  |  | Centurion Vision System |  | operačný mikroskop pre oftalmológiu | Alcon Laboratories, Inc | bez položkovej identifikácie ceny (v rámci sumárnej ceny) |  | Masarykova nemocnice v Ústí nad Labem, o.z. | ČR | Alcon Pharmaceuticalis s.r.o. |  |  |  |  | 27.041 | 0 | 0 |  |  | 100.11 | 0 | 0 | 2015 | 08 |  | 2015-07-31 | Áno | Áno | Neurčené | Nie | 36 mesiacov zadarmo |  |  |  | Zmluva 108_AT
fakoemulzifikačný prístroj |  | fakoemulzifikačný prístroj | Fakoemulzifikačný nadstavec |  |  | Centurion Vision System |  | operačný mikroskop pre oftalmológiu | Alcon Laboratories, Inc | bez položkovej identifikácie ceny (v rámci sumárnej ceny) |  | Masarykova nemocnice v Ústí nad Labem, o.z. | ČR | Alcon Pharmaceuticalis s.r.o. |  |  |  |  | 27.041 | 0 | 0 |  |  | 100.11 | 0 | 0 | 2015 | 08 |  | 2015-07-31 | Áno | Áno | Neurčené | Nie | 36 mesiacov zadarmo |  |  |  | Zmluva 108_AT
fakoemulzifikačný prístroj |  | fakoemulzifikačný prístroj | Verion reference unit |  |  | Centurion Vision System |  | operačný mikroskop pre oftalmológiu | Alcon Laboratories, Inc | bez položkovej identifikácie ceny (v rámci sumárnej ceny) |  | Masarykova nemocnice v Ústí nad Labem, o.z. | ČR | Alcon Pharmaceuticalis s.r.o. |  |  |  |  | 27.041 | 0 | 0 |  |  | 100.11 | 0 | 0 | 2015 | 08 |  | 2015-07-31 | Áno | Áno | Neurčené | Nie | 36 mesiacov zadarmo |  |  |  | Zmluva 108_AT
fakoemulzifikačný prístroj |  | fakoemulzifikačný prístroj | Verion mobilný stojan s upevnením |  |  | Centurion Vision System |  | operačný mikroskop pre oftalmológiu | Alcon Laboratories, Inc | bez položkovej identifikácie ceny (v rámci sumárnej ceny) |  | Masarykova nemocnice v Ústí nad Labem, o.z. | ČR | Alcon Pharmaceuticalis s.r.o. |  |  |  |  | 27.041 | 0 | 0 |  |  | 100.11 | 0 | 0 | 2015 | 08 |  | 2015-07-31 | Áno | Áno | Neurčené | Nie | 36 mesiacov zadarmo |  |  |  | Zmluva 108_AT
fakoemulzifikačný prístroj |  | fakoemulzifikačný prístroj | Verion Dig Marker pre Zeiss a Luxor mikroskop |  |  | Centurion Vision System |  | operačný mikroskop pre oftalmológiu | Alcon Laboratories, Inc | bez položkovej identifikácie ceny (v rámci sumárnej ceny) |  | Masarykova nemocnice v Ústí nad Labem, o.z. | ČR | Alcon Pharmaceuticalis s.r.o. |  |  |  |  | 27.041 | 0 | 0 |  |  | 100.11 | 0 | 0 | 2015 | 08 |  | 2015-07-31 | Áno | Áno | Neurčené | Nie | 36 mesiacov zadarmo |  |  |  | Zmluva 108_AT
fakoemulzifikačný prístroj |  | fakoemulzifikačný prístroj | Verion digitálne prepojenie s Centurion vision system |  |  | Centurion Vision System |  | operačný mikroskop pre oftalmológiu | Alcon Laboratories, Inc | bez položkovej identifikácie ceny (v rámci sumárnej ceny) |  | Masarykova nemocnice v Ústí nad Labem, o.z. | ČR | Alcon Pharmaceuticalis s.r.o. |  |  |  |  | 27.041 | 0 | 0 |  |  | 100.11 | 0 | 0 | 2015 | 08 |  | 2015-07-31 | Áno | Áno | Neurčené | Nie | 36 mesiacov zadarmo |  |  |  | Zmluva 108_AT
operačný mikroskop |  | endolaser | integrovaný endolaserový modul |  |  | STELLARIS PC | STELLARIS PC | laser pre oftalmo chirurgiu | Bausch & Lomb | sumárna cena | HW | Masarykova nemocnice v Ústí nad Labem, o.z. | ČR | SPIRIT MEDICAL spol. s r.o. |  | 1 | 728000 | 880880 | 27.64 | 26338.6397 | 31869.754 | 26338.6397 | 31869.754 | 99.92 | 27184.7869 | 32621.7443 | 2014 | 12 |  | 2014-11-30 | Áno | Áno | Neurčené | Nie | 24 mesiacov zadarmo |  |  |  | Zmluva 109_AT
operačný mikroskop |  | operačný mikroskop | celá zostava |  |  | OPMI LUMERA 700 | OPMI LUMERA 700 | operačný mikroskop pre oftalmológiu | Carl Zeiss Meditec AG | sumárna cena | HW | Slezká nemocnice v Opavě p.o. | ČR | Hospimed spol. s r.o. |  | 1 | 2346370 | 2839106 | 25.563 | 91787.7401 | 111063.099 | 91787.7401 | 111063.099 | 98.79 | 95820.1198 | 114984.1438 | 2013 | 01 |  | 2012-12-31 | Áno | Áno | Neurčené | Nie | 24 mesiacov zadarmo, potom podľa zmluvy |  |  |  | Zmluva 110_AT
operačný mikroskop |  | operačný mikroskop | prístroj |  |  | OPMI LUMERA 700 | Lumera 700 | operačný mikroskop pre oftalmológiu | Carl Zeiss Meditec AG | bez položkovej identifikácie ceny (v rámci sumárnej ceny) |  | Slezká nemocnice v Opavě p.o. | ČR | Hospimed spol. s r.o. |  |  |  |  | 25.563 | 0 | 0 |  |  | 98.79 | 0 | 0 | 2013 | 01 |  | 2012-12-31 | Áno | Áno | Neurčené | Nie | 24 mesiacov zadarmo, potom podľa zmluvy |  |  |  | Zmluva 110_AT
operačný mikroskop |  | operačný mikroskop | motorizované zväčšenie |  |  | OPMI LUMERA 700 |  | operačný mikroskop pre oftalmológiu | Carl Zeiss Meditec AG | bez položkovej identifikácie ceny (v rámci sumárnej ceny) |  | Slezká nemocnice v Opavě p.o. | ČR | Hospimed spol. s r.o. |  |  |  |  | 25.563 | 0 | 0 |  |  | 98.79 | 0 | 0 | 2013 | 01 |  | 2012-12-31 | Áno | Áno | Neurčené | Nie | 24 mesiacov zadarmo, potom podľa zmluvy |  |  |  | Zmluva 110_AT
operačný mikroskop |  | operačný mikroskop | motorizované zmenšenie |  |  | OPMI LUMERA 700 |  | operačný mikroskop pre oftalmológiu | Carl Zeiss Meditec AG | bez položkovej identifikácie ceny (v rámci sumárnej ceny) |  | Slezká nemocnice v Opavě p.o. | ČR | Hospimed spol. s r.o. |  |  |  |  | 25.563 | 0 | 0 |  |  | 98.79 | 0 | 0 | 2013 | 01 |  | 2012-12-31 | Áno | Áno | Neurčené | Nie | 24 mesiacov zadarmo, potom podľa zmluvy |  |  |  | Zmluva 110_AT
operačný mikroskop |  | operačný mikroskop | naklápací binokulárny tubus pre operatéra i asistenta |  |  | OPMI LUMERA 700 |  | operačný mikroskop pre oftalmológiu | Carl Zeiss Meditec AG | bez položkovej identifikácie ceny (v rámci sumárnej ceny) |  | Slezká nemocnice v Opavě p.o. | ČR | Hospimed spol. s r.o. |  |  |  |  | 25.563 | 0 | 0 |  |  | 98.79 | 0 | 0 | 2013 | 01 |  | 2012-12-31 | Áno | Áno | Neurčené | Nie | 24 mesiacov zadarmo, potom podľa zmluvy |  |  |  | Zmluva 110_AT
operačný mikroskop |  | operačný mikroskop | X-Y posun s automatickým centrovaním |  |  | OPMI LUMERA 700 |  | operačný mikroskop pre oftalmológiu | Carl Zeiss Meditec AG | bez položkovej identifikácie ceny (v rámci sumárnej ceny) |  | Slezká nemocnice v Opavě p.o. | ČR | Hospimed spol. s r.o. |  |  |  |  | 25.563 | 0 | 0 |  |  | 98.79 | 0 | 0 | 2013 | 01 |  | 2012-12-31 | Áno | Áno | Neurčené | Nie | 24 mesiacov zadarmo, potom podľa zmluvy |  |  |  | Zmluva 110_AT
operačný mikroskop |  | operačný mikroskop | stereokoaxiálne osvetlenie |  |  | OPMI LUMERA 700 |  | operačný mikroskop pre oftalmológiu | Carl Zeiss Meditec AG | bez položkovej identifikácie ceny (v rámci sumárnej ceny) |  | Slezká nemocnice v Opavě p.o. | ČR | Hospimed spol. s r.o. |  |  |  |  | 25.563 | 0 | 0 |  |  | 98.79 | 0 | 0 | 2013 | 01 |  | 2012-12-31 | Áno | Áno | Neurčené | Nie | 24 mesiacov zadarmo, potom podľa zmluvy |  |  |  | Zmluva 110_AT
operačný mikroskop |  | operačný mikroskop | integrovaný keratoskop |  |  | OPMI LUMERA 700 |  | operačný mikroskop pre oftalmológiu | Carl Zeiss Meditec AG | bez položkovej identifikácie ceny (v rámci sumárnej ceny) |  | Slezká nemocnice v Opavě p.o. | ČR | Hospimed spol. s r.o. |  |  |  |  | 25.563 | 0 | 0 |  |  | 98.79 | 0 | 0 | 2013 | 01 |  | 2012-12-31 | Áno | Áno | Neurčené | Nie | 24 mesiacov zadarmo, potom podľa zmluvy |  |  |  | Zmluva 110_AT
operačný mikroskop |  | operačný mikroskop | bezdrôtový nožný ovládač |  |  | OPMI LUMERA 700 |  | operačný mikroskop pre oftalmológiu | Carl Zeiss Meditec AG | bez položkovej identifikácie ceny (v rámci sumárnej ceny) |  | Slezká nemocnice v Opavě p.o. | ČR | Hospimed spol. s r.o. |  |  |  |  | 25.563 | 0 | 0 |  |  | 98.79 | 0 | 0 | 2013 | 01 |  | 2012-12-31 | Áno | Áno | Neurčené | Nie | 24 mesiacov zadarmo, potom podľa zmluvy |  |  |  | Zmluva 110_AT
operačný mikroskop |  | operačný mikroskop | integrovaná clona |  |  | OPMI LUMERA 700 |  | operačný mikroskop pre oftalmológiu | Carl Zeiss Meditec AG | bez položkovej identifikácie ceny (v rámci sumárnej ceny) |  | Slezká nemocnice v Opavě p.o. | ČR | Hospimed spol. s r.o. |  |  |  |  | 25.563 | 0 | 0 |  |  | 98.79 | 0 | 0 | 2013 | 01 |  | 2012-12-31 | Áno | Áno | Neurčené | Nie | 24 mesiacov zadarmo, potom podľa zmluvy |  |  |  | Zmluva 110_AT
operačný mikroskop |  | operačný mikroskop | integrovaná USB video nahrávanie v hlave mikroskopu |  |  | OPMI LUMERA 700 |  | operačný mikroskop pre oftalmológiu | Carl Zeiss Meditec AG | bez položkovej identifikácie ceny (v rámci sumárnej ceny) |  | Slezká nemocnice v Opavě p.o. | ČR | Hospimed spol. s r.o. |  |  |  |  | 25.563 | 0 | 0 |  |  | 98.79 | 0 | 0 | 2013 | 01 |  | 2012-12-31 | Áno | Áno | Neurčené | Nie | 24 mesiacov zadarmo, potom podľa zmluvy |  |  |  | Zmluva 110_AT
operačný mikroskop |  | operačný mikroskop | integrovaná motorizovaná štrbinová lampa |  |  | OPMI LUMERA 700 |  | operačný mikroskop pre oftalmológiu | Carl Zeiss Meditec AG | bez položkovej identifikácie ceny (v rámci sumárnej ceny) |  | Slezká nemocnice v Opavě p.o. | ČR | Hospimed spol. s r.o. |  |  |  |  | 25.563 | 0 | 0 |  |  | 98.79 | 0 | 0 | 2013 | 01 |  | 2012-12-31 | Áno | Áno | Neurčené | Nie | 24 mesiacov zadarmo, potom podľa zmluvy |  |  |  | Zmluva 110_AT
operačný mikroskop |  | operačný mikroskop | LCD monitor | externý 19" |  | OPMI LUMERA 700 |  | operačný mikroskop pre oftalmológiu | Carl Zeiss Meditec AG | bez položkovej identifikácie ceny (v rámci sumárnej ceny) |  | Slezká nemocnice v Opavě p.o. | ČR | Hospimed spol. s r.o. |  |  |  |  | 25.563 | 0 | 0 |  |  | 98.79 | 0 | 0 | 2013 | 01 |  | 2012-12-31 | Áno | Áno | Neurčené | Nie | 24 mesiacov zadarmo, potom podľa zmluvy |  |  |  | Zmluva 110_AT
operačný mikroskop |  | operačný mikroskop | celá zostava |  |  | Neurčené | Neurčené | operačný mikroskop pre oftalmológiu | Neurčené | sumárna cena | HW/SW | Fakultná nemocnica s poliklinkou Žilina | SR | Askin&Co | 17323100 | 1 | 88500 | 106200 | 1 | 88500 | 106200 | 88500 | 106200 | 101.08 | 90294.8655 | 108353.8385 | 2016 | 03 | 23 | 2016-03-23 | Áno | Áno | Neurčené | Nie |  | 24 mesiacov | Neurčený | Neurčený | Zmluva NF_49
operačný mikroskop |  | operačný mikroskop | prístroj |  |  | Neurčené |  | operačný mikroskop pre oftalmológiu | Neurčené | bez položkovej identifikácie ceny (v rámci sumárnej ceny) |  | Fakultná nemocnica s poliklinkou Žilina | SR | Askin&Co | 17323100 |  |  |  | 1 | 0 | 0 |  |  | 101.08 | 0 | 0 | 2016 | 03 | 23 | 2016-03-23 | Áno | Áno | Neurčené | Nie |  | 24 mesiacov | Neurčený | Neurčený | Zmluva NF_49
operačný mikroskop |  | operačný mikroskop | monitor |  |  | Neurčené |  | operačný mikroskop pre oftalmológiu | Neurčené | bez položkovej identifikácie ceny (v rámci sumárnej ceny) |  | Fakultná nemocnica s poliklinkou Žilina | SR | Askin&Co | 17323100 |  |  |  | 1 | 0 | 0 |  |  | 101.08 | 0 | 0 | 2016 | 03 | 23 | 2016-03-23 | Áno | Áno | Neurčené | Nie |  | 24 mesiacov | Neurčený | Neurčený | Zmluva NF_49
operačný mikroskop |  | operačný mikroskop | pedál pracujúci v módoch |  |  | Neurčené |  | operačný mikroskop pre oftalmológiu | Neurčené | bez položkovej identifikácie ceny (v rámci sumárnej ceny) |  | Fakultná nemocnica s poliklinkou Žilina | SR | Askin&Co | 17323100 |  |  |  | 1 | 0 | 0 |  |  | 101.08 | 0 | 0 | 2016 | 03 | 23 | 2016-03-23 | Áno | Áno | Neurčené | Nie |  | 24 mesiacov | Neurčený | Neurčený | Zmluva NF_49
operačný mikroskop |  | operačný mikroskop | resterilizovateľné fako ihly |  |  | Neurčené |  | operačný mikroskop pre oftalmológiu | Neurčené | bez položkovej identifikácie ceny (v rámci sumárnej ceny) |  | Fakultná nemocnica s poliklinkou Žilina | SR | Askin&Co | 17323100 |  |  |  | 1 | 0 | 0 |  |  | 101.08 | 0 | 0 | 2016 | 03 | 23 | 2016-03-23 | Áno | Áno | Neurčené | Nie |  | 24 mesiacov | Neurčený | Neurčený | Zmluva NF_49
operačný mikroskop |  | operačný mikroskop | resterilizovateľné fako káble |  |  | Neurčené |  | operačný mikroskop pre oftalmológiu | Neurčené | bez položkovej identifikácie ceny (v rámci sumárnej ceny) |  | Fakultná nemocnica s poliklinkou Žilina | SR | Askin&Co | 17323100 |  |  |  | 1 | 0 | 0 |  |  | 101.08 | 0 | 0 | 2016 | 03 | 23 | 2016-03-23 | Áno | Áno | Neurčené | Nie |  | 24 mesiacov | Neurčený | Neurčený | Zmluva NF_49
operačný mikroskop |  | operačný mikroskop | rovnocenné výstupy svetla s nastaviteľnou intenzitou |  |  | Neurčené |  | operačný mikroskop pre oftalmológiu | Neurčené | bez položkovej identifikácie ceny (v rámci sumárnej ceny) |  | Fakultná nemocnica s poliklinkou Žilina | SR | Askin&Co | 17323100 |  |  |  | 1 | 0 | 0 |  |  | 101.08 | 0 | 0 | 2016 | 03 | 23 | 2016-03-23 | Áno | Áno | Neurčené | Nie |  | 24 mesiacov | Neurčený | Neurčený | Zmluva NF_49
operačný mikroskop |  | operačný mikroskop | riadiaca počítačová jednotka |  |  | Neurčené |  | operačný mikroskop pre oftalmológiu | Neurčené | bez položkovej identifikácie ceny (v rámci sumárnej ceny) |  | Fakultná nemocnica s poliklinkou Žilina | SR | Askin&Co | 17323100 |  |  |  | 1 | 0 | 0 |  |  | 101.08 | 0 | 0 | 2016 | 03 | 23 | 2016-03-23 | Áno | Áno | Neurčené | Nie |  | 24 mesiacov | Neurčený | Neurčený | Zmluva NF_49
operačný mikroskop |  | operačný mikroskop | pumpa pracujúca v módoch | vacuum a flow (venture/ peristaltic) |  | Neurčené |  | operačný mikroskop pre oftalmológiu | Neurčené | bez položkovej identifikácie ceny (v rámci sumárnej ceny) |  | Fakultná nemocnica s poliklinkou Žilina | SR | Askin&Co | 17323100 |  |  |  | 1 | 0 | 0 |  |  | 101.08 | 0 | 0 | 2016 | 03 | 23 | 2016-03-23 | Áno | Áno | Neurčené | Nie |  | 24 mesiacov | Neurčený | Neurčený | Zmluva NF_49
operačný mikroskop |  | operačný mikroskop | infúzie na princípe | gravitácie a injektáže |  | Neurčené |  | operačný mikroskop pre oftalmológiu | Neurčené | bez položkovej identifikácie ceny (v rámci sumárnej ceny) |  | Fakultná nemocnica s poliklinkou Žilina | SR | Askin&Co | 17323100 |  |  |  | 1 | 0 | 0 |  |  | 101.08 | 0 | 0 | 2016 | 03 | 23 | 2016-03-23 | Áno | Áno | Neurčené | Nie |  | 24 mesiacov | Neurčený | Neurčený | Zmluva NF_49
operačný mikroskop |  | operačný mikroskop | celá zostava |  |  | OMPI LUMERA i | OMPI LUMERA i | operačný mikroskop pre oftalmológiu | Neurčené | bez položkovej identifikácie ceny (v rámci sumárnej ceny) | HW/SW | Fakultná nemocnica s poliklinikou F. D. Roosevelta Banská Bystrica | SR | Carl Zeiss s.r.o. | 46095969 | 1 | 61350 | 73620 | 1 | 61350 | 73620 | 61350 | 73620 | 99.83 | 63377.9976 | 76053.5971 | 2014 | 09 | 18 | 2014-08-18 | Áno | Áno | Neurčené | Nie |  | 12 mesiacov | 10 rokov | 24 hodín | Zmluva NF_50
operačný mikroskop |  | operačný mikroskop | prístroj | 4 kolieska |  | OMPI LUMERA i |  | operačný mikroskop pre oftalmológiu | Neurčené | bez položkovej identifikácie ceny (v rámci sumárnej ceny) |  | Fakultná nemocnica s poliklinikou F. D. Roosevelta Banská Bystrica | SR | Carl Zeiss s.r.o. | 46095969 |  |  |  | 1 | 0 | 0 |  |  | 99.83 | 0 | 0 | 2014 | 09 | 18 | 2014-08-18 | Áno | Áno | Neurčené | Nie |  | 12 mesiacov | 10 rokov | 24 hodín | Zmluva NF_50
operačný mikroskop |  | operačný mikroskop | stabilný a mobilný podlahový statív | 4 kolieska |  | OMPI LUMERA i |  | operačný mikroskop pre oftalmológiu | Neurčené | bez položkovej identifikácie ceny (v rámci sumárnej ceny) |  | Fakultná nemocnica s poliklinikou F. D. Roosevelta Banská Bystrica | SR | Carl Zeiss s.r.o. | 46095969 |  |  |  | 1 | 0 | 0 |  |  | 99.83 | 0 | 0 | 2014 | 09 | 18 | 2014-08-18 | Áno | Áno | Neurčené | Nie |  | 12 mesiacov | 10 rokov | 24 hodín | Zmluva NF_50
operačný mikroskop |  | operačný mikroskop | dva halogénové zdroje svetla 2 x 100W |  |  | OMPI LUMERA i |  | operačný mikroskop pre oftalmológiu | Neurčené | bez položkovej identifikácie ceny (v rámci sumárnej ceny) |  | Fakultná nemocnica s poliklinikou F. D. Roosevelta Banská Bystrica | SR | Carl Zeiss s.r.o. | 46095969 |  |  |  | 1 | 0 | 0 |  |  | 99.83 | 0 | 0 | 2014 | 09 | 18 | 2014-08-18 | Áno | Áno | Neurčené | Nie |  | 12 mesiacov | 10 rokov | 24 hodín | Zmluva NF_50
operačný mikroskop |  | operačný mikroskop | apochromatická optika | Objektív f = 200mm |  | OMPI LUMERA i |  | operačný mikroskop pre oftalmológiu | Neurčené | bez položkovej identifikácie ceny (v rámci sumárnej ceny) |  | Fakultná nemocnica s poliklinikou F. D. Roosevelta Banská Bystrica | SR | Carl Zeiss s.r.o. | 46095969 |  |  |  | 1 | 0 | 0 |  |  | 99.83 | 0 | 0 | 2014 | 09 | 18 | 2014-08-18 | Áno | Áno | Neurčené | Nie |  | 12 mesiacov | 10 rokov | 24 hodín | Zmluva NF_50
operačný mikroskop |  | operačný mikroskop | binokulárny tubus pre operatéra |  |  | OMPI LUMERA i |  | operačný mikroskop pre oftalmológiu | Neurčené | bez položkovej identifikácie ceny (v rámci sumárnej ceny) |  | Fakultná nemocnica s poliklinikou F. D. Roosevelta Banská Bystrica | SR | Carl Zeiss s.r.o. | 46095969 |  |  |  | 1 | 0 | 0 |  |  | 99.83 | 0 | 0 | 2014 | 09 | 18 | 2014-08-18 | Áno | Áno | Neurčené | Nie |  | 12 mesiacov | 10 rokov | 24 hodín | Zmluva NF_50
operačný mikroskop |  | operačný mikroskop | integrovaný UV filter |  |  | OMPI LUMERA i |  | operačný mikroskop pre oftalmológiu | Neurčené | bez položkovej identifikácie ceny (v rámci sumárnej ceny) |  | Fakultná nemocnica s poliklinikou F. D. Roosevelta Banská Bystrica | SR | Carl Zeiss s.r.o. | 46095969 |  |  |  | 1 | 0 | 0 |  |  | 99.83 | 0 | 0 | 2014 | 09 | 18 | 2014-08-18 | Áno | Áno | Neurčené | Nie |  | 12 mesiacov | 10 rokov | 24 hodín | Zmluva NF_50
operačný mikroskop |  | operačný mikroskop | nožný ovládač | programovateľný |  | OMPI LUMERA i |  | operačný mikroskop pre oftalmológiu | Neurčené | bez položkovej identifikácie ceny (v rámci sumárnej ceny) |  | Fakultná nemocnica s poliklinikou F. D. Roosevelta Banská Bystrica | SR | Carl Zeiss s.r.o. | 46095969 |  |  |  | 1 | 0 | 0 |  |  | 99.83 | 0 | 0 | 2014 | 09 | 18 | 2014-08-18 | Áno | Áno | Neurčené | Nie |  | 12 mesiacov | 10 rokov | 24 hodín | Zmluva NF_50
operačný mikroskop |  | operačný mikroskop | mechanické brzdy |  |  | OMPI LUMERA i |  | operačný mikroskop pre oftalmológiu | Neurčené | bez položkovej identifikácie ceny (v rámci sumárnej ceny) |  | Fakultná nemocnica s poliklinikou F. D. Roosevelta Banská Bystrica | SR | Carl Zeiss s.r.o. | 46095969 |  |  |  | 1 | 0 | 0 |  |  | 99.83 | 0 | 0 | 2014 | 09 | 18 | 2014-08-18 | Áno | Áno | Neurčené | Nie |  | 12 mesiacov | 10 rokov | 24 hodín | Zmluva NF_50
operačný mikroskop |  | operačný mikroskop | integrovaný filter modrého svetla |  |  | OMPI LUMERA i |  | operačný mikroskop pre oftalmológiu | Neurčené | bez položkovej identifikácie ceny (v rámci sumárnej ceny) |  | Fakultná nemocnica s poliklinikou F. D. Roosevelta Banská Bystrica | SR | Carl Zeiss s.r.o. | 46095969 |  |  |  | 1 | 0 | 0 |  |  | 99.83 | 0 | 0 | 2014 | 09 | 18 | 2014-08-18 | Áno | Áno | Neurčené | Nie |  | 12 mesiacov | 10 rokov | 24 hodín | Zmluva NF_50
podtlakový izolátor |  | celá zostava |  |  |  | ENVAIR CDC F 2G2D | ENVAIR CDC F 2G2D |  | ENVAIR | sumárna cena | HW/SW | Masarykov onkologický ústav | ČR | Hospimed spol. s r.o. | 00676853 | 1 | 1693500 | 2049135 | 27.022 | 62671.1568 | 75832.0998 | 62671.1568 | 75832.0998 | 101.84 | 63465.0079 | 76158.0095 | 2016 | 09 | 15 | 2016-09-15 | Áno | Áno | Neurčené | Nie |  | 24 mesiacov | Neurčené | 24 hodín | Zmluva 324_AT
podtlakový izolátor |  | izolátor CDC F 2G2D |  |  |  | ENVAIR CDC F 2G2D | ENVAIR CDC F 2G2D |  | ENVAIR | položková cena (súčasť sumárnej ceny) |  | Masarykov onkologický ústav | ČR | Hospimed spol. s r.o. | 00676853 | 1 | 1428330 | 1728279.3 | 27.022 | 52858.0416 | 63958.2303 | 52858.0416 | 63958.2303 | 101.84 | 53527.5906 | 64233.1088 | 2016 | 09 | 15 | 2016-09-15 | Áno | Áno | Neurčené | Nie |  | 24 mesiacov | Neurčené | 24 hodín | Zmluva 324_AT
podtlakový izolátor |  | predpríprava pre umietnenie LCD monitoru |  |  |  | ENVAIR CDC F 2G2D |  |  | ENVAIR | položková cena (súčasť sumárnej ceny) |  | Masarykov onkologický ústav | ČR | Hospimed spol. s r.o. | 00676853 | 1 | 91320 | 110497.2 | 27.022 | 3379.4686 | 4089.157 | 3379.4686 | 4089.157 | 101.84 | 3422.2761 | 4106.7313 | 2016 | 09 | 15 | 2016-09-15 | Áno | Áno | Neurčené | Nie |  | 24 mesiacov | Neurčené | 24 hodín | Zmluva 324_AT
podtlakový izolátor |  | príprava boxu pre ďalšie príslušenstvo |  |  |  | ENVAIR CDC F 2G2D |  |  | ENVAIR | položková cena (súčasť sumárnej ceny) |  | Masarykov onkologický ústav | ČR | Hospimed spol. s r.o. | 00676853 | 1 | 55450 | 67094.5 | 27.022 | 2052.0317 | 2482.9583 | 2052.0317 | 2482.9583 | 101.84 | 2078.0246 | 2493.6295 | 2016 | 09 | 15 | 2016-09-15 | Áno | Áno | Neurčené | Nie |  | 24 mesiacov | Neurčené | 24 hodín | Zmluva 324_AT
podtlakový izolátor |  | monitor | "17 LCD |  |  | ENVAIR CDC F 2G2D |  |  | ENVAIR | položková cena (súčasť sumárnej ceny) |  | Masarykov onkologický ústav | ČR | Hospimed spol. s r.o. | 00676853 | 1 | 57340 | 69381.4 | 27.022 | 2121.9747 | 2567.5894 | 2121.9747 | 2567.5894 | 101.84 | 2148.8536 | 2578.6243 | 2016 | 09 | 15 | 2016-09-15 | Áno | Áno | Neurčené | Nie |  | 24 mesiacov | Neurčené | 24 hodín | Zmluva 324_AT
podtlakový izolátor |  | priemyselný PC izolátor |  |  |  | ENVAIR CDC F 2G2D |  |  | ENVAIR | položková cena (súčasť sumárnej ceny) |  | Masarykov onkologický ústav | ČR | Hospimed spol. s r.o. | 00676853 | 1 | 30400 | 36784 | 27.022 | 1125.0093 | 1361.2612 | 1125.0093 | 1361.2612 | 101.84 | 1139.2597 | 1367.1116 | 2016 | 09 | 15 | 2016-09-15 | Áno | Áno | Neurčené | Nie |  | 24 mesiacov | Neurčené | 24 hodín | Zmluva 324_AT
podtlakový izolátor |  | čítačka kódov ELATEC TWN3 |  |  |  | ENVAIR CDC F 2G2D |  |  | ENVAIR | položková cena (súčasť sumárnej ceny) |  | Masarykov onkologický ústav | ČR | Hospimed spol. s r.o. | 00676853 | 1 | 8480 | 10260.8 | 27.022 | 313.8184 | 379.7202 | 313.8184 | 379.7202 | 101.84 | 317.7935 | 381.3522 | 2016 | 09 | 15 | 2016-09-15 | Áno | Áno | Neurčené | Nie |  | 24 mesiacov | Neurčené | 24 hodín | Zmluva 324_AT
podtlakový izolátor |  | kvalifikačné meranie izolátora |  |  |  | ENVAIR CDC F 2G2D |  |  | ENVAIR | položková cena (súčasť sumárnej ceny) |  | Masarykov onkologický ústav | ČR | Hospimed spol. s r.o. | 00676853 | 1 | 22180 | 26837.8 | 27.022 | 820.8127 | 993.1833 | 820.8127 | 993.1833 | 101.84 | 831.2098 | 997.4518 | 2016 | 09 | 15 | 2016-04-15 | Áno | Áno | Neurčené | Nie |  | 24 mesiacov | Neurčené | 24 hodín | Zmluva 324_AT
podtlakový izolátor |  | celá zostava |  |  |  | ENVAIR CDC F 2G1D/ENVAIR CDC F 2G2D | ENVAIR CDC F 2G1D/ENVAIR CDC F 2G2D |  | ENVAIR | sumárna cena | HW/SW | Thomayerova nemocnice | ČR | První chráněná dílna | 28685521 | 2 | 2283950 | 2763579.5 | 27.031 | 84493.7294 | 102237.4126 | 42246.8647 | 51118.7063 | 101.44 | 42950.7015 | 51540.8418 | 2016 | 04 | 15 | 2016-04-15 | Áno | Áno | Neurčené | Nie |  | 24 mesiacov | Neurčené | 24 hodín | Zmluva 325_AT
podtlakový izolátor |  | izolátor CDC F 2G1D |  |  |  | ENVAIR CDC F 2G1D/ENVAIR CDC F 2G2D | izolátor CDC F 2G1D |  | ENVAIR | položková cena (súčasť sumárnej ceny) |  | Thomayerova nemocnice | ČR | První chráněná dílna | 28685521 | 1 | 950000 | 1149500 | 27.031 | 35144.8337 | 42525.2488 | 35144.8337 | 42525.2488 | 101.44 | 35730.35 | 42876.42 | 2016 | 04 | 15 | 2016-04-15 | Áno | Áno | Neurčené | Nie |  | 24 mesiacov | Neurčené | 24 hodín | Zmluva 325_AT
podtlakový izolátor |  | izolátor CDC F 2G2D |  |  |  | ENVAIR CDC F 2G1D/ENVAIR CDC F 2G2D | izolátor CDC F 2G2D |  | ENVAIR | položková cena (súčasť sumárnej ceny) |  | Thomayerova nemocnice | ČR | První chráněná dílna | 28685521 | 1 | 1055000 | 1276550 | 27.031 | 39029.2627 | 47225.4079 | 39029.2627 | 47225.4079 | 101.44 | 39679.4939 | 47615.3927 | 2016 | 04 | 15 | 2016-04-15 | Áno | Áno | Neurčené | Nie |  | 24 mesiacov | Neurčené | 24 hodín | Zmluva 325_AT
podtlakový izolátor |  | predpríprava pre umietnenie LCD monitoru |  |  |  | ENVAIR CDC F 2G1D/ENVAIR CDC F 2G2D |  |  | ENVAIR | položková cena (súčasť sumárnej ceny) |  | Thomayerova nemocnice | ČR | První chráněná dílna | 28685521 | 2 | 140000 | 169400 | 27.031 | 5179.2387 | 6266.8788 | 2589.6193 | 3133.4394 | 101.44 | 2632.7626 | 3159.3152 | 2016 | 04 | 15 | 2016-04-15 | Áno | Áno | Neurčené | Nie |  | 24 mesiacov | Neurčené | 24 hodín | Zmluva 325_AT
podtlakový izolátor |  | kvalifikačné meranie izolátora |  |  |  | ENVAIR CDC F 2G1D/ENVAIR CDC F 2G2D |  |  | ENVAIR | položková cena (súčasť sumárnej ceny) |  | Thomayerova nemocnice | ČR | První chráněná dílna | 28685521 | 1 | 42750 | 51727.5 | 27.031 | 1581.5175 | 1913.6362 | 1581.5175 | 1913.6362 | 101.44 | 1607.8657 | 1929.4389 | 2016 | 04 | 15 | 2016-04-15 | Áno | Áno | Neurčené | Nie |  | 24 mesiacov | Neurčené | 24 hodín | Zmluva 325_AT
podtlakový izolátor |  | demontáž |  |  |  | ENVAIR CDC F 2G1D/ENVAIR CDC F 2G2D |  |  | ENVAIR | položková cena (súčasť sumárnej ceny) |  | Thomayerova nemocnice | ČR | První chráněná dílna | 28685521 | 2 | 10200 | 12342 | 27.031 | 377.3445 | 456.5869 | 188.6723 | 228.2934 | 101.44 | 191.8156 | 230.1787 | 2016 | 04 | 15 | 2016-04-15 | Áno | Áno | Neurčené | Nie |  | 24 mesiacov | Neurčené | 24 hodín | Zmluva 325_AT
podtlakový izolátor |  | stavebné úpravy |  |  |  | ENVAIR CDC F 2G1D/ENVAIR CDC F 2G2D |  |  | ENVAIR | položková cena (súčasť sumárnej ceny) |  | Thomayerova nemocnice | ČR | První chráněná dílna | 28685521 | 1 | 86000 | 104060 | 27.031 | 3181.5323 | 3849.6541 | 3181.5323 | 3849.6541 | 101.44 | 3234.5369 | 3881.4443 | 2016 | 04 | 15 | 2016-04-15 | Áno | Áno | Neurčené | Nie |  | 24 mesiacov | Neurčené | 24 hodín | Zmluva 325_AT
podtlakový izolátor |  | celá zostava |  |  |  | PharmaGard NU-NTE797-600E | PharmaGard NU-NTE797-600E |  | NuAire | sumárna cena | HW/SW | Nemocnice Český Krumlov | ČR | ELISABETH PHARMACON spol. s.r.o | 26258412 | 1 | 872369 | 1055566.5 | 27.588 | 31621.3209 | 38261.7986 | 31621.3209 | 38261.7986 | 99.94 | 32630.6466 | 39156.7759 | 2014 | 10 | 10 | 2014-10-10 | Áno | Áno | Neurčené | Nie |  | 36 mesiacov | detail v zmluve | Neurčené | Zmluva 326_AT
podtlakový izolátor |  | teleskopický stojan |  |  |  | PharmaGard NU-NTE797-600E | NU-700-102 |  | NuAire | bez položkovej identifikácie ceny (v rámci sumárnej ceny) |  | Nemocnice Český Krumlov | ČR | ELISABETH PHARMACON spol. s.r.o | 26258413 |  |  |  | 27.588 | 0 | 0 |  |  | 99.94 | 0 | 0 | 2014 | 10 | 10 | 2014-10-10 | Áno | Áno | Neurčené | Nie |  | 36 mesiacov | detail v zmluve | Neurčené | Zmluva 326_AT
podtlakový izolátor |  | priechodka pre datový kábel |  |  |  | PharmaGard NU-NTE797-600E | 797M383 |  | NuAire | bez položkovej identifikácie ceny (v rámci sumárnej ceny) |  | Nemocnice Český Krumlov | ČR | ELISABETH PHARMACON spol. s.r.o | 26258414 |  |  |  | 27.588 | 0 | 0 |  |  | 99.94 | 0 | 0 | 2014 | 10 | 10 | 2014-10-10 | Áno | Áno | Neurčené | Nie |  | 36 mesiacov | detail v zmluve | Neurčené | Zmluva 326_AT
podtlakový izolátor |  | manuálna škrtiaca klapka |  |  |  | PharmaGard NU-NTE797-600E | NU-940-010 |  | NuAire | bez položkovej identifikácie ceny (v rámci sumárnej ceny) |  | Nemocnice Český Krumlov | ČR | ELISABETH PHARMACON spol. s.r.o | 26258415 |  |  |  | 27.588 | 0 | 0 |  |  | 99.94 | 0 | 0 | 2014 | 10 | 10 | 2014-10-10 | Áno | Áno | Neurčené | Nie |  | 36 mesiacov | detail v zmluve | Neurčené | Zmluva 326_AT
podtlakový izolátor |  | upínací kit |  |  |  | PharmaGard NU-NTE797-600E | NU-940-001 |  | NuAire | bez položkovej identifikácie ceny (v rámci sumárnej ceny) |  | Nemocnice Český Krumlov | ČR | ELISABETH PHARMACON spol. s.r.o | 26258416 |  |  |  | 27.588 | 0 | 0 |  |  | 99.94 | 0 | 0 | 2014 | 10 | 10 | 2014-10-10 | Áno | Áno | Neurčené | Nie |  | 36 mesiacov | detail v zmluve | Neurčené | Zmluva 326_AT
podtlakový izolátor |  | flexibilný kit na vzduchotechniku |  |  |  | PharmaGard NU-NTE797-600E | NU-940-004 |  | NuAire | bez položkovej identifikácie ceny (v rámci sumárnej ceny) |  | Nemocnice Český Krumlov | ČR | ELISABETH PHARMACON spol. s.r.o | 26258417 |  |  |  | 27.588 | 0 | 0 |  |  | 99.94 | 0 | 0 | 2014 | 10 | 10 | 2014-10-10 | Áno | Áno | Neurčené | Nie |  | 36 mesiacov | detail v zmluve | Neurčené | Zmluva 326_AT
podtlakový izolátor |  | odfuková priechodka |  |  |  | PharmaGard NU-NTE797-600E | NU-797-810 |  | NuAire | bez položkovej identifikácie ceny (v rámci sumárnej ceny) |  | Nemocnice Český Krumlov | ČR | ELISABETH PHARMACON spol. s.r.o | 26258418 |  |  |  | 27.588 | 0 | 0 |  |  | 99.94 | 0 | 0 | 2014 | 10 | 10 | 2014-10-10 | Áno | Áno | Neurčené | Nie |  | 36 mesiacov | detail v zmluve | Neurčené | Zmluva 326_AT
podtlakový izolátor |  | elektrický monitor odfuku |  |  |  | PharmaGard NU-NTE797-600E | NU-AIN-315BSC |  | NuAire | bez položkovej identifikácie ceny (v rámci sumárnej ceny) |  | Nemocnice Český Krumlov | ČR | ELISABETH PHARMACON spol. s.r.o | 26258419 |  |  |  | 27.588 | 0 | 0 |  |  | 99.94 | 0 | 0 | 2014 | 10 | 10 | 2014-10-10 | Áno | Áno | Neurčené | Nie |  | 36 mesiacov | detail v zmluve | Neurčené | Zmluva 326_AT
podtlakový izolátor |  | celá zostava |  |  |  | PharmaGard NU-NTE797-601 | PharmaGard NU-NTE797-601 |  | NuAire | sumárna cena | HW/SW | Královéhradecká lekárna a.s. | ČR | ELISABETH PHARMACON spol. s.r.o | 26258412 | 1 | 2010558 | 2432775.18 | 27.395 | 73391.4218 | 88803.6204 | 73391.4218 | 88803.6204 | 99.52 | 76053.6307 | 91264.3569 | 2014 | 03 | 14 | 2014-03-14 | Áno | Áno | Neurčené | Nie |  | 24 mesiacov | Neurčené | 6 hodín | Zmluva 327_AT
RTG |  | celá zostava |  |  |  | UROSKOP Omnia L | UROSKOP Omnia L |  | Siemens AG | sumárna cena | HW/SW | Fakultní nemocnice Hradec Králové | ČR | MEDIFINE a.s. | 27718948 | 1 | 7870705 | 9523553 | 25.841 | 304582.0595 | 368544.2901 | 304582.0595 | 368544.2901 | 98.35 | 319385.336 | 383262.4032 | 2013 | 04 | 12 | 2013-04-12 | Áno | Áno | na splátky | Nie |  | 24 mesiacov | na dobu neurčitú | 24 hodín | Zmluva 328_AT
RTG |  | uroskop |  |  |  | UROSKOP Omnia L | UROSKOP Omnia L |  | Siemens AG | položková cena (súčasť sumárnej ceny) |  | Fakultní nemocnice Hradec Králové | ČR | MEDIFINE a.s. | 27718948 | 1 | 7011497 |  | 25.841 | 271332.2627 | 0 | 271332.2627 |  | 98.35 | 284519.5348 | 341423.4418 | 2013 | 04 | 12 | 2013-04-12 | Áno | Áno | na splátky | Nie |  | 24 mesiacov | na dobu neurčitú | 24 hodín | Zmluva 328_AT
RTG |  | generátor |  |  |  | UROSKOP Omnia L | POLYDOROS G |  | Siemens AG | položková cena (súčasť sumárnej ceny) |  | Fakultní nemocnice Hradec Králové | ČR | MEDIFINE a.s. | 27718948 | 1 | 181168 |  | 25.841 | 7010.8742 | 0 | 7010.8742 |  | 98.35 | 7351.6162 | 8821.9395 | 2013 | 04 | 12 | 2013-04-12 | Áno | Áno | na splátky | Nie |  | 24 mesiacov | na dobu neurčitú | 24 hodín | Zmluva 328_AT
RTG |  | HD VideoManager |  |  |  | UROSKOP Omnia L |  |  | Siemens AG | položková cena (súčasť sumárnej ceny) |  | Fakultní nemocnice Hradec Králové | ČR | MEDIFINE a.s. | 27718948 | 1 | 134000 |  | 25.841 | 5185.5578 | 0 | 5185.5578 |  | 98.35 | 5437.586 | 6525.1032 | 2013 | 04 | 12 | 2013-04-12 | Áno | Áno | na splátky | Nie |  | 24 mesiacov | na dobu neurčitú | 24 hodín | Zmluva 328_AT
RTG |  | monitor |  | TFT | 2ks | UROSKOP Omnia L |  |  | Siemens AG | bez položkovej identifikácie ceny (v rámci sumárnej ceny) |  | Fakultní nemocnice Hradec Králové | ČR | MEDIFINE a.s. | 27718948 | 2 |  |  | 25.841 | 0 | 0 |  |  | 98.35 | 0 | 0 | 2013 | 04 | 12 | 2013-04-12 | Áno | Áno | na splátky | Nie |  | 24 mesiacov | na dobu neurčitú | 24 hodín | Zmluva 328_AT
RTG |  | monitor |  | "19 TFT | 1ks | UROSKOP Omnia L |  |  | Siemens AG | bez položkovej identifikácie ceny (v rámci sumárnej ceny) |  | Fakultní nemocnice Hradec Králové | ČR | MEDIFINE a.s. | 27718948 | 1 |  |  | 25.841 | 0 | 0 |  |  | 98.35 | 0 | 0 | 2013 | 04 | 12 | 2013-04-12 | Áno | Áno | na splátky | Nie |  | 24 mesiacov | na dobu neurčitú | 24 hodín | Zmluva 328_AT
RTG |  | diaľkový ovládač | ručný |  |  | UROSKOP Omnia L |  |  | Siemens AG | položková cena (súčasť sumárnej ceny) |  | Fakultní nemocnice Hradec Králové | ČR | MEDIFINE a.s. | 27718948 | 1 | 41808 |  | 25.841 | 1617.894 | 0 | 1617.894 |  | 98.35 | 1696.5268 | 2035.8322 | 2013 | 04 | 12 | 2013-04-12 | Áno | Áno | na splátky | Nie |  | 24 mesiacov | na dobu neurčitú | 24 hodín | Zmluva 328_AT
RTG |  | Caremax |  |  |  | UROSKOP Omnia L |  |  | Siemens AG | bez položkovej identifikácie ceny (v rámci sumárnej ceny) |  | Fakultní nemocnice Hradec Králové | ČR | MEDIFINE a.s. | 27718948 |  |  |  | 25.841 | 0 | 0 |  |  | 98.35 | 0 | 0 | 2013 | 04 | 12 | 2013-04-12 | Áno | Áno | na splátky | Nie |  | 24 mesiacov | na dobu neurčitú | 24 hodín | Zmluva 328_AT
RTG |  | Careprofile |  |  |  | UROSKOP Omnia L |  |  | Siemens AG | položková cena (súčasť sumárnej ceny) |  | Fakultní nemocnice Hradec Králové | ČR | MEDIFINE a.s. | 27718948 | 1 | 84688 |  | 25.841 | 3277.2726 | 0 | 3277.2726 |  | 98.35 | 3436.5543 | 4123.8652 | 2013 | 04 | 12 | 2013-04-12 | Áno | Áno | na splátky | Nie |  | 24 mesiacov | na dobu neurčitú | 24 hodín | Zmluva 328_AT
RTG |  | Fluoroloop |  |  |  | UROSKOP Omnia L |  |  | Siemens AG | položková cena (súčasť sumárnej ceny) |  | Fakultní nemocnice Hradec Králové | ČR | MEDIFINE a.s. | 27718948 | 1 | 63141 |  | 25.841 | 2443.4426 | 0 | 2443.4426 |  | 98.35 | 2562.1986 | 3074.6383 | 2013 | 04 | 12 | 2013-04-12 | Áno | Áno | na splátky | Nie |  | 24 mesiacov | na dobu neurčitú | 24 hodín | Zmluva 328_AT
RTG |  | DICOM (worklist/MPPS) |  |  |  | UROSKOP Omnia L |  |  | Siemens AG | bez položkovej identifikácie ceny (v rámci sumárnej ceny) |  | Fakultní nemocnice Hradec Králové | ČR | MEDIFINE a.s. | 27718948 |  |  |  | 25.841 | 0 | 0 |  |  | 98.35 | 0 | 0 | 2013 | 04 | 12 | 2013-04-12 | Áno | Áno | na splátky | Nie |  | 24 mesiacov | na dobu neurčitú | 24 hodín | Zmluva 328_AT
RTG |  | pedalový spínač "Avanced" |  |  |  | UROSKOP Omnia L |  |  | Siemens AG | bez položkovej identifikácie ceny (v rámci sumárnej ceny) |  | Fakultní nemocnice Hradec Králové | ČR | MEDIFINE a.s. | 27718948 |  |  |  | 25.841 | 0 | 0 |  |  | 98.35 | 0 | 0 | 2013 | 04 | 12 | 2013-04-12 | Áno | Áno | na splátky | Nie |  | 24 mesiacov | na dobu neurčitú | 24 hodín | Zmluva 328_AT
RTG |  | pedalový spínač |  |  |  | UROSKOP Omnia L |  |  | Siemens AG | bez položkovej identifikácie ceny (v rámci sumárnej ceny) |  | Fakultní nemocnice Hradec Králové | ČR | MEDIFINE a.s. | 27718948 |  |  |  | 25.841 | 0 | 0 |  |  | 98.35 | 0 | 0 | 2013 | 04 | 12 | 2013-04-12 | Áno | Áno | na splátky | Nie |  | 24 mesiacov | na dobu neurčitú | 24 hodín | Zmluva 328_AT
RTG |  | ochrana proti žiareniu | odnímateľná |  |  | UROSKOP Omnia L |  |  | Siemens AG | položková cena (súčasť sumárnej ceny) |  | Fakultní nemocnice Hradec Králové | ČR | MEDIFINE a.s. | 27718948 | 1 | 126710 |  | 25.841 | 4903.448 | 0 | 4903.448 |  | 98.35 | 5141.7651 | 6170.1181 | 2013 | 04 | 12 | 2013-04-12 | Áno | Áno | na splátky | Nie |  | 24 mesiacov | na dobu neurčitú | 24 hodín | Zmluva 328_AT
RTG |  | ochrana proti žiareniu | pre urológiu |  |  | UROSKOP Omnia L |  |  | Siemens AG | položková cena (súčasť sumárnej ceny) |  | Fakultní nemocnice Hradec Králové | ČR | MEDIFINE a.s. | 27718948 | 1 | 158013 |  | 25.841 | 6114.8175 | 0 | 6114.8175 |  | 98.35 | 6412.0095 | 7694.4114 | 2013 | 04 | 12 | 2013-04-12 | Áno | Áno | na splátky | Nie |  | 24 mesiacov | na dobu neurčitú | 24 hodín | Zmluva 328_AT
RTG |  | rozvádzač |  |  |  | UROSKOP Omnia L |  |  | Siemens AG | položková cena (súčasť sumárnej ceny) |  | Fakultní nemocnice Hradec Králové | ČR | MEDIFINE a.s. | 27718948 | 1 | 69680 |  | 25.841 | 2696.4901 | 0 | 2696.4901 |  | 98.35 | 2827.5447 | 3393.0536 | 2013 | 04 | 12 | 2013-04-12 | Áno | Áno | na splátky | Nie |  | 24 mesiacov | na dobu neurčitú | 24 hodín | Zmluva 328_AT
RTG |  | príslušenstvo |  |  |  | UROSKOP Omnia L |  |  | Siemens AG | bez položkovej identifikácie ceny (v rámci sumárnej ceny) |  | Fakultní nemocnice Hradec Králové | ČR | MEDIFINE a.s. | 27718948 |  |  |  | 25.841 | 0 | 0 |  |  | 98.35 | 0 | 0 | 2013 | 04 | 12 | 2013-04-12 | Áno | Áno | na splátky | Nie |  | 24 mesiacov | na dobu neurčitú | 24 hodín | Zmluva 328_AT
RTG | digitálny RTG | celá zostava | so stropným závesom |  |  | Multix Fusion | Multix Fusion |  | Siemens | sumárna cena | HW | Nemocnice Jihlava | ČR | BioVentor - Laboratórni medicína | 63471507 | 1 | 5600000 | 6776000 | 27.458 | 203947.8476 | 246776.8956 | 203947.8476 | 246776.8956 | 99.71 | 210943.1504 | 253131.7805 | 2014 | 07 | 30 | 2014-07-30 | Áno | Áno | EFRR | Áno |  | 24 mesiacov | neurčené | 24 hodín | Zmluva 330_AT
RTG | digitálny RTG | generátor |  | 80kW |  | Multix Fusion |  |  | Siemens | bez položkovej identifikácie ceny (v rámci sumárnej ceny) |  | Nemocnice Jihlava | ČR | BioVentor - Laboratórni medicína | 63471507 |  |  |  | 27.458 | 0 | 0 |  |  | 99.71 | 0 | 0 | 2014 | 07 | 30 | 2014-07-30 | Áno | Áno | EFRR | Áno |  | 24 mesiacov | neurčené | 24 hodín | Zmluva 330_AT
RTG | digitálny RTG | RTG žiarič | s rotačnou anódou s dvoma ohniskami |  |  | Multix Fusion |  |  | Siemens | bez položkovej identifikácie ceny (v rámci sumárnej ceny) |  | Nemocnice Jihlava | ČR | BioVentor - Laboratórni medicína | 63471507 |  |  |  | 27.458 | 0 | 0 |  |  | 99.71 | 0 | 0 | 2014 | 07 | 30 | 2014-07-30 | Áno | Áno | EFRR | Áno |  | 24 mesiacov | neurčené | 24 hodín | Zmluva 330_AT
RTG | digitálny RTG | stropný stativ s rengenkou |  |  |  | Multix Fusion |  |  | Siemens | bez položkovej identifikácie ceny (v rámci sumárnej ceny) |  | Nemocnice Jihlava | ČR | BioVentor - Laboratórni medicína | 63471507 |  |  |  | 27.458 | 0 | 0 |  |  | 99.71 | 0 | 0 | 2014 | 07 | 30 | 2014-07-30 | Áno | Áno | EFRR | Áno |  | 24 mesiacov | neurčené | 24 hodín | Zmluva 330_AT
RTG | digitálny RTG | zabudované dva detektory do vertikálneho statívu |  |  |  | Multix Fusion |  |  | Siemens | bez položkovej identifikácie ceny (v rámci sumárnej ceny) |  | Nemocnice Jihlava | ČR | BioVentor - Laboratórni medicína | 63471507 |  |  |  | 27.458 | 0 | 0 |  |  | 99.71 | 0 | 0 | 2014 | 07 | 30 | 2014-07-30 | Áno | Áno | EFRR | Áno |  | 24 mesiacov | neurčené | 24 hodín | Zmluva 330_AT
RTG | digitálny RTG | pacientský stôl | fixný |  |  | Multix Fusion |  |  | Siemens | bez položkovej identifikácie ceny (v rámci sumárnej ceny) |  | Nemocnice Jihlava | ČR | BioVentor - Laboratórni medicína | 63471507 |  |  |  | 27.458 | 0 | 0 |  |  | 99.71 | 0 | 0 | 2014 | 07 | 30 | 2014-07-30 | Áno | Áno | EFRR | Áno |  | 24 mesiacov | neurčené | 24 hodín | Zmluva 330_AT
RTG | digitálny RTG | diagnostická stanica | 2 ks |  |  | Multix Fusion |  |  | Siemens | bez položkovej identifikácie ceny (v rámci sumárnej ceny) |  | Nemocnice Jihlava | ČR | BioVentor - Laboratórni medicína | 63471507 | 2 |  |  | 27.458 | 0 | 0 |  |  | 99.71 | 0 | 0 | 2014 | 07 | 30 | 2014-07-30 | Áno | Áno | EFRR | Áno |  | 24 mesiacov | neurčené | 24 hodín | Zmluva 330_AT
RTG | digitálny RTG | monitor | 4 ks | "21,3 |  | Multix Fusion |  |  | Siemens | bez položkovej identifikácie ceny (v rámci sumárnej ceny) |  | Nemocnice Jihlava | ČR | BioVentor - Laboratórni medicína | 63471507 | 4 |  |  | 27.458 | 0 | 0 |  |  | 99.71 | 0 | 0 | 2014 | 07 | 30 | 2014-07-30 | Áno | Áno | EFRR | Áno |  | 24 mesiacov | neurčené | 24 hodín | Zmluva 330_AT
RTG | digitálny RTG | DICOM | Worklist/MPPS, Query Retrieve |  |  | Multix Fusion |  |  | Siemens | bez položkovej identifikácie ceny (v rámci sumárnej ceny) |  | Nemocnice Jihlava | ČR | BioVentor - Laboratórni medicína | 63471507 |  |  |  | 27.458 | 0 | 0 |  |  | 99.71 | 0 | 0 | 2014 | 07 | 30 | 2014-07-30 | Áno | Áno | EFRR | Áno |  | 24 mesiacov | neurčené | 24 hodín | Zmluva 330_AT
RTG | digitálny RTG | CAREmax Plus |  |  |  | Multix Fusion |  |  | Siemens | bez položkovej identifikácie ceny (v rámci sumárnej ceny) |  | Nemocnice Jihlava | ČR | BioVentor - Laboratórni medicína | 63471507 |  |  |  | 27.458 | 0 | 0 |  |  | 99.71 | 0 | 0 | 2014 | 07 | 30 | 2014-07-30 | Áno | Áno | EFRR | Áno |  | 24 mesiacov | neurčené | 24 hodín | Zmluva 330_AT
urologické pracovisko s laserom pre litotripsiu | litotryptor | celá zostava |  |  |  | SONOLITH I-MOVE | SONOLITH I-MOVE |  | EDAP TMS | sumárna cena | HW | Karlovarská krajská nemocnice a.s | ČR | LaparoTech Instrumensts s.r.o | 25622846 | 1 | 7963750 | 9636137.5 | 27.105 | 293811.105 | 355511.437 | 293865.3137 | 355577.0295 | 100.07 | 302851.3021 | 363421.5625 | 2015 | 10 | 16 | 42293 | Áno | Áno | EFRR | Áno |  | 24 mesiacov | min. 10 rokov, predmetom bud.zmluvy | 24 hodín | Zmluva 331_AT
urologické pracovisko s laserom pre litotripsiu |  | generátor rázovej vlny |  |  |  | SONOLITH I-MOVE | SONOLITH I-MOVE module |  | EDAP TMS | bez položkovej identifikácie ceny (v rámci sumárnej ceny) | HW | Karlovarská krajská nemocnice a.s | ČR | LaparoTech Instrumensts s.r.o | 25622846 |  |  |  | 27.105 | 0 | 0 |  |  | 100.07 | 0 | 0 | 2015 | 10 | 16 | 42293 | Áno | Áno | EFRR | Áno |  | 24 mesiacov | min. 10 rokov, predmetom bud.zmluvy | 24 hodín | Zmluva 331_AT
urologické pracovisko s laserom pre litotripsiu |  | operačný stôl |  |  |  | SONOLITH I-MOVE | SONOLITH I-MOVE Endo-Uro |  | EDAP TMS | bez položkovej identifikácie ceny (v rámci sumárnej ceny) | HW | Karlovarská krajská nemocnice a.s | ČR | LaparoTech Instrumensts s.r.o | 25622846 |  |  |  | 27.105 | 0 | 0 |  |  | 100.07 | 0 | 0 | 2015 | 10 | 16 | 42293 | Áno | Áno | EFRR | Áno |  | 24 mesiacov | min. 10 rokov, predmetom bud.zmluvy | 24 hodín | Zmluva 331_AT
urologické pracovisko s laserom pre litotripsiu |  | RTG C-rameno |  |  |  | SONOLITH I-MOVE | Technix TCA 6S9" |  | EDAP TMS | bez položkovej identifikácie ceny (v rámci sumárnej ceny) | HW | Karlovarská krajská nemocnice a.s | ČR | LaparoTech Instrumensts s.r.o | 25622846 |  |  |  | 27.105 | 0 | 0 |  |  | 100.07 | 0 | 0 | 2015 | 10 | 16 | 42293 | Áno | Áno | EFRR | Áno |  | 24 mesiacov | min. 10 rokov, predmetom bud.zmluvy | 24 hodín | Zmluva 331_AT
urologické pracovisko s laserom pre litotripsiu |  | USG prístroj |  |  |  | SONOLITH I-MOVE | Flex Focus 400 |  | EDAP TMS | bez položkovej identifikácie ceny (v rámci sumárnej ceny) | HW | Karlovarská krajská nemocnice a.s | ČR | LaparoTech Instrumensts s.r.o | 25622846 |  |  |  | 27.105 | 0 | 0 |  |  | 100.07 | 0 | 0 | 2015 | 10 | 16 | 42293 | Áno | Áno | EFRR | Áno |  | 24 mesiacov | min. 10 rokov, predmetom bud.zmluvy | 24 hodín | Zmluva 331_AT
urologické pracovisko s laserom pre litotripsiu |  | intrakorporálny litortiptor |  |  |  | SONOLITH I-MOVE |  |  | EDAP TMS | bez položkovej identifikácie ceny (v rámci sumárnej ceny) | HW | Karlovarská krajská nemocnice a.s | ČR | LaparoTech Instrumensts s.r.o | 25622846 |  |  |  | 27.105 | 0 | 0 |  |  | 100.07 | 0 | 0 | 2015 | 10 | 16 | 42293 | Áno | Áno | EFRR | Áno |  | 24 mesiacov | min. 10 rokov, predmetom bud.zmluvy | 24 hodín | Zmluva 331_AT
urologické pracovisko s laserom pre litotripsiu | litotryptor | celá zostava |  |  |  | MODULARIS |  |  | Siemens Healthcare | sumárna cena | HW/SW | Masarykova nemocnice v Ústí nad Labem, o.z. | ČR | Siemens Healthcare s.r.o. | 25488627 | 1 | 5270000 | 6376700 | 27.051 | 194817.1971 | 235728.8085 | 194464.9446 | 235302.583 | 101.08 | 198408.8815 | 238090.6578 | 2016 | 03 | 08 | 42437 | Áno | Áno | Neurčené | Nie |  | 24 mesiacov | 5 rokov | 24 hodín | Zmluva 53_NF
urologické pracovisko s laserom pre litotripsiu |  | extrakorporálny litotryptor | samostatne použiteľný a mobilný |  |  | MODULARIS |  |  | Siemens Healthcare | bez položkovej identifikácie ceny (v rámci sumárnej ceny) | HW/SW | Masarykova nemocnice v Ústí nad Labem, o.z. | ČR | Siemens Healthcare s.r.o. | 25488627 |  |  |  | 27.051 | 0 | 0 |  |  | 101.08 | 0 | 0 | 2016 | 03 | 08 | 42437 | Áno | Áno | Neurčené | Nie |  | 24 mesiacov | 5 rokov | 24 hodín | Zmluva 53_NF
urologické pracovisko s laserom pre litotripsiu |  | operačný stôl | multifunkčný | nosnosť min. 180 kg |  | MODULARIS |  |  | Siemens Healthcare | bez položkovej identifikácie ceny (v rámci sumárnej ceny) | HW/SW | Masarykova nemocnice v Ústí nad Labem, o.z. | ČR | Siemens Healthcare s.r.o. | 25488627 |  |  |  | 27.051 | 0 | 0 |  |  | 101.08 | 0 | 0 | 2016 | 03 | 08 | 42437 | Áno | Áno | Neurčené | Nie |  | 24 mesiacov | 5 rokov | 24 hodín | Zmluva 53_NF
urologické pracovisko s laserom pre litotripsiu |  | generátor rázovej vlny | prístroj pre neinvazívne odstránenie kameňov | priemer otvoru min. 125 mm |  | MODULARIS |  |  | Siemens Healthcare | bez položkovej identifikácie ceny (v rámci sumárnej ceny) | HW/SW | Masarykova nemocnice v Ústí nad Labem, o.z. | ČR | Siemens Healthcare s.r.o. | 25488627 |  |  |  | 27.051 | 0 | 0 |  |  | 101.08 | 0 | 0 | 2016 | 03 | 08 | 42437 | Áno | Áno | Neurčené | Nie |  | 24 mesiacov | 5 rokov | 24 hodín | Zmluva 53_NF
urologické pracovisko s laserom pre litotripsiu |  | RTG C rameno | výkonné mobilné RTG C-rameno |  |  | MODULARIS | Arcadis Varic |  | Siemens Healthcare | bez položkovej identifikácie ceny (v rámci sumárnej ceny) | HW/SW | Masarykova nemocnice v Ústí nad Labem, o.z. | ČR | Siemens Healthcare s.r.o. | 25488627 |  |  |  | 27.051 | 0 | 0 |  |  | 101.08 | 0 | 0 | 2016 | 03 | 08 | 42437 | Áno | Áno | Neurčené | Nie |  | 24 mesiacov | 5 rokov | 24 hodín | Zmluva 53_NF
urologické pracovisko s laserom pre litotripsiu |  | zosilovač obrazu | veľkosť zosilovaču | min. 22 cm |  | MODULARIS |  |  | Siemens Healthcare | bez položkovej identifikácie ceny (v rámci sumárnej ceny) | HW/SW | Masarykova nemocnice v Ústí nad Labem, o.z. | ČR | Siemens Healthcare s.r.o. | 25488627 |  |  |  | 27.051 | 0 | 0 |  |  | 101.08 | 0 | 0 | 2016 | 03 | 08 | 42437 | Áno | Áno | Neurčené | Nie |  | 24 mesiacov | 5 rokov | 24 hodín | Zmluva 53_NF
urologické pracovisko s laserom pre litotripsiu |  | zobrazovací monitor | monitorový vozík s 2 plochými kusmi monitorov |  |  | MODULARIS |  |  | Siemens Healthcare | bez položkovej identifikácie ceny (v rámci sumárnej ceny) | HW/SW | Masarykova nemocnice v Ústí nad Labem, o.z. | ČR | Siemens Healthcare s.r.o. | 25488627 |  |  |  | 27.051 | 0 | 0 |  |  | 101.08 | 0 | 0 | 2016 | 03 | 08 | 42437 | Áno | Áno | Neurčené | Nie |  | 24 mesiacov | 5 rokov | 24 hodín | Zmluva 53_NF
urologické pracovisko s laserom pre litotripsiu |  | pracovná stanica | prac.stanica na monitorovom vozíku s možnosťou prenosu dát do PACS |  |  | MODULARIS |  |  | Siemens Healthcare | bez položkovej identifikácie ceny (v rámci sumárnej ceny) | HW/SW | Masarykova nemocnice v Ústí nad Labem, o.z. | ČR | Siemens Healthcare s.r.o. | 25488627 |  |  |  | 27.051 | 0 | 0 |  |  | 101.08 | 0 | 0 | 2016 | 03 | 08 | 42437 | Áno | Áno | Neurčené | Nie |  | 24 mesiacov | 5 rokov | 24 hodín | Zmluva 53_NF
urologické pracovisko s laserom pre litotripsiu |  | ulztrazvukový prístroj | usg prístroj vyššej triedy |  |  | MODULARIS |  |  | Siemens Healthcare | bez položkovej identifikácie ceny (v rámci sumárnej ceny) | HW/SW | Masarykova nemocnice v Ústí nad Labem, o.z. | ČR | Siemens Healthcare s.r.o. | 25488627 |  |  |  | 27.051 | 0 | 0 |  |  | 101.08 | 0 | 0 | 2016 | 03 | 08 | 42437 | Áno | Áno | Neurčené | Nie |  | 24 mesiacov | 5 rokov | 24 hodín | Zmluva 53_NF
urologické pracovisko s laserom pre litotripsiu |  | ultrazvukové sondy | urologická aplikácia |  |  | MODULARIS |  |  | Siemens Healthcare | bez položkovej identifikácie ceny (v rámci sumárnej ceny) | HW/SW | Masarykova nemocnice v Ústí nad Labem, o.z. | ČR | Siemens Healthcare s.r.o. | 25488627 |  |  |  | 27.051 | 0 | 0 |  |  | 101.08 | 0 | 0 | 2016 | 03 | 08 | 42437 | Áno | Áno | Neurčené | Nie |  | 24 mesiacov | 5 rokov | 24 hodín | Zmluva 53_NF
urologické pracovisko s laserom pre litotripsiu |  | software | biplanárna rektálna |  |  | MODULARIS |  |  | Siemens Healthcare | bez položkovej identifikácie ceny (v rámci sumárnej ceny) | HW/SW | Masarykova nemocnice v Ústí nad Labem, o.z. | ČR | Siemens Healthcare s.r.o. | 25488627 |  |  |  | 27.051 | 0 | 0 |  |  | 101.08 | 0 | 0 | 2016 | 03 | 08 | 42437 | Áno | Áno | Neurčené | Nie |  | 24 mesiacov | 5 rokov | 24 hodín | Zmluva 53_NF
urologické pracovisko s laserom pre litotripsiu | litotryptor | celá zostava | [6 empty] | Olympus | sumárna cena | HW/SW | Masarykova nemocnice v Ústí nad Labem, o.z. | ČR | Olympus Czech Group s.r.o. | 25488627 | 1 | 677600 | 819896 | 27.379 | 24748.8951 | 29946.1631 | 24748.8951 | 29946.1631 | 100.03 | 25515.8808 | 30619.057 | 2015 | 03 | 06 | 42069 | Áno | Áno | Regionálny operačný program | Nie |  | 36 mesiacov | Neurčené | 36 hodín | Zmluva 54_NF
urologické pracovisko s laserom pre litotripsiu |  | intrakorporálny litotryptor | [6 empty] | Olympus | položková cena (súčasť sumárnej ceny) | HW/SW | Masarykova nemocnice v Ústí nad Labem, o.z. | ČR | Olympus Czech Group s.r.o. | 25488627 | 1 | 608000 |  | 27.379 | 22206.8008 | 0 | 22435.4244 |  | 100.03 | 23130.7139 | 27756.8567 | 2015 | 03 | 06 | 42069 | Áno | Áno | Regionálny operačný program | Nie |  | 36 mesiacov | Neurčené | 36 hodín | Zmluva 54_NF
urologické pracovisko s laserom pre litotripsiu |  | sonda | pre perkutánny prístup | [5 empty] | Olympus | položková cena (súčasť sumárnej ceny) | HW/SW | Masarykova nemocnice v Ústí nad Labem, o.z. | ČR | Olympus Czech Group s.r.o. | 25488627 | 1 | 23600 |  | 27.379 | 861.9745 | 0 | 870.8487 |  | 100.03 | 897.8369 | 1077.4043 | 2015 | 03 | 06 | 42069 | Áno | Áno | Regionálny operačný program | Nie |  | 36 mesiacov | Neurčené | 36 hodín | Zmluva 54_NF
urologické pracovisko s laserom pre litotripsiu |  | sonda | pre ureterorenoskopiu | [5 empty] | Olympus | položková cena (súčasť sumárnej ceny) | HW/SW | Masarykova nemocnice v Ústí nad Labem, o.z. | ČR | Olympus Czech Group s.r.o. | 25488627 | 1 | 23600 |  | 27.379 | 861.9745 | 0 | 870.8487 |  | 100.03 | 897.8369 | 1077.4043 | 2015 | 03 | 06 | 42069 | Áno | Áno | Regionálny operačný program | Nie |  | 36 mesiacov | Neurčené | 36 hodín | Zmluva 54_NF
urologické pracovisko s laserom pre litotripsiu |  | pumpa | endoskopická sacia | [5 empty] | Olympus | položková cena (súčasť sumárnej ceny) | HW/SW | Masarykova nemocnice v Ústí nad Labem, o.z. | ČR | Olympus Czech Group s.r.o. | 25488627 | 1 | 22400 |  | 27.379 | 818.1453 | 0 | 826.5683 |  | 100.03 | 852.1842 | 1022.621 | 2015 | 03 | 06 | 42069 | Áno | Áno | Regionálny operačný program | Nie |  | 36 mesiacov | Neurčené | 36 hodín | Zmluva 54_NF
elektrochirurgický prístroj |  | celá zostava |  |  |  | ERBOTOM ICC 300 D VIO | ERBOTOM ICC 300 D VIO |  | ERBE | sumárna cena | HW/SW | Univerzitná nemocnica Martin | SR | E-BA spol. s r.o. | 31367713 | 1 | 37999 | 45598.8 | 1 | 37999 | 45598.8 | 37999 | 45598.8 | 102.96 | 38061.7412 | 45674.0894 | 2016 | 10 | 14 | 2016-10-14 | Áno | Áno | vlastné finančné prostriedky | Nie |  | 24 mesiacov | neurčené | 24 hodín | Zmluva 336_AT
elektrochirurgický prístroj |  | monopolárne a bipolárne rezanie | automatický rez | výkon 300 W |  | ERBOTOM ICC 300 D VIO |  |  | ERBE | bez položkovej identifikácie ceny (v rámci sumárnej ceny) |  | Univerzitná nemocnica Martin | SR | E-BA spol. s r.o. | 31367713 |  |  |  | 1 | 0 | 0 |  |  | 102.96 | 0 | 0 | 2016 | 10 | 14 | 2016-10-14 | Áno | Áno | vlastné finančné prostriedky | Nie |  | 24 mesiacov | neurčené | 24 hodín | Zmluva 336_AT
elektrochirurgický prístroj |  | monopolárne a bipolárne rezanie | vysoký rez | výkon 300 W |  | ERBOTOM ICC 300 D VIO |  |  | ERBE | bez položkovej identifikácie ceny (v rámci sumárnej ceny) |  | Univerzitná nemocnica Martin | SR | E-BA spol. s r.o. | 31367713 |  |  |  | 1 | 0 | 0 |  |  | 102.96 | 0 | 0 | 2016 | 10 | 14 | 2016-10-14 | Áno | Áno | vlastné finančné prostriedky | Nie |  | 24 mesiacov | neurčené | 24 hodín | Zmluva 336_AT
elektrochirurgický prístroj |  | monopolárne a bipolárne rezanie | suchý rez | výkon 200 W |  | ERBOTOM ICC 300 D VIO |  |  | ERBE | bez položkovej identifikácie ceny (v rámci sumárnej ceny) |  | Univerzitná nemocnica Martin | SR | E-BA spol. s r.o. | 31367713 |  |  |  | 1 | 0 | 0 |  |  | 102.96 | 0 | 0 | 2016 | 10 | 14 | 2016-10-14 | Áno | Áno | vlastné finančné prostriedky | Nie |  | 24 mesiacov | neurčené | 24 hodín | Zmluva 336_AT
elektrochirurgický prístroj |  | monopolárne a bipolárne rezanie | prerušovaný rez | výkon 200 W |  | ERBOTOM ICC 300 D VIO |  |  | ERBE | bez položkovej identifikácie ceny (v rámci sumárnej ceny) |  | Univerzitná nemocnica Martin | SR | E-BA spol. s r.o. | 31367713 |  |  |  | 1 | 0 | 0 |  |  | 102.96 | 0 | 0 | 2016 | 10 | 14 | 2016-10-14 | Áno | Áno | vlastné finančné prostriedky | Nie |  | 24 mesiacov | neurčené | 24 hodín | Zmluva 336_AT
elektrochirurgický prístroj |  | monopolárne a bipolárne rezanie | bipolárny rez | výkon 100 W |  | ERBOTOM ICC 300 D VIO |  |  | ERBE | bez položkovej identifikácie ceny (v rámci sumárnej ceny) |  | Univerzitná nemocnica Martin | SR | E-BA spol. s r.o. | 31367713 |  |  |  | 1 | 0 | 0 |  |  | 102.96 | 0 | 0 | 2016 | 10 | 14 | 2016-10-14 | Áno | Áno | vlastné finančné prostriedky | Nie |  | 24 mesiacov | neurčené | 24 hodín | Zmluva 336_AT
elektrochirurgický prístroj |  | monopolárne a bipolárne koagulačné režimy | ľahká koagulácia | výkon 200 W |  | ERBOTOM ICC 300 D VIO |  |  | ERBE | bez položkovej identifikácie ceny (v rámci sumárnej ceny) |  | Univerzitná nemocnica Martin | SR | E-BA spol. s r.o. | 31367713 |  |  |  | 1 | 0 | 0 |  |  | 102.96 | 0 | 0 | 2016 | 10 | 14 | 2016-10-14 | Áno | Áno | vlastné finančné prostriedky | Nie |  | 24 mesiacov | neurčené | 24 hodín | Zmluva 336_AT
elektrochirurgický prístroj |  | monopolárne a bipolárne koagulačné režimy | iskrivá koagulácia | výkon 200 W |  | ERBOTOM ICC 300 D VIO |  |  | ERBE | bez položkovej identifikácie ceny (v rámci sumárnej ceny) |  | Univerzitná nemocnica Martin | SR | E-BA spol. s r.o. | 31367713 |  |  |  | 1 | 0 | 0 |  |  | 102.96 | 0 | 0 | 2016 | 10 | 14 | 2016-10-14 | Áno | Áno | vlastné finančné prostriedky | Nie |  | 24 mesiacov | neurčené | 24 hodín | Zmluva 336_AT
elektrochirurgický prístroj |  | monopolárne a bipolárne koagulačné režimy | forsírovaná koagulácia | výkon 120 W |  | ERBOTOM ICC 300 D VIO |  |  | ERBE | bez položkovej identifikácie ceny (v rámci sumárnej ceny) |  | Univerzitná nemocnica Martin | SR | E-BA spol. s r.o. | 31367713 |  |  |  | 1 | 0 | 0 |  |  | 102.96 | 0 | 0 | 2016 | 10 | 14 | 2016-10-14 | Áno | Áno | vlastné finančné prostriedky | Nie |  | 24 mesiacov | neurčené | 24 hodín | Zmluva 336_AT
elektrochirurgický prístroj |  | monopolárne a bipolárne koagulačné režimy | bezkontaktná - sprejová koagulácia | výkon 120 W |  | ERBOTOM ICC 300 D VIO |  |  | ERBE | bez položkovej identifikácie ceny (v rámci sumárnej ceny) |  | Univerzitná nemocnica Martin | SR | E-BA spol. s r.o. | 31367713 |  |  |  | 1 | 0 | 0 |  |  | 102.96 | 0 | 0 | 2016 | 10 | 14 | 2016-10-14 | Áno | Áno | vlastné finančné prostriedky | Nie |  | 24 mesiacov | neurčené | 24 hodín | Zmluva 336_AT
elektrochirurgický prístroj |  | monopolárne a bipolárne koagulačné režimy | bipolárna ľahká koagulácia | výkon 120 W |  | ERBOTOM ICC 300 D VIO |  |  | ERBE | bez položkovej identifikácie ceny (v rámci sumárnej ceny) |  | Univerzitná nemocnica Martin | SR | E-BA spol. s r.o. | 31367713 |  |  |  | 1 | 0 | 0 |  |  | 102.96 | 0 | 0 | 2016 | 10 | 14 | 2016-10-14 | Áno | Áno | vlastné finančné prostriedky | Nie |  | 24 mesiacov | neurčené | 24 hodín | Zmluva 336_AT
elektrochirurgický prístroj |  | monopolárne a bipolárne koagulačné režimy | bipolárna forsírovaná koagulácia | výkon 90 W |  | ERBOTOM ICC 300 D VIO |  |  | ERBE | bez položkovej identifikácie ceny (v rámci sumárnej ceny) |  | Univerzitná nemocnica Martin | SR | E-BA spol. s r.o. | 31367713 |  |  |  | 1 | 0 | 0 |  |  | 102.96 | 0 | 0 | 2016 | 10 | 14 | 2016-10-14 | Áno | Áno | vlastné finančné prostriedky | Nie |  | 24 mesiacov | neurčené | 24 hodín | Zmluva 336_AT
elektrochirurgický prístroj |  | argón plazmový koagulátor APK |  |  |  | ERBOTOM ICC 300 D VIO |  |  | ERBE | bez položkovej identifikácie ceny (v rámci sumárnej ceny) |  | Univerzitná nemocnica Martin | SR | E-BA spol. s r.o. | 31367713 |  |  |  | 1 | 0 | 0 |  |  | 102.96 | 0 | 0 | 2016 | 10 | 14 | 2016-10-14 | Áno | Áno | vlastné finančné prostriedky | Nie |  | 24 mesiacov | neurčené | 24 hodín | Zmluva 336_AT
elektrochirurgický prístroj |  | hlavné pripojenie elektrochirurg. systému a APK |  |  |  | ERBOTOM ICC 300 D VIO |  |  | ERBE | bez položkovej identifikácie ceny (v rámci sumárnej ceny) |  | Univerzitná nemocnica Martin | SR | E-BA spol. s r.o. | 31367713 |  |  |  | 1 | 0 | 0 |  |  | 102.96 | 0 | 0 | 2016 | 10 | 14 | 2016-10-14 | Áno | Áno | vlastné finančné prostriedky | Nie |  | 24 mesiacov | neurčené | 24 hodín | Zmluva 336_AT
elektrochirurgický prístroj |  | prípojka zdroja APK |  |  |  | ERBOTOM ICC 300 D VIO |  |  | ERBE | bez položkovej identifikácie ceny (v rámci sumárnej ceny) |  | Univerzitná nemocnica Martin | SR | E-BA spol. s r.o. | 31367713 |  |  |  | 1 | 0 | 0 |  |  | 102.96 | 0 | 0 | 2016 | 10 | 14 | 2016-10-14 | Áno | Áno | vlastné finančné prostriedky | Nie |  | 24 mesiacov | neurčené | 24 hodín | Zmluva 336_AT
infúzna technika |  | celá zostava |  |  |  | neurčené | neurčené |  | neurčené | sumárna cena | HW/SW | Fakultná nemocnica s poliklinikou F. D. Roosevelta Banská Bystrica | SR | Med Partners a.s. | 44851740 | 1 | 50900 | 61080 | 1 | 50900 | 61080 | 50900 | 61080 | 103.13 | 50900 | 61080 | 2016 | 11 | 16 | 2016-11-30 | Áno | Áno | Neurčené | Nie |  | 24 mesiacov | neurčený | 48 hodín | Zmluva 56_NF
infúzna technika |  | dokovacia stanica |  | 5 ks |  | neurčené | neurčené |  | neurčené | bez položkovej identifikácie ceny (v rámci sumárnej ceny) |  | Fakultná nemocnica s poliklinikou F. D. Roosevelta Banská Bystrica | SR | Med Partners a.s. | 44851740 |  |  |  | 1 | 0 | 0 |  |  | 103.13 | 0 | 0 | 2016 | 11 | 16 | 2016-11-30 | Áno | Áno | Neurčené | Nie |  | 24 mesiacov | neurčený | 48 hodín | Zmluva 56_NF
infúzna technika |  | lineárny dávkovač |  | 17 ks , 1,5 kg |  | neurčené | neurčené |  | neurčené | bez položkovej identifikácie ceny (v rámci sumárnej ceny) |  | Fakultná nemocnica s poliklinikou F. D. Roosevelta Banská Bystrica | SR | Med Partners a.s. | 44851740 |  |  |  | 1 | 0 | 0 |  |  | 103.13 | 0 | 0 | 2016 | 11 | 16 | 2016-11-30 | Áno | Áno | Neurčené | Nie |  | 24 mesiacov | neurčený | 48 hodín | Zmluva 56_NF
infúzna technika |  | infúzna pumpa |  | 3 ks |  | neurčené | neurčené |  | neurčené | bez položkovej identifikácie ceny (v rámci sumárnej ceny) |  | Fakultná nemocnica s poliklinikou F. D. Roosevelta Banská Bystrica | SR | Med Partners a.s. | 44851740 |  |  |  | 1 | 0 | 0 |  |  | 103.13 | 0 | 0 | 2016 | 11 | 16 | 2016-11-30 | Áno | Áno | Neurčené | Nie |  | 24 mesiacov | neurčený | 48 hodín | Zmluva 56_NF
infúzna technika |  | držiak samostatnej pumpy |  | 2 ks |  | neurčené | neurčené |  | neurčené | bez položkovej identifikácie ceny (v rámci sumárnej ceny) |  | Fakultná nemocnica s poliklinikou F. D. Roosevelta Banská Bystrica | SR | Med Partners a.s. | 44851740 |  |  |  | 1 | 0 | 0 |  |  | 103.13 | 0 | 0 | 2016 | 11 | 16 | 2016-11-30 | Áno | Áno | Neurčené | Nie |  | 24 mesiacov | neurčený | 48 hodín | Zmluva 56_NF
infúzna technika |  | napájací kábel samostanej pumpy |  |  |  | neurčené | neurčené |  | neurčené | bez položkovej identifikácie ceny (v rámci sumárnej ceny) |  | Fakultná nemocnica s poliklinikou F. D. Roosevelta Banská Bystrica | SR | Med Partners a.s. | 44851740 |  |  |  | 1 | 0 | 0 |  |  | 103.13 | 0 | 0 | 2016 | 11 | 16 | 2016-11-30 | Áno | Áno | Neurčené | Nie |  | 24 mesiacov | neurčený | 48 hodín | Zmluva 56_NF
infúzna technika |  | objem použiteľných striekačiek v lineárnom dávkovači |  | 2-60 ml |  |  | neurčené |  | neurčené | bez položkovej identifikácie ceny (v rámci sumárnej ceny) |  | Fakultná nemocnica s poliklinikou F. D. Roosevelta Banská Bystrica | SR | Med Partners a.s. | 44851740 |  |  |  | 1 | 0 | 0 |  |  | 103.13 | 0 | 0 | 2016 | 11 | 16 | 2016-11-30 | Áno | Áno | Neurčené | Nie |  | 24 mesiacov | neurčený | 48 hodín | Zmluva 56_NF
artroskopická veža |  | celá zostava |  |  |  | neurčené |  |  | neurčené | sumárna cena | HW/SW | Fakultná nemocnica Nitra | SR | RADIX spol. s r.o. | 00615803 | 1 | 58500 | 70200 | 1 | 58500 | 70200 | 58500 | 70200 | 99.75 | 60482.2556 | 72578.7068 | 2015 | 04 | 27 | 2015-04-27 | Áno | Áno | Neurčené | Nie |  | neurčené | neurčené | neurčené | Zmluva 62_NF
artroskopická veža |  | monitor | uhlopriečka | "25" |  | neurčené |  |  | neurčené | bez položkovej identifikácie ceny (v rámci sumárnej ceny) |  | Fakultná nemocnica Nitra | SR | RADIX spol. s r.o. | 00615803 |  |  |  | 1 | 0 | 0 |  |  | 99.75 | 0 | 0 | 2015 | 04 | 27 | 2015-04-27 | Áno | Áno | Neurčené | Nie |  | neurčené | neurčené | neurčené | Zmluva 62_NF
artroskopická veža |  | monitor | HDTV zobrazovanie vo formáte | 16:9 |  | neurčené |  |  | neurčené | bez položkovej identifikácie ceny (v rámci sumárnej ceny) |  | Fakultná nemocnica Nitra | SR | RADIX spol. s r.o. | 00615803 |  |  |  | 1 | 0 | 0 |  |  | 99.75 | 0 | 0 | 2015 | 04 | 27 | 2015-04-27 | Áno | Áno | Neurčené | Nie |  | neurčené | neurčené | neurčené | Zmluva 62_NF
artroskopická veža |  | monitor | LED technógia |  |  | neurčené |  |  | neurčené | bez položkovej identifikácie ceny (v rámci sumárnej ceny) |  | Fakultná nemocnica Nitra | SR | RADIX spol. s r.o. | 00615803 |  |  |  | 1 | 0 | 0 |  |  | 99.75 | 0 | 0 | 2015 | 04 | 27 | 2015-04-27 | Áno | Áno | Neurčené | Nie |  | neurčené | neurčené | neurčené | Zmluva 62_NF
artroskopická veža |  | monitor | funkcia PIP - obraz v obraze |  |  | neurčené |  |  | neurčené | bez položkovej identifikácie ceny (v rámci sumárnej ceny) |  | Fakultná nemocnica Nitra | SR | RADIX spol. s r.o. | 00615803 |  |  |  | 1 | 0 | 0 |  |  | 99.75 | 0 | 0 | 2015 | 04 | 27 | 2015-04-27 | Áno | Áno | Neurčené | Nie |  | neurčené | neurčené | neurčené | Zmluva 62_NF
artroskopická veža |  | monitor | max. rozlíšenie | 1920 x 1080 pixelov |  | neurčené |  |  | neurčené | bez položkovej identifikácie ceny (v rámci sumárnej ceny) |  | Fakultná nemocnica Nitra | SR | RADIX spol. s r.o. | 00615803 |  |  |  | 1 | 0 | 0 |  |  | 99.75 | 0 | 0 | 2015 | 04 | 27 | 2015-04-27 | Áno | Áno | Neurčené | Nie |  | neurčené | neurčené | neurčené | Zmluva 62_NF
artroskopická veža |  | kamerová jednotka | s integrovanou funkciou dokumentácie obrazu a videa na USB disk |  |  | neurčené | IMAGE 1 HUB HD |  | neurčené | bez položkovej identifikácie ceny (v rámci sumárnej ceny) |  | Fakultná nemocnica Nitra | SR | RADIX spol. s r.o. | 00615803 |  |  |  | 1 | 0 | 0 |  |  | 99.75 | 0 | 0 | 2015 | 04 | 27 | 2015-04-27 | Áno | Áno | Neurčené | Nie |  | neurčené | neurčené | neurčené | Zmluva 62_NF
artroskopická veža |  | kamerová jednotka | maximálne rozlíšenie 1920 x 1080 pixelov |  |  | neurčené |  |  | neurčené | bez položkovej identifikácie ceny (v rámci sumárnej ceny) |  | Fakultná nemocnica Nitra | SR | RADIX spol. s r.o. | 00615803 |  |  |  | 1 | 0 | 0 |  |  | 99.75 | 0 | 0 | 2015 | 04 | 27 | 2015-04-27 | Áno | Áno | Neurčené | Nie |  | neurčené | neurčené | neurčené | Zmluva 62_NF
artroskopická veža |  | kamerová jednotka | integrovaný parkofálny ZOOM |  |  | neurčené |  |  | neurčené | bez položkovej identifikácie ceny (v rámci sumárnej ceny) |  | Fakultná nemocnica Nitra | SR | RADIX spol. s r.o. | 00615803 |  |  |  | 1 | 0 | 0 |  |  | 99.75 | 0 | 0 | 2015 | 04 | 27 | 2015-04-27 | Áno | Áno | Neurčené | Nie |  | neurčené | neurčené | neurčené | Zmluva 62_NF
artroskopická veža |  | zdroj svetla | priemerná životnosť lampy | cca 30 000 hodín |  | neurčené | ColdLightFountainPower LED 175 SCB |  | neurčené | bez položkovej identifikácie ceny (v rámci sumárnej ceny) |  | Fakultná nemocnica Nitra | SR | RADIX spol. s r.o. | 00615803 |  |  |  | 1 | 0 | 0 |  |  | 99.75 | 0 | 0 | 2015 | 04 | 27 | 2015-04-27 | Áno | Áno | Neurčené | Nie |  | neurčené | neurčené | neurčené | Zmluva 62_NF
artroskopická veža |  | zdroj svetla | napájanie | 110/240 VAC, 50/60 Hz |  | neurčené |  |  | neurčené | bez položkovej identifikácie ceny (v rámci sumárnej ceny) |  | Fakultná nemocnica Nitra | SR | RADIX spol. s r.o. | 00615803 |  |  |  | 1 | 0 | 0 |  |  | 99.75 | 0 | 0 | 2015 | 04 | 27 | 2015-04-27 | Áno | Áno | Neurčené | Nie |  | neurčené | neurčené | neurčené | Zmluva 62_NF
artroskopická veža |  | optický kábel | s optickými vláknami |  |  | neurčené | Hopkins II telescope |  | neurčené | bez položkovej identifikácie ceny (v rámci sumárnej ceny) |  | Fakultná nemocnica Nitra | SR | RADIX spol. s r.o. | 00615803 |  |  |  | 1 | 0 | 0 |  |  | 99.75 | 0 | 0 | 2015 | 04 | 27 | 2015-04-27 | Áno | Áno | Neurčené | Nie |  | neurčené | neurčené | neurčené | Zmluva 62_NF
artroskopická veža |  | optika | 1. autoklávovateľná, 2. optika na zápästie |  |  | neurčené | Hopkins II telescope |  | neurčené | bez položkovej identifikácie ceny (v rámci sumárnej ceny) |  | Fakultná nemocnica Nitra | SR | RADIX spol. s r.o. | 00615803 |  |  |  | 1 | 0 | 0 |  |  | 99.75 | 0 | 0 | 2015 | 04 | 27 | 2015-04-27 | Áno | Áno | Neurčené | Nie |  | neurčené | neurčené | neurčené | Zmluva 62_NF
artroskopická veža |  | shaver artroskopický | univerzálny motorový systém s možnosťou pripojenia 2 motorových rukovätí: shavera aj vŕtačky, nožného pedálu |  |  | neurčené | Unidrive SIII Arthro |  | neurčené | bez položkovej identifikácie ceny (v rámci sumárnej ceny) |  | Fakultná nemocnica Nitra | SR | RADIX spol. s r.o. | 00615803 |  |  |  | 1 | 0 | 0 |  |  | 99.75 | 0 | 0 | 2015 | 04 | 27 | 2015-04-27 | Áno | Áno | Neurčené | Nie |  | neurčené | neurčené | neurčené | Zmluva 62_NF
artroskopická veža |  | artropumpa s odsávaním |  |  |  | neurčené | ARTHROPUMP |  | neurčené | bez položkovej identifikácie ceny (v rámci sumárnej ceny) |  | Fakultná nemocnica Nitra | SR | RADIX spol. s r.o. | 00615803 |  |  |  | 1 | 0 | 0 |  |  | 99.75 | 0 | 0 | 2015 | 04 | 27 | 2015-04-27 | Áno | Áno | Neurčené | Nie |  | neurčené | neurčené | neurčené | Zmluva 62_NF
artroskopická veža |  | pojazdný vozík | min. 5 policový |  |  | neurčené | GW 5504.902 |  | neurčené | bez položkovej identifikácie ceny (v rámci sumárnej ceny) |  | Fakultná nemocnica Nitra | SR | RADIX spol. s r.o. | 00615803 |  |  |  | 1 | 0 | 0 |  |  | 99.75 | 0 | 0 | 2015 | 04 | 27 | 2015-04-27 | Áno | Áno | Neurčené | Nie |  | neurčené | neurčené | neurčené | Zmluva 62_NF
artroskopická veža |  | koblačno-koagulačné zariadenie | prístroj na opracovávanie a rezanie mäkkých tkanív a zastavenie krvácania pri artroskopických výkonoch |  |  | neurčené | VAPR 4 |  | neurčené | bez položkovej identifikácie ceny (v rámci sumárnej ceny) |  | Fakultná nemocnica Nitra | SR | RADIX spol. s r.o. | 00615803 |  |  |  | 1 | 0 | 0 |  |  | 99.75 | 0 | 0 | 2015 | 04 | 27 | 2015-04-27 | Áno | Áno | Neurčené | Nie |  | neurčené | neurčené | neurčené | Zmluva 62_NF
gynekologický vyšetrovací systém |  | celá zostava |  |  |  | ATMOS S41 + OTV-S190 |  |  | neurčené | sumárna cena | HW/SW | Fakultná nemocnica Trenčín | SR | ULTRAMED s.r.o. | 36638404 | 1 | 179820 | 215784 | 1 | 179820 | 215784 | 179820 | 215784 | 100.07 | 185318.6429 | 222382.3715 | 2015 | 10 | 07 | 2015-10-07 | Áno | Áno | Neurčené | Nie |  | 24 mesiacov | neurčené | 24 hodín | Zmluva 64_NF
gynekologický vyšetrovací systém |  | ATMOS S 41 Gyne - trojvežová pracovná stanica rohová |  |  |  | ATMOS S41 + OTV-S190 |  |  | neurčené | položková cena (súčasť sumárnej ceny) |  | Fakultná nemocnica Trenčín | SR | ULTRAMED s.r.o. | 36638404 | 1 | 10765 | 12918 | 1 | 10765 | 12918 | 10765 | 12918 | 100.07 | 11094.1786 | 13313.0143 | 2015 | 10 | 07 | 2015-10-07 | Áno | Áno | Neurčené | Nie |  | 24 mesiacov | neurčené | 24 hodín | Zmluva 64_NF
gynekologický vyšetrovací systém |  | Možnosť presunu pre trojvežová pracovná stanicu |  |  |  | ATMOS S41 + OTV-S190 |  |  | neurčené | položková cena (súčasť sumárnej ceny) |  | Fakultná nemocnica Trenčín | SR | ULTRAMED s.r.o. | 36638404 | 1 | 10 | 12 | 1 | 10 | 12 | 10 | 12 | 100.07 | 10.3058 | 12.3669 | 2015 | 10 | 07 | 2015-10-07 | Áno | Áno | Neurčené | Nie |  | 24 mesiacov | neurčené | 24 hodín | Zmluva 64_NF
gynekologický vyšetrovací systém |  | 230 V elektrické napájanie pre ATMOS S 41 Gyne |  |  |  | ATMOS S41 + OTV-S190 |  |  | neurčené | položková cena (súčasť sumárnej ceny) |  | Fakultná nemocnica Trenčín | SR | ULTRAMED s.r.o. | 36638404 | 1 | 200 | 240 | 1 | 200 | 240 | 200 | 240 | 100.07 | 206.1157 | 247.3389 | 2015 | 10 | 07 | 2015-10-07 | Áno | Áno | Neurčené | Nie |  | 24 mesiacov | neurčené | 24 hodín | Zmluva 64_NF
gynekologický vyšetrovací systém |  | Zásuvka typ A1 |  |  |  | ATMOS S41 + OTV-S190 |  |  | neurčené | položková cena (súčasť sumárnej ceny) |  | Fakultná nemocnica Trenčín | SR | ULTRAMED s.r.o. | 36638404 | 2 | 400 | 480 | 1 | 400 | 480 | 200 | 240 | 100.07 | 206.1157 | 247.3389 | 2015 | 10 | 07 | 2015-10-07 | Áno | Áno | Neurčené | Nie |  | 24 mesiacov | neurčené | 24 hodín | Zmluva 64_NF
gynekologický vyšetrovací systém |  | Zásuvka typ B2 |  |  |  | ATMOS S41 + OTV-S190 |  |  | neurčené | položková cena (súčasť sumárnej ceny) |  | Fakultná nemocnica Trenčín | SR | ULTRAMED s.r.o. | 36638404 | 1 | 200 | 240 | 1 | 200 | 240 | 200 | 240 | 100.07 | 206.1157 | 247.3389 | 2015 | 10 | 07 | 2015-10-07 | Áno | Áno | Neurčené | Nie |  | 24 mesiacov | neurčené | 24 hodín | Zmluva 64_NF
gynekologický vyšetrovací systém |  | Zásuvka typ C1 |  |  |  | ATMOS S41 + OTV-S190 |  |  | neurčené | položková cena (súčasť sumárnej ceny) |  | Fakultná nemocnica Trenčín | SR | ULTRAMED s.r.o. | 36638404 | 1 | 200 | 240 | 1 | 200 | 240 | 200 | 240 | 100.07 | 206.1157 | 247.3389 | 2015 | 10 | 07 | 2015-10-07 | Áno | Áno | Neurčené | Nie |  | 24 mesiacov | neurčené | 24 hodín | Zmluva 64_NF
gynekologický vyšetrovací systém |  | Priestor pre uloženie nástrojov - vlhké nástroje |  |  |  | ATMOS S41 + OTV-S190 |  |  | neurčené | položková cena (súčasť sumárnej ceny) |  | Fakultná nemocnica Trenčín | SR | ULTRAMED s.r.o. | 36638404 | 1 | 1635 | 1962 | 1 | 1635 | 1962 | 1635 | 1962 | 100.07 | 1684.996 | 2021.9952 | 2015 | 10 | 07 | 2015-10-07 | Áno | Áno | Neurčené | Nie |  | 24 mesiacov | neurčené | 24 hodín | Zmluva 64_NF
gynekologický vyšetrovací systém |  | Fixačná tyč voliteľnej podpory a/alebo výklopné podnosy |  |  |  | ATMOS S41 + OTV-S190 |  |  | neurčené | položková cena (súčasť sumárnej ceny) |  | Fakultná nemocnica Trenčín | SR | ULTRAMED s.r.o. | 36638404 | 1 | 200 | 240 | 1 | 200 | 240 | 200 | 240 | 100.07 | 206.1157 | 247.3389 | 2015 | 10 | 07 | 2015-10-07 | Áno | Áno | Neurčené | Nie |  | 24 mesiacov | neurčené | 24 hodín | Zmluva 64_NF
gynekologický vyšetrovací systém |  | Funkčná podpora výklopného ramena pre dvojité a trojité vežové skrinky |  |  |  | ATMOS S41 + OTV-S190 |  |  | neurčené | položková cena (súčasť sumárnej ceny) |  | Fakultná nemocnica Trenčín | SR | ULTRAMED s.r.o. | 36638404 | 1 | 1820 | 2184 | 1 | 1820 | 2184 | 1820 | 2184 | 100.07 | 1875.653 | 2250.7837 | 2015 | 10 | 07 | 2015-10-07 | Áno | Áno | Neurčené | Nie |  | 24 mesiacov | neurčené | 24 hodín | Zmluva 64_NF
gynekologický vyšetrovací systém |  | Výklopná podpora pre dva malé podnosy pre nástroje |  |  |  | ATMOS S41 + OTV-S190 |  |  | neurčené | položková cena (súčasť sumárnej ceny) |  | Fakultná nemocnica Trenčín | SR | ULTRAMED s.r.o. | 36638404 | 1 | 610 | 732 | 1 | 610 | 732 | 610 | 732 | 100.07 | 628.6529 | 754.3835 | 2015 | 10 | 07 | 2015-10-07 | Áno | Áno | Neurčené | Nie |  | 24 mesiacov | neurčené | 24 hodín | Zmluva 64_NF
gynekologický vyšetrovací systém |  | Podporná podložka pre monitor vrátane fixačnej tyče |  |  |  | ATMOS S41 + OTV-S190 |  |  | neurčené | položková cena (súčasť sumárnej ceny) |  | Fakultná nemocnica Trenčín | SR | ULTRAMED s.r.o. | 36638404 | 1 | 200 | 240 | 1 | 200 | 240 | 200 | 240 | 100.07 | 206.1157 | 247.3389 | 2015 | 10 | 07 | 2015-10-07 | Áno | Áno | Neurčené | Nie |  | 24 mesiacov | neurčené | 24 hodín | Zmluva 64_NF
gynekologický vyšetrovací systém |  | Podnos pre nástroje vrátane ochranného krytu |  |  |  | ATMOS S41 + OTV-S190 |  |  | neurčené | položková cena (súčasť sumárnej ceny) |  | Fakultná nemocnica Trenčín | SR | ULTRAMED s.r.o. | 36638404 | 1 | 10 | 12 | 1 | 10 | 12 | 10 | 12 | 100.07 | 10.3058 | 12.3669 | 2015 | 10 | 07 | 2015-10-07 | Áno | Áno | Neurčené | Nie |  | 24 mesiacov | neurčené | 24 hodín | Zmluva 64_NF
gynekologický vyšetrovací systém |  | Dávkovač rukavíc |  |  |  | ATMOS S41 + OTV-S190 |  |  | neurčené | položková cena (súčasť sumárnej ceny) |  | Fakultná nemocnica Trenčín | SR | ULTRAMED s.r.o. | 36638404 | 1 | 10 | 12 | 1 | 10 | 12 | 10 | 12 | 100.07 | 10.3058 | 12.3669 | 2015 | 10 | 07 | 2015-10-07 | Áno | Áno | Neurčené | Nie |  | 24 mesiacov | neurčené | 24 hodín | Zmluva 64_NF
gynekologický vyšetrovací systém |  | Podnos pre nástroje, malamín, veľký |  |  |  | ATMOS S41 + OTV-S190 |  |  | neurčené | položková cena (súčasť sumárnej ceny) |  | Fakultná nemocnica Trenčín | SR | ULTRAMED s.r.o. | 36638404 | 3 | 60 | 72 | 1 | 60 | 72 | 20 | 24 | 100.07 | 20.6116 | 24.7339 | 2015 | 10 | 07 | 2015-10-07 | Áno | Áno | Neurčené | Nie |  | 24 mesiacov | neurčené | 24 hodín | Zmluva 64_NF
gynekologický vyšetrovací systém |  | Kryt pre kanister na výlučky |  |  |  | ATMOS S41 + OTV-S190 |  |  | neurčené | položková cena (súčasť sumárnej ceny) |  | Fakultná nemocnica Trenčín | SR | ULTRAMED s.r.o. | 36638404 | 1 | 20 | 24 | 1 | 20 | 24 | 20 | 24 | 100.07 | 20.6116 | 24.7339 | 2015 | 10 | 07 | 2015-10-07 | Áno | Áno | Neurčené | Nie |  | 24 mesiacov | neurčené | 24 hodín | Zmluva 64_NF
gynekologický vyšetrovací systém |  | ATMOS Cam 31 DV s obrazovou pamäťou |  |  |  | ATMOS S41 + OTV-S190 |  |  | neurčené | položková cena (súčasť sumárnej ceny) |  | Fakultná nemocnica Trenčín | SR | ULTRAMED s.r.o. | 36638404 | 1 | 8227.66 | 9873.19 | 1 | 8227.66 | 9873.19 | 8227.66 | 9873.19 | 100.07 | 8479.2503 | 10175.1003 | 2015 | 10 | 07 | 2015-10-07 | Áno | Áno | Neurčené | Nie |  | 24 mesiacov | neurčené | 24 hodín | Zmluva 64_NF
gynekologický vyšetrovací systém |  | Medical TFT monitor 17´´ |  |  |  | ATMOS S41 + OTV-S190 |  |  | neurčené | položková cena (súčasť sumárnej ceny) |  | Fakultná nemocnica Trenčín | SR | ULTRAMED s.r.o. | 36638404 | 1 | 1270 | 1524 | 1 | 1270 | 1524 | 1270 | 1524 | 100.07 | 1308.8348 | 1570.6018 | 2015 | 10 | 07 | 2015-10-07 | Áno | Áno | Neurčené | Nie |  | 24 mesiacov | neurčené | 24 hodín | Zmluva 64_NF
gynekologický vyšetrovací systém |  | ATMOS LS 21 LED |  |  |  | ATMOS S41 + OTV-S190 |  |  | neurčené | položková cena (súčasť sumárnej ceny) |  | Fakultná nemocnica Trenčín | SR | ULTRAMED s.r.o. | 36638404 | 1 | 200 | 240 | 1 | 200 | 240 | 200 | 240 | 100.07 | 206.1157 | 247.3389 | 2015 | 10 | 07 | 2015-10-07 | Áno | Áno | Neurčené | Nie |  | 24 mesiacov | neurčené | 24 hodín | Zmluva 64_NF
gynekologický vyšetrovací systém |  | Diagnose Hysteroskop |  |  |  | ATMOS S41 + OTV-S190 |  |  | neurčené | položková cena (súčasť sumárnej ceny) |  | Fakultná nemocnica Trenčín | SR | ULTRAMED s.r.o. | 36638404 | 1 | 2883.54 | 3460.25 | 1 | 2883.54 | 3460.25 | 2883.54 | 3460.25 | 100.07 | 2971.7146 | 3566.0575 | 2015 | 10 | 07 | 2015-10-07 | Áno | Áno | Neurčené | Nie |  | 24 mesiacov | neurčené | 24 hodín | Zmluva 64_NF
gynekologický vyšetrovací systém |  | Duerspulschaft pre Hysteroskop |  |  |  | ATMOS S41 + OTV-S190 |  |  | neurčené | položková cena (súčasť sumárnej ceny) |  | Fakultná nemocnica Trenčín | SR | ULTRAMED s.r.o. | 36638404 | 1 | 40 | 48 | 1 | 40 | 48 | 40 | 48 | 100.07 | 41.2231 | 49.4678 | 2015 | 10 | 07 | 2015-10-07 | Áno | Áno | Neurčené | Nie |  | 24 mesiacov | neurčené | 24 hodín | Zmluva 64_NF
gynekologický vyšetrovací systém |  | ATMOS RS 221 |  |  |  | ATMOS S41 + OTV-S190 |  |  | neurčené | položková cena (súčasť sumárnej ceny) |  | Fakultná nemocnica Trenčín | SR | ULTRAMED s.r.o. | 36638404 | 1 | 8300 | 9960 | 1 | 8300 | 9960 | 8300 | 9960 | 100.07 | 8553.8023 | 10264.5628 | 2015 | 10 | 07 | 2015-10-07 | Áno | Áno | Neurčené | Nie |  | 24 mesiacov | neurčené | 24 hodín | Zmluva 64_NF
gynekologický vyšetrovací systém |  | ATMOS RS 221 príslušenstvo (jednopólové) |  |  |  | ATMOS S41 + OTV-S190 |  |  | neurčené | položková cena (súčasť sumárnej ceny) |  | Fakultná nemocnica Trenčín | SR | ULTRAMED s.r.o. | 36638404 | 1 | 1297 | 1556.4 | 1 | 1297 | 1556.4 | 1297 | 1556.4 | 100.07 | 1336.6604 | 1603.9925 | 2015 | 10 | 07 | 2015-10-07 | Áno | Áno | Neurčené | Nie |  | 24 mesiacov | neurčené | 24 hodín | Zmluva 64_NF
gynekologický vyšetrovací systém |  | ATMOS RS 221 príslušenstvo (dvojpólové) |  |  |  | ATMOS S41 + OTV-S190 |  |  | neurčené | položková cena (súčasť sumárnej ceny) |  | Fakultná nemocnica Trenčín | SR | ULTRAMED s.r.o. | 36638404 | 1 | 10 | 12 | 1 | 10 | 12 | 10 | 12 | 100.07 | 10.3058 | 12.3669 | 2015 | 10 | 07 | 2015-10-07 | Áno | Áno | Neurčené | Nie |  | 24 mesiacov | neurčené | 24 hodín | Zmluva 64_NF
gynekologický vyšetrovací systém |  | Rukoväť, tyč O 2,4 mm |  |  |  | ATMOS S41 + OTV-S190 |  |  | neurčené | položková cena (súčasť sumárnej ceny) |  | Fakultná nemocnica Trenčín | SR | ULTRAMED s.r.o. | 36638404 | 1 | 10 | 12 | 1 | 10 | 12 | 10 | 12 | 100.07 | 10.3058 | 12.3669 | 2015 | 10 | 07 | 2015-10-07 | Áno | Áno | Neurčené | Nie |  | 24 mesiacov | neurčené | 24 hodín | Zmluva 64_NF
gynekologický vyšetrovací systém |  | BIO-CONE Konisations-Elektrode (medium/flach) 24x12 mm |  |  |  | ATMOS S41 + OTV-S190 |  |  | neurčené | položková cena (súčasť sumárnej ceny) |  | Fakultná nemocnica Trenčín | SR | ULTRAMED s.r.o. | 36638404 | 1 | 10 | 12 | 1 | 10 | 12 | 10 | 12 | 100.07 | 10.3058 | 12.3669 | 2015 | 10 | 07 | 2015-10-07 | Áno | Áno | Neurčené | Nie |  | 24 mesiacov | neurčené | 24 hodín | Zmluva 64_NF
gynekologický vyšetrovací systém |  | BIO-CONE Konisations-Elektrode (medium/tief) 24x18 mm |  |  |  | ATMOS S41 + OTV-S190 |  |  | neurčené | položková cena (súčasť sumárnej ceny) |  | Fakultná nemocnica Trenčín | SR | ULTRAMED s.r.o. | 36638404 | 1 | 10 | 12 | 1 | 10 | 12 | 10 | 12 | 100.07 | 10.3058 | 12.3669 | 2015 | 10 | 07 | 2015-10-07 | Áno | Áno | Neurčené | Nie |  | 24 mesiacov | neurčené | 24 hodín | Zmluva 64_NF
gynekologický vyšetrovací systém |  | BIO-CONE Konisations-Elektrode (gros/flach) 30x9 mm |  |  |  | ATMOS S41 + OTV-S190 |  |  | neurčené | položková cena (súčasť sumárnej ceny) |  | Fakultná nemocnica Trenčín | SR | ULTRAMED s.r.o. | 36638404 | 1 | 10 | 12 | 1 | 10 | 12 | 10 | 12 | 100.07 | 10.3058 | 12.3669 | 2015 | 10 | 07 | 2015-10-07 | Áno | Áno | Neurčené | Nie |  | 24 mesiacov | neurčené | 24 hodín | Zmluva 64_NF
gynekologický vyšetrovací systém |  | Systém odvádzania dymu ATMOS SE 6501 |  |  |  | ATMOS S41 + OTV-S190 |  |  | neurčené | položková cena (súčasť sumárnej ceny) |  | Fakultná nemocnica Trenčín | SR | ULTRAMED s.r.o. | 36638404 | 1 | 8258 | 9906.6 | 1 | 8258 | 9906.6 | 8258 | 9906.6 | 100.07 | 8510.518 | 10212.6216 | 2015 | 10 | 07 | 2015-10-07 | Áno | Áno | Neurčené | Nie |  | 24 mesiacov | neurčené | 24 hodín | Zmluva 64_NF
gynekologický vyšetrovací systém |  | ATMOS C 401 S dds |  |  |  | ATMOS S41 + OTV-S190 |  |  | neurčené | položková cena (súčasť sumárnej ceny) |  | Fakultná nemocnica Trenčín | SR | ULTRAMED s.r.o. | 36638404 | 1 | 2282 | 2738.4 | 1 | 2282 | 2738.4 | 2282 | 2738.4 | 100.07 | 2351.7804 | 2822.1364 | 2015 | 10 | 07 | 2015-10-07 | Áno | Áno | Neurčené | Nie |  | 24 mesiacov | neurčené | 24 hodín | Zmluva 64_NF
gynekologický vyšetrovací systém |  | OTV-S190 Video System Centre |  |  |  | ATMOS S41 + OTV-S190 |  |  | neurčené | položková cena (súčasť sumárnej ceny) |  | Fakultná nemocnica Trenčín | SR | ULTRAMED s.r.o. | 36638404 | 1 | 19505.49 | 23406.61 | 1 | 19505.49 | 23406.61 | 19505.49 | 23406.61 | 100.07 | 20101.9405 | 24122.3286 | 2015 | 10 | 07 | 2015-10-07 | Áno | Áno | Neurčené | Nie |  | 24 mesiacov | neurčené | 24 hodín | Zmluva 64_NF
gynekologický vyšetrovací systém |  | Keyboard, MAJ-1922, for CV-190 |  |  |  | ATMOS S41 + OTV-S190 |  |  | neurčené | položková cena (súčasť sumárnej ceny) |  | Fakultná nemocnica Trenčín | SR | ULTRAMED s.r.o. | 36638404 | 1 | 1496.71 | 1796.05 | 1 | 1496.71 | 1796.05 | 1496.71 | 1796.05 | 100.07 | 1542.4773 | 1850.9727 | 2015 | 10 | 07 | 2015-10-07 | Áno | Áno | Neurčené | Nie |  | 24 mesiacov | neurčené | 24 hodín | Zmluva 64_NF
gynekologický vyšetrovací systém |  | CLV-S190 Light Source |  |  |  | ATMOS S41 + OTV-S190 |  |  | neurčené | položková cena (súčasť sumárnej ceny) |  | Fakultná nemocnica Trenčín | SR | ULTRAMED s.r.o. | 36638404 | 1 | 11643.43 | 13972.12 | 1 | 11643.43 | 13972.12 | 11643.43 | 13972.12 | 100.07 | 11999.4697 | 14399.3637 | 2015 | 10 | 07 | 2015-10-07 | Áno | Áno | Neurčené | Nie |  | 24 mesiacov | neurčené | 24 hodín | Zmluva 64_NF
gynekologický vyšetrovací systém |  | Camera Head, CH-S190-XZ-E |  |  |  | ATMOS S41 + OTV-S190 |  |  | neurčené | položková cena (súčasť sumárnej ceny) |  | Fakultná nemocnica Trenčín | SR | ULTRAMED s.r.o. | 36638404 | 1 | 15201.01 | 18241.21 | 1 | 15201.01 | 18241.21 | 15201.01 | 18241.21 | 100.07 | 15665.8355 | 18799.0026 | 2015 | 10 | 07 | 2015-10-07 | Áno | Áno | Neurčené | Nie |  | 24 mesiacov | neurčené | 24 hodín | Zmluva 64_NF
gynekologický vyšetrovací systém |  | 24,5 ´´ monitor |  |  |  | ATMOS S41 + OTV-S190 |  |  | neurčené | položková cena (súčasť sumárnej ceny) |  | Fakultná nemocnica Trenčín | SR | ULTRAMED s.r.o. | 36638404 | 1 | 4077.5 | 4893 | 1 | 4077.5 | 4893 | 4077.5 | 4893 | 100.07 | 4202.1842 | 5042.6211 | 2015 | 10 | 07 | 2015-10-07 | Áno | Áno | Neurčené | Nie |  | 24 mesiacov | neurčené | 24 hodín | Zmluva 64_NF
gynekologický vyšetrovací systém |  | ENDOEYE FLEX 5 MM, LTF-S190-5 |  |  |  | ATMOS S41 + OTV-S190 |  |  | neurčené | položková cena (súčasť sumárnej ceny) |  | Fakultná nemocnica Trenčín | SR | ULTRAMED s.r.o. | 36638404 | 1 | 24999.91 | 29999.89 | 1 | 24999.91 | 29999.89 | 24999.91 | 29999.89 | 100.07 | 25764.3721 | 30917.2465 | 2015 | 10 | 07 | 2015-10-07 | Áno | Áno | Neurčené | Nie |  | 24 mesiacov | neurčené | 24 hodín | Zmluva 64_NF
gynekologický vyšetrovací systém |  | Sterilizačná miska pre LTF |  |  |  | ATMOS S41 + OTV-S190 |  |  | neurčené | položková cena (súčasť sumárnej ceny) |  | Fakultná nemocnica Trenčín | SR | ULTRAMED s.r.o. | 36638404 | 1 | 2873.07 | 3447.68 | 1 | 2873.07 | 3447.68 | 2873.07 | 3447.68 | 100.07 | 2960.9244 | 3553.1093 | 2015 | 10 | 07 | 2015-10-07 | Áno | Áno | Neurčené | Nie |  | 24 mesiacov | neurčené | 24 hodín | Zmluva 64_NF
gynekologický vyšetrovací systém |  | Leakage tester for flexible Olympus endoscopes |  |  |  | ATMOS S41 + OTV-S190 |  |  | neurčené | položková cena (súčasť sumárnej ceny) |  | Fakultná nemocnica Trenčín | SR | ULTRAMED s.r.o. | 36638404 | 1 | 262.71 | 315.25 | 1 | 262.71 | 315.25 | 262.71 | 315.25 | 100.07 | 270.7433 | 324.892 | 2015 | 10 | 07 | 2015-10-07 | Áno | Áno | Neurčené | Nie |  | 24 mesiacov | neurčené | 24 hodín | Zmluva 64_NF
gynekologický vyšetrovací systém |  | UHI-4 Insuflátor |  |  |  | ATMOS S41 + OTV-S190 |  |  | neurčené | položková cena (súčasť sumárnej ceny) |  | Fakultná nemocnica Trenčín | SR | ULTRAMED s.r.o. | 36638404 | 1 | 10660.18 | 12792.22 | 1 | 10660.18 | 12792.22 | 10660.18 | 12792.22 | 100.07 | 10986.1533 | 13183.384 | 2015 | 10 | 07 | 2015-10-07 | Áno | Áno | Neurčené | Nie |  | 24 mesiacov | neurčené | 24 hodín | Zmluva 64_NF
gynekologický vyšetrovací systém |  | Tube MAJ-1081, high pres. DIN |  |  |  | ATMOS S41 + OTV-S190 |  |  | neurčené | položková cena (súčasť sumárnej ceny) |  | Fakultná nemocnica Trenčín | SR | ULTRAMED s.r.o. | 36638404 | 1 | 553.6 | 664.39 | 1 | 553.6 | 664.39 | 553.6 | 664.39 | 100.07 | 570.5283 | 684.634 | 2015 | 10 | 07 | 2015-10-07 | Áno | Áno | Neurčené | Nie |  | 24 mesiacov | neurčené | 24 hodín | Zmluva 64_NF
gynekologický vyšetrovací systém |  | Pumpa "Ecopumpa" 220-240 V |  |  |  | ATMOS S41 + OTV-S190 |  |  | neurčené | položková cena (súčasť sumárnej ceny) |  | Fakultná nemocnica Trenčín | SR | ULTRAMED s.r.o. | 36638404 | 1 | 2646.21 | 3175.45 | 1 | 2646.21 | 3175.45 | 2646.21 | 3175.45 | 100.07 | 2727.1274 | 3272.5529 | 2015 | 10 | 07 | 2015-10-07 | Áno | Áno | Neurčené | Nie |  | 24 mesiacov | neurčené | 24 hodín | Zmluva 64_NF
gynekologický vyšetrovací systém |  | hadička, set, pre 2 vrecká, 1 kus |  |  |  | ATMOS S41 + OTV-S190 |  |  | neurčené | položková cena (súčasť sumárnej ceny) |  | Fakultná nemocnica Trenčín | SR | ULTRAMED s.r.o. | 36638404 | 2 | 527.22 | 632.66 | 1 | 527.22 | 632.66 | 263.61 | 316.33 | 100.07 | 271.6708 | 326.005 | 2015 | 10 | 07 | 2015-10-07 | Áno | Áno | Neurčené | Nie |  | 24 mesiacov | neurčené | 24 hodín | Zmluva 64_NF
gynekologický vyšetrovací systém |  | ATMOS C 451 s ochranou 2x3 l, kanister |  |  |  | ATMOS S41 + OTV-S190 |  |  | neurčené | položková cena (súčasť sumárnej ceny) |  | Fakultná nemocnica Trenčín | SR | ULTRAMED s.r.o. | 36638404 | 1 | 4234.5 | 5081.4 | 1 | 4234.5 | 5081.4 | 4234.5 | 5081.4 | 100.07 | 4363.9851 | 5236.7821 | 2015 | 10 | 07 | 2015-10-07 | Áno | Áno | Neurčené | Nie |  | 24 mesiacov | neurčené | 24 hodín | Zmluva 64_NF
gynekologický vyšetrovací systém |  | WM-NP2 Set 5 Workstation |  |  |  | ATMOS S41 + OTV-S190 |  |  | neurčené | položková cena (súčasť sumárnej ceny) |  | Fakultná nemocnica Trenčín | SR | ULTRAMED s.r.o. | 36638404 | 1 | 6545.82 | 7854.98 | 1 | 6545.82 | 7854.98 | 6545.82 | 7854.98 | 100.07 | 6745.982 | 8095.1784 | 2015 | 10 | 07 | 2015-10-07 | Áno | Áno | Neurčené | Nie |  | 24 mesiacov | neurčené | 24 hodín | Zmluva 64_NF
gynekologický vyšetrovací systém |  | MAJ-1642 IV-Pole |  |  |  | ATMOS S41 + OTV-S190 |  |  | neurčené | položková cena (súčasť sumárnej ceny) |  | Fakultná nemocnica Trenčín | SR | ULTRAMED s.r.o. | 36638404 | 1 | 354.55 | 425.46 | 1 | 354.55 | 425.46 | 354.55 | 425.46 | 100.07 | 365.3916 | 438.47 | 2015 | 10 | 07 | 2015-10-07 | Áno | Áno | Neurčené | Nie |  | 24 mesiacov | neurčené | 24 hodín | Zmluva 64_NF
gynekologický vyšetrovací systém |  | MAJ-1650 CO2 Cylinder Holder 250 mm |  |  |  | ATMOS S41 + OTV-S190 |  |  | neurčené | položková cena (súčasť sumárnej ceny) |  | Fakultná nemocnica Trenčín | SR | ULTRAMED s.r.o. | 36638404 | 1 | 250.98 | 301.18 | 1 | 250.98 | 301.18 | 250.98 | 301.18 | 100.07 | 258.6546 | 310.3855 | 2015 | 10 | 07 | 2015-10-07 | Áno | Áno | Neurčené | Nie |  | 24 mesiacov | neurčené | 24 hodín | Zmluva 64_NF
gynekologický vyšetrovací systém |  | teleskop, 10 mm, 30 st., HD, quick lock, autoklávový |  |  |  | ATMOS S41 + OTV-S190 |  |  | neurčené | položková cena (súčasť sumárnej ceny) |  | Fakultná nemocnica Trenčín | SR | ULTRAMED s.r.o. | 36638404 | 1 | 3028.95 | 3634.74 | 1 | 3028.95 | 3634.74 | 3028.95 | 3634.74 | 100.07 | 3121.571 | 3745.8852 | 2015 | 10 | 07 | 2015-10-07 | Áno | Áno | Neurčené | Nie |  | 24 mesiacov | neurčené | 24 hodín | Zmluva 64_NF
gynekologický vyšetrovací systém |  | svetlovod, veľkosť M, 3 m, CF typ |  |  |  | ATMOS S41 + OTV-S190 |  |  | neurčené | položková cena (súčasť sumárnej ceny) |  | Fakultná nemocnica Trenčín | SR | ULTRAMED s.r.o. | 36638404 | 1 | 632.3 | 758.76 | 1 | 632.3 | 758.76 | 632.3 | 758.76 | 100.07 | 651.6348 | 781.9618 | 2015 | 10 | 07 | 2015-10-07 | Áno | Áno | Neurčené | Nie |  | 24 mesiacov | neurčené | 24 hodín | Zmluva 64_NF
gynekologický vyšetrovací systém |  | úchopové kliešte "HiQ+", bipolárne, 5x330 mm, perfomované, Ergo |  |  |  | ATMOS S41 + OTV-S190 |  |  | neurčené | položková cena (súčasť sumárnej ceny) |  | Fakultná nemocnica Trenčín | SR | ULTRAMED s.r.o. | 36638404 | 1 | 1331.72 | 1598.06 | 1 | 1331.72 | 1598.06 | 1331.72 | 1598.06 | 100.07 | 1372.4421 | 1646.9306 | 2015 | 10 | 07 | 2015-10-07 | Áno | Áno | Neurčené | Nie |  | 24 mesiacov | neurčené | 24 hodín | Zmluva 64_NF
gynekologický vyšetrovací systém |  | preparačné kliešte "HiQ+", bipolárne, 5x330 mm, Maryland, krátky, Ergo |  |  |  | ATMOS S41 + OTV-S190 |  |  | neurčené | položková cena (súčasť sumárnej ceny) |  | Fakultná nemocnica Trenčín | SR | ULTRAMED s.r.o. | 36638404 | 1 | 1331.72 | 1598.06 | 1 | 1331.72 | 1598.06 | 1331.72 | 1598.06 | 100.07 | 1372.4421 | 1646.9306 | 2015 | 10 | 07 | 2015-10-07 | Áno | Áno | Neurčené | Nie |  | 24 mesiacov | neurčené | 24 hodín | Zmluva 64_NF
gynekologický vyšetrovací systém |  | HF kábel "HiQ", bipolárny, 3.5 m, pre Valleylab HF jednotky |  |  |  | ATMOS S41 + OTV-S190 |  |  | neurčené | položková cena (súčasť sumárnej ceny) |  | Fakultná nemocnica Trenčín | SR | ULTRAMED s.r.o. | 36638404 | 1 | 137.75 | 165.3 | 1 | 137.75 | 165.3 | 137.75 | 165.3 | 100.07 | 141.9622 | 170.3546 | 2015 | 10 | 07 | 2015-10-07 | Áno | Áno | Neurčené | Nie |  | 24 mesiacov | neurčené | 24 hodín | Zmluva 64_NF
gynekologický vyšetrovací systém |  | HF unit "ESG-400" |  |  |  | ATMOS S41 + OTV-S190 |  |  | neurčené | položková cena (súčasť sumárnej ceny) |  | Fakultná nemocnica Trenčín | SR | ULTRAMED s.r.o. | 36638404 | 1 | 16983.66 | 20380.39 | 1 | 16983.66 | 20380.39 | 16983.66 | 20380.39 | 100.07 | 17502.9965 | 21003.5958 | 2015 | 10 | 07 | 2015-10-07 | Áno | Áno | Neurčené | Nie |  | 24 mesiacov | neurčené | 24 hodín | Zmluva 64_NF
gynekologický vyšetrovací systém |  | ERBE Nessy Plate 170 (50 ks) |  |  |  | ATMOS S41 + OTV-S190 |  |  | neurčené | položková cena (súčasť sumárnej ceny) |  | Fakultná nemocnica Trenčín | SR | ULTRAMED s.r.o. | 36638404 | 1 | 158.01 | 189.61 | 1 | 158.01 | 189.61 | 158.01 | 189.61 | 100.07 | 162.8417 | 195.4101 | 2015 | 10 | 07 | 2015-10-07 | Áno | Áno | Neurčené | Nie |  | 24 mesiacov | neurčené | 24 hodín | Zmluva 64_NF
gynekologický vyšetrovací systém |  | MAJ-814 P-kábel/DISP.P.P.PSD-30/Zrušné bez náhrady |  |  |  | ATMOS S41 + OTV-S190 |  |  | neurčené | položková cena (súčasť sumárnej ceny) |  | Fakultná nemocnica Trenčín | SR | ULTRAMED s.r.o. | 36638404 | 1 | 413.25 | 495.9 | 1 | 413.25 | 495.9 | 413.25 | 495.9 | 100.07 | 425.8866 | 511.0639 | 2015 | 10 | 07 | 2015-10-07 | Áno | Áno | Neurčené | Nie |  | 24 mesiacov | neurčené | 24 hodín | Zmluva 64_NF
gynekologický vyšetrovací systém |  | Comm.Cable USG-UHI |  |  |  | ATMOS S41 + OTV-S190 |  |  | neurčené | položková cena (súčasť sumárnej ceny) |  | Fakultná nemocnica Trenčín | SR | ULTRAMED s.r.o. | 36638404 | 1 | 821.49 | 985.79 | 1 | 821.49 | 985.79 | 821.49 | 985.79 | 100.07 | 846.61 | 1015.932 | 2015 | 10 | 07 | 2015-10-07 | Áno | Áno | Neurčené | Nie |  | 24 mesiacov | neurčené | 24 hodín | Zmluva 64_NF
komplexný systém na realizáciu, snímanie, záznam a prenos miniinváznych zákrokov |  | celá zostava |  |  |  | Aesculap AG |  |  | Braun | sumárna cena |  | Fakultná nemocnica Trenčín | SR | Med Partners a.s. | 44851740 | 1 | 197000 | 236400 | 1 | 197000 | 236400 | 197000 | 236400 | 100.07 | 203023.9832 | 243628.7799 | 2015 | 10 | 07 | 2015-10-07 | Áno | Áno | Neurčené | Nie |  | 24 mesiacov | neurčené | 24 hodín | Zmluva 65_NF
komplexný systém na realizáciu, snímanie, záznam a prenos miniinváznych zákrokov |  | CMOS Full HD kamera - kamerová jednotka |  |  |  | Aesculap AG |  |  | Braun | položková cena (súčasť sumárnej ceny) |  | Fakultná nemocnica Trenčín | SR | Med Partners a.s. | 44851740 | 1 | 10673 | 12807.6 | 1 | 10673 | 12807.6 | 10673 | 12807.6 | 100.07 | 10999.3653 | 13199.2384 | 2015 | 10 | 07 | 2015-10-07 | Áno | Áno | Neurčené | Nie |  | 24 mesiacov | neurčené | 24 hodín | Zmluva 65_NF
komplexný systém na realizáciu, snímanie, záznam a prenos miniinváznych zákrokov |  | CMOS Full HD kam.hlava so zoomom |  |  |  | Aesculap AG |  |  | Braun | položková cena (súčasť sumárnej ceny) |  | Fakultná nemocnica Trenčín | SR | Med Partners a.s. | 44851740 | 1 | 10556 | 12667.2 | 1 | 10556 | 12667.2 | 10556 | 12667.2 | 100.07 | 10878.7876 | 13054.5452 | 2015 | 10 | 07 | 2015-10-07 | Áno | Áno | Neurčené | Nie |  | 24 mesiacov | neurčené | 24 hodín | Zmluva 65_NF
komplexný systém na realizáciu, snímanie, záznam a prenos miniinváznych zákrokov |  | 26´´ Full HD LCD monitor |  |  |  | Aesculap AG |  |  | Braun | položková cena (súčasť sumárnej ceny) |  | Fakultná nemocnica Trenčín | SR | Med Partners a.s. | 44851740 | 1 | 9302 | 11162.4 | 1 | 9302 | 11162.4 | 9302 | 11162.4 | 100.07 | 9586.4421 | 11503.7305 | 2015 | 10 | 07 | 2015-10-07 | Áno | Áno | Neurčené | Nie |  | 24 mesiacov | neurčené | 24 hodín | Zmluva 65_NF
komplexný systém na realizáciu, snímanie, záznam a prenos miniinváznych zákrokov |  | Stojan pre LCD monitor |  |  |  | Aesculap AG |  |  | Braun | položková cena (súčasť sumárnej ceny) |  | Fakultná nemocnica Trenčín | SR | Med Partners a.s. | 44851740 | 1 | 745.63 | 894.76 | 1 | 745.63 | 894.76 | 745.63 | 894.76 | 100.07 | 768.4303 | 922.1164 | 2015 | 10 | 07 | 2015-10-07 | Áno | Áno | Neurčené | Nie |  | 24 mesiacov | neurčené | 24 hodín | Zmluva 65_NF
komplexný systém na realizáciu, snímanie, záznam a prenos miniinváznych zákrokov |  | LED svetelný zdroj |  |  |  | Aesculap AG |  |  | Braun | položková cena (súčasť sumárnej ceny) |  | Fakultná nemocnica Trenčín | SR | Med Partners a.s. | 44851740 | 1 | 8970 | 10764 | 1 | 8970 | 10764 | 8970 | 10764 | 100.07 | 9244.29 | 11093.148 | 2015 | 10 | 07 | 2015-10-07 | Áno | Áno | Neurčené | Nie |  | 24 mesiacov | neurčené | 24 hodín | Zmluva 65_NF
komplexný systém na realizáciu, snímanie, záznam a prenos miniinváznych zákrokov |  | Svetlovodný kábel 250 cm pr. 4,8 mm |  |  |  | Aesculap AG |  |  | Braun | položková cena (súčasť sumárnej ceny) |  | Fakultná nemocnica Trenčín | SR | Med Partners a.s. | 44851740 | 1 | 1017.7 | 1221.24 | 1 | 1017.7 | 1221.24 | 1017.7 | 1221.24 | 100.07 | 1048.8198 | 1258.5838 | 2015 | 10 | 07 | 2015-10-07 | Áno | Áno | Neurčené | Nie |  | 24 mesiacov | neurčené | 24 hodín | Zmluva 65_NF
komplexný systém na realizáciu, snímanie, záznam a prenos miniinváznych zákrokov |  | Endoskop, pr. 10 mm, autokl. |  |  |  | Aesculap AG |  |  | Braun | položková cena (súčasť sumárnej ceny) |  | Fakultná nemocnica Trenčín | SR | Med Partners a.s. | 44851740 | 1 | 5056.52 | 6067.82 | 1 | 5056.52 | 6067.82 | 5056.52 | 6067.82 | 100.07 | 5211.1413 | 6253.3695 | 2015 | 10 | 07 | 2015-10-07 | Áno | Áno | Neurčené | Nie |  | 24 mesiacov | neurčené | 24 hodín | Zmluva 65_NF
komplexný systém na realizáciu, snímanie, záznam a prenos miniinváznych zákrokov |  | Vozík na endoskop úzky |  |  |  | Aesculap AG |  |  | Braun | položková cena (súčasť sumárnej ceny) |  | Fakultná nemocnica Trenčín | SR | Med Partners a.s. | 44851740 | 1 | 5214.72 | 6257.66 | 1 | 5214.72 | 6257.66 | 5214.72 | 6257.66 | 100.07 | 5374.1788 | 6449.0146 | 2015 | 10 | 07 | 2015-10-07 | Áno | Áno | Neurčené | Nie |  | 24 mesiacov | neurčené | 24 hodín | Zmluva 65_NF
komplexný systém na realizáciu, snímanie, záznam a prenos miniinváznych zákrokov |  | Kamerahalterung |  |  |  | Aesculap AG |  |  | Braun | položková cena (súčasť sumárnej ceny) |  | Fakultná nemocnica Trenčín | SR | Med Partners a.s. | 44851740 | 1 | 172.99 | 207.59 | 1 | 172.99 | 207.59 | 172.99 | 207.59 | 100.07 | 178.2798 | 213.9357 | 2015 | 10 | 07 | 2015-10-07 | Áno | Áno | Neurčené | Nie |  | 24 mesiacov | neurčené | 24 hodín | Zmluva 65_NF
komplexný systém na realizáciu, snímanie, záznam a prenos miniinváznych zákrokov |  | Predlžovacie rameno |  |  |  | Aesculap AG |  |  | Braun | položková cena (súčasť sumárnej ceny) |  | Fakultná nemocnica Trenčín | SR | Med Partners a.s. | 44851740 | 1 | 1824.24 | 2189.09 | 1 | 1824.24 | 2189.09 | 1824.24 | 2189.09 | 100.07 | 1880.0227 | 2256.0272 | 2015 | 10 | 07 | 2015-10-07 | Áno | Áno | Neurčené | Nie |  | 24 mesiacov | neurčené | 24 hodín | Zmluva 65_NF
komplexný systém na realizáciu, snímanie, záznam a prenos miniinváznych zákrokov |  | Kaltgeraetesteckel 1,0 m |  |  |  | Aesculap AG |  |  | Braun | položková cena (súčasť sumárnej ceny) |  | Fakultná nemocnica Trenčín | SR | Med Partners a.s. | 44851740 | 5 | 94.4 | 113.28 | 1 | 94.4 | 113.28 | 18.88 | 22.656 | 100.07 | 19.4573 | 23.3488 | 2015 | 10 | 07 | 2015-10-07 | Áno | Áno | Neurčené | Nie |  | 24 mesiacov | neurčené | 24 hodín | Zmluva 65_NF
komplexný systém na realizáciu, snímanie, záznam a prenos miniinváznych zákrokov |  | Netzkabel Orange Euro-Stecker |  |  |  | Aesculap AG |  |  | Braun | položková cena (súčasť sumárnej ceny) |  | Fakultná nemocnica Trenčín | SR | Med Partners a.s. | 44851740 | 1 | 56.62 | 67.94 | 1 | 56.62 | 67.94 | 56.62 | 67.94 | 100.07 | 58.3514 | 70.0216 | 2015 | 10 | 07 | 2015-10-07 | Áno | Áno | Neurčené | Nie |  | 24 mesiacov | neurčené | 24 hodín | Zmluva 65_NF
komplexný systém na realizáciu, snímanie, záznam a prenos miniinváznych zákrokov |  | Flow40 insuflator |  |  |  | Aesculap AG |  |  | Braun | položková cena (súčasť sumárnej ceny) |  | Fakultná nemocnica Trenčín | SR | Med Partners a.s. | 44851740 | 1 | 11134.12 | 13360.94 | 1 | 11134.12 | 13360.94 | 11134.12 | 13360.94 | 100.07 | 11474.5857 | 13769.5029 | 2015 | 10 | 07 | 2015-10-07 | Áno | Áno | Neurčené | Nie |  | 24 mesiacov | neurčené | 24 hodín | Zmluva 65_NF
komplexný systém na realizáciu, snímanie, záznam a prenos miniinváznych zákrokov |  | Insufflationsschlamit gasvorwaermung |  |  |  | Aesculap AG |  |  | Braun | položková cena (súčasť sumárnej ceny) |  | Fakultná nemocnica Trenčín | SR | Med Partners a.s. | 44851740 | 1 | 943.57 | 1132.28 | 1 | 943.57 | 1132.28 | 943.57 | 1132.28 | 100.07 | 972.423 | 1166.9077 | 2015 | 10 | 07 | 2015-10-07 | Áno | Áno | Neurčené | Nie |  | 24 mesiacov | neurčené | 24 hodín | Zmluva 65_NF
komplexný systém na realizáciu, snímanie, záznam a prenos miniinváznych zákrokov |  | Hadica vysokotlaková |  |  |  | Aesculap AG |  |  | Braun | položková cena (súčasť sumárnej ceny) |  | Fakultná nemocnica Trenčín | SR | Med Partners a.s. | 44851740 | 1 | 408.88 | 490.66 | 1 | 408.88 | 490.66 | 408.88 | 490.66 | 100.07 | 421.383 | 505.6596 | 2015 | 10 | 07 | 2015-10-07 | Áno | Áno | Neurčené | Nie |  | 24 mesiacov | neurčené | 24 hodín | Zmluva 65_NF
komplexný systém na realizáciu, snímanie, záznam a prenos miniinváznych zákrokov |  | CO einmalfilter steril |  |  |  | Aesculap AG |  |  | Braun | položková cena (súčasť sumárnej ceny) |  | Fakultná nemocnica Trenčín | SR | Med Partners a.s. | 44851740 | 1 | 297.3 | 356.76 | 1 | 297.3 | 356.76 | 297.3 | 356.76 | 100.07 | 306.391 | 367.6692 | 2015 | 10 | 07 | 2015-10-07 | Áno | Áno | Neurčené | Nie |  | 24 mesiacov | neurčené | 24 hodín | Zmluva 65_NF
komplexný systém na realizáciu, snímanie, záznam a prenos miniinváznych zákrokov |  | Univerzálna pumpa sania - oplach |  |  |  | Aesculap AG |  |  | Braun | položková cena (súčasť sumárnej ceny) |  | Fakultná nemocnica Trenčín | SR | Med Partners a.s. | 44851740 | 1 | 7144.06 | 8572.87 | 1 | 7144.06 | 8572.87 | 7144.06 | 8572.87 | 100.07 | 7362.5153 | 8835.0184 | 2015 | 10 | 07 | 2015-10-07 | Áno | Áno | Neurčené | Nie |  | 24 mesiacov | neurčené | 24 hodín | Zmluva 65_NF
komplexný systém na realizáciu, snímanie, záznam a prenos miniinváznych zákrokov |  | Transponder set pre laparoskopiu |  |  |  | Aesculap AG |  |  | Braun | položková cena (súčasť sumárnej ceny) |  | Fakultná nemocnica Trenčín | SR | Med Partners a.s. | 44851740 | 1 | 644.4 | 773.28 | 1 | 644.4 | 773.28 | 644.4 | 773.28 | 100.07 | 664.1048 | 796.9258 | 2015 | 10 | 07 | 2015-10-07 | Áno | Áno | Neurčené | Nie |  | 24 mesiacov | neurčené | 24 hodín | Zmluva 65_NF
komplexný systém na realizáciu, snímanie, záznam a prenos miniinváznych zákrokov |  | Set hadíc Luer s tŕňom |  |  |  | Aesculap AG |  |  | Braun | položková cena (súčasť sumárnej ceny) |  | Fakultná nemocnica Trenčín | SR | Med Partners a.s. | 44851740 | 2 | 444.92 | 533.9 | 1 | 444.92 | 533.9 | 222.46 | 266.95 | 100.07 | 229.2625 | 275.115 | 2015 | 10 | 07 | 2015-10-07 | Áno | Áno | Neurčené | Nie |  | 24 mesiacov | neurčené | 24 hodín | Zmluva 65_NF
komplexný systém na realizáciu, snímanie, záznam a prenos miniinváznych zákrokov |  | Vákuová hadica bez filtra |  |  |  | Aesculap AG |  |  | Braun | položková cena (súčasť sumárnej ceny) |  | Fakultná nemocnica Trenčín | SR | Med Partners a.s. | 44851740 | 1 | 296.59 | 355.91 | 1 | 296.59 | 355.91 | 296.59 | 355.91 | 100.07 | 305.6593 | 366.7912 | 2015 | 10 | 07 | 2015-10-07 | Áno | Áno | Neurčené | Nie |  | 24 mesiacov | neurčené | 24 hodín | Zmluva 65_NF
komplexný systém na realizáciu, snímanie, záznam a prenos miniinváznych zákrokov |  | Generátor maximum |  |  |  | Aesculap AG |  |  | Braun | položková cena (súčasť sumárnej ceny) |  | Fakultná nemocnica Trenčín | SR | Med Partners a.s. | 44851740 | 1 | 21568 | 25881.6 | 1 | 21568 | 25881.6 | 21568 | 25881.6 | 100.07 | 22227.5191 | 26673.023 | 2015 | 10 | 07 | 2015-10-07 | Áno | Áno | Neurčené | Nie |  | 24 mesiacov | neurčené | 24 hodín | Zmluva 65_NF
komplexný systém na realizáciu, snímanie, záznam a prenos miniinváznych zákrokov |  | Neutrálna elektróda silikónová 31x16 cm |  |  |  | Aesculap AG |  |  | Braun | položková cena (súčasť sumárnej ceny) |  | Fakultná nemocnica Trenčín | SR | Med Partners a.s. | 44851740 | 1 | 199.84 | 239.81 | 1 | 199.84 | 239.81 | 199.84 | 239.81 | 100.07 | 205.9508 | 247.141 | 2015 | 10 | 07 | 2015-10-07 | Áno | Áno | Neurčené | Nie |  | 24 mesiacov | neurčené | 24 hodín | Zmluva 65_NF
komplexný systém na realizáciu, snímanie, záznam a prenos miniinváznych zákrokov |  | Kábel k silikon. neutrálnej elektrode, 5 m |  |  |  | Aesculap AG |  |  | Braun | položková cena (súčasť sumárnej ceny) |  | Fakultná nemocnica Trenčín | SR | Med Partners a.s. | 44851740 | 1 | 146.56 | 175.87 | 1 | 146.56 | 175.87 | 146.56 | 175.87 | 100.07 | 151.0416 | 181.2499 | 2015 | 10 | 07 | 2015-10-07 | Áno | Áno | Neurčené | Nie |  | 24 mesiacov | neurčené | 24 hodín | Zmluva 65_NF
komplexný systém na realizáciu, snímanie, záznam a prenos miniinváznych zákrokov |  | AP Streamer 2D (dokumentačná a streamovacia jednotka) |  |  |  | Aesculap AG |  |  | Braun | položková cena (súčasť sumárnej ceny) |  | Fakultná nemocnica Trenčín | SR | Med Partners a.s. | 44851740 | 1 | 7504.74 | 9005.69 | 1 | 7504.74 | 9005.69 | 7504.74 | 9005.69 | 100.07 | 7734.2244 | 9281.0693 | 2015 | 10 | 07 | 2015-10-07 | Áno | Áno | Neurčené | Nie |  | 24 mesiacov | neurčené | 24 hodín | Zmluva 65_NF
komplexný systém na realizáciu, snímanie, záznam a prenos miniinváznych zákrokov |  | Držiak pre USB Flash |  |  |  | Aesculap AG |  |  | Braun | položková cena (súčasť sumárnej ceny) |  | Fakultná nemocnica Trenčín | SR | Med Partners a.s. | 44851740 | 1 | 276.82 | 332.18 | 1 | 276.82 | 332.18 | 276.82 | 332.18 | 100.07 | 285.2848 | 342.3417 | 2015 | 10 | 07 | 2015-10-07 | Áno | Áno | Neurčené | Nie |  | 24 mesiacov | neurčené | 24 hodín | Zmluva 65_NF
komplexný systém na realizáciu, snímanie, záznam a prenos miniinváznych zákrokov |  | AP Safe |  |  |  | Aesculap AG |  |  | Braun | položková cena (súčasť sumárnej ceny) |  | Fakultná nemocnica Trenčín | SR | Med Partners a.s. | 44851740 | 1 | 7918.88 | 9502.66 | 1 | 7918.88 | 9502.66 | 7918.88 | 9502.66 | 100.07 | 8161.0282 | 9793.2339 | 2015 | 10 | 07 | 2015-10-07 | Áno | Áno | Neurčené | Nie |  | 24 mesiacov | neurčené | 24 hodín | Zmluva 65_NF
komplexný systém na realizáciu, snímanie, záznam a prenos miniinváznych zákrokov |  | Klipový mikrofón |  |  |  | Aesculap AG |  |  | Braun | položková cena (súčasť sumárnej ceny) |  | Fakultná nemocnica Trenčín | SR | Med Partners a.s. | 44851740 | 2 | 445.34 | 534.41 | 1 | 445.34 | 534.41 | 222.67 | 267.205 | 100.07 | 229.4789 | 275.3747 | 2015 | 10 | 07 | 2015-10-07 | Áno | Áno | Neurčené | Nie |  | 24 mesiacov | neurčené | 24 hodín | Zmluva 65_NF
komplexný systém na realizáciu, snímanie, záznam a prenos miniinváznych zákrokov |  | AP Sreamer - LAN |  |  |  | Aesculap AG |  |  | Braun | položková cena (súčasť sumárnej ceny) |  | Fakultná nemocnica Trenčín | SR | Med Partners a.s. | 44851740 | 1 | 9515.3 | 11418.36 | 1 | 9515.3 | 11418.36 | 9515.3 | 11418.36 | 100.07 | 9806.2645 | 11767.5174 | 2015 | 10 | 07 | 2015-10-07 | Áno | Áno | Neurčené | Nie |  | 24 mesiacov | neurčené | 24 hodín | Zmluva 65_NF
komplexný systém na realizáciu, snímanie, záznam a prenos miniinváznych zákrokov |  | AP Streamer config pre pracovnú stanicu |  |  |  | Aesculap AG |  |  | Braun | položková cena (súčasť sumárnej ceny) |  | Fakultná nemocnica Trenčín | SR | Med Partners a.s. | 44851740 | 1 | 8989.19 | 10787.03 | 1 | 8989.19 | 10787.03 | 8989.19 | 10787.03 | 100.07 | 9264.0668 | 11116.8802 | 2015 | 10 | 07 | 2015-10-07 | Áno | Áno | Neurčené | Nie |  | 24 mesiacov | neurčené | 24 hodín | Zmluva 65_NF
komplexný systém na realizáciu, snímanie, záznam a prenos miniinváznych zákrokov |  | AP viewer pre pracovnú stanicu |  |  |  | Aesculap AG |  |  | Braun | položková cena (súčasť sumárnej ceny) |  | Fakultná nemocnica Trenčín | SR | Med Partners a.s. | 44851740 | 1 | 2611.95 | 3134.34 | 1 | 2611.95 | 3134.34 | 2611.95 | 3134.34 | 100.07 | 2691.8198 | 3230.1837 | 2015 | 10 | 07 | 2015-10-07 | Áno | Áno | Neurčené | Nie |  | 24 mesiacov | neurčené | 24 hodín | Zmluva 65_NF
komplexný systém na realizáciu, snímanie, záznam a prenos miniinváznych zákrokov |  | Pracovná stanica |  |  |  | Aesculap AG |  |  | Braun | položková cena (súčasť sumárnej ceny) |  | Fakultná nemocnica Trenčín | SR | Med Partners a.s. | 44851740 | 1 | 3937.38 | 4724.86 | 1 | 3937.38 | 4724.86 | 3937.38 | 4724.86 | 100.07 | 4057.7795 | 4869.3355 | 2015 | 10 | 07 | 2015-10-07 | Áno | Áno | Neurčené | Nie |  | 24 mesiacov | neurčené | 24 hodín | Zmluva 65_NF
komplexný systém na realizáciu, snímanie, záznam a prenos miniinváznych zákrokov |  | AP storage 10 |  |  |  | Aesculap AG |  |  | Braun | položková cena (súčasť sumárnej ceny) |  | Fakultná nemocnica Trenčín | SR | Med Partners a.s. | 44851740 | 1 | 2847 | 3416.4 | 1 | 2847 | 3416.4 | 2847 | 3416.4 | 100.07 | 2934.0573 | 3520.8687 | 2015 | 10 | 07 | 2015-10-07 | Áno | Áno | Neurčené | Nie |  | 24 mesiacov | neurčené | 24 hodín | Zmluva 65_NF
komplexný systém na realizáciu, snímanie, záznam a prenos miniinváznych zákrokov |  | Monitor 65´´ |  |  |  | Aesculap AG |  |  | Braun | položková cena (súčasť sumárnej ceny) |  | Fakultná nemocnica Trenčín | SR | Med Partners a.s. | 44851740 | 1 | 6637.07 | 7964.48 | 1 | 6637.07 | 7964.48 | 6637.07 | 7964.48 | 100.07 | 6840.0223 | 8208.0267 | 2015 | 10 | 07 | 2015-10-07 | Áno | Áno | Neurčené | Nie |  | 24 mesiacov | neurčené | 24 hodín | Zmluva 65_NF
komplexný systém na realizáciu, snímanie, záznam a prenos miniinváznych zákrokov |  | Tablet |  |  |  | Aesculap AG |  |  | Braun | položková cena (súčasť sumárnej ceny) |  | Fakultná nemocnica Trenčín | SR | Med Partners a.s. | 44851740 | 4 | 5016 | 6019.2 | 1 | 5016 | 6019.2 | 1254 | 1504.8 | 100.07 | 1292.3456 | 1550.8147 | 2015 | 10 | 07 | 2015-10-07 | Áno | Áno | Neurčené | Nie |  | 24 mesiacov | neurčené | 24 hodín | Zmluva 65_NF
komplexný systém na realizáciu, snímanie, záznam a prenos miniinváznych zákrokov |  | AP viewer pre tablet |  |  |  | Aesculap AG |  |  | Braun | položková cena (súčasť sumárnej ceny) |  | Fakultná nemocnica Trenčín | SR | Med Partners a.s. | 44851740 | 4 | 8358.24 | 10029.89 | 1 | 8358.24 | 10029.89 | 2089.56 | 2507.4725 | 100.07 | 2153.4558 | 2584.147 | 2015 | 10 | 07 | 2015-10-07 | Áno | Áno | Neurčené | Nie |  | 24 mesiacov | neurčené | 24 hodín | Zmluva 65_NF
komplexný systém na realizáciu, snímanie, záznam a prenos miniinváznych zákrokov |  | AP streamer config pre tablet |  |  |  | Aesculap AG |  |  | Braun | položková cena (súčasť sumárnej ceny) |  | Fakultná nemocnica Trenčín | SR | Med Partners a.s. | 44851740 | 4 | 31965.4 | 38358.48 | 1 | 31965.4 | 38358.48 | 7991.35 | 9589.62 | 100.07 | 8235.7143 | 9882.8571 | 2015 | 10 | 07 | 2015-10-07 | Áno | Áno | Neurčené | Nie |  | 24 mesiacov | neurčené | 24 hodín | Zmluva 65_NF
komplexný systém na realizáciu, snímanie, záznam a prenos miniinváznych zákrokov |  | Inštalačný balík |  |  |  | Aesculap AG |  |  | Braun | položková cena (súčasť sumárnej ceny) |  | Fakultná nemocnica Trenčín | SR | Med Partners a.s. | 44851740 | 1 | 2593.62 | 3112.34 | 1 | 2593.62 | 3112.34 | 2593.62 | 3112.34 | 100.07 | 2672.9293 | 3207.5151 | 2015 | 10 | 07 | 2015-10-07 | Áno | Áno | Neurčené | Nie |  | 24 mesiacov | neurčené | 24 hodín | Zmluva 65_NF
komplexný systém na realizáciu, snímanie, záznam a prenos miniinváznych zákrokov |  | Držiak pre iPad |  |  |  | Aesculap AG |  |  | Braun | položková cena (súčasť sumárnej ceny) |  | Fakultná nemocnica Trenčín | SR | Med Partners a.s. | 44851740 | 1 | 1471.02 | 1765.22 | 1 | 1471.02 | 1765.22 | 1471.02 | 1765.22 | 100.07 | 1516.0017 | 1819.2021 | 2015 | 10 | 07 | 2015-10-07 | Áno | Áno | Neurčené | Nie |  | 24 mesiacov | neurčené | 24 hodín | Zmluva 65_NF
RTG |  | celá zostava |  |  |  | Xstrahl 200 | Xstrahl 200 |  | Xstrahl | sumárna cena | HW/SW | Fakultná nemocnica s poliklinikou J.A.Reimana Prešov | SR | CANBERRA-PACKARD s.r.o. | 31576303 | 1 | 172500 | 207000 | 1 | 172500 | 207000 | 172500 | 207000 | 100.83 | 176434.8408 | 211721.809 | 2016 | 02 | 02 | 2015-12-22 | Áno | Áno | Neurčené | Nie |  | 24 mesiacov | neurčené | 48 hodín | Zmluva 401_AT
RTG |  | röntgenterapeutický prístroj (RTG th) |  |  |  | Xstrahl 200 | Xstrahl 200 |  | Xstrahl | položková cena (súčasť sumárnej ceny) |  | Fakultná nemocnica s poliklinikou J.A.Reimana Prešov | SR | CANBERRA-PACKARD s.r.o. | 31576303 | 1 | 155303 | 186363.6 | 1 | 155303 | 186363.6 | 155303 | 186363.6 | 100.83 | 158845.5657 | 190614.6788 | 2016 | 02 | 02 | 2015-12-22 | Áno | Áno | Neurčené | Nie |  | 24 mesiacov | neurčené | 48 hodín | Zmluva 401_AT
RTG |  | polohovateľné ožarovacie lôžko |  |  |  | Xstrahl 200 | RQL GOLEM |  | Xstrahl | položková cena (súčasť sumárnej ceny) |  | Fakultná nemocnica s poliklinikou J.A.Reimana Prešov | SR | CANBERRA-PACKARD s.r.o. | 31576303 | 1 | 2851 | 3421.2 | 1 | 2851 | 3421.2 | 2851 | 3421.2 | 100.83 | 2916.0332 | 3499.2399 | 2016 | 02 | 02 | 2015-12-22 | Áno | Áno | Neurčené | Nie |  | 24 mesiacov | neurčené | 48 hodín | Zmluva 401_AT
RTG |  | kamerový a komunikačný systém |  |  |  | Xstrahl 200 | HIK VISION |  | Xstrahl | položková cena (súčasť sumárnej ceny) |  | Fakultná nemocnica s poliklinikou J.A.Reimana Prešov | SR | CANBERRA-PACKARD s.r.o. | 31576303 | 1 | 639 | 766.8 | 1 | 639 | 766.8 | 639 | 766.8 | 100.83 | 653.576 | 784.2912 | 2016 | 02 | 02 | 2015-12-22 | Áno | Áno | Neurčené | Nie |  | 24 mesiacov | neurčené | 48 hodín | Zmluva 401_AT
RTG |  | dozimeter (elektrometer) |  |  |  | Xstrahl 200 | PTW Unidos E |  | Xstrahl | položková cena (súčasť sumárnej ceny) |  | Fakultná nemocnica s poliklinikou J.A.Reimana Prešov | SR | CANBERRA-PACKARD s.r.o. | 31576303 | 1 | 7021 | 8425.2 | 1 | 7021 | 8425.2 | 7021 | 8425.2 | 100.83 | 7181.1537 | 8617.3845 | 2016 | 02 | 02 | 2015-12-22 | Áno | Áno | Neurčené | Nie |  | 24 mesiacov | neurčené | 48 hodín | Zmluva 401_AT
RTG |  | ionizačná komora na mäkké žiarenie |  |  |  | Xstrahl 200 | PTW 23342 Soft X-Ray Chamber, PTW L981035 Soft X-Ray Slab Phantom |  | Xstrahl | položková cena (súčasť sumárnej ceny) |  | Fakultná nemocnica s poliklinikou J.A.Reimana Prešov | SR | CANBERRA-PACKARD s.r.o. | 31576303 | 1 | 5036 | 6043 | 1 | 5036 | 6043 | 5036 | 6043 | 100.83 | 5150.8745 | 6181.0494 | 2016 | 02 | 02 | 2015-12-22 | Áno | Áno | Neurčené | Nie |  | 24 mesiacov | neurčené | 48 hodín | Zmluva 401_AT
RTG |  | tieniace dvere |  |  |  | Xstrahl 200 | neurčené |  | Xstrahl | položková cena (súčasť sumárnej ceny) |  | Fakultná nemocnica s poliklinikou J.A.Reimana Prešov | SR | CANBERRA-PACKARD s.r.o. | 31576303 | 1 | 1500 | 1800 | 1 | 1500 | 1800 | 1500 | 1800 | 100.83 | 1534.216 | 1841.0592 | 2016 | 02 | 02 | 2015-12-22 | Áno | Áno | Neurčené | Nie |  | 24 mesiacov | neurčené | 48 hodín | Zmluva 401_AT
RTG |  | stôl v ovladovni |  |  |  | Xstrahl 200 | neurčené |  | Xstrahl | položková cena (súčasť sumárnej ceny) |  | Fakultná nemocnica s poliklinikou J.A.Reimana Prešov | SR | CANBERRA-PACKARD s.r.o. | 31576303 | 1 | 150 | 180 | 1 | 150 | 180 | 150 | 180 | 100.83 | 153.4216 | 184.1059 | 2016 | 02 | 02 | 2015-12-22 | Áno | Áno | Neurčené | Nie |  | 24 mesiacov | neurčené | 48 hodín | Zmluva 401_AT
kompaktný podporný systém pre srdce a pľúca |  | celá zostava |  |  |  | CARDIOHELP Systém | neurčené |  | Maquet | sumárna cena | HW/SW | Východoslovenský ústav srdcových a cievnych chorôb, a.s. | SR | Operatívna medicínska spoločnosť s.r.o. | 35757329 | 1 | 67500 | 81000 | 1 | 67500 | 81000 | 67500 | 81000 | 100.14 | 69515.4284 | 83418.5141 | 2015 | 11 | 27 | 2015-11-27 | Áno | Áno | neurčené | Nie |  | 24 mesiacov | neurčené | do 24 hodín | Zmluva 73_NF
kompaktný podporný systém pre srdce a pľúca |  | prenosný systém poskytujúci minotelový obeh (krv a dýchanie) |  |  |  | CARDIOHELP Systém | neurčené |  | Maquet | bez položkovej identifikácie ceny (v rámci sumárnej ceny) |  | Východoslovenský ústav srdcových a cievnych chorôb, a.s. | SR | Operatívna medicínska spoločnosť s.r.o. | 35757329 |  |  |  | 1 | 0 | 0 |  |  | 100.14 | 0 | 0 | 2015 | 11 | 27 | 2015-11-27 | Áno | Áno | neurčené | Nie |  | 24 mesiacov | neurčené | do 24 hodín | Zmluva 73_NF
kompaktný podporný systém pre srdce a pľúca |  | prístrojová jednotka | rozmery | max. do 42,7 cm x 25,5 cm 31,5 cm s hmotnosťou max. 10 kg |  | CARDIOHELP Systém | neurčené |  | Maquet | bez položkovej identifikácie ceny (v rámci sumárnej ceny) |  | Východoslovenský ústav srdcových a cievnych chorôb, a.s. | SR | Operatívna medicínska spoločnosť s.r.o. | 35757329 |  |  |  | 1 | 0 | 0 |  |  | 100.14 | 0 | 0 | 2015 | 11 | 27 | 2015-11-27 | Áno | Áno | neurčené | Nie |  | 24 mesiacov | neurčené | do 24 hodín | Zmluva 73_NF
kompaktný podporný systém pre srdce a pľúca |  | displej | dotykový |  |  | CARDIOHELP Systém | neurčené |  | Maquet | bez položkovej identifikácie ceny (v rámci sumárnej ceny) |  | Východoslovenský ústav srdcových a cievnych chorôb, a.s. | SR | Operatívna medicínska spoločnosť s.r.o. | 35757329 |  |  |  | 1 | 0 | 0 |  |  | 100.14 | 0 | 0 | 2015 | 11 | 27 | 2015-11-27 | Áno | Áno | neurčené | Nie |  | 24 mesiacov | neurčené | do 24 hodín | Zmluva 73_NF
kompaktný podporný systém pre srdce a pľúca |  | monitoring žilovej krvi | bez nutnosti kalibrácie |  |  | CARDIOHELP Systém | neurčené |  | Maquet | bez položkovej identifikácie ceny (v rámci sumárnej ceny) |  | Východoslovenský ústav srdcových a cievnych chorôb, a.s. | SR | Operatívna medicínska spoločnosť s.r.o. | 35757329 |  |  |  | 1 | 0 | 0 |  |  | 100.14 | 0 | 0 | 2015 | 11 | 27 | 2015-11-27 | Áno | Áno | neurčené | Nie |  | 24 mesiacov | neurčené | do 24 hodín | Zmluva 73_NF
kompaktný podporný systém pre srdce a pľúca |  | senzoy | na meranie vnút.tlakov, vonkajšej a vnútornej tepl., |  |  | CARDIOHELP Systém | neurčené |  | Maquet | bez položkovej identifikácie ceny (v rámci sumárnej ceny) |  | Východoslovenský ústav srdcových a cievnych chorôb, a.s. | SR | Operatívna medicínska spoločnosť s.r.o. | 35757329 |  |  |  | 1 | 0 | 0 |  |  | 100.14 | 0 | 0 | 2015 | 11 | 27 | 2015-11-27 | Áno | Áno | neurčené | Nie |  | 24 mesiacov | neurčené | do 24 hodín | Zmluva 73_NF
kompaktný podporný systém pre srdce a pľúca |  | LED ukazovazeľ rýchlostí | numerický |  |  | CARDIOHELP Systém | neurčené |  | Maquet | bez položkovej identifikácie ceny (v rámci sumárnej ceny) |  | Východoslovenský ústav srdcových a cievnych chorôb, a.s. | SR | Operatívna medicínska spoločnosť s.r.o. | 35757329 |  |  |  | 1 | 0 | 0 |  |  | 100.14 | 0 | 0 | 2015 | 11 | 27 | 2015-11-27 | Áno | Áno | neurčené | Nie |  | 24 mesiacov | neurčené | do 24 hodín | Zmluva 73_NF
systém rotačný aterektomický rotablátor |  | celá zostava |  |  |  | Rotablator System | Rotablator System |  | Boston Scientific Corporation | sumárna cena | HW/SW | Stredoslovenský ústav srdcových a cievnych chorôb, a.s. | SR | InterMedical spol. s r.o. | 36547263 | 1 | 52000 | 62400 | 1 | 52000 | 62400 | 52000 | 62400 | 100.11 | 53568.6745 | 64282.4093 | 2015 | 08 | 25 | 2015-08-25 | Áno | Áno | Neurčené | Nie |  | Neurčené | neurčené | neurčené | Zmluva 342_AT
systém rotačný aterektomický rotablátor |  | konzola |  |  |  | Rotablator System |  |  | Boston Scientific Corporation | bez položkovej identifikácie ceny (v rámci sumárnej ceny) |  | Stredoslovenský ústav srdcových a cievnych chorôb, a.s. | SR | InterMedical spol. s r.o. | 36547263 |  |  |  | 1 | 0 | 0 |  |  | 100.11 | 0 | 0 | 2015 | 08 | 25 | 2015-08-25 | Áno | Áno | Neurčené | Nie |  | Neurčené | neurčené | neurčené | Zmluva 342_AT
systém rotačný aterektomický rotablátor |  | príslušenstvo |  |  |  | Rotablator System |  |  | Boston Scientific Corporation | bez položkovej identifikácie ceny (v rámci sumárnej ceny) |  | Stredoslovenský ústav srdcových a cievnych chorôb, a.s. | SR | InterMedical spol. s r.o. | 36547263 |  |  |  | 1 | 0 | 0 |  |  | 100.11 | 0 | 0 | 2015 | 08 | 25 | 2015-08-25 | Áno | Áno | Neurčené | Nie |  | Neurčené | neurčené | neurčené | Zmluva 342_AT
intravaskulárny diagnostický prístroj/systém na optimalizáciu PKI |  | celá zostava |  |  |  | ILUMIEN OPTIS System | ILUMIEN OPTIS System |  | St. Jude Medical | sumárna cena | HW/SW | Stredoslovenský ústav srdcových a cievnych chorôb, a.s. | SR | Operatívna medicínska spoločnosť s.r.o. | 35757329 | 1 | 96000 | 115200 | 1 | 96000 | 115200 | 96000 | 115200 | 99.95 | 99054.3272 | 118865.1926 | 2015 | 07 | 20 | 2015-07-20 | Áno | Áno | Neurčené | Nie |  | Neurčené | neurčené | neurčené | Zmluva 343_AT
intravaskulárny diagnostický prístroj/systém na optimalizáciu PKI |  | systém pre optimalizáciu PKI |  |  |  | ILUMIEN OPTIS System |  |  | St. Jude Medical | bez položkovej identifikácie ceny (v rámci sumárnej ceny) |  | Stredoslovenský ústav srdcových a cievnych chorôb, a.s. | SR | Operatívna medicínska spoločnosť s.r.o. | 35757329 | 1 | 90000 | 108000 | 1 | 90000 | 108000 | 90000 | 108000 | 99.95 | 92863.4317 | 111436.1181 | 2015 | 07 | 20 | 2015-07-20 | Áno | Áno | Neurčené | Nie |  | Neurčené | neurčené | neurčené | Zmluva 343_AT
intravaskulárny diagnostický prístroj/systém na optimalizáciu PKI |  | systém merací Quanntien |  |  |  | ILUMIEN OPTIS System |  |  | St. Jude Medical | bez položkovej identifikácie ceny (v rámci sumárnej ceny) |  | Stredoslovenský ústav srdcových a cievnych chorôb, a.s. | SR | Operatívna medicínska spoločnosť s.r.o. | 35757329 | 1 | 6000 | 7200 | 1 | 6000 | 7200 | 6000 | 7200 | 99.95 | 6190.8954 | 7429.0745 | 2015 | 07 | 20 | 2015-07-20 | Áno | Áno | Neurčené | Nie |  | Neurčené | neurčené | neurčené | Zmluva 343_AT
intravaskulárny diagnostický prístroj/systém na optimalizáciu PKI |  | Wi-Box jednotka pre bezdrôtový prenos tlaku |  |  |  | ILUMIEN OPTIS System |  |  | St. Jude Medical | bez položkovej identifikácie ceny (v rámci sumárnej ceny) |  | Stredoslovenský ústav srdcových a cievnych chorôb, a.s. | SR | Operatívna medicínska spoločnosť s.r.o. | 35757329 | 2 |  |  | 1 | 0 | 0 |  |  | 99.95 | 0 | 0 | 2015 | 07 | 20 | 2015-07-20 | Áno | Áno | Neurčené | Nie |  | Neurčené | neurčené | neurčené | Zmluva 343_AT
intravaskulárny diagnostický prístroj/systém na optimalizáciu PKI |  | káble k adaptéru(siemens/draeger Sensis) |  |  |  | ILUMIEN OPTIS System |  |  | St. Jude Medical | bez položkovej identifikácie ceny (v rámci sumárnej ceny) |  | Stredoslovenský ústav srdcových a cievnych chorôb, a.s. | SR | Operatívna medicínska spoločnosť s.r.o. | 35757329 | 2 |  |  | 1 | 0 | 0 |  |  | 99.95 | 0 | 0 | 2015 | 07 | 20 | 2015-07-20 | Áno | Áno | Neurčené | Nie |  | Neurčené | neurčené | neurčené | Zmluva 343_AT
intravaskulárny diagnostický prístroj/systém na optimalizáciu PKI |  | káble k monitoru (Siemens/draeger Sensis) |  |  |  | ILUMIEN OPTIS System |  |  | St. Jude Medical | bez položkovej identifikácie ceny (v rámci sumárnej ceny) |  | Stredoslovenský ústav srdcových a cievnych chorôb, a.s. | SR | Operatívna medicínska spoločnosť s.r.o. | 35757329 | 2 |  |  | 1 | 0 | 0 |  |  | 99.95 | 0 | 0 | 2015 | 07 | 20 | 2015-07-20 | Áno | Áno | Neurčené | Nie |  | Neurčené | neurčené | neurčené | Zmluva 343_AT
intravaskulárny diagnostický prístroj/systém na optimalizáciu PKI |  | držiak pre RadiAnalyzer/Quantien |  |  |  | ILUMIEN OPTIS System |  |  | St. Jude Medical | bez položkovej identifikácie ceny (v rámci sumárnej ceny) |  | Stredoslovenský ústav srdcových a cievnych chorôb, a.s. | SR | Operatívna medicínska spoločnosť s.r.o. | 35757329 | 1 |  |  | 1 | 0 | 0 |  |  | 99.95 | 0 | 0 | 2015 | 07 | 20 | 2015-07-20 | Áno | Áno | Neurčené | Nie |  | Neurčené | neurčené | neurčené | Zmluva 343_AT
intravaskulárny diagnostický prístroj/systém na optimalizáciu PKI |  | držiak pre RadiAnalyzer/Quantien |  |  |  | ILUMIEN OPTIS System |  |  | St. Jude Medical | bez položkovej identifikácie ceny (v rámci sumárnej ceny) |  | Stredoslovenský ústav srdcových a cievnych chorôb, a.s. | SR | Operatívna medicínska spoločnosť s.r.o. | 35757329 | 1 |  |  | 1 | 0 | 0 |  |  | 99.95 | 0 | 0 | 2015 | 07 | 20 | 2015-07-20 | Áno | Áno | Neurčené | Nie |  | Neurčené | neurčené | neurčené | Zmluva 343_AT
intravaskulárny diagnostický prístroj/systém na optimalizáciu PKI |  | RadiView softvér |  |  |  | ILUMIEN OPTIS System |  |  | St. Jude Medical | bez položkovej identifikácie ceny (v rámci sumárnej ceny) |  | Stredoslovenský ústav srdcových a cievnych chorôb, a.s. | SR | Operatívna medicínska spoločnosť s.r.o. | 35757329 | 1 |  |  | 1 | 0 | 0 |  |  | 99.95 | 0 | 0 | 2015 | 07 | 20 | 2015-07-20 | Áno | Áno | Neurčené | Nie |  | Neurčené | neurčené | neurčené | Zmluva 343_AT
intravaskulárny diagnostický prístroj/systém na optimalizáciu PKI |  | stojan tyčový pre Quantien |  |  |  | ILUMIEN OPTIS System |  |  | St. Jude Medical | bez položkovej identifikácie ceny (v rámci sumárnej ceny) |  | Stredoslovenský ústav srdcových a cievnych chorôb, a.s. | SR | Operatívna medicínska spoločnosť s.r.o. | 35757329 | 1 |  |  | 1 | 0 | 0 |  |  | 99.95 | 0 | 0 | 2015 | 07 | 20 | 2015-07-20 | Áno | Áno | Neurčené | Nie |  | Neurčené | neurčené | neurčené | Zmluva 343_AT
intravaskulárny zobrazovací systém |  | celá zostava |  |  |  | TVC MC8 | TVC MC8 |  | infraredx | sumárna cena | HW/SW | Stredoslovenský ústav srdcových a cievnych chorôb, a.s. | SR | TRANSKONTAKT spol. s r.o. | 17309182 | 1 | 99000 | 118800 | 1 | 99000 | 118800 | 99000 | 118800 | 99.95 | 102149.7749 | 122579.7299 | 2015 | 07 | 07 | 2015-07-07 | Áno | Áno | Neurčené | Nie |  | Neurčené | neurčené | neurčené | Zmluva 344_AT
intravaskulárny zobrazovací systém |  | monitor | LCD | "19 |  | TVC MC8 |  |  | infraredx | bez položkovej identifikácie ceny (v rámci sumárnej ceny) |  | Stredoslovenský ústav srdcových a cievnych chorôb, a.s. | SR | TRANSKONTAKT spol. s r.o. | 17309182 |  |  |  | 1 | 0 | 0 |  |  | 99.95 | 0 | 0 | 2015 | 07 | 07 | 2015-07-07 | Áno | Áno | Neurčené | Nie |  | Neurčené | neurčené | neurčené | Zmluva 344_AT
intravaskulárny zobrazovací systém |  | vlnová dĺžka emitovaného svetla (NIR) |  |  |  | TVC MC8 |  |  | infraredx | bez položkovej identifikácie ceny (v rámci sumárnej ceny) |  | Stredoslovenský ústav srdcových a cievnych chorôb, a.s. | SR | TRANSKONTAKT spol. s r.o. | 17309182 |  |  |  | 1 | 0 | 0 |  |  | 99.95 | 0 | 0 | 2015 | 07 | 07 | 2015-07-07 | Áno | Áno | Neurčené | Nie |  | Neurčené | neurčené | neurčené | Zmluva 344_AT
intravaskulárny zobrazovací systém |  | USG snímač |  |  |  | TVC MC8 |  |  | infraredx | bez položkovej identifikácie ceny (v rámci sumárnej ceny) |  | Stredoslovenský ústav srdcových a cievnych chorôb, a.s. | SR | TRANSKONTAKT spol. s r.o. | 17309182 |  |  |  | 1 | 0 | 0 |  |  | 99.95 | 0 | 0 | 2015 | 07 | 07 | 2015-07-07 | Áno | Áno | Neurčené | Nie |  | Neurčené | neurčené | neurčené | Zmluva 344_AT
kryokonzola |  | celá zostava |  |  |  | Kryokonzola - ablačný generátor 106E2 | Kryokonzola - ablačný generátor 106E2 |  | neurčené | sumárna cena | HW/SW | Stredoslovenský ústav srdcových a cievnych chorôb, a.s. | SR | Timed s.r.o. | 00602175 | 1 | 69900 | 83880 | 1 | 69900 | 83880 | 69900 | 83880 | 99.95 | 72123.932 | 86548.7184 | 2015 | 07 | 08 | 2015-07-08 | Áno | Áno | Neurčené | Nie |  | Neurčené | neurčené | neurčené | Zmluva 345_AT
kryokonzola |  | 2 prevádzkové režimy CryoMapping a CryoAblation |  |  |  | Kryokonzola - ablačný generátor 106E3 |  |  | neurčené | bez položkovej identifikácie ceny (v rámci sumárnej ceny) |  | Stredoslovenský ústav srdcových a cievnych chorôb, a.s. | SR | Timed s.r.o. | 00602175 |  |  |  | 1 | 0 | 0 |  |  | 99.95 | 0 | 0 | 2015 | 07 | 08 | 2015-07-08 | Áno | Áno | Neurčené | Nie |  | Neurčené | neurčené | neurčené | Zmluva 345_AT
kryokonzola |  | snímanie EKG signálu |  |  |  | Kryokonzola - ablačný generátor 106E4 |  |  | neurčené | bez položkovej identifikácie ceny (v rámci sumárnej ceny) |  | Stredoslovenský ústav srdcových a cievnych chorôb, a.s. | SR | Timed s.r.o. | 00602175 |  |  |  | 1 | 0 | 0 |  |  | 99.95 | 0 | 0 | 2015 | 07 | 08 | 2015-07-08 | Áno | Áno | Neurčené | Nie |  | Neurčené | neurčené | neurčené | Zmluva 345_AT
kryokonzola |  | automatický bezpečnostný systém |  |  |  | Kryokonzola - ablačný generátor 106E5 |  |  | neurčené | bez položkovej identifikácie ceny (v rámci sumárnej ceny) |  | Stredoslovenský ústav srdcových a cievnych chorôb, a.s. | SR | Timed s.r.o. | 00602175 |  |  |  | 1 | 0 | 0 |  |  | 99.95 | 0 | 0 | 2015 | 07 | 08 | 2015-07-08 | Áno | Áno | Neurčené | Nie |  | Neurčené | neurčené | neurčené | Zmluva 345_AT
kryokonzola |  | ablačný generátor |  |  |  | Kryokonzola - ablačný generátor 106E6 |  |  | neurčené | bez položkovej identifikácie ceny (v rámci sumárnej ceny) |  | Stredoslovenský ústav srdcových a cievnych chorôb, a.s. | SR | Timed s.r.o. | 00602175 |  |  |  | 1 | 0 | 0 |  |  | 99.95 | 0 | 0 | 2015 | 07 | 08 | 2015-07-08 | Áno | Áno | Neurčené | Nie |  | Neurčené | neurčené | neurčené | Zmluva 345_AT
Defibrilátor |  | celá zostava |  |  |  | Corpuls C3 | Corpuls C3 |  | GS Elektromedizinische Geräte | položková cena (súčasť sumárnej ceny) | HW/SW | Záchranná služba Košice | SR | Medis Nitra | 36531775 | 2 | 82652 |  | 1 | 82652 | 0 | 41326 |  | 99.82 | 42696.3572 | 51235.6287 | 2015 | 05 | 13 | 2015-05-13 | Áno | Áno | neurčené | Nie |  | 24 mesiacov | neurčené | do 72 hodín | Zmluva 74_NF
Defibrilátor |  | transportný defibrilátor | s neinvazívnym kardiostilmulátorom |  |  | Corpuls C3 | Corpuls C3 |  | GS Elektromedizinische Geräte | bez položkovej identifikácie ceny (v rámci sumárnej ceny) |  | Záchranná služba Košice | SR | Medis Nitra | 36531776 |  |  |  | 1 | 0 | 0 |  |  | 99.82 | 0 | 0 | 2015 | 05 | 13 | 2015-05-13 | Áno | Áno | neurčené | Nie |  | 24 mesiacov | neurčené | do 72 hodín | Zmluva 74_NF
Defibrilátor |  | transportný defibrilátor | farebný LCD displej | veľkosť "8" |  | Corpuls C3 | Corpuls C3 |  | GS Elektromedizinische Geräte | bez položkovej identifikácie ceny (v rámci sumárnej ceny) |  | Záchranná služba Košice | SR | Medis Nitra | 36531777 |  |  |  | 1 | 0 | 0 |  |  | 99.82 | 0 | 0 | 2015 | 05 | 13 | 2015-05-13 | Áno | Áno | neurčené | Nie |  | 24 mesiacov | neurčené | do 72 hodín | Zmluva 74_NF
Defibrilátor |  | transportný defibrilátor | GSM modem (GPRS) |  |  | Corpuls C3 | Corpuls C3 |  | GS Elektromedizinische Geräte | bez položkovej identifikácie ceny (v rámci sumárnej ceny) |  | Záchranná služba Košice | SR | Medis Nitra | 36531778 |  |  |  | 1 | 0 | 0 |  |  | 99.82 | 0 | 0 | 2015 | 05 | 13 | 2015-05-13 | Áno | Áno | neurčené | Nie |  | 24 mesiacov | neurčené | do 72 hodín | Zmluva 74_NF
Defibrilátor |  | transportný defibrilátor | nabíjací adaptér 230 V, magnetická prípojka (120W) |  |  | Corpuls C3 | Corpuls C3 |  | GS Elektromedizinische Geräte | bez položkovej identifikácie ceny (v rámci sumárnej ceny) |  | Záchranná služba Košice | SR | Medis Nitra | 36531779 |  |  |  | 1 | 0 | 0 |  |  | 99.82 | 0 | 0 | 2015 | 05 | 13 | 2015-05-13 | Áno | Áno | neurčené | Nie |  | 24 mesiacov | neurčené | do 72 hodín | Zmluva 74_NF
operačný mikroskop |  | operačný mikroskop | celá zostava |  |  | OPMI Pentero 900 | OPMI Pentero 900 | operačný mikroskop pre neurochirurgiu | Carl Zeiss spol. s.r.o. | sumárna cena | HW/SW | Fakultní nemocnice Brno | ČR | Carl Zeiss s.r.o. | 49356691 | 1 | 6040000 | 7308400 | 27.061 | 223199.4383 | 270071.3204 | 223199.4383 | 270071.3204 | 101.72 | 226293.3354 | 271552.0024 | 2016 | 06 | 22 | 2016-06-22 | Áno | Áno | neurčené | Nie |  | 24 mesiacov | neurčené | 24 hodín | Zmluva 81_NF
operačný mikroskop |  | operačný mikroskop | podtlakový statív |  |  | OPMI Pentero 900 | neurčené | operačný mikroskop pre neurochirurgiu | Carl Zeiss spol. s.r.o. | bez položkovej identifikácie ceny (v rámci sumárnej ceny) | HW/SW | Fakultní nemocnice Brno | ČR | Carl Zeiss s.r.o. | 49356691 |  |  |  | 27.061 | 0 | 0 |  |  | 101.72 | 0 | 0 | 2016 | 06 | 22 | 2016-06-22 | Áno | Áno | neurčené | Nie |  | 24 mesiacov | neurčené | 24 hodín | Zmluva 81_NF
operačný mikroskop |  | operačný mikroskop | HD videokamera | integrovaná do hlavy mikroskopu |  | OPMI Pentero 900 | neurčené | operačný mikroskop pre neurochirurgiu | Carl Zeiss spol. s.r.o. | bez položkovej identifikácie ceny (v rámci sumárnej ceny) | HW/SW | Fakultní nemocnice Brno | ČR | Carl Zeiss s.r.o. | 49356691 |  |  |  | 27.061 | 0 | 0 |  |  | 101.72 | 0 | 0 | 2016 | 06 | 22 | 2016-06-22 | Áno | Áno | neurčené | Nie |  | 24 mesiacov | neurčené | 24 hodín | Zmluva 81_NF
operačný mikroskop |  | operačný mikroskop | displej | "22" dotykový |  | OPMI Pentero 900 | neurčené | operačný mikroskop pre neurochirurgiu | Carl Zeiss spol. s.r.o. | bez položkovej identifikácie ceny (v rámci sumárnej ceny) | HW/SW | Fakultní nemocnice Brno | ČR | Carl Zeiss s.r.o. | 49356691 |  |  |  | 27.061 | 0 | 0 |  |  | 101.72 | 0 | 0 | 2016 | 06 | 22 | 2016-06-22 | Áno | Áno | neurčené | Nie |  | 24 mesiacov | neurčené | 24 hodín | Zmluva 81_NF
operačný mikroskop |  | operačný mikroskop | optický delič |  |  | OPMI Pentero 900 | neurčené | operačný mikroskop pre neurochirurgiu | Carl Zeiss spol. s.r.o. | bez položkovej identifikácie ceny (v rámci sumárnej ceny) | HW/SW | Fakultní nemocnice Brno | ČR | Carl Zeiss s.r.o. | 49356691 |  |  |  | 27.061 | 0 | 0 |  |  | 101.72 | 0 | 0 | 2016 | 06 | 22 | 2016-06-22 | Áno | Áno | neurčené | Nie |  | 24 mesiacov | neurčené | 24 hodín | Zmluva 81_NF
operačný mikroskop |  | operačný mikroskop | optické osy | symetrické |  | OPMI Pentero 900 | neurčené | operačný mikroskop pre neurochirurgiu | Carl Zeiss spol. s.r.o. | bez položkovej identifikácie ceny (v rámci sumárnej ceny) | HW/SW | Fakultní nemocnice Brno | ČR | Carl Zeiss s.r.o. | 49356691 |  |  |  | 27.061 | 0 | 0 |  |  | 101.72 | 0 | 0 | 2016 | 06 | 22 | 2016-06-22 | Áno | Áno | neurčené | Nie |  | 24 mesiacov | neurčené | 24 hodín | Zmluva 81_NF
operačný mikroskop |  | operačný mikroskop | naklápanie bifokulárneho tubusu | 0-180 stupňov |  | OPMI Pentero 900 | neurčené | operačný mikroskop pre neurochirurgiu | Carl Zeiss spol. s.r.o. | bez položkovej identifikácie ceny (v rámci sumárnej ceny) | HW/SW | Fakultní nemocnice Brno | ČR | Carl Zeiss s.r.o. | 49356691 |  |  |  | 27.061 | 0 | 0 |  |  | 101.72 | 0 | 0 | 2016 | 06 | 22 | 2016-06-22 | Áno | Áno | neurčené | Nie |  | 24 mesiacov | neurčené | 24 hodín | Zmluva 81_NF
operačný mikroskop |  | operačný mikroskop | zoom motorizovaný a manuálny |  |  | OPMI Pentero 900 | neurčené | operačný mikroskop pre neurochirurgiu | Carl Zeiss spol. s.r.o. | bez položkovej identifikácie ceny (v rámci sumárnej ceny) | HW/SW | Fakultní nemocnice Brno | ČR | Carl Zeiss s.r.o. | 49356691 |  |  |  | 27.061 | 0 | 0 |  |  | 101.72 | 0 | 0 | 2016 | 06 | 22 | 2016-06-22 | Áno | Áno | neurčené | Nie |  | 24 mesiacov | neurčené | 24 hodín | Zmluva 81_NF
operačný mikroskop |  | operačný mikroskop | xenonové osvetlenie | 300 W |  | OPMI Pentero 900 | neurčené | operačný mikroskop pre neurochirurgiu | Carl Zeiss spol. s.r.o. | bez položkovej identifikácie ceny (v rámci sumárnej ceny) | HW/SW | Fakultní nemocnice Brno | ČR | Carl Zeiss s.r.o. | 49356691 |  |  |  | 27.061 | 0 | 0 |  |  | 101.72 | 0 | 0 | 2016 | 06 | 22 | 2016-06-22 | Áno | Áno | neurčené | Nie |  | 24 mesiacov | neurčené | 24 hodín | Zmluva 81_NF
operačný mikroskop |  | operačný mikroskop | DICOM | 3.0 |  | OPMI Pentero 900 |  | operačný mikroskop pre neurochirurgiu | Carl Zeiss spol. s.r.o. | bez položkovej identifikácie ceny (v rámci sumárnej ceny) | HW/SW | Fakultní nemocnice Brno | ČR | Carl Zeiss s.r.o. | 49356691 |  |  |  | 27.061 | 0 | 0 |  |  | 101.72 | 0 | 0 | 2016 | 06 | 22 | 2016-06-22 | Áno | Áno | neurčené | Nie |  | 24 mesiacov | neurčené | 24 hodín | Zmluva 81_NF
operačný mikroskop |  | operačný mikroskop | celá zostava |  |  | OPMI LUMERA 700 | OPMI LUMERA 700 | operačný mikroskop pre oftalmológiu | Carl Zeiss spol. s.r.o. | sumárna cena | HW/SW | Nemocnice Znojmo | ČR | Carl Zeiss s.r.o. | 49356691 | 1 | 3476000 | 4205960 | 27.04 | 128550.2959 | 155545.858 | 128550.2959 | 155545.858 | 100.83 | 131482.6144 | 157779.1373 | 2016 | 02 | 19 | 2016-02-19 | Áno | Áno | neurčené | Nie |  | 24 mesiacov | neurčené | 24 hodín | Zmluva 82_NF
operačný mikroskop |  | operačný mikroskop | prístroj |  |  | OPMI LUMERA 700 |  | operačný mikroskop pre oftalmológiu | Carl Zeiss spol. s.r.o. | bez položkovej identifikácie ceny (v rámci sumárnej ceny) | HW/SW | Nemocnice Znojmo | ČR | Carl Zeiss s.r.o. | 49356691 |  |  |  | 27.04 | 0 | 0 |  |  | 100.83 | 0 | 0 | 2016 | 02 | 19 | 2016-02-19 | Áno | Áno | neurčené | Nie |  | 24 mesiacov | neurčené | 24 hodín | Zmluva 82_NF
operačný mikroskop |  | operačný mikroskop | motorizované zväčšenie | 1:6 |  | OPMI LUMERA 700 |  | operačný mikroskop pre oftalmológiu | Carl Zeiss spol. s.r.o. | bez položkovej identifikácie ceny (v rámci sumárnej ceny) | HW/SW | Nemocnice Znojmo | ČR | Carl Zeiss s.r.o. | 49356691 |  |  |  | 27.04 | 0 | 0 |  |  | 100.83 | 0 | 0 | 2016 | 02 | 19 | 2016-02-19 | Áno | Áno | neurčené | Nie |  | 24 mesiacov | neurčené | 24 hodín | Zmluva 82_NF
operačný mikroskop |  | operačný mikroskop | motorizovaný fokus | 70 mm |  | OPMI LUMERA 700 |  | operačný mikroskop pre oftalmológiu | Carl Zeiss spol. s.r.o. | bez položkovej identifikácie ceny (v rámci sumárnej ceny) | HW/SW | Nemocnice Znojmo | ČR | Carl Zeiss s.r.o. | 49356691 |  |  |  | 27.04 | 0 | 0 |  |  | 100.83 | 0 | 0 | 2016 | 02 | 19 | 2016-02-19 | Áno | Áno | neurčené | Nie |  | 24 mesiacov | neurčené | 24 hodín | Zmluva 82_NF
operačný mikroskop |  | operačný mikroskop | objektív | 200 mm |  | OPMI LUMERA 700 |  | operačný mikroskop pre oftalmológiu | Carl Zeiss spol. s.r.o. | bez položkovej identifikácie ceny (v rámci sumárnej ceny) | HW/SW | Nemocnice Znojmo | ČR | Carl Zeiss s.r.o. | 49356691 |  |  |  | 27.04 | 0 | 0 |  |  | 100.83 | 0 | 0 | 2016 | 02 | 19 | 2016-02-19 | Áno | Áno | neurčené | Nie |  | 24 mesiacov | neurčené | 24 hodín | Zmluva 82_NF
operačný mikroskop |  | operačný mikroskop | naklápací binokulár hlavného operatéra | 180 stupňov |  | OPMI LUMERA 700 |  | operačný mikroskop pre oftalmológiu | Carl Zeiss spol. s.r.o. | bez položkovej identifikácie ceny (v rámci sumárnej ceny) | HW/SW | Nemocnice Znojmo | ČR | Carl Zeiss s.r.o. | 49356691 |  |  |  | 27.04 | 0 | 0 |  |  | 100.83 | 0 | 0 | 2016 | 02 | 19 | 2016-02-19 | Áno | Áno | neurčené | Nie |  | 24 mesiacov | neurčené | 24 hodín | Zmluva 82_NF
operačný mikroskop |  | operačný mikroskop | stereoasistentský mikroskop | 10 x a 12,5 x zväčšenie |  | OPMI LUMERA 700 |  | operačný mikroskop pre oftalmológiu | Carl Zeiss spol. s.r.o. | bez položkovej identifikácie ceny (v rámci sumárnej ceny) | HW/SW | Nemocnice Znojmo | ČR | Carl Zeiss s.r.o. | 49356691 |  |  |  | 27.04 | 0 | 0 |  |  | 100.83 | 0 | 0 | 2016 | 02 | 19 | 2016-02-19 | Áno | Áno | neurčené | Nie |  | 24 mesiacov | neurčené | 24 hodín | Zmluva 82_NF
operačný mikroskop |  | operačný mikroskop | xenonové osvetlenie |  |  | OPMI LUMERA 700 | Superlux Eye | operačný mikroskop pre oftalmológiu | Carl Zeiss spol. s.r.o. | bez položkovej identifikácie ceny (v rámci sumárnej ceny) | HW/SW | Nemocnice Znojmo | ČR | Carl Zeiss s.r.o. | 49356691 |  |  |  | 27.04 | 0 | 0 |  |  | 100.83 | 0 | 0 | 2016 | 02 | 19 | 2016-02-19 | Áno | Áno | neurčené | Nie |  | 24 mesiacov | neurčené | 24 hodín | Zmluva 82_NF
operačný mikroskop |  | operačný mikroskop | programovateľný nožný ovládač | bezdrôtový |  | OPMI LUMERA 700 |  | operačný mikroskop pre oftalmológiu | Carl Zeiss spol. s.r.o. | bez položkovej identifikácie ceny (v rámci sumárnej ceny) | HW/SW | Nemocnice Znojmo | ČR | Carl Zeiss s.r.o. | 49356691 |  |  |  | 27.04 | 0 | 0 |  |  | 100.83 | 0 | 0 | 2016 | 02 | 19 | 2016-02-19 | Áno | Áno | neurčené | Nie |  | 24 mesiacov | neurčené | 24 hodín | Zmluva 82_NF
operačný mikroskop |  | operačný mikroskop | integrovaná videokamera | 3 CCD |  | OPMI LUMERA 700 |  | operačný mikroskop pre oftalmológiu | Carl Zeiss spol. s.r.o. | bez položkovej identifikácie ceny (v rámci sumárnej ceny) | HW/SW | Nemocnice Znojmo | ČR | Carl Zeiss s.r.o. | 49356691 |  |  |  | 27.04 | 0 | 0 |  |  | 100.83 | 0 | 0 | 2016 | 02 | 19 | 2016-02-19 | Áno | Áno | neurčené | Nie |  | 24 mesiacov | neurčené | 24 hodín | Zmluva 82_NF
operačný mikroskop |  | operačný mikroskop | stereokoaxiálne osvetlenie | SCI |  | OPMI LUMERA 700 |  | operačný mikroskop pre oftalmológiu | Carl Zeiss spol. s.r.o. | bez položkovej identifikácie ceny (v rámci sumárnej ceny) | HW/SW | Nemocnice Znojmo | ČR | Carl Zeiss s.r.o. | 49356691 |  |  |  | 27.04 | 0 | 0 |  |  | 100.83 | 0 | 0 | 2016 | 02 | 19 | 2016-02-19 | Áno | Áno | neurčené | Nie |  | 24 mesiacov | neurčené | 24 hodín | Zmluva 82_NF
operačný mikroskop |  | operačný mikroskop | monitor LCD | "24" |  | OPMI LUMERA 700 |  | operačný mikroskop pre oftalmológiu | Carl Zeiss spol. s.r.o. | bez položkovej identifikácie ceny (v rámci sumárnej ceny) | HW/SW | Nemocnice Znojmo | ČR | Carl Zeiss s.r.o. | 49356691 |  |  |  | 27.04 | 0 | 0 |  |  | 100.83 | 0 | 0 | 2016 | 02 | 19 | 2016-02-19 | Áno | Áno | neurčené | Nie |  | 24 mesiacov | neurčené | 24 hodín | Zmluva 82_NF
operačný mikroskop |  | operačný mikroskop | prachový obal |  |  | OPMI LUMERA 700 |  | operačný mikroskop pre oftalmológiu | Carl Zeiss spol. s.r.o. | bez položkovej identifikácie ceny (v rámci sumárnej ceny) | HW/SW | Nemocnice Znojmo | ČR | Carl Zeiss s.r.o. | 49356691 |  |  |  | 27.04 | 0 | 0 |  |  | 100.83 | 0 | 0 | 2016 | 02 | 19 | 2016-02-19 | Áno | Áno | neurčené | Nie |  | 24 mesiacov | neurčené | 24 hodín | Zmluva 82_NF
operačný mikroskop |  | operačný mikroskop | príslušenstvo | kabeláž optické vodiče |  | OPMI LUMERA 700 |  | operačný mikroskop pre oftalmológiu | Carl Zeiss spol. s.r.o. | bez položkovej identifikácie ceny (v rámci sumárnej ceny) | HW/SW | Nemocnice Znojmo | ČR | Carl Zeiss s.r.o. | 49356691 |  |  |  | 27.04 | 0 | 0 |  |  | 100.83 | 0 | 0 | 2016 | 02 | 19 | 2016-02-19 | Áno | Áno | neurčené | Nie |  | 24 mesiacov | neurčené | 24 hodín | Zmluva 82_NF
genetický analyzátor |  | celá zostava |  |  |  | ABI Prism 310 | ABI Prism 310 |  | Aplied Biosystems | sumárna cena | HW/SW | Fakultná nemocnica Trenčín | SR | SEQme s.r.o. | 24312819 | 1 | 32000 | 38720 | 1 | 32000 | 38720 | 32000 | 38720 | 100.83 | 32729.9415 | 39275.9298 | 2016 | 02 | 18 | 2016-02-18 | Áno | Áno | Neurčené | Nie |  | 12 mesiacov | neurčené | 48 hodín | Zmluva 351_AT
navigačný systém | pre neurochirurgiu | celá zostava |  |  |  | StealthStation S7 | StealthStation S7 |  | Medtronic | sumárna cena | HW/SW | Masarykova nemocnice v Ústí nad Labem, o.z. | ČR | Medtronic Czechia s.r.o. | 64583562 | 1 | 4423080 | 5351926.8 | 27.397 | 161443.9537 | 195347.184 | 161443.9537 | 195347.184 | 99.82 | 166797.3848 | 200156.8617 | 2015 | 05 | 27 | 2015-05-27 | Áno | Áno | EFRR | Áno |  | 36 mesiacov | neurčené | 24 hodín | Zmluva 337_AT
navigačný systém |  | prístroj - vozík personálu |  |  |  | StealthStation S7 | StealthStation S7 |  | Medtronic | bez položkovej identifikácie ceny (v rámci sumárnej ceny) | HW | Masarykova nemocnice v Ústí nad Labem, o.z. | ČR | Medtronic Czechia s.r.o. | 64583562 | 1 | 1471493.86 | 1780507.57 | 27.397 | 53710.0361 | 64989.1437 | 53710.0361 | 64989.1437 | 99.82 | 55491.0441 | 66589.253 | 2015 | 05 | 27 | 2015-05-27 | Áno | Áno | EFRR | Áno |  | 36 mesiacov | neurčené | 24 hodín | Zmluva 337_AT
navigačný systém |  | vozík chirurga s farebným dotykvým displayom |  |  |  | StealthStation S7 |  |  | Medtronic | bez položkovej identifikácie ceny (v rámci sumárnej ceny) | HW | Masarykova nemocnice v Ústí nad Labem, o.z. | ČR | Medtronic Czechia s.r.o. | 64583562 | 1 | 367873.46 | 445126.89 | 27.397 | 13427.5089 | 16247.2858 | 13427.5089 | 16247.2858 | 99.82 | 13872.7608 | 16647.313 | 2015 | 05 | 27 | 2015-05-27 | Áno | Áno | EFRR | Áno |  | 36 mesiacov | neurčené | 24 hodín | Zmluva 337_AT
navigačný systém |  | sada príslušenstva pre pripojenie k mikroskopu Zeiss Pentero |  |  |  | StealthStation S7 |  |  | Medtronic | bez položkovej identifikácie ceny (v rámci sumárnej ceny) | HW | Masarykova nemocnice v Ústí nad Labem, o.z. | ČR | Medtronic Czechia s.r.o. | 64583562 | 1 | 306561.22 | 370939.08 | 27.397 | 11189.5908 | 13539.405 | 11189.5908 | 13539.405 | 99.82 | 11560.6342 | 13872.761 | 2015 | 05 | 27 | 2015-05-27 | Áno | Áno | EFRR | Áno |  | 36 mesiacov | neurčené | 24 hodín | Zmluva 337_AT
navigačný systém |  | SW na navigovanie v kraniálnej oblasti |  |  |  | StealthStation S7 | Synergy Cranial Software Planning and Navigation Module |  | Medtronic | bez položkovej identifikácie ceny (v rámci sumárnej ceny) | SW | Masarykova nemocnice v Ústí nad Labem, o.z. | ČR | Medtronic Czechia s.r.o. | 64583562 | 1 | 441448.16 | 534152.27 | 27.397 | 16113.0109 | 19496.7431 | 16113.0109 | 19496.7431 | 99.82 | 16647.3133 | 19976.776 | 2015 | 05 | 27 | 2015-05-27 | Áno | Áno | EFRR | Áno |  | 36 mesiacov | neurčené | 24 hodín | Zmluva 337_AT
navigačný systém |  | SW pre kombináciu CT a MRI snímkov |  |  |  | StealthStation S7 | SthealthMerge Multi Modality Image Correlation SW for Synergy cranial |  | Medtronic | bez položkovej identifikácie ceny (v rámci sumárnej ceny) | SW | Masarykova nemocnice v Ústí nad Labem, o.z. | ČR | Medtronic Czechia s.r.o. | 64583562 | 1 | 220724.08 | 267076.14 | 27.397 | 8056.5055 | 9748.3717 | 8056.5055 | 9748.3717 | 99.82 | 8323.6567 | 9988.388 | 2015 | 05 | 27 | 2015-05-27 | Áno | Áno | EFRR | Áno |  | 36 mesiacov | neurčené | 24 hodín | Zmluva 337_AT
navigačný systém |  | SW pre 3D modely |  |  |  | StealthStation S7 | Sthealth3D SW for Synergy cranial |  | Medtronic | bez položkovej identifikácie ceny (v rámci sumárnej ceny) | SW | Masarykova nemocnice v Ústí nad Labem, o.z. | ČR | Medtronic Czechia s.r.o. | 64583562 | 1 | 220724.08 | 267076.14 | 27.397 | 8056.5055 | 9748.3717 | 8056.5055 | 9748.3717 | 99.82 | 8323.6567 | 9988.388 | 2015 | 05 | 27 | 2015-05-27 | Áno | Áno | EFRR | Áno |  | 36 mesiacov | neurčené | 24 hodín | Zmluva 337_AT
navigačný systém |  | SW pre navigáciu v oblasti chrbta a pánvy |  |  |  | StealthStation S7 | Synergy Experience Spine and Trauma SW |  | Medtronic | bez položkovej identifikácie ceny (v rámci sumárnej ceny) | SW | Masarykova nemocnice v Ústí nad Labem, o.z. | ČR | Medtronic Czechia s.r.o. | 64583562 | 1 | 697950.56 | 844520.17 | 27.397 | 25475.4375 | 30825.279 | 25475.4375 | 30825.279 | 99.82 | 26320.195 | 31584.234 | 2015 | 05 | 27 | 2015-05-27 | Áno | Áno | EFRR | Áno |  | 36 mesiacov | neurčené | 24 hodín | Zmluva 337_AT
navigačný systém |  | sada inštrumentov pre navigované kraniálne operácie |  |  |  | StealthStation S7 | Cranial EU only instrument set |  | Medtronic | bez položkovej identifikácie ceny (v rámci sumárnej ceny) |  | Masarykova nemocnice v Ústí nad Labem, o.z. | ČR | Medtronic Czechia s.r.o. | 64583562 | 1 | 183936.73 | 222563.45 | 27.397 | 6713.7544 | 8123.6431 | 6713.7544 | 8123.6431 | 99.82 | 6936.3804 | 8323.6565 | 2015 | 05 | 27 | 2015-05-27 | Áno | Áno | EFRR | Áno |  | 36 mesiacov | neurčené | 24 hodín | Zmluva 337_AT
navigačný systém |  | sada referenčných rámčekov a svoriek |  |  |  | StealthStation S7 | Referencing Set |  | Medtronic | bez položkovej identifikácie ceny (v rámci sumárnej ceny) |  | Masarykova nemocnice v Ústí nad Labem, o.z. | ČR | Medtronic Czechia s.r.o. | 64583562 | 1 | 134221.26 | 162407.73 | 27.397 | 4899.1225 | 5927.9385 | 4899.1225 | 5927.9385 | 99.82 | 5061.5759 | 6073.8911 | 2015 | 05 | 27 | 2015-05-27 | Áno | Áno | EFRR | Áno |  | 36 mesiacov | neurčené | 24 hodín | Zmluva 337_AT
navigačný systém |  | sada kombinovaných nástrojov |  |  |  | StealthStation S7 | NavLock II navigation instrument set |  | Medtronic | bez položkovej identifikácie ceny (v rámci sumárnej ceny) |  | Masarykova nemocnice v Ústí nad Labem, o.z. | ČR | Medtronic Czechia s.r.o. | 64583562 | 1 | 223702.1 | 270679.54 | 27.397 | 8165.2042 | 9879.8971 | 8165.2042 | 9879.8971 | 99.82 | 8435.9598 | 10123.1518 | 2015 | 05 | 27 | 2015-05-27 | Áno | Áno | EFRR | Áno |  | 36 mesiacov | neurčené | 24 hodín | Zmluva 337_AT
navigačný systém |  | sada pre šrúby Legacy |  |  |  | StealthStation S7 | CD Horizon Legacy Taps and Drivers Set |  | Medtronic | bez položkovej identifikácie ceny (v rámci sumárnej ceny) |  | Masarykova nemocnice v Ústí nad Labem, o.z. | ČR | Medtronic Czechia s.r.o. | 64583562 | 1 | 107377.01 | 129926.18 | 27.397 | 3919.2981 | 4742.3506 | 3919.2981 | 4742.3506 | 99.82 | 4049.2608 | 4859.113 | 2015 | 05 | 27 | 2015-05-27 | Áno | Áno | EFRR | Áno |  | 36 mesiacov | neurčené | 24 hodín | Zmluva 337_AT
navigačný systém |  | šrubovák Legacy |  |  |  | StealthStation S7 | CD Horizon Legacy Nav Screwdriver kit |  | Medtronic | bez položkovej identifikácie ceny (v rámci sumárnej ceny) |  | Masarykova nemocnice v Ústí nad Labem, o.z. | ČR | Medtronic Czechia s.r.o. | 64583562 | 1 | 32034.42 | 38761.65 | 27.397 | 1169.2674 | 1414.8137 | 1169.2674 | 1414.8137 | 99.82 | 1208.04 | 1449.648 | 2015 | 05 | 27 | 2015-05-27 | Áno | Áno | EFRR | Áno |  | 36 mesiacov | neurčené | 24 hodín | Zmluva 337_AT
navigačný systém |  | navigačné guličky |  |  |  | StealthStation S7 | Spheres |  | Medtronic | bez položkovej identifikácie ceny (v rámci sumárnej ceny) |  | Masarykova nemocnice v Ústí nad Labem, o.z. | ČR | Medtronic Czechia s.r.o. | 64583562 | 1 | 15033.06 | 18190 | 27.397 | 548.7119 | 663.9413 | 548.7119 | 663.9413 | 99.82 | 566.907 | 680.2884 | 2015 | 05 | 27 | 2015-05-27 | Áno | Áno | EFRR | Áno |  | 36 mesiacov | neurčené | 24 hodín | Zmluva 337_AT
navigačný systém | pre COS | celá zostava |  |  |  | StealthStation S7 + Ziehm Vision FD Vario 3D | StealthStation S7 + Ziehm Vision FD Vario 3D |  | Medtronic | sumárna cena | HW/SW | Karlovarská krajská nemocnice a.s | ČR | Medtronic Czechia s.r.o. | 64583562 | 1 | 10086000 | 12204060 | 27.307 | 369355.8428 | 446920.5698 | 369355.8428 | 446920.5698 | 99.88 | 381374.3299 | 457649.1959 | 2015 | 06 | 10 | 2015-06-10 | Áno | Áno | EFRR | Áno |  | 24 mesiacov | min. 10 rokov, predmetom bud.zmluvy | 24 hodín | Zmluva 338_AT
navigačný systém | pre neurochirurgiu | celá zostava |  |  |  | Aimnav |  |  | MICROMAR | sumárna cena | HW/SW | Fakultná nemocnica s poliklinkou Žilina | SR | GlobalMed a.s. | 46630759 | 1 | 191666.67 | 230000 | 1 | 191666.67 | 230000 | 191666.67 | 230000 | 100.83 | 196038.7154 | 235246.4585 | 2016 | 02 | 16 | 42426 | Áno | Áno | pravidelné 12 mesačné splátky | Nie |  | 24 mesiacov | neurčené | neurčené | Zmluva 55_NF
navigačný systém |  | spinálny a kraniálny operačný priestor |  |  |  | Aimnav |  |  | MICROMAR | položková cena (súčasť sumárnej ceny) | HW/SW | Fakultná nemocnica s poliklinkou Žilina | SR | GlobalMed a.s. | 46630759 |  |  |  | 1 | 0 | 0 |  |  | 100.83 | 0 | 0 | 2016 | 02 | 16 | 42426 | Áno | Áno | pravidelné 12 mesačné splátky | Nie |  | 24 mesiacov | neurčené | neurčené | Zmluva 55_NF
navigačný systém |  | kraniálny softwér | s príslušenstvom |  |  | Aimnav |  |  | MICROMAR | položková cena (súčasť sumárnej ceny) | HW/SW | Fakultná nemocnica s poliklinkou Žilina | SR | GlobalMed a.s. | 46630759 | 1 | 91444.17 | 109733 | 1 | 91444.17 | 109733 | 91444.17 | 109733 | 100.83 | 93530.0729 | 112236.0875 | 2016 | 02 | 16 | 42426 | Áno | Áno | pravidelné 12 mesačné splátky | Nie |  | 24 mesiacov | neurčené | neurčené | Zmluva 55_NF
navigačný systém |  | spinálny softwér | s príslušenstvom |  |  | Aimnav |  |  | MICROMAR | položková cena (súčasť sumárnej ceny) | HW/SW | Fakultná nemocnica s poliklinkou Žilina | SR | GlobalMed a.s. | 46630759 | 1 | 87055 | 104466 | 1 | 87055 | 104466 | 87055 | 104466 | 100.83 | 89040.783 | 106848.9396 | 2016 | 02 | 16 | 42426 | Áno | Áno | pravidelné 12 mesačné splátky | Nie |  | 24 mesiacov | neurčené | neurčené | Zmluva 55_NF
navigačný systém |  | automatická fúzia CT a MRI |  |  |  | Aimnav |  |  | MICROMAR | položková cena (súčasť sumárnej ceny) | HW/SW | Fakultná nemocnica s poliklinkou Žilina | SR | GlobalMed a.s. | 46630759 |  |  |  | 1 | 0 | 0 |  |  | 100.83 | 0 | 0 | 2016 | 02 | 16 | 42426 | Áno | Áno | pravidelné 12 mesačné splátky | Nie |  | 24 mesiacov | neurčené | neurčené | Zmluva 55_NF
navigačný systém |  | multimodulárna fúzia | CT+MRI, PET-CT +MRI, CT+PET/CT |  |  | Aimnav |  |  | MICROMAR | položková cena (súčasť sumárnej ceny) | HW/SW | Fakultná nemocnica s poliklinkou Žilina | SR | GlobalMed a.s. | 46630759 |  |  |  | 1 | 0 | 0 |  |  | 100.83 | 0 | 0 | 2016 | 02 | 16 | 42426 | Áno | Áno | pravidelné 12 mesačné splátky | Nie |  | 24 mesiacov | neurčené | neurčené | Zmluva 55_NF
navigačný systém |  | integrácia mikroskopu a endoskopu |  |  |  | Aimnav |  |  | MICROMAR | položková cena (súčasť sumárnej ceny) | HW/SW | Fakultná nemocnica s poliklinkou Žilina | SR | GlobalMed a.s. | 46630759 |  |  |  | 1 | 0 | 0 |  |  | 100.83 | 0 | 0 | 2016 | 02 | 16 | 42426 | Áno | Áno | pravidelné 12 mesačné splátky | Nie |  | 24 mesiacov | neurčené | neurčené | Zmluva 55_NF
navigačný systém |  | operačný držiak hlavy |  |  |  | Aimnav |  |  | MICROMAR | položková cena (súčasť sumárnej ceny) | HW/SW | Fakultná nemocnica s poliklinkou Žilina | SR | GlobalMed a.s. | 46630759 | 1 | 13167.5 | 15801 | 1 | 13167.5 | 15801 | 13167.5 | 15801 | 100.83 | 13467.8595 | 16161.4314 | 2016 | 02 | 16 | 42426 | Áno | Áno | pravidelné 12 mesačné splátky | Nie |  | 24 mesiacov | neurčené | neurčené | Zmluva 55_NF
navigačný systém | pre neurochirurgiu | celá zostava |  |  |  | neurčené |  |  | neurčené | sumárna cena | HW/SW | Fakultná nemocnica Nitra | SR | Timed s.r.o. | 00602175 | 1 | 107557.2 | 129068.64 | 1 | 107557.2 | 129068.64 | 107557.2 | 129068.64 | 101.08 | 109738.5639 | 131686.2766 | 2016 | 03 | 15 | 42444 | Áno | Áno | neurčené | Nie |  | 24 mesiacov | 24 hodín | neurčené | Zmluva 56_NF
navigačný systém |  | navigačné zariadenie | na princípe elektromagnetického poľa |  |  | neurčené |  |  | neurčené | bez položkovej identifikácie ceny (v rámci sumárnej ceny) | HW/SW | Fakultná nemocnica Nitra | SR | Timed s.r.o. | 00602175 | 1 |  |  | 1 | 0 | 0 |  |  | 101.08 | 0 | 0 | 2016 | 03 | 15 | 42444 | Áno | Áno | neurčené | Nie |  | 24 mesiacov | 24 hodín | neurčené | Zmluva 56_NF
navigačný systém |  | softwér navigačného systému |  |  |  | neurčené |  |  | neurčené | bez položkovej identifikácie ceny (v rámci sumárnej ceny) | HW/SW | Fakultná nemocnica Nitra | SR | Timed s.r.o. | 00602175 | 1 |  |  | 1 | 0 | 0 |  |  | 101.08 | 0 | 0 | 2016 | 03 | 15 | 42444 | Áno | Áno | neurčené | Nie |  | 24 mesiacov | 24 hodín | neurčené | Zmluva 56_NF
navigačný systém |  | modul elektromagnetickej navigácie |  |  |  | neurčené |  |  | neurčené | bez položkovej identifikácie ceny (v rámci sumárnej ceny) | HW/SW | Fakultná nemocnica Nitra | SR | Timed s.r.o. | 00602175 | 1 |  |  | 1 | 0 | 0 |  |  | 101.08 | 0 | 0 | 2016 | 03 | 15 | 42444 | Áno | Áno | neurčené | Nie |  | 24 mesiacov | 24 hodín | neurčené | Zmluva 56_NF
navigačný systém |  | hardwérová zostava pre pripojenie modulu |  |  |  | neurčené |  |  | neurčené | bez položkovej identifikácie ceny (v rámci sumárnej ceny) | HW/SW | Fakultná nemocnica Nitra | SR | Timed s.r.o. | 00602175 | 1 |  |  | 1 | 0 | 0 |  |  | 101.08 | 0 | 0 | 2016 | 03 | 15 | 42444 | Áno | Áno | neurčené | Nie |  | 24 mesiacov | 24 hodín | neurčené | Zmluva 56_NF
navigačný systém |  | sondy pre elektromagnetickú navigáciu |  |  |  | neurčené |  |  | neurčené | bez položkovej identifikácie ceny (v rámci sumárnej ceny) | HW/SW | Fakultná nemocnica Nitra | SR | Timed s.r.o. | 00602175 | 1 |  |  | 1 | 0 | 0 |  |  | 101.08 | 0 | 0 | 2016 | 03 | 15 | 42444 | Áno | Áno | neurčené | Nie |  | 24 mesiacov | 24 hodín | neurčené | Zmluva 56_NF
navigačný systém |  | import DICOM modalít | MR, CT, PET, fMR |  |  | neurčené |  |  | neurčené | bez položkovej identifikácie ceny (v rámci sumárnej ceny) | HW/SW | Fakultná nemocnica Nitra | SR | Timed s.r.o. | 00602175 | 1 |  |  | 1 | 0 | 0 |  |  | 101.08 | 0 | 0 | 2016 | 03 | 15 | 42444 | Áno | Áno | neurčené | Nie |  | 24 mesiacov | 24 hodín | neurčené | Zmluva 56_NF
navigačný systém |  | elektronické monitororavie zariadenie | kompatibilné s navigáciou StealthStation S7 |  |  | neurčené |  |  | neurčené | bez položkovej identifikácie ceny (v rámci sumárnej ceny) | HW/SW | Fakultná nemocnica Nitra | SR | Timed s.r.o. | 00602175 | 1 |  |  | 1 | 0 | 0 |  |  | 101.08 | 0 | 0 | 2016 | 03 | 15 | 42444 | Áno | Áno | neurčené | Nie |  | 24 mesiacov | 24 hodín | neurčené | Zmluva 56_NF
navigačný systém | pre neurochirurgiu | celá zostava |  |  |  | neurčené |  |  | neurčené | sumárna cena | HW/SW | Fakultná nemocnica Nitra | SR | Timed s.r.o. | 00602175 | 1 | 347280.67 | 416736.8 | 1 | 347280.67 | 416736.8 | 347280.67 | 416736.8 | 88.91 | 402823.7037 | 483388.4445 | 2011 | 01 | 18 | 40561 | Áno | Áno | neurčené | Nie |  | 24 mesiacov | neurčené | neurčené | Zmluva 57_NF
navigačný systém |  | inegrácia s operačným mikroskopom Zeiss NC4 |  |  |  | neurčené |  |  | neurčené | bez položkovej identifikácie ceny (v rámci sumárnej ceny) | HW/SW | Fakultná nemocnica Nitra | SR | Timed s.r.o. | 00602175 | 1 |  |  | 1 | 0 | 0 |  |  | 88.91 | 0 | 0 | 2011 | 01 | 18 | 40561 | Áno | Áno | neurčené | Nie |  | 24 mesiacov | neurčené | neurčené | Zmluva 57_NF
navigačný systém |  | pevný disk | 400 GB |  |  | neurčené |  |  | neurčené | bez položkovej identifikácie ceny (v rámci sumárnej ceny) | HW/SW | Fakultná nemocnica Nitra | SR | Timed s.r.o. | 00602175 | 1 |  |  | 1 | 0 | 0 |  |  | 88.91 | 0 | 0 | 2011 | 01 | 18 | 40561 | Áno | Áno | neurčené | Nie |  | 24 mesiacov | neurčené | neurčené | Zmluva 57_NF
navigačný systém |  | kraniálny navigačný systém | fúzia modalít CT a MRI resp. PET |  |  | neurčené |  |  | neurčené | bez položkovej identifikácie ceny (v rámci sumárnej ceny) | HW/SW | Fakultná nemocnica Nitra | SR | Timed s.r.o. | 00602175 | 1 |  |  | 1 | 0 | 0 |  |  | 88.91 | 0 | 0 | 2011 | 01 | 18 | 40561 | Áno | Áno | neurčené | Nie |  | 24 mesiacov | neurčené | neurčené | Zmluva 57_NF
navigačný systém |  | spondylochirurgický navigačný systém | pomocou skiaskopického RTG C ramena |  |  | neurčené |  |  | neurčené | bez položkovej identifikácie ceny (v rámci sumárnej ceny) | HW/SW | Fakultná nemocnica Nitra | SR | Timed s.r.o. | 00602175 | 1 |  |  | 1 | 0 | 0 |  |  | 88.91 | 0 | 0 | 2011 | 01 | 18 | 40561 | Áno | Áno | neurčené | Nie |  | 24 mesiacov | neurčené | neurčené | Zmluva 57_NF
navigačný systém |  | kamera na ohybnom ramene |  |  |  | neurčené |  |  | neurčené | bez položkovej identifikácie ceny (v rámci sumárnej ceny) | HW/SW | Fakultná nemocnica Nitra | SR | Timed s.r.o. | 00602175 | 1 |  |  | 1 | 0 | 0 |  |  | 88.91 | 0 | 0 | 2011 | 01 | 18 | 40561 | Áno | Áno | neurčené | Nie |  | 24 mesiacov | neurčené | neurčené | Zmluva 57_NF
navigačný systém |  | zobrazovacia jednotka | na ohybnom ramene | LCD "24" |  | neurčené |  |  | neurčené | bez položkovej identifikácie ceny (v rámci sumárnej ceny) | HW/SW | Fakultná nemocnica Nitra | SR | Timed s.r.o. | 00602175 | 1 |  |  | 1 | 0 | 0 |  |  | 88.91 | 0 | 0 | 2011 | 01 | 18 | 40561 | Áno | Áno | neurčené | Nie |  | 24 mesiacov | neurčené | neurčené | Zmluva 57_NF
navigačný systém |  | možnosť prepojenia s RTC C ramenom |  |  |  | neurčené |  |  | neurčené | bez položkovej identifikácie ceny (v rámci sumárnej ceny) | HW/SW | Fakultná nemocnica Nitra | SR | Timed s.r.o. | 00602175 | 1 |  |  | 1 | 0 | 0 |  |  | 88.91 | 0 | 0 | 2011 | 01 | 18 | 40561 | Áno | Áno | neurčené | Nie |  | 24 mesiacov | neurčené | neurčené | Zmluva 57_NF
navigačný systém |  | interný záložný zdroj |  |  |  | neurčené |  |  | neurčené | bez položkovej identifikácie ceny (v rámci sumárnej ceny) | HW/SW | Fakultná nemocnica Nitra | SR | Timed s.r.o. | 00602175 | 1 |  |  | 1 | 0 | 0 |  |  | 88.91 | 0 | 0 | 2011 | 01 | 18 | 40561 | Áno | Áno | neurčené | Nie |  | 24 mesiacov | neurčené | neurčené | Zmluva 57_NF
RTG | digitálny mobilný RTG systém s C-ramenom | celá zostava |  |  |  | BV Endura | BV Endura |  | Philips | sumárna cena | HW/SW | Univerzitná nemocnica L. Pasteura Košice | SR | S&T | 31349935 | 1 | 95320 | 114384 | 1 | 95320 | 114384 | 95320 | 114384 | 89.51 | 109824.0599 | 131788.8719 | 2011 | 06 | 28 | 2011-06-28 | Áno | Áno | na splátky | Nie |  | 24 mesiacov | neurčené | 24 hodín | Zmluva 353_AT
RTG |  | mobilné C- rameno |  |  |  | BV Endura |  |  | Philips | bez položkovej identifikácie ceny (v rámci sumárnej ceny) |  | Univerzitná nemocnica L. Pasteura Košice | SR | S&T | 31349935 |  |  |  | 1 | 0 | 0 |  |  | 89.51 | 0 | 0 | 2011 | 06 | 28 | 2011-06-28 | Áno | Áno | na splátky | Nie |  | 24 mesiacov | neurčené | 24 hodín | Zmluva 353_AT
RTG |  | generátor | vysokofrekvenčný |  |  | BV Endura |  |  | Philips | bez položkovej identifikácie ceny (v rámci sumárnej ceny) |  | Univerzitná nemocnica L. Pasteura Košice | SR | S&T | 31349935 |  |  |  | 1 | 0 | 0 |  |  | 89.51 | 0 | 0 | 2011 | 06 | 28 | 2011-06-28 | Áno | Áno | na splátky | Nie |  | 24 mesiacov | neurčené | 24 hodín | Zmluva 353_AT
RTG |  | žiarič s kolimátorom | dve ohniska |  |  | BV Endura |  |  | Philips | bez položkovej identifikácie ceny (v rámci sumárnej ceny) |  | Univerzitná nemocnica L. Pasteura Košice | SR | S&T | 31349935 |  |  |  | 1 | 0 | 0 |  |  | 89.51 | 0 | 0 | 2011 | 06 | 28 | 2011-06-28 | Áno | Áno | na splátky | Nie |  | 24 mesiacov | neurčené | 24 hodín | Zmluva 353_AT
RTG |  | žiarič s kolimátorom | tepelná kapacita anódy | 50 kHU |  | BV Endura |  |  | Philips | bez položkovej identifikácie ceny (v rámci sumárnej ceny) |  | Univerzitná nemocnica L. Pasteura Košice | SR | S&T | 31349935 |  |  |  | 1 | 0 | 0 |  |  | 89.51 | 0 | 0 | 2011 | 06 | 28 | 2011-06-28 | Áno | Áno | na splátky | Nie |  | 24 mesiacov | neurčené | 24 hodín | Zmluva 353_AT
RTG |  | žiarič s kolimátorom | irisový kolimátor |  |  | BV Endura |  |  | Philips | bez položkovej identifikácie ceny (v rámci sumárnej ceny) |  | Univerzitná nemocnica L. Pasteura Košice | SR | S&T | 31349935 |  |  |  | 1 | 0 | 0 |  |  | 89.51 | 0 | 0 | 2011 | 06 | 28 | 2011-06-28 | Áno | Áno | na splátky | Nie |  | 24 mesiacov | neurčené | 24 hodín | Zmluva 353_AT
RTG |  | detekčný systém | zosilňovač obrazu |  |  | BV Endura |  |  | Philips | bez položkovej identifikácie ceny (v rámci sumárnej ceny) |  | Univerzitná nemocnica L. Pasteura Košice | SR | S&T | 31349935 |  |  |  | 1 | 0 | 0 |  |  | 89.51 | 0 | 0 | 2011 | 06 | 28 | 2011-06-28 | Áno | Áno | na splátky | Nie |  | 24 mesiacov | neurčené | 24 hodín | Zmluva 353_AT
RTG |  | monitor |  | 2 ks 18" LCD |  | BV Endura |  |  | Philips | bez položkovej identifikácie ceny (v rámci sumárnej ceny) |  | Univerzitná nemocnica L. Pasteura Košice | SR | S&T | 31349935 |  |  |  | 1 | 0 | 0 |  |  | 89.51 | 0 | 0 | 2011 | 06 | 28 | 2011-06-28 | Áno | Áno | na splátky | Nie |  | 24 mesiacov | neurčené | 24 hodín | Zmluva 353_AT
RTG |  | DICOM 3.0 |  |  |  | BV Endura |  |  | Philips | bez položkovej identifikácie ceny (v rámci sumárnej ceny) |  | Univerzitná nemocnica L. Pasteura Košice | SR | S&T | 31349935 |  |  |  | 1 | 0 | 0 |  |  | 89.51 | 0 | 0 | 2011 | 06 | 28 | 2011-06-28 | Áno | Áno | na splátky | Nie |  | 24 mesiacov | neurčené | 24 hodín | Zmluva 353_AT
RTG |  | príslušenstvo základné | sterilizovateľné poťahy, držiaky |  |  | BV Endura |  |  | Philips | bez položkovej identifikácie ceny (v rámci sumárnej ceny) |  | Univerzitná nemocnica L. Pasteura Košice | SR | S&T | 31349935 |  |  |  | 1 | 0 | 0 |  |  | 89.51 | 0 | 0 | 2011 | 06 | 28 | 2011-06-28 | Áno | Áno | na splátky | Nie |  | 24 mesiacov | neurčené | 24 hodín | Zmluva 353_AT
elektrokonvulzívny prístroj |  | celá zostava |  |  |  | Thymatron System IV | Thymatron System IV |  | Somatic | sumárna cena | HW/SW | Fakultná nemocnica Trnava | SR | EMTE-Company s.r.o. | 35752530 | 1 | 29900 | 35581 | 1 | 29900 | 35581 | 29900 | 35581 | 87.51 | 35236.9672 | 42284.3606 | 2009 | 10 | 16 | 2009-10-16 | Áno | Áno | na splátky | Nie |  | 24 mesiacov | neurčené | 24 hodín | Zmluva 355_AT
elektrokonvulzívny prístroj |  | EEFL kovová elektróda pre bipolárne EKT | plochá |  |  | Thymatron System IV |  |  | Somatic | bez položkovej identifikácie ceny (v rámci sumárnej ceny) |  | Fakultná nemocnica Trnava | SR | EMTE-Company s.r.o. | 35752530 | 2 |  |  | 1 | 0 | 0 |  |  | 87.51 | 0 | 0 | 2009 | 10 | 16 | 2009-10-16 | Áno | Áno | na splátky | Nie |  | 24 mesiacov | neurčené | 24 hodín | Zmluva 355_AT
elektrokonvulzívny prístroj |  | EECU kovová elektróda pre unilaterálne EKT | vypuklá |  |  | Thymatron System IV |  |  | Somatic | bez položkovej identifikácie ceny (v rámci sumárnej ceny) |  | Fakultná nemocnica Trnava | SR | EMTE-Company s.r.o. | 35752530 | 1 |  |  | 1 | 0 | 0 |  |  | 87.51 | 0 | 0 | 2009 | 10 | 16 | 2009-10-16 | Áno | Áno | na splátky | Nie |  | 24 mesiacov | neurčené | 24 hodín | Zmluva 355_AT
elektrokonvulzívny prístroj |  | ECET4 - EKT kábel pre Thymatron Systém IV |  |  |  | Thymatron System IV |  |  | Somatic | bez položkovej identifikácie ceny (v rámci sumárnej ceny) |  | Fakultná nemocnica Trnava | SR | EMTE-Company s.r.o. | 35752530 | 1 |  |  | 1 | 0 | 0 |  |  | 87.51 | 0 | 0 | 2009 | 10 | 16 | 2009-10-16 | Áno | Áno | na splátky | Nie |  | 24 mesiacov | neurčené | 24 hodín | Zmluva 355_AT
elektrokonvulzívny prístroj |  | ECEF4 – EEG/EMG/EKG kábel pre Thymatron IV |  |  |  | Thymatron System IV |  |  | Somatic | bez položkovej identifikácie ceny (v rámci sumárnej ceny) |  | Fakultná nemocnica Trnava | SR | EMTE-Company s.r.o. | 35752530 | 1 |  |  | 1 | 0 | 0 |  |  | 87.51 | 0 | 0 | 2009 | 10 | 16 | 2009-10-16 | Áno | Áno | na splátky | Nie |  | 24 mesiacov | neurčené | 24 hodín | Zmluva 355_AT
elektrokonvulzívny prístroj |  | EHST gumový pások |  |  |  | Thymatron System IV |  |  | Somatic | bez položkovej identifikácie ceny (v rámci sumárnej ceny) |  | Fakultná nemocnica Trnava | SR | EMTE-Company s.r.o. | 35752530 | 1 |  |  | 1 | 0 | 0 |  |  | 87.51 | 0 | 0 | 2009 | 10 | 16 | 2009-10-16 | Áno | Áno | na splátky | Nie |  | 24 mesiacov | neurčené | 24 hodín | Zmluva 355_AT
elektrokonvulzívny prístroj |  | EHAN držiak kovovej elektródy pre EKT |  |  |  | Thymatron System IV |  |  | Somatic | bez položkovej identifikácie ceny (v rámci sumárnej ceny) |  | Fakultná nemocnica Trnava | SR | EMTE-Company s.r.o. | 35752530 | 1 |  |  | 1 | 0 | 0 |  |  | 87.51 | 0 | 0 | 2009 | 10 | 16 | 2009-10-16 | Áno | Áno | na splátky | Nie |  | 24 mesiacov | neurčené | 24 hodín | Zmluva 355_AT
elektrokonvulzívny prístroj |  | EGEL elektródový gel |  |  |  | Thymatron System IV |  |  | Somatic | bez položkovej identifikácie ceny (v rámci sumárnej ceny) |  | Fakultná nemocnica Trnava | SR | EMTE-Company s.r.o. | 35752530 | 1 |  |  | 1 | 0 | 0 |  |  | 87.51 | 0 | 0 | 2009 | 10 | 16 | 2009-10-16 | Áno | Áno | na splátky | Nie |  | 24 mesiacov | neurčené | 24 hodín | Zmluva 355_AT
elektrokonvulzívny prístroj |  | EMGD-L orálny protektor velký |  |  |  | Thymatron System IV |  |  | Somatic | bez položkovej identifikácie ceny (v rámci sumárnej ceny) |  | Fakultná nemocnica Trnava | SR | EMTE-Company s.r.o. | 35752530 | 1 |  |  | 1 | 0 | 0 |  |  | 87.51 | 0 | 0 | 2009 | 10 | 16 | 2009-10-16 | Áno | Áno | na splátky | Nie |  | 24 mesiacov | neurčené | 24 hodín | Zmluva 355_AT
elektrokonvulzívny prístroj |  | EKH04 ručné elektródy s diaľkovým spúšťaním |  |  |  | Thymatron System IV |  |  | Somatic | bez položkovej identifikácie ceny (v rámci sumárnej ceny) |  | Fakultná nemocnica Trnava | SR | EMTE-Company s.r.o. | 35752530 | 1 |  |  | 1 | 0 | 0 |  |  | 87.51 | 0 | 0 | 2009 | 10 | 16 | 2009-10-16 | Áno | Áno | na splátky | Nie |  | 24 mesiacov | neurčené | 24 hodín | Zmluva 355_AT
elektrokonvulzívny prístroj |  | ELDS 9 príchytky EEG/EMG/EKG elektród pre Systém IV |  |  |  | Thymatron System IV |  |  | Somatic | bez položkovej identifikácie ceny (v rámci sumárnej ceny) |  | Fakultná nemocnica Trnava | SR | EMTE-Company s.r.o. | 35752530 | 1 |  |  | 1 | 0 | 0 |  |  | 87.51 | 0 | 0 | 2009 | 10 | 16 | 2009-10-16 | Áno | Áno | na splátky | Nie |  | 24 mesiacov | neurčené | 24 hodín | Zmluva 355_AT
elektrokonvulzívny prístroj |  | celá zostava |  |  |  | SPECTRUM 5000 Q | SPECTRUM 5000 Q |  | MECTA | sumárna cena | HW/SW | Fakultná nemocnica s poliklinikou Nové Zámky | SR | Techsan spol. s r.o. | 44266677 | 1 | 19980 | 19980 | 1 | 19980 | 19980 | 19980 | 19980 | 100.11 | 20582.733 | 24699.2796 | 2015 | 08 | 10 | 2015-08-10 | Áno | Áno | neurčené | Nie |  | 24 mesiacov | neurčené | 48 hodín | Zmluva 356_AT
elektrokonvulzívny prístroj |  | šírka impulzu | 0,3 , 0,5 a 1 ms |  |  | SPECTRUM 5000 Q |  |  | MECTA | bez položkovej identifikácie ceny (v rámci sumárnej ceny) |  | Fakultná nemocnica s poliklinikou Nové Zámky | SR | Techsan spol. s r.o. | 44266677 |  |  |  | 1 | 0 | 0 |  |  | 100.11 | 0 | 0 | 2015 | 08 | 10 | 2015-08-10 | Áno | Áno | neurčené | Nie |  | 24 mesiacov | neurčené | 48 hodín | Zmluva 356_AT
elektrokonvulzívny prístroj |  | frekvencia impulzu | 20-120 Hz |  |  | SPECTRUM 5000 Q |  |  | MECTA | bez položkovej identifikácie ceny (v rámci sumárnej ceny) |  | Fakultná nemocnica s poliklinikou Nové Zámky | SR | Techsan spol. s r.o. | 44266677 |  |  |  | 1 | 0 | 0 |  |  | 100.11 | 0 | 0 | 2015 | 08 | 10 | 2015-08-10 | Áno | Áno | neurčené | Nie |  | 24 mesiacov | neurčené | 48 hodín | Zmluva 356_AT
elektrokonvulzívny prístroj |  | stimulačný prúd | 500-900 mA |  |  | SPECTRUM 5000 Q |  |  | MECTA | bez položkovej identifikácie ceny (v rámci sumárnej ceny) |  | Fakultná nemocnica s poliklinikou Nové Zámky | SR | Techsan spol. s r.o. | 44266677 |  |  |  | 1 | 0 | 0 |  |  | 100.11 | 0 | 0 | 2015 | 08 | 10 | 2015-08-10 | Áno | Áno | neurčené | Nie |  | 24 mesiacov | neurčené | 48 hodín | Zmluva 356_AT
elektrokonvulzívny prístroj |  | stimulačná energia | 02,-200 |  |  | SPECTRUM 5000 Q |  |  | MECTA | bez položkovej identifikácie ceny (v rámci sumárnej ceny) |  | Fakultná nemocnica s poliklinikou Nové Zámky | SR | Techsan spol. s r.o. | 44266677 |  |  |  | 1 | 0 | 0 |  |  | 100.11 | 0 | 0 | 2015 | 08 | 10 | 2015-08-10 | Áno | Áno | neurčené | Nie |  | 24 mesiacov | neurčené | 48 hodín | Zmluva 356_AT
elektrokonvulzívny prístroj |  | možnosť nastavenia parametre / frekvencia , šírka impulzu, trvanie impulzu, prúd |  |  |  | SPECTRUM 5000 Q |  |  | MECTA | bez položkovej identifikácie ceny (v rámci sumárnej ceny) |  | Fakultná nemocnica s poliklinikou Nové Zámky | SR | Techsan spol. s r.o. | 44266677 |  |  |  | 1 | 0 | 0 |  |  | 100.11 | 0 | 0 | 2015 | 08 | 10 | 2015-08-10 | Áno | Áno | neurčené | Nie |  | 24 mesiacov | neurčené | 48 hodín | Zmluva 356_AT
elektrokonvulzívny prístroj |  | tlač stimulačných parametrov a voliteľné záznamy EEG a EKG |  |  |  | SPECTRUM 5000 Q |  |  | MECTA | bez položkovej identifikácie ceny (v rámci sumárnej ceny) |  | Fakultná nemocnica s poliklinikou Nové Zámky | SR | Techsan spol. s r.o. | 44266677 |  |  |  | 1 | 0 | 0 |  |  | 100.11 | 0 | 0 | 2015 | 08 | 10 | 2015-08-10 | Áno | Áno | neurčené | Nie |  | 24 mesiacov | neurčené | 48 hodín | Zmluva 356_AT
elektrokonvulzívny prístroj |  | celá zostava |  |  |  | SPECTRUM 5000 Q | SPECTRUM 5000 Q |  | MECTA | sumárna cena | HW/SW | Fakultná nemocnica s poliklinikou J.A.Reimana Prešov | SR | Techsan spol. s r.o. | 44266677 | 1 | 18407 | 22009 | 1 | 18407 | 22009 | 18407 | 22009 | 99.35 | 19107.3368 | 22928.8041 | 2014 | 04 | 09 | 2014-04-09 | Áno | Áno | neurčené | Nie |  | 24 mesiacov | neurčené | 72 hodín | Zmluva 357_AT |  | 15% zľava na prístroj
elektrokonvulzívny prístroj |  | prístroj |  |  |  | SPECTRUM 5000 Q |  |  | MECTA | bez položkovej identifikácie ceny (v rámci sumárnej ceny) |  | Fakultná nemocnica s poliklinikou J.A.Reimana Prešov | SR | Techsan spol. s r.o. | 44266677 |  | 14875 |  | 1 | 14875 | 0 |  |  | 99.35 | 0 | 0 | 2014 | 04 | 09 | 2014-04-09 | Áno | Áno | neurčené | Nie |  | 24 mesiacov | neurčené | 72 hodín | Zmluva 357_AT |  | 15% zľava na prístroj
elektrokonvulzívny prístroj |  | prístroj | monitor EEG + EKG |  |  | SPECTRUM 5000 Q |  |  | MECTA | bez položkovej identifikácie ceny (v rámci sumárnej ceny) |  | Fakultná nemocnica s poliklinikou J.A.Reimana Prešov | SR | Techsan spol. s r.o. | 44266677 |  |  |  | 1 | 0 | 0 |  |  | 99.35 | 0 | 0 | 2014 | 04 | 09 | 2014-04-09 | Áno | Áno | neurčené | Nie |  | 24 mesiacov | neurčené | 72 hodín | Zmluva 357_AT |  | 15% zľava na prístroj
elektrokonvulzívny prístroj |  | prístroj |  |  |  | SPECTRUM 5000 Q |  |  | MECTA | bez položkovej identifikácie ceny (v rámci sumárnej ceny) |  | Fakultná nemocnica s poliklinikou J.A.Reimana Prešov | SR | Techsan spol. s r.o. | 44266677 |  |  |  | 1 | 0 | 0 |  |  | 99.35 | 0 | 0 | 2014 | 04 | 09 | 2014-04-09 | Áno | Áno | neurčené | Nie |  | 24 mesiacov | neurčené | 72 hodín | Zmluva 357_AT |  | 15% zľava na prístroj
elektrokonvulzívny prístroj |  | prístroj | príslušenstvo |  |  | SPECTRUM 5000 Q |  |  | MECTA | bez položkovej identifikácie ceny (v rámci sumárnej ceny) |  | Fakultná nemocnica s poliklinikou J.A.Reimana Prešov | SR | Techsan spol. s r.o. | 44266677 |  |  |  | 1 | 0 | 0 |  |  | 99.35 | 0 | 0 | 2014 | 04 | 09 | 2014-04-09 | Áno | Áno | neurčené | Nie |  | 24 mesiacov | neurčené | 72 hodín | Zmluva 357_AT |  | 15% zľava na prístroj
elektrokonvulzívny prístroj |  | prídavný monitorovací EEG kanál |  |  |  | SPECTRUM 5000 Q |  |  | MECTA | bez položkovej identifikácie ceny (v rámci sumárnej ceny) |  | Fakultná nemocnica s poliklinikou J.A.Reimana Prešov | SR | Techsan spol. s r.o. | 44266677 | 1 | 845.75 |  | 1 | 845.75 | 0 |  |  | 99.35 | 0 | 0 | 2014 | 04 | 09 | 2014-04-09 | Áno | Áno | neurčené | Nie |  | 24 mesiacov | neurčené | 72 hodín | Zmluva 357_AT |  | 15% zľava na prístroj
elektrokonvulzívny prístroj |  | analýza EEG |  |  |  | SPECTRUM 5000 Q |  |  | MECTA | bez položkovej identifikácie ceny (v rámci sumárnej ceny) |  | Fakultná nemocnica s poliklinikou J.A.Reimana Prešov | SR | Techsan spol. s r.o. | 44266677 | 1 | 845.75 |  | 1 | 845.75 | 0 |  |  | 99.35 | 0 | 0 | 2014 | 04 | 09 | 2014-04-09 | Áno | Áno | neurčené | Nie |  | 24 mesiacov | neurčené | 72 hodín | Zmluva 357_AT |  | 15% zľava na prístroj
elektrokonvulzívny prístroj |  | OMS optický senzor pohybu |  |  |  | SPECTRUM 5000 Q |  |  | MECTA | bez položkovej identifikácie ceny (v rámci sumárnej ceny) |  | Fakultná nemocnica s poliklinikou J.A.Reimana Prešov | SR | Techsan spol. s r.o. | 44266677 | 1 | 845.75 |  | 1 | 845.75 | 0 |  |  | 99.35 | 0 | 0 | 2014 | 04 | 09 | 2014-04-09 | Áno | Áno | neurčené | Nie |  | 24 mesiacov | neurčené | 72 hodín | Zmluva 357_AT |  | 15% zľava na prístroj
elektrokonvulzívny prístroj |  | ručné elektródy s diaľkovým spúšťaním |  |  |  | SPECTRUM 5000 Q |  |  | MECTA | bez položkovej identifikácie ceny (v rámci sumárnej ceny) |  | Fakultná nemocnica s poliklinikou J.A.Reimana Prešov | SR | Techsan spol. s r.o. | 44266677 | 1 | 595 |  | 1 | 595 | 0 |  |  | 99.35 | 0 | 0 | 2014 | 04 | 09 | 2014-04-09 | Áno | Áno | neurčené | Nie |  | 24 mesiacov | neurčené | 72 hodín | Zmluva 357_AT |  | 15% zľava na prístroj
elektrokonvulzívny prístroj |  | doprava, inštalácia a zaškolenie |  |  |  | SPECTRUM 5000 Q |  |  | MECTA | bez položkovej identifikácie ceny (v rámci sumárnej ceny) |  | Fakultná nemocnica s poliklinikou J.A.Reimana Prešov | SR | Techsan spol. s r.o. | 44266677 | 1 | 400 |  | 1 | 400 | 0 |  |  | 99.35 | 0 | 0 | 2014 | 04 | 09 | 2014-04-09 | Áno | Áno | neurčené | Nie |  | 24 mesiacov | neurčené | 72 hodín | Zmluva 357_AT |  | 15% zľava na prístroj
elektrokonvulzívny prístroj |  | celá zostava |  |  |  | SPECTRUM 5000 Q | SPECTRUM 5000 Q |  | MECTA | sumárna cena | HW/SW | Fakultná nemocnica s poliklinkou Žilina | SR | Techsan spol. s r.o. | 44266677 | 1 | 23355 |  | 1 | 23355 | 0 | 23355 | 0 | 87.51 | 27523.7247 | 33028.4697 | 2009 | 10 | 21 | 2009-10-21 | Áno | Áno | neurčené | Nie |  | 12 mesiacov | neurčené | neurčené | Zmluva 358_AT
elektrokonvulzívny prístroj |  | prístroj |  |  |  | SPECTRUM 5000 Q |  |  | MECTA | bez položkovej identifikácie ceny (v rámci sumárnej ceny) |  | Fakultná nemocnica s poliklinkou Žilina | SR | Techsan spol. s r.o. | 44266677 |  |  |  | 1 | 0 | 0 |  |  | 87.51 | 0 | 0 | 2009 | 10 | 21 | 2009-10-21 | Áno | Áno | neurčené | Nie |  | 12 mesiacov | neurčené | neurčené | Zmluva 358_AT
elektrokonvulzívny prístroj |  | prístroj | monitor EEG + EKG |  |  | SPECTRUM 5000 Q |  |  | MECTA | bez položkovej identifikácie ceny (v rámci sumárnej ceny) |  | Fakultná nemocnica s poliklinkou Žilina | SR | Techsan spol. s r.o. | 44266677 |  |  |  | 1 | 0 | 0 |  |  | 87.51 | 0 | 0 | 2009 | 10 | 21 | 2009-10-21 | Áno | Áno | neurčené | Nie |  | 12 mesiacov | neurčené | neurčené | Zmluva 358_AT
elektrokonvulzívny prístroj |  | prístroj | monitorovanie statickej impedancie |  |  | SPECTRUM 5000 Q |  |  | MECTA | bez položkovej identifikácie ceny (v rámci sumárnej ceny) |  | Fakultná nemocnica s poliklinkou Žilina | SR | Techsan spol. s r.o. | 44266677 |  |  |  | 1 | 0 | 0 |  |  | 87.51 | 0 | 0 | 2009 | 10 | 21 | 2009-10-21 | Áno | Áno | neurčené | Nie |  | 12 mesiacov | neurčené | neurčené | Zmluva 358_AT
elektrokonvulzívny prístroj |  | prístroj | príslušenstvo |  |  | SPECTRUM 5000 Q |  |  | MECTA | bez položkovej identifikácie ceny (v rámci sumárnej ceny) |  | Fakultná nemocnica s poliklinkou Žilina | SR | Techsan spol. s r.o. | 44266677 |  |  |  | 1 | 0 | 0 |  |  | 87.51 | 0 | 0 | 2009 | 10 | 21 | 2009-10-21 | Áno | Áno | neurčené | Nie |  | 12 mesiacov | neurčené | neurčené | Zmluva 358_AT
elektrokonvulzívny prístroj |  | prídavný monitorovací EEG kanál |  |  |  | SPECTRUM 5000 Q |  |  | MECTA | bez položkovej identifikácie ceny (v rámci sumárnej ceny) |  | Fakultná nemocnica s poliklinkou Žilina | SR | Techsan spol. s r.o. | 44266677 |  |  |  | 1 | 0 | 0 |  |  | 87.51 | 0 | 0 | 2009 | 10 | 21 | 2009-10-21 | Áno | Áno | neurčené | Nie |  | 12 mesiacov | neurčené | neurčené | Zmluva 358_AT
elektrokonvulzívny prístroj |  | analýza EEG |  |  |  | SPECTRUM 5000 Q |  |  | MECTA | bez položkovej identifikácie ceny (v rámci sumárnej ceny) |  | Fakultná nemocnica s poliklinkou Žilina | SR | Techsan spol. s r.o. | 44266677 |  |  |  | 1 | 0 | 0 |  |  | 87.51 | 0 | 0 | 2009 | 10 | 21 | 2009-10-21 | Áno | Áno | neurčené | Nie |  | 12 mesiacov | neurčené | neurčené | Zmluva 358_AT
elektrokonvulzívny prístroj |  | OMS optický senzor pohybu |  |  |  | SPECTRUM 5000 Q |  |  | MECTA | bez položkovej identifikácie ceny (v rámci sumárnej ceny) |  | Fakultná nemocnica s poliklinkou Žilina | SR | Techsan spol. s r.o. | 44266677 |  |  |  | 1 | 0 | 0 |  |  | 87.51 | 0 | 0 | 2009 | 10 | 21 | 2009-10-21 | Áno | Áno | neurčené | Nie |  | 12 mesiacov | neurčené | neurčené | Zmluva 358_AT
elektrokonvulzívny prístroj |  | ručné elektródy s diaľkovým spúšťaním |  |  |  | SPECTRUM 5000 Q |  |  | MECTA | bez položkovej identifikácie ceny (v rámci sumárnej ceny) |  | Fakultná nemocnica s poliklinkou Žilina | SR | Techsan spol. s r.o. | 44266677 |  |  |  | 1 | 0 | 0 |  |  | 87.51 | 0 | 0 | 2009 | 10 | 21 | 2009-10-21 | Áno | Áno | neurčené | Nie |  | 12 mesiacov | neurčené | neurčené | Zmluva 358_AT
elektrokonvulzívny prístroj |  | doprava, inštalácia a zaškolenie |  |  |  | SPECTRUM 5000 Q |  |  | MECTA | bez položkovej identifikácie ceny (v rámci sumárnej ceny) |  | Fakultná nemocnica s poliklinkou Žilina | SR | Techsan spol. s r.o. | 44266677 | 1 | 408 |  | 1 | 408 | 0 |  |  | 87.51 | 0 | 0 | 2009 | 10 | 21 | 2009-10-21 | Áno | Áno | neurčené | Nie |  | 12 mesiacov | neurčené | neurčené | Zmluva 358_AT
elektrokonvulzívny prístroj |  | celá zostava |  |  |  | neurčené | neurčené |  | neurčené | sumárna cena | HW/SW | Liptovská nemocnica s poliklinikou MUDr. Ivana Stodolu Liptovský Mikuláš | SR | Techsan spol. s r.o. | 44266677 | 1 | 21000 |  | 1 | 21000 | 0 | 21000 | 0 | 99.75 | 21711.5789 | 26053.8947 | 2015 | 04 | 21 | 2015-04-21 | Áno | Áno | neurčené | Nie |  | 24 mesiacov | neurčené | 48 hodín | Zmluva 359_AT
elektrokonvulzívny prístroj |  | frekvencia impulzu | max. 120Hz |  |  | neurčené |  |  | neurčené | bez položkovej identifikácie ceny (v rámci sumárnej ceny) |  | Liptovská nemocnica s poliklinikou MUDr. Ivana Stodolu Liptovský Mikuláš | SR | Techsan spol. s r.o. | 44266677 |  |  |  | 1 | 0 | 0 |  |  | 99.75 | 0 | 0 | 2015 | 04 | 21 | 2015-04-21 | Áno | Áno | neurčené | Nie |  | 24 mesiacov | neurčené | 48 hodín | Zmluva 359_AT
elektrokonvulzívny prístroj |  | SW pre ukladenie dát |  |  |  | neurčené |  |  | neurčené | bez položkovej identifikácie ceny (v rámci sumárnej ceny) |  | Liptovská nemocnica s poliklinikou MUDr. Ivana Stodolu Liptovský Mikuláš | SR | Techsan spol. s r.o. | 44266677 |  |  |  | 1 | 0 | 0 |  |  | 99.75 | 0 | 0 | 2015 | 04 | 21 | 2015-04-21 | Áno | Áno | neurčené | Nie |  | 24 mesiacov | neurčené | 48 hodín | Zmluva 359_AT
elektrokonvulzívny prístroj |  | on-line sledovanie priebehov EEG, EKG, OMS-vrátane jeho analýzy |  |  |  | neurčené |  |  | neurčené | bez položkovej identifikácie ceny (v rámci sumárnej ceny) |  | Liptovská nemocnica s poliklinikou MUDr. Ivana Stodolu Liptovský Mikuláš | SR | Techsan spol. s r.o. | 44266677 |  |  |  | 1 | 0 | 0 |  |  | 99.75 | 0 | 0 | 2015 | 04 | 21 | 2015-04-21 | Áno | Áno | neurčené | Nie |  | 24 mesiacov | neurčené | 48 hodín | Zmluva 359_AT
elektrokonvulzívny prístroj |  | analýza EEG |  |  |  | neurčené |  |  | neurčené | bez položkovej identifikácie ceny (v rámci sumárnej ceny) |  | Liptovská nemocnica s poliklinikou MUDr. Ivana Stodolu Liptovský Mikuláš | SR | Techsan spol. s r.o. | 44266677 |  |  |  | 1 | 0 | 0 |  |  | 99.75 | 0 | 0 | 2015 | 04 | 21 | 2015-04-21 | Áno | Áno | neurčené | Nie |  | 24 mesiacov | neurčené | 48 hodín | Zmluva 359_AT
elektrokonvulzívny prístroj |  | ručné elektródy |  |  |  | neurčené |  |  | neurčené | bez položkovej identifikácie ceny (v rámci sumárnej ceny) |  | Liptovská nemocnica s poliklinikou MUDr. Ivana Stodolu Liptovský Mikuláš | SR | Techsan spol. s r.o. | 44266677 |  |  |  | 1 | 0 | 0 |  |  | 99.75 | 0 | 0 | 2015 | 04 | 21 | 2015-04-21 | Áno | Áno | neurčené | Nie |  | 24 mesiacov | neurčené | 48 hodín | Zmluva 359_AT
elektrokonvulzívny prístroj |  | možnosť vykonať ECT unilaterálne aj bilaterálne |  |  |  | neurčené |  |  | neurčené | bez položkovej identifikácie ceny (v rámci sumárnej ceny) |  | Liptovská nemocnica s poliklinikou MUDr. Ivana Stodolu Liptovský Mikuláš | SR | Techsan spol. s r.o. | 44266677 |  |  |  | 1 | 0 | 0 |  |  | 99.75 | 0 | 0 | 2015 | 04 | 21 | 2015-04-21 | Áno | Áno | neurčené | Nie |  | 24 mesiacov | neurčené | 48 hodín | Zmluva 359_AT
elektrokonvulzívny prístroj |  | ECT s ultrakrátkými impulzami |  |  |  | neurčené |  |  | neurčené | bez položkovej identifikácie ceny (v rámci sumárnej ceny) |  | Liptovská nemocnica s poliklinikou MUDr. Ivana Stodolu Liptovský Mikuláš | SR | Techsan spol. s r.o. | 44266677 |  |  |  | 1 | 0 | 0 |  |  | 99.75 | 0 | 0 | 2015 | 04 | 21 | 2015-04-21 | Áno | Áno | neurčené | Nie |  | 24 mesiacov | neurčené | 48 hodín | Zmluva 359_AT
elektrokonvulzívny prístroj |  | možnosť nastavenia parametre / frekvencia , šírka impulzu, trvanie impulzu, prúd |  |  |  | neurčené |  |  | neurčené | bez položkovej identifikácie ceny (v rámci sumárnej ceny) |  | Liptovská nemocnica s poliklinikou MUDr. Ivana Stodolu Liptovský Mikuláš | SR | Techsan spol. s r.o. | 44266677 |  |  |  | 1 | 0 | 0 |  |  | 99.75 | 0 | 0 | 2015 | 04 | 21 | 2015-04-21 | Áno | Áno | neurčené | Nie |  | 24 mesiacov | neurčené | 48 hodín | Zmluva 359_AT
elektrokonvulzívny prístroj |  | tlač stimulačných parametrov a voliteľné záznamy EEG a EKG |  |  |  | neurčené |  |  | neurčené | bez položkovej identifikácie ceny (v rámci sumárnej ceny) |  | Liptovská nemocnica s poliklinikou MUDr. Ivana Stodolu Liptovský Mikuláš | SR | Techsan spol. s r.o. | 44266677 |  |  |  | 1 | 0 | 0 |  |  | 99.75 | 0 | 0 | 2015 | 04 | 21 | 2015-04-21 | Áno | Áno | neurčené | Nie |  | 24 mesiacov | neurčené | 48 hodín | Zmluva 359_AT
elektrokonvulzívny prístroj |  | celá zostava |  |  |  | Thymatron System IV | Thymatron System IV |  | Somatic | sumárna cena | HW/SW | Univerzitná nemocnica Martin | SR | EMTE-Company s.r.o. | 35752530 | 1 | 23308.33 | 27970 | 1 | 23308.33 | 27970 | 23308.33 | 27970 | 99.52 | 24153.8191 | 28984.5829 | 2014 | 02 | 21 | 2014-02-21 | Áno | Áno | neurčené | Nie |  | 24 mesiacov | min. 8 rokov, predmetom bud.zmluvy | 48 hodín | Zmluva 360_AT
elektrokonvulzívny prístroj |  | EEFL kovová elektróda pre bipolárne EKT | plochá |  |  | Thymatron System IV |  |  | Somatic | bez položkovej identifikácie ceny (v rámci sumárnej ceny) |  | Univerzitná nemocnica Martin | SR | EMTE-Company s.r.o. | 35752530 | 2 |  |  | 1 | 0 | 0 |  |  | 99.52 | 0 | 0 | 2014 | 02 | 21 | 2014-02-21 | Áno | Áno | neurčené | Nie |  | 24 mesiacov | min. 8 rokov, predmetom bud.zmluvy | 48 hodín | Zmluva 360_AT
elektrokonvulzívny prístroj |  | EECU kovová elektróda pre unilaterálne EKT | vypuklá |  |  | Thymatron System IV |  |  | Somatic | bez položkovej identifikácie ceny (v rámci sumárnej ceny) |  | Univerzitná nemocnica Martin | SR | EMTE-Company s.r.o. | 35752530 | 1 |  |  | 1 | 0 | 0 |  |  | 99.52 | 0 | 0 | 2014 | 02 | 21 | 2014-02-21 | Áno | Áno | neurčené | Nie |  | 24 mesiacov | min. 8 rokov, predmetom bud.zmluvy | 48 hodín | Zmluva 360_AT
elektrokonvulzívny prístroj |  | ECET4 - EKT kábel pre Thymatron Systém IV |  |  |  | Thymatron System IV |  |  | Somatic | bez položkovej identifikácie ceny (v rámci sumárnej ceny) |  | Univerzitná nemocnica Martin | SR | EMTE-Company s.r.o. | 35752530 | 1 |  |  | 1 | 0 | 0 |  |  | 99.52 | 0 | 0 | 2014 | 02 | 21 | 2014-02-21 | Áno | Áno | neurčené | Nie |  | 24 mesiacov | min. 8 rokov, predmetom bud.zmluvy | 48 hodín | Zmluva 360_AT
elektrokonvulzívny prístroj |  | ECEF4 – EEG/EMG/EKG kábel pre Thymatron IV |  |  |  | Thymatron System IV |  |  | Somatic | bez položkovej identifikácie ceny (v rámci sumárnej ceny) |  | Univerzitná nemocnica Martin | SR | EMTE-Company s.r.o. | 35752530 | 1 |  |  | 1 | 0 | 0 |  |  | 99.52 | 0 | 0 | 2014 | 02 | 21 | 2014-02-21 | Áno | Áno | neurčené | Nie |  | 24 mesiacov | min. 8 rokov, predmetom bud.zmluvy | 48 hodín | Zmluva 360_AT
elektrokonvulzívny prístroj |  | EHST gumový pások |  |  |  | Thymatron System IV |  |  | Somatic | bez položkovej identifikácie ceny (v rámci sumárnej ceny) |  | Univerzitná nemocnica Martin | SR | EMTE-Company s.r.o. | 35752530 | 1 |  |  | 1 | 0 | 0 |  |  | 99.52 | 0 | 0 | 2014 | 02 | 21 | 2014-02-21 | Áno | Áno | neurčené | Nie |  | 24 mesiacov | min. 8 rokov, predmetom bud.zmluvy | 48 hodín | Zmluva 360_AT
elektrokonvulzívny prístroj |  | EHAN držiak kovovej elektródy pre EKT |  |  |  | Thymatron System IV |  |  | Somatic | bez položkovej identifikácie ceny (v rámci sumárnej ceny) |  | Univerzitná nemocnica Martin | SR | EMTE-Company s.r.o. | 35752530 | 1 |  |  | 1 | 0 | 0 |  |  | 99.52 | 0 | 0 | 2014 | 02 | 21 | 2014-02-21 | Áno | Áno | neurčené | Nie |  | 24 mesiacov | min. 8 rokov, predmetom bud.zmluvy | 48 hodín | Zmluva 360_AT
elektrokonvulzívny prístroj |  | EGEL elektródový gel |  |  |  | Thymatron System IV |  |  | Somatic | bez položkovej identifikácie ceny (v rámci sumárnej ceny) |  | Univerzitná nemocnica Martin | SR | EMTE-Company s.r.o. | 35752530 | 1 |  |  | 1 | 0 | 0 |  |  | 99.52 | 0 | 0 | 2014 | 02 | 21 | 2014-02-21 | Áno | Áno | neurčené | Nie |  | 24 mesiacov | min. 8 rokov, predmetom bud.zmluvy | 48 hodín | Zmluva 360_AT
elektrokonvulzívny prístroj |  | EMGD-L orálny protektor velký |  |  |  | Thymatron System IV |  |  | Somatic | bez položkovej identifikácie ceny (v rámci sumárnej ceny) |  | Univerzitná nemocnica Martin | SR | EMTE-Company s.r.o. | 35752530 | 1 |  |  | 1 | 0 | 0 |  |  | 99.52 | 0 | 0 | 2014 | 02 | 21 | 2014-02-21 | Áno | Áno | neurčené | Nie |  | 24 mesiacov | min. 8 rokov, predmetom bud.zmluvy | 48 hodín | Zmluva 360_AT
elektrokonvulzívny prístroj |  | EKH04 ručné elektródy s diaľkovým spúšťaním |  |  |  | Thymatron System IV |  |  | Somatic | bez položkovej identifikácie ceny (v rámci sumárnej ceny) |  | Univerzitná nemocnica Martin | SR | EMTE-Company s.r.o. | 35752530 | 1 |  |  | 1 | 0 | 0 |  |  | 99.52 | 0 | 0 | 2014 | 02 | 21 | 2014-02-21 | Áno | Áno | neurčené | Nie |  | 24 mesiacov | min. 8 rokov, predmetom bud.zmluvy | 48 hodín | Zmluva 360_AT
elektrokonvulzívny prístroj |  | ELDS 9 príchytky EEG/EMG/EKG elektród pre Systém IV |  |  |  | Thymatron System IV |  |  | Somatic | bez položkovej identifikácie ceny (v rámci sumárnej ceny) |  | Univerzitná nemocnica Martin | SR | EMTE-Company s.r.o. | 35752530 | 1 |  |  | 1 | 0 | 0 |  |  | 99.52 | 0 | 0 | 2014 | 02 | 21 | 2014-02-21 | Áno | Áno | neurčené | Nie |  | 24 mesiacov | min. 8 rokov, predmetom bud.zmluvy | 48 hodín | Zmluva 360_AT
elektrokonvulzívny prístroj |  | celá zostava |  |  |  | SPECTRUM 5000 Q | SPECTRUM 5000 Q |  | MECTA | sumárna cena | HW/SW | Psychiatrická liečebňa Havlíčkov Brod | ČR | Techsan spol. s r.o. | 44266677 | 1 | 579000 |  | 24.809 | 23338.3046 | 0 | 23338.3046 | 0 | 96.8 | 24864.4562 | 29837.3474 | 2012 | 04 | 30 | 2012-04-30 | Áno | Áno | neurčené | Nie |  | 24 mesiacov | neurčené | neurčené | Zmluva 361_AT
elektrokonvulzívny prístroj |  | prístroj |  |  |  | SPECTRUM 5000 Q |  |  | MECTA | bez položkovej identifikácie ceny (v rámci sumárnej ceny) |  | Psychiatrická liečebňa Havlíčkov Brod | ČR | Techsan spol. s r.o. | 44266677 | 1 |  |  | 24.809 | 0 | 0 |  |  | 96.8 | 0 | 0 | 2012 | 04 | 30 | 2012-04-30 | Áno | Áno | neurčené | Nie |  | 24 mesiacov | neurčené | neurčené | Zmluva 361_AT
elektrokonvulzívny prístroj |  | stimulačné elektródy | konkávne |  |  | SPECTRUM 5000 Q |  |  | MECTA | bez položkovej identifikácie ceny (v rámci sumárnej ceny) |  | Psychiatrická liečebňa Havlíčkov Brod | ČR | Techsan spol. s r.o. | 44266677 | 1 |  |  | 24.809 | 0 | 0 |  |  | 96.8 | 0 | 0 | 2012 | 04 | 30 | 2012-04-30 | Áno | Áno | neurčené | Nie |  | 24 mesiacov | neurčené | neurčené | Zmluva 361_AT
elektrokonvulzívny prístroj |  | stimulačné elektródy | ploché |  |  | SPECTRUM 5000 Q |  |  | MECTA | bez položkovej identifikácie ceny (v rámci sumárnej ceny) |  | Psychiatrická liečebňa Havlíčkov Brod | ČR | Techsan spol. s r.o. | 44266677 | 1 |  |  | 24.809 | 0 | 0 |  |  | 96.8 | 0 | 0 | 2012 | 04 | 30 | 2012-04-30 | Áno | Áno | neurčené | Nie |  | 24 mesiacov | neurčené | neurčené | Zmluva 361_AT
elektrokonvulzívny prístroj |  | stimulačný kábel so spúšť.tlačítkom |  |  |  | SPECTRUM 5000 Q |  |  | MECTA | bez položkovej identifikácie ceny (v rámci sumárnej ceny) |  | Psychiatrická liečebňa Havlíčkov Brod | ČR | Techsan spol. s r.o. | 44266677 | 1 |  |  | 24.809 | 0 | 0 |  |  | 96.8 | 0 | 0 | 2012 | 04 | 30 | 2012-04-30 | Áno | Áno | neurčené | Nie |  | 24 mesiacov | neurčené | neurčené | Zmluva 361_AT
elektrokonvulzívny prístroj |  | stimulačný kábel |  |  |  | SPECTRUM 5000 Q |  |  | MECTA | bez položkovej identifikácie ceny (v rámci sumárnej ceny) |  | Psychiatrická liečebňa Havlíčkov Brod | ČR | Techsan spol. s r.o. | 44266677 | 1 |  |  | 24.809 | 0 | 0 |  |  | 96.8 | 0 | 0 | 2012 | 04 | 30 | 2012-04-30 | Áno | Áno | neurčené | Nie |  | 24 mesiacov | neurčené | neurčené | Zmluva 361_AT
elektrokonvulzívny prístroj |  | EEG+EKG kábel |  |  |  | SPECTRUM 5000 Q |  |  | MECTA | bez položkovej identifikácie ceny (v rámci sumárnej ceny) |  | Psychiatrická liečebňa Havlíčkov Brod | ČR | Techsan spol. s r.o. | 44266677 | 1 |  |  | 24.809 | 0 | 0 |  |  | 96.8 | 0 | 0 | 2012 | 04 | 30 | 2012-04-30 | Áno | Áno | neurčené | Nie |  | 24 mesiacov | neurčené | neurčené | Zmluva 361_AT
elektrokonvulzívny prístroj |  | Block-Blachley |  |  |  | SPECTRUM 5000 Q |  |  | MECTA | bez položkovej identifikácie ceny (v rámci sumárnej ceny) |  | Psychiatrická liečebňa Havlíčkov Brod | ČR | Techsan spol. s r.o. | 44266677 | 1 |  |  | 24.809 | 0 | 0 |  |  | 96.8 | 0 | 0 | 2012 | 04 | 30 | 2012-04-30 | Áno | Áno | neurčené | Nie |  | 24 mesiacov | neurčené | neurčené | Zmluva 361_AT
elektrokonvulzívny prístroj |  | dynamický záťažový blok |  |  |  | SPECTRUM 5000 Q |  |  | MECTA | bez položkovej identifikácie ceny (v rámci sumárnej ceny) |  | Psychiatrická liečebňa Havlíčkov Brod | ČR | Techsan spol. s r.o. | 44266677 | 1 |  |  | 24.809 | 0 | 0 |  |  | 96.8 | 0 | 0 | 2012 | 04 | 30 | 2012-04-30 | Áno | Áno | neurčené | Nie |  | 24 mesiacov | neurčené | neurčené | Zmluva 361_AT
elektrokonvulzívny prístroj |  | Sensor Box |  |  |  | SPECTRUM 5000 Q |  |  | MECTA | bez položkovej identifikácie ceny (v rámci sumárnej ceny) |  | Psychiatrická liečebňa Havlíčkov Brod | ČR | Techsan spol. s r.o. | 44266677 | 1 |  |  | 24.809 | 0 | 0 |  |  | 96.8 | 0 | 0 | 2012 | 04 | 30 | 2012-04-30 | Áno | Áno | neurčené | Nie |  | 24 mesiacov | neurčené | neurčené | Zmluva 361_AT
elektrokonvulzívny prístroj |  | sieťový kábel |  |  |  | SPECTRUM 5000 Q |  |  | MECTA | bez položkovej identifikácie ceny (v rámci sumárnej ceny) |  | Psychiatrická liečebňa Havlíčkov Brod | ČR | Techsan spol. s r.o. | 44266677 | 1 |  |  | 24.809 | 0 | 0 |  |  | 96.8 | 0 | 0 | 2012 | 04 | 30 | 2012-04-30 | Áno | Áno | neurčené | Nie |  | 24 mesiacov | neurčené | neurčené | Zmluva 361_AT
elektrokonvulzívny prístroj |  | elektródový gél |  |  |  | SPECTRUM 5000 Q |  |  | MECTA | bez položkovej identifikácie ceny (v rámci sumárnej ceny) |  | Psychiatrická liečebňa Havlíčkov Brod | ČR | Techsan spol. s r.o. | 44266677 | 1 |  |  | 24.809 | 0 | 0 |  |  | 96.8 | 0 | 0 | 2012 | 04 | 30 | 2012-04-30 | Áno | Áno | neurčené | Nie |  | 24 mesiacov | neurčené | neurčené | Zmluva 361_AT
elektrokonvulzívny prístroj |  | elektródová pasta |  |  |  | SPECTRUM 5000 Q |  |  | MECTA | bez položkovej identifikácie ceny (v rámci sumárnej ceny) |  | Psychiatrická liečebňa Havlíčkov Brod | ČR | Techsan spol. s r.o. | 44266677 | 1 |  |  | 24.809 | 0 | 0 |  |  | 96.8 | 0 | 0 | 2012 | 04 | 30 | 2012-04-30 | Áno | Áno | neurčené | Nie |  | 24 mesiacov | neurčené | neurčené | Zmluva 361_AT
elektrokonvulzívny prístroj |  | EEG + ECG lepiace elektródy |  |  |  | SPECTRUM 5000 Q |  |  | MECTA | bez položkovej identifikácie ceny (v rámci sumárnej ceny) |  | Psychiatrická liečebňa Havlíčkov Brod | ČR | Techsan spol. s r.o. | 44266677 | 10 bal |  |  | 24.809 | 0 | 0 |  |  | 96.8 | 0 | 0 | 2012 | 04 | 30 | 2012-04-30 | Áno | Áno | neurčené | Nie |  | 24 mesiacov | neurčené | neurčené | Zmluva 361_AT
elektrokonvulzívny prístroj |  | pružný pás |  |  |  | SPECTRUM 5000 Q |  |  | MECTA | bez položkovej identifikácie ceny (v rámci sumárnej ceny) |  | Psychiatrická liečebňa Havlíčkov Brod | ČR | Techsan spol. s r.o. | 44266677 | 1 |  |  | 24.809 | 0 | 0 |  |  | 96.8 | 0 | 0 | 2012 | 04 | 30 | 2012-04-30 | Áno | Áno | neurčené | Nie |  | 24 mesiacov | neurčené | neurčené | Zmluva 361_AT
urologické pracovisko s laserom pre litotripsiu | litotryptor | HO:YAG laser | duálny litotryptický laser |  |  | RevoLixDUO | RevoLixDUO |  | LISA LASER PRODUCTS | sumárna cena | HW/SW | Masarykova nemocnice v Ústí nad Labem, o.z. | ČR | Hospimed spol. s r.o. | 00676853 | 1 | 4980000 | 6025800 | 27.041 | 184164.7868 | 222839.392 | 184164.7868 | 222839.392 | 100.11 | 189720.4521 | 227664.5426 | 2015 | 08 | 10 | 2015-08-10 | Áno | Áno | EFRR | Áno |  | 36 mesiacov | min. 10 rokov, predmetom bud.zmluvy | 24 hodín | Zmluva 362_AT
urologické pracovisko s laserom pre litotripsiu |  | laser |  |  |  | RevoLixDUO | RevoLixDUO |  | LISA LASER PRODUCTS | položková cena (súčasť sumárnej ceny) |  | Masarykova nemocnice v Ústí nad Labem, o.z. | ČR | Hospimed spol. s r.o. | 00676853 | 1 | 4841879 | 5858673.59 | 27.041 | 179056.9506 | 216658.9102 | 179056.9506 | 216658.9102 | 100.11 | 184458.5287 | 221350.2345 | 2015 | 08 | 10 | 2015-08-10 | Áno | Áno | EFRR | Áno |  | 36 mesiacov | min. 10 rokov, predmetom bud.zmluvy | 24 hodín | Zmluva 362_AT
urologické pracovisko s laserom pre litotripsiu |  | laserové vlákna |  |  |  | RevoLixDUO | PercuFib |  | LISA LASER PRODUCTS | položková cena (súčasť sumárnej ceny) |  | Masarykova nemocnice v Ústí nad Labem, o.z. | ČR | Hospimed spol. s r.o. | 00676853 | 1 | 17739 | 21464.19 | 27.041 | 656.0038 | 793.7647 | 656.0038 | 793.7647 | 100.11 | 675.7934 | 810.9521 | 2015 | 08 | 10 | 2015-08-10 | Áno | Áno | EFRR | Áno |  | 36 mesiacov | min. 10 rokov, predmetom bud.zmluvy | 24 hodín | Zmluva 362_AT
urologické pracovisko s laserom pre litotripsiu |  | laserové vlákna |  |  |  | RevoLixDUO | FlexiFib |  | LISA LASER PRODUCTS | položková cena (súčasť sumárnej ceny) |  | Masarykova nemocnice v Ústí nad Labem, o.z. | ČR | Hospimed spol. s r.o. | 00676853 | 1 | 19197 | 23228.37 | 27.041 | 709.922 | 859.0056 | 709.922 | 859.0056 | 100.11 | 731.3381 | 877.6057 | 2015 | 08 | 10 | 2015-08-10 | Áno | Áno | EFRR | Áno |  | 36 mesiacov | min. 10 rokov, predmetom bud.zmluvy | 24 hodín | Zmluva 362_AT
urologické pracovisko s laserom pre litotripsiu |  | odizolátor na vlákna |  |  |  | RevoLixDUO | Fiber-Strip 0.5 |  | LISA LASER PRODUCTS | položková cena (súčasť sumárnej ceny) |  | Masarykova nemocnice v Ústí nad Labem, o.z. | ČR | Hospimed spol. s r.o. | 00676853 | 1 | 6318 | 7644.78 | 27.041 | 233.6452 | 282.7107 | 233.6452 | 282.7107 | 100.11 | 240.6935 | 288.8322 | 2015 | 08 | 10 | 2015-08-10 | Áno | Áno | EFRR | Áno |  | 36 mesiacov | min. 10 rokov, predmetom bud.zmluvy | 24 hodín | Zmluva 362_AT
urologické pracovisko s laserom pre litotripsiu |  | odizolátor na vlákna |  |  |  | RevoLixDUO | Fiber-Strip 0.3 |  | LISA LASER PRODUCTS | položková cena (súčasť sumárnej ceny) |  | Masarykova nemocnice v Ústí nad Labem, o.z. | ČR | Hospimed spol. s r.o. | 00676853 | 1 | 6318 | 7644.78 | 27.041 | 233.6452 | 282.7107 | 233.6452 | 282.7107 | 100.11 | 240.6935 | 288.8322 | 2015 | 08 | 10 | 2015-08-10 | Áno | Áno | EFRR | Áno |  | 36 mesiacov | min. 10 rokov, predmetom bud.zmluvy | 24 hodín | Zmluva 362_AT
urologické pracovisko s laserom pre litotripsiu |  | nožnice |  |  |  | RevoLixDUO | Fibre Cut |  | LISA LASER PRODUCTS | položková cena (súčasť sumárnej ceny) |  | Masarykova nemocnice v Ústí nad Labem, o.z. | ČR | Hospimed spol. s r.o. | 00676853 | 1 | 2527 | 3057.67 | 27.041 | 93.4507 | 113.0753 | 93.4507 | 113.0753 | 100.11 | 96.2698 | 115.5238 | 2015 | 08 | 10 | 2015-08-10 | Áno | Áno | EFRR | Áno |  | 36 mesiacov | min. 10 rokov, predmetom bud.zmluvy | 24 hodín | Zmluva 362_AT
urologické pracovisko s laserom pre litotripsiu |  | ochranné okuliare |  |  |  | RevoLixDUO | Laser Safety glasses |  | LISA LASER PRODUCTS | položková cena (súčasť sumárnej ceny) |  | Masarykova nemocnice v Ústí nad Labem, o.z. | ČR | Hospimed spol. s r.o. | 00676853 | 6 | 86022 | 104086.62 | 27.041 | 3181.1693 | 3849.2149 | 530.1949 | 641.5358 | 100.11 | 546.1892 | 655.427 | 2015 | 08 | 10 | 2015-08-10 | Áno | Áno | EFRR | Áno |  | 36 mesiacov | min. 10 rokov, predmetom bud.zmluvy | 24 hodín | Zmluva 362_AT
urologické pracovisko s laserom pre litotripsiu | laser | holmiový laser |  |  |  | Ho:YAG AURIGA QI | Ho:YAG AURIGA QI |  | StarMed Tec GmbH | sumárna cena | HW/SW | Univerzitná nemocnica Martin | SR | GRANE s.r.o | 47907193 | 1 | 37700 | 45240 | 1 | 37700 | 45240 | 37700 | 45240 | 99.5 | 39075.3869 | 46890.4643 | 2014 | 06 | 09 | 2014-06-09 | Áno | Áno | neurčené | Nie |  | 24 mesiacov | neurčené | 24 hodín | Zmluva 363_AT
urologické pracovisko s laserom pre litotripsiu | laser | vlnová dĺžka | 2,1 μm |  |  | Ho:YAG AURIGA QI | Ho:YAG AURIGA QI |  | StarMed Tec GmbH | bez položkovej identifikácie ceny (v rámci sumárnej ceny) |  | Univerzitná nemocnica Martin | SR | GRANE s.r.o | 47907193 |  |  |  | 1 | 0 | 0 |  |  | 99.5 | 0 | 0 | 2014 | 06 | 09 | 2014-06-09 | Áno | Áno | neurčené | Nie |  | 24 mesiacov | neurčené | 24 hodín | Zmluva 363_AT
urologické pracovisko s laserom pre litotripsiu | laser | maximálný výstupný výkon | 30 W |  |  | Ho:YAG AURIGA QI | Ho:YAG AURIGA QI |  | StarMed Tec GmbH | bez položkovej identifikácie ceny (v rámci sumárnej ceny) |  | Univerzitná nemocnica Martin | SR | GRANE s.r.o | 47907193 |  |  |  | 1 | 0 | 0 |  |  | 99.5 | 0 | 0 | 2014 | 06 | 09 | 2014-06-09 | Áno | Áno | neurčené | Nie |  | 24 mesiacov | neurčené | 24 hodín | Zmluva 363_AT
urologické pracovisko s laserom pre litotripsiu | laser | max. energie pulzu | 4 000 mJ |  |  | Ho:YAG AURIGA QI | Ho:YAG AURIGA QI |  | StarMed Tec GmbH | bez položkovej identifikácie ceny (v rámci sumárnej ceny) |  | Univerzitná nemocnica Martin | SR | GRANE s.r.o | 47907193 |  |  |  | 1 | 0 | 0 |  |  | 99.5 | 0 | 0 | 2014 | 06 | 09 | 2014-06-09 | Áno | Áno | neurčené | Nie |  | 24 mesiacov | neurčené | 24 hodín | Zmluva 363_AT
urologické pracovisko s laserom pre litotripsiu | laser | dĺžka pulzu | 200 - 500 μs |  |  | Ho:YAG AURIGA QI | Ho:YAG AURIGA QI |  | StarMed Tec GmbH | bez položkovej identifikácie ceny (v rámci sumárnej ceny) |  | Univerzitná nemocnica Martin | SR | GRANE s.r.o | 47907193 |  |  |  | 1 | 0 | 0 |  |  | 99.5 | 0 | 0 | 2014 | 06 | 09 | 2014-06-09 | Áno | Áno | neurčené | Nie |  | 24 mesiacov | neurčené | 24 hodín | Zmluva 363_AT
urodynamický prístroj |  | celá zostava |  |  |  | UROMIC JIVE | UROMIC JIVE |  | MMT systems | sumárna cena | HW/SW | Detská fakultná nemocnica s poliklinikou Bratislava | SR | MEDKONSULT SLOVAKIA spol.s.r.o | 31441831 | 1 | 15900 | 19080 | 1 | 15900 | 19080 | 15900 | 19080 | 89.14 | 18395.4117 | 22074.4941 | 2011 | 03 | 28 | 2011-03-28 | Áno | Áno | neurčené | Nie |  | 24 mesiacov | bližšie predmetom bud.zmluvym, podmienky v tejto | 48 hodín | Zmluva 364_AT
urodynamický prístroj |  | pacientska jednotka |  |  |  | UROMIC JIVE | MU5001U |  | MMT systems | bez položkovej identifikácie ceny (v rámci sumárnej ceny) |  | Detská fakultná nemocnica s poliklinikou Bratislava | SR | MEDKONSULT SLOVAKIA spol.s.r.o | 31441831 |  |  |  | 1 | 0 | 0 |  |  | 89.14 | 0 | 0 | 2011 | 03 | 28 | 2011-03-28 | Áno | Áno | neurčené | Nie |  | 24 mesiacov | bližšie predmetom bud.zmluvym, podmienky v tejto | 48 hodín | Zmluva 364_AT
urodynamický prístroj |  | riadiaci systém | PC s dotykovým ovládaním |  |  | UROMIC JIVE | MU9020 |  | MMT systems | bez položkovej identifikácie ceny (v rámci sumárnej ceny) |  | Detská fakultná nemocnica s poliklinikou Bratislava | SR | MEDKONSULT SLOVAKIA spol.s.r.o | 31441831 |  |  |  | 1 | 0 | 0 |  |  | 89.14 | 0 | 0 | 2011 | 03 | 28 | 2011-03-28 | Áno | Áno | neurčené | Nie |  | 24 mesiacov | bližšie predmetom bud.zmluvym, podmienky v tejto | 48 hodín | Zmluva 364_AT
urodynamický prístroj |  | cystometrická pumpa |  |  |  | UROMIC JIVE | MU5004 |  | MMT systems | bez položkovej identifikácie ceny (v rámci sumárnej ceny) |  | Detská fakultná nemocnica s poliklinikou Bratislava | SR | MEDKONSULT SLOVAKIA spol.s.r.o | 31441831 |  |  |  | 1 | 0 | 0 |  |  | 89.14 | 0 | 0 | 2011 | 03 | 28 | 2011-03-28 | Áno | Áno | neurčené | Nie |  | 24 mesiacov | bližšie predmetom bud.zmluvym, podmienky v tejto | 48 hodín | Zmluva 364_AT
urodynamický prístroj |  | uroflowmeter |  |  |  | UROMIC JIVE | MU5003 |  | MMT systems | bez položkovej identifikácie ceny (v rámci sumárnej ceny) |  | Detská fakultná nemocnica s poliklinikou Bratislava | SR | MEDKONSULT SLOVAKIA spol.s.r.o | 31441831 |  |  |  | 1 | 0 | 0 |  |  | 89.14 | 0 | 0 | 2011 | 03 | 28 | 2011-03-28 | Áno | Áno | neurčené | Nie |  | 24 mesiacov | bližšie predmetom bud.zmluvym, podmienky v tejto | 48 hodín | Zmluva 364_AT
urodynamický prístroj |  | EMG modul |  |  |  | UROMIC JIVE | MU5006 |  | MMT systems | bez položkovej identifikácie ceny (v rámci sumárnej ceny) |  | Detská fakultná nemocnica s poliklinikou Bratislava | SR | MEDKONSULT SLOVAKIA spol.s.r.o | 31441831 |  |  |  | 1 | 0 | 0 |  |  | 89.14 | 0 | 0 | 2011 | 03 | 28 | 2011-03-28 | Áno | Áno | neurčené | Nie |  | 24 mesiacov | bližšie predmetom bud.zmluvym, podmienky v tejto | 48 hodín | Zmluva 364_AT
urodynamický prístroj |  | stojan k uroflowmetru | pre vyšetrenie mužov |  |  | UROMIC JIVE | MU9010 |  | MMT systems | bez položkovej identifikácie ceny (v rámci sumárnej ceny) |  | Detská fakultná nemocnica s poliklinikou Bratislava | SR | MEDKONSULT SLOVAKIA spol.s.r.o | 31441831 |  |  |  | 1 | 0 | 0 |  |  | 89.14 | 0 | 0 | 2011 | 03 | 28 | 2011-03-28 | Áno | Áno | neurčené | Nie |  | 24 mesiacov | bližšie predmetom bud.zmluvym, podmienky v tejto | 48 hodín | Zmluva 364_AT
urodynamický prístroj |  | sedák k uroflownetru | pre vyšetrenie detí |  |  | UROMIC JIVE | MU9009 |  | MMT systems | bez položkovej identifikácie ceny (v rámci sumárnej ceny) |  | Detská fakultná nemocnica s poliklinikou Bratislava | SR | MEDKONSULT SLOVAKIA spol.s.r.o | 31441831 |  |  |  | 1 | 0 | 0 |  |  | 89.14 | 0 | 0 | 2011 | 03 | 28 | 2011-03-28 | Áno | Áno | neurčené | Nie |  | 24 mesiacov | bližšie predmetom bud.zmluvym, podmienky v tejto | 48 hodín | Zmluva 364_AT
urodynamický prístroj |  | snímače tlaku s káblom pre katetry Air Charged |  |  |  | UROMIC JIVE | MU9102 |  | MMT systems | bez položkovej identifikácie ceny (v rámci sumárnej ceny) |  | Detská fakultná nemocnica s poliklinikou Bratislava | SR | MEDKONSULT SLOVAKIA spol.s.r.o | 31441831 |  |  |  | 1 | 0 | 0 |  |  | 89.14 | 0 | 0 | 2011 | 03 | 28 | 2011-03-28 | Áno | Áno | neurčené | Nie |  | 24 mesiacov | bližšie predmetom bud.zmluvym, podmienky v tejto | 48 hodín | Zmluva 364_AT
urodynamický prístroj |  | SW pod systémom Windows embedded |  |  |  | UROMIC JIVE | MU9102 |  | MMT systems | bez položkovej identifikácie ceny (v rámci sumárnej ceny) |  | Detská fakultná nemocnica s poliklinikou Bratislava | SR | MEDKONSULT SLOVAKIA spol.s.r.o | 31441831 |  |  |  | 1 | 0 | 0 |  |  | 89.14 | 0 | 0 | 2011 | 03 | 28 | 2011-03-28 | Áno | Áno | neurčené | Nie |  | 24 mesiacov | bližšie predmetom bud.zmluvym, podmienky v tejto | 48 hodín | Zmluva 364_AT
urodynamický prístroj |  | celá zostava |  |  |  | UROMIC SAMBA | UROMIC SAMBA |  | MMT systems | sumárna cena | HW/SW | Fakultní nemocnica Olomouc | ČR | MEDKONSULT | 47679522 | 1 | 575429 | 696269.06 | 27.033 | 21286.1688 | 25756.2631 | 21286.1688 | 25756.2631 | 103.13 | 21286.1688 | 25543.4025 | 2016 | 11 | 24 | 2016-11-24 | Áno | Áno | neurčené | Nie |  | 24 mesiacov | neurčené | 48 hodín | Zmluva 365_AT
urodynamický prístroj |  | urodynamický modul (8 kanálov) | 2 vstupné kanály pre uroflowmetriu |  |  | UROMIC SAMBA |  |  | MMT systems | bez položkovej identifikácie ceny (v rámci sumárnej ceny) |  | Fakultní nemocnica Olomouc | ČR | MEDKONSULT | 47679522 |  |  |  | 27.033 | 0 | 0 |  |  | 103.13 | 0 | 0 | 2016 | 11 | 24 | 2016-11-24 | Áno | Áno | neurčené | Nie |  | 24 mesiacov | neurčené | 48 hodín | Zmluva 365_AT
urodynamický prístroj |  | urodynamický modul (8 kanálov) | 2 vstupné kanály pre EMG a biofeedback |  |  | UROMIC SAMBA |  |  | MMT systems | bez položkovej identifikácie ceny (v rámci sumárnej ceny) |  | Fakultní nemocnica Olomouc | ČR | MEDKONSULT | 47679522 |  |  |  | 27.033 | 0 | 0 |  |  | 103.13 | 0 | 0 | 2016 | 11 | 24 | 2016-11-24 | Áno | Áno | neurčené | Nie |  | 24 mesiacov | neurčené | 48 hodín | Zmluva 365_AT
urodynamický prístroj |  | urodynamický modul (8 kanálov) | 4 vstupné kanály pre meranie tlaku |  |  | UROMIC SAMBA |  |  | MMT systems | bez položkovej identifikácie ceny (v rámci sumárnej ceny) |  | Fakultní nemocnica Olomouc | ČR | MEDKONSULT | 47679522 |  |  |  | 27.033 | 0 | 0 |  |  | 103.13 | 0 | 0 | 2016 | 11 | 24 | 2016-11-24 | Áno | Áno | neurčené | Nie |  | 24 mesiacov | neurčené | 48 hodín | Zmluva 365_AT
urodynamický prístroj |  | pacientska jednotka |  |  |  | UROMIC SAMBA |  |  | MMT systems | bez položkovej identifikácie ceny (v rámci sumárnej ceny) |  | Fakultní nemocnica Olomouc | ČR | MEDKONSULT | 47679522 |  |  |  | 27.033 | 0 | 0 |  |  | 103.13 | 0 | 0 | 2016 | 11 | 24 | 2016-11-24 | Áno | Áno | neurčené | Nie |  | 24 mesiacov | neurčené | 48 hodín | Zmluva 365_AT
urodynamický prístroj |  | cystometrická pumpa |  |  |  | UROMIC SAMBA |  |  | MMT systems | bez položkovej identifikácie ceny (v rámci sumárnej ceny) |  | Fakultní nemocnica Olomouc | ČR | MEDKONSULT | 47679522 |  |  |  | 27.033 | 0 | 0 |  |  | 103.13 | 0 | 0 | 2016 | 11 | 24 | 2016-11-24 | Áno | Áno | neurčené | Nie |  | 24 mesiacov | neurčené | 48 hodín | Zmluva 365_AT
urodynamický prístroj |  | riadiaci systém | PC s "19 monitorom |  |  | UROMIC SAMBA |  |  | MMT systems | bez položkovej identifikácie ceny (v rámci sumárnej ceny) |  | Fakultní nemocnica Olomouc | ČR | MEDKONSULT | 47679522 |  |  |  | 27.033 | 0 | 0 |  |  | 103.13 | 0 | 0 | 2016 | 11 | 24 | 2016-11-24 | Áno | Áno | neurčené | Nie |  | 24 mesiacov | neurčené | 48 hodín | Zmluva 365_AT
urodynamický prístroj |  | ultrasonografický modul | pre B mód a CFM, vrátane snímača pre perineálnu sonografiu |  |  | UROMIC SAMBA |  |  | MMT systems | bez položkovej identifikácie ceny (v rámci sumárnej ceny) |  | Fakultní nemocnica Olomouc | ČR | MEDKONSULT | 47679522 |  |  |  | 27.033 | 0 | 0 |  |  | 103.13 | 0 | 0 | 2016 | 11 | 24 | 2016-11-24 | Áno | Áno | neurčené | Nie |  | 24 mesiacov | neurčené | 48 hodín | Zmluva 365_AT
urodynamický prístroj |  | videourodynamika |  |  |  | UROMIC SAMBA |  |  | MMT systems | bez položkovej identifikácie ceny (v rámci sumárnej ceny) |  | Fakultní nemocnica Olomouc | ČR | MEDKONSULT | 47679522 |  |  |  | 27.033 | 0 | 0 |  |  | 103.13 | 0 | 0 | 2016 | 11 | 24 | 2016-11-24 | Áno | Áno | neurčené | Nie |  | 24 mesiacov | neurčené | 48 hodín | Zmluva 365_AT
urodynamický prístroj |  | uroflowmeter |  |  |  | UROMIC SAMBA |  |  | MMT systems | bez položkovej identifikácie ceny (v rámci sumárnej ceny) |  | Fakultní nemocnica Olomouc | ČR | MEDKONSULT | 47679522 |  |  |  | 27.033 | 0 | 0 |  |  | 103.13 | 0 | 0 | 2016 | 11 | 24 | 2016-11-24 | Áno | Áno | neurčené | Nie |  | 24 mesiacov | neurčené | 48 hodín | Zmluva 365_AT
urodynamický prístroj |  | extraktokateter |  |  |  | UROMIC SAMBA |  |  | MMT systems | bez položkovej identifikácie ceny (v rámci sumárnej ceny) |  | Fakultní nemocnica Olomouc | ČR | MEDKONSULT | 47679522 |  |  |  | 27.033 | 0 | 0 |  |  | 103.13 | 0 | 0 | 2016 | 11 | 24 | 2016-11-24 | Áno | Áno | neurčené | Nie |  | 24 mesiacov | neurčené | 48 hodín | Zmluva 365_AT
urodynamický prístroj |  | SW pod systémom Windows embedded |  |  |  | UROMIC SAMBA |  |  | MMT systems | bez položkovej identifikácie ceny (v rámci sumárnej ceny) |  | Fakultní nemocnica Olomouc | ČR | MEDKONSULT | 47679522 |  |  |  | 27.033 | 0 | 0 |  |  | 103.13 | 0 | 0 | 2016 | 11 | 24 | 2016-11-24 | Áno | Áno | neurčené | Nie |  | 24 mesiacov | neurčené | 48 hodín | Zmluva 365_AT
urodynamický prístroj |  | štartovací set spotrebného materiálu pre vyšetrenie 10 pacientov |  |  |  | UROMIC SAMBA |  |  | MMT systems | bez položkovej identifikácie ceny (v rámci sumárnej ceny) |  | Fakultní nemocnica Olomouc | ČR | MEDKONSULT | 47679522 |  |  |  | 27.033 | 0 | 0 |  |  | 103.13 | 0 | 0 | 2016 | 11 | 24 | 2016-11-24 | Áno | Áno | neurčené | Nie |  | 24 mesiacov | neurčené | 48 hodín | Zmluva 365_AT
urodynamický prístroj |  | celá zostava |  |  |  | Solar Blue 4T | Solar Blue 4T |  | MMS | sumárna cena | HW/SW | Fakultná nemocnica s poliklinikou F. D. Roosevelta Banská Bystrica | SR | COMESA spol s.r.o. | 18630529 | 1 | 11250 | 11250 | 1 | 11250 | 11250 | 11250 | 11250 | 89.14 | 13015.6215 | 15618.7458 | 2011 | 03 | 28 | 2011-03-28 | Áno | Áno | neurčené | Nie |  | 24 mesiacov | min. 8 rokov, predmetom bud.zmluvy | neurčené | Zmluva 366_AT
urodynamický prístroj |  | 3 snímacie tlakové kanály |  |  |  | Solar Blue 4T |  |  | MMS | bez položkovej identifikácie ceny (v rámci sumárnej ceny) |  | Fakultná nemocnica s poliklinikou F. D. Roosevelta Banská Bystrica | SR | COMESA spol s.r.o. | 18630529 |  |  |  | 1 | 0 | 0 |  |  | 89.14 | 0 | 0 | 2011 | 03 | 28 | 2011-03-28 | Áno | Áno | neurčené | Nie |  | 24 mesiacov | min. 8 rokov, predmetom bud.zmluvy | neurčené | Zmluva 366_AT
urodynamický prístroj |  | uroflowmeter |  |  |  | Solar Blue 4T |  |  | MMS | bez položkovej identifikácie ceny (v rámci sumárnej ceny) |  | Fakultná nemocnica s poliklinikou F. D. Roosevelta Banská Bystrica | SR | COMESA spol s.r.o. | 18630529 |  |  |  | 1 | 0 | 0 |  |  | 89.14 | 0 | 0 | 2011 | 03 | 28 | 2011-03-28 | Áno | Áno | neurčené | Nie |  | 24 mesiacov | min. 8 rokov, predmetom bud.zmluvy | neurčené | Zmluva 366_AT
urodynamický prístroj |  | profilmeter |  |  |  | Solar Blue 4T |  |  | MMS | bez položkovej identifikácie ceny (v rámci sumárnej ceny) |  | Fakultná nemocnica s poliklinikou F. D. Roosevelta Banská Bystrica | SR | COMESA spol s.r.o. | 18630529 |  |  |  | 1 | 0 | 0 |  |  | 89.14 | 0 | 0 | 2011 | 03 | 28 | 2011-03-28 | Áno | Áno | neurčené | Nie |  | 24 mesiacov | min. 8 rokov, predmetom bud.zmluvy | neurčené | Zmluva 366_AT
urodynamický prístroj |  | riadiaci systém | MSI,Windows XP, LCD "17 |  |  | Solar Blue 4T |  |  | MMS | bez položkovej identifikácie ceny (v rámci sumárnej ceny) |  | Fakultná nemocnica s poliklinikou F. D. Roosevelta Banská Bystrica | SR | COMESA spol s.r.o. | 18630529 |  |  |  | 1 | 0 | 0 |  |  | 89.14 | 0 | 0 | 2011 | 03 | 28 | 2011-03-28 | Áno | Áno | neurčené | Nie |  | 24 mesiacov | min. 8 rokov, predmetom bud.zmluvy | neurčené | Zmluva 366_AT
urodynamický prístroj |  | SW | uroflowmetria |  |  | Solar Blue 4T |  |  | MMS | bez položkovej identifikácie ceny (v rámci sumárnej ceny) |  | Fakultná nemocnica s poliklinikou F. D. Roosevelta Banská Bystrica | SR | COMESA spol s.r.o. | 18630529 |  |  |  | 1 | 0 | 0 |  |  | 89.14 | 0 | 0 | 2011 | 03 | 28 | 2011-03-28 | Áno | Áno | neurčené | Nie |  | 24 mesiacov | min. 8 rokov, predmetom bud.zmluvy | neurčené | Zmluva 366_AT
urodynamický prístroj |  | SW | cystometria |  |  | Solar Blue 4T |  |  | MMS | bez položkovej identifikácie ceny (v rámci sumárnej ceny) |  | Fakultná nemocnica s poliklinikou F. D. Roosevelta Banská Bystrica | SR | COMESA spol s.r.o. | 18630529 |  |  |  | 1 | 0 | 0 |  |  | 89.14 | 0 | 0 | 2011 | 03 | 28 | 2011-03-28 | Áno | Áno | neurčené | Nie |  | 24 mesiacov | min. 8 rokov, predmetom bud.zmluvy | neurčené | Zmluva 366_AT
urodynamický prístroj |  | SW | pressure flow |  |  | Solar Blue 4T |  |  | MMS | bez položkovej identifikácie ceny (v rámci sumárnej ceny) |  | Fakultná nemocnica s poliklinikou F. D. Roosevelta Banská Bystrica | SR | COMESA spol s.r.o. | 18630529 |  |  |  | 1 | 0 | 0 |  |  | 89.14 | 0 | 0 | 2011 | 03 | 28 | 2011-03-28 | Áno | Áno | neurčené | Nie |  | 24 mesiacov | min. 8 rokov, predmetom bud.zmluvy | neurčené | Zmluva 366_AT
urodynamický prístroj |  | SW | profilometria |  |  | Solar Blue 4T |  |  | MMS | bez položkovej identifikácie ceny (v rámci sumárnej ceny) |  | Fakultná nemocnica s poliklinikou F. D. Roosevelta Banská Bystrica | SR | COMESA spol s.r.o. | 18630529 |  |  |  | 1 | 0 | 0 |  |  | 89.14 | 0 | 0 | 2011 | 03 | 28 | 2011-03-28 | Áno | Áno | neurčené | Nie |  | 24 mesiacov | min. 8 rokov, predmetom bud.zmluvy | neurčené | Zmluva 366_AT
urodynamický prístroj |  | štartovací set spotrebného materiálu |  |  |  | Solar Blue 4T |  |  | MMS | bez položkovej identifikácie ceny (v rámci sumárnej ceny) |  | Fakultná nemocnica s poliklinikou F. D. Roosevelta Banská Bystrica | SR | COMESA spol s.r.o. | 18630529 |  |  |  | 1 | 0 | 0 |  |  | 89.14 | 0 | 0 | 2011 | 03 | 28 | 2011-03-28 | Áno | Áno | neurčené | Nie |  | 24 mesiacov | min. 8 rokov, predmetom bud.zmluvy | neurčené | Zmluva 366_AT
urodynamický prístroj |  | celá zostava |  |  |  | UROMIC SAMBA | UROMIC SAMBA |  | MMT systems | sumárna cena | HW/SW | Oblastní nemocnice Náchod, a.s. | ČR | MEDKONSULT | 47679522 | 1 | 370000 |  | 27.031 | 13687.9879 | 0 | 13687.9879 | 0 | 103.31 | 13664.1389 | 16396.9667 | 2016 | 12 | 23 | 2016-12-23 | Áno | Áno | neurčené | Nie |  | 24 mesiacov | neurčené | 24 hodín | Zmluva 367_AT
urodynamický prístroj |  | celá zostava |  |  |  | UROMIC QUICKSTEP | UROMIC QUICKSTEP |  | MMT systems | sumárna cena | HW/SW | Všeobecná fakultní nemocnice Praha | ČR | MEDKONSULT | 47679522 | 1 | 428000 | 517880 | 27.025 | 15837.1878 | 19162.9972 | 15837.1878 | 19162.9972 | 101.86 | 16034.6473 | 19241.5768 | 2016 | 08 | 16 | 2016-08-16 | Áno | Áno | neurčené | Nie |  | 24 mesiacov | min. 10 rokov, predmetom bud.zmluvy | 48 hodín | Zmluva 368_AT
urodynamický prístroj |  | uroflowmeter |  |  |  | neurčené | neurčené |  | neurčené | sumárna cena | HW/SW | Nemocnica s poliklinikou Myjava | SR | ULTRAMED s.r.o. | 36638404 | 1 | 5265 | 6318.98 | 1 | 5265 | 6318.98 | 5265 | 6318.98 | 100.14 | 5422.2034 | 6506.6441 | 2015 | 09 | 24 | 2015-09-24 | Áno | Áno | neurčené | Nie |  | neurčené | neurčené | neurčené | Zmluva 369_AT
urodynamický prístroj |  | uroflowmeter | urologické kreslo |  |  | neurčené |  |  | neurčené | bez položkovej identifikácie ceny (v rámci sumárnej ceny) |  | Nemocnica s poliklinikou Myjava | SR | ULTRAMED s.r.o. | 36638404 |  |  |  | 1 | 0 | 0 |  |  | 100.14 | 0 | 0 | 2015 | 09 | 24 | 2015-09-24 | Áno | Áno | neurčené | Nie |  | neurčené | neurčené | neurčené | Zmluva 369_AT
urodynamický prístroj |  | uroflowmeter | bezkáblový uroflow systém |  |  | neurčené |  |  | neurčené | bez položkovej identifikácie ceny (v rámci sumárnej ceny) |  | Nemocnica s poliklinikou Myjava | SR | ULTRAMED s.r.o. | 36638404 |  |  |  | 1 | 0 | 0 |  |  | 100.14 | 0 | 0 | 2015 | 09 | 24 | 2015-09-24 | Áno | Áno | neurčené | Nie |  | neurčené | neurčené | neurčené | Zmluva 369_AT
urodynamický prístroj |  | celá zostava |  |  |  | neurčené | neurčené |  | neurčené | sumárna cena | HW/SW | Nemocnica s poliklinikou Prievidza so sídlom v Bojniciach | SR | RADIX spol. s r.o. | 00615803 | 1 | 9200 | 11040 | 1 | 9200 | 11040 | 9200 | 11040 | 101.44 | 9353.2729 | 11223.9274 | 2016 | 04 | 21 | 2016-04-21 | Áno | Áno | neurčené | Nie |  | 24 mesiacov | min. 7 rokov | 24 hodín | Zmluva 370_AT
urodynamický prístroj |  | EMG modul |  |  |  | neurčené |  |  | neurčené | bez položkovej identifikácie ceny (v rámci sumárnej ceny) |  | Nemocnica s poliklinikou Prievidza so sídlom v Bojniciach | SR | RADIX spol. s r.o. | 00615803 |  |  |  | 1 | 0 | 0 |  |  | 101.44 | 0 | 0 | 2016 | 04 | 21 | 2016-04-21 | Áno | Áno | neurčené | Nie |  | 24 mesiacov | min. 7 rokov | 24 hodín | Zmluva 370_AT
urodynamický prístroj |  | uroflowmeter |  |  |  | neurčené |  |  | neurčené | bez položkovej identifikácie ceny (v rámci sumárnej ceny) |  | Nemocnica s poliklinikou Prievidza so sídlom v Bojniciach | SR | RADIX spol. s r.o. | 00615803 |  |  |  | 1 | 0 | 0 |  |  | 101.44 | 0 | 0 | 2016 | 04 | 21 | 2016-04-21 | Áno | Áno | neurčené | Nie |  | 24 mesiacov | min. 7 rokov | 24 hodín | Zmluva 370_AT
urodynamický prístroj |  | Solar Blue s pripojením na katétre T-DOC |  |  |  | neurčené |  |  | neurčené | bez položkovej identifikácie ceny (v rámci sumárnej ceny) |  | Nemocnica s poliklinikou Prievidza so sídlom v Bojniciach | SR | RADIX spol. s r.o. | 00615803 |  |  |  | 1 | 0 | 0 |  |  | 101.44 | 0 | 0 | 2016 | 04 | 21 | 2016-04-21 | Áno | Áno | neurčené | Nie |  | 24 mesiacov | min. 7 rokov | 24 hodín | Zmluva 370_AT
urodynamický prístroj |  | infračervený diaľkový ovládač |  |  |  | neurčené |  |  | neurčené | bez položkovej identifikácie ceny (v rámci sumárnej ceny) |  | Nemocnica s poliklinikou Prievidza so sídlom v Bojniciach | SR | RADIX spol. s r.o. | 00615803 |  |  |  | 1 | 0 | 0 |  |  | 101.44 | 0 | 0 | 2016 | 04 | 21 | 2016-04-21 | Áno | Áno | neurčené | Nie |  | 24 mesiacov | min. 7 rokov | 24 hodín | Zmluva 370_AT
urodynamický prístroj |  | štartovací set spotrebného materiálu |  |  |  | neurčené |  |  | neurčené | bez položkovej identifikácie ceny (v rámci sumárnej ceny) |  | Nemocnica s poliklinikou Prievidza so sídlom v Bojniciach | SR | RADIX spol. s r.o. | 00615803 |  |  |  | 1 | 0 | 0 |  |  | 101.44 | 0 | 0 | 2016 | 04 | 21 | 2016-04-21 | Áno | Áno | neurčené | Nie |  | 24 mesiacov | min. 7 rokov | 24 hodín | Zmluva 370_AT
urodynamický prístroj |  | SW | uroflowmetria |  |  | neurčené |  |  | neurčené | bez položkovej identifikácie ceny (v rámci sumárnej ceny) |  | Nemocnica s poliklinikou Prievidza so sídlom v Bojniciach | SR | RADIX spol. s r.o. | 00615803 |  |  |  | 1 | 0 | 0 |  |  | 101.44 | 0 | 0 | 2016 | 04 | 21 | 2016-04-21 | Áno | Áno | neurčené | Nie |  | 24 mesiacov | min. 7 rokov | 24 hodín | Zmluva 370_AT
urodynamický prístroj |  | SW | cystometria |  |  | neurčené |  |  | neurčené | bez položkovej identifikácie ceny (v rámci sumárnej ceny) |  | Nemocnica s poliklinikou Prievidza so sídlom v Bojniciach | SR | RADIX spol. s r.o. | 00615803 |  |  |  | 1 | 0 | 0 |  |  | 101.44 | 0 | 0 | 2016 | 04 | 21 | 2016-04-21 | Áno | Áno | neurčené | Nie |  | 24 mesiacov | min. 7 rokov | 24 hodín | Zmluva 370_AT
urodynamický prístroj |  | SW | pressure flow |  |  | neurčené |  |  | neurčené | bez položkovej identifikácie ceny (v rámci sumárnej ceny) |  | Nemocnica s poliklinikou Prievidza so sídlom v Bojniciach | SR | RADIX spol. s r.o. | 00615803 |  |  |  | 1 | 0 | 0 |  |  | 101.44 | 0 | 0 | 2016 | 04 | 21 | 2016-04-21 | Áno | Áno | neurčené | Nie |  | 24 mesiacov | min. 7 rokov | 24 hodín | Zmluva 370_AT
urodynamický prístroj |  | SW | gynekologická štúdia |  |  | neurčené |  |  | neurčené | bez položkovej identifikácie ceny (v rámci sumárnej ceny) |  | Nemocnica s poliklinikou Prievidza so sídlom v Bojniciach | SR | RADIX spol. s r.o. | 00615803 |  |  |  | 1 | 0 | 0 |  |  | 101.44 | 0 | 0 | 2016 | 04 | 21 | 2016-04-21 | Áno | Áno | neurčené | Nie |  | 24 mesiacov | min. 7 rokov | 24 hodín | Zmluva 370_AT
urodynamický prístroj |  | SW | SW automatických výpočtov a diagnostika |  |  | neurčené |  |  | neurčené | bez položkovej identifikácie ceny (v rámci sumárnej ceny) |  | Nemocnica s poliklinikou Prievidza so sídlom v Bojniciach | SR | RADIX spol. s r.o. | 00615803 |  |  |  | 1 | 0 | 0 |  |  | 101.44 | 0 | 0 | 2016 | 04 | 21 | 2016-04-21 | Áno | Áno | neurčené | Nie |  | 24 mesiacov | min. 7 rokov | 24 hodín | Zmluva 370_AT
urodynamický prístroj |  | celá zostava |  |  |  | UROMIC QUICKSTEP | UROMIC QUICKSTEP |  | MMT systems | sumárna cena | HW/SW | Fakultní nemocnica Olomouc | ČR | MEDKONSULT | 47679522 | 1 | 510950 | 618249.5 | 27.042 | 18894.6823 | 22862.5656 | 18894.6823 | 22862.5656 | 101.77 | 19147.1808 | 22976.617 | 2016 | 07 | 01 | 2016-07-01 | Áno | Áno | neurčené | Nie |  | 24 mesiacov | neurčené | 24 hodín | Zmluva 371_AT
urodynamický prístroj |  | urodynamický modul (8 kanálov) | 2 vstupné kanály pre uroflowmetriu |  |  | UROMIC QUICKSTEP |  |  | MMT systems | bez položkovej identifikácie ceny (v rámci sumárnej ceny) |  | Fakultní nemocnica Olomouc | ČR | MEDKONSULT | 47679522 |  |  |  | 27.042 | 0 | 0 |  |  | 101.77 | 0 | 0 | 2016 | 07 | 01 | 2016-07-01 | Áno | Áno | neurčené | Nie |  | 24 mesiacov | neurčené | 24 hodín | Zmluva 371_AT
urodynamický prístroj |  | urodynamický modul (8 kanálov) | 2 vstupné kanály pre EMG a biofeedback |  |  | UROMIC QUICKSTEP |  |  | MMT systems | bez položkovej identifikácie ceny (v rámci sumárnej ceny) |  | Fakultní nemocnica Olomouc | ČR | MEDKONSULT | 47679522 |  |  |  | 27.042 | 0 | 0 |  |  | 101.77 | 0 | 0 | 2016 | 07 | 01 | 2016-07-01 | Áno | Áno | neurčené | Nie |  | 24 mesiacov | neurčené | 24 hodín | Zmluva 371_AT
urodynamický prístroj |  | urodynamický modul (8 kanálov) | 4 vstupné kanály pre meranie tlaku |  |  | UROMIC QUICKSTEP |  |  | MMT systems | bez položkovej identifikácie ceny (v rámci sumárnej ceny) |  | Fakultní nemocnica Olomouc | ČR | MEDKONSULT | 47679522 |  |  |  | 27.042 | 0 | 0 |  |  | 101.77 | 0 | 0 | 2016 | 07 | 01 | 2016-07-01 | Áno | Áno | neurčené | Nie |  | 24 mesiacov | neurčené | 24 hodín | Zmluva 371_AT
urodynamický prístroj |  | riadiaci systém | PC s "19 monitorom |  |  | UROMIC QUICKSTEP |  |  | MMT systems | bez položkovej identifikácie ceny (v rámci sumárnej ceny) |  | Fakultní nemocnica Olomouc | ČR | MEDKONSULT | 47679522 |  |  |  | 27.042 | 0 | 0 |  |  | 101.77 | 0 | 0 | 2016 | 07 | 01 | 2016-07-01 | Áno | Áno | neurčené | Nie |  | 24 mesiacov | neurčené | 24 hodín | Zmluva 371_AT
urodynamický prístroj |  | EMG modul |  |  |  | UROMIC QUICKSTEP |  |  | MMT systems | bez položkovej identifikácie ceny (v rámci sumárnej ceny) |  | Fakultní nemocnica Olomouc | ČR | MEDKONSULT | 47679522 |  |  |  | 27.042 | 0 | 0 |  |  | 101.77 | 0 | 0 | 2016 | 07 | 01 | 2016-07-01 | Áno | Áno | neurčené | Nie |  | 24 mesiacov | neurčené | 24 hodín | Zmluva 371_AT
urodynamický prístroj |  | profilometrický vyťahovač |  |  |  | UROMIC QUICKSTEP |  |  | MMT systems | bez položkovej identifikácie ceny (v rámci sumárnej ceny) |  | Fakultní nemocnica Olomouc | ČR | MEDKONSULT | 47679522 |  |  |  | 27.042 | 0 | 0 |  |  | 101.77 | 0 | 0 | 2016 | 07 | 01 | 2016-07-01 | Áno | Áno | neurčené | Nie |  | 24 mesiacov | neurčené | 24 hodín | Zmluva 371_AT
urodynamický prístroj |  | videourodynamika |  |  |  | UROMIC QUICKSTEP |  |  | MMT systems | bez položkovej identifikácie ceny (v rámci sumárnej ceny) |  | Fakultní nemocnica Olomouc | ČR | MEDKONSULT | 47679522 |  |  |  | 27.042 | 0 | 0 |  |  | 101.77 | 0 | 0 | 2016 | 07 | 01 | 2016-07-01 | Áno | Áno | neurčené | Nie |  | 24 mesiacov | neurčené | 24 hodín | Zmluva 371_AT
urodynamický prístroj |  | pacientska jednotka |  |  |  | UROMIC QUICKSTEP |  |  | MMT systems | bez položkovej identifikácie ceny (v rámci sumárnej ceny) |  | Fakultní nemocnica Olomouc | ČR | MEDKONSULT | 47679522 |  |  |  | 27.042 | 0 | 0 |  |  | 101.77 | 0 | 0 | 2016 | 07 | 01 | 2016-07-01 | Áno | Áno | neurčené | Nie |  | 24 mesiacov | neurčené | 24 hodín | Zmluva 371_AT
urodynamický prístroj |  | cystometrická pumpa |  |  |  | UROMIC QUICKSTEP |  |  | MMT systems | bez položkovej identifikácie ceny (v rámci sumárnej ceny) |  | Fakultní nemocnica Olomouc | ČR | MEDKONSULT | 47679522 |  |  |  | 27.042 | 0 | 0 |  |  | 101.77 | 0 | 0 | 2016 | 07 | 01 | 2016-07-01 | Áno | Áno | neurčené | Nie |  | 24 mesiacov | neurčené | 24 hodín | Zmluva 371_AT
urodynamický prístroj |  | ultrasonografický modul |  |  |  | UROMIC QUICKSTEP |  |  | MMT systems | bez položkovej identifikácie ceny (v rámci sumárnej ceny) |  | Fakultní nemocnica Olomouc | ČR | MEDKONSULT | 47679522 |  |  |  | 27.042 | 0 | 0 |  |  | 101.77 | 0 | 0 | 2016 | 07 | 01 | 2016-07-01 | Áno | Áno | neurčené | Nie |  | 24 mesiacov | neurčené | 24 hodín | Zmluva 371_AT
urodynamický prístroj |  | uroflowmeter |  |  |  | UROMIC QUICKSTEP |  |  | MMT systems | bez položkovej identifikácie ceny (v rámci sumárnej ceny) |  | Fakultní nemocnica Olomouc | ČR | MEDKONSULT | 47679522 |  |  |  | 27.042 | 0 | 0 |  |  | 101.77 | 0 | 0 | 2016 | 07 | 01 | 2016-07-01 | Áno | Áno | neurčené | Nie |  | 24 mesiacov | neurčené | 24 hodín | Zmluva 371_AT
urodynamický prístroj |  | SW pod systémom Windows embedded |  |  |  | UROMIC QUICKSTEP |  |  | MMT systems | bez položkovej identifikácie ceny (v rámci sumárnej ceny) |  | Fakultní nemocnica Olomouc | ČR | MEDKONSULT | 47679522 |  |  |  | 27.042 | 0 | 0 |  |  | 101.77 | 0 | 0 | 2016 | 07 | 01 | 2016-07-01 | Áno | Áno | neurčené | Nie |  | 24 mesiacov | neurčené | 24 hodín | Zmluva 371_AT
urodynamický prístroj |  | štartovací set spotrebného materiálu pre vyšetrenie 10 pacientov |  |  |  | UROMIC QUICKSTEP |  |  | MMT systems | bez položkovej identifikácie ceny (v rámci sumárnej ceny) |  | Fakultní nemocnica Olomouc | ČR | MEDKONSULT | 47679522 |  |  |  | 27.042 | 0 | 0 |  |  | 101.77 | 0 | 0 | 2016 | 07 | 01 | 2016-07-01 | Áno | Áno | neurčené | Nie |  | 24 mesiacov | neurčené | 24 hodín | Zmluva 371_AT
lekársky mikroskop |  | celá zostava |  |  |  | Eclipse Ci-L |  |  | Nikon | sumárna cena | HW/SW | Fakultná nemocnica Kráľovské Vinohrady | ČR | NIKON spol. s.r.o. | 61509426 | 1 | 703960.62 | 851792.35 | 27.45 | 25645.1956 | 31030.6867 | 25645.1956 | 31030.6867 | 99.35 | 26620.9263 | 31945.1115 | 2014 | 04 | 07 | 2014-04-07 | Áno | Áno | Neurčené | Nie |  | 36 mesiacov | neurčené | 48 hodín | Zmluva 84_NF
lekársky mikroskop |  | LED osvetlenie | zabudované v statíve |  |  | Eclipse Ci-L | Ci-L |  | Nikon | bez položkovej identifikácie ceny (v rámci sumárnej ceny) |  | Fakultná nemocnica Kráľovské Vinohrady | ČR | NIKON spol. s.r.o. | 61509426 | 1 |  |  | 27.45 | 0 | 0 |  |  | 99.35 | 0 | 0 | 2014 | 04 | 07 | 2014-04-07 | Áno | Áno | Neurčené | Nie |  | 36 mesiacov | neurčené | 48 hodín | Zmluva 84_NF
lekársky mikroskop |  | trinoculárny tubus |  |  |  | Eclipse Ci-L | C-TF |  | Nikon | bez položkovej identifikácie ceny (v rámci sumárnej ceny) |  | Fakultná nemocnica Kráľovské Vinohrady | ČR | NIKON spol. s.r.o. | 61509426 | 1 |  |  | 27.45 | 0 | 0 |  |  | 99.35 | 0 | 0 | 2014 | 04 | 07 | 2014-04-07 | Áno | Áno | Neurčené | Nie |  | 36 mesiacov | neurčené | 48 hodín | Zmluva 84_NF
lekársky mikroskop |  | okulár | s dioptrickou korekciou | 22 mm |  | Eclipse Ci-L | CFI 10x |  | Nikon | bez položkovej identifikácie ceny (v rámci sumárnej ceny) |  | Fakultná nemocnica Kráľovské Vinohrady | ČR | NIKON spol. s.r.o. | 61509426 | 1 |  |  | 27.45 | 0 | 0 |  |  | 99.35 | 0 | 0 | 2014 | 04 | 07 | 2014-04-07 | Áno | Áno | Neurčené | Nie |  | 36 mesiacov | neurčené | 48 hodín | Zmluva 84_NF
lekársky mikroskop |  | stolík | pravostranný |  |  | Eclipse Ci-L | C-CSR |  | Nikon | bez položkovej identifikácie ceny (v rámci sumárnej ceny) |  | Fakultná nemocnica Kráľovské Vinohrady | ČR | NIKON spol. s.r.o. | 61509426 | 1 |  |  | 27.45 | 0 | 0 |  |  | 99.35 | 0 | 0 | 2014 | 04 | 07 | 2014-04-07 | Áno | Áno | Neurčené | Nie |  | 36 mesiacov | neurčené | 48 hodín | Zmluva 84_NF
lekársky mikroskop |  | fluorescenčný zdroj LED |  |  |  | Eclipse Ci-L | PE-300-WHITE |  | Nikon | bez položkovej identifikácie ceny (v rámci sumárnej ceny) |  | Fakultná nemocnica Kráľovské Vinohrady | ČR | NIKON spol. s.r.o. | 61509426 | 1 |  |  | 27.45 | 0 | 0 |  |  | 99.35 | 0 | 0 | 2014 | 04 | 07 | 2014-04-07 | Áno | Áno | Neurčené | Nie |  | 36 mesiacov | neurčené | 48 hodín | Zmluva 84_NF
lekársky mikroskop |  | objektív | Plan Achromat 4 x | W.D. 30 mm |  | Eclipse Ci-L | CFI |  | Nikon | bez položkovej identifikácie ceny (v rámci sumárnej ceny) |  | Fakultná nemocnica Kráľovské Vinohrady | ČR | NIKON spol. s.r.o. | 61509426 | 1 |  |  | 27.45 | 0 | 0 |  |  | 99.35 | 0 | 0 | 2014 | 04 | 07 | 2014-04-07 | Áno | Áno | Neurčené | Nie |  | 36 mesiacov | neurčené | 48 hodín | Zmluva 84_NF
lekársky mikroskop |  | celá zostava |  |  |  | Nikon A1 Ti-E |  |  | Nikon | sumárna cena | HW/SW | Karlova univerzita v Prahe | ČR | NIKON spol. s.r.o. | 61509426 | 1 | 5490504.84 | 6643509.84 | 27.485 | 199763.6835 | 241714.02 | 199763.6835 | 241714.02 | 99.41 | 207238.9968 | 248686.7962 | 2014 | 01 | 13 | 2014-01-13 | Áno | Áno | Neurčené | Nie |  | 36 mesiacov | neurčené | 96 hodín | Zmluva 85_NF
lekársky mikroskop |  | mikroskop invertovaný |  |  |  | Nikon A1 Ti-E | TI-E |  | Nikon | bez položkovej identifikácie ceny (v rámci sumárnej ceny) |  | Karlova univerzita v Prahe | ČR | NIKON spol. s.r.o. | 61509426 | 1 |  |  | 27.485 | 0 | 0 |  |  | 99.41 | 0 | 0 | 2014 | 01 | 13 | 2014-01-13 | Áno | Áno | Neurčené | Nie |  | 36 mesiacov | neurčené | 96 hodín | Zmluva 85_NF
lekársky mikroskop |  | systém Perfect Focus |  |  |  | Nikon A1 Ti-E | TI-ND6-PFS-S |  | Nikon | bez položkovej identifikácie ceny (v rámci sumárnej ceny) |  | Karlova univerzita v Prahe | ČR | NIKON spol. s.r.o. | 61509426 | 1 |  |  | 27.485 | 0 | 0 |  |  | 99.41 | 0 | 0 | 2014 | 01 | 13 | 2014-01-13 | Áno | Áno | Neurčené | Nie |  | 36 mesiacov | neurčené | 96 hodín | Zmluva 85_NF
lekársky mikroskop |  | okulárový tubus |  |  |  | Nikon A1 Ti-E | TI-TS |  | Nikon | bez položkovej identifikácie ceny (v rámci sumárnej ceny) |  | Karlova univerzita v Prahe | ČR | NIKON spol. s.r.o. | 61509426 | 1 |  |  | 27.485 | 0 | 0 |  |  | 99.41 | 0 | 0 | 2014 | 01 | 13 | 2014-01-13 | Áno | Áno | Neurčené | Nie |  | 36 mesiacov | neurčené | 96 hodín | Zmluva 85_NF
lekársky mikroskop |  | okulár |  | 10 x 22 mm |  | Nikon A1 Ti-E | CFI |  | Nikon | bez položkovej identifikácie ceny (v rámci sumárnej ceny) |  | Karlova univerzita v Prahe | ČR | NIKON spol. s.r.o. | 61509426 | 1 |  |  | 27.485 | 0 | 0 |  |  | 99.41 | 0 | 0 | 2014 | 01 | 13 | 2014-01-13 | Áno | Áno | Neurčené | Nie |  | 36 mesiacov | neurčené | 96 hodín | Zmluva 85_NF
lekársky mikroskop |  | skenovací stôl | motorizovaný |  |  | Nikon A1 Ti-E | TI-S-E |  | Nikon | bez položkovej identifikácie ceny (v rámci sumárnej ceny) |  | Karlova univerzita v Prahe | ČR | NIKON spol. s.r.o. | 61509426 | 1 |  |  | 27.485 | 0 | 0 |  |  | 99.41 | 0 | 0 | 2014 | 01 | 13 | 2014-01-13 | Áno | Áno | Neurčené | Nie |  | 36 mesiacov | neurčené | 96 hodín | Zmluva 85_NF
lekársky mikroskop |  | epi-fluorescenčné zariadenie |  |  |  | Nikon A1 Ti-E | TI-FLC-E |  | Nikon | bez položkovej identifikácie ceny (v rámci sumárnej ceny) |  | Karlova univerzita v Prahe | ČR | NIKON spol. s.r.o. | 61509426 | 1 |  |  | 27.485 | 0 | 0 |  |  | 99.41 | 0 | 0 | 2014 | 01 | 13 | 2014-01-13 | Áno | Áno | Neurčené | Nie |  | 36 mesiacov | neurčené | 96 hodín | Zmluva 85_NF
lekársky mikroskop |  | objektív | Plan Achromat 4 x | N.A. 0.2, W.D. 20 mm |  | Nikon A1 Ti-E | CFI |  | Nikon | bez položkovej identifikácie ceny (v rámci sumárnej ceny) |  | Karlova univerzita v Prahe | ČR | NIKON spol. s.r.o. | 61509426 | 1 |  |  | 27.485 | 0 | 0 |  |  | 99.41 | 0 | 0 | 2014 | 01 | 13 | 2014-01-13 | Áno | Áno | Neurčené | Nie |  | 36 mesiacov | neurčené | 96 hodín | Zmluva 85_NF
lekársky mikroskop |  | celá zostava |  |  |  | Nikon Eclipse Ni-E |  |  | Nikon | sumárna cena | HW/SW | Česká zemědelská univerzita va Prahe | ČR | NIKON spol. s.r.o. | 61509426 | 1 | 1834540 | 2219793.4 | 27.089 | 67722.6919 | 81944.4572 | 67722.6919 | 81944.4572 | 100.14 | 69744.7694 | 83693.7233 | 2015 | 09 | 10 | 2015-09-10 | Áno | Áno | Neurčené | Nie |  | 48 mesiacov | 10 rokov | 5 pracovných dní | Zmluva 86_NF
lekársky mikroskop |  | statív |  |  |  | Nikon Eclipse Ni-E |  |  | Nikon | bez položkovej identifikácie ceny (v rámci sumárnej ceny) |  | Česká zemědelská univerzita va Prahe | ČR | NIKON spol. s.r.o. | 61509426 | 1 |  |  | 27.089 | 0 | 0 |  |  | 100.14 | 0 | 0 | 2015 | 09 | 10 | 2015-09-10 | Áno | Áno | Neurčené | Nie |  | 48 mesiacov | 10 rokov | 5 pracovných dní | Zmluva 86_NF
lekársky mikroskop |  | halogénová žiarovka |  | 12V 100W |  | Nikon Eclipse Ni-E |  |  | Nikon | bez položkovej identifikácie ceny (v rámci sumárnej ceny) |  | Česká zemědelská univerzita va Prahe | ČR | NIKON spol. s.r.o. | 61509426 | 1 |  |  | 27.089 | 0 | 0 |  |  | 100.14 | 0 | 0 | 2015 | 09 | 10 | 2015-09-10 | Áno | Áno | Neurčené | Nie |  | 48 mesiacov | 10 rokov | 5 pracovných dní | Zmluva 86_NF
lekársky mikroskop |  | protiprachový kryt | vinylový |  |  | Nikon Eclipse Ni-E | H600L |  | Nikon | bez položkovej identifikácie ceny (v rámci sumárnej ceny) |  | Česká zemědelská univerzita va Prahe | ČR | NIKON spol. s.r.o. | 61509426 | 1 |  |  | 27.089 | 0 | 0 |  |  | 100.14 | 0 | 0 | 2015 | 09 | 10 | 2015-09-10 | Áno | Áno | Neurčené | Nie |  | 48 mesiacov | 10 rokov | 5 pracovných dní | Zmluva 86_NF
lekársky mikroskop |  | okulár |  | 10 X- 22 mm |  | Nikon Eclipse Ni-E | CFI |  | Nikon | bez položkovej identifikácie ceny (v rámci sumárnej ceny) |  | Česká zemědelská univerzita va Prahe | ČR | NIKON spol. s.r.o. | 61509426 | 1 |  |  | 27.089 | 0 | 0 |  |  | 100.14 | 0 | 0 | 2015 | 09 | 10 | 2015-09-10 | Áno | Áno | Neurčené | Nie |  | 48 mesiacov | 10 rokov | 5 pracovných dní | Zmluva 86_NF
lekársky mikroskop |  | fluorescenčný osvetľovací nádstavec |  |  |  | Nikon Eclipse Ni-E |  |  | Nikon | bez položkovej identifikácie ceny (v rámci sumárnej ceny) |  | Česká zemědelská univerzita va Prahe | ČR | NIKON spol. s.r.o. | 61509426 | 1 |  |  | 27.089 | 0 | 0 |  |  | 100.14 | 0 | 0 | 2015 | 09 | 10 | 2015-09-10 | Áno | Áno | Neurčené | Nie |  | 48 mesiacov | 10 rokov | 5 pracovných dní | Zmluva 86_NF
lekársky mikroskop |  | objektív | Plan Achromat 4 x | N.A. 0.2, W.D. 20 mm |  | Nikon Eclipse Ni-E |  |  | Nikon | bez položkovej identifikácie ceny (v rámci sumárnej ceny) |  | Česká zemědelská univerzita va Prahe | ČR | NIKON spol. s.r.o. | 61509426 | 1 |  |  | 27.089 | 0 | 0 |  |  | 100.14 | 0 | 0 | 2015 | 09 | 10 | 2015-09-10 | Áno | Áno | Neurčené | Nie |  | 48 mesiacov | 10 rokov | 5 pracovných dní | Zmluva 86_NF
lekársky mikroskop |  | USB kabel |  |  |  | Nikon Eclipse Ni-E |  |  | Nikon | bez položkovej identifikácie ceny (v rámci sumárnej ceny) |  | Česká zemědelská univerzita va Prahe | ČR | NIKON spol. s.r.o. | 61509426 | 1 |  |  | 27.089 | 0 | 0 |  |  | 100.14 | 0 | 0 | 2015 | 09 | 10 | 2015-09-10 | Áno | Áno | Neurčené | Nie |  | 48 mesiacov | 10 rokov | 5 pracovných dní | Zmluva 86_NF
lekársky mikroskop |  | monitor LCD |  | "24" |  | Nikon Eclipse Ni-E |  |  | Nikon | bez položkovej identifikácie ceny (v rámci sumárnej ceny) |  | Česká zemědelská univerzita va Prahe | ČR | NIKON spol. s.r.o. | 61509426 | 1 |  |  | 27.089 | 0 | 0 |  |  | 100.14 | 0 | 0 | 2015 | 09 | 10 | 2015-09-10 | Áno | Áno | Neurčené | Nie |  | 48 mesiacov | 10 rokov | 5 pracovných dní | Zmluva 86_NF
lekársky mikroskop |  | celá zostava |  |  |  | Eclipse Ni-U |  |  | Nikon | sumárna cena | HW/SW | Mestská nemocnica Ostrava | ČR | NIKON spol. s.r.o. | 61509426 | 1 | 913363 | 1105169.23 | 27.031 | 33789.4639 | 40885.2514 | 33789.4639 | 40885.2514 | 103.31 | 33730.5916 | 40476.7099 | 2016 | 12 | 13 | 2016-12-13 | Áno | Áno | Neurčené | Nie |  | 24 mesiacov | neurčené | 24 hodín | Zmluva 87_NF
lekársky mikroskop |  | mikroskop pre patológiu | s kamerou, monitorom pre mikrosnímky |  |  | Eclipse Ni-U | Eclipse Ni-U |  | Nikon | bez položkovej identifikácie ceny (v rámci sumárnej ceny) |  | Mestská nemocnica Ostrava | ČR | NIKON spol. s.r.o. | 61509426 | 1 |  |  | 27.031 | 0 | 0 |  |  | 103.31 | 0 | 0 | 2016 | 12 | 13 | 2016-12-13 | Áno | Áno | Neurčené | Nie |  | 24 mesiacov | neurčené | 24 hodín | Zmluva 87_NF
lekársky mikroskop |  | mikroskop pre urológiu |  |  |  | Eclipse Ni-U | Eclipse E101 |  | Nikon | bez položkovej identifikácie ceny (v rámci sumárnej ceny) |  | Mestská nemocnica Ostrava | ČR | NIKON spol. s.r.o. | 61509426 | 1 |  |  | 27.031 | 0 | 0 |  |  | 103.31 | 0 | 0 | 2016 | 12 | 13 | 2016-12-13 | Áno | Áno | Neurčené | Nie |  | 24 mesiacov | neurčené | 24 hodín | Zmluva 87_NF
lekársky mikroskop |  | celá zostava |  |  |  | Eclipse Ni-U | neurčené |  | Nikon | sumárna cena | HW/SW | Mestská nemocnica Ostrava | ČR | NIKON spol. s.r.o. | 61509426 | 1 | 242469 | 293387.49 | 27.031 | 8970.0344 | 10853.7416 | 8970.0344 | 10853.7416 | 103.31 | 8954.4057 | 10745.2868 | 2016 | 12 | 13 | 2016-12-13 | Áno | Áno | Neurčené | Nie |  | 24 mesiacov | neurčené | 24 hodín | Zmluva 87_NF
lekársky mikroskop |  | labolatórny mikroskop pre klinickú hematológiu |  |  |  | Eclipse Ni-U | neurčené |  | Nikon | bez položkovej identifikácie ceny (v rámci sumárnej ceny) |  | Mestská nemocnica Ostrava | ČR | NIKON spol. s.r.o. | 61509426 | 1 |  |  | 27.031 | 0 | 0 |  |  | 103.31 | 0 | 0 | 2016 | 12 | 13 | 2016-12-13 | Áno | Áno | Neurčené | Nie |  | 24 mesiacov | neurčené | 24 hodín | Zmluva 87_NF
lekársky mikroskop |  | celá zostava |  |  |  | Eclipse Ci-L |  |  | Nikon | sumárna cena | HW/SW | Nemocnice Třebíč | ČR | NIKON spol. s.r.o. | 61509426 | 1 | 284253.12 | 343946.28 | 27.025 | 10518.1543 | 12726.9669 | 10518.1543 | 12726.9669 | 101.86 | 10649.2956 | 12779.1548 | 2016 | 08 | 03 | 2016-08-03 | Áno | Áno | Neurčené | Nie |  | 24 mesiacov | neurčené | 48 hodín | Zmluva 88_NF
lekársky mikroskop |  | optický systém | s korekciou na nakonečno |  |  | Eclipse Ci-L | CFI |  | Nikon | bez položkovej identifikácie ceny (v rámci sumárnej ceny) |  | Nemocnice Třebíč | ČR | NIKON spol. s.r.o. | 61509426 | 1 |  |  | 27.025 | 0 | 0 |  |  | 101.86 | 0 | 0 | 2016 | 08 | 03 | 2016-08-03 | Áno | Áno | Neurčené | Nie |  | 24 mesiacov | neurčené | 48 hodín | Zmluva 88_NF
lekársky mikroskop |  | okuláry | číslo pole 22, 25 |  |  | Eclipse Ci-L |  |  | Nikon | bez položkovej identifikácie ceny (v rámci sumárnej ceny) |  | Nemocnice Třebíč | ČR | NIKON spol. s.r.o. | 61509426 | 1 |  |  | 27.025 | 0 | 0 |  |  | 101.86 | 0 | 0 | 2016 | 08 | 03 | 2016-08-03 | Áno | Áno | Neurčené | Nie |  | 24 mesiacov | neurčené | 48 hodín | Zmluva 88_NF
lekársky mikroskop |  | LED diódy |  |  |  | Eclipse Ci-L |  |  | Nikon | bez položkovej identifikácie ceny (v rámci sumárnej ceny) |  | Nemocnice Třebíč | ČR | NIKON spol. s.r.o. | 61509426 | 1 |  |  | 27.025 | 0 | 0 |  |  | 101.86 | 0 | 0 | 2016 | 08 | 03 | 2016-08-03 | Áno | Áno | Neurčené | Nie |  | 24 mesiacov | neurčené | 48 hodín | Zmluva 88_NF
lekársky mikroskop |  | napájanie |  | 5V a 15W integrované |  | Eclipse Ci-L |  |  | Nikon | bez položkovej identifikácie ceny (v rámci sumárnej ceny) |  | Nemocnice Třebíč | ČR | NIKON spol. s.r.o. | 61509426 | 1 |  |  | 27.025 | 0 | 0 |  |  | 101.86 | 0 | 0 | 2016 | 08 | 03 | 2016-08-03 | Áno | Áno | Neurčené | Nie |  | 24 mesiacov | neurčené | 48 hodín | Zmluva 88_NF
lekársky mikroskop |  | celá zostava |  |  |  | Eclipse Ci-L | neurčené |  | Nikon | sumárna cena | HW/SW | Oblastní nemocnice Náchod, a.s. | ČR | NIKON spol. s.r.o. | 61509426 | 1 | 212700 |  | 27.021 | 7871.6554 | 0 | 7871.6554 |  | 106.01 | 7657.8042 | 9189.365 | 2017 | 01 | 17 | 2017-01-17 | Áno | Áno | Neurčené | Nie |  | 36 mesiacov | neurčené | 24 hodín | Zmluva 89_NF
lekársky mikroskop |  | prístroj Eclipse Ci-L |  |  |  | Eclipse Ci-L | neurčené |  | Nikon | bez položkovej identifikácie ceny (v rámci sumárnej ceny) |  | Oblastní nemocnice Náchod, a.s. | ČR | NIKON spol. s.r.o. | 61509426 | 1 |  |  | 27.021 | 0 | 0 |  |  | 106.01 | 0 | 0 | 2017 | 01 | 17 | 2017-01-17 | Áno | Áno | Neurčené | Nie |  | 36 mesiacov | neurčené | 24 hodín | Zmluva 89_NF
lekársky mikroskop |  | celá zostava |  |  |  | Mikroskop BX53 | neurčené |  | Olympus | sumárna cena | HW/SW | Karlova univerzita v Prahe | ČR | Olympus Czech Group s.r.o. | 27068641 | 1 | 496918.8 | 566487 | 25.64 | 19380.6084 | 22093.8768 | 19380.6084 | 22093.8768 | 96.04 | 20811.351 | 24973.6212 | 2012 | 06 | 25 | 2012-06-25 | Áno | Áno | Neurčené | Nie |  | 36 mesiacov | neurčené | 24 hodín | Zmluva 90_NF
lekársky mikroskop |  | telo mikroskopu | s osvetlením | 100W |  | Mikroskop BX53 | BX53F |  | Olympus | bez položkovej identifikácie ceny (v rámci sumárnej ceny) |  | Karlova univerzita v Prahe | ČR | Olympus Czech Group s.r.o. | 27068641 | 1 |  |  | 25.64 | 0 | 0 |  |  | 96.04 | 0 | 0 | 2012 | 06 | 25 | 2012-06-25 | Áno | Áno | Neurčené | Nie |  | 36 mesiacov | neurčené | 24 hodín | Zmluva 90_NF
lekársky mikroskop |  | rameno | nesúce revalverovu hlavu |  |  | Mikroskop BX53 | BX3-ARM |  | Olympus | bez položkovej identifikácie ceny (v rámci sumárnej ceny) |  | Karlova univerzita v Prahe | ČR | Olympus Czech Group s.r.o. | 27068641 | 1 |  |  | 25.64 | 0 | 0 |  |  | 96.04 | 0 | 0 | 2012 | 06 | 25 | 2012-06-25 | Áno | Áno | Neurčené | Nie |  | 36 mesiacov | neurčené | 24 hodín | Zmluva 90_NF
lekársky mikroskop |  | objektív | planachromát | 2x0.06 w.d.5,8 mm |  | Mikroskop BX53 |  |  | Olympus | bez položkovej identifikácie ceny (v rámci sumárnej ceny) |  | Karlova univerzita v Prahe | ČR | Olympus Czech Group s.r.o. | 27068641 | 1 |  |  | 25.64 | 0 | 0 |  |  | 96.04 | 0 | 0 | 2012 | 06 | 25 | 2012-06-25 | Áno | Áno | Neurčené | Nie |  | 36 mesiacov | neurčené | 24 hodín | Zmluva 90_NF
lekársky mikroskop |  | objektív | planachromát | 4x0,10 w.d. 18,50 mm |  | Mikroskop BX53 |  |  | Olympus | bez položkovej identifikácie ceny (v rámci sumárnej ceny) |  | Karlova univerzita v Prahe | ČR | Olympus Czech Group s.r.o. | 27068641 | 1 |  |  | 25.64 | 0 | 0 |  |  | 96.04 | 0 | 0 | 2012 | 06 | 25 | 2012-06-25 | Áno | Áno | Neurčené | Nie |  | 36 mesiacov | neurčené | 24 hodín | Zmluva 90_NF
lekársky mikroskop |  | celá zostava |  |  |  | Nikon Eclipse Ti-S | neurčené |  | Nikon | sumárna cena | HW/SW | UPJŠ Košice | SR | Optoteam s.r.o. | 35810840 | 1 | 36356.88 | 43628.26 | 1 | 36356.88 | 43628.26 | 36356.88 | 43628.26 | 90.78 | 41302.9856 | 49563.5827 | 2011 | 07 | 01 | 2011-07-01 | Áno | Áno | Neurčené | Nie |  | 24 mesiacov | 5 rokov | 6 hodín | Zmluva 91_NF
lekársky mikroskop |  | mikroskop | invertovaný |  |  | Nikon Eclipse Ti-S | Eclipse Ti-S Main Body |  | Nikon | bez položkovej identifikácie ceny (v rámci sumárnej ceny) |  | UPJŠ Košice | SR | Optoteam s.r.o. | 35810840 | 1 |  |  | 1 | 0 | 0 |  |  | 90.78 | 0 | 0 | 2011 | 07 | 01 | 2011-07-01 | Áno | Áno | Neurčené | Nie |  | 24 mesiacov | 5 rokov | 6 hodín | Zmluva 91_NF
lekársky mikroskop |  | binokulárny tubus | binokulárny tubus | typu D |  | Nikon Eclipse Ti-S | Ti-T-B |  | Nikon | bez položkovej identifikácie ceny (v rámci sumárnej ceny) |  | UPJŠ Košice | SR | Optoteam s.r.o. | 35810840 | 1 |  |  | 1 | 0 | 0 |  |  | 90.78 | 0 | 0 | 2011 | 07 | 01 | 2011-07-01 | Áno | Áno | Neurčené | Nie |  | 24 mesiacov | 5 rokov | 6 hodín | Zmluva 91_NF
lekársky mikroskop |  | okulár | s dioptrickým vyrovaním |  |  | Nikon Eclipse Ti-S | CFI |  | Nikon | bez položkovej identifikácie ceny (v rámci sumárnej ceny) |  | UPJŠ Košice | SR | Optoteam s.r.o. | 35810840 | 1 |  |  | 1 | 0 | 0 |  |  | 90.78 | 0 | 0 | 2011 | 07 | 01 | 2011-07-01 | Áno | Áno | Neurčené | Nie |  | 24 mesiacov | 5 rokov | 6 hodín | Zmluva 91_NF
lekársky mikroskop |  | halogénová žiarovka |  | 12V/100W |  | Nikon Eclipse Ti-S | neurčené |  | Nikon | bez položkovej identifikácie ceny (v rámci sumárnej ceny) |  | UPJŠ Košice | SR | Optoteam s.r.o. | 35810840 | 1 |  |  | 1 | 0 | 0 |  |  | 90.78 | 0 | 0 | 2011 | 07 | 01 | 2011-07-01 | Áno | Áno | Neurčené | Nie |  | 24 mesiacov | 5 rokov | 6 hodín | Zmluva 91_NF
lekársky mikroskop |  | celá zostava |  |  |  | Eclipse Ni-U |  |  | Nikon | sumárna cena | HW/SW | Virologický ústav SAV | SR | Optoteam s.r.o. | 35810840 | 1 | 24751.67 | 29702 | 1 | 24751.67 | 29702 | 24751.67 | 29702 | 99.82 | 25572.4276 | 30686.9132 | 2015 | 05 | 27 | 2015-05-27 | Áno | Áno | Neurčené | Nie |  | neurčené | neurčené | neurčené | Zmluva 92_NF
lekársky mikroskop |  | telo mikroskopu |  |  |  | Eclipse Ni-U |  |  | Nikon | bez položkovej identifikácie ceny (v rámci sumárnej ceny) |  | Virologický ústav SAV | SR | Optoteam s.r.o. | 35810840 | 1 |  |  | 1 | 0 | 0 |  |  | 99.82 | 0 | 0 | 2015 | 05 | 27 | 2015-05-27 | Áno | Áno | Neurčené | Nie |  | neurčené | neurčené | neurčené | Zmluva 92_NF
lekársky mikroskop |  | okulár |  | 10x/22 mm |  | Eclipse Ni-U | CFI |  | Nikon | bez položkovej identifikácie ceny (v rámci sumárnej ceny) |  | Virologický ústav SAV | SR | Optoteam s.r.o. | 35810840 | 1 |  |  | 1 | 0 | 0 |  |  | 99.82 | 0 | 0 | 2015 | 05 | 27 | 2015-05-27 | Áno | Áno | Neurčené | Nie |  | neurčené | neurčené | neurčené | Zmluva 92_NF
lekársky mikroskop |  | očná mušlička | pre okulár |  |  | Eclipse Ni-U | CFWN 10x |  | Nikon | bez položkovej identifikácie ceny (v rámci sumárnej ceny) |  | Virologický ústav SAV | SR | Optoteam s.r.o. | 35810840 | 1 |  |  | 1 | 0 | 0 |  |  | 99.82 | 0 | 0 | 2015 | 05 | 27 | 2015-05-27 | Áno | Áno | Neurčené | Nie |  | neurčené | neurčené | neurčené | Zmluva 92_NF
lekársky mikroskop |  | objektívový revolver | 6-násobný |  |  | Eclipse Ni-U | C-N6 |  | Nikon | bez položkovej identifikácie ceny (v rámci sumárnej ceny) |  | Virologický ústav SAV | SR | Optoteam s.r.o. | 35810840 | 1 |  |  | 1 | 0 | 0 |  |  | 99.82 | 0 | 0 | 2015 | 05 | 27 | 2015-05-27 | Áno | Áno | Neurčené | Nie |  | neurčené | neurčené | neurčené | Zmluva 92_NF
denzitometer | kostný | celá zostava |  |  |  | HOLOGIC Horizon A | HOLOGIC Horizon A |  | Hologic | sumárna cena | HW | Vojenská fakultná nemocnica Praha | ČR | COMFES spol s.r.o. | 61383082 | 1 | 2714000 | 3283940 | 27.588 | 98376.1056 | 119035.0877 | 98376.1056 | 119035.0877 | 99.94 | 101516.1874 | 121819.4248 | 2014 | 10 | 31 | 2014-10-31 | Áno | Áno | Neurčené | Nie |  | 24 mesiacov | neurčené | neurčené | Zmluva 372_AT
denzitometer | kostný | generátor |  |  |  | HOLOGIC Horizon A |  |  | Hologic | bez položkovej identifikácie ceny (v rámci sumárnej ceny) |  | Vojenská fakultná nemocnica Praha | ČR | COMFES spol s.r.o. | 61383082 |  |  |  | 27.588 | 0 | 0 |  |  | 99.94 | 0 | 0 | 2014 | 10 | 31 | 2014-10-31 | Áno | Áno | Neurčené | Nie |  | 24 mesiacov | neurčené | neurčené | Zmluva 372_AT
denzitometer | kostný | rengenka |  |  |  | HOLOGIC Horizon A |  |  | Hologic | bez položkovej identifikácie ceny (v rámci sumárnej ceny) |  | Vojenská fakultná nemocnica Praha | ČR | COMFES spol s.r.o. | 61383082 |  |  |  | 27.588 | 0 | 0 |  |  | 99.94 | 0 | 0 | 2014 | 10 | 31 | 2014-10-31 | Áno | Áno | Neurčené | Nie |  | 24 mesiacov | neurčené | neurčené | Zmluva 372_AT
denzitometer | kostný | receptor digitálneho obrazu |  |  |  | HOLOGIC Horizon A |  |  | Hologic | bez položkovej identifikácie ceny (v rámci sumárnej ceny) |  | Vojenská fakultná nemocnica Praha | ČR | COMFES spol s.r.o. | 61383082 |  |  |  | 27.588 | 0 | 0 |  |  | 99.94 | 0 | 0 | 2014 | 10 | 31 | 2014-10-31 | Áno | Áno | Neurčené | Nie |  | 24 mesiacov | neurčené | neurčené | Zmluva 372_AT
denzitometer | kostný | C-rameno |  |  |  | HOLOGIC Horizon A |  |  | Hologic | bez položkovej identifikácie ceny (v rámci sumárnej ceny) |  | Vojenská fakultná nemocnica Praha | ČR | COMFES spol s.r.o. | 61383082 |  |  |  | 27.588 | 0 | 0 |  |  | 99.94 | 0 | 0 | 2014 | 10 | 31 | 2014-10-31 | Áno | Áno | Neurčené | Nie |  | 24 mesiacov | neurčené | neurčené | Zmluva 372_AT
denzitometer | kostný | pracovná stanica |  | HP ProDesk 600G1 TWR |  | HOLOGIC Horizon A |  |  | Hologic | bez položkovej identifikácie ceny (v rámci sumárnej ceny) |  | Vojenská fakultná nemocnica Praha | ČR | COMFES spol s.r.o. | 61383082 |  |  |  | 27.588 | 0 | 0 |  |  | 99.94 | 0 | 0 | 2014 | 10 | 31 | 2014-10-31 | Áno | Áno | Neurčené | Nie |  | 24 mesiacov | neurčené | neurčené | Zmluva 372_AT
denzitometer | kostný | pracovná stanica |  | HP 8300E8C |  | HOLOGIC Horizon A |  |  | Hologic | bez položkovej identifikácie ceny (v rámci sumárnej ceny) |  | Vojenská fakultná nemocnica Praha | ČR | COMFES spol s.r.o. | 61383082 |  |  |  | 27.588 | 0 | 0 |  |  | 99.94 | 0 | 0 | 2014 | 10 | 31 | 2014-10-31 | Áno | Áno | Neurčené | Nie |  | 24 mesiacov | neurčené | neurčené | Zmluva 372_AT
denzitometer | kostný | monitor |  | "22 LCD |  | HOLOGIC Horizon A |  |  | Hologic | bez položkovej identifikácie ceny (v rámci sumárnej ceny) |  | Vojenská fakultná nemocnica Praha | ČR | COMFES spol s.r.o. | 61383082 |  |  |  | 27.588 | 0 | 0 |  |  | 99.94 | 0 | 0 | 2014 | 10 | 31 | 2014-10-31 | Áno | Áno | Neurčené | Nie |  | 24 mesiacov | neurčené | neurčené | Zmluva 372_AT
denzitometer | kostný | monitor |  | "19 LCD |  | HOLOGIC Horizon A |  |  | Hologic | bez položkovej identifikácie ceny (v rámci sumárnej ceny) |  | Vojenská fakultná nemocnica Praha | ČR | COMFES spol s.r.o. | 61383082 |  |  |  | 27.588 | 0 | 0 |  |  | 99.94 | 0 | 0 | 2014 | 10 | 31 | 2014-10-31 | Áno | Áno | Neurčené | Nie |  | 24 mesiacov | neurčené | neurčené | Zmluva 372_AT
denzitometer | kostný | tlačiareň |  |  |  | HOLOGIC Horizon A |  |  | Hologic | bez položkovej identifikácie ceny (v rámci sumárnej ceny) |  | Vojenská fakultná nemocnica Praha | ČR | COMFES spol s.r.o. | 61383082 |  |  |  | 27.588 | 0 | 0 |  |  | 99.94 | 0 | 0 | 2014 | 10 | 31 | 2014-10-31 | Áno | Áno | Neurčené | Nie |  | 24 mesiacov | neurčené | neurčené | Zmluva 372_AT
denzitometer | kostný | Software APEX v.5XX |  |  |  | HOLOGIC Horizon A |  |  | Hologic | bez položkovej identifikácie ceny (v rámci sumárnej ceny) |  | Vojenská fakultná nemocnica Praha | ČR | COMFES spol s.r.o. | 61383082 |  |  |  | 27.588 | 0 | 0 |  |  | 99.94 | 0 | 0 | 2014 | 10 | 31 | 2014-10-31 | Áno | Áno | Neurčené | Nie |  | 24 mesiacov | neurčené | neurčené | Zmluva 372_AT
denzitometer | kostný | TBS Insight v 2.1 |  |  |  | HOLOGIC Horizon A |  |  | Hologic | bez položkovej identifikácie ceny (v rámci sumárnej ceny) |  | Vojenská fakultná nemocnica Praha | ČR | COMFES spol s.r.o. | 61383082 |  |  |  | 27.588 | 0 | 0 |  |  | 99.94 | 0 | 0 | 2014 | 10 | 31 | 2014-10-31 | Áno | Áno | Neurčené | Nie |  | 24 mesiacov | neurčené | neurčené | Zmluva 372_AT
denzitometer | kostný | software |  |  |  | Lunar iDXA | Core Scan |  | GE Healthcare | sumárna cena | HW | Revmatologický ústav | ČR | Electric Medical Service s.r.o | 49970267 | 1 | 189000 | 228690 | 27.64 | 6837.9161 | 8273.8784 | 6872.7273 | 8316 | 99.92 | 7093.5185 | 8512.2221 | 2014 | 12 | 30 | 2014-12-30 | Áno | Áno | Neurčené | Nie |  | 12 mesiacov | neurčené | neurčené | Zmluva 373_AT
denzitometer | kostný | celá zostava |  |  |  | Lunar Prodigy Advance | Lunar Prodigy Advance |  | GE Healthcare | sumárna cena | HW | Nemocnice Boskovice | ČR | Electric Medical Service s.r.o | 49970267 | 1 | 1280000 | 1548800 | 27.025 | 47363.5523 | 57309.8982 | 46545.4545 | 56320 | 101.86 | 47125.7876 | 56550.9451 | 2016 | 08 | 01 | 2016-08-01 | Áno | Áno | Neurčené | Nie |  | 24 mesiacov | neurčené | neurčené | Zmluva 374_AT
denzitometer | kostný | prístroj |  |  |  | Lunar Prodigy Advance |  |  | GE Healthcare | bez položkovej identifikácie ceny (v rámci sumárnej ceny) |  | Nemocnice Boskovice | ČR | Electric Medical Service s.r.o | 49970267 |  |  |  | 27.025 | 0 | 0 |  |  | 101.86 | 0 | 0 | 2016 | 08 | 01 | 2016-08-01 | Áno | Áno | Neurčené | Nie |  | 24 mesiacov | neurčené | neurčené | Zmluva 374_AT
denzitometer | kostný | Software enCore |  |  |  | Lunar Prodigy Advance |  |  | GE Healthcare | bez položkovej identifikácie ceny (v rámci sumárnej ceny) |  | Nemocnice Boskovice | ČR | Electric Medical Service s.r.o | 49970267 |  |  |  | 27.025 | 0 | 0 |  |  | 101.86 | 0 | 0 | 2016 | 08 | 01 | 2016-08-01 | Áno | Áno | Neurčené | Nie |  | 24 mesiacov | neurčené | neurčené | Zmluva 374_AT
denzitometer | kostný | SW vybavenie | AP spine |  |  | Lunar Prodigy Advance |  |  | GE Healthcare | bez položkovej identifikácie ceny (v rámci sumárnej ceny) |  | Nemocnice Boskovice | ČR | Electric Medical Service s.r.o | 49970267 |  |  |  | 27.025 | 0 | 0 |  |  | 101.86 | 0 | 0 | 2016 | 08 | 01 | 2016-08-01 | Áno | Áno | Neurčené | Nie |  | 24 mesiacov | neurčené | neurčené | Zmluva 374_AT
denzitometer | kostný | SW vybavenie | Femur |  |  | Lunar Prodigy Advance |  |  | GE Healthcare | bez položkovej identifikácie ceny (v rámci sumárnej ceny) |  | Nemocnice Boskovice | ČR | Electric Medical Service s.r.o | 49970267 |  |  |  | 27.025 | 0 | 0 |  |  | 101.86 | 0 | 0 | 2016 | 08 | 01 | 2016-08-01 | Áno | Áno | Neurčené | Nie |  | 24 mesiacov | neurčené | neurčené | Zmluva 374_AT
denzitometer | kostný | SW vybavenie | Forearm |  |  | Lunar Prodigy Advance |  |  | GE Healthcare | bez položkovej identifikácie ceny (v rámci sumárnej ceny) |  | Nemocnice Boskovice | ČR | Electric Medical Service s.r.o | 49970267 |  |  |  | 27.025 | 0 | 0 |  |  | 101.86 | 0 | 0 | 2016 | 08 | 01 | 2016-08-01 | Áno | Áno | Neurčené | Nie |  | 24 mesiacov | neurčené | neurčené | Zmluva 374_AT
denzitometer | kostný | SW vybavenie | OneVision |  |  | Lunar Prodigy Advance |  |  | GE Healthcare | bez položkovej identifikácie ceny (v rámci sumárnej ceny) |  | Nemocnice Boskovice | ČR | Electric Medical Service s.r.o | 49970267 |  |  |  | 27.025 | 0 | 0 |  |  | 101.86 | 0 | 0 | 2016 | 08 | 01 | 2016-08-01 | Áno | Áno | Neurčené | Nie |  | 24 mesiacov | neurčené | neurčené | Zmluva 374_AT
denzitometer | kostný | SW vybavenie | Dual Femur |  |  | Lunar Prodigy Advance |  |  | GE Healthcare | bez položkovej identifikácie ceny (v rámci sumárnej ceny) |  | Nemocnice Boskovice | ČR | Electric Medical Service s.r.o | 49970267 |  |  |  | 27.025 | 0 | 0 |  |  | 101.86 | 0 | 0 | 2016 | 08 | 01 | 2016-08-01 | Áno | Áno | Neurčené | Nie |  | 24 mesiacov | neurčené | neurčené | Zmluva 374_AT
denzitometer | kostný | SW vybavenie | Advanced Hip Assessment |  |  | Lunar Prodigy Advance |  |  | GE Healthcare | bez položkovej identifikácie ceny (v rámci sumárnej ceny) |  | Nemocnice Boskovice | ČR | Electric Medical Service s.r.o | 49970267 |  |  |  | 27.025 | 0 | 0 |  |  | 101.86 | 0 | 0 | 2016 | 08 | 01 | 2016-08-01 | Áno | Áno | Neurčené | Nie |  | 24 mesiacov | neurčené | neurčené | Zmluva 374_AT
denzitometer | kostný | SW vybavenie | Total Body |  |  | Lunar Prodigy Advance |  |  | GE Healthcare | bez položkovej identifikácie ceny (v rámci sumárnej ceny) |  | Nemocnice Boskovice | ČR | Electric Medical Service s.r.o | 49970267 |  |  |  | 27.025 | 0 | 0 |  |  | 101.86 | 0 | 0 | 2016 | 08 | 01 | 2016-08-01 | Áno | Áno | Neurčené | Nie |  | 24 mesiacov | neurčené | neurčené | Zmluva 374_AT
denzitometer | kostný | SW vybavenie | Body Composition |  |  | Lunar Prodigy Advance |  |  | GE Healthcare | bez položkovej identifikácie ceny (v rámci sumárnej ceny) |  | Nemocnice Boskovice | ČR | Electric Medical Service s.r.o | 49970267 |  |  |  | 27.025 | 0 | 0 |  |  | 101.86 | 0 | 0 | 2016 | 08 | 01 | 2016-08-01 | Áno | Áno | Neurčené | Nie |  | 24 mesiacov | neurčené | neurčené | Zmluva 374_AT
denzitometer | kostný | SW vybavenie | FRAX |  |  | Lunar Prodigy Advance |  |  | GE Healthcare | bez položkovej identifikácie ceny (v rámci sumárnej ceny) |  | Nemocnice Boskovice | ČR | Electric Medical Service s.r.o | 49970267 |  |  |  | 27.025 | 0 | 0 |  |  | 101.86 | 0 | 0 | 2016 | 08 | 01 | 2016-08-01 | Áno | Áno | Neurčené | Nie |  | 24 mesiacov | neurčené | neurčené | Zmluva 374_AT
denzitometer | kostný | SW vybavenie | DVA |  |  | Lunar Prodigy Advance |  |  | GE Healthcare | bez položkovej identifikácie ceny (v rámci sumárnej ceny) |  | Nemocnice Boskovice | ČR | Electric Medical Service s.r.o | 49970267 |  |  |  | 27.025 | 0 | 0 |  |  | 101.86 | 0 | 0 | 2016 | 08 | 01 | 2016-08-01 | Áno | Áno | Neurčené | Nie |  | 24 mesiacov | neurčené | neurčené | Zmluva 374_AT
denzitometer | kostný | SW vybavenie | DICOM 3 |  |  | Lunar Prodigy Advance |  |  | GE Healthcare | bez položkovej identifikácie ceny (v rámci sumárnej ceny) |  | Nemocnice Boskovice | ČR | Electric Medical Service s.r.o | 49970267 |  |  |  | 27.025 | 0 | 0 |  |  | 101.86 | 0 | 0 | 2016 | 08 | 01 | 2016-08-01 | Áno | Áno | Neurčené | Nie |  | 24 mesiacov | neurčené | neurčené | Zmluva 374_AT
denzitometer | kostný | celá zostava |  |  |  | HOLOGIC Discovery A | HOLOGIC Discovery A |  | Hologic | sumárna cena | HW/SW | Fakultná nemocnica Trnava | SR | Gutta Slovakia spol. s.r.o. | 35707364 | 1 | 140000 | 168000 | 1 | 140000 | 168000 | 140000 | 168000 | 92.03 | 156885.7981 | 188262.9577 | 2011 | 10 | 13 | 2011-10-13 | Áno | Áno | Neurčené | Nie |  | 24 mesiacov | neurčené | 24 hodín | Zmluva 93_NF
denzitometer | kostný | C - rameno | motorizované, otočné |  |  | HOLOGIC Discovery A |  |  | Hologic | bez položkovej identifikácie ceny (v rámci sumárnej ceny) |  | Fakultná nemocnica Trnava | SR | Gutta Slovakia spol. s.r.o. | 35707364 |  |  |  | 1 | 0 | 0 |  |  | 92.03 | 0 | 0 | 2011 | 10 | 13 | 2011-10-13 | Áno | Áno | Neurčené | Nie |  | 24 mesiacov | neurčené | 24 hodín | Zmluva 93_NF
denzitometer | kostný | generátor | rontgenový |  |  | HOLOGIC Discovery A |  |  | Hologic | bez položkovej identifikácie ceny (v rámci sumárnej ceny) |  | Fakultná nemocnica Trnava | SR | Gutta Slovakia spol. s.r.o. | 35707364 |  |  |  | 1 | 0 | 0 |  |  | 92.03 | 0 | 0 | 2011 | 10 | 13 | 2011-10-13 | Áno | Áno | Neurčené | Nie |  | 24 mesiacov | neurčené | 24 hodín | Zmluva 93_NF
denzitometer | kostný | detektorový systém | multi-element |  |  | HOLOGIC Discovery A |  |  | Hologic | bez položkovej identifikácie ceny (v rámci sumárnej ceny) |  | Fakultná nemocnica Trnava | SR | Gutta Slovakia spol. s.r.o. | 35707364 |  |  |  | 1 | 0 | 0 |  |  | 92.03 | 0 | 0 | 2011 | 10 | 13 | 2011-10-13 | Áno | Áno | Neurčené | Nie |  | 24 mesiacov | neurčené | 24 hodín | Zmluva 93_NF
denzitometer | kostný | displej | LCD | "17" |  | HOLOGIC Discovery A |  |  | Hologic | bez položkovej identifikácie ceny (v rámci sumárnej ceny) |  | Fakultná nemocnica Trnava | SR | Gutta Slovakia spol. s.r.o. | 35707364 |  |  |  | 1 | 0 | 0 |  |  | 92.03 | 0 | 0 | 2011 | 10 | 13 | 2011-10-13 | Áno | Áno | Neurčené | Nie |  | 24 mesiacov | neurčené | 24 hodín | Zmluva 93_NF
denzitometer | kostný | scanovacia metóda | X-ray fan-beam |  |  | HOLOGIC Discovery A |  |  | Hologic | bez položkovej identifikácie ceny (v rámci sumárnej ceny) |  | Fakultná nemocnica Trnava | SR | Gutta Slovakia spol. s.r.o. | 35707364 |  |  |  | 1 | 0 | 0 |  |  | 92.03 | 0 | 0 | 2011 | 10 | 13 | 2011-10-13 | Áno | Áno | Neurčené | Nie |  | 24 mesiacov | neurčené | 24 hodín | Zmluva 93_NF
denzitometer | kostný | scanovacia pocha |  | 195 x 65 |  | HOLOGIC Discovery A |  |  | Hologic | bez položkovej identifikácie ceny (v rámci sumárnej ceny) |  | Fakultná nemocnica Trnava | SR | Gutta Slovakia spol. s.r.o. | 35707364 |  |  |  | 1 | 0 | 0 |  |  | 92.03 | 0 | 0 | 2011 | 10 | 13 | 2011-10-13 | Áno | Áno | Neurčené | Nie |  | 24 mesiacov | neurčené | 24 hodín | Zmluva 93_NF
denzitometer | kostný | celá zostava |  |  |  | Lunar Prodigy Advance | Lunar Prodigy Advance |  | GE Health Care | sumárna cena | HW/SW | Slovenská zdravotnícka univerzita v Bratislave | SR | INTES Poprad s.r.o. | 00165361 | 1 | 93300 | 111960 | 1 | 93300 | 111960 | 93300 | 111960 | 92.25 | 104303.8374 | 125164.6049 | 2011 | 11 | 25 | 2011-11-25 | Áno | Áno | Neurčené | Nie |  | 12 mesiacov | neurčené | 48 hodín | Zmluva 94_NF
denzitometer | kostný | stôl | rozmery | 2,63 x 1,10 x 1,27 m |  | Lunar Prodigy Advance |  |  | GE Health Care | bez položkovej identifikácie ceny (v rámci sumárnej ceny) |  | Slovenská zdravotnícka univerzita v Bratislave | SR | INTES Poprad s.r.o. | 00165361 |  |  |  | 1 | 0 | 0 |  |  | 92.25 | 0 | 0 | 2011 | 11 | 25 | 2011-11-25 | Áno | Áno | Neurčené | Nie |  | 12 mesiacov | neurčené | 48 hodín | Zmluva 94_NF
denzitometer | kostný | RTG lampa |  | 76 kV |  | Lunar Prodigy Advance |  |  | GE Health Care | bez položkovej identifikácie ceny (v rámci sumárnej ceny) |  | Slovenská zdravotnícka univerzita v Bratislave | SR | INTES Poprad s.r.o. | 00165361 |  |  |  | 1 | 0 | 0 |  |  | 92.25 | 0 | 0 | 2011 | 11 | 25 | 2011-11-25 | Áno | Áno | Neurčené | Nie |  | 12 mesiacov | neurčené | 48 hodín | Zmluva 94_NF
denzitometer | kostný | lineárny CZT detektor |  |  |  | Lunar Prodigy Advance |  |  | GE Health Care | bez položkovej identifikácie ceny (v rámci sumárnej ceny) |  | Slovenská zdravotnícka univerzita v Bratislave | SR | INTES Poprad s.r.o. | 00165361 |  |  |  | 1 | 0 | 0 |  |  | 92.25 | 0 | 0 | 2011 | 11 | 25 | 2011-11-25 | Áno | Áno | Neurčené | Nie |  | 12 mesiacov | neurčené | 48 hodín | Zmluva 94_NF
denzitometer | kostný | softwér | Windows XP Professional |  |  | Lunar Prodigy Advance |  |  | GE Health Care | bez položkovej identifikácie ceny (v rámci sumárnej ceny) |  | Slovenská zdravotnícka univerzita v Bratislave | SR | INTES Poprad s.r.o. | 00165361 |  |  |  | 1 | 0 | 0 |  |  | 92.25 | 0 | 0 | 2011 | 11 | 25 | 2011-11-25 | Áno | Áno | Neurčené | Nie |  | 12 mesiacov | neurčené | 48 hodín | Zmluva 94_NF
denzitometer | kostný | DICOM | rozhranie | 3.0 |  | Lunar Prodigy Advance |  |  | GE Health Care | bez položkovej identifikácie ceny (v rámci sumárnej ceny) |  | Slovenská zdravotnícka univerzita v Bratislave | SR | INTES Poprad s.r.o. | 00165361 |  |  |  | 1 | 0 | 0 |  |  | 92.25 | 0 | 0 | 2011 | 11 | 25 | 2011-11-25 | Áno | Áno | Neurčené | Nie |  | 12 mesiacov | neurčené | 48 hodín | Zmluva 94_NF
operačný stôl |  | základné príslušenstvo k operačným stolom | Výškovo nastaviteľná podporná opierka ruky | RTG transparentná |  | ASSO | neurčené |  | OPT | sumárna cena |  | Fakultná nemocnica Trenčín | SR | InterMedical spol. s r.o. | 36547263 | 1 | 2141.017 | 2141.017 | 1 | 2141.017 | 2141.017 | 2141.017 | 2141.017 | 102.96 | 2144.5521 | 2573.4625 | 2016 | 10 | 12 | 2016-10-12 | Áno | Áno | Neurčené | Nie |  | 24 mesiacov | neurčené | 24 hodín | Zmluva 98_NF
operačný stôl |  | základné príslušenstvo k operačným stolom | Podkovitý držiak, opierka hlavy |  |  | ASSO | neurčené |  | OPT | sumárna cena |  | Fakultná nemocnica Trenčín | SR | InterMedical spol. s r.o. | 36547263 | 1 | 641.508 | 641.508 | 1 | 641.508 | 641.508 | 641.508 | 641.508 | 102.96 | 642.5672 | 771.0807 | 2016 | 10 | 12 | 2016-10-12 | Áno | Áno | Neurčené | Nie |  | 24 mesiacov | neurčené | 24 hodín | Zmluva 98_NF
operačný stôl |  | základné príslušenstvo k operačným stolom | Podporný strmeň na pripevnenieopierky hlavy |  |  | ASSO | neurčené |  | OPT | sumárna cena |  | Fakultná nemocnica Trenčín | SR | InterMedical spol. s r.o. | 36547263 | 1 | 478.567 | 478.57 | 1 | 478.567 | 478.57 | 478.567 | 478.57 | 102.96 | 479.3572 | 575.2286 | 2016 | 10 | 12 | 2016-10-12 | Áno | Áno | Neurčené | Nie |  | 24 mesiacov | neurčené | 24 hodín | Zmluva 98_NF
operačný stôl |  | základné príslušenstvo k operačným stolom | Kompletný extečný agregát na obidve dolné končatiny |  |  | ASSO | neurčené |  | OPT | sumárna cena |  | Fakultná nemocnica Trenčín | SR | InterMedical spol. s r.o. | 36547263 | 1 | 15791.617 | 15791.617 | 1 | 15791.617 | 15791.617 | 15791.617 | 15791.617 | 102.96 | 15817.691 | 18981.2292 | 2016 | 10 | 12 | 2016-10-12 | Áno | Áno | Neurčené | Nie |  | 24 mesiacov | neurčené | 24 hodín | Zmluva 98_NF
operačný stôl |  | základné príslušenstvo k operačným stolom | Vozík s košom na pomoc pri manipulácii | s extenčným zariadením | 600x600x300 mm | ASSO | neurčené |  | OPT | sumárna cena |  | Fakultná nemocnica Trenčín | SR | InterMedical spol. s r.o. | 36547263 | 1 | 3028.65 | 3028.65 | 1 | 3028.65 | 3028.65 | 3028.65 | 3028.65 | 102.96 | 3033.6507 | 3640.3808 | 2016 | 10 | 12 | 2016-10-12 | Áno | Áno | Neurčené | Nie |  | 24 mesiacov | neurčené | 24 hodín | Zmluva 98_NF
operačný stôl |  | základné príslušenstvo k operačným stolom | Výškovonastaviteľný držiak na predkolenie |  |  | ASSO | neurčené |  | OPT | sumárna cena |  | Fakultná nemocnica Trenčín | SR | InterMedical spol. s r.o. | 36547263 | 1 | 3278.19 | 3278.19 | 1 | 3278.19 | 3278.19 | 3278.19 | 3278.19 | 102.96 | 3283.6027 | 3940.3232 | 2016 | 10 | 12 | 2016-10-12 | Áno | Áno | Neurčené | Nie |  | 24 mesiacov | neurčené | 24 hodín | Zmluva 98_NF
operačný stôl |  | základné príslušenstvo k operačným stolom | Rozoberateľný chrbtový segment pre operácie ramena | pre operácie ramena |  | ASSO | neurčené |  | OPT | sumárna cena |  | Fakultná nemocnica Trenčín | SR | InterMedical spol. s r.o. | 36547263 | 1 | 4882.54 | 4882.54 | 1 | 4882.54 | 4882.54 | 4882.54 | 4882.54 | 102.96 | 4890.6017 | 5868.722 | 2016 | 10 | 12 | 2016-10-12 | Áno | Áno | Neurčené | Nie |  | 24 mesiacov | neurčené | 24 hodín | Zmluva 98_NF
operačný stôl |  | základné príslušenstvo k operačným stolom | RTG presvietiteľný adaptér | s bočnými kolajničkami |  | ASSO | neurčené |  | OPT | sumárna cena |  | Fakultná nemocnica Trenčín | SR | InterMedical spol. s r.o. | 36547263 | 1 | 1221.5 | 1221.5 | 1 | 1221.5 | 1221.5 | 1221.5 | 1221.5 | 102.96 | 1223.5169 | 1468.2202 | 2016 | 10 | 12 | 2016-10-12 | Áno | Áno | Neurčené | Nie |  | 24 mesiacov | neurčené | 24 hodín | Zmluva 98_NF
operačný stôl |  | základné príslušenstvo k operačným stolom | Držiak na predĺženie vodiacich kaľajničiek |  | do 480 mm | ASSO | neurčené |  | OPT | sumárna cena |  | Fakultná nemocnica Trenčín | SR | InterMedical spol. s r.o. | 36547263 | 1 | 305.367 | 305.37 | 1 | 305.367 | 305.37 | 305.367 | 305.37 | 102.96 | 305.8712 | 367.0454 | 2016 | 10 | 12 | 2016-10-12 | Áno | Áno | Neurčené | Nie |  | 24 mesiacov | neurčené | 24 hodín | Zmluva 98_NF
operačný stôl |  | základné príslušenstvo k operačným stolom | Chránič ruky pre dospelého pacienta |  |  | ASSO | neurčené |  | OPT | sumárna cena |  | Fakultná nemocnica Trenčín | SR | InterMedical spol. s r.o. | 36547263 | 1 | 339.56 | 339.56 | 1 | 339.56 | 339.56 | 339.56 | 339.56 | 102.96 | 340.1207 | 408.1448 | 2016 | 10 | 12 | 2016-10-12 | Áno | Áno | Neurčené | Nie |  | 24 mesiacov | neurčené | 24 hodín | Zmluva 98_NF
operačný stôl |  | základné príslušenstvo k operačným stolom | Podložka pre intervertebrálne operácie platničiek |  |  | ASSO | neurčené |  | OPT | sumárna cena |  | Fakultná nemocnica Trenčín | SR | InterMedical spol. s r.o. | 36547263 | 1 | 576.56 | 576.56 | 1 | 576.56 | 576.56 | 576.56 | 576.56 | 102.96 | 577.512 | 693.0144 | 2016 | 10 | 12 | 2016-10-12 | Áno | Áno | Neurčené | Nie |  | 24 mesiacov | neurčené | 24 hodín | Zmluva 98_NF
operačný stôl |  | základné príslušenstvo k operačným stolom | Adaptér k extenčnému zariadeniu | pri operáciach predkolenia |  | ASSO | neurčené |  | OPT | sumárna cena |  | Fakultná nemocnica Trenčín | SR | InterMedical spol. s r.o. | 36547263 | 1 | 184.6 | 184.6 | 1 | 184.6 | 184.6 | 184.6 | 184.6 | 102.96 | 184.9048 | 221.8858 | 2016 | 10 | 12 | 2016-10-12 | Áno | Áno | Neurčené | Nie |  | 24 mesiacov | neurčené | 24 hodín | Zmluva 98_NF
operačný stôl |  | základné príslušenstvo k operačným stolom | Bočná opierka dolnej časti chrbta |  |  | ASSO | neurčené |  | OPT | sumárna cena |  | Fakultná nemocnica Trenčín | SR | InterMedical spol. s r.o. | 36547263 | 1 | 214.22 | 214.22 | 1 | 214.22 | 214.22 | 214.22 | 214.22 | 102.96 | 214.5737 | 257.4884 | 2016 | 10 | 12 | 2016-10-12 | Áno | Áno | Neurčené | Nie |  | 24 mesiacov | neurčené | 24 hodín | Zmluva 98_NF
operačný stôl |  | základné príslušenstvo k operačným stolom | Univerzálny bočný držiak | na uchytenie bočnej opierky chrbta |  | ASSO | neurčené |  | OPT | sumárna cena |  | Fakultná nemocnica Trenčín | SR | InterMedical spol. s r.o. | 36547263 | 1 | 916.11 | 916.11 | 1 | 916.11 | 916.11 | 916.11 | 916.11 | 102.96 | 917.6226 | 1101.1471 | 2016 | 10 | 12 | 2016-10-12 | Áno | Áno | Neurčené | Nie |  | 24 mesiacov | neurčené | 24 hodín | Zmluva 98_NF
laser pre oftalmológiu |  | celá zostava | patternový laser |  |  | INTEGRE ProScan | neurčené |  | Ellex | sumárna cena | HW/SW | Fakultná nemocnica Trenčín | SR | CMI s.r.o. | 35733853 | 1 | 60999.01 | 73198.812 | 1 | 60999.01 | 73198.812 | 60999.01 | 73198.812 | 102.96 | 61099.7271 | 73319.6725 | 2016 | 10 | 07 | 2016-10-07 | Áno | Áno | Neurčené | Nie |  | 24 mesiacov | neurčené | 24 hodín | Zmluva 99_NF
laser pre oftalmológiu |  | Integre ProScan Green | patternový laser |  |  | INTEGRE ProScan | neurčené |  | Ellex | položková cena (súčasť sumárnej ceny) |  | Fakultná nemocnica Trenčín | SR | CMI s.r.o. | 35733853 | 1 | 58897.33 | 70676.796 | 1 | 58897.33 | 70676.796 | 58897.33 | 70676.796 | 102.96 | 58994.577 | 70793.4923 | 2016 | 10 | 07 | 2016-10-07 | Áno | Áno | Neurčené | Nie |  | 24 mesiacov | neurčené | 24 hodín | Zmluva 99_NF
laser pre oftalmológiu |  | Column _HV | patternový laser |  |  | INTEGRE ProScan | neurčené |  | Ellex | položková cena (súčasť sumárnej ceny) |  | Fakultná nemocnica Trenčín | SR | CMI s.r.o. | 35733853 | 1 | 516.67 | 620.004 | 1 | 516.67 | 620.004 | 516.67 | 620.004 | 102.96 | 517.5231 | 621.0277 | 2016 | 10 | 07 | 2016-10-07 | Áno | Áno | Neurčené | Nie |  | 24 mesiacov | neurčené | 24 hodín | Zmluva 99_NF
laser pre oftalmológiu |  | Mobile Access Stand | patternový laser |  |  | INTEGRE ProScan | neurčené |  | Ellex | položková cena (súčasť sumárnej ceny) |  | Fakultná nemocnica Trenčín | SR | CMI s.r.o. | 35733853 | 1 | 958.34 | 1150.008 | 1 | 958.34 | 1150.008 | 958.34 | 1150.008 | 102.96 | 959.9223 | 1151.9068 | 2016 | 10 | 07 | 2016-10-07 | Áno | Áno | Neurčené | Nie |  | 24 mesiacov | neurčené | 24 hodín | Zmluva 99_NF
laser pre oftalmológiu |  | Tablet | patternový laser |  |  | INTEGRE ProScan | neurčené |  | Ellex | položková cena (súčasť sumárnej ceny) |  | Fakultná nemocnica Trenčín | SR | CMI s.r.o. | 35733853 | 1 | 451.67 | 542.004 | 1 | 451.67 | 542.004 | 451.67 | 542.004 | 102.96 | 452.4158 | 542.8989 | 2016 | 10 | 07 | 2016-10-07 | Áno | Áno | Neurčené | Nie |  | 24 mesiacov | neurčené | 24 hodín | Zmluva 99_NF
laser pre oftalmológiu |  | Magic Trackpad 2 Apple | patternový laser |  |  | INTEGRE ProScan | neurčené |  | Ellex | položková cena (súčasť sumárnej ceny) |  | Fakultná nemocnica Trenčín | SR | CMI s.r.o. | 35733853 | 1 | 175 | 210 | 1 | 175 | 210 | 175 | 210 | 102.96 | 175.2889 | 210.3467 | 2016 | 10 | 07 | 2016-10-07 | Áno | Áno | Neurčené | Nie |  | 24 mesiacov | neurčené | 24 hodín | Zmluva 99_NF
operačný stôl | elektromechanický | celá zostava | celá zostava |  |  | Saturn Select 3.02 | neurčené |  | TRUMPF Medical | sumárna cena | HW/SW | Fakultná nemocnica Trnava | SR | Nimag spol. s r.o. | 31337775 | 1 | 41058.33 | 49270 | 1 | 41058.33 | 49270 | 41058.33 | 49270 | 100.71 | 42044.9367 | 50453.924 | 2016 | 01 | 13 | 2016-01-13 | Áno | Áno | Neurčené | Nie |  | 24 mesiacov | neurčené | 48 hodín | Zmluva 102_NF
operačný stôl | elektromechanický | elektromechanický operačný stôl | nožné dosky s plynovými pružinami |  |  | Saturn Select 3.02 | neurčené |  | TRUMPF Medical | bez položkovej identifikácie ceny (v rámci sumárnej ceny) |  | Fakultná nemocnica Trnava | SR | Nimag spol. s r.o. | 31337775 |  |  |  | 1 | 0 | 0 |  |  | 100.71 | 0 | 0 | 2016 | 01 | 13 | 2016-01-13 | Áno | Áno | Neurčené | Nie |  | 24 mesiacov | neurčené | 48 hodín | Zmluva 102_NF
operačný stôl | elektromechanický | elektromechanický operačný stôl | priepustný RTG lúčom |  |  | Saturn Select 3.02 | neurčené |  | TRUMPF Medical | bez položkovej identifikácie ceny (v rámci sumárnej ceny) |  | Fakultná nemocnica Trnava | SR | Nimag spol. s r.o. | 31337775 |  |  |  | 1 | 0 | 0 |  |  | 100.71 | 0 | 0 | 2016 | 01 | 13 | 2016-01-13 | Áno | Áno | Neurčené | Nie |  | 24 mesiacov | neurčené | 48 hodín | Zmluva 102_NF
operačný stôl | elektromechanický | elektromechanický operačný stôl | priemer koliesok | min. 150 mm |  | Saturn Select 3.02 | neurčené |  | TRUMPF Medical | bez položkovej identifikácie ceny (v rámci sumárnej ceny) |  | Fakultná nemocnica Trnava | SR | Nimag spol. s r.o. | 31337775 |  |  |  | 1 | 0 | 0 |  |  | 100.71 | 0 | 0 | 2016 | 01 | 13 | 2016-01-13 | Áno | Áno | Neurčené | Nie |  | 24 mesiacov | neurčené | 48 hodín | Zmluva 102_NF
operačný stôl | elektromechanický | elektromechanický operačný stôl | nosnosť pacienta | 225 kg |  | Saturn Select 3.02 | neurčené |  | TRUMPF Medical | bez položkovej identifikácie ceny (v rámci sumárnej ceny) |  | Fakultná nemocnica Trnava | SR | Nimag spol. s r.o. | 31337775 |  |  |  | 1 | 0 | 0 |  |  | 100.71 | 0 | 0 | 2016 | 01 | 13 | 2016-01-13 | Áno | Áno | Neurčené | Nie |  | 24 mesiacov | neurčené | 48 hodín | Zmluva 102_NF
operačný stôl | elektromechanický | elektromechanický operačný stôl | anestéziologický držiak |  |  | Saturn Select 3.02 | neurčené |  | TRUMPF Medical | bez položkovej identifikácie ceny (v rámci sumárnej ceny) |  | Fakultná nemocnica Trnava | SR | Nimag spol. s r.o. | 31337775 |  |  |  | 1 | 0 | 0 |  |  | 100.71 | 0 | 0 | 2016 | 01 | 13 | 2016-01-13 | Áno | Áno | Neurčené | Nie |  | 24 mesiacov | neurčené | 48 hodín | Zmluva 102_NF
operačný stôl | elektromechanický | elektromechanický operačný stôl | extenčný agregát na obe dolné končatiny |  |  | Saturn Select 3.02 | neurčené |  | TRUMPF Medical | bez položkovej identifikácie ceny (v rámci sumárnej ceny) |  | Fakultná nemocnica Trnava | SR | Nimag spol. s r.o. | 31337775 |  |  |  | 1 | 0 | 0 |  |  | 100.71 | 0 | 0 | 2016 | 01 | 13 | 2016-01-13 | Áno | Áno | Neurčené | Nie |  | 24 mesiacov | neurčené | 48 hodín | Zmluva 102_NF
operačný stôl | elektromechanický | elektromechanický operačný stôl | centrálna brzda |  |  | Saturn Select 3.02 | neurčené |  | TRUMPF Medical | bez položkovej identifikácie ceny (v rámci sumárnej ceny) |  | Fakultná nemocnica Trnava | SR | Nimag spol. s r.o. | 31337775 |  |  |  | 1 | 0 | 0 |  |  | 100.71 | 0 | 0 | 2016 | 01 | 13 | 2016-01-13 | Áno | Áno | Neurčené | Nie |  | 24 mesiacov | neurčené | 48 hodín | Zmluva 102_NF
operačný stôl | elektromechanický | elektromechanický operačný stôl | držiak ruky |  |  | Saturn Select 3.02 | neurčené |  | TRUMPF Medical | bez položkovej identifikácie ceny (v rámci sumárnej ceny) |  | Fakultná nemocnica Trnava | SR | Nimag spol. s r.o. | 31337775 |  |  |  | 1 | 0 | 0 |  |  | 100.71 | 0 | 0 | 2016 | 01 | 13 | 2016-01-13 | Áno | Áno | Neurčené | Nie |  | 24 mesiacov | neurčené | 48 hodín | Zmluva 102_NF
operačný stôl | elektromechanický | elektromechanický operačný stôl | pás na uchytenie pacienta |  |  | Saturn Select 3.02 | neurčené |  | TRUMPF Medical | bez položkovej identifikácie ceny (v rámci sumárnej ceny) |  | Fakultná nemocnica Trnava | SR | Nimag spol. s r.o. | 31337775 |  |  |  | 1 | 0 | 0 |  |  | 100.71 | 0 | 0 | 2016 | 01 | 13 | 2016-01-13 | Áno | Áno | Neurčené | Nie |  | 24 mesiacov | neurčené | 48 hodín | Zmluva 102_NF
operačný stôl | elektromechanický | elektromechanický operačný stôl | polohovacie zariadenie pre artroskopiu kolena |  |  | Saturn Select 3.02 | neurčené |  | TRUMPF Medical | bez položkovej identifikácie ceny (v rámci sumárnej ceny) |  | Fakultná nemocnica Trnava | SR | Nimag spol. s r.o. | 31337775 |  |  |  | 1 | 0 | 0 |  |  | 100.71 | 0 | 0 | 2016 | 01 | 13 | 2016-01-13 | Áno | Áno | Neurčené | Nie |  | 24 mesiacov | neurčené | 48 hodín | Zmluva 102_NF
operačný stôl | elektromechanický | elektromechanický operačný stôl | operačný stolček na ruku |  |  | Saturn Select 3.02 | neurčené |  | TRUMPF Medical | bez položkovej identifikácie ceny (v rámci sumárnej ceny) |  | Fakultná nemocnica Trnava | SR | Nimag spol. s r.o. | 31337775 |  |  |  | 1 | 0 | 0 |  |  | 100.71 | 0 | 0 | 2016 | 01 | 13 | 2016-01-13 | Áno | Áno | Neurčené | Nie |  | 24 mesiacov | neurčené | 48 hodín | Zmluva 102_NF
operačný stôl | elektromechanický | elektromechanický operačný stôl | adaptér na podporu paže |  |  | Saturn Select 3.02 | neurčené |  | TRUMPF Medical | bez položkovej identifikácie ceny (v rámci sumárnej ceny) |  | Fakultná nemocnica Trnava | SR | Nimag spol. s r.o. | 31337775 |  |  |  | 1 | 0 | 0 |  |  | 100.71 | 0 | 0 | 2016 | 01 | 13 | 2016-01-13 | Áno | Áno | Neurčené | Nie |  | 24 mesiacov | neurčené | 48 hodín | Zmluva 102_NF
lineárny urýchlovač | RTG simulátor pre onkologické oddelenie | celá zostava |  |  |  | ACUITY |  |  | Varian Medical | sumárna cena | HW/SW | Fakultná nemocnica Trenčín | SR | Amedis spol. s r.o. | 00612758 | 1 | 460400 | 552480 | 1 | 460400 | 552480 | 460400 | 552480 | 101.84 | 466231.8539 | 559478.2247 | 2016 | 09 | 28 | 2016-09-28 | Áno | Áno | Neurčené | Nie |  | 24 mesiacov | neurčené | 24 hodín | Zmluva 104_NF
lineárny urýchlovač | RTG simulátor pre onkologické oddelenie | RTG simulátor | kompatibilný s l.urýchlovačom Clinac 600C a Clinac 2100C |  |  | ACUITY | ACUITY iX |  | Varian Medical | bez položkovej identifikácie ceny (v rámci sumárnej ceny) |  | Fakultná nemocnica Trenčín | SR | Amedis spol. s r.o. | 00612758 |  |  |  | 1 | 0 | 0 |  |  | 101.84 | 0 | 0 | 2016 | 09 | 28 | 2016-09-28 | Áno | Áno | Neurčené | Nie |  | 24 mesiacov | neurčené | 24 hodín | Zmluva 104_NF
lineárny urýchlovač | RTG simulátor pre onkologické oddelenie | statív a otočné gantry simulátora |  | FAD 100 cm |  | ACUITY |  |  | Varian Medical | bez položkovej identifikácie ceny (v rámci sumárnej ceny) |  | Fakultná nemocnica Trenčín | SR | Amedis spol. s r.o. | 00612758 |  |  |  | 1 | 0 | 0 |  |  | 101.84 | 0 | 0 | 2016 | 09 | 28 | 2016-09-28 | Áno | Áno | Neurčené | Nie |  | 24 mesiacov | neurčené | 24 hodín | Zmluva 104_NF
lineárny urýchlovač | RTG simulátor pre onkologické oddelenie | otočný kolimátor |  |  |  | ACUITY |  |  | Varian Medical | bez položkovej identifikácie ceny (v rámci sumárnej ceny) |  | Fakultná nemocnica Trenčín | SR | Amedis spol. s r.o. | 00612758 |  |  |  | 1 | 0 | 0 |  |  | 101.84 | 0 | 0 | 2016 | 09 | 28 | 2016-09-28 | Áno | Áno | Neurčené | Nie |  | 24 mesiacov | neurčené | 24 hodín | Zmluva 104_NF
lineárny urýchlovač | RTG simulátor pre onkologické oddelenie | príslušenstvo | anikolízny systém pre gantry a kolimátor |  |  | ACUITY |  |  | Varian Medical | bez položkovej identifikácie ceny (v rámci sumárnej ceny) |  | Fakultná nemocnica Trenčín | SR | Amedis spol. s r.o. | 00612758 |  |  |  | 1 | 0 | 0 |  |  | 101.84 | 0 | 0 | 2016 | 09 | 28 | 2016-09-28 | Áno | Áno | Neurčené | Nie |  | 24 mesiacov | neurčené | 24 hodín | Zmluva 104_NF
lineárny urýchlovač | RTG simulátor pre onkologické oddelenie | vyšetrovací stôl | nosnosť | 227 kg |  | ACUITY | EXACT Couch |  | Varian Medical | bez položkovej identifikácie ceny (v rámci sumárnej ceny) |  | Fakultná nemocnica Trenčín | SR | Amedis spol. s r.o. | 00612758 |  |  |  | 1 | 0 | 0 |  |  | 101.84 | 0 | 0 | 2016 | 09 | 28 | 2016-09-28 | Áno | Áno | Neurčené | Nie |  | 24 mesiacov | neurčené | 24 hodín | Zmluva 104_NF
lineárny urýchlovač | RTG simulátor pre onkologické oddelenie | aplikačný softvér | integrácia do systému ARIA 8.6 |  |  | ACUITY |  |  | Varian Medical | bez položkovej identifikácie ceny (v rámci sumárnej ceny) |  | Fakultná nemocnica Trenčín | SR | Amedis spol. s r.o. | 00612758 |  |  |  | 1 | 0 | 0 |  |  | 101.84 | 0 | 0 | 2016 | 09 | 28 | 2016-09-28 | Áno | Áno | Neurčené | Nie |  | 24 mesiacov | neurčené | 24 hodín | Zmluva 104_NF
lineárny urýchlovač | RTG simulátor pre onkologické oddelenie | detektor obrazu | rozlíšenie | 1024 x 768 pixelov |  | ACUITY |  |  | Varian Medical | bez položkovej identifikácie ceny (v rámci sumárnej ceny) |  | Fakultná nemocnica Trenčín | SR | Amedis spol. s r.o. | 00612758 |  |  |  | 1 | 0 | 0 |  |  | 101.84 | 0 | 0 | 2016 | 09 | 28 | 2016-09-28 | Áno | Áno | Neurčené | Nie |  | 24 mesiacov | neurčené | 24 hodín | Zmluva 104_NF
lineárny urýchlovač | RTG simulátor pre onkologické oddelenie | rameno detektora | motorické rameno |  |  | ACUITY | EXACT arm |  | Varian Medical | bez položkovej identifikácie ceny (v rámci sumárnej ceny) |  | Fakultná nemocnica Trenčín | SR | Amedis spol. s r.o. | 00612758 |  |  |  | 1 | 0 | 0 |  |  | 101.84 | 0 | 0 | 2016 | 09 | 28 | 2016-09-28 | Áno | Áno | Neurčené | Nie |  | 24 mesiacov | neurčené | 24 hodín | Zmluva 104_NF
lineárny urýchlovač | RTG simulátor pre onkologické oddelenie | režimy zobrazenia | rozsah napätí | 40 - 125 kV |  | ACUITY |  |  | Varian Medical | bez položkovej identifikácie ceny (v rámci sumárnej ceny) |  | Fakultná nemocnica Trenčín | SR | Amedis spol. s r.o. | 00612758 |  |  |  | 1 | 0 | 0 |  |  | 101.84 | 0 | 0 | 2016 | 09 | 28 | 2016-09-28 | Áno | Áno | Neurčené | Nie |  | 24 mesiacov | neurčené | 24 hodín | Zmluva 104_NF
lineárny urýchlovač | RTG simulátor pre onkologické oddelenie | systém zväzku žiarenia | vysokofrekvenčný generátor | 32 kW |  | ACUITY |  |  | Varian Medical | bez položkovej identifikácie ceny (v rámci sumárnej ceny) |  | Fakultná nemocnica Trenčín | SR | Amedis spol. s r.o. | 00612758 |  |  |  | 1 | 0 | 0 |  |  | 101.84 | 0 | 0 | 2016 | 09 | 28 | 2016-09-28 | Áno | Áno | Neurčené | Nie |  | 24 mesiacov | neurčené | 24 hodín | Zmluva 104_NF
lineárny urýchlovač | RTG simulátor pre onkologické oddelenie | MLC Overlay Software |  |  |  | ACUITY |  |  | Varian Medical | bez položkovej identifikácie ceny (v rámci sumárnej ceny) |  | Fakultná nemocnica Trenčín | SR | Amedis spol. s r.o. | 00612758 |  |  |  | 1 | 0 | 0 |  |  | 101.84 | 0 | 0 | 2016 | 09 | 28 | 2016-09-28 | Áno | Áno | Neurčené | Nie |  | 24 mesiacov | neurčené | 24 hodín | Zmluva 104_NF
lineárny urýchlovač | RTG simulátor pre onkologické oddelenie | riadiaca jednotka simulátora | operačný systém, ovládacia konzola | 2 x 20 " TFT monitory v ovládaní |  | ACUITY |  |  | Varian Medical | bez položkovej identifikácie ceny (v rámci sumárnej ceny) |  | Fakultná nemocnica Trenčín | SR | Amedis spol. s r.o. | 00612758 |  |  |  | 1 | 0 | 0 |  |  | 101.84 | 0 | 0 | 2016 | 09 | 28 | 2016-09-28 | Áno | Áno | Neurčené | Nie |  | 24 mesiacov | neurčené | 24 hodín | Zmluva 104_NF
lineárny urýchlovač | RTG simulátor pre onkologické oddelenie | Cone-Beam CT | možnosť vytvárania CT rezov |  |  | ACUITY |  |  | Varian Medical | bez položkovej identifikácie ceny (v rámci sumárnej ceny) |  | Fakultná nemocnica Trenčín | SR | Amedis spol. s r.o. | 00612758 |  |  |  | 1 | 0 | 0 |  |  | 101.84 | 0 | 0 | 2016 | 09 | 28 | 2016-09-28 | Áno | Áno | Neurčené | Nie |  | 24 mesiacov | neurčené | 24 hodín | Zmluva 104_NF
lineárny urýchlovač | RTG simulátor pre onkologické oddelenie | Adaptér k extenčnému základového rámu | diódový zameriavací 3-laserový systém |  |  | ACUITY |  |  | Varian Medical | bez položkovej identifikácie ceny (v rámci sumárnej ceny) |  | Fakultná nemocnica Trenčín | SR | Amedis spol. s r.o. | 00612758 |  |  |  | 1 | 0 | 0 |  |  | 101.84 | 0 | 0 | 2016 | 09 | 28 | 2016-09-28 | Áno | Áno | Neurčené | Nie |  | 24 mesiacov | neurčené | 24 hodín | Zmluva 104_NF
infúzna technika |  | infúzna pumpa | volumetrická |  |  | neurčené | neurčené |  | neurčené | sumárna cena | HW/SW | Fakultná nemocnica Nitra | SR | Fénix Bratislava spol. s r.o. | 35730854 | 5 | 4998 | 5997.6 | 1 | 4998 | 5997.6 | 999.6 | 1199.52 | 99.88 | 1032.126 | 1238.5512 | 2015 | 06 | 22 | 2015-06-22 | Áno | Áno | Neurčené | Nie |  | 24 mesiacov | neurčený | neurčené | Zmluva 378_AT
infúzna technika |  | celá zostava |  |  |  |  | Alaris |  | BD | sumárna cena | HW/SW | Univerzita Komenského v Bratislave | SR | MSM Slovakia s.r.o. | 31440479 | 1 | 46500 | 55800 | 1 | 46500 | 55800 | 46500 | 55800 | 91.07 | 52657.7907 | 63189.3489 | 2011 | 09 | 05 | 2011-09-05 | Áno | Áno | Neurčené | Áno |  | 24 mesiacov | neurčený | neurčené | Zmluva 379_AT
infúzna technika |  | infúzna pumpa | volumetrická |  |  |  | Alaris GW |  | BD | bez položkovej identifikácie ceny (v rámci sumárnej ceny) |  | Univerzita Komenského v Bratislave | SR | MSM Slovakia s.r.o. | 31440479 |  |  |  | 1 | 0 | 0 |  |  | 91.07 | 0 | 0 | 2011 | 09 | 05 | 2011-09-05 | Áno | Áno | Neurčené | Áno |  | 24 mesiacov | neurčený | neurčené | Zmluva 379_AT
infúzna technika |  | lineárny dávkovač |  |  |  |  | Alaris GH |  | BD | bez položkovej identifikácie ceny (v rámci sumárnej ceny) |  | Univerzita Komenského v Bratislave | SR | MSM Slovakia s.r.o. | 31440479 |  |  |  | 1 | 0 | 0 |  |  | 91.07 | 0 | 0 | 2011 | 09 | 05 | 2011-09-05 | Áno | Áno | Neurčené | Áno |  | 24 mesiacov | neurčený | neurčené | Zmluva 379_AT
infúzna technika |  | dockovacia stanica |  |  |  |  | Alaris Gateway 3+2 |  | BD | bez položkovej identifikácie ceny (v rámci sumárnej ceny) |  | Univerzita Komenského v Bratislave | SR | MSM Slovakia s.r.o. | 31440479 |  |  |  | 1 | 0 | 0 |  |  | 91.07 | 0 | 0 | 2011 | 09 | 05 | 2011-09-05 | Áno | Áno | Neurčené | Áno |  | 24 mesiacov | neurčený | neurčené | Zmluva 379_AT
infúzna technika |  | lineárny dávkovač |  |  |  |  | Alaris GH |  | BD | sumárna cena | HW/SW | Litomyšlská nemocnice | ČR | MSM spol.s.r.o. | 47546999 | 14 | 306600 | 370986 | 25.662 | 11947.6268 | 14456.6285 | 853.4019 | 1032.6163 | 99.31 | 886.2284 | 1063.474 | 2013 | 10 | 10 | 2013-10-10 | Áno | Áno | EFRR | Áno |  | 36 mesiacov | neurčený | 24 hodín | Zmluva 380_AT
fundus kamera |  | celá zostava |  |  |  | KOWA VX 10a | KOWA VX 10a |  | KOWA Medical | sumárna cena | HW/SW | Nemocnica Poprad, a. s. | SR | Askin&Co | 17323100 | 1 | 50480 | 60576 | 1 | 50480 | 60576 | 50480 | 60576 | 106.29 | 48979.2304 | 58775.0765 | 2017 | 02 | 24 | 2017-02-24 | Áno | Áno | Neurčené | Nie |  | 24 mesiacov | neurčené | 48 hodín | Zmluva 107_NF
fundus kamera |  | optický uhol snímania | v mydriatickom móde | 50/30 stupňov |  | KOWA VX 10a |  |  | KOWA Medical | bez položkovej identifikácie ceny (v rámci sumárnej ceny) | HW/SW | Nemocnica Poprad, a. s. | SR | Askin&Co | 17323100 |  |  |  | 1 | 0 | 0 |  |  | 106.29 | 0 | 0 | 2017 | 02 | 24 | 2017-02-24 | Áno | Áno | Neurčené | Nie |  | 24 mesiacov | neurčené | 48 hodín | Zmluva 107_NF
fundus kamera |  | optický uhol snímania | v non-mydriatickom móde | 45/27 |  | KOWA VX 10a |  |  | KOWA Medical | bez položkovej identifikácie ceny (v rámci sumárnej ceny) | HW/SW | Nemocnica Poprad, a. s. | SR | Askin&Co | 17323100 |  |  |  | 1 | 0 | 0 |  |  | 106.29 | 0 | 0 | 2017 | 02 | 24 | 2017-02-24 | Áno | Áno | Neurčené | Nie |  | 24 mesiacov | neurčené | 48 hodín | Zmluva 107_NF
fundus kamera |  | rozlíšenie |  | 12,3 Mpix |  | KOWA VX 10a |  |  | KOWA Medical | bez položkovej identifikácie ceny (v rámci sumárnej ceny) | HW/SW | Nemocnica Poprad, a. s. | SR | Askin&Co | 17323100 |  |  |  | 1 | 0 | 0 |  |  | 106.29 | 0 | 0 | 2017 | 02 | 24 | 2017-02-24 | Áno | Áno | Neurčené | Nie |  | 24 mesiacov | neurčené | 48 hodín | Zmluva 107_NF
fundus kamera |  | displej |  | 5,5" |  | KOWA VX 10a |  |  | KOWA Medical | bez položkovej identifikácie ceny (v rámci sumárnej ceny) | HW/SW | Nemocnica Poprad, a. s. | SR | Askin&Co | 17323100 |  |  |  | 1 | 0 | 0 |  |  | 106.29 | 0 | 0 | 2017 | 02 | 24 | 2017-02-24 | Áno | Áno | Neurčené | Nie |  | 24 mesiacov | neurčené | 48 hodín | Zmluva 107_NF
fundus kamera |  | rozsah dioptrií |  |  |  | KOWA VX 10a |  |  | KOWA Medical | bez položkovej identifikácie ceny (v rámci sumárnej ceny) | HW/SW | Nemocnica Poprad, a. s. | SR | Askin&Co | 17323100 |  |  |  | 1 | 0 | 0 |  |  | 106.29 | 0 | 0 | 2017 | 02 | 24 | 2017-02-24 | Áno | Áno | Neurčené | Nie |  | 24 mesiacov | neurčené | 48 hodín | Zmluva 107_NF
fundus kamera |  | small pupil mód |  |  |  | KOWA VX 10a |  |  | KOWA Medical | bez položkovej identifikácie ceny (v rámci sumárnej ceny) | HW/SW | Nemocnica Poprad, a. s. | SR | Askin&Co | 17323100 |  |  |  | 1 | 0 | 0 |  |  | 106.29 | 0 | 0 | 2017 | 02 | 24 | 2017-02-24 | Áno | Áno | Neurčené | Nie |  | 24 mesiacov | neurčené | 48 hodín | Zmluva 107_NF
fundus kamera |  | halogénové osvetlenie |  |  |  | KOWA VX 10a |  |  | KOWA Medical | bez položkovej identifikácie ceny (v rámci sumárnej ceny) | HW/SW | Nemocnica Poprad, a. s. | SR | Askin&Co | 17323100 |  |  |  | 1 | 0 | 0 |  |  | 106.29 | 0 | 0 | 2017 | 02 | 24 | 2017-02-24 | Áno | Áno | Neurčené | Nie |  | 24 mesiacov | neurčené | 48 hodín | Zmluva 107_NF
ultrazvukový chirurgický aspirátor |  | celá zostava |  |  |  | CUSA Excel 9 | CUSA Excel 9 |  | Integra Life Scientces Ltd., | sumárna cena | HW/SW | Fakultná nemocnica s poliklinikou F. D. Roosevelta Banská Bystrica | SR | INAMED s.r.o. | 44484275 | 1 | 135042 | 162050.4 | 1 | 135042 | 162050.4 | 135042 | 162050.4 | 101.77 | 136846.6293 | 164215.9551 | 2016 | 07 | 11 | 2016-07-11 | Áno | Áno | neurčené | Nie |  | 12 mesiacov | neurčené | 48 hodín | Zmluva 112_ NF
ultrazvukový chirurgický aspirátor |  | konzola s nožným spínačom |  |  |  | CUSA Excel 9 |  |  | Integra Life Scientces Ltd., | bez položkovej identifikácie ceny (v rámci sumárnej ceny) |  | Fakultná nemocnica s poliklinikou F. D. Roosevelta Banská Bystrica | SR | INAMED s.r.o. | 44484275 |  |  |  | 1 | 0 | 0 |  |  | 101.77 | 0 | 0 | 2016 | 07 | 11 | 2016-07-11 | Áno | Áno | neurčené | Nie |  | 12 mesiacov | neurčené | 48 hodín | Zmluva 112_ NF
ultrazvukový chirurgický aspirátor |  | magnetostriktívny systém s digitálnym riadením |  |  |  | CUSA Excel 9 |  |  | Integra Life Scientces Ltd., | bez položkovej identifikácie ceny (v rámci sumárnej ceny) |  | Fakultná nemocnica s poliklinikou F. D. Roosevelta Banská Bystrica | SR | INAMED s.r.o. | 44484275 |  |  |  | 1 | 0 | 0 |  |  | 101.77 | 0 | 0 | 2016 | 07 | 11 | 2016-07-11 | Áno | Áno | neurčené | Nie |  | 12 mesiacov | neurčené | 48 hodín | Zmluva 112_ NF
ultrazvukový chirurgický aspirátor |  | výkon minimálne 100 W s možnosťou nastavenia po 10%-ách výkonu |  |  |  | CUSA Excel 9 |  |  | Integra Life Scientces Ltd., | bez položkovej identifikácie ceny (v rámci sumárnej ceny) |  | Fakultná nemocnica s poliklinikou F. D. Roosevelta Banská Bystrica | SR | INAMED s.r.o. | 44484275 |  |  |  | 1 | 0 | 0 |  |  | 101.77 | 0 | 0 | 2016 | 07 | 11 | 2016-07-11 | Áno | Áno | neurčené | Nie |  | 12 mesiacov | neurčené | 48 hodín | Zmluva 112_ NF
ultrazvukový chirurgický aspirátor |  | rukoväte pre opakované použitie: | rukoväť 23 kHz rovná, rukoväť 36 kHz |  |  | CUSA Excel 9 |  |  | Integra Life Scientces Ltd., | bez položkovej identifikácie ceny (v rámci sumárnej ceny) |  | Fakultná nemocnica s poliklinikou F. D. Roosevelta Banská Bystrica | SR | INAMED s.r.o. | 44484275 |  |  |  | 1 | 0 | 0 |  |  | 101.77 | 0 | 0 | 2016 | 07 | 11 | 2016-07-11 | Áno | Áno | neurčené | Nie |  | 12 mesiacov | neurčené | 48 hodín | Zmluva 112_ NF
ultrazvukový chirurgický aspirátor |  | hroty k 23 kHz rukoväti | 4ks sterilných hrotov v rozpätí diametra 1,5mm-2 mm |  |  | CUSA Excel 9 |  |  | Integra Life Scientces Ltd., | bez položkovej identifikácie ceny (v rámci sumárnej ceny) |  | Fakultná nemocnica s poliklinikou F. D. Roosevelta Banská Bystrica | SR | INAMED s.r.o. | 44484275 |  |  |  | 1 | 0 | 0 |  |  | 101.77 | 0 | 0 | 2016 | 07 | 11 | 2016-07-11 | Áno | Áno | neurčené | Nie |  | 12 mesiacov | neurčené | 48 hodín | Zmluva 112_ NF
ultrazvukový chirurgický aspirátor |  | hroty k 36 kHz rukoväti | 13 ks- rôznych typov sterilných hrotov v rozpätí diametra 1mm-2 mm |  |  | CUSA Excel 9 |  |  | Integra Life Scientces Ltd., | bez položkovej identifikácie ceny (v rámci sumárnej ceny) |  | Fakultná nemocnica s poliklinikou F. D. Roosevelta Banská Bystrica | SR | INAMED s.r.o. | 44484275 |  |  |  | 1 | 0 | 0 |  |  | 101.77 | 0 | 0 | 2016 | 07 | 11 | 2016-07-11 | Áno | Áno | neurčené | Nie |  | 12 mesiacov | neurčené | 48 hodín | Zmluva 112_ NF
ultrazvukový chirurgický aspirátor |  | hadicové súpravy | sterilné hadice preplachové a odsávacie |  |  | CUSA Excel 9 |  |  | Integra Life Scientces Ltd., | bez položkovej identifikácie ceny (v rámci sumárnej ceny) |  | Fakultná nemocnica s poliklinikou F. D. Roosevelta Banská Bystrica | SR | INAMED s.r.o. | 44484275 |  |  |  | 1 | 0 | 0 |  |  | 101.77 | 0 | 0 | 2016 | 07 | 11 | 2016-07-11 | Áno | Áno | neurčené | Nie |  | 12 mesiacov | neurčené | 48 hodín | Zmluva 112_ NF
ultrazvukový chirurgický aspirátor |  | ďalšie príslušenstvo |  |  |  | CUSA Excel 9 |  |  | Integra Life Scientces Ltd., | bez položkovej identifikácie ceny (v rámci sumárnej ceny) |  | Fakultná nemocnica s poliklinikou F. D. Roosevelta Banská Bystrica | SR | INAMED s.r.o. | 44484275 |  |  |  | 1 | 0 | 0 |  |  | 101.77 | 0 | 0 | 2016 | 07 | 11 | 2016-07-11 | Áno | Áno | neurčené | Nie |  | 12 mesiacov | neurčené | 48 hodín | Zmluva 112_ NF
ultrazvukový chirurgický aspirátor |  | celá zostava |  |  |  | CUSA Excel 9 | CUSA Excel 9 |  | Integra Life Scientces Ltd., | sumárna cena | HW/SW | Institut klinické a experimentální medicíny | ČR | NIMOTECH s.r.o. | 18825605 | 1 | 2546538.98 | 3081312.17 | 27.025 | 94229.0094 | 114017.1016 | 94229.0094 | 114017.1016 | 101.86 | 95403.8655 | 114484.6386 | 2016 | 08 | 31 | 2016-08-31 | Áno | Áno | neurčené | Nie |  | 36 mesiacov | neurčené | 48 hodín | Zmluva 113_NF
ultrazvukový chirurgický aspirátor |  | konzola s nožným spínačom |  | s kontaminačným filtrom |  | CUSA Excel 9 | CUSA Excel 9 |  | Integra Life Scientces Ltd., | položková cena (súčasť sumárnej ceny) |  | Institut klinické a experimentální medicíny | ČR | NIMOTECH s.r.o. | 18825605 | 1 | 2005022.98 | 2426077.81 | 27.025 | 74191.4146 | 89771.6118 | 74191.4146 | 89771.6118 | 101.86 | 75116.4401 | 90139.7281 | 2016 | 08 | 31 | 2016-08-31 | Áno | Áno | neurčené | Nie |  | 36 mesiacov | neurčené | 48 hodín | Zmluva 113_NF
ultrazvukový chirurgický aspirátor |  | rovná rukoväť |  |  |  | CUSA Excel 9 | C2602 |  | Integra Life Scientces Ltd., | položková cena (súčasť sumárnej ceny) |  | Institut klinické a experimentální medicíny | ČR | NIMOTECH s.r.o. | 18825605 | 1 | 371265 | 449230.65 | 27.025 | 13737.8353 | 16622.7808 | 13737.8353 | 16622.7808 | 101.86 | 13909.12 | 16690.9439 | 2016 | 08 | 31 | 2016-08-31 | Áno | Áno | neurčené | Nie |  | 36 mesiacov | neurčené | 48 hodín | Zmluva 113_NF
ultrazvukový chirurgický aspirátor |  | sterilizačný box pre rukoväť |  | 36 kHz |  | CUSA Excel 9 | C2637 |  | Integra Life Scientces Ltd., | položková cena (súčasť sumárnej ceny) |  | Institut klinické a experimentální medicíny | ČR | NIMOTECH s.r.o. | 18825605 | 1 | 39350 | 47613.5 | 27.025 | 1456.0592 | 1761.8316 | 1456.0592 | 1761.8316 | 101.86 | 1474.2135 | 1769.0562 | 2016 | 08 | 31 | 2016-08-31 | Áno | Áno | neurčené | Nie |  | 36 mesiacov | neurčené | 48 hodín | Zmluva 113_NF
ultrazvukový chirurgický aspirátor |  | štandardný tip s obalom a O-krúžky |  |  |  | CUSA Excel 9 | C4612S |  | Integra Life Scientces Ltd., | položková cena (súčasť sumárnej ceny) |  | Institut klinické a experimentální medicíny | ČR | NIMOTECH s.r.o. | 18825605 | 4 | 29300 | 35453 | 27.025 | 1084.1813 | 1311.8594 | 271.0453 | 327.9648 | 101.86 | 274.4247 | 329.3097 | 2016 | 08 | 31 | 2016-08-31 | Áno | Áno | neurčené | Nie |  | 36 mesiacov | neurčené | 48 hodín | Zmluva 113_NF
ultrazvukový chirurgický aspirátor |  | sterilná sada hadíc | pre 36kHz rukoväť |  |  | CUSA Excel 9 | C3602 |  | Integra Life Scientces Ltd., | položková cena (súčasť sumárnej ceny) |  | Institut klinické a experimentální medicíny | ČR | NIMOTECH s.r.o. | 18825605 | 6 | 23940 | 28967.4 | 27.025 | 885.8464 | 1071.8742 | 147.6411 | 178.6457 | 101.86 | 149.4819 | 179.3783 | 2016 | 08 | 31 | 2016-08-31 | Áno | Áno | neurčené | Nie |  | 36 mesiacov | neurčené | 48 hodín | Zmluva 113_NF
ultrazvukový chirurgický aspirátor |  | montážny kit pre rukoväť |  |  |  | CUSA Excel 9 | C5600 |  | Integra Life Scientces Ltd., | položková cena (súčasť sumárnej ceny) |  | Institut klinické a experimentální medicíny | ČR | NIMOTECH s.r.o. | 18825605 | 1 | 77661 | 93969.81 | 27.025 | 2873.6725 | 3477.1438 | 2873.6725 | 3477.1438 | 101.86 | 2909.5017 | 3491.4021 | 2016 | 08 | 31 | 2016-08-31 | Áno | Áno | neurčené | Nie |  | 36 mesiacov | neurčené | 48 hodín | Zmluva 113_NF
ultrazvukový chirurgický aspirátor |  | celá zostava |  |  |  | SONOCA 300 |  |  | SÖRING GmbH | sumárna cena | HW/SW | Všeobecná fakultní nemocnice Praha | ČR | Ing. Aleš Závorka - Almeda | 41147341 | 1 | 1409816.2 | 1705877.6 | 27.022 | 52172.9036 | 63129.2132 | 52172.9036 | 63129.2132 | 102.96 | 52259.0476 | 62710.8572 | 2016 | 10 | 17 | 2016-10-17 | Áno | Áno | neurčené | Nie |  | 24 mesiacov | 10 rokov | 24 hodín | Zmluva 114_NF
ultrazvukový chirurgický aspirátor |  | systém SONOCA 300 fy SORING |  |  |  | SONOCA 300 |  |  | SÖRING GmbH | bez položkovej identifikácie ceny (v rámci sumárnej ceny) |  | Všeobecná fakultní nemocnice Praha | ČR | Ing. Aleš Závorka - Almeda | 41147341 |  |  |  | 27.022 | 0 | 0 |  |  | 102.96 | 0 | 0 | 2016 | 10 | 17 | 2016-10-17 | Áno | Áno | neurčené | Nie |  | 24 mesiacov | 10 rokov | 24 hodín | Zmluva 114_NF
ultrazvukový chirurgický aspirátor |  | ultrazvukový disektor/aspirátor/harmonický skalpel |  |  |  | SONOCA 300 |  |  | SÖRING GmbH | bez položkovej identifikácie ceny (v rámci sumárnej ceny) |  | Všeobecná fakultní nemocnice Praha | ČR | Ing. Aleš Závorka - Almeda | 41147341 |  |  |  | 27.022 | 0 | 0 |  |  | 102.96 | 0 | 0 | 2016 | 10 | 17 | 2016-10-17 | Áno | Áno | neurčené | Nie |  | 24 mesiacov | 10 rokov | 24 hodín | Zmluva 114_NF
ultrazvukový chirurgický aspirátor |  | vozík k UZV disektoru |  |  |  | SONOCA 300 |  |  | SÖRING GmbH | bez položkovej identifikácie ceny (v rámci sumárnej ceny) |  | Všeobecná fakultní nemocnice Praha | ČR | Ing. Aleš Závorka - Almeda | 41147341 |  |  |  | 27.022 | 0 | 0 |  |  | 102.96 | 0 | 0 | 2016 | 10 | 17 | 2016-10-17 | Áno | Áno | neurčené | Nie |  | 24 mesiacov | 10 rokov | 24 hodín | Zmluva 114_NF
ultrazvukový chirurgický aspirátor |  | nádoba na odsávanie |  | polykarbonát 2,5 l |  | SONOCA 300 |  |  | SÖRING GmbH | bez položkovej identifikácie ceny (v rámci sumárnej ceny) |  | Všeobecná fakultní nemocnice Praha | ČR | Ing. Aleš Závorka - Almeda | 41147341 |  |  |  | 27.022 | 0 | 0 |  |  | 102.96 | 0 | 0 | 2016 | 10 | 17 | 2016-10-17 | Áno | Áno | neurčené | Nie |  | 24 mesiacov | 10 rokov | 24 hodín | Zmluva 114_NF
ultrazvukový chirurgický aspirátor |  | vak | jednorázový | 2,5 l |  | SONOCA 300 |  |  | SÖRING GmbH | bez položkovej identifikácie ceny (v rámci sumárnej ceny) |  | Všeobecná fakultní nemocnice Praha | ČR | Ing. Aleš Závorka - Almeda | 41147341 |  |  |  | 27.022 | 0 | 0 |  |  | 102.96 | 0 | 0 | 2016 | 10 | 17 | 2016-10-17 | Áno | Áno | neurčené | Nie |  | 24 mesiacov | 10 rokov | 24 hodín | Zmluva 114_NF
ultrazvukový chirurgický aspirátor |  | držiak fľaše na poplach |  |  |  | SONOCA 300 |  |  | SÖRING GmbH | bez položkovej identifikácie ceny (v rámci sumárnej ceny) |  | Všeobecná fakultní nemocnice Praha | ČR | Ing. Aleš Závorka - Almeda | 41147341 |  |  |  | 27.022 | 0 | 0 |  |  | 102.96 | 0 | 0 | 2016 | 10 | 17 | 2016-10-17 | Áno | Áno | neurčené | Nie |  | 24 mesiacov | 10 rokov | 24 hodín | Zmluva 114_NF
ultrazvukový chirurgický aspirátor |  | hadica silikónová | medzi odsávaním a nádobou |  |  | SONOCA 300 |  |  | SÖRING GmbH | bez položkovej identifikácie ceny (v rámci sumárnej ceny) |  | Všeobecná fakultní nemocnice Praha | ČR | Ing. Aleš Závorka - Almeda | 41147341 |  |  |  | 27.022 | 0 | 0 |  |  | 102.96 | 0 | 0 | 2016 | 10 | 17 | 2016-10-17 | Áno | Áno | neurčené | Nie |  | 24 mesiacov | 10 rokov | 24 hodín | Zmluva 114_NF
ultrazvukový chirurgický aspirátor |  | nožný spínač |  |  |  | SONOCA 300 |  |  | SÖRING GmbH | bez položkovej identifikácie ceny (v rámci sumárnej ceny) |  | Všeobecná fakultní nemocnice Praha | ČR | Ing. Aleš Závorka - Almeda | 41147341 |  |  |  | 27.022 | 0 | 0 |  |  | 102.96 | 0 | 0 | 2016 | 10 | 17 | 2016-10-17 | Áno | Áno | neurčené | Nie |  | 24 mesiacov | 10 rokov | 24 hodín | Zmluva 114_NF
ultrazvukový chirurgický aspirátor |  | micro-handpiece |  | 2,3 mm |  | SONOCA 300 |  |  | SÖRING GmbH | bez položkovej identifikácie ceny (v rámci sumárnej ceny) |  | Všeobecná fakultní nemocnice Praha | ČR | Ing. Aleš Závorka - Almeda | 41147341 |  |  |  | 27.022 | 0 | 0 |  |  | 102.96 | 0 | 0 | 2016 | 10 | 17 | 2016-10-17 | Áno | Áno | neurčené | Nie |  | 24 mesiacov | 10 rokov | 24 hodín | Zmluva 114_NF
ultrazvukový chirurgický aspirátor |  | micro-handpiece |  | 2,00 mm |  | SONOCA 300 |  |  | SÖRING GmbH | bez položkovej identifikácie ceny (v rámci sumárnej ceny) |  | Všeobecná fakultní nemocnice Praha | ČR | Ing. Aleš Závorka - Almeda | 41147341 |  |  |  | 27.022 | 0 | 0 |  |  | 102.96 | 0 | 0 | 2016 | 10 | 17 | 2016-10-17 | Áno | Áno | neurčené | Nie |  | 24 mesiacov | 10 rokov | 24 hodín | Zmluva 114_NF
ultrazvukový chirurgický aspirátor |  | teflónový kryt |  | 92-021 |  | SONOCA 300 |  |  | SÖRING GmbH | bez položkovej identifikácie ceny (v rámci sumárnej ceny) |  | Všeobecná fakultní nemocnice Praha | ČR | Ing. Aleš Závorka - Almeda | 41147341 |  |  |  | 27.022 | 0 | 0 |  |  | 102.96 | 0 | 0 | 2016 | 10 | 17 | 2016-10-17 | Áno | Áno | neurčené | Nie |  | 24 mesiacov | 10 rokov | 24 hodín | Zmluva 114_NF
ultrazvukový chirurgický aspirátor |  | teflónový kryt |  | 92-112 |  | SONOCA 300 |  |  | SÖRING GmbH | bez položkovej identifikácie ceny (v rámci sumárnej ceny) |  | Všeobecná fakultní nemocnice Praha | ČR | Ing. Aleš Závorka - Almeda | 41147341 |  |  |  | 27.022 | 0 | 0 |  |  | 102.96 | 0 | 0 | 2016 | 10 | 17 | 2016-10-17 | Áno | Áno | neurčené | Nie |  | 24 mesiacov | 10 rokov | 24 hodín | Zmluva 114_NF
ultrazvukový chirurgický aspirátor |  | sterilizačný box | na handpiece a kábel |  |  | SONOCA 300 |  |  | SÖRING GmbH | bez položkovej identifikácie ceny (v rámci sumárnej ceny) |  | Všeobecná fakultní nemocnice Praha | ČR | Ing. Aleš Závorka - Almeda | 41147341 |  |  |  | 27.022 | 0 | 0 |  |  | 102.96 | 0 | 0 | 2016 | 10 | 17 | 2016-10-17 | Áno | Áno | neurčené | Nie |  | 24 mesiacov | 10 rokov | 24 hodín | Zmluva 114_NF
ultrazvukový chirurgický aspirátor |  | prepojovací kábel |  |  |  | SONOCA 300 |  |  | SÖRING GmbH | bez položkovej identifikácie ceny (v rámci sumárnej ceny) |  | Všeobecná fakultní nemocnice Praha | ČR | Ing. Aleš Závorka - Almeda | 41147341 |  |  |  | 27.022 | 0 | 0 |  |  | 102.96 | 0 | 0 | 2016 | 10 | 17 | 2016-10-17 | Áno | Áno | neurčené | Nie |  | 24 mesiacov | 10 rokov | 24 hodín | Zmluva 114_NF
ultrazvukový chirurgický aspirátor |  | set pre poplach a odsávanie |  |  |  | SONOCA 300 |  |  | SÖRING GmbH | bez položkovej identifikácie ceny (v rámci sumárnej ceny) |  | Všeobecná fakultní nemocnice Praha | ČR | Ing. Aleš Závorka - Almeda | 41147341 |  |  |  | 27.022 | 0 | 0 |  |  | 102.96 | 0 | 0 | 2016 | 10 | 17 | 2016-10-17 | Áno | Áno | neurčené | Nie |  | 24 mesiacov | 10 rokov | 24 hodín | Zmluva 114_NF
angiografický systém |  | celá zostava | jednorovinový | Vascular |  | Artis Q Ceiling | Artis Q Ceiling |  | Siemens | sumárna cena | HW/SW | Fakultná nemocnica Trenčín | SR | Meditecon s.r.o. | 35725273 | 1 | 1283333.3 | 1539999.96 | 1 | 1283333.3 | 1539999.96 | 1283333.3 | 1539999.96 | 100.11 | 1322047.3802 | 1586456.8562 | 2015 | 08 | 21 | 2015-08-21 | Áno | Áno | ERDF | Nie |  | 24 mesiacov | Neurčené | do 24 hodín | Zmluva 185_AT
angiografický systém |  | angiografický systém |  |  |  | Artis Q Ceiling |  |  | Siemens | bez položkovej identifikácie ceny (v rámci sumárnej ceny) |  | Fakultná nemocnica Trenčín | SR | Meditecon s.r.o. | 35725273 |  |  |  | 1 | 0 | 0 |  |  | 100.11 | 0 | 0 | 2015 | 08 | 21 | 2015-08-21 | Áno | Áno | ERDF | Nie |  | 24 mesiacov | Neurčené | do 24 hodín | Zmluva 185_AT
angiografický systém |  | geometria C-ramena | hĺbka | 94 cm |  | Artis Q Ceiling |  |  | Siemens | bez položkovej identifikácie ceny (v rámci sumárnej ceny) |  | Fakultná nemocnica Trenčín | SR | Meditecon s.r.o. | 35725273 |  |  |  | 1 | 0 | 0 |  |  | 100.11 | 0 | 0 | 2015 | 08 | 21 | 2015-08-21 | Áno | Áno | ERDF | Nie |  | 24 mesiacov | Neurčené | do 24 hodín | Zmluva 185_AT
angiografický systém |  | geometria C-ramena | vzdialenosť SID | od 90 - 120 cm |  | Artis Q Ceiling |  |  | Siemens | bez položkovej identifikácie ceny (v rámci sumárnej ceny) |  | Fakultná nemocnica Trenčín | SR | Meditecon s.r.o. | 35725273 |  |  |  | 1 | 0 | 0 |  |  | 100.11 | 0 | 0 | 2015 | 08 | 21 | 2015-08-21 | Áno | Áno | ERDF | Nie |  | 24 mesiacov | Neurčené | do 24 hodín | Zmluva 185_AT
angiografický systém |  | geometria C-ramena | rýchlosť rotácie pri ovládaní personálom | 25°/sekunda |  | Artis Q Ceiling |  |  | Siemens | bez položkovej identifikácie ceny (v rámci sumárnej ceny) |  | Fakultná nemocnica Trenčín | SR | Meditecon s.r.o. | 35725273 |  |  |  | 1 | 0 | 0 |  |  | 100.11 | 0 | 0 | 2015 | 08 | 21 | 2015-08-21 | Áno | Áno | ERDF | Nie |  | 24 mesiacov | Neurčené | do 24 hodín | Zmluva 185_AT
angiografický systém |  | geometria C-ramena | rýchlosť rotácie pri rotačnej angiografii | 60°/sekunda |  | Artis Q Ceiling |  |  | Siemens | bez položkovej identifikácie ceny (v rámci sumárnej ceny) |  | Fakultná nemocnica Trenčín | SR | Meditecon s.r.o. | 35725273 |  |  |  | 1 | 0 | 0 |  |  | 100.11 | 0 | 0 | 2015 | 08 | 21 | 2015-08-21 | Áno | Áno | ERDF | Nie |  | 24 mesiacov | Neurčené | do 24 hodín | Zmluva 185_AT
angiografický systém |  | geometria C-ramena | longitudinálny pohyb |  |  | Artis Q Ceiling |  |  | Siemens | bez položkovej identifikácie ceny (v rámci sumárnej ceny) |  | Fakultná nemocnica Trenčín | SR | Meditecon s.r.o. | 35725273 |  |  |  | 1 | 0 | 0 |  |  | 100.11 | 0 | 0 | 2015 | 08 | 21 | 2015-08-21 | Áno | Áno | ERDF | Nie |  | 24 mesiacov | Neurčené | do 24 hodín | Zmluva 185_AT
angiografický systém |  | vyšetrovací stôl | pozdĺžny pohyb dosky | 125 cm |  | Artis Q Ceiling |  |  | Siemens | bez položkovej identifikácie ceny (v rámci sumárnej ceny) |  | Fakultná nemocnica Trenčín | SR | Meditecon s.r.o. | 35725273 |  |  |  | 1 | 0 | 0 |  |  | 100.11 | 0 | 0 | 2015 | 08 | 21 | 2015-08-21 | Áno | Áno | ERDF | Nie |  | 24 mesiacov | Neurčené | do 24 hodín | Zmluva 185_AT
angiografický systém |  | vyšetrovací stôl | vertikálny pohyb dosky | od 77 do 110 cm |  | Artis Q Ceiling |  |  | Siemens | bez položkovej identifikácie ceny (v rámci sumárnej ceny) |  | Fakultná nemocnica Trenčín | SR | Meditecon s.r.o. | 35725273 |  |  |  | 1 | 0 | 0 |  |  | 100.11 | 0 | 0 | 2015 | 08 | 21 | 2015-08-21 | Áno | Áno | ERDF | Nie |  | 24 mesiacov | Neurčené | do 24 hodín | Zmluva 185_AT
angiografický systém |  | vyšetrovací stôl | nosnosť | 250 kg |  | Artis Q Ceiling |  |  | Siemens | bez položkovej identifikácie ceny (v rámci sumárnej ceny) |  | Fakultná nemocnica Trenčín | SR | Meditecon s.r.o. | 35725273 |  |  |  | 1 | 0 | 0 |  |  | 100.11 | 0 | 0 | 2015 | 08 | 21 | 2015-08-21 | Áno | Áno | ERDF | Nie |  | 24 mesiacov | Neurčené | do 24 hodín | Zmluva 185_AT
angiografický systém |  | RTG generátor, RTG žiarič a kolimátor | generátor vysokofrekvenčný |  |  | Artis Q Ceiling |  |  | Siemens | bez položkovej identifikácie ceny (v rámci sumárnej ceny) |  | Fakultná nemocnica Trenčín | SR | Meditecon s.r.o. | 35725273 |  |  |  | 1 | 0 | 0 |  |  | 100.11 | 0 | 0 | 2015 | 08 | 21 | 2015-08-21 | Áno | Áno | ERDF | Nie |  | 24 mesiacov | Neurčené | do 24 hodín | Zmluva 185_AT
angiografický systém |  | RTG generátor, RTG žiarič a kolimátor | výkon generátora | 100kW |  | Artis Q Ceiling |  |  | Siemens | bez položkovej identifikácie ceny (v rámci sumárnej ceny) |  | Fakultná nemocnica Trenčín | SR | Meditecon s.r.o. | 35725273 |  |  |  | 1 | 0 | 0 |  |  | 100.11 | 0 | 0 | 2015 | 08 | 21 | 2015-08-21 | Áno | Áno | ERDF | Nie |  | 24 mesiacov | Neurčené | do 24 hodín | Zmluva 185_AT
angiografický systém |  | RTG generátor, RTG žiarič a kolimátor | RTG žiarič s troma ohniskami |  |  | Artis Q Ceiling |  |  | Siemens | bez položkovej identifikácie ceny (v rámci sumárnej ceny) |  | Fakultná nemocnica Trenčín | SR | Meditecon s.r.o. | 35725273 |  |  |  | 1 | 0 | 0 |  |  | 100.11 | 0 | 0 | 2015 | 08 | 21 | 2015-08-21 | Áno | Áno | ERDF | Nie |  | 24 mesiacov | Neurčené | do 24 hodín | Zmluva 185_AT
angiografický systém |  | RTG generátor, RTG žiarič a kolimátor | tepelná kapacita RTG žiariča | 7300kHU |  | Artis Q Ceiling |  |  | Siemens | bez položkovej identifikácie ceny (v rámci sumárnej ceny) |  | Fakultná nemocnica Trenčín | SR | Meditecon s.r.o. | 35725273 |  |  |  | 1 | 0 | 0 |  |  | 100.11 | 0 | 0 | 2015 | 08 | 21 | 2015-08-21 | Áno | Áno | ERDF | Nie |  | 24 mesiacov | Neurčené | do 24 hodín | Zmluva 185_AT
angiografický systém |  | RTG generátor, RTG žiarič a kolimátor | tepelná kapacita RTG anódy | 5200 kHU |  | Artis Q Ceiling |  |  | Siemens | bez položkovej identifikácie ceny (v rámci sumárnej ceny) |  | Fakultná nemocnica Trenčín | SR | Meditecon s.r.o. | 35725273 |  |  |  | 1 | 0 | 0 |  |  | 100.11 | 0 | 0 | 2015 | 08 | 21 | 2015-08-21 | Áno | Áno | ERDF | Nie |  | 24 mesiacov | Neurčené | do 24 hodín | Zmluva 185_AT
angiografický systém |  | RTG generátor, RTG žiarič a kolimátor | automatiký systém kolimácie |  |  | Artis Q Ceiling |  |  | Siemens | bez položkovej identifikácie ceny (v rámci sumárnej ceny) |  | Fakultná nemocnica Trenčín | SR | Meditecon s.r.o. | 35725273 |  |  |  | 1 | 0 | 0 |  |  | 100.11 | 0 | 0 | 2015 | 08 | 21 | 2015-08-21 | Áno | Áno | ERDF | Nie |  | 24 mesiacov | Neurčené | do 24 hodín | Zmluva 185_AT
angiografický systém |  | digitány systém akvizície obrazu a zobrazenia | detektor plochý | 30x40 | dynamický | Artis Q Ceiling |  |  | Siemens | bez položkovej identifikácie ceny (v rámci sumárnej ceny) |  | Fakultná nemocnica Trenčín | SR | Meditecon s.r.o. | 35725273 |  |  |  | 1 | 0 | 0 |  |  | 100.11 | 0 | 0 | 2015 | 08 | 21 | 2015-08-21 | Áno | Áno | ERDF | Nie |  | 24 mesiacov | Neurčené | do 24 hodín | Zmluva 185_AT
angiografický systém |  | digitány systém akvizície obrazu a zobrazenia | veľkoplošný diganostický monitor | 60" |  | Artis Q Ceiling |  |  | Siemens | bez položkovej identifikácie ceny (v rámci sumárnej ceny) |  | Fakultná nemocnica Trenčín | SR | Meditecon s.r.o. | 35725273 |  |  |  | 1 | 0 | 0 |  |  | 100.11 | 0 | 0 | 2015 | 08 | 21 | 2015-08-21 | Áno | Áno | ERDF | Nie |  | 24 mesiacov | Neurčené | do 24 hodín | Zmluva 185_AT
angiografický systém |  | digitány systém akvizície obrazu a zobrazenia | TFT LCD monitor |  |  | Artis Q Ceiling |  |  | Siemens | bez položkovej identifikácie ceny (v rámci sumárnej ceny) |  | Fakultná nemocnica Trenčín | SR | Meditecon s.r.o. | 35725273 |  |  |  | 1 | 0 | 0 |  |  | 100.11 | 0 | 0 | 2015 | 08 | 21 | 2015-08-21 | Áno | Áno | ERDF | Nie |  | 24 mesiacov | Neurčené | do 24 hodín | Zmluva 185_AT
angiografický systém |  | digitány systém akvizície obrazu a zobrazenia | ovládacia konzola upevnená na vyšetrovacom stole pre pohyby systému gantry |  |  | Artis Q Ceiling |  |  | Siemens | bez položkovej identifikácie ceny (v rámci sumárnej ceny) |  | Fakultná nemocnica Trenčín | SR | Meditecon s.r.o. | 35725273 |  |  |  | 1 | 0 | 0 |  |  | 100.11 | 0 | 0 | 2015 | 08 | 21 | 2015-08-21 | Áno | Áno | ERDF | Nie |  | 24 mesiacov | Neurčené | do 24 hodín | Zmluva 185_AT
angiografický systém |  | digitány systém akvizície obrazu a zobrazenia | ovládacia konzola určená pre obrazový systém na strane vyšetrovacieho stola vo forme dotykového LCD displeja vrátane možnosti postprocessingu |  |  | Artis Q Ceiling |  |  | Siemens | bez položkovej identifikácie ceny (v rámci sumárnej ceny) |  | Fakultná nemocnica Trenčín | SR | Meditecon s.r.o. | 35725273 |  |  |  | 1 | 0 | 0 |  |  | 100.11 | 0 | 0 | 2015 | 08 | 21 | 2015-08-21 | Áno | Áno | ERDF | Nie |  | 24 mesiacov | Neurčené | do 24 hodín | Zmluva 185_AT
angiografický systém |  | digitány systém akvizície obrazu a zobrazenia | ovládacia konzola v miestnosti operátora pre obrazový systém vrátane postprocessingu.. |  |  | Artis Q Ceiling |  |  | Siemens | bez položkovej identifikácie ceny (v rámci sumárnej ceny) |  | Fakultná nemocnica Trenčín | SR | Meditecon s.r.o. | 35725273 |  |  |  | 1 | 0 | 0 |  |  | 100.11 | 0 | 0 | 2015 | 08 | 21 | 2015-08-21 | Áno | Áno | ERDF | Nie |  | 24 mesiacov | Neurčené | do 24 hodín | Zmluva 185_AT
angiografický systém |  | digitány systém akvizície obrazu a zobrazenia | nožný spínač |  |  | Artis Q Ceiling |  |  | Siemens | bez položkovej identifikácie ceny (v rámci sumárnej ceny) |  | Fakultná nemocnica Trenčín | SR | Meditecon s.r.o. | 35725273 |  |  |  | 1 | 0 | 0 |  |  | 100.11 | 0 | 0 | 2015 | 08 | 21 | 2015-08-21 | Áno | Áno | ERDF | Nie |  | 24 mesiacov | Neurčené | do 24 hodín | Zmluva 185_AT
angiografický systém |  | digitány systém akvizície obrazu a zobrazenia | pulzný skiaskopický mód |  |  | Artis Q Ceiling |  |  | Siemens | bez položkovej identifikácie ceny (v rámci sumárnej ceny) |  | Fakultná nemocnica Trenčín | SR | Meditecon s.r.o. | 35725273 |  |  |  | 1 | 0 | 0 |  |  | 100.11 | 0 | 0 | 2015 | 08 | 21 | 2015-08-21 | Áno | Áno | ERDF | Nie |  | 24 mesiacov | Neurčené | do 24 hodín | Zmluva 185_AT
angiografický systém |  | digitány systém akvizície obrazu a zobrazenia | obrazová kapacita systému min. 25.000 obrazov |  |  | Artis Q Ceiling |  |  | Siemens | bez položkovej identifikácie ceny (v rámci sumárnej ceny) |  | Fakultná nemocnica Trenčín | SR | Meditecon s.r.o. | 35725273 |  |  |  | 1 | 0 | 0 |  |  | 100.11 | 0 | 0 | 2015 | 08 | 21 | 2015-08-21 | Áno | Áno | ERDF | Nie |  | 24 mesiacov | Neurčené | do 24 hodín | Zmluva 185_AT
angiografický systém |  | vyhodnocovacia stanica | vyhodnocovacia stanica |  |  | Artis Q Ceiling |  |  | Siemens | bez položkovej identifikácie ceny (v rámci sumárnej ceny) |  | Fakultná nemocnica Trenčín | SR | Meditecon s.r.o. | 35725273 |  |  |  | 1 | 0 | 0 |  |  | 100.11 | 0 | 0 | 2015 | 08 | 21 | 2015-08-21 | Áno | Áno | ERDF | Nie |  | 24 mesiacov | Neurčené | do 24 hodín | Zmluva 185_AT
angiografický systém |  | vyhodnocovacia stanica | monitor | 19" |  | Artis Q Ceiling |  |  | Siemens | bez položkovej identifikácie ceny (v rámci sumárnej ceny) |  | Fakultná nemocnica Trenčín | SR | Meditecon s.r.o. | 35725273 |  |  |  | 1 | 0 | 0 |  |  | 100.11 | 0 | 0 | 2015 | 08 | 21 | 2015-08-21 | Áno | Áno | ERDF | Nie |  | 24 mesiacov | Neurčené | do 24 hodín | Zmluva 185_AT
angiografický systém |  | softvérové vybavenie pre kvantitatívnu vaskulárnu analýzu | meranie priemeru cievy / stenotický index |  |  | Artis Q Ceiling |  |  | Siemens | bez položkovej identifikácie ceny (v rámci sumárnej ceny) |  | Fakultná nemocnica Trenčín | SR | Meditecon s.r.o. | 35725273 |  |  |  | 1 | 0 | 0 |  |  | 100.11 | 0 | 0 | 2015 | 08 | 21 | 2015-08-21 | Áno | Áno | ERDF | Nie |  | 24 mesiacov | Neurčené | do 24 hodín | Zmluva 185_AT
angiografický systém |  | softvérové vybavenie pre kvantitatívnu vaskulárnu analýzu | automatická cievna analýza |  |  | Artis Q Ceiling |  |  | Siemens | bez položkovej identifikácie ceny (v rámci sumárnej ceny) |  | Fakultná nemocnica Trenčín | SR | Meditecon s.r.o. | 35725273 |  |  |  | 1 | 0 | 0 |  |  | 100.11 | 0 | 0 | 2015 | 08 | 21 | 2015-08-21 | Áno | Áno | ERDF | Nie |  | 24 mesiacov | Neurčené | do 24 hodín | Zmluva 185_AT
angiografický systém |  | softvérové vybavenie pre kvantitatívnu vaskulárnu analýzu | kalibračné rutiny |  |  | Artis Q Ceiling |  |  | Siemens | bez položkovej identifikácie ceny (v rámci sumárnej ceny) |  | Fakultná nemocnica Trenčín | SR | Meditecon s.r.o. | 35725273 |  |  |  | 1 | 0 | 0 |  |  | 100.11 | 0 | 0 | 2015 | 08 | 21 | 2015-08-21 | Áno | Áno | ERDF | Nie |  | 24 mesiacov | Neurčené | do 24 hodín | Zmluva 185_AT
angiografický systém |  | softvérové vybavenie pre kvantitatívnu vaskulárnu analýzu | rotačná angiografia vrátane 3D rotačnej angiografie |  |  | Artis Q Ceiling |  |  | Siemens | bez položkovej identifikácie ceny (v rámci sumárnej ceny) |  | Fakultná nemocnica Trenčín | SR | Meditecon s.r.o. | 35725273 |  |  |  | 1 | 0 | 0 |  |  | 100.11 | 0 | 0 | 2015 | 08 | 21 | 2015-08-21 | Áno | Áno | ERDF | Nie |  | 24 mesiacov | Neurčené | do 24 hodín | Zmluva 185_AT
angiografický systém |  | softvérové vybavenie pre kvantitatívnu vaskulárnu analýzu | modul pre plánovanie intervenčných postupov |  |  | Artis Q Ceiling |  |  | Siemens | bez položkovej identifikácie ceny (v rámci sumárnej ceny) |  | Fakultná nemocnica Trenčín | SR | Meditecon s.r.o. | 35725273 |  |  |  | 1 | 0 | 0 |  |  | 100.11 | 0 | 0 | 2015 | 08 | 21 | 2015-08-21 | Áno | Áno | ERDF | Nie |  | 24 mesiacov | Neurčené | do 24 hodín | Zmluva 185_AT
angiografický systém |  | softvérové vybavenie pre kvantitatívnu vaskulárnu analýzu | 3D modul pre navigáciu |  |  | Artis Q Ceiling |  |  | Siemens | bez položkovej identifikácie ceny (v rámci sumárnej ceny) |  | Fakultná nemocnica Trenčín | SR | Meditecon s.r.o. | 35725273 |  |  |  | 1 | 0 | 0 |  |  | 100.11 | 0 | 0 | 2015 | 08 | 21 | 2015-08-21 | Áno | Áno | ERDF | Nie |  | 24 mesiacov | Neurčené | do 24 hodín | Zmluva 185_AT
angiografický systém |  | softvérové vybavenie pre kvantitatívnu vaskulárnu analýzu | 3D Roadmapovanie |  |  | Artis Q Ceiling |  |  | Siemens | bez položkovej identifikácie ceny (v rámci sumárnej ceny) |  | Fakultná nemocnica Trenčín | SR | Meditecon s.r.o. | 35725273 |  |  |  | 1 | 0 | 0 |  |  | 100.11 | 0 | 0 | 2015 | 08 | 21 | 2015-08-21 | Áno | Áno | ERDF | Nie |  | 24 mesiacov | Neurčené | do 24 hodín | Zmluva 185_AT
angiografický systém |  | softvérové vybavenie pre kvantitatívnu vaskulárnu analýzu | SW na znázornenie DSA scén, rotačných angiografií a rotačných DSA |  |  | Artis Q Ceiling |  |  | Siemens | bez položkovej identifikácie ceny (v rámci sumárnej ceny) |  | Fakultná nemocnica Trenčín | SR | Meditecon s.r.o. | 35725273 |  |  |  | 1 | 0 | 0 |  |  | 100.11 | 0 | 0 | 2015 | 08 | 21 | 2015-08-21 | Áno | Áno | ERDF | Nie |  | 24 mesiacov | Neurčené | do 24 hodín | Zmluva 185_AT
angiografický systém |  | DICOM | DICOM (send,print,storage,storage commitment, query/retrieve) |  |  | Artis Q Ceiling |  |  | Siemens | bez položkovej identifikácie ceny (v rámci sumárnej ceny) |  | Fakultná nemocnica Trenčín | SR | Meditecon s.r.o. | 35725273 |  |  |  | 1 | 0 | 0 |  |  | 100.11 | 0 | 0 | 2015 | 08 | 21 | 2015-08-21 | Áno | Áno | ERDF | Nie |  | 24 mesiacov | Neurčené | do 24 hodín | Zmluva 185_AT
angiografický systém |  | DICOM | DICOM rozhranie pre export na CD médium / PACS / iný DICOM záznamník |  |  | Artis Q Ceiling |  |  | Siemens | bez položkovej identifikácie ceny (v rámci sumárnej ceny) |  | Fakultná nemocnica Trenčín | SR | Meditecon s.r.o. | 35725273 |  |  |  | 1 | 0 | 0 |  |  | 100.11 | 0 | 0 | 2015 | 08 | 21 | 2015-08-21 | Áno | Áno | ERDF | Nie |  | 24 mesiacov | Neurčené | do 24 hodín | Zmluva 185_AT
angiografický systém |  | injektor |  |  |  | Artis Q Ceiling |  |  | Siemens | bez položkovej identifikácie ceny (v rámci sumárnej ceny) |  | Fakultná nemocnica Trenčín | SR | Meditecon s.r.o. | 35725273 |  |  |  | 1 | 0 | 0 |  |  | 100.11 | 0 | 0 | 2015 | 08 | 21 | 2015-08-21 | Áno | Áno | ERDF | Nie |  | 24 mesiacov | Neurčené | do 24 hodín | Zmluva 185_AT
angiografický systém |  | príslušenstvo |  |  |  | Artis Q Ceiling |  |  | Siemens | bez položkovej identifikácie ceny (v rámci sumárnej ceny) |  | Fakultná nemocnica Trenčín | SR | Meditecon s.r.o. | 35725273 |  |  |  | 1 | 0 | 0 |  |  | 100.11 | 0 | 0 | 2015 | 08 | 21 | 2015-08-21 | Áno | Áno | ERDF | Nie |  | 24 mesiacov | Neurčené | do 24 hodín | Zmluva 185_AT
angiografický systém |  | USG prístroj s príslušenstvom | prenosný digitálny prístroj |  |  | Artis Q Ceiling |  |  | Siemens | bez položkovej identifikácie ceny (v rámci sumárnej ceny) |  | Fakultná nemocnica Trenčín | SR | Meditecon s.r.o. | 35725273 |  |  |  | 1 | 0 | 0 |  |  | 100.11 | 0 | 0 | 2015 | 08 | 21 | 2015-08-21 | Áno | Áno | ERDF | Nie |  | 24 mesiacov | Neurčené | do 24 hodín | Zmluva 185_AT
angiografický systém |  | USG prístroj s príslušenstvom | lineárna sonda |  | širokopásmová na vyšetrovanie malých častí, ciev a nervov | Artis Q Ceiling |  |  | Siemens | bez položkovej identifikácie ceny (v rámci sumárnej ceny) |  | Fakultná nemocnica Trenčín | SR | Meditecon s.r.o. | 35725273 |  |  |  | 1 | 0 | 0 |  |  | 100.11 | 0 | 0 | 2015 | 08 | 21 | 2015-08-21 | Áno | Áno | ERDF | Nie |  | 24 mesiacov | Neurčené | do 24 hodín | Zmluva 185_AT
angiografický systém |  | USG prístroj s príslušenstvom | konvexná sonda |  | širokopásmová na vyšetrovanie v oblasti abdoménu | Artis Q Ceiling |  |  | Siemens | bez položkovej identifikácie ceny (v rámci sumárnej ceny) |  | Fakultná nemocnica Trenčín | SR | Meditecon s.r.o. | 35725273 |  |  |  | 1 | 0 | 0 |  |  | 100.11 | 0 | 0 | 2015 | 08 | 21 | 2015-08-21 | Áno | Áno | ERDF | Nie |  | 24 mesiacov | Neurčené | do 24 hodín | Zmluva 185_AT
angiografický systém |  | technologický projekt |  |  |  | Artis Q Ceiling |  |  | Siemens | bez položkovej identifikácie ceny (v rámci sumárnej ceny) |  | Fakultná nemocnica Trenčín | SR | Meditecon s.r.o. | 35725273 |  |  |  | 1 | 0 | 0 |  |  | 100.11 | 0 | 0 | 2015 | 08 | 21 | 2015-08-21 | Áno | Áno | ERDF | Nie |  | 24 mesiacov | Neurčené | do 24 hodín | Zmluva 185_AT
angiografický systém |  | projekt stavebno-realizačných prác |  |  |  | Artis Q Ceiling |  |  | Siemens | bez položkovej identifikácie ceny (v rámci sumárnej ceny) |  | Fakultná nemocnica Trenčín | SR | Meditecon s.r.o. | 35725273 |  |  |  | 1 | 0 | 0 |  |  | 100.11 | 0 | 0 | 2015 | 08 | 21 | 2015-08-21 | Áno | Áno | ERDF | Nie |  | 24 mesiacov | Neurčené | do 24 hodín | Zmluva 185_AT
angiografický systém |  | demontáž starého angiografického prístroja |  |  |  | Artis Q Ceiling |  |  | Siemens | bez položkovej identifikácie ceny (v rámci sumárnej ceny) |  | Fakultná nemocnica Trenčín | SR | Meditecon s.r.o. | 35725273 |  |  |  | 1 | 0 | 0 |  |  | 100.11 | 0 | 0 | 2015 | 08 | 21 | 2015-08-21 | Áno | Áno | ERDF | Nie |  | 24 mesiacov | Neurčené | do 24 hodín | Zmluva 185_AT
angiografický systém |  | celá zostava | jednorovinový |  |  | Artis Q | Artis Q |  | Siemens | sumárna cena | HW/SW | Fakultná nemocnica s poliklinikou F. D. Roosevelta Banská Bystrica | SR | AD REM s.r.o. | 31103049 | 1 | 1399000 | 1678800 | 1 | 1399000 | 1678800 | 1399000 | 1678800 | 101.08 | 1427373.0708 | 1712847.685 | 2016 | 03 | 24 | 2016-03-24 | Áno | Áno | na splátky | Nie |  | 12 mesiacov, 60 mesiacov na stavebné úpravy | Neurčené | do 48 hodín | Zmluva 186_AT
angiografický systém |  | angiografický systém | so stropným závesom |  |  | Artis Q |  |  | Siemens | položková cena (súčasť sumárnej ceny) |  | Fakultná nemocnica s poliklinikou F. D. Roosevelta Banská Bystrica | SR | AD REM s.r.o. | 31103049 | 1 | 1234050 | 1480860 | 1 | 1234050 | 1480860 | 1234050 | 1480860 | 101.08 | 1259077.7256 | 1510893.2707 | 2016 | 03 | 24 | 2016-03-24 | Áno | Áno | na splátky | Nie |  | 12 mesiacov, 60 mesiacov na stavebné úpravy | Neurčené | do 48 hodín | Zmluva 186_AT
angiografický systém |  | geometria C-ramena | hĺbka | 94 cm |  | Artis Q |  |  | Siemens | bez položkovej identifikácie ceny (v rámci sumárnej ceny) |  | Fakultná nemocnica s poliklinikou F. D. Roosevelta Banská Bystrica | SR | AD REM s.r.o. | 31103049 |  |  |  | 1 | 0 | 0 |  |  | 101.08 | 0 | 0 | 2016 | 03 | 24 | 2016-03-24 | Áno | Áno | na splátky | Nie |  | 12 mesiacov, 60 mesiacov na stavebné úpravy | Neurčené | do 48 hodín | Zmluva 186_AT
angiografický systém |  | geometria C-ramena | vzdialenosť SID | od 90 - 120 cm |  | Artis Q |  |  | Siemens | bez položkovej identifikácie ceny (v rámci sumárnej ceny) |  | Fakultná nemocnica s poliklinikou F. D. Roosevelta Banská Bystrica | SR | AD REM s.r.o. | 31103049 |  |  |  | 1 | 0 | 0 |  |  | 101.08 | 0 | 0 | 2016 | 03 | 24 | 2016-03-24 | Áno | Áno | na splátky | Nie |  | 12 mesiacov, 60 mesiacov na stavebné úpravy | Neurčené | do 48 hodín | Zmluva 186_AT
angiografický systém |  | geometria C-ramena | rýchlosť rotácie pri ovládaní personálom | 25°/sekunda |  | Artis Q |  |  | Siemens | bez položkovej identifikácie ceny (v rámci sumárnej ceny) |  | Fakultná nemocnica s poliklinikou F. D. Roosevelta Banská Bystrica | SR | AD REM s.r.o. | 31103049 |  |  |  | 1 | 0 | 0 |  |  | 101.08 | 0 | 0 | 2016 | 03 | 24 | 2016-03-24 | Áno | Áno | na splátky | Nie |  | 12 mesiacov, 60 mesiacov na stavebné úpravy | Neurčené | do 48 hodín | Zmluva 186_AT
angiografický systém |  | geometria C-ramena | rýchlosť rotácie pri rotačnej angiografii | 60°/sekunda |  | Artis Q |  |  | Siemens | bez položkovej identifikácie ceny (v rámci sumárnej ceny) |  | Fakultná nemocnica s poliklinikou F. D. Roosevelta Banská Bystrica | SR | AD REM s.r.o. | 31103049 |  |  |  | 1 | 0 | 0 |  |  | 101.08 | 0 | 0 | 2016 | 03 | 24 | 2016-03-24 | Áno | Áno | na splátky | Nie |  | 12 mesiacov, 60 mesiacov na stavebné úpravy | Neurčené | do 48 hodín | Zmluva 186_AT
angiografický systém |  | geometria C-ramena | longitudinálny pohyb |  |  | Artis Q |  |  | Siemens | bez položkovej identifikácie ceny (v rámci sumárnej ceny) |  | Fakultná nemocnica s poliklinikou F. D. Roosevelta Banská Bystrica | SR | AD REM s.r.o. | 31103049 |  |  |  | 1 | 0 | 0 |  |  | 101.08 | 0 | 0 | 2016 | 03 | 24 | 2016-03-24 | Áno | Áno | na splátky | Nie |  | 12 mesiacov, 60 mesiacov na stavebné úpravy | Neurčené | do 48 hodín | Zmluva 186_AT
angiografický systém |  | vyšetrovací stôl | pozdĺžny pohyb dosky | 125 cm |  | Artis Q |  |  | Siemens | bez položkovej identifikácie ceny (v rámci sumárnej ceny) |  | Fakultná nemocnica s poliklinikou F. D. Roosevelta Banská Bystrica | SR | AD REM s.r.o. | 31103049 |  |  |  | 1 | 0 | 0 |  |  | 101.08 | 0 | 0 | 2016 | 03 | 24 | 2016-03-24 | Áno | Áno | na splátky | Nie |  | 12 mesiacov, 60 mesiacov na stavebné úpravy | Neurčené | do 48 hodín | Zmluva 186_AT
angiografický systém |  | vyšetrovací stôl | vertikálny pohyb dosky | od 77 do 110 cm |  | Artis Q |  |  | Siemens | bez položkovej identifikácie ceny (v rámci sumárnej ceny) |  | Fakultná nemocnica s poliklinikou F. D. Roosevelta Banská Bystrica | SR | AD REM s.r.o. | 31103049 |  |  |  | 1 | 0 | 0 |  |  | 101.08 | 0 | 0 | 2016 | 03 | 24 | 2016-03-24 | Áno | Áno | na splátky | Nie |  | 12 mesiacov, 60 mesiacov na stavebné úpravy | Neurčené | do 48 hodín | Zmluva 186_AT
angiografický systém |  | vyšetrovací stôl | nosnosť | 390 kg |  | Artis Q |  |  | Siemens | bez položkovej identifikácie ceny (v rámci sumárnej ceny) |  | Fakultná nemocnica s poliklinikou F. D. Roosevelta Banská Bystrica | SR | AD REM s.r.o. | 31103049 |  |  |  | 1 | 0 | 0 |  |  | 101.08 | 0 | 0 | 2016 | 03 | 24 | 2016-03-24 | Áno | Áno | na splátky | Nie |  | 12 mesiacov, 60 mesiacov na stavebné úpravy | Neurčené | do 48 hodín | Zmluva 186_AT
angiografický systém |  | RTG generátor, RTG žiarič a kolimátor | generátor vysokofrekvenčný |  |  | Artis Q |  |  | Siemens | bez položkovej identifikácie ceny (v rámci sumárnej ceny) |  | Fakultná nemocnica s poliklinikou F. D. Roosevelta Banská Bystrica | SR | AD REM s.r.o. | 31103049 |  |  |  | 1 | 0 | 0 |  |  | 101.08 | 0 | 0 | 2016 | 03 | 24 | 2016-03-24 | Áno | Áno | na splátky | Nie |  | 12 mesiacov, 60 mesiacov na stavebné úpravy | Neurčené | do 48 hodín | Zmluva 186_AT
angiografický systém |  | RTG generátor, RTG žiarič a kolimátor | výkon generátora | 100kW |  | Artis Q |  |  | Siemens | bez položkovej identifikácie ceny (v rámci sumárnej ceny) |  | Fakultná nemocnica s poliklinikou F. D. Roosevelta Banská Bystrica | SR | AD REM s.r.o. | 31103049 |  |  |  | 1 | 0 | 0 |  |  | 101.08 | 0 | 0 | 2016 | 03 | 24 | 2016-03-24 | Áno | Áno | na splátky | Nie |  | 12 mesiacov, 60 mesiacov na stavebné úpravy | Neurčené | do 48 hodín | Zmluva 186_AT
angiografický systém |  | RTG generátor, RTG žiarič a kolimátor | RTG žiarič s troma ohniskami |  |  | Artis Q |  |  | Siemens | bez položkovej identifikácie ceny (v rámci sumárnej ceny) |  | Fakultná nemocnica s poliklinikou F. D. Roosevelta Banská Bystrica | SR | AD REM s.r.o. | 31103049 |  |  |  | 1 | 0 | 0 |  |  | 101.08 | 0 | 0 | 2016 | 03 | 24 | 2016-03-24 | Áno | Áno | na splátky | Nie |  | 12 mesiacov, 60 mesiacov na stavebné úpravy | Neurčené | do 48 hodín | Zmluva 186_AT
angiografický systém |  | RTG generátor, RTG žiarič a kolimátor | tepelná kapacita RTG žiariča | 7300kHU |  | Artis Q |  |  | Siemens | bez položkovej identifikácie ceny (v rámci sumárnej ceny) |  | Fakultná nemocnica s poliklinikou F. D. Roosevelta Banská Bystrica | SR | AD REM s.r.o. | 31103049 |  |  |  | 1 | 0 | 0 |  |  | 101.08 | 0 | 0 | 2016 | 03 | 24 | 2016-03-24 | Áno | Áno | na splátky | Nie |  | 12 mesiacov, 60 mesiacov na stavebné úpravy | Neurčené | do 48 hodín | Zmluva 186_AT
angiografický systém |  | RTG generátor, RTG žiarič a kolimátor | tepelná kapacita RTG anódy | 5200 kHU |  | Artis Q |  |  | Siemens | bez položkovej identifikácie ceny (v rámci sumárnej ceny) |  | Fakultná nemocnica s poliklinikou F. D. Roosevelta Banská Bystrica | SR | AD REM s.r.o. | 31103049 |  |  |  | 1 | 0 | 0 |  |  | 101.08 | 0 | 0 | 2016 | 03 | 24 | 2016-03-24 | Áno | Áno | na splátky | Nie |  | 12 mesiacov, 60 mesiacov na stavebné úpravy | Neurčené | do 48 hodín | Zmluva 186_AT
angiografický systém |  | RTG generátor, RTG žiarič a kolimátor | automatiký systém kolimácie |  |  | Artis Q |  |  | Siemens | bez položkovej identifikácie ceny (v rámci sumárnej ceny) |  | Fakultná nemocnica s poliklinikou F. D. Roosevelta Banská Bystrica | SR | AD REM s.r.o. | 31103049 |  |  |  | 1 | 0 | 0 |  |  | 101.08 | 0 | 0 | 2016 | 03 | 24 | 2016-03-24 | Áno | Áno | na splátky | Nie |  | 12 mesiacov, 60 mesiacov na stavebné úpravy | Neurčené | do 48 hodín | Zmluva 186_AT
angiografický systém |  | digitány systém akvizície obrazu a zobrazenia | detektor plochý | 30x40 | dynamický | Artis Q |  |  | Siemens | bez položkovej identifikácie ceny (v rámci sumárnej ceny) |  | Fakultná nemocnica s poliklinikou F. D. Roosevelta Banská Bystrica | SR | AD REM s.r.o. | 31103049 |  |  |  | 1 | 0 | 0 |  |  | 101.08 | 0 | 0 | 2016 | 03 | 24 | 2016-03-24 | Áno | Áno | na splátky | Nie |  | 12 mesiacov, 60 mesiacov na stavebné úpravy | Neurčené | do 48 hodín | Zmluva 186_AT
angiografický systém |  | digitány systém akvizície obrazu a zobrazenia | veľkoplošný diganostický monitor | 60" |  | Artis Q |  |  | Siemens | bez položkovej identifikácie ceny (v rámci sumárnej ceny) |  | Fakultná nemocnica s poliklinikou F. D. Roosevelta Banská Bystrica | SR | AD REM s.r.o. | 31103049 |  |  |  | 1 | 0 | 0 |  |  | 101.08 | 0 | 0 | 2016 | 03 | 24 | 2016-03-24 | Áno | Áno | na splátky | Nie |  | 12 mesiacov, 60 mesiacov na stavebné úpravy | Neurčené | do 48 hodín | Zmluva 186_AT
angiografický systém |  | digitány systém akvizície obrazu a zobrazenia | TFT LCD monitor |  |  | Artis Q |  |  | Siemens | bez položkovej identifikácie ceny (v rámci sumárnej ceny) |  | Fakultná nemocnica s poliklinikou F. D. Roosevelta Banská Bystrica | SR | AD REM s.r.o. | 31103049 |  |  |  | 1 | 0 | 0 |  |  | 101.08 | 0 | 0 | 2016 | 03 | 24 | 2016-03-24 | Áno | Áno | na splátky | Nie |  | 12 mesiacov, 60 mesiacov na stavebné úpravy | Neurčené | do 48 hodín | Zmluva 186_AT
angiografický systém |  | digitány systém akvizície obrazu a zobrazenia | ovládacia konzola upevnená na vyšetrovacom stole pre pohyby systému gantry |  |  | Artis Q |  |  | Siemens | bez položkovej identifikácie ceny (v rámci sumárnej ceny) |  | Fakultná nemocnica s poliklinikou F. D. Roosevelta Banská Bystrica | SR | AD REM s.r.o. | 31103049 |  |  |  | 1 | 0 | 0 |  |  | 101.08 | 0 | 0 | 2016 | 03 | 24 | 2016-03-24 | Áno | Áno | na splátky | Nie |  | 12 mesiacov, 60 mesiacov na stavebné úpravy | Neurčené | do 48 hodín | Zmluva 186_AT
angiografický systém |  | digitány systém akvizície obrazu a zobrazenia | ovládacia konzola určená pre obrazový systém na strane vyšetrovacieho stola vo forme dotykového LCD displeja vrátane možnosti postprocessingu |  |  | Artis Q |  |  | Siemens | bez položkovej identifikácie ceny (v rámci sumárnej ceny) |  | Fakultná nemocnica s poliklinikou F. D. Roosevelta Banská Bystrica | SR | AD REM s.r.o. | 31103049 |  |  |  | 1 | 0 | 0 |  |  | 101.08 | 0 | 0 | 2016 | 03 | 24 | 2016-03-24 | Áno | Áno | na splátky | Nie |  | 12 mesiacov, 60 mesiacov na stavebné úpravy | Neurčené | do 48 hodín | Zmluva 186_AT
angiografický systém |  | digitány systém akvizície obrazu a zobrazenia | ovládacia konzola v miestnosti operátora pre obrazový systém vrátane postprocessingu.. |  |  | Artis Q |  |  | Siemens | bez položkovej identifikácie ceny (v rámci sumárnej ceny) |  | Fakultná nemocnica s poliklinikou F. D. Roosevelta Banská Bystrica | SR | AD REM s.r.o. | 31103049 |  |  |  | 1 | 0 | 0 |  |  | 101.08 | 0 | 0 | 2016 | 03 | 24 | 2016-03-24 | Áno | Áno | na splátky | Nie |  | 12 mesiacov, 60 mesiacov na stavebné úpravy | Neurčené | do 48 hodín | Zmluva 186_AT
angiografický systém |  | digitány systém akvizície obrazu a zobrazenia | nožný spínač |  |  | Artis Q |  |  | Siemens | bez položkovej identifikácie ceny (v rámci sumárnej ceny) |  | Fakultná nemocnica s poliklinikou F. D. Roosevelta Banská Bystrica | SR | AD REM s.r.o. | 31103049 |  |  |  | 1 | 0 | 0 |  |  | 101.08 | 0 | 0 | 2016 | 03 | 24 | 2016-03-24 | Áno | Áno | na splátky | Nie |  | 12 mesiacov, 60 mesiacov na stavebné úpravy | Neurčené | do 48 hodín | Zmluva 186_AT
angiografický systém |  | digitány systém akvizície obrazu a zobrazenia | pulzný skiaskopický mód |  |  | Artis Q |  |  | Siemens | bez položkovej identifikácie ceny (v rámci sumárnej ceny) |  | Fakultná nemocnica s poliklinikou F. D. Roosevelta Banská Bystrica | SR | AD REM s.r.o. | 31103049 |  |  |  | 1 | 0 | 0 |  |  | 101.08 | 0 | 0 | 2016 | 03 | 24 | 2016-03-24 | Áno | Áno | na splátky | Nie |  | 12 mesiacov, 60 mesiacov na stavebné úpravy | Neurčené | do 48 hodín | Zmluva 186_AT
angiografický systém |  | digitány systém akvizície obrazu a zobrazenia | obrazová kapacita systému min. 25.000 obrazov |  |  | Artis Q |  |  | Siemens | bez položkovej identifikácie ceny (v rámci sumárnej ceny) |  | Fakultná nemocnica s poliklinikou F. D. Roosevelta Banská Bystrica | SR | AD REM s.r.o. | 31103049 |  |  |  | 1 | 0 | 0 |  |  | 101.08 | 0 | 0 | 2016 | 03 | 24 | 2016-03-24 | Áno | Áno | na splátky | Nie |  | 12 mesiacov, 60 mesiacov na stavebné úpravy | Neurčené | do 48 hodín | Zmluva 186_AT
angiografický systém |  | vyhodnocovacia stanica | vyhodnocovacia stanica |  |  | Artis Q |  |  | Siemens | bez položkovej identifikácie ceny (v rámci sumárnej ceny) |  | Fakultná nemocnica s poliklinikou F. D. Roosevelta Banská Bystrica | SR | AD REM s.r.o. | 31103049 |  |  |  | 1 | 0 | 0 |  |  | 101.08 | 0 | 0 | 2016 | 03 | 24 | 2016-03-24 | Áno | Áno | na splátky | Nie |  | 12 mesiacov, 60 mesiacov na stavebné úpravy | Neurčené | do 48 hodín | Zmluva 186_AT
angiografický systém |  | vyhodnocovacia stanica | monitor | 19" |  | Artis Q |  |  | Siemens | bez položkovej identifikácie ceny (v rámci sumárnej ceny) |  | Fakultná nemocnica s poliklinikou F. D. Roosevelta Banská Bystrica | SR | AD REM s.r.o. | 31103049 |  |  |  | 1 | 0 | 0 |  |  | 101.08 | 0 | 0 | 2016 | 03 | 24 | 2016-03-24 | Áno | Áno | na splátky | Nie |  | 12 mesiacov, 60 mesiacov na stavebné úpravy | Neurčené | do 48 hodín | Zmluva 186_AT
angiografický systém |  | softvérové vybavenie pre kvantitatívnu vaskulárnu analýzu | meranie priemeru cievy / stenotický index |  |  | Artis Q |  |  | Siemens | bez položkovej identifikácie ceny (v rámci sumárnej ceny) |  | Fakultná nemocnica s poliklinikou F. D. Roosevelta Banská Bystrica | SR | AD REM s.r.o. | 31103049 |  |  |  | 1 | 0 | 0 |  |  | 101.08 | 0 | 0 | 2016 | 03 | 24 | 2016-03-24 | Áno | Áno | na splátky | Nie |  | 12 mesiacov, 60 mesiacov na stavebné úpravy | Neurčené | do 48 hodín | Zmluva 186_AT
angiografický systém |  | softvérové vybavenie pre kvantitatívnu vaskulárnu analýzu | automatická cievna analýza |  |  | Artis Q |  |  | Siemens | bez položkovej identifikácie ceny (v rámci sumárnej ceny) |  | Fakultná nemocnica s poliklinikou F. D. Roosevelta Banská Bystrica | SR | AD REM s.r.o. | 31103049 |  |  |  | 1 | 0 | 0 |  |  | 101.08 | 0 | 0 | 2016 | 03 | 24 | 2016-03-24 | Áno | Áno | na splátky | Nie |  | 12 mesiacov, 60 mesiacov na stavebné úpravy | Neurčené | do 48 hodín | Zmluva 186_AT
angiografický systém |  | softvérové vybavenie pre kvantitatívnu vaskulárnu analýzu | kalibračné rutiny |  |  | Artis Q |  |  | Siemens | bez položkovej identifikácie ceny (v rámci sumárnej ceny) |  | Fakultná nemocnica s poliklinikou F. D. Roosevelta Banská Bystrica | SR | AD REM s.r.o. | 31103049 |  |  |  | 1 | 0 | 0 |  |  | 101.08 | 0 | 0 | 2016 | 03 | 24 | 2016-03-24 | Áno | Áno | na splátky | Nie |  | 12 mesiacov, 60 mesiacov na stavebné úpravy | Neurčené | do 48 hodín | Zmluva 186_AT
angiografický systém |  | softvérové vybavenie pre kvantitatívnu vaskulárnu analýzu | rotačná angiografia vrátane 3D rotačnej angiografie |  |  | Artis Q |  |  | Siemens | bez položkovej identifikácie ceny (v rámci sumárnej ceny) |  | Fakultná nemocnica s poliklinikou F. D. Roosevelta Banská Bystrica | SR | AD REM s.r.o. | 31103049 |  |  |  | 1 | 0 | 0 |  |  | 101.08 | 0 | 0 | 2016 | 03 | 24 | 2016-03-24 | Áno | Áno | na splátky | Nie |  | 12 mesiacov, 60 mesiacov na stavebné úpravy | Neurčené | do 48 hodín | Zmluva 186_AT
angiografický systém |  | softvérové vybavenie pre kvantitatívnu vaskulárnu analýzu | modul pre plánovanie intervenčných postupov |  |  | Artis Q |  |  | Siemens | bez položkovej identifikácie ceny (v rámci sumárnej ceny) |  | Fakultná nemocnica s poliklinikou F. D. Roosevelta Banská Bystrica | SR | AD REM s.r.o. | 31103049 |  |  |  | 1 | 0 | 0 |  |  | 101.08 | 0 | 0 | 2016 | 03 | 24 | 2016-03-24 | Áno | Áno | na splátky | Nie |  | 12 mesiacov, 60 mesiacov na stavebné úpravy | Neurčené | do 48 hodín | Zmluva 186_AT
angiografický systém |  | softvérové vybavenie pre kvantitatívnu vaskulárnu analýzu | 3D modul pre navigáciu |  |  | Artis Q |  |  | Siemens | bez položkovej identifikácie ceny (v rámci sumárnej ceny) |  | Fakultná nemocnica s poliklinikou F. D. Roosevelta Banská Bystrica | SR | AD REM s.r.o. | 31103049 |  |  |  | 1 | 0 | 0 |  |  | 101.08 | 0 | 0 | 2016 | 03 | 24 | 2016-03-24 | Áno | Áno | na splátky | Nie |  | 12 mesiacov, 60 mesiacov na stavebné úpravy | Neurčené | do 48 hodín | Zmluva 186_AT
angiografický systém |  | softvérové vybavenie pre kvantitatívnu vaskulárnu analýzu | 3D Roadmapovanie |  |  | Artis Q |  |  | Siemens | bez položkovej identifikácie ceny (v rámci sumárnej ceny) |  | Fakultná nemocnica s poliklinikou F. D. Roosevelta Banská Bystrica | SR | AD REM s.r.o. | 31103049 |  |  |  | 1 | 0 | 0 |  |  | 101.08 | 0 | 0 | 2016 | 03 | 24 | 2016-03-24 | Áno | Áno | na splátky | Nie |  | 12 mesiacov, 60 mesiacov na stavebné úpravy | Neurčené | do 48 hodín | Zmluva 186_AT
angiografický systém |  | softvérové vybavenie pre kvantitatívnu vaskulárnu analýzu | SW na znázornenie DSA scén, rotačných angiografií a rotačných DSA |  |  | Artis Q |  |  | Siemens | bez položkovej identifikácie ceny (v rámci sumárnej ceny) |  | Fakultná nemocnica s poliklinikou F. D. Roosevelta Banská Bystrica | SR | AD REM s.r.o. | 31103049 |  |  |  | 1 | 0 | 0 |  |  | 101.08 | 0 | 0 | 2016 | 03 | 24 | 2016-03-24 | Áno | Áno | na splátky | Nie |  | 12 mesiacov, 60 mesiacov na stavebné úpravy | Neurčené | do 48 hodín | Zmluva 186_AT
angiografický systém |  | DICOM | DICOM (send,print,storage,storage commitment, query/retrieve) |  |  | Artis Q |  |  | Siemens | bez položkovej identifikácie ceny (v rámci sumárnej ceny) |  | Fakultná nemocnica s poliklinikou F. D. Roosevelta Banská Bystrica | SR | AD REM s.r.o. | 31103049 |  |  |  | 1 | 0 | 0 |  |  | 101.08 | 0 | 0 | 2016 | 03 | 24 | 2016-03-24 | Áno | Áno | na splátky | Nie |  | 12 mesiacov, 60 mesiacov na stavebné úpravy | Neurčené | do 48 hodín | Zmluva 186_AT
angiografický systém |  | DICOM | DICOM rozhranie pre export na CD médium / PACS / iný DICOM záznamník |  |  | Artis Q |  |  | Siemens | bez položkovej identifikácie ceny (v rámci sumárnej ceny) |  | Fakultná nemocnica s poliklinikou F. D. Roosevelta Banská Bystrica | SR | AD REM s.r.o. | 31103049 |  |  |  | 1 | 0 | 0 |  |  | 101.08 | 0 | 0 | 2016 | 03 | 24 | 2016-03-24 | Áno | Áno | na splátky | Nie |  | 12 mesiacov, 60 mesiacov na stavebné úpravy | Neurčené | do 48 hodín | Zmluva 186_AT
angiografický systém |  | injektor |  |  |  | Artis Q |  |  | Siemens | bez položkovej identifikácie ceny (v rámci sumárnej ceny) |  | Fakultná nemocnica s poliklinikou F. D. Roosevelta Banská Bystrica | SR | AD REM s.r.o. | 31103049 |  |  |  | 1 | 0 | 0 |  |  | 101.08 | 0 | 0 | 2016 | 03 | 24 | 2016-03-24 | Áno | Áno | na splátky | Nie |  | 12 mesiacov, 60 mesiacov na stavebné úpravy | Neurčené | do 48 hodín | Zmluva 186_AT
angiografický systém |  | príslušenstvo |  |  |  | Artis Q |  |  | Siemens | bez položkovej identifikácie ceny (v rámci sumárnej ceny) |  | Fakultná nemocnica s poliklinikou F. D. Roosevelta Banská Bystrica | SR | AD REM s.r.o. | 31103049 |  |  |  | 1 | 0 | 0 |  |  | 101.08 | 0 | 0 | 2016 | 03 | 24 | 2016-03-24 | Áno | Áno | na splátky | Nie |  | 12 mesiacov, 60 mesiacov na stavebné úpravy | Neurčené | do 48 hodín | Zmluva 186_AT
angiografický systém |  | USG prístroj s príslušenstvom |  |  |  | Artis Q | ACUSON FreeStyle |  | Siemens | položková cena (súčasť sumárnej ceny) | HW/SW | Fakultná nemocnica s poliklinikou F. D. Roosevelta Banská Bystrica | SR | AD REM s.r.o. | 31103049 | 1 | 64950 | 77940 | 1 | 64950 | 77940 | 64950 | 77940 | 101.08 | 66267.2487 | 79520.6985 | 2016 | 03 | 24 | 2016-03-24 | Áno | Áno | na splátky | Nie |  | 12 mesiacov, 60 mesiacov na stavebné úpravy | Neurčené | do 48 hodín | Zmluva 186_AT
angiografický systém |  | USG prístroj s príslušenstvom | prenosný digitálny prístroj |  |  | Artis Q |  |  | Siemens | bez položkovej identifikácie ceny (v rámci sumárnej ceny) |  | Fakultná nemocnica s poliklinikou F. D. Roosevelta Banská Bystrica | SR | AD REM s.r.o. | 31103049 |  |  |  | 1 | 0 | 0 |  |  | 101.08 | 0 | 0 | 2016 | 03 | 24 | 2016-03-24 | Áno | Áno | na splátky | Nie |  | 12 mesiacov, 60 mesiacov na stavebné úpravy | Neurčené | do 48 hodín | Zmluva 186_AT
angiografický systém |  | USG prístroj s príslušenstvom | lineárna sonda |  | širokopásmová na vyšetrovanie malých častí, ciev a nervov | Artis Q |  |  | Siemens | bez položkovej identifikácie ceny (v rámci sumárnej ceny) |  | Fakultná nemocnica s poliklinikou F. D. Roosevelta Banská Bystrica | SR | AD REM s.r.o. | 31103049 |  |  |  | 1 | 0 | 0 |  |  | 101.08 | 0 | 0 | 2016 | 03 | 24 | 2016-03-24 | Áno | Áno | na splátky | Nie |  | 12 mesiacov, 60 mesiacov na stavebné úpravy | Neurčené | do 48 hodín | Zmluva 186_AT
angiografický systém |  | USG prístroj s príslušenstvom | konvexná sonda |  | širokopásmová na vyšetrovanie v oblasti abdoménu | Artis Q |  |  | Siemens | bez položkovej identifikácie ceny (v rámci sumárnej ceny) |  | Fakultná nemocnica s poliklinikou F. D. Roosevelta Banská Bystrica | SR | AD REM s.r.o. | 31103049 |  |  |  | 1 | 0 | 0 |  |  | 101.08 | 0 | 0 | 2016 | 03 | 24 | 2016-03-24 | Áno | Áno | na splátky | Nie |  | 12 mesiacov, 60 mesiacov na stavebné úpravy | Neurčené | do 48 hodín | Zmluva 186_AT
angiografický systém |  | technologický projekt + projekt stavebno-realizačných prác |  |  |  | Artis Q |  |  | Siemens | položková cena (súčasť sumárnej ceny) |  | Fakultná nemocnica s poliklinikou F. D. Roosevelta Banská Bystrica | SR | AD REM s.r.o. | 31103049 | 1 | 100000 | 120000 | 1 | 100000 | 120000 | 100000 | 120000 | 101.08 | 102028.0966 | 122433.7159 | 2016 | 03 | 24 | 2016-03-24 | Áno | Áno | na splátky | Nie |  | 12 mesiacov, 60 mesiacov na stavebné úpravy | Neurčené | do 48 hodín | Zmluva 186_AT
angiografický systém |  | demontáž starého angiografického prístroja |  |  |  | Artis Q |  |  | Siemens | bez položkovej identifikácie ceny (v rámci sumárnej ceny) |  | Fakultná nemocnica s poliklinikou F. D. Roosevelta Banská Bystrica | SR | AD REM s.r.o. | 31103049 |  |  |  | 1 | 0 | 0 |  |  | 101.08 | 0 | 0 | 2016 | 03 | 24 | 2016-03-24 | Áno | Áno | na splátky | Nie |  | 12 mesiacov, 60 mesiacov na stavebné úpravy | Neurčené | do 48 hodín | Zmluva 186_AT
angiografický systém |  | celá zostava | jednorovinový | Vascular |  | Artis zee floor | Artis zee floor |  | Siemens | sumárna cena | HW/SW | Nemocnice Nový Jičín a.s. | ČR | Siemens Healthcare s.r.o. | 00268577 | 1 | 11390000 |  | 27.089 | 420465.8718 | 0 | 420465.8718 | 0 | 100.14 | 433020.2252 | 519624.2703 | 2015 | 09 | 30 | 2015-09-30 | Áno | Áno | EFRR | Nie |  | 24 mesiacov | 6 rokov | do 1 hodiny | Zmluva 187_AT
angiografický systém |  | angiografický systém | s pevne zabudovaným ramenom |  |  | Artis zee floor |  |  | Siemens | bez položkovej identifikácie ceny (v rámci sumárnej ceny) |  | Nemocnice Nový Jičín a.s. | ČR | Siemens Healthcare s.r.o. | 00268577 |  |  |  | 27.089 | 0 | 0 |  |  | 100.14 | 0 | 0 | 2015 | 09 | 30 | 2015-09-30 | Áno | Áno | EFRR | Nie |  | 24 mesiacov | 6 rokov | do 1 hodiny | Zmluva 187_AT
angiografický systém |  | geometria C-ramena | C-rameno |  |  | Artis zee floor |  |  | Siemens | bez položkovej identifikácie ceny (v rámci sumárnej ceny) |  | Nemocnice Nový Jičín a.s. | ČR | Siemens Healthcare s.r.o. | 00268577 |  |  |  | 27.089 | 0 | 0 |  |  | 100.14 | 0 | 0 | 2015 | 09 | 30 | 2015-09-30 | Áno | Áno | EFRR | Nie |  | 24 mesiacov | 6 rokov | do 1 hodiny | Zmluva 187_AT
angiografický systém |  | geometria C-ramena | vzdialenosť SID | od 90 - 120 cm |  | Artis zee floor |  |  | Siemens | bez položkovej identifikácie ceny (v rámci sumárnej ceny) |  | Nemocnice Nový Jičín a.s. | ČR | Siemens Healthcare s.r.o. | 00268577 |  |  |  | 27.089 | 0 | 0 |  |  | 100.14 | 0 | 0 | 2015 | 09 | 30 | 2015-09-30 | Áno | Áno | EFRR | Nie |  | 24 mesiacov | 6 rokov | do 1 hodiny | Zmluva 187_AT
angiografický systém |  | geometria C-ramena | rýchlosť rotácie pri ovládaní personálom | 25°/sekunda |  | Artis zee floor |  |  | Siemens | bez položkovej identifikácie ceny (v rámci sumárnej ceny) |  | Nemocnice Nový Jičín a.s. | ČR | Siemens Healthcare s.r.o. | 00268577 |  |  |  | 27.089 | 0 | 0 |  |  | 100.14 | 0 | 0 | 2015 | 09 | 30 | 2015-09-30 | Áno | Áno | EFRR | Nie |  | 24 mesiacov | 6 rokov | do 1 hodiny | Zmluva 187_AT
angiografický systém |  | geometria C-ramena | rýchlosť rotácie pri rotačnej angiografii | 60°/sekunda |  | Artis zee floor |  |  | Siemens | bez položkovej identifikácie ceny (v rámci sumárnej ceny) |  | Nemocnice Nový Jičín a.s. | ČR | Siemens Healthcare s.r.o. | 00268577 |  |  |  | 27.089 | 0 | 0 |  |  | 100.14 | 0 | 0 | 2015 | 09 | 30 | 2015-09-30 | Áno | Áno | EFRR | Nie |  | 24 mesiacov | 6 rokov | do 1 hodiny | Zmluva 187_AT
angiografický systém |  | vyšetrovací stôl | pozdĺžny pohyb dosky | 125 cm |  | Artis zee floor |  |  | Siemens | bez položkovej identifikácie ceny (v rámci sumárnej ceny) |  | Nemocnice Nový Jičín a.s. | ČR | Siemens Healthcare s.r.o. | 00268577 |  |  |  | 27.089 | 0 | 0 |  |  | 100.14 | 0 | 0 | 2015 | 09 | 30 | 2015-09-30 | Áno | Áno | EFRR | Nie |  | 24 mesiacov | 6 rokov | do 1 hodiny | Zmluva 187_AT
angiografický systém |  | vyšetrovací stôl | vertikálny pohyb dosky | od 77,5 do 110 cm |  | Artis zee floor |  |  | Siemens | bez položkovej identifikácie ceny (v rámci sumárnej ceny) |  | Nemocnice Nový Jičín a.s. | ČR | Siemens Healthcare s.r.o. | 00268577 |  |  |  | 27.089 | 0 | 0 |  |  | 100.14 | 0 | 0 | 2015 | 09 | 30 | 2015-09-30 | Áno | Áno | EFRR | Nie |  | 24 mesiacov | 6 rokov | do 1 hodiny | Zmluva 187_AT
angiografický systém |  | vyšetrovací stôl | nosnosť | 200kg + 40kg príslušenstvo + 100kg CRP |  | Artis zee floor |  |  | Siemens | bez položkovej identifikácie ceny (v rámci sumárnej ceny) |  | Nemocnice Nový Jičín a.s. | ČR | Siemens Healthcare s.r.o. | 00268577 |  |  |  | 27.089 | 0 | 0 |  |  | 100.14 | 0 | 0 | 2015 | 09 | 30 | 2015-09-30 | Áno | Áno | EFRR | Nie |  | 24 mesiacov | 6 rokov | do 1 hodiny | Zmluva 187_AT
angiografický systém |  | RTG generátor, RTG žiarič a kolimátor | generátor vysokofrekvenčný |  |  | Artis zee floor |  |  | Siemens | bez položkovej identifikácie ceny (v rámci sumárnej ceny) |  | Nemocnice Nový Jičín a.s. | ČR | Siemens Healthcare s.r.o. | 00268577 |  |  |  | 27.089 | 0 | 0 |  |  | 100.14 | 0 | 0 | 2015 | 09 | 30 | 2015-09-30 | Áno | Áno | EFRR | Nie |  | 24 mesiacov | 6 rokov | do 1 hodiny | Zmluva 187_AT
angiografický systém |  | RTG generátor, RTG žiarič a kolimátor | výkon generátora | 100kW |  | Artis zee floor |  |  | Siemens | bez položkovej identifikácie ceny (v rámci sumárnej ceny) |  | Nemocnice Nový Jičín a.s. | ČR | Siemens Healthcare s.r.o. | 00268577 |  |  |  | 27.089 | 0 | 0 |  |  | 100.14 | 0 | 0 | 2015 | 09 | 30 | 2015-09-30 | Áno | Áno | EFRR | Nie |  | 24 mesiacov | 6 rokov | do 1 hodiny | Zmluva 187_AT
angiografický systém |  | RTG generátor, RTG žiarič a kolimátor | RTG žiarič s troma ohniskami |  |  | Artis zee floor | MEGALIX CAT Plus |  | Siemens | bez položkovej identifikácie ceny (v rámci sumárnej ceny) |  | Nemocnice Nový Jičín a.s. | ČR | Siemens Healthcare s.r.o. | 00268577 |  |  |  | 27.089 | 0 | 0 |  |  | 100.14 | 0 | 0 | 2015 | 09 | 30 | 2015-09-30 | Áno | Áno | EFRR | Nie |  | 24 mesiacov | 6 rokov | do 1 hodiny | Zmluva 187_AT
angiografický systém |  | RTG generátor, RTG žiarič a kolimátor | tepelná kapacita RTG žiariča | 4900kHU |  | Artis zee floor |  |  | Siemens | bez položkovej identifikácie ceny (v rámci sumárnej ceny) |  | Nemocnice Nový Jičín a.s. | ČR | Siemens Healthcare s.r.o. | 00268577 |  |  |  | 27.089 | 0 | 0 |  |  | 100.14 | 0 | 0 | 2015 | 09 | 30 | 2015-09-30 | Áno | Áno | EFRR | Nie |  | 24 mesiacov | 6 rokov | do 1 hodiny | Zmluva 187_AT
angiografický systém |  | RTG generátor, RTG žiarič a kolimátor | automatiký systém kolimácie |  |  | Artis zee floor |  |  | Siemens | bez položkovej identifikácie ceny (v rámci sumárnej ceny) |  | Nemocnice Nový Jičín a.s. | ČR | Siemens Healthcare s.r.o. | 00268577 |  |  |  | 27.089 | 0 | 0 |  |  | 100.14 | 0 | 0 | 2015 | 09 | 30 | 2015-09-30 | Áno | Áno | EFRR | Nie |  | 24 mesiacov | 6 rokov | do 1 hodiny | Zmluva 187_AT
angiografický systém |  | RTG generátor, RTG žiarič a kolimátor | CARE filter |  |  | Artis zee floor |  |  | Siemens | bez položkovej identifikácie ceny (v rámci sumárnej ceny) |  | Nemocnice Nový Jičín a.s. | ČR | Siemens Healthcare s.r.o. | 00268577 |  |  |  | 27.089 | 0 | 0 |  |  | 100.14 | 0 | 0 | 2015 | 09 | 30 | 2015-09-30 | Áno | Áno | EFRR | Nie |  | 24 mesiacov | 6 rokov | do 1 hodiny | Zmluva 187_AT
angiografický systém |  | digitány systém akvizície obrazu a zobrazenia | detektor plochý | 30x40 | dynamický | Artis zee floor |  |  | Siemens | bez položkovej identifikácie ceny (v rámci sumárnej ceny) |  | Nemocnice Nový Jičín a.s. | ČR | Siemens Healthcare s.r.o. | 00268577 |  |  |  | 27.089 | 0 | 0 |  |  | 100.14 | 0 | 0 | 2015 | 09 | 30 | 2015-09-30 | Áno | Áno | EFRR | Nie |  | 24 mesiacov | 6 rokov | do 1 hodiny | Zmluva 187_AT
angiografický systém |  | digitány systém akvizície obrazu a zobrazenia | veľkoplošný diganostický monitor | 60" |  | Artis zee floor |  |  | Siemens | bez položkovej identifikácie ceny (v rámci sumárnej ceny) |  | Nemocnice Nový Jičín a.s. | ČR | Siemens Healthcare s.r.o. | 00268577 |  |  |  | 27.089 | 0 | 0 |  |  | 100.14 | 0 | 0 | 2015 | 09 | 30 | 2015-09-30 | Áno | Áno | EFRR | Nie |  | 24 mesiacov | 6 rokov | do 1 hodiny | Zmluva 187_AT
angiografický systém |  | digitány systém akvizície obrazu a zobrazenia | TFT LCD monitor |  |  | Artis zee floor |  |  | Siemens | bez položkovej identifikácie ceny (v rámci sumárnej ceny) |  | Nemocnice Nový Jičín a.s. | ČR | Siemens Healthcare s.r.o. | 00268577 | 2 |  |  | 27.089 | 0 | 0 |  |  | 100.14 | 0 | 0 | 2015 | 09 | 30 | 2015-09-30 | Áno | Áno | EFRR | Nie |  | 24 mesiacov | 6 rokov | do 1 hodiny | Zmluva 187_AT
angiografický systém |  | digitány systém akvizície obrazu a zobrazenia | nožný spínač |  |  | Artis zee floor |  |  | Siemens | bez položkovej identifikácie ceny (v rámci sumárnej ceny) |  | Nemocnice Nový Jičín a.s. | ČR | Siemens Healthcare s.r.o. | 00268577 |  |  |  | 27.089 | 0 | 0 |  |  | 100.14 | 0 | 0 | 2015 | 09 | 30 | 2015-09-30 | Áno | Áno | EFRR | Nie |  | 24 mesiacov | 6 rokov | do 1 hodiny | Zmluva 187_AT
angiografický systém |  | digitány systém akvizície obrazu a zobrazenia | obrazová kapacita systému min. 25.000 obrazov |  |  | Artis zee floor |  |  | Siemens | bez položkovej identifikácie ceny (v rámci sumárnej ceny) |  | Nemocnice Nový Jičín a.s. | ČR | Siemens Healthcare s.r.o. | 00268577 |  |  |  | 27.089 | 0 | 0 |  |  | 100.14 | 0 | 0 | 2015 | 09 | 30 | 2015-09-30 | Áno | Áno | EFRR | Nie |  | 24 mesiacov | 6 rokov | do 1 hodiny | Zmluva 187_AT
angiografický systém |  | akvizičná stanica | systém SW DSA/DR |  |  | Artis zee floor |  |  | Siemens | bez položkovej identifikácie ceny (v rámci sumárnej ceny) |  | Nemocnice Nový Jičín a.s. | ČR | Siemens Healthcare s.r.o. | 00268577 |  |  |  | 27.089 | 0 | 0 |  |  | 100.14 | 0 | 0 | 2015 | 09 | 30 | 2015-09-30 | Áno | Áno | EFRR | Nie |  | 24 mesiacov | 6 rokov | do 1 hodiny | Zmluva 187_AT
angiografický systém |  | akvizičná stanica | 3D akvizície, DYNAVISION DSA/DR |  |  | Artis zee floor |  |  | Siemens | bez položkovej identifikácie ceny (v rámci sumárnej ceny) |  | Nemocnice Nový Jičín a.s. | ČR | Siemens Healthcare s.r.o. | 00268577 |  |  |  | 27.089 | 0 | 0 |  |  | 100.14 | 0 | 0 | 2015 | 09 | 30 | 2015-09-30 | Áno | Áno | EFRR | Nie |  | 24 mesiacov | 6 rokov | do 1 hodiny | Zmluva 187_AT
angiografický systém |  | akvizičná stanica | Fluoro Loop |  |  | Artis zee floor |  |  | Siemens | bez položkovej identifikácie ceny (v rámci sumárnej ceny) |  | Nemocnice Nový Jičín a.s. | ČR | Siemens Healthcare s.r.o. | 00268577 |  |  |  | 27.089 | 0 | 0 |  |  | 100.14 | 0 | 0 | 2015 | 09 | 30 | 2015-09-30 | Áno | Áno | EFRR | Nie |  | 24 mesiacov | 6 rokov | do 1 hodiny | Zmluva 187_AT
angiografický systém |  | kvantitatívna vaskulárna analýza | meranie priemeru cievy / stenotický index |  |  | Artis zee floor |  |  | Siemens | bez položkovej identifikácie ceny (v rámci sumárnej ceny) |  | Nemocnice Nový Jičín a.s. | ČR | Siemens Healthcare s.r.o. | 00268577 |  |  |  | 27.089 | 0 | 0 |  |  | 100.14 | 0 | 0 | 2015 | 09 | 30 | 2015-09-30 | Áno | Áno | EFRR | Nie |  | 24 mesiacov | 6 rokov | do 1 hodiny | Zmluva 187_AT
angiografický systém |  | kvantitatívna vaskulárna analýza | kalibračné rutiny |  |  | Artis zee floor |  |  | Siemens | bez položkovej identifikácie ceny (v rámci sumárnej ceny) |  | Nemocnice Nový Jičín a.s. | ČR | Siemens Healthcare s.r.o. | 00268577 |  |  |  | 27.089 | 0 | 0 |  |  | 100.14 | 0 | 0 | 2015 | 09 | 30 | 2015-09-30 | Áno | Áno | EFRR | Nie |  | 24 mesiacov | 6 rokov | do 1 hodiny | Zmluva 187_AT
angiografický systém |  | DICOM | DICOM store, query/retrieve) |  |  | Artis zee floor |  |  | Siemens | bez položkovej identifikácie ceny (v rámci sumárnej ceny) |  | Nemocnice Nový Jičín a.s. | ČR | Siemens Healthcare s.r.o. | 00268577 |  |  |  | 27.089 | 0 | 0 |  |  | 100.14 | 0 | 0 | 2015 | 09 | 30 | 2015-09-30 | Áno | Áno | EFRR | Nie |  | 24 mesiacov | 6 rokov | do 1 hodiny | Zmluva 187_AT
angiografický systém |  | DICOM | DICOM WLM, MPPS |  |  | Artis zee floor |  |  | Siemens | bez položkovej identifikácie ceny (v rámci sumárnej ceny) |  | Nemocnice Nový Jičín a.s. | ČR | Siemens Healthcare s.r.o. | 00268577 |  |  |  | 27.089 | 0 | 0 |  |  | 100.14 | 0 | 0 | 2015 | 09 | 30 | 2015-09-30 | Áno | Áno | EFRR | Nie |  | 24 mesiacov | 6 rokov | do 1 hodiny | Zmluva 187_AT
angiografický systém |  | dvojité ovládanie systému | Interface pre ovládanie z ovladovne |  |  | Artis zee floor |  |  | Siemens | bez položkovej identifikácie ceny (v rámci sumárnej ceny) |  | Nemocnice Nový Jičín a.s. | ČR | Siemens Healthcare s.r.o. | 00268577 |  |  |  | 27.089 | 0 | 0 |  |  | 100.14 | 0 | 0 | 2015 | 09 | 30 | 2015-09-30 | Áno | Áno | EFRR | Nie |  | 24 mesiacov | 6 rokov | do 1 hodiny | Zmluva 187_AT
angiografický systém |  | dvojité ovládanie systému | ovládanie systémového pc z ovladovne |  |  | Artis zee floor |  |  | Siemens | bez položkovej identifikácie ceny (v rámci sumárnej ceny) |  | Nemocnice Nový Jičín a.s. | ČR | Siemens Healthcare s.r.o. | 00268577 |  |  |  | 27.089 | 0 | 0 |  |  | 100.14 | 0 | 0 | 2015 | 09 | 30 | 2015-09-30 | Áno | Áno | EFRR | Nie |  | 24 mesiacov | 6 rokov | do 1 hodiny | Zmluva 187_AT
angiografický systém |  | dvojité ovládanie systému | ovládanie C ramena, stola z ovladovne |  |  | Artis zee floor |  |  | Siemens | bez položkovej identifikácie ceny (v rámci sumárnej ceny) |  | Nemocnice Nový Jičín a.s. | ČR | Siemens Healthcare s.r.o. | 00268577 |  |  |  | 27.089 | 0 | 0 |  |  | 100.14 | 0 | 0 | 2015 | 09 | 30 | 2015-09-30 | Áno | Áno | EFRR | Nie |  | 24 mesiacov | 6 rokov | do 1 hodiny | Zmluva 187_AT
angiografický systém |  | dvojité ovládanie systému | ručný spínač |  |  | Artis zee floor |  |  | Siemens | bez položkovej identifikácie ceny (v rámci sumárnej ceny) |  | Nemocnice Nový Jičín a.s. | ČR | Siemens Healthcare s.r.o. | 00268577 |  |  |  | 27.089 | 0 | 0 |  |  | 100.14 | 0 | 0 | 2015 | 09 | 30 | 2015-09-30 | Áno | Áno | EFRR | Nie |  | 24 mesiacov | 6 rokov | do 1 hodiny | Zmluva 187_AT
angiografický systém |  | dvojité ovládanie systému | druhý nožný spínač |  |  | Artis zee floor |  |  | Siemens | bez položkovej identifikácie ceny (v rámci sumárnej ceny) |  | Nemocnice Nový Jičín a.s. | ČR | Siemens Healthcare s.r.o. | 00268577 |  |  |  | 27.089 | 0 | 0 |  |  | 100.14 | 0 | 0 | 2015 | 09 | 30 | 2015-09-30 | Áno | Áno | EFRR | Nie |  | 24 mesiacov | 6 rokov | do 1 hodiny | Zmluva 187_AT
angiografický systém |  | vyhodnocovacia stanica | syngo X Workplace |  |  | Artis zee floor |  |  | Siemens | bez položkovej identifikácie ceny (v rámci sumárnej ceny) |  | Nemocnice Nový Jičín a.s. | ČR | Siemens Healthcare s.r.o. | 00268577 |  |  |  | 27.089 | 0 | 0 |  |  | 100.14 | 0 | 0 | 2015 | 09 | 30 | 2015-09-30 | Áno | Áno | EFRR | Nie |  | 24 mesiacov | 6 rokov | do 1 hodiny | Zmluva 187_AT
angiografický systém |  | vyhodnocovacia stanica | monitor | LCD 19" |  | Artis zee floor |  |  | Siemens | bez položkovej identifikácie ceny (v rámci sumárnej ceny) |  | Nemocnice Nový Jičín a.s. | ČR | Siemens Healthcare s.r.o. | 00268577 |  |  |  | 27.089 | 0 | 0 |  |  | 100.14 | 0 | 0 | 2015 | 09 | 30 | 2015-09-30 | Áno | Áno | EFRR | Nie |  | 24 mesiacov | 6 rokov | do 1 hodiny | Zmluva 187_AT
angiografický systém |  | softvérové vybavenie vyhodnocovacej stanice | syngo Intervention Engine |  | syngo MM Workplace, syngo InSpace 3D, syngo DynaCT,Inroom Control, syngo iPilot | Artis zee floor |  |  | Siemens | bez položkovej identifikácie ceny (v rámci sumárnej ceny) |  | Nemocnice Nový Jičín a.s. | ČR | Siemens Healthcare s.r.o. | 00268577 |  |  |  | 27.089 | 0 | 0 |  |  | 100.14 | 0 | 0 | 2015 | 09 | 30 | 2015-09-30 | Áno | Áno | EFRR | Nie |  | 24 mesiacov | 6 rokov | do 1 hodiny | Zmluva 187_AT
angiografický systém |  | softvérové vybavenie vyhodnocovacej stanice | syngo InSpace 3D/3D Fusion |  |  | Artis zee floor |  |  | Siemens | bez položkovej identifikácie ceny (v rámci sumárnej ceny) |  | Nemocnice Nový Jičín a.s. | ČR | Siemens Healthcare s.r.o. | 00268577 |  |  |  | 27.089 | 0 | 0 |  |  | 100.14 | 0 | 0 | 2015 | 09 | 30 | 2015-09-30 | Áno | Áno | EFRR | Nie |  | 24 mesiacov | 6 rokov | do 1 hodiny | Zmluva 187_AT
angiografický systém |  | softvérové vybavenie vyhodnocovacej stanice | syngo iGuide |  |  | Artis zee floor |  |  | Siemens | bez položkovej identifikácie ceny (v rámci sumárnej ceny) |  | Nemocnice Nový Jičín a.s. | ČR | Siemens Healthcare s.r.o. | 00268577 |  |  |  | 27.089 | 0 | 0 |  |  | 100.14 | 0 | 0 | 2015 | 09 | 30 | 2015-09-30 | Áno | Áno | EFRR | Nie |  | 24 mesiacov | 6 rokov | do 1 hodiny | Zmluva 187_AT
angiografický systém |  | softvérové vybavenie vyhodnocovacej stanice | syngo 3D Basic CT&MR |  |  | Artis zee floor |  |  | Siemens | bez položkovej identifikácie ceny (v rámci sumárnej ceny) |  | Nemocnice Nový Jičín a.s. | ČR | Siemens Healthcare s.r.o. | 00268577 |  |  |  | 27.089 | 0 | 0 |  |  | 100.14 | 0 | 0 | 2015 | 09 | 30 | 2015-09-30 | Áno | Áno | EFRR | Nie |  | 24 mesiacov | 6 rokov | do 1 hodiny | Zmluva 187_AT
angiografický systém |  | injektor |  |  |  | Artis zee floor | MEDRAD AVANTA |  | Siemens | bez položkovej identifikácie ceny (v rámci sumárnej ceny) |  | Nemocnice Nový Jičín a.s. | ČR | Siemens Healthcare s.r.o. | 00268577 |  |  |  | 27.089 | 0 | 0 |  |  | 100.14 | 0 | 0 | 2015 | 09 | 30 | 2015-09-30 | Áno | Áno | EFRR | Nie |  | 24 mesiacov | 6 rokov | do 1 hodiny | Zmluva 187_AT
angiografický systém |  | rozvádzač |  |  |  | Artis zee floor |  |  | Siemens | bez položkovej identifikácie ceny (v rámci sumárnej ceny) |  | Nemocnice Nový Jičín a.s. | ČR | Siemens Healthcare s.r.o. | 00268577 |  |  |  | 27.089 | 0 | 0 |  |  | 100.14 | 0 | 0 | 2015 | 09 | 30 | 2015-09-30 | Áno | Áno | EFRR | Nie |  | 24 mesiacov | 6 rokov | do 1 hodiny | Zmluva 187_AT
angiografický systém |  | UPS pre náradie, stôl, obrazový systém |  |  |  | Artis zee floor |  |  | Siemens | bez položkovej identifikácie ceny (v rámci sumárnej ceny) |  | Nemocnice Nový Jičín a.s. | ČR | Siemens Healthcare s.r.o. | 00268577 |  |  |  | 27.089 | 0 | 0 |  |  | 100.14 | 0 | 0 | 2015 | 09 | 30 | 2015-09-30 | Áno | Áno | EFRR | Nie |  | 24 mesiacov | 6 rokov | do 1 hodiny | Zmluva 187_AT
angiografický systém |  | ďalšie príslušenstvo |  |  |  | Artis zee floor |  |  | Siemens | bez položkovej identifikácie ceny (v rámci sumárnej ceny) |  | Nemocnice Nový Jičín a.s. | ČR | Siemens Healthcare s.r.o. | 00268577 |  |  |  | 27.089 | 0 | 0 |  |  | 100.14 | 0 | 0 | 2015 | 09 | 30 | 2015-09-30 | Áno | Áno | EFRR | Nie |  | 24 mesiacov | 6 rokov | do 1 hodiny | Zmluva 187_AT
angiografický systém |  | pozáručný servis |  |  |  | Artis zee floor | Artis zee floor |  | Siemens | sumárna cenana 6 rokov |  | Nemocnice Nový Jičín a.s. | ČR | Siemens Healthcare s.r.o. | 00268577 | 1 | 5040000 | 6098400 | 27.089 | 186053.3796 | 225124.5893 | 186053.3796 | 225124.5893 | 100.14 | 191608.5983 | 229930.318 | 2015 | 09 | 30 | 2015-09-30 |  |  | na splátky | Nie |  |  | 6 rokov | do 12 hodín | Zmluva 187_AT
angiografický systém |  | celá zostava |  | Cardio/EP + registračný systém pre HEMO |  | Artis zee floor III | Artis zee floor III |  | Siemens | sumárna cena | HW/SW | Vojenská fakultná nemocnica Praha | ČR | Siemens Healthcare s.r.o. | 00268577 | 1 | 15170000 | 18355700 | 26.927 | 563375.0511 | 681683.8118 | 563375.0511 | 681683.8118 | 99.45 | 584221.9107 | 701066.2928 | 2013 | 11 | 26 | 2013-11-26 | Áno | Áno | Neurčené | Nie |  | 32 mesiacov | Neurčené | do 48 hodín bez ND, do 72 hodín s ND | Zmluva 188_AT
angiografický systém |  | angiografický systém | s pevne zabudovaným ramenom |  |  | Artis zee floor III |  |  | Siemens | bez položkovej identifikácie ceny (v rámci sumárnej ceny) |  | Vojenská fakultná nemocnica Praha | ČR | Siemens Healthcare s.r.o. | 00268577 |  |  |  | 26.927 | 0 | 0 |  |  | 99.45 | 0 | 0 | 2013 | 11 | 26 | 2013-11-26 | Áno | Áno | Neurčené | Nie |  | 32 mesiacov | Neurčené | do 48 hodín bez ND, do 72 hodín s ND | Zmluva 188_AT
angiografický systém |  | vyšetrovací stôl | vyšetrovací stôl |  |  | Artis zee floor III |  |  | Siemens | bez položkovej identifikácie ceny (v rámci sumárnej ceny) |  | Vojenská fakultná nemocnica Praha | ČR | Siemens Healthcare s.r.o. | 00268577 |  |  |  | 26.927 | 0 | 0 |  |  | 99.45 | 0 | 0 | 2013 | 11 | 26 | 2013-11-26 | Áno | Áno | Neurčené | Nie |  | 32 mesiacov | Neurčené | do 48 hodín bez ND, do 72 hodín s ND | Zmluva 188_AT
angiografický systém |  | vyšetrovací stôl | nožný spínač |  |  | Artis zee floor III |  |  | Siemens | bez položkovej identifikácie ceny (v rámci sumárnej ceny) |  | Vojenská fakultná nemocnica Praha | ČR | Siemens Healthcare s.r.o. | 00268577 |  |  |  | 26.927 | 0 | 0 |  |  | 99.45 | 0 | 0 | 2013 | 11 | 26 | 2013-11-26 | Áno | Áno | Neurčené | Nie |  | 32 mesiacov | Neurčené | do 48 hodín bez ND, do 72 hodín s ND | Zmluva 188_AT
angiografický systém |  | RTG generátor, RTG žiarič a kolimátor | generátor vysokofrekvenčný |  |  | Artis zee floor III |  |  | Siemens | bez položkovej identifikácie ceny (v rámci sumárnej ceny) |  | Vojenská fakultná nemocnica Praha | ČR | Siemens Healthcare s.r.o. | 00268577 |  |  |  | 26.927 | 0 | 0 |  |  | 99.45 | 0 | 0 | 2013 | 11 | 26 | 2013-11-26 | Áno | Áno | Neurčené | Nie |  | 32 mesiacov | Neurčené | do 48 hodín bez ND, do 72 hodín s ND | Zmluva 188_AT
angiografický systém |  | RTG generátor, RTG žiarič a kolimátor | výkon generátora | 100kW |  | Artis zee floor III |  |  | Siemens | bez položkovej identifikácie ceny (v rámci sumárnej ceny) |  | Vojenská fakultná nemocnica Praha | ČR | Siemens Healthcare s.r.o. | 00268577 |  |  |  | 26.927 | 0 | 0 |  |  | 99.45 | 0 | 0 | 2013 | 11 | 26 | 2013-11-26 | Áno | Áno | Neurčené | Nie |  | 32 mesiacov | Neurčené | do 48 hodín bez ND, do 72 hodín s ND | Zmluva 188_AT
angiografický systém |  | RTG generátor, RTG žiarič a kolimátor | RTG žiarič s dvoma ohniskami |  |  | Artis zee floor III | MEGALIX CAT Plus |  | Siemens | bez položkovej identifikácie ceny (v rámci sumárnej ceny) |  | Vojenská fakultná nemocnica Praha | ČR | Siemens Healthcare s.r.o. | 00268577 |  |  |  | 26.927 | 0 | 0 |  |  | 99.45 | 0 | 0 | 2013 | 11 | 26 | 2013-11-26 | Áno | Áno | Neurčené | Nie |  | 32 mesiacov | Neurčené | do 48 hodín bez ND, do 72 hodín s ND | Zmluva 188_AT
angiografický systém |  | RTG generátor, RTG žiarič a kolimátor | CARE filter |  |  | Artis zee floor III |  |  | Siemens | bez položkovej identifikácie ceny (v rámci sumárnej ceny) |  | Vojenská fakultná nemocnica Praha | ČR | Siemens Healthcare s.r.o. | 00268577 |  |  |  | 26.927 | 0 | 0 |  |  | 99.45 | 0 | 0 | 2013 | 11 | 26 | 2013-11-26 | Áno | Áno | Neurčené | Nie |  | 32 mesiacov | Neurčené | do 48 hodín bez ND, do 72 hodín s ND | Zmluva 188_AT
angiografický systém |  | digitány systém akvizície obrazu a zobrazenia | detektor plochý | 20x20 | panelový dynamický | Artis zee floor III |  |  | Siemens | bez položkovej identifikácie ceny (v rámci sumárnej ceny) |  | Vojenská fakultná nemocnica Praha | ČR | Siemens Healthcare s.r.o. | 00268577 |  |  |  | 26.927 | 0 | 0 |  |  | 99.45 | 0 | 0 | 2013 | 11 | 26 | 2013-11-26 | Áno | Áno | Neurčené | Nie |  | 32 mesiacov | Neurčené | do 48 hodín bez ND, do 72 hodín s ND | Zmluva 188_AT
angiografický systém |  | digitány systém akvizície obrazu a zobrazenia | veľkoplošný monitor | 56" |  | Artis zee floor III |  |  | Siemens | bez položkovej identifikácie ceny (v rámci sumárnej ceny) |  | Vojenská fakultná nemocnica Praha | ČR | Siemens Healthcare s.r.o. | 00268577 |  |  |  | 26.927 | 0 | 0 |  |  | 99.45 | 0 | 0 | 2013 | 11 | 26 | 2013-11-26 | Áno | Áno | Neurčené | Nie |  | 32 mesiacov | Neurčené | do 48 hodín bez ND, do 72 hodín s ND | Zmluva 188_AT
angiografický systém |  | digitány systém akvizície obrazu a zobrazenia | monitor monochromatický | 19" |  | Artis zee floor III |  |  | Siemens | bez položkovej identifikácie ceny (v rámci sumárnej ceny) |  | Vojenská fakultná nemocnica Praha | ČR | Siemens Healthcare s.r.o. | 00268577 | 2 |  |  | 26.927 | 0 | 0 |  |  | 99.45 | 0 | 0 | 2013 | 11 | 26 | 2013-11-26 | Áno | Áno | Neurčené | Nie |  | 32 mesiacov | Neurčené | do 48 hodín bez ND, do 72 hodín s ND | Zmluva 188_AT
angiografický systém |  | akvizičná stanica | systém SW DSA/DR |  |  | Artis zee floor III |  |  | Siemens | bez položkovej identifikácie ceny (v rámci sumárnej ceny) |  | Vojenská fakultná nemocnica Praha | ČR | Siemens Healthcare s.r.o. | 00268577 |  |  |  | 26.927 | 0 | 0 |  |  | 99.45 | 0 | 0 | 2013 | 11 | 26 | 2013-11-26 | Áno | Áno | Neurčené | Nie |  | 32 mesiacov | Neurčené | do 48 hodín bez ND, do 72 hodín s ND | Zmluva 188_AT
angiografický systém |  | akvizičná stanica | Clear stent |  |  | Artis zee floor III |  |  | Siemens | bez položkovej identifikácie ceny (v rámci sumárnej ceny) |  | Vojenská fakultná nemocnica Praha | ČR | Siemens Healthcare s.r.o. | 00268577 |  |  |  | 26.927 | 0 | 0 |  |  | 99.45 | 0 | 0 | 2013 | 11 | 26 | 2013-11-26 | Áno | Áno | Neurčené | Nie |  | 32 mesiacov | Neurčené | do 48 hodín bez ND, do 72 hodín s ND | Zmluva 188_AT
angiografický systém |  | akvizičná stanica | 3D akvizície, DYNAVISION DSA/DR |  |  | Artis zee floor III |  |  | Siemens | bez položkovej identifikácie ceny (v rámci sumárnej ceny) |  | Vojenská fakultná nemocnica Praha | ČR | Siemens Healthcare s.r.o. | 00268577 |  |  |  | 26.927 | 0 | 0 |  |  | 99.45 | 0 | 0 | 2013 | 11 | 26 | 2013-11-26 | Áno | Áno | Neurčené | Nie |  | 32 mesiacov | Neurčené | do 48 hodín bez ND, do 72 hodín s ND | Zmluva 188_AT
angiografický systém |  | akvizičná stanica | analýza ľavej komory srdca |  | vedecká LVA | Artis zee floor III |  |  | Siemens | bez položkovej identifikácie ceny (v rámci sumárnej ceny) |  | Vojenská fakultná nemocnica Praha | ČR | Siemens Healthcare s.r.o. | 00268577 |  |  |  | 26.927 | 0 | 0 |  |  | 99.45 | 0 | 0 | 2013 | 11 | 26 | 2013-11-26 | Áno | Áno | Neurčené | Nie |  | 32 mesiacov | Neurčené | do 48 hodín bez ND, do 72 hodín s ND | Zmluva 188_AT
angiografický systém |  | akvizičná stanica | kvantitatívna koronárna analýza |  | vedecká QCA | Artis zee floor III |  |  | Siemens | bez položkovej identifikácie ceny (v rámci sumárnej ceny) |  | Vojenská fakultná nemocnica Praha | ČR | Siemens Healthcare s.r.o. | 00268577 |  |  |  | 26.927 | 0 | 0 |  |  | 99.45 | 0 | 0 | 2013 | 11 | 26 | 2013-11-26 | Áno | Áno | Neurčené | Nie |  | 32 mesiacov | Neurčené | do 48 hodín bez ND, do 72 hodín s ND | Zmluva 188_AT
angiografický systém |  | akvizičná stanica | Fluoro Loop |  |  | Artis zee floor III |  |  | Siemens | bez položkovej identifikácie ceny (v rámci sumárnej ceny) |  | Vojenská fakultná nemocnica Praha | ČR | Siemens Healthcare s.r.o. | 00268577 |  |  |  | 26.927 | 0 | 0 |  |  | 99.45 | 0 | 0 | 2013 | 11 | 26 | 2013-11-26 | Áno | Áno | Neurčené | Nie |  | 32 mesiacov | Neurčené | do 48 hodín bez ND, do 72 hodín s ND | Zmluva 188_AT
angiografický systém |  | akvizičná stanica | Automap |  |  | Artis zee floor III |  |  | Siemens | bez položkovej identifikácie ceny (v rámci sumárnej ceny) |  | Vojenská fakultná nemocnica Praha | ČR | Siemens Healthcare s.r.o. | 00268577 |  |  |  | 26.927 | 0 | 0 |  |  | 99.45 | 0 | 0 | 2013 | 11 | 26 | 2013-11-26 | Áno | Áno | Neurčené | Nie |  | 32 mesiacov | Neurčené | do 48 hodín bez ND, do 72 hodín s ND | Zmluva 188_AT
angiografický systém |  | akvizičná stanica | EKG Interface |  |  | Artis zee floor III |  |  | Siemens | bez položkovej identifikácie ceny (v rámci sumárnej ceny) |  | Vojenská fakultná nemocnica Praha | ČR | Siemens Healthcare s.r.o. | 00268577 |  |  |  | 26.927 | 0 | 0 |  |  | 99.45 | 0 | 0 | 2013 | 11 | 26 | 2013-11-26 | Áno | Áno | Neurčené | Nie |  | 32 mesiacov | Neurčené | do 48 hodín bez ND, do 72 hodín s ND | Zmluva 188_AT
angiografický systém |  | akvizičná stanica | EKG synchronizácia |  |  | Artis zee floor III |  |  | Siemens | bez položkovej identifikácie ceny (v rámci sumárnej ceny) |  | Vojenská fakultná nemocnica Praha | ČR | Siemens Healthcare s.r.o. | 00268577 |  |  |  | 26.927 | 0 | 0 |  |  | 99.45 | 0 | 0 | 2013 | 11 | 26 | 2013-11-26 | Áno | Áno | Neurčené | Nie |  | 32 mesiacov | Neurčené | do 48 hodín bez ND, do 72 hodín s ND | Zmluva 188_AT
angiografický systém |  | akvizičná stanica | Sensis XP Interface |  |  | Artis zee floor III |  |  | Siemens | bez položkovej identifikácie ceny (v rámci sumárnej ceny) |  | Vojenská fakultná nemocnica Praha | ČR | Siemens Healthcare s.r.o. | 00268577 |  |  |  | 26.927 | 0 | 0 |  |  | 99.45 | 0 | 0 | 2013 | 11 | 26 | 2013-11-26 | Áno | Áno | Neurčené | Nie |  | 32 mesiacov | Neurčené | do 48 hodín bez ND, do 72 hodín s ND | Zmluva 188_AT
angiografický systém |  | DICOM | DICOM (send,storage commitment, query/retrieve) |  |  | Artis zee floor III |  |  | Siemens | bez položkovej identifikácie ceny (v rámci sumárnej ceny) |  | Vojenská fakultná nemocnica Praha | ČR | Siemens Healthcare s.r.o. | 00268577 |  |  |  | 26.927 | 0 | 0 |  |  | 99.45 | 0 | 0 | 2013 | 11 | 26 | 2013-11-26 | Áno | Áno | Neurčené | Nie |  | 32 mesiacov | Neurčené | do 48 hodín bez ND, do 72 hodín s ND | Zmluva 188_AT
angiografický systém |  | DICOM | DICOM MWL, MPPS |  |  | Artis zee floor III |  |  | Siemens | bez položkovej identifikácie ceny (v rámci sumárnej ceny) |  | Vojenská fakultná nemocnica Praha | ČR | Siemens Healthcare s.r.o. | 00268577 |  |  |  | 26.927 | 0 | 0 |  |  | 99.45 | 0 | 0 | 2013 | 11 | 26 | 2013-11-26 | Áno | Áno | Neurčené | Nie |  | 32 mesiacov | Neurčené | do 48 hodín bez ND, do 72 hodín s ND | Zmluva 188_AT
angiografický systém |  | dvojité ovládanie systému | Interface pre ovládanie z ovladovne |  |  | Artis zee floor III |  |  | Siemens | bez položkovej identifikácie ceny (v rámci sumárnej ceny) |  | Vojenská fakultná nemocnica Praha | ČR | Siemens Healthcare s.r.o. | 00268577 |  |  |  | 26.927 | 0 | 0 |  |  | 99.45 | 0 | 0 | 2013 | 11 | 26 | 2013-11-26 | Áno | Áno | Neurčené | Nie |  | 32 mesiacov | Neurčené | do 48 hodín bez ND, do 72 hodín s ND | Zmluva 188_AT
angiografický systém |  | dvojité ovládanie systému | ovládanie systémového pc z ovladovne |  |  | Artis zee floor III |  |  | Siemens | bez položkovej identifikácie ceny (v rámci sumárnej ceny) |  | Vojenská fakultná nemocnica Praha | ČR | Siemens Healthcare s.r.o. | 00268577 |  |  |  | 26.927 | 0 | 0 |  |  | 99.45 | 0 | 0 | 2013 | 11 | 26 | 2013-11-26 | Áno | Áno | Neurčené | Nie |  | 32 mesiacov | Neurčené | do 48 hodín bez ND, do 72 hodín s ND | Zmluva 188_AT
angiografický systém |  | vyhodnocovacia stanica | syngo X Workplace |  |  | Artis zee floor III |  |  | Siemens | bez položkovej identifikácie ceny (v rámci sumárnej ceny) |  | Vojenská fakultná nemocnica Praha | ČR | Siemens Healthcare s.r.o. | 00268577 |  |  |  | 26.927 | 0 | 0 |  |  | 99.45 | 0 | 0 | 2013 | 11 | 26 | 2013-11-26 | Áno | Áno | Neurčené | Nie |  | 32 mesiacov | Neurčené | do 48 hodín bez ND, do 72 hodín s ND | Zmluva 188_AT
angiografický systém |  | vyhodnocovacia stanica | monitor | LCD 19" |  | Artis zee floor III |  |  | Siemens | bez položkovej identifikácie ceny (v rámci sumárnej ceny) |  | Vojenská fakultná nemocnica Praha | ČR | Siemens Healthcare s.r.o. | 00268577 |  |  |  | 26.927 | 0 | 0 |  |  | 99.45 | 0 | 0 | 2013 | 11 | 26 | 2013-11-26 | Áno | Áno | Neurčené | Nie |  | 32 mesiacov | Neurčené | do 48 hodín bez ND, do 72 hodín s ND | Zmluva 188_AT
angiografický systém |  | softvérové vybavenie vyhodnocovacej stanice | syngo EP Engine |  | syngo InSpace 3D Flash RT, syngo InSpace EP, InSpace 3D s príslušenstvom, Inroom Control, syngo iPilot | Artis zee floor III |  |  | Siemens | bez položkovej identifikácie ceny (v rámci sumárnej ceny) |  | Vojenská fakultná nemocnica Praha | ČR | Siemens Healthcare s.r.o. | 00268577 |  |  |  | 26.927 | 0 | 0 |  |  | 99.45 | 0 | 0 | 2013 | 11 | 26 | 2013-11-26 | Áno | Áno | Neurčené | Nie |  | 32 mesiacov | Neurčené | do 48 hodín bez ND, do 72 hodín s ND | Zmluva 188_AT
angiografický systém |  | softvérové vybavenie vyhodnocovacej stanice | DYNA CT Cardiac |  |  | Artis zee floor III |  |  | Siemens | bez položkovej identifikácie ceny (v rámci sumárnej ceny) |  | Vojenská fakultná nemocnica Praha | ČR | Siemens Healthcare s.r.o. | 00268577 |  |  |  | 26.927 | 0 | 0 |  |  | 99.45 | 0 | 0 | 2013 | 11 | 26 | 2013-11-26 | Áno | Áno | Neurčené | Nie |  | 32 mesiacov | Neurčené | do 48 hodín bez ND, do 72 hodín s ND | Zmluva 188_AT
angiografický systém |  | softvérové vybavenie vyhodnocovacej stanice | syngo InSpace 3D/3D Fusion |  |  | Artis zee floor III |  |  | Siemens | bez položkovej identifikácie ceny (v rámci sumárnej ceny) |  | Vojenská fakultná nemocnica Praha | ČR | Siemens Healthcare s.r.o. | 00268577 |  |  |  | 26.927 | 0 | 0 |  |  | 99.45 | 0 | 0 | 2013 | 11 | 26 | 2013-11-26 | Áno | Áno | Neurčené | Nie |  | 32 mesiacov | Neurčené | do 48 hodín bez ND, do 72 hodín s ND | Zmluva 188_AT
angiografický systém |  | softvérové vybavenie vyhodnocovacej stanice | syngo 3D Basic |  |  | Artis zee floor III |  |  | Siemens | bez položkovej identifikácie ceny (v rámci sumárnej ceny) |  | Vojenská fakultná nemocnica Praha | ČR | Siemens Healthcare s.r.o. | 00268577 |  |  |  | 26.927 | 0 | 0 |  |  | 99.45 | 0 | 0 | 2013 | 11 | 26 | 2013-11-26 | Áno | Áno | Neurčené | Nie |  | 32 mesiacov | Neurčené | do 48 hodín bez ND, do 72 hodín s ND | Zmluva 188_AT
angiografický systém |  | softvérové vybavenie vyhodnocovacej stanice | syngo 3D VRT |  |  | Artis zee floor III |  |  | Siemens | bez položkovej identifikácie ceny (v rámci sumárnej ceny) |  | Vojenská fakultná nemocnica Praha | ČR | Siemens Healthcare s.r.o. | 00268577 |  |  |  | 26.927 | 0 | 0 |  |  | 99.45 | 0 | 0 | 2013 | 11 | 26 | 2013-11-26 | Áno | Áno | Neurčené | Nie |  | 32 mesiacov | Neurčené | do 48 hodín bez ND, do 72 hodín s ND | Zmluva 188_AT
angiografický systém |  | katetrizačné laboratórium pre angiolinku | záznamový systém |  | registračný systém pre HEMO | Artis zee floor III | AXIOM Sensis XP HEMO Lite |  | Siemens | bez položkovej identifikácie ceny (v rámci sumárnej ceny) |  | Vojenská fakultná nemocnica Praha | ČR | Siemens Healthcare s.r.o. | 00268577 |  |  |  | 26.927 | 0 | 0 |  |  | 99.45 | 0 | 0 | 2013 | 11 | 26 | 2013-11-26 | Áno | Áno | Neurčené | Nie |  | 32 mesiacov | Neurčené | do 48 hodín bez ND, do 72 hodín s ND | Zmluva 188_AT
angiografický systém |  | katetrizačné laboratórium pre angiolinku | štartovacia sada pre vitálne funkcie |  |  | Artis zee floor III | Sensis XP |  | Siemens | bez položkovej identifikácie ceny (v rámci sumárnej ceny) |  | Vojenská fakultná nemocnica Praha | ČR | Siemens Healthcare s.r.o. | 00268577 |  |  |  | 26.927 | 0 | 0 |  |  | 99.45 | 0 | 0 | 2013 | 11 | 26 | 2013-11-26 | Áno | Áno | Neurčené | Nie |  | 32 mesiacov | Neurčené | do 48 hodín bez ND, do 72 hodín s ND | Zmluva 188_AT
angiografický systém |  | katetrizačné laboratórium pre angiolinku | štartovacia sada pre Cardiac Output |  |  | Artis zee floor III | CO Termo |  | Siemens | bez položkovej identifikácie ceny (v rámci sumárnej ceny) |  | Vojenská fakultná nemocnica Praha | ČR | Siemens Healthcare s.r.o. | 00268577 |  |  |  | 26.927 | 0 | 0 |  |  | 99.45 | 0 | 0 | 2013 | 11 | 26 | 2013-11-26 | Áno | Áno | Neurčené | Nie |  | 32 mesiacov | Neurčené | do 48 hodín bez ND, do 72 hodín s ND | Zmluva 188_AT
angiografický systém |  | katetrizačné laboratórium pre angiolinku | štartovacia sada - tlakové komôrky |  |  | Artis zee floor III |  |  | Siemens | bez položkovej identifikácie ceny (v rámci sumárnej ceny) |  | Vojenská fakultná nemocnica Praha | ČR | Siemens Healthcare s.r.o. | 00268577 |  |  |  | 26.927 | 0 | 0 |  |  | 99.45 | 0 | 0 | 2013 | 11 | 26 | 2013-11-26 | Áno | Áno | Neurčené | Nie |  | 32 mesiacov | Neurčené | do 48 hodín bez ND, do 72 hodín s ND | Zmluva 188_AT
angiografický systém |  | katetrizačné laboratórium pre angiolinku | tlaková komôrka |  |  | Artis zee floor III | MEMSCAP 844 |  | Siemens | bez položkovej identifikácie ceny (v rámci sumárnej ceny) |  | Vojenská fakultná nemocnica Praha | ČR | Siemens Healthcare s.r.o. | 00268577 |  |  |  | 26.927 | 0 | 0 |  |  | 99.45 | 0 | 0 | 2013 | 11 | 26 | 2013-11-26 | Áno | Áno | Neurčené | Nie |  | 32 mesiacov | Neurčené | do 48 hodín bez ND, do 72 hodín s ND | Zmluva 188_AT
angiografický systém |  | katetrizačné laboratórium pre angiolinku | DICOM HIS/RIS, MPPS |  |  | Artis zee floor III |  |  | Siemens | bez položkovej identifikácie ceny (v rámci sumárnej ceny) |  | Vojenská fakultná nemocnica Praha | ČR | Siemens Healthcare s.r.o. | 00268577 |  |  |  | 26.927 | 0 | 0 |  |  | 99.45 | 0 | 0 | 2013 | 11 | 26 | 2013-11-26 | Áno | Áno | Neurčené | Nie |  | 32 mesiacov | Neurčené | do 48 hodín bez ND, do 72 hodín s ND | Zmluva 188_AT
angiografický systém |  | katetrizačné laboratórium pre angiolinku | ARTIS Interface SW dáta + diaľkové ovládanie |  |  | Artis zee floor III |  |  | Siemens | bez položkovej identifikácie ceny (v rámci sumárnej ceny) |  | Vojenská fakultná nemocnica Praha | ČR | Siemens Healthcare s.r.o. | 00268577 |  |  |  | 26.927 | 0 | 0 |  |  | 99.45 | 0 | 0 | 2013 | 11 | 26 | 2013-11-26 | Áno | Áno | Neurčené | Nie |  | 32 mesiacov | Neurčené | do 48 hodín bez ND, do 72 hodín s ND | Zmluva 188_AT
angiografický systém |  | katetrizačné laboratórium pre angiolinku | TFT monitor | 19" |  | Artis zee floor III |  |  | Siemens | bez položkovej identifikácie ceny (v rámci sumárnej ceny) |  | Vojenská fakultná nemocnica Praha | ČR | Siemens Healthcare s.r.o. | 00268577 | 2 |  |  | 26.927 | 0 | 0 |  |  | 99.45 | 0 | 0 | 2013 | 11 | 26 | 2013-11-26 | Áno | Áno | Neurčené | Nie |  | 32 mesiacov | Neurčené | do 48 hodín bez ND, do 72 hodín s ND | Zmluva 188_AT
angiografický systém |  | katetrizačné laboratórium pre angiolinku | softver |  |  | Artis zee floor III | Sensis XP Master Software Package |  | Siemens | bez položkovej identifikácie ceny (v rámci sumárnej ceny) |  | Vojenská fakultná nemocnica Praha | ČR | Siemens Healthcare s.r.o. | 00268577 |  |  |  | 26.927 | 0 | 0 |  |  | 99.45 | 0 | 0 | 2013 | 11 | 26 | 2013-11-26 | Áno | Áno | Neurčené | Nie |  | 32 mesiacov | Neurčené | do 48 hodín bez ND, do 72 hodín s ND | Zmluva 188_AT
angiografický systém |  | injektor |  |  |  | Artis zee floor III | Medrad Mark 7 Arterion |  | Siemens | bez položkovej identifikácie ceny (v rámci sumárnej ceny) |  | Vojenská fakultná nemocnica Praha | ČR | Siemens Healthcare s.r.o. | 00268577 |  |  |  | 26.927 | 0 | 0 |  |  | 99.45 | 0 | 0 | 2013 | 11 | 26 | 2013-11-26 | Áno | Áno | Neurčené | Nie |  | 32 mesiacov | Neurčené | do 48 hodín bez ND, do 72 hodín s ND | Zmluva 188_AT
angiografický systém |  | rozvádzač |  |  |  | Artis zee floor III |  |  | Siemens | bez položkovej identifikácie ceny (v rámci sumárnej ceny) |  | Vojenská fakultná nemocnica Praha | ČR | Siemens Healthcare s.r.o. | 00268577 |  |  |  | 26.927 | 0 | 0 |  |  | 99.45 | 0 | 0 | 2013 | 11 | 26 | 2013-11-26 | Áno | Áno | Neurčené | Nie |  | 32 mesiacov | Neurčené | do 48 hodín bez ND, do 72 hodín s ND | Zmluva 188_AT
angiografický systém |  | UPS pre náradie, stôl, obrazový systém |  |  |  | Artis zee floor III |  |  | Siemens | bez položkovej identifikácie ceny (v rámci sumárnej ceny) |  | Vojenská fakultná nemocnica Praha | ČR | Siemens Healthcare s.r.o. | 00268577 |  |  |  | 26.927 | 0 | 0 |  |  | 99.45 | 0 | 0 | 2013 | 11 | 26 | 2013-11-26 | Áno | Áno | Neurčené | Nie |  | 32 mesiacov | Neurčené | do 48 hodín bez ND, do 72 hodín s ND | Zmluva 188_AT
angiografický systém |  | ďalšie príslušenstvo |  |  |  | Artis zee floor III |  |  | Siemens | bez položkovej identifikácie ceny (v rámci sumárnej ceny) |  | Vojenská fakultná nemocnica Praha | ČR | Siemens Healthcare s.r.o. | 00268577 |  |  |  | 26.927 | 0 | 0 |  |  | 99.45 | 0 | 0 | 2013 | 11 | 26 | 2013-11-26 | Áno | Áno | Neurčené | Nie |  | 32 mesiacov | Neurčené | do 48 hodín bez ND, do 72 hodín s ND | Zmluva 188_AT
angiografický systém |  | celá zostava |  | Vascular |  | Artis zee ceiling III | Artis zee ceiling III |  | Siemens | sumárna cena | HW/SW | Nemocnice Jihlava | ČR | Siemens Healthcare s.r.o. | 00268577 | 1 | 10380000 | 12559800 | 27.089 | 383181.3651 | 463649.4518 | 383181.3651 | 463649.4518 | 100.14 | 394622.4704 | 473546.9645 | 2015 | 09 | 24 | 2015-09-24 | Áno | Áno | EFRR | Áno |  | 24 mesiacov | Neurčené | do 24 hodín | Zmluva 189_AT
angiografický systém |  | angiografický systém | so stropným závesom |  |  | Artis zee ceiling III |  |  | Siemens | bez položkovej identifikácie ceny (v rámci sumárnej ceny) |  | Nemocnice Jihlava | ČR | Siemens Healthcare s.r.o. | 00268577 |  |  |  | 27.089 | 0 | 0 |  |  | 100.14 | 0 | 0 | 2015 | 09 | 24 | 2015-09-24 | Áno | Áno | EFRR | Áno |  | 24 mesiacov | Neurčené | do 24 hodín | Zmluva 189_AT
angiografický systém |  | geometria C-ramena | C-rameno |  |  | Artis zee ceiling III |  |  | Siemens | bez položkovej identifikácie ceny (v rámci sumárnej ceny) |  | Nemocnice Jihlava | ČR | Siemens Healthcare s.r.o. | 00268577 |  |  |  | 27.089 | 0 | 0 |  |  | 100.14 | 0 | 0 | 2015 | 09 | 24 | 2015-09-24 | Áno | Áno | EFRR | Áno |  | 24 mesiacov | Neurčené | do 24 hodín | Zmluva 189_AT
angiografický systém |  | vyšetrovací stôl | vyšetrovací stôl |  |  | Artis zee ceiling III |  |  | Siemens | bez položkovej identifikácie ceny (v rámci sumárnej ceny) |  | Nemocnice Jihlava | ČR | Siemens Healthcare s.r.o. | 00268577 |  |  |  | 27.089 | 0 | 0 |  |  | 100.14 | 0 | 0 | 2015 | 09 | 24 | 2015-09-24 | Áno | Áno | EFRR | Áno |  | 24 mesiacov | Neurčené | do 24 hodín | Zmluva 189_AT
angiografický systém |  | vyšetrovací stôl | nožný spínač |  |  | Artis zee ceiling III |  |  | Siemens | bez položkovej identifikácie ceny (v rámci sumárnej ceny) |  | Nemocnice Jihlava | ČR | Siemens Healthcare s.r.o. | 00268577 |  |  |  | 27.089 | 0 | 0 |  |  | 100.14 | 0 | 0 | 2015 | 09 | 24 | 2015-09-24 | Áno | Áno | EFRR | Áno |  | 24 mesiacov | Neurčené | do 24 hodín | Zmluva 189_AT
angiografický systém |  | RTG generátor, RTG žiarič a kolimátor | RTG žiarič s troma ohniskami |  |  | Artis zee ceiling III | MEGALIX CAT Plus |  | Siemens | bez položkovej identifikácie ceny (v rámci sumárnej ceny) |  | Nemocnice Jihlava | ČR | Siemens Healthcare s.r.o. | 00268577 |  |  |  | 27.089 | 0 | 0 |  |  | 100.14 | 0 | 0 | 2015 | 09 | 24 | 2015-09-24 | Áno | Áno | EFRR | Áno |  | 24 mesiacov | Neurčené | do 24 hodín | Zmluva 189_AT
angiografický systém |  | RTG generátor, RTG žiarič a kolimátor | generátor vysokofrekvenčný |  |  | Artis zee ceiling III |  |  | Siemens | bez položkovej identifikácie ceny (v rámci sumárnej ceny) |  | Nemocnice Jihlava | ČR | Siemens Healthcare s.r.o. | 00268577 |  |  |  | 27.089 | 0 | 0 |  |  | 100.14 | 0 | 0 | 2015 | 09 | 24 | 2015-09-24 | Áno | Áno | EFRR | Áno |  | 24 mesiacov | Neurčené | do 24 hodín | Zmluva 189_AT
angiografický systém |  | RTG generátor, RTG žiarič a kolimátor | výkon generátora | 100kW |  | Artis zee ceiling III |  |  | Siemens | bez položkovej identifikácie ceny (v rámci sumárnej ceny) |  | Nemocnice Jihlava | ČR | Siemens Healthcare s.r.o. | 00268577 |  |  |  | 27.089 | 0 | 0 |  |  | 100.14 | 0 | 0 | 2015 | 09 | 24 | 2015-09-24 | Áno | Áno | EFRR | Áno |  | 24 mesiacov | Neurčené | do 24 hodín | Zmluva 189_AT
angiografický systém |  | RTG generátor, RTG žiarič a kolimátor | CARE filter |  |  | Artis zee ceiling III |  |  | Siemens | bez položkovej identifikácie ceny (v rámci sumárnej ceny) |  | Nemocnice Jihlava | ČR | Siemens Healthcare s.r.o. | 00268577 |  |  |  | 27.089 | 0 | 0 |  |  | 100.14 | 0 | 0 | 2015 | 09 | 24 | 2015-09-24 | Áno | Áno | EFRR | Áno |  | 24 mesiacov | Neurčené | do 24 hodín | Zmluva 189_AT
angiografický systém |  | digitány systém akvizície obrazu a zobrazenia | detektor plochý | 30x40 | dynamický | Artis zee ceiling III |  |  | Siemens | bez položkovej identifikácie ceny (v rámci sumárnej ceny) |  | Nemocnice Jihlava | ČR | Siemens Healthcare s.r.o. | 00268577 |  |  |  | 27.089 | 0 | 0 |  |  | 100.14 | 0 | 0 | 2015 | 09 | 24 | 2015-09-24 | Áno | Áno | EFRR | Áno |  | 24 mesiacov | Neurčené | do 24 hodín | Zmluva 189_AT
angiografický systém |  | digitány systém akvizície obrazu a zobrazenia | monitor | farebný LCD | 2ks | Artis zee ceiling III |  |  | Siemens | bez položkovej identifikácie ceny (v rámci sumárnej ceny) |  | Nemocnice Jihlava | ČR | Siemens Healthcare s.r.o. | 00268577 | 2 |  |  | 27.089 | 0 | 0 |  |  | 100.14 | 0 | 0 | 2015 | 09 | 24 | 2015-09-24 | Áno | Áno | EFRR | Áno |  | 24 mesiacov | Neurčené | do 24 hodín | Zmluva 189_AT
angiografický systém |  | digitány systém akvizície obrazu a zobrazenia | TFT monitor | 19" | 1ks | Artis zee ceiling III |  |  | Siemens | bez položkovej identifikácie ceny (v rámci sumárnej ceny) |  | Nemocnice Jihlava | ČR | Siemens Healthcare s.r.o. | 00268577 | 1 |  |  | 27.089 | 0 | 0 |  |  | 100.14 | 0 | 0 | 2015 | 09 | 24 | 2015-09-24 | Áno | Áno | EFRR | Áno |  | 24 mesiacov | Neurčené | do 24 hodín | Zmluva 189_AT
angiografický systém |  | digitány systém akvizície obrazu a zobrazenia | nožný spínač |  |  | Artis zee ceiling III |  |  | Siemens | bez položkovej identifikácie ceny (v rámci sumárnej ceny) |  | Nemocnice Jihlava | ČR | Siemens Healthcare s.r.o. | 00268577 |  |  |  | 27.089 | 0 | 0 |  |  | 100.14 | 0 | 0 | 2015 | 09 | 24 | 2015-09-24 | Áno | Áno | EFRR | Áno |  | 24 mesiacov | Neurčené | do 24 hodín | Zmluva 189_AT
angiografický systém |  | digitány systém akvizície obrazu a zobrazenia | ručný spínač |  |  | Artis zee ceiling III |  |  | Siemens | bez položkovej identifikácie ceny (v rámci sumárnej ceny) |  | Nemocnice Jihlava | ČR | Siemens Healthcare s.r.o. | 00268577 |  |  |  | 27.089 | 0 | 0 |  |  | 100.14 | 0 | 0 | 2015 | 09 | 24 | 2015-09-24 | Áno | Áno | EFRR | Áno |  | 24 mesiacov | Neurčené | do 24 hodín | Zmluva 189_AT
angiografický systém |  | akvizičná stanica | systém SW DSA/DR |  |  | Artis zee ceiling III |  |  | Siemens | bez položkovej identifikácie ceny (v rámci sumárnej ceny) |  | Nemocnice Jihlava | ČR | Siemens Healthcare s.r.o. | 00268577 |  |  |  | 27.089 | 0 | 0 |  |  | 100.14 | 0 | 0 | 2015 | 09 | 24 | 2015-09-24 | Áno | Áno | EFRR | Áno |  | 24 mesiacov | Neurčené | do 24 hodín | Zmluva 189_AT
angiografický systém |  | akvizičná stanica | 3D akvizície, DYNAVISION DSA/DR |  |  | Artis zee ceiling III |  |  | Siemens | bez položkovej identifikácie ceny (v rámci sumárnej ceny) |  | Nemocnice Jihlava | ČR | Siemens Healthcare s.r.o. | 00268577 |  |  |  | 27.089 | 0 | 0 |  |  | 100.14 | 0 | 0 | 2015 | 09 | 24 | 2015-09-24 | Áno | Áno | EFRR | Áno |  | 24 mesiacov | Neurčené | do 24 hodín | Zmluva 189_AT
angiografický systém |  | akvizičná stanica | PERISTEPPING/PERIVISION |  |  | Artis zee ceiling III |  |  | Siemens | bez položkovej identifikácie ceny (v rámci sumárnej ceny) |  | Nemocnice Jihlava | ČR | Siemens Healthcare s.r.o. | 00268577 |  |  |  | 27.089 | 0 | 0 |  |  | 100.14 | 0 | 0 | 2015 | 09 | 24 | 2015-09-24 | Áno | Áno | EFRR | Áno |  | 24 mesiacov | Neurčené | do 24 hodín | Zmluva 189_AT
angiografický systém |  | kvantitatívna vaskulárna analýza | kvantitatívna vaskulárna analýza |  |  | Artis zee ceiling III |  |  | Siemens | položková cena (súčasť sumárnej ceny) |  | Nemocnice Jihlava | ČR | Siemens Healthcare s.r.o. | 00268577 | 1 |  | 72600 | 27.089 | 0 | 2680.0546 | 0 | 2680.0546 | 100.14 | 0 | 0 | 2015 | 09 | 24 | 2015-09-24 | Áno | Áno | EFRR | Áno |  | 24 mesiacov | Neurčené | do 24 hodín | Zmluva 189_AT
angiografický systém |  | kvantitatívna vaskulárna analýza | meranie priemeru cievy / stenotický index |  |  | Artis zee ceiling III |  |  | Siemens | bez položkovej identifikácie ceny (v rámci sumárnej ceny) |  | Nemocnice Jihlava | ČR | Siemens Healthcare s.r.o. | 00268577 |  |  |  | 27.089 | 0 | 0 |  |  | 100.14 | 0 | 0 | 2015 | 09 | 24 | 2015-09-24 | Áno | Áno | EFRR | Áno |  | 24 mesiacov | Neurčené | do 24 hodín | Zmluva 189_AT
angiografický systém |  | kvantitatívna vaskulárna analýza | kalibračné rutiny |  |  | Artis zee ceiling III |  |  | Siemens | bez položkovej identifikácie ceny (v rámci sumárnej ceny) |  | Nemocnice Jihlava | ČR | Siemens Healthcare s.r.o. | 00268577 |  |  |  | 27.089 | 0 | 0 |  |  | 100.14 | 0 | 0 | 2015 | 09 | 24 | 2015-09-24 | Áno | Áno | EFRR | Áno |  | 24 mesiacov | Neurčené | do 24 hodín | Zmluva 189_AT
angiografický systém |  | Flouro Loop |  |  |  | Artis zee ceiling III |  |  | Siemens | položková cena (súčasť sumárnej ceny) |  | Nemocnice Jihlava | ČR | Siemens Healthcare s.r.o. | 00268577 | 1 |  | 72600 | 27.089 | 0 | 2680.0546 | 0 | 2680.0546 | 100.14 | 0 | 0 | 2015 | 09 | 24 | 2015-09-24 | Áno | Áno | EFRR | Áno |  | 24 mesiacov | Neurčené | do 24 hodín | Zmluva 189_AT
angiografický systém |  | Automap |  |  |  | Artis zee ceiling III |  |  | Siemens | položková cena (súčasť sumárnej ceny) |  | Nemocnice Jihlava | ČR | Siemens Healthcare s.r.o. | 00268577 | 1 |  | 36300 | 27.089 | 0 | 1340.0273 | 0 | 1340.0273 | 100.14 | 0 | 0 | 2015 | 09 | 24 | 2015-09-24 | Áno | Áno | EFRR | Áno |  | 24 mesiacov | Neurčené | do 24 hodín | Zmluva 189_AT
angiografický systém |  | DICOM | DICOM (send,storage commitment, query/retrieve) |  |  | Artis zee ceiling III |  |  | Siemens | bez položkovej identifikácie ceny (v rámci sumárnej ceny) |  | Nemocnice Jihlava | ČR | Siemens Healthcare s.r.o. | 00268577 |  |  |  | 27.089 | 0 | 0 |  |  | 100.14 | 0 | 0 | 2015 | 09 | 24 | 2015-09-24 | Áno | Áno | EFRR | Áno |  | 24 mesiacov | Neurčené | do 24 hodín | Zmluva 189_AT
angiografický systém |  | DICOM | DICOM MWL, MPPS |  |  | Artis zee ceiling III |  |  | Siemens | bez položkovej identifikácie ceny (v rámci sumárnej ceny) |  | Nemocnice Jihlava | ČR | Siemens Healthcare s.r.o. | 00268577 |  |  |  | 27.089 | 0 | 0 |  |  | 100.14 | 0 | 0 | 2015 | 09 | 24 | 2015-09-24 | Áno | Áno | EFRR | Áno |  | 24 mesiacov | Neurčené | do 24 hodín | Zmluva 189_AT
angiografický systém |  | vyhodnocovacia stanica | syngo X Workplace |  |  | Artis zee ceiling III |  |  | Siemens | položková cena (súčasť sumárnej ceny) |  | Nemocnice Jihlava | ČR | Siemens Healthcare s.r.o. | 00268577 | 1 |  | 2202200 | 27.089 | 0 | 81294.9906 | 0 | 81294.9906 | 100.14 | 0 | 0 | 2015 | 09 | 24 | 2015-09-24 | Áno | Áno | EFRR | Áno |  | 24 mesiacov | Neurčené | do 24 hodín | Zmluva 189_AT
angiografický systém |  | vyhodnocovacia stanica | monitor | LCD 21" |  | Artis zee ceiling III |  |  | Siemens | bez položkovej identifikácie ceny (v rámci sumárnej ceny) |  | Nemocnice Jihlava | ČR | Siemens Healthcare s.r.o. | 00268577 |  |  |  | 27.089 | 0 | 0 |  |  | 100.14 | 0 | 0 | 2015 | 09 | 24 | 2015-09-24 | Áno | Áno | EFRR | Áno |  | 24 mesiacov | Neurčené | do 24 hodín | Zmluva 189_AT
angiografický systém |  | softvérové vybavenie vyhodnocovacej stanice | syngo InSpace 3D FlashRT zee/zeego | (vrátane aplikácie syngo iDenfify) |  | Artis zee ceiling III |  |  | Siemens | bez položkovej identifikácie ceny (v rámci sumárnej ceny) |  | Nemocnice Jihlava | ČR | Siemens Healthcare s.r.o. | 00268577 |  |  |  | 27.089 | 0 | 0 |  |  | 100.14 | 0 | 0 | 2015 | 09 | 24 | 2015-09-24 | Áno | Áno | EFRR | Áno |  | 24 mesiacov | Neurčené | do 24 hodín | Zmluva 189_AT
angiografický systém |  | softvérové vybavenie vyhodnocovacej stanice | syngo InSpace 3D Flash,syngo iPilot |  |  | Artis zee ceiling III |  |  | Siemens | bez položkovej identifikácie ceny (v rámci sumárnej ceny) |  | Nemocnice Jihlava | ČR | Siemens Healthcare s.r.o. | 00268577 |  |  |  | 27.089 | 0 | 0 |  |  | 100.14 | 0 | 0 | 2015 | 09 | 24 | 2015-09-24 | Áno | Áno | EFRR | Áno |  | 24 mesiacov | Neurčené | do 24 hodín | Zmluva 189_AT
angiografický systém |  | softvérové vybavenie vyhodnocovacej stanice | Inroom Control |  |  | Artis zee ceiling III |  |  | Siemens | bez položkovej identifikácie ceny (v rámci sumárnej ceny) |  | Nemocnice Jihlava | ČR | Siemens Healthcare s.r.o. | 00268577 |  |  |  | 27.089 | 0 | 0 |  |  | 100.14 | 0 | 0 | 2015 | 09 | 24 | 2015-09-24 | Áno | Áno | EFRR | Áno |  | 24 mesiacov | Neurčené | do 24 hodín | Zmluva 189_AT
angiografický systém |  | softvérové vybavenie vyhodnocovacej stanice | InSpace 3D Stenosis measurement |  |  | Artis zee ceiling III |  |  | Siemens | bez položkovej identifikácie ceny (v rámci sumárnej ceny) |  | Nemocnice Jihlava | ČR | Siemens Healthcare s.r.o. | 00268577 |  |  |  | 27.089 | 0 | 0 |  |  | 100.14 | 0 | 0 | 2015 | 09 | 24 | 2015-09-24 | Áno | Áno | EFRR | Áno |  | 24 mesiacov | Neurčené | do 24 hodín | Zmluva 189_AT
angiografický systém |  | softvérové vybavenie vyhodnocovacej stanice | syngo 3D Basic CT&MR |  |  | Artis zee ceiling III |  |  | Siemens | bez položkovej identifikácie ceny (v rámci sumárnej ceny) |  | Nemocnice Jihlava | ČR | Siemens Healthcare s.r.o. | 00268577 |  |  |  | 27.089 | 0 | 0 |  |  | 100.14 | 0 | 0 | 2015 | 09 | 24 | 2015-09-24 | Áno | Áno | EFRR | Áno |  | 24 mesiacov | Neurčené | do 24 hodín | Zmluva 189_AT
angiografický systém |  | PACS stanica nezávislá diagnostická |  |  |  | Artis zee ceiling III |  |  | Siemens | položková cena (súčasť sumárnej ceny) | HW/SW | Nemocnice Jihlava | ČR | Siemens Healthcare s.r.o. | 00268577 | 1 |  | 36300 | 27.089 | 0 | 1340.0273 | 0 | 1340.0273 | 100.14 | 0 | 0 | 2015 | 09 | 24 | 2015-09-24 | Áno | Áno | EFRR | Áno |  | 24 mesiacov | Neurčené | do 24 hodín | Zmluva 189_AT
angiografický systém |  | PACS stanica nezávislá diagnostická | pracovná stanica |  |  | Artis zee ceiling III | Fujitsu ESPRIMO P520 |  | Siemens | bez položkovej identifikácie ceny (v rámci sumárnej ceny) |  | Nemocnice Jihlava | ČR | Siemens Healthcare s.r.o. | 00268577 |  |  |  | 27.089 | 0 | 0 |  |  | 100.14 | 0 | 0 | 2015 | 09 | 24 | 2015-09-24 | Áno | Áno | EFRR | Áno |  | 24 mesiacov | Neurčené | do 24 hodín | Zmluva 189_AT
angiografický systém |  | PACS stanica nezávislá diagnostická | monitor |  |  | Artis zee ceiling III | Fujitsu E22T-7 |  | Siemens | bez položkovej identifikácie ceny (v rámci sumárnej ceny) |  | Nemocnice Jihlava | ČR | Siemens Healthcare s.r.o. | 00268577 |  |  |  | 27.089 | 0 | 0 |  |  | 100.14 | 0 | 0 | 2015 | 09 | 24 | 2015-09-24 | Áno | Áno | EFRR | Áno |  | 24 mesiacov | Neurčené | do 24 hodín | Zmluva 189_AT
angiografický systém |  | injektor |  |  |  | Artis zee ceiling III | MEDRAD MARK 7 Arterion Pedestal |  | Siemens | položková cena (súčasť sumárnej ceny) |  | Nemocnice Jihlava | ČR | Siemens Healthcare s.r.o. | 00268577 | 1 |  | 847000 | 27.089 | 0 | 31267.3041 | 0 | 31267.3041 | 100.14 | 0 | 0 | 2015 | 09 | 24 | 2015-09-24 | Áno | Áno | EFRR | Áno |  | 24 mesiacov | Neurčené | do 24 hodín | Zmluva 189_AT
angiografický systém |  | EKG monitor | kompaktný prenosný |  |  | Artis zee ceiling III | EKG - ENMOVE 1200 |  | Siemens | bez položkovej identifikácie ceny (v rámci sumárnej ceny) |  | Nemocnice Jihlava | ČR | Siemens Healthcare s.r.o. | 00268577 |  |  |  | 27.089 | 0 | 0 |  |  | 100.14 | 0 | 0 | 2015 | 09 | 24 | 2015-09-24 | Áno | Áno | EFRR | Áno |  | 24 mesiacov | Neurčené | do 24 hodín | Zmluva 189_AT
angiografický systém |  | rozvádzač |  |  |  | Artis zee ceiling III |  |  | Siemens | položková cena (súčasť sumárnej ceny) |  | Nemocnice Jihlava | ČR | Siemens Healthcare s.r.o. | 00268577 | 1 |  | 72600 | 27.089 | 0 | 2680.0546 | 0 | 2680.0546 | 100.14 | 0 | 0 | 2015 | 09 | 24 | 2015-09-24 | Áno | Áno | EFRR | Áno |  | 24 mesiacov | Neurčené | do 24 hodín | Zmluva 189_AT
angiografický systém |  | UPS | pre náradie,stôl,obrazový systém |  |  | Artis zee ceiling III |  |  | Siemens | položková cena (súčasť sumárnej ceny) |  | Nemocnice Jihlava | ČR | Siemens Healthcare s.r.o. | 00268577 | 1 |  | 290400 | 27.089 | 0 | 10720.2185 | 0 | 10720.2185 | 100.14 | 0 | 0 | 2015 | 09 | 24 | 2015-09-24 | Áno | Áno | EFRR | Áno |  | 24 mesiacov | Neurčené | do 24 hodín | Zmluva 189_AT
angiografický systém |  | ďalšie príslušenstvo |  |  |  | Artis zee ceiling III |  |  | Siemens | bez položkovej identifikácie ceny (v rámci sumárnej ceny) |  | Nemocnice Jihlava | ČR | Siemens Healthcare s.r.o. | 00268577 |  |  |  | 27.089 | 0 | 0 |  |  | 100.14 | 0 | 0 | 2015 | 09 | 24 | 2015-09-24 | Áno | Áno | EFRR | Áno |  | 24 mesiacov | Neurčené | do 24 hodín | Zmluva 189_AT
angiografický systém |  | celá zostava |  | Cardio |  | Artis zee ceiling | Artis zee ceiling |  | Siemens | sumárna cena | HW/SW | Institut klinické a experimentální medicíny | ČR | Siemens Healthcare s.r.o. | 00268577 | 1 | 16848288 | 19207048 | 25.64 | 657109.5164 | 749104.8362 | 657109.5164 | 749104.8362 | 96.04 | 705619.5796 | 846743.4955 | 2012 | 06 | 15 | 2012-06-15 | Áno | Áno | IOP | Áno |  | 36 mesiacov | Neurčené | Neurčené | Zmluva 190_AT
angiografický systém |  | angiografický systém | so stropným závesom |  |  | Artis zee ceiling |  |  | Siemens | bez položkovej identifikácie ceny (v rámci sumárnej ceny) |  | Institut klinické a experimentální medicíny | ČR | Siemens Healthcare s.r.o. | 00268577 |  |  |  | 25.64 | 0 | 0 |  |  | 96.04 | 0 | 0 | 2012 | 06 | 15 | 2012-06-15 | Áno | Áno | IOP | Áno |  | 36 mesiacov | Neurčené | Neurčené | Zmluva 190_AT
angiografický systém |  | geometria C-ramena | C-rameno |  |  | Artis zee ceiling |  |  | Siemens | bez položkovej identifikácie ceny (v rámci sumárnej ceny) |  | Institut klinické a experimentální medicíny | ČR | Siemens Healthcare s.r.o. | 00268577 |  |  |  | 25.64 | 0 | 0 |  |  | 96.04 | 0 | 0 | 2012 | 06 | 15 | 2012-06-15 | Áno | Áno | IOP | Áno |  | 36 mesiacov | Neurčené | Neurčené | Zmluva 190_AT
angiografický systém |  | vyšetrovací stôl | vyšetrovací stôl |  |  | Artis zee ceiling |  |  | Siemens | bez položkovej identifikácie ceny (v rámci sumárnej ceny) |  | Institut klinické a experimentální medicíny | ČR | Siemens Healthcare s.r.o. | 00268577 |  |  |  | 25.64 | 0 | 0 |  |  | 96.04 | 0 | 0 | 2012 | 06 | 15 | 2012-06-15 | Áno | Áno | IOP | Áno |  | 36 mesiacov | Neurčené | Neurčené | Zmluva 190_AT
angiografický systém |  | vyšetrovací stôl | nožný spínač |  |  | Artis zee ceiling |  |  | Siemens | bez položkovej identifikácie ceny (v rámci sumárnej ceny) |  | Institut klinické a experimentální medicíny | ČR | Siemens Healthcare s.r.o. | 00268577 |  |  |  | 25.64 | 0 | 0 |  |  | 96.04 | 0 | 0 | 2012 | 06 | 15 | 2012-06-15 | Áno | Áno | IOP | Áno |  | 36 mesiacov | Neurčené | Neurčené | Zmluva 190_AT
angiografický systém |  | RTG generátor, RTG žiarič a kolimátor | RTG žiarič |  |  | Artis zee ceiling | MEGALIX CAT Plus |  | Siemens | bez položkovej identifikácie ceny (v rámci sumárnej ceny) |  | Institut klinické a experimentální medicíny | ČR | Siemens Healthcare s.r.o. | 00268577 |  |  |  | 25.64 | 0 | 0 |  |  | 96.04 | 0 | 0 | 2012 | 06 | 15 | 2012-06-15 | Áno | Áno | IOP | Áno |  | 36 mesiacov | Neurčené | Neurčené | Zmluva 190_AT
angiografický systém |  | digitány systém akvizície obrazu a zobrazenia | detektor plochý | 30x40 | dynamický | Artis zee ceiling |  |  | Siemens | bez položkovej identifikácie ceny (v rámci sumárnej ceny) |  | Institut klinické a experimentální medicíny | ČR | Siemens Healthcare s.r.o. | 00268577 |  |  |  | 25.64 | 0 | 0 |  |  | 96.04 | 0 | 0 | 2012 | 06 | 15 | 2012-06-15 | Áno | Áno | IOP | Áno |  | 36 mesiacov | Neurčené | Neurčené | Zmluva 190_AT
angiografický systém |  | digitány systém akvizície obrazu a zobrazenia | monitor | BWD 19-C LIVE + REF | 2ks | Artis zee ceiling |  |  | Siemens | bez položkovej identifikácie ceny (v rámci sumárnej ceny) |  | Institut klinické a experimentální medicíny | ČR | Siemens Healthcare s.r.o. | 00268577 | 2 |  |  | 25.64 | 0 | 0 |  |  | 96.04 | 0 | 0 | 2012 | 06 | 15 | 2012-06-15 | Áno | Áno | IOP | Áno |  | 36 mesiacov | Neurčené | Neurčené | Zmluva 190_AT
angiografický systém |  | digitány systém akvizície obrazu a zobrazenia | nožný spínač |  |  | Artis zee ceiling |  |  | Siemens | bez položkovej identifikácie ceny (v rámci sumárnej ceny) |  | Institut klinické a experimentální medicíny | ČR | Siemens Healthcare s.r.o. | 00268577 |  |  |  | 25.64 | 0 | 0 |  |  | 96.04 | 0 | 0 | 2012 | 06 | 15 | 2012-06-15 | Áno | Áno | IOP | Áno |  | 36 mesiacov | Neurčené | Neurčené | Zmluva 190_AT
angiografický systém |  | akvizičná stanica | systém SW DSA/DR |  |  | Artis zee ceiling |  |  | Siemens | bez položkovej identifikácie ceny (v rámci sumárnej ceny) | SW | Institut klinické a experimentální medicíny | ČR | Siemens Healthcare s.r.o. | 00268577 |  |  |  | 25.64 | 0 | 0 |  |  | 96.04 | 0 | 0 | 2012 | 06 | 15 | 2012-06-15 | Áno | Áno | IOP | Áno |  | 36 mesiacov | Neurčené | Neurčené | Zmluva 190_AT
angiografický systém |  | akvizičná stanica | 3D akvizície, DYNAVISION DSA/DR |  |  | Artis zee ceiling |  |  | Siemens | bez položkovej identifikácie ceny (v rámci sumárnej ceny) | SW | Institut klinické a experimentální medicíny | ČR | Siemens Healthcare s.r.o. | 00268577 |  |  |  | 25.64 | 0 | 0 |  |  | 96.04 | 0 | 0 | 2012 | 06 | 15 | 2012-06-15 | Áno | Áno | IOP | Áno |  | 36 mesiacov | Neurčené | Neurčené | Zmluva 190_AT
angiografický systém |  | akvizičná stanica | PERISTEPPING/PERIVISION |  |  | Artis zee ceiling |  |  | Siemens | bez položkovej identifikácie ceny (v rámci sumárnej ceny) | SW | Institut klinické a experimentální medicíny | ČR | Siemens Healthcare s.r.o. | 00268577 |  |  |  | 25.64 | 0 | 0 |  |  | 96.04 | 0 | 0 | 2012 | 06 | 15 | 2012-06-15 | Áno | Áno | IOP | Áno |  | 36 mesiacov | Neurčené | Neurčené | Zmluva 190_AT
angiografický systém |  | akvizičná stanica | Akvizicie 2K |  |  | Artis zee ceiling |  |  | Siemens | bez položkovej identifikácie ceny (v rámci sumárnej ceny) | SW | Institut klinické a experimentální medicíny | ČR | Siemens Healthcare s.r.o. | 00268577 |  |  |  | 25.64 | 0 | 0 |  |  | 96.04 | 0 | 0 | 2012 | 06 | 15 | 2012-06-15 | Áno | Áno | IOP | Áno |  | 36 mesiacov | Neurčené | Neurčené | Zmluva 190_AT
angiografický systém |  | akvizičná stanica | SW DAZ |  |  | Artis zee ceiling |  |  | Siemens | bez položkovej identifikácie ceny (v rámci sumárnej ceny) | SW | Institut klinické a experimentální medicíny | ČR | Siemens Healthcare s.r.o. | 00268577 |  |  |  | 25.64 | 0 | 0 |  |  | 96.04 | 0 | 0 | 2012 | 06 | 15 | 2012-06-15 | Áno | Áno | IOP | Áno |  | 36 mesiacov | Neurčené | Neurčené | Zmluva 190_AT
angiografický systém |  | akvizičná stanica | kvantitatívna vaskulárna analýza |  |  | Artis zee ceiling |  |  | Siemens | bez položkovej identifikácie ceny (v rámci sumárnej ceny) | SW | Institut klinické a experimentální medicíny | ČR | Siemens Healthcare s.r.o. | 00268577 |  |  |  | 25.64 | 0 | 0 |  |  | 96.04 | 0 | 0 | 2012 | 06 | 15 | 2012-06-15 | Áno | Áno | IOP | Áno |  | 36 mesiacov | Neurčené | Neurčené | Zmluva 190_AT
angiografický systém |  | akvizičná stanica | Fluoro Loop |  |  | Artis zee ceiling |  |  | Siemens | bez položkovej identifikácie ceny (v rámci sumárnej ceny) | SW | Institut klinické a experimentální medicíny | ČR | Siemens Healthcare s.r.o. | 00268577 |  |  |  | 25.64 | 0 | 0 |  |  | 96.04 | 0 | 0 | 2012 | 06 | 15 | 2012-06-15 | Áno | Áno | IOP | Áno |  | 36 mesiacov | Neurčené | Neurčené | Zmluva 190_AT
angiografický systém |  | akvizičná stanica | Automap |  |  | Artis zee ceiling |  |  | Siemens | bez položkovej identifikácie ceny (v rámci sumárnej ceny) | SW | Institut klinické a experimentální medicíny | ČR | Siemens Healthcare s.r.o. | 00268577 |  |  |  | 25.64 | 0 | 0 |  |  | 96.04 | 0 | 0 | 2012 | 06 | 15 | 2012-06-15 | Áno | Áno | IOP | Áno |  | 36 mesiacov | Neurčené | Neurčené | Zmluva 190_AT
angiografický systém |  | DICOM | DICOM(interface,modality worklist, MPPS, print) |  |  | Artis zee ceiling |  |  | Siemens | bez položkovej identifikácie ceny (v rámci sumárnej ceny) |  | Institut klinické a experimentální medicíny | ČR | Siemens Healthcare s.r.o. | 00268577 |  |  |  | 25.64 | 0 | 0 |  |  | 96.04 | 0 | 0 | 2012 | 06 | 15 | 2012-06-15 | Áno | Áno | IOP | Áno |  | 36 mesiacov | Neurčené | Neurčené | Zmluva 190_AT
angiografický systém |  | EKG monitor | kompaktný prenosný |  |  | Artis zee ceiling |  |  | Siemens | bez položkovej identifikácie ceny (v rámci sumárnej ceny) |  | Institut klinické a experimentální medicíny | ČR | Siemens Healthcare s.r.o. | 00268577 |  |  |  | 25.64 | 0 | 0 |  |  | 96.04 | 0 | 0 | 2012 | 06 | 15 | 2012-06-15 | Áno | Áno | IOP | Áno |  | 36 mesiacov | Neurčené | Neurčené | Zmluva 190_AT
angiografický systém |  | UPS | pre náradie,stôl,obrazový systém |  |  | Artis zee ceiling |  |  | Siemens | bez položkovej identifikácie ceny (v rámci sumárnej ceny) |  | Institut klinické a experimentální medicíny | ČR | Siemens Healthcare s.r.o. | 00268577 |  |  |  | 25.64 | 0 | 0 |  |  | 96.04 | 0 | 0 | 2012 | 06 | 15 | 2012-06-15 | Áno | Áno | IOP | Áno |  | 36 mesiacov | Neurčené | Neurčené | Zmluva 190_AT
angiografický systém |  | USG prístroj s príslušenstvom |  |  |  | Artis zee ceiling | ACUSON X300 |  | Siemens | bez položkovej identifikácie ceny (v rámci sumárnej ceny) |  | Institut klinické a experimentální medicíny | ČR | Siemens Healthcare s.r.o. | 00268577 |  |  |  | 25.64 | 0 | 0 |  |  | 96.04 | 0 | 0 | 2012 | 06 | 15 | 2012-06-15 | Áno | Áno | IOP | Áno |  | 36 mesiacov | Neurčené | Neurčené | Zmluva 190_AT
angiografický systém |  | USG prístroj s príslušenstvom | digitálny prístroj |  |  | Artis zee ceiling |  |  | Siemens | bez položkovej identifikácie ceny (v rámci sumárnej ceny) |  | Institut klinické a experimentální medicíny | ČR | Siemens Healthcare s.r.o. | 00268577 |  |  |  | 25.64 | 0 | 0 |  |  | 96.04 | 0 | 0 | 2012 | 06 | 15 | 2012-06-15 | Áno | Áno | IOP | Áno |  | 36 mesiacov | Neurčené | Neurčené | Zmluva 190_AT
angiografický systém |  | USG prístroj s príslušenstvom | lineárna sonda |  |  | Artis zee ceiling | VF10-5 |  | Siemens | bez položkovej identifikácie ceny (v rámci sumárnej ceny) |  | Institut klinické a experimentální medicíny | ČR | Siemens Healthcare s.r.o. | 00268577 |  |  |  | 25.64 | 0 | 0 |  |  | 96.04 | 0 | 0 | 2012 | 06 | 15 | 2012-06-15 | Áno | Áno | IOP | Áno |  | 36 mesiacov | Neurčené | Neurčené | Zmluva 190_AT
angiografický systém |  | USG prístroj s príslušenstvom | konvexná sonda |  |  | Artis zee ceiling | CH5-2 |  | Siemens | bez položkovej identifikácie ceny (v rámci sumárnej ceny) |  | Institut klinické a experimentální medicíny | ČR | Siemens Healthcare s.r.o. | 00268577 |  |  |  | 25.64 | 0 | 0 |  |  | 96.04 | 0 | 0 | 2012 | 06 | 15 | 2012-06-15 | Áno | Áno | IOP | Áno |  | 36 mesiacov | Neurčené | Neurčené | Zmluva 190_AT
angiografický systém |  | vyhodnocovacia stanica | syngo Multimodality Workplace |  |  | Artis zee ceiling |  |  | Siemens | bez položkovej identifikácie ceny (v rámci sumárnej ceny) |  | Institut klinické a experimentální medicíny | ČR | Siemens Healthcare s.r.o. | 00268577 |  |  |  | 25.64 | 0 | 0 |  |  | 96.04 | 0 | 0 | 2012 | 06 | 15 | 2012-06-15 | Áno | Áno | IOP | Áno |  | 36 mesiacov | Neurčené | Neurčené | Zmluva 190_AT
angiografický systém |  | vyhodnocovacia stanica | monitor | 19" |  | Artis zee ceiling |  |  | Siemens | bez položkovej identifikácie ceny (v rámci sumárnej ceny) |  | Institut klinické a experimentální medicíny | ČR | Siemens Healthcare s.r.o. | 00268577 |  |  |  | 25.64 | 0 | 0 |  |  | 96.04 | 0 | 0 | 2012 | 06 | 15 | 2012-06-15 | Áno | Áno | IOP | Áno |  | 36 mesiacov | Neurčené | Neurčené | Zmluva 190_AT
angiografický systém |  | softvérové vybavenie vyhodnocovacej stanice | InSpace 3DFlashRTzee |  |  | Artis zee ceiling |  |  | Siemens | bez položkovej identifikácie ceny (v rámci sumárnej ceny) | SW | Institut klinické a experimentální medicíny | ČR | Siemens Healthcare s.r.o. | 00268577 |  |  |  | 25.64 | 0 | 0 |  |  | 96.04 | 0 | 0 | 2012 | 06 | 15 | 2012-06-15 | Áno | Áno | IOP | Áno |  | 36 mesiacov | Neurčené | Neurčené | Zmluva 190_AT
angiografický systém |  | softvérové vybavenie vyhodnocovacej stanice | modul aplikácií Dyna CT pre syngo MM WP |  |  | Artis zee ceiling |  |  | Siemens | bez položkovej identifikácie ceny (v rámci sumárnej ceny) | SW | Institut klinické a experimentální medicíny | ČR | Siemens Healthcare s.r.o. | 00268577 |  |  |  | 25.64 | 0 | 0 |  |  | 96.04 | 0 | 0 | 2012 | 06 | 15 | 2012-06-15 | Áno | Áno | IOP | Áno |  | 36 mesiacov | Neurčené | Neurčené | Zmluva 190_AT
angiografický systém |  | softvérové vybavenie vyhodnocovacej stanice | sada aplikácií syngo Angio |  |  | Artis zee ceiling |  |  | Siemens | bez položkovej identifikácie ceny (v rámci sumárnej ceny) | SW | Institut klinické a experimentální medicíny | ČR | Siemens Healthcare s.r.o. | 00268577 |  |  |  | 25.64 | 0 | 0 |  |  | 96.04 | 0 | 0 | 2012 | 06 | 15 | 2012-06-15 | Áno | Áno | IOP | Áno |  | 36 mesiacov | Neurčené | Neurčené | Zmluva 190_AT
angiografický systém |  | softvérové vybavenie vyhodnocovacej stanice | syngo iPilot |  |  | Artis zee ceiling |  |  | Siemens | bez položkovej identifikácie ceny (v rámci sumárnej ceny) | SW | Institut klinické a experimentální medicíny | ČR | Siemens Healthcare s.r.o. | 00268577 |  |  |  | 25.64 | 0 | 0 |  |  | 96.04 | 0 | 0 | 2012 | 06 | 15 | 2012-06-15 | Áno | Áno | IOP | Áno |  | 36 mesiacov | Neurčené | Neurčené | Zmluva 190_AT
angiografický systém |  | softvérové vybavenie vyhodnocovacej stanice | InSpace 3D Stenosis measurement |  | 2ks | Artis zee ceiling |  |  | Siemens | bez položkovej identifikácie ceny (v rámci sumárnej ceny) | SW | Institut klinické a experimentální medicíny | ČR | Siemens Healthcare s.r.o. | 00268577 | 2 |  |  | 25.64 | 0 | 0 |  |  | 96.04 | 0 | 0 | 2012 | 06 | 15 | 2012-06-15 | Áno | Áno | IOP | Áno |  | 36 mesiacov | Neurčené | Neurčené | Zmluva 190_AT
angiografický systém |  | softvérové vybavenie vyhodnocovacej stanice | Inroom control SW licence |  |  | Artis zee ceiling |  |  | Siemens | bez položkovej identifikácie ceny (v rámci sumárnej ceny) | SW | Institut klinické a experimentální medicíny | ČR | Siemens Healthcare s.r.o. | 00268577 |  |  |  | 25.64 | 0 | 0 |  |  | 96.04 | 0 | 0 | 2012 | 06 | 15 | 2012-06-15 | Áno | Áno | IOP | Áno |  | 36 mesiacov | Neurčené | Neurčené | Zmluva 190_AT
angiografický systém |  | softvérové vybavenie vyhodnocovacej stanice | syngo Fly Through Stand Alone |  | virtuálna endoskopia | Artis zee ceiling |  |  | Siemens | bez položkovej identifikácie ceny (v rámci sumárnej ceny) | SW | Institut klinické a experimentální medicíny | ČR | Siemens Healthcare s.r.o. | 00268577 |  |  |  | 25.64 | 0 | 0 |  |  | 96.04 | 0 | 0 | 2012 | 06 | 15 | 2012-06-15 | Áno | Áno | IOP | Áno |  | 36 mesiacov | Neurčené | Neurčené | Zmluva 190_AT
angiografický systém |  | softvérové vybavenie vyhodnocovacej stanice | syngo QVA Vascular analysis |  |  | Artis zee ceiling |  |  | Siemens | bez položkovej identifikácie ceny (v rámci sumárnej ceny) | SW | Institut klinické a experimentální medicíny | ČR | Siemens Healthcare s.r.o. | 00268577 |  |  |  | 25.64 | 0 | 0 |  |  | 96.04 | 0 | 0 | 2012 | 06 | 15 | 2012-06-15 | Áno | Áno | IOP | Áno |  | 36 mesiacov | Neurčené | Neurčené | Zmluva 190_AT
angiografický systém |  | softvérové vybavenie vyhodnocovacej stanice | syngo Image Fusion |  |  | Artis zee ceiling |  |  | Siemens | bez položkovej identifikácie ceny (v rámci sumárnej ceny) | SW | Institut klinické a experimentální medicíny | ČR | Siemens Healthcare s.r.o. | 00268577 |  |  |  | 25.64 | 0 | 0 |  |  | 96.04 | 0 | 0 | 2012 | 06 | 15 | 2012-06-15 | Áno | Áno | IOP | Áno |  | 36 mesiacov | Neurčené | Neurčené | Zmluva 190_AT
angiografický systém |  | softvérové vybavenie vyhodnocovacej stanice | syngo Fused Vision 3D |  |  | Artis zee ceiling |  |  | Siemens | bez položkovej identifikácie ceny (v rámci sumárnej ceny) | SW | Institut klinické a experimentální medicíny | ČR | Siemens Healthcare s.r.o. | 00268577 |  |  |  | 25.64 | 0 | 0 |  |  | 96.04 | 0 | 0 | 2012 | 06 | 15 | 2012-06-15 | Áno | Áno | IOP | Áno |  | 36 mesiacov | Neurčené | Neurčené | Zmluva 190_AT
angiografický systém |  | softvérové vybavenie vyhodnocovacej stanice | syngo 3D Basic |  |  | Artis zee ceiling |  |  | Siemens | bez položkovej identifikácie ceny (v rámci sumárnej ceny) | SW | Institut klinické a experimentální medicíny | ČR | Siemens Healthcare s.r.o. | 00268577 |  |  |  | 25.64 | 0 | 0 |  |  | 96.04 | 0 | 0 | 2012 | 06 | 15 | 2012-06-15 | Áno | Áno | IOP | Áno |  | 36 mesiacov | Neurčené | Neurčené | Zmluva 190_AT
angiografický systém |  | softvérové vybavenie vyhodnocovacej stanice | SW aplikácie pre CT |  |  | Artis zee ceiling |  |  | Siemens | bez položkovej identifikácie ceny (v rámci sumárnej ceny) | SW | Institut klinické a experimentální medicíny | ČR | Siemens Healthcare s.r.o. | 00268577 |  |  |  | 25.64 | 0 | 0 |  |  | 96.04 | 0 | 0 | 2012 | 06 | 15 | 2012-06-15 | Áno | Áno | IOP | Áno |  | 36 mesiacov | Neurčené | Neurčené | Zmluva 190_AT
angiografický systém |  | softvérové vybavenie vyhodnocovacej stanice | syngo MR Basic Evaluation |  |  | Artis zee ceiling |  |  | Siemens | bez položkovej identifikácie ceny (v rámci sumárnej ceny) | SW | Institut klinické a experimentální medicíny | ČR | Siemens Healthcare s.r.o. | 00268577 |  |  |  | 25.64 | 0 | 0 |  |  | 96.04 | 0 | 0 | 2012 | 06 | 15 | 2012-06-15 | Áno | Áno | IOP | Áno |  | 36 mesiacov | Neurčené | Neurčené | Zmluva 190_AT
angiografický systém |  | softvérové vybavenie vyhodnocovacej stanice | syngo CT Basic Evauation |  |  | Artis zee ceiling |  |  | Siemens | bez položkovej identifikácie ceny (v rámci sumárnej ceny) | SW | Institut klinické a experimentální medicíny | ČR | Siemens Healthcare s.r.o. | 00268577 |  |  |  | 25.64 | 0 | 0 |  |  | 96.04 | 0 | 0 | 2012 | 06 | 15 | 2012-06-15 | Áno | Áno | IOP | Áno |  | 36 mesiacov | Neurčené | Neurčené | Zmluva 190_AT
angiografický systém |  | dvojité ovládanie systému | Interface pre ovládanie z ovladovne |  |  | Artis zee ceiling |  |  | Siemens | bez položkovej identifikácie ceny (v rámci sumárnej ceny) |  | Institut klinické a experimentální medicíny | ČR | Siemens Healthcare s.r.o. | 00268577 |  |  |  | 25.64 | 0 | 0 |  |  | 96.04 | 0 | 0 | 2012 | 06 | 15 | 2012-06-15 | Áno | Áno | IOP | Áno |  | 36 mesiacov | Neurčené | Neurčené | Zmluva 190_AT
angiografický systém |  | dvojité ovládanie systému | ovládanie systémového pc z ovladovne |  |  | Artis zee ceiling |  |  | Siemens | bez položkovej identifikácie ceny (v rámci sumárnej ceny) |  | Institut klinické a experimentální medicíny | ČR | Siemens Healthcare s.r.o. | 00268577 |  |  |  | 25.64 | 0 | 0 |  |  | 96.04 | 0 | 0 | 2012 | 06 | 15 | 2012-06-15 | Áno | Áno | IOP | Áno |  | 36 mesiacov | Neurčené | Neurčené | Zmluva 190_AT
angiografický systém |  | dvojité ovládanie systému | emergency stop modul |  |  | Artis zee ceiling |  |  | Siemens | bez položkovej identifikácie ceny (v rámci sumárnej ceny) |  | Institut klinické a experimentální medicíny | ČR | Siemens Healthcare s.r.o. | 00268577 |  |  |  | 25.64 | 0 | 0 |  |  | 96.04 | 0 | 0 | 2012 | 06 | 15 | 2012-06-15 | Áno | Áno | IOP | Áno |  | 36 mesiacov | Neurčené | Neurčené | Zmluva 190_AT
angiografický systém |  | dvojité ovládanie systému | ručný spínač |  |  | Artis zee ceiling |  |  | Siemens | bez položkovej identifikácie ceny (v rámci sumárnej ceny) |  | Institut klinické a experimentální medicíny | ČR | Siemens Healthcare s.r.o. | 00268577 |  |  |  | 25.64 | 0 | 0 |  |  | 96.04 | 0 | 0 | 2012 | 06 | 15 | 2012-06-15 | Áno | Áno | IOP | Áno |  | 36 mesiacov | Neurčené | Neurčené | Zmluva 190_AT
angiografický systém |  | dvojité ovládanie systému | nožný spínač |  |  | Artis zee ceiling |  |  | Siemens | bez položkovej identifikácie ceny (v rámci sumárnej ceny) |  | Institut klinické a experimentální medicíny | ČR | Siemens Healthcare s.r.o. | 00268577 |  |  |  | 25.64 | 0 | 0 |  |  | 96.04 | 0 | 0 | 2012 | 06 | 15 | 2012-06-15 | Áno | Áno | IOP | Áno |  | 36 mesiacov | Neurčené | Neurčené | Zmluva 190_AT
angiografický systém |  | injektor |  |  |  | Artis zee ceiling | MEDRAD Pro Vis - pedestal |  | Siemens | bez položkovej identifikácie ceny (v rámci sumárnej ceny) |  | Institut klinické a experimentální medicíny | ČR | Siemens Healthcare s.r.o. | 00268577 |  |  |  | 25.64 | 0 | 0 |  |  | 96.04 | 0 | 0 | 2012 | 06 | 15 | 2012-06-15 | Áno | Áno | IOP | Áno |  | 36 mesiacov | Neurčené | Neurčené | Zmluva 190_AT
angiografický systém |  | ďalšie príslušenstvo |  |  |  | Artis zee ceiling |  |  | Siemens | bez položkovej identifikácie ceny (v rámci sumárnej ceny) |  | Institut klinické a experimentální medicíny | ČR | Siemens Healthcare s.r.o. | 00268577 |  |  |  | 25.64 | 0 | 0 |  |  | 96.04 | 0 | 0 | 2012 | 06 | 15 | 2012-06-15 | Áno | Áno | IOP | Áno |  | 36 mesiacov | Neurčené | Neurčené | Zmluva 190_AT
angiografický systém |  | RTG lampa |  |  |  | Multistar D |  |  | Siemens | sumárna cena | HW/SW | Nemocnice na Homolce | ČR | Siemens Healthcare s.r.o. | 00268577 | 1 | 1810000 | 2190100 | 25.759 | 70266.7029 | 85022.7105 | 70266.7029 | 85022.7105 | 98.57 | 73517.3488 | 88220.8185 | 2013 | 06 | 28 | 2013-06-28 | Neurčené | Áno | Neurčené | Nie |  | 12 mesiacov | Neurčené | do 24 hodín Po-Pia | Zmluva 191_AT
angiografický systém |  | celá zostava | jednorovinový | Cardio/HEMO |  | Artis Q zen floor | Artis Q zen floor |  | Siemens | sumárna cena | HW/SW | Fakultní nemocnice Hradec Králové | ČR | Siemens Healthcare s.r.o. | 00268577 | 1 | 16525000 | 19995250 | 27.094 | 609913.634 | 737995.4972 | 609913.634 | 737995.4972 | 99.95 | 629318.5901 | 755182.3081 | 2015 | 07 | 17 | 2015-07-17 | Áno | Áno | dotácia MZ | Nie |  | 36 mesiacov | Neurčené | technik k disp. nepretržite (do 24 hodín) | Zmluva 192_AT
angiografický systém |  | angiografický systém | s pevne zabudovaným ramenom |  |  | Artis Q zen floor |  |  | Siemens | bez položkovej identifikácie ceny (v rámci sumárnej ceny) |  | Fakultní nemocnice Hradec Králové | ČR | Siemens Healthcare s.r.o. | 00268577 |  |  |  | 27.094 | 0 | 0 |  |  | 99.95 | 0 | 0 | 2015 | 07 | 17 | 2015-07-17 | Áno | Áno | dotácia MZ | Nie |  | 36 mesiacov | Neurčené | technik k disp. nepretržite (do 24 hodín) | Zmluva 192_AT
angiografický systém |  | geometria C-ramena | C-rameno |  |  | Artis Q zen floor |  |  | Siemens | bez položkovej identifikácie ceny (v rámci sumárnej ceny) |  | Fakultní nemocnice Hradec Králové | ČR | Siemens Healthcare s.r.o. | 00268577 |  |  |  | 27.094 | 0 | 0 |  |  | 99.95 | 0 | 0 | 2015 | 07 | 17 | 2015-07-17 | Áno | Áno | dotácia MZ | Nie |  | 36 mesiacov | Neurčené | technik k disp. nepretržite (do 24 hodín) | Zmluva 192_AT
angiografický systém |  | RTG generátor, RTG žiarič a kolimátor | RTG žiarič s dvoma ohniskami |  |  | Artis Q zen floor | GIGALIX 125/40/90-G |  | Siemens | bez položkovej identifikácie ceny (v rámci sumárnej ceny) |  | Fakultní nemocnice Hradec Králové | ČR | Siemens Healthcare s.r.o. | 00268577 |  |  |  | 27.094 | 0 | 0 |  |  | 99.95 | 0 | 0 | 2015 | 07 | 17 | 2015-07-17 | Áno | Áno | dotácia MZ | Nie |  | 36 mesiacov | Neurčené | technik k disp. nepretržite (do 24 hodín) | Zmluva 192_AT
angiografický systém |  | RTG generátor, RTG žiarič a kolimátor | kompaktný lamelový kolimátor |  |  | Artis Q zen floor |  |  | Siemens | bez položkovej identifikácie ceny (v rámci sumárnej ceny) |  | Fakultní nemocnice Hradec Králové | ČR | Siemens Healthcare s.r.o. | 00268577 |  |  |  | 27.094 | 0 | 0 |  |  | 99.95 | 0 | 0 | 2015 | 07 | 17 | 2015-07-17 | Áno | Áno | dotácia MZ | Nie |  | 36 mesiacov | Neurčené | technik k disp. nepretržite (do 24 hodín) | Zmluva 192_AT
angiografický systém |  | RTG generátor, RTG žiarič a kolimátor | CARE filter |  |  | Artis Q zen floor |  |  | Siemens | bez položkovej identifikácie ceny (v rámci sumárnej ceny) |  | Fakultní nemocnice Hradec Králové | ČR | Siemens Healthcare s.r.o. | 00268577 |  |  |  | 27.094 | 0 | 0 |  |  | 99.95 | 0 | 0 | 2015 | 07 | 17 | 2015-07-17 | Áno | Áno | dotácia MZ | Nie |  | 36 mesiacov | Neurčené | technik k disp. nepretržite (do 24 hodín) | Zmluva 192_AT
angiografický systém |  | RTG generátor, RTG žiarič a kolimátor | CARE watch |  |  | Artis Q zen floor |  |  | Siemens | bez položkovej identifikácie ceny (v rámci sumárnej ceny) |  | Fakultní nemocnice Hradec Králové | ČR | Siemens Healthcare s.r.o. | 00268577 |  |  |  | 27.094 | 0 | 0 |  |  | 99.95 | 0 | 0 | 2015 | 07 | 17 | 2015-07-17 | Áno | Áno | dotácia MZ | Nie |  | 36 mesiacov | Neurčené | technik k disp. nepretržite (do 24 hodín) | Zmluva 192_AT
angiografický systém |  | digitány systém akvizície obrazu a zobrazenia | detektor plochý |  |  | Artis Q zen floor |  |  | Siemens | bez položkovej identifikácie ceny (v rámci sumárnej ceny) |  | Fakultní nemocnice Hradec Králové | ČR | Siemens Healthcare s.r.o. | 00268577 |  |  |  | 27.094 | 0 | 0 |  |  | 99.95 | 0 | 0 | 2015 | 07 | 17 | 2015-07-17 | Áno | Áno | dotácia MZ | Nie |  | 36 mesiacov | Neurčené | technik k disp. nepretržite (do 24 hodín) | Zmluva 192_AT
angiografický systém |  | digitány systém akvizície obrazu a zobrazenia | veľkoplošný monitor | 60" |  | Artis Q zen floor |  |  | Siemens | bez položkovej identifikácie ceny (v rámci sumárnej ceny) |  | Fakultní nemocnice Hradec Králové | ČR | Siemens Healthcare s.r.o. | 00268577 |  |  |  | 27.094 | 0 | 0 |  |  | 99.95 | 0 | 0 | 2015 | 07 | 17 | 2015-07-17 | Áno | Áno | dotácia MZ | Nie |  | 36 mesiacov | Neurčené | technik k disp. nepretržite (do 24 hodín) | Zmluva 192_AT
angiografický systém |  | digitány systém akvizície obrazu a zobrazenia | monitor | monochromatický BWD-19 | 1ks | Artis Q zen floor |  |  | Siemens | bez položkovej identifikácie ceny (v rámci sumárnej ceny) |  | Fakultní nemocnice Hradec Králové | ČR | Siemens Healthcare s.r.o. | 00268577 |  |  |  | 27.094 | 0 | 0 |  |  | 99.95 | 0 | 0 | 2015 | 07 | 17 | 2015-07-17 | Áno | Áno | dotácia MZ | Nie |  | 36 mesiacov | Neurčené | technik k disp. nepretržite (do 24 hodín) | Zmluva 192_AT
angiografický systém |  | digitány systém akvizície obrazu a zobrazenia | EKG monitor | farebný 19" | 1ks | Artis Q zen floor |  |  | Siemens | bez položkovej identifikácie ceny (v rámci sumárnej ceny) |  | Fakultní nemocnice Hradec Králové | ČR | Siemens Healthcare s.r.o. | 00268577 |  |  |  | 27.094 | 0 | 0 |  |  | 99.95 | 0 | 0 | 2015 | 07 | 17 | 2015-07-17 | Áno | Áno | dotácia MZ | Nie |  | 36 mesiacov | Neurčené | technik k disp. nepretržite (do 24 hodín) | Zmluva 192_AT
angiografický systém |  | digitány systém akvizície obrazu a zobrazenia | TFT monitor | 19" | 2ks | Artis Q zen floor |  |  | Siemens | bez položkovej identifikácie ceny (v rámci sumárnej ceny) |  | Fakultní nemocnice Hradec Králové | ČR | Siemens Healthcare s.r.o. | 00268577 |  |  |  | 27.094 | 0 | 0 |  |  | 99.95 | 0 | 0 | 2015 | 07 | 17 | 2015-07-17 | Áno | Áno | dotácia MZ | Nie |  | 36 mesiacov | Neurčené | technik k disp. nepretržite (do 24 hodín) | Zmluva 192_AT
angiografický systém |  | digitány systém akvizície obrazu a zobrazenia | nožný spínač |  |  | Artis Q zen floor |  |  | Siemens | bez položkovej identifikácie ceny (v rámci sumárnej ceny) |  | Fakultní nemocnice Hradec Králové | ČR | Siemens Healthcare s.r.o. | 00268577 | 1 |  |  | 27.094 | 0 | 0 |  |  | 99.95 | 0 | 0 | 2015 | 07 | 17 | 2015-07-17 | Áno | Áno | dotácia MZ | Nie |  | 36 mesiacov | Neurčené | technik k disp. nepretržite (do 24 hodín) | Zmluva 192_AT
angiografický systém |  | digitány systém akvizície obrazu a zobrazenia | ručný spínač |  |  | Artis Q zen floor |  |  | Siemens | bez položkovej identifikácie ceny (v rámci sumárnej ceny) |  | Fakultní nemocnice Hradec Králové | ČR | Siemens Healthcare s.r.o. | 00268577 | 1 |  |  | 27.094 | 0 | 0 |  |  | 99.95 | 0 | 0 | 2015 | 07 | 17 | 2015-07-17 | Áno | Áno | dotácia MZ | Nie |  | 36 mesiacov | Neurčené | technik k disp. nepretržite (do 24 hodín) | Zmluva 192_AT
angiografický systém |  | akvizičná stanica | systém SW DSA/DR |  |  | Artis Q zen floor |  |  | Siemens | bez položkovej identifikácie ceny (v rámci sumárnej ceny) |  | Fakultní nemocnice Hradec Králové | ČR | Siemens Healthcare s.r.o. | 00268577 |  |  |  | 27.094 | 0 | 0 |  |  | 99.95 | 0 | 0 | 2015 | 07 | 17 | 2015-07-17 | Áno | Áno | dotácia MZ | Nie |  | 36 mesiacov | Neurčené | technik k disp. nepretržite (do 24 hodín) | Zmluva 192_AT
angiografický systém |  | akvizičná stanica | 3D akvizície, DYNAVISION DSA/DR |  |  | Artis Q zen floor |  |  | Siemens | bez položkovej identifikácie ceny (v rámci sumárnej ceny) |  | Fakultní nemocnice Hradec Králové | ČR | Siemens Healthcare s.r.o. | 00268577 |  |  |  | 27.094 | 0 | 0 |  |  | 99.95 | 0 | 0 | 2015 | 07 | 17 | 2015-07-17 | Áno | Áno | dotácia MZ | Nie |  | 36 mesiacov | Neurčené | technik k disp. nepretržite (do 24 hodín) | Zmluva 192_AT
angiografický systém |  | akvizičná stanica | Automap |  |  | Artis Q zen floor |  |  | Siemens | bez položkovej identifikácie ceny (v rámci sumárnej ceny) |  | Fakultní nemocnice Hradec Králové | ČR | Siemens Healthcare s.r.o. | 00268577 |  |  |  | 27.094 | 0 | 0 |  |  | 99.95 | 0 | 0 | 2015 | 07 | 17 | 2015-07-17 | Áno | Áno | dotácia MZ | Nie |  | 36 mesiacov | Neurčené | technik k disp. nepretržite (do 24 hodín) | Zmluva 192_AT
angiografický systém |  | akvizičná stanica | Fluoro Loop |  |  | Artis Q zen floor |  |  | Siemens | bez položkovej identifikácie ceny (v rámci sumárnej ceny) |  | Fakultní nemocnice Hradec Králové | ČR | Siemens Healthcare s.r.o. | 00268577 |  |  |  | 27.094 | 0 | 0 |  |  | 99.95 | 0 | 0 | 2015 | 07 | 17 | 2015-07-17 | Áno | Áno | dotácia MZ | Nie |  | 36 mesiacov | Neurčené | technik k disp. nepretržite (do 24 hodín) | Zmluva 192_AT
angiografický systém |  | akvizičná stanica | CLEARstent Live + CLEARstent |  |  | Artis Q zen floor |  |  | Siemens | bez položkovej identifikácie ceny (v rámci sumárnej ceny) |  | Fakultní nemocnice Hradec Králové | ČR | Siemens Healthcare s.r.o. | 00268577 |  |  |  | 27.094 | 0 | 0 |  |  | 99.95 | 0 | 0 | 2015 | 07 | 17 | 2015-07-17 | Áno | Áno | dotácia MZ | Nie |  | 36 mesiacov | Neurčené | technik k disp. nepretržite (do 24 hodín) | Zmluva 192_AT
angiografický systém |  | akvizičná stanica | analýza ľavej komory srdca |  |  | Artis Q zen floor |  |  | Siemens | bez položkovej identifikácie ceny (v rámci sumárnej ceny) |  | Fakultní nemocnice Hradec Králové | ČR | Siemens Healthcare s.r.o. | 00268577 |  |  |  | 27.094 | 0 | 0 |  |  | 99.95 | 0 | 0 | 2015 | 07 | 17 | 2015-07-17 | Áno | Áno | dotácia MZ | Nie |  | 36 mesiacov | Neurčené | technik k disp. nepretržite (do 24 hodín) | Zmluva 192_AT
angiografický systém |  | akvizičná stanica | vedecká analýza koronárnych ciev (QCA) |  |  | Artis Q zen floor |  |  | Siemens | bez položkovej identifikácie ceny (v rámci sumárnej ceny) |  | Fakultní nemocnice Hradec Králové | ČR | Siemens Healthcare s.r.o. | 00268577 |  |  |  | 27.094 | 0 | 0 |  |  | 99.95 | 0 | 0 | 2015 | 07 | 17 | 2015-07-17 | Áno | Áno | dotácia MZ | Nie |  | 36 mesiacov | Neurčené | technik k disp. nepretržite (do 24 hodín) | Zmluva 192_AT
angiografický systém |  | akvizičná stanica | QCA vetvenie |  |  | Artis Q zen floor |  |  | Siemens | bez položkovej identifikácie ceny (v rámci sumárnej ceny) |  | Fakultní nemocnice Hradec Králové | ČR | Siemens Healthcare s.r.o. | 00268577 |  |  |  | 27.094 | 0 | 0 |  |  | 99.95 | 0 | 0 | 2015 | 07 | 17 | 2015-07-17 | Áno | Áno | dotácia MZ | Nie |  | 36 mesiacov | Neurčené | technik k disp. nepretržite (do 24 hodín) | Zmluva 192_AT
angiografický systém |  | akvizičná stanica | EKG trigovaná skiaskopia |  |  | Artis Q zen floor |  |  | Siemens | bez položkovej identifikácie ceny (v rámci sumárnej ceny) |  | Fakultní nemocnice Hradec Králové | ČR | Siemens Healthcare s.r.o. | 00268577 |  |  |  | 27.094 | 0 | 0 |  |  | 99.95 | 0 | 0 | 2015 | 07 | 17 | 2015-07-17 | Áno | Áno | dotácia MZ | Nie |  | 36 mesiacov | Neurčené | technik k disp. nepretržite (do 24 hodín) | Zmluva 192_AT
angiografický systém |  | DICOM |  |  |  | Artis Q zen floor |  |  | Siemens | položková cena (súčasť sumárnej ceny) |  | Fakultní nemocnice Hradec Králové | ČR | Siemens Healthcare s.r.o. | 00268577 | 1 |  | 302500 | 27.094 | 0 | 11164.8335 | 0 | 11164.8335 | 99.95 | 0 | 0 | 2015 | 07 | 17 | 2015-07-17 | Áno | Áno | dotácia MZ | Nie |  | 36 mesiacov | Neurčené | technik k disp. nepretržite (do 24 hodín) | Zmluva 192_AT
angiografický systém |  | DICOM | DICOM (send,storage commitment, query/retrieve,SR) |  |  | Artis Q zen floor |  |  | Siemens | bez položkovej identifikácie ceny (v rámci sumárnej ceny) |  | Fakultní nemocnice Hradec Králové | ČR | Siemens Healthcare s.r.o. | 00268577 |  |  |  | 27.094 | 0 | 0 |  |  | 99.95 | 0 | 0 | 2015 | 07 | 17 | 2015-07-17 | Áno | Áno | dotácia MZ | Nie |  | 36 mesiacov | Neurčené | technik k disp. nepretržite (do 24 hodín) | Zmluva 192_AT
angiografický systém |  | DICOM | DICOM RIS - Modality Worklist |  |  | Artis Q zen floor |  |  | Siemens | bez položkovej identifikácie ceny (v rámci sumárnej ceny) |  | Fakultní nemocnice Hradec Králové | ČR | Siemens Healthcare s.r.o. | 00268577 |  |  |  | 27.094 | 0 | 0 |  |  | 99.95 | 0 | 0 | 2015 | 07 | 17 | 2015-07-17 | Áno | Áno | dotácia MZ | Nie |  | 36 mesiacov | Neurčené | technik k disp. nepretržite (do 24 hodín) | Zmluva 192_AT
angiografický systém |  | DICOM | DICOM MPPS |  |  | Artis Q zen floor |  |  | Siemens | bez položkovej identifikácie ceny (v rámci sumárnej ceny) |  | Fakultní nemocnice Hradec Králové | ČR | Siemens Healthcare s.r.o. | 00268577 |  |  |  | 27.094 | 0 | 0 |  |  | 99.95 | 0 | 0 | 2015 | 07 | 17 | 2015-07-17 | Áno | Áno | dotácia MZ | Nie |  | 36 mesiacov | Neurčené | technik k disp. nepretržite (do 24 hodín) | Zmluva 192_AT
angiografický systém |  | dvojité ovládanie systému |  |  |  | Artis Q zen floor |  |  | Siemens | položková cena (súčasť sumárnej ceny) |  | Fakultní nemocnice Hradec Králové | ČR | Siemens Healthcare s.r.o. | 00268577 | 1 |  | 181500 | 27.094 | 0 | 6698.9001 | 0 | 6698.9001 | 99.95 | 0 | 0 | 2015 | 07 | 17 | 2015-07-17 | Áno | Áno | dotácia MZ | Nie |  | 36 mesiacov | Neurčené | technik k disp. nepretržite (do 24 hodín) | Zmluva 192_AT
angiografický systém |  | dvojité ovládanie systému | Interface pre ovládanie z ovladovne |  |  | Artis Q zen floor |  |  | Siemens | bez položkovej identifikácie ceny (v rámci sumárnej ceny) |  | Fakultní nemocnice Hradec Králové | ČR | Siemens Healthcare s.r.o. | 00268577 |  |  |  | 27.094 | 0 | 0 |  |  | 99.95 | 0 | 0 | 2015 | 07 | 17 | 2015-07-17 | Áno | Áno | dotácia MZ | Nie |  | 36 mesiacov | Neurčené | technik k disp. nepretržite (do 24 hodín) | Zmluva 192_AT
angiografický systém |  | dvojité ovládanie systému | ovládanie systémového pc z ovladovne |  |  | Artis Q zen floor |  |  | Siemens | bez položkovej identifikácie ceny (v rámci sumárnej ceny) |  | Fakultní nemocnice Hradec Králové | ČR | Siemens Healthcare s.r.o. | 00268577 |  |  |  | 27.094 | 0 | 0 |  |  | 99.95 | 0 | 0 | 2015 | 07 | 17 | 2015-07-17 | Áno | Áno | dotácia MZ | Nie |  | 36 mesiacov | Neurčené | technik k disp. nepretržite (do 24 hodín) | Zmluva 192_AT
angiografický systém |  | dvojité ovládanie systému | druhý ručný spínač |  |  | Artis Q zen floor |  |  | Siemens | bez položkovej identifikácie ceny (v rámci sumárnej ceny) |  | Fakultní nemocnice Hradec Králové | ČR | Siemens Healthcare s.r.o. | 00268577 |  |  |  | 27.094 | 0 | 0 |  |  | 99.95 | 0 | 0 | 2015 | 07 | 17 | 2015-07-17 | Áno | Áno | dotácia MZ | Nie |  | 36 mesiacov | Neurčené | technik k disp. nepretržite (do 24 hodín) | Zmluva 192_AT
angiografický systém |  | dvojité ovládanie systému | druhý nožný spínač |  |  | Artis Q zen floor |  |  | Siemens | bez položkovej identifikácie ceny (v rámci sumárnej ceny) |  | Fakultní nemocnice Hradec Králové | ČR | Siemens Healthcare s.r.o. | 00268577 |  |  |  | 27.094 | 0 | 0 |  |  | 99.95 | 0 | 0 | 2015 | 07 | 17 | 2015-07-17 | Áno | Áno | dotácia MZ | Nie |  | 36 mesiacov | Neurčené | technik k disp. nepretržite (do 24 hodín) | Zmluva 192_AT
angiografický systém |  | dvojité ovládanie systému | Interface - ovládanie injektoru z riadiacej miestnosti |  |  | Artis Q zen floor |  |  | Siemens | bez položkovej identifikácie ceny (v rámci sumárnej ceny) |  | Fakultní nemocnice Hradec Králové | ČR | Siemens Healthcare s.r.o. | 00268577 |  |  |  | 27.094 | 0 | 0 |  |  | 99.95 | 0 | 0 | 2015 | 07 | 17 | 2015-07-17 | Áno | Áno | dotácia MZ | Nie |  | 36 mesiacov | Neurčené | technik k disp. nepretržite (do 24 hodín) | Zmluva 192_AT
angiografický systém |  | vyhodnocovacia stanica | syngo X Workplace |  |  | Artis Q zen floor |  |  | Siemens | položková cena (súčasť sumárnej ceny) |  | Fakultní nemocnice Hradec Králové | ČR | Siemens Healthcare s.r.o. | 00268577 | 1 |  | 3206500 | 27.094 | 0 | 118347.2356 | 0 | 118347.2356 | 99.95 | 0 | 0 | 2015 | 07 | 17 | 2015-07-17 | Áno | Áno | dotácia MZ | Nie |  | 36 mesiacov | Neurčené | technik k disp. nepretržite (do 24 hodín) | Zmluva 192_AT
angiografický systém |  | softvérové vybavenie vyhodnocovacej stanice | syngo Valve Guide Engine |  |  | Artis Q zen floor |  |  | Siemens | bez položkovej identifikácie ceny (v rámci sumárnej ceny) |  | Fakultní nemocnice Hradec Králové | ČR | Siemens Healthcare s.r.o. | 00268577 |  |  |  | 27.094 | 0 | 0 |  |  | 99.95 | 0 | 0 | 2015 | 07 | 17 | 2015-07-17 | Áno | Áno | dotácia MZ | Nie |  | 36 mesiacov | Neurčené | technik k disp. nepretržite (do 24 hodín) | Zmluva 192_AT
angiografický systém |  | softvérové vybavenie vyhodnocovacej stanice | syngo 3D Stenosis Measurement |  |  | Artis Q zen floor |  |  | Siemens | bez položkovej identifikácie ceny (v rámci sumárnej ceny) |  | Fakultní nemocnice Hradec Králové | ČR | Siemens Healthcare s.r.o. | 00268577 |  |  |  | 27.094 | 0 | 0 |  |  | 99.95 | 0 | 0 | 2015 | 07 | 17 | 2015-07-17 | Áno | Áno | dotácia MZ | Nie |  | 36 mesiacov | Neurčené | technik k disp. nepretržite (do 24 hodín) | Zmluva 192_AT
angiografický systém |  | softvérové vybavenie vyhodnocovacej stanice | sada aplikácií syngo Angio |  |  | Artis Q zen floor |  |  | Siemens | bez položkovej identifikácie ceny (v rámci sumárnej ceny) |  | Fakultní nemocnice Hradec Králové | ČR | Siemens Healthcare s.r.o. | 00268577 |  |  |  | 27.094 | 0 | 0 |  |  | 99.95 | 0 | 0 | 2015 | 07 | 17 | 2015-07-17 | Áno | Áno | dotácia MZ | Nie |  | 36 mesiacov | Neurčené | technik k disp. nepretržite (do 24 hodín) | Zmluva 192_AT
angiografický systém |  | softvérové vybavenie vyhodnocovacej stanice | SW licencia syngo 3D Basic CT&MR |  |  | Artis Q zen floor |  |  | Siemens | bez položkovej identifikácie ceny (v rámci sumárnej ceny) |  | Fakultní nemocnice Hradec Králové | ČR | Siemens Healthcare s.r.o. | 00268577 |  |  |  | 27.094 | 0 | 0 |  |  | 99.95 | 0 | 0 | 2015 | 07 | 17 | 2015-07-17 | Áno | Áno | dotácia MZ | Nie |  | 36 mesiacov | Neurčené | technik k disp. nepretržite (do 24 hodín) | Zmluva 192_AT
angiografický systém |  | kardiologické laboratórium SENSIS HEMO |  |  | 2ks | Artis Q zen floor |  |  | Siemens | položková cena (súčasť sumárnej ceny) |  | Fakultní nemocnice Hradec Králové | ČR | Siemens Healthcare s.r.o. | 00268577 | 2 |  | 3811500 | 27.094 | 0 | 140676.9026 | 0 | 70338.4513 | 99.95 | 0 | 0 | 2015 | 07 | 17 | 2015-07-17 | Áno | Áno | dotácia MZ | Nie |  | 36 mesiacov | Neurčené | technik k disp. nepretržite (do 24 hodín) | Zmluva 192_AT
angiografický systém |  | kardiologické laboratórium SENSIS HEMO | SENSIS HEMO |  |  | Artis Q zen floor |  |  | Siemens | bez položkovej identifikácie ceny (v rámci sumárnej ceny) |  | Fakultní nemocnice Hradec Králové | ČR | Siemens Healthcare s.r.o. | 00268577 |  |  |  | 27.094 | 0 | 0 |  |  | 99.95 | 0 | 0 | 2015 | 07 | 17 | 2015-07-17 | Áno | Áno | dotácia MZ | Nie |  | 36 mesiacov | Neurčené | technik k disp. nepretržite (do 24 hodín) | Zmluva 192_AT
angiografický systém |  | kardiologické laboratórium SENSIS HEMO | ARTIS Interface SW dáta + diaľkové ovládanie |  |  | Artis Q zen floor |  |  | Siemens | bez položkovej identifikácie ceny (v rámci sumárnej ceny) |  | Fakultní nemocnice Hradec Králové | ČR | Siemens Healthcare s.r.o. | 00268577 |  |  |  | 27.094 | 0 | 0 |  |  | 99.95 | 0 | 0 | 2015 | 07 | 17 | 2015-07-17 | Áno | Áno | dotácia MZ | Nie |  | 36 mesiacov | Neurčené | technik k disp. nepretržite (do 24 hodín) | Zmluva 192_AT
angiografický systém |  | kardiologické laboratórium SENSIS HEMO | UPS |  |  | Artis Q zen floor |  |  | Siemens | bez položkovej identifikácie ceny (v rámci sumárnej ceny) |  | Fakultní nemocnice Hradec Králové | ČR | Siemens Healthcare s.r.o. | 00268577 |  |  |  | 27.094 | 0 | 0 |  |  | 99.95 | 0 | 0 | 2015 | 07 | 17 | 2015-07-17 | Áno | Áno | dotácia MZ | Nie |  | 36 mesiacov | Neurčené | technik k disp. nepretržite (do 24 hodín) | Zmluva 192_AT
angiografický systém |  | kardiologické laboratórium SENSIS HEMO | DICOM MPPS,HIS/RIS,FFR |  |  | Artis Q zen floor |  |  | Siemens | bez položkovej identifikácie ceny (v rámci sumárnej ceny) |  | Fakultní nemocnice Hradec Králové | ČR | Siemens Healthcare s.r.o. | 00268577 |  |  |  | 27.094 | 0 | 0 |  |  | 99.95 | 0 | 0 | 2015 | 07 | 17 | 2015-07-17 | Áno | Áno | dotácia MZ | Nie |  | 36 mesiacov | Neurčené | technik k disp. nepretržite (do 24 hodín) | Zmluva 192_AT
angiografický systém |  | kardiologické laboratórium SENSIS HEMO | SENSIS Master Software Package |  |  | Artis Q zen floor |  |  | Siemens | bez položkovej identifikácie ceny (v rámci sumárnej ceny) |  | Fakultní nemocnice Hradec Králové | ČR | Siemens Healthcare s.r.o. | 00268577 | 1 |  |  | 27.094 | 0 | 0 |  |  | 99.95 | 0 | 0 | 2015 | 07 | 17 | 2015-07-17 | Áno | Áno | dotácia MZ | Nie |  | 36 mesiacov | Neurčené | technik k disp. nepretržite (do 24 hodín) | Zmluva 192_AT
angiografický systém |  | kardiologické laboratórium SENSIS HEMO | SENSIS Client Software Package |  |  | Artis Q zen floor |  |  | Siemens | bez položkovej identifikácie ceny (v rámci sumárnej ceny) |  | Fakultní nemocnice Hradec Králové | ČR | Siemens Healthcare s.r.o. | 00268577 | 1 |  |  | 27.094 | 0 | 0 |  |  | 99.95 | 0 | 0 | 2015 | 07 | 17 | 2015-07-17 | Áno | Áno | dotácia MZ | Nie |  | 36 mesiacov | Neurčené | technik k disp. nepretržite (do 24 hodín) | Zmluva 192_AT
angiografický systém |  | kardiologické laboratórium SENSIS HEMO | HP Illustrator |  |  | Artis Q zen floor |  |  | Siemens | bez položkovej identifikácie ceny (v rámci sumárnej ceny) |  | Fakultní nemocnice Hradec Králové | ČR | Siemens Healthcare s.r.o. | 00268577 |  |  |  | 27.094 | 0 | 0 |  |  | 99.95 | 0 | 0 | 2015 | 07 | 17 | 2015-07-17 | Áno | Áno | dotácia MZ | Nie |  | 36 mesiacov | Neurčené | technik k disp. nepretržite (do 24 hodín) | Zmluva 192_AT
angiografický systém |  | kardiologické laboratórium SENSIS HEMO | TFT monitor | farebný 19" | 2ks | Artis Q zen floor |  |  | Siemens | bez položkovej identifikácie ceny (v rámci sumárnej ceny) |  | Fakultní nemocnice Hradec Králové | ČR | Siemens Healthcare s.r.o. | 00268577 | 2 |  |  | 27.094 | 0 | 0 |  |  | 99.95 | 0 | 0 | 2015 | 07 | 17 | 2015-07-17 | Áno | Áno | dotácia MZ | Nie |  | 36 mesiacov | Neurčené | technik k disp. nepretržite (do 24 hodín) | Zmluva 192_AT
angiografický systém |  | injektor |  |  |  | Artis Q zen floor | MEDRAD MARK 7 Arterion Rack Mount |  | Siemens | položková cena (súčasť sumárnej ceny) |  | Fakultní nemocnice Hradec Králové | ČR | Siemens Healthcare s.r.o. | 00268577 | 1 |  | 786500 | 27.094 | 0 | 29028.5672 | 0 | 29028.5672 | 99.95 | 0 | 0 | 2015 | 07 | 17 | 2015-07-17 | Áno | Áno | dotácia MZ | Nie |  | 36 mesiacov | Neurčené | technik k disp. nepretržite (do 24 hodín) | Zmluva 192_AT
angiografický systém |  | rozvádzač a záložný zdroj |  |  |  | Artis Q zen floor |  |  | Siemens | položková cena (súčasť sumárnej ceny) |  | Fakultní nemocnice Hradec Králové | ČR | Siemens Healthcare s.r.o. | 00268577 | 1 |  | 435600 | 27.094 | 0 | 16077.3603 | 0 | 16077.3603 | 99.95 | 0 | 0 | 2015 | 07 | 17 | 2015-07-17 | Áno | Áno | dotácia MZ | Nie |  | 36 mesiacov | Neurčené | technik k disp. nepretržite (do 24 hodín) | Zmluva 192_AT
angiografický systém |  | rozvádzač a záložný zdroj | rozvádzač |  |  | Artis Q zen floor |  |  | Siemens | bez položkovej identifikácie ceny (v rámci sumárnej ceny) |  | Fakultní nemocnice Hradec Králové | ČR | Siemens Healthcare s.r.o. | 00268577 |  |  |  | 27.094 | 0 | 0 |  |  | 99.95 | 0 | 0 | 2015 | 07 | 17 | 2015-07-17 | Áno | Áno | dotácia MZ | Nie |  | 36 mesiacov | Neurčené | technik k disp. nepretržite (do 24 hodín) | Zmluva 192_AT
angiografický systém |  | rozvádzač a záložný zdroj | UPS pre náradie, stôl, obrazový systém |  |  | Artis Q zen floor |  |  | Siemens | bez položkovej identifikácie ceny (v rámci sumárnej ceny) |  | Fakultní nemocnice Hradec Králové | ČR | Siemens Healthcare s.r.o. | 00268577 |  |  |  | 27.094 | 0 | 0 |  |  | 99.95 | 0 | 0 | 2015 | 07 | 17 | 2015-07-17 | Áno | Áno | dotácia MZ | Nie |  | 36 mesiacov | Neurčené | technik k disp. nepretržite (do 24 hodín) | Zmluva 192_AT
angiografický systém |  | ďalšie príslušenstvo |  |  |  | Artis Q zen floor |  |  | Siemens | bez položkovej identifikácie ceny (v rámci sumárnej ceny) |  | Fakultní nemocnice Hradec Králové | ČR | Siemens Healthcare s.r.o. | 00268577 |  |  |  | 27.094 | 0 | 0 |  |  | 99.95 | 0 | 0 | 2015 | 07 | 17 | 2015-07-17 | Áno | Áno | dotácia MZ | Nie |  | 36 mesiacov | Neurčené | technik k disp. nepretržite (do 24 hodín) | Zmluva 192_AT
angiografický systém |  | stavebné úpravy | [7 empty] | sumárna cena |  | Fakultní nemocnice Brno | ČR | Přemysl Veselý stavební a inžinírska činnost | 25342100 | 1 | 12198621 | 14760331 | 27.094 | 450233.2989 | 544782.2765 | 450233.2989 | 544782.2765 | 99.95 | 464557.8801 | 557469.4561 | 2015 | 07 | 13 | 2015-07-13 | - | - | na 38 splátok | Nie |  | 72 mesiacov (bližšie viď zmluva) | Neurčené | Neurčené | Zmluva 193_AT
angiografický systém |  | technologická časť | [7 empty] | položková cena (súčasť sumárnej ceny) |  | Fakultní nemocnice Brno | ČR | Přemysl Veselý stavební a inžinírska činnost | 25342100 | 1 | 3225359 |  | 27.094 | 119043.2937 | 0 | 119043.2937 | 0 | 99.95 | 122830.7642 | 147396.917 | 2015 | 07 | 13 | 2015-07-13 | - | - | na 38 splátok | Nie |  | 72 mesiacov (bližšie viď zmluva) | Neurčené | Neurčené | Zmluva 193_AT
angiografický systém |  | stavebná časť | [7 empty] | položková cena (súčasť sumárnej ceny) |  | Fakultní nemocnice Brno | ČR | Přemysl Veselý stavební a inžinírska činnost | 25342100 | 1 | 8481301 |  | 27.094 | 313032.4426 | 0 | 313032.4426 | 0 | 99.95 | 322991.854 | 387590.2248 | 2015 | 07 | 13 | 2015-07-13 | - | - | na 38 splátok | Nie |  | 72 mesiacov (bližšie viď zmluva) | Neurčené | Neurčené | Zmluva 193_AT
angiografický systém |  | vedľajšie náklady | [7 empty] | položková cena (súčasť sumárnej ceny) |  | Fakultní nemocnice Brno | ČR | Přemysl Veselý stavební a inžinírska činnost | 25342100 | 1 | 491961 |  | 27.094 | 18157.5626 | 0 | 18157.5626 | 0 | 99.95 | 18735.2619 | 22482.3143 | 2015 | 07 | 13 | 2015-07-13 | - | - | na 38 splátok | Nie |  | 72 mesiacov (bližšie viď zmluva) | Neurčené | Neurčené | Zmluva 193_AT
angiografický systém |  | celá zostava |  | vaskulárny |  | Allura Xper FD20 | Allura Xper FD20 |  | Philips | sumárna cena | HW/SW | Univerzitná nemocnica Bratislava | SR | Medleader spol. s r.o. | 43835058 | 1 | 1066735.36 | 1280082.43 | 1 | 1066735.36 | 1280082.43 | 1066735.36 | 1280082.43 | 99.3 | 1107879.3321 | 1329455.1985 | 2012 | 11 | 20 | 2012-11-20 | Áno | Áno | neurčené | Áno | najmenej 12 mesiacov | najmenej 12 mesiacov | neurčené | neurčené | Zmluva 173_DG
angiografický systém |  | angiografický systém |  |  |  | Allura Xper FD20 |  |  | Philips | bez položkovej identifikácie ceny (v rámci sumárnej ceny) |  | Univerzitná nemocnica Bratislava | SR | Medleader spol. s r.o. | 43835058 |  |  |  | 1 | 0 | 0 |  |  | 99.3 | 0 | 0 | 2012 | 11 | 20 | 2012-11-20 | Áno | Áno | neurčené | Áno | najmenej 12 mesiacov | najmenej 12 mesiacov | neurčené | neurčené | Zmluva 173_DG
angiografický systém |  | geometria C-ramena | LAO/RAO rotácia pri hlave pacienta | 120°/180° |  | Allura Xper FD20 |  |  | Philips | bez položkovej identifikácie ceny (v rámci sumárnej ceny) |  | Univerzitná nemocnica Bratislava | SR | Medleader spol. s r.o. | 43835058 |  |  |  | 1 | 0 | 0 |  |  | 99.3 | 0 | 0 | 2012 | 11 | 20 | 2012-11-20 | Áno | Áno | neurčené | Áno | najmenej 12 mesiacov | najmenej 12 mesiacov | neurčené | neurčené | Zmluva 173_DG
angiografický systém |  | geometria C-ramena | kraniálna/kaudálna angulácia pri hlave pacienta | 90° |  | Allura Xper FD20 |  |  | Philips | bez položkovej identifikácie ceny (v rámci sumárnej ceny) |  | Univerzitná nemocnica Bratislava | SR | Medleader spol. s r.o. | 43835058 |  |  |  | 1 | 0 | 0 |  |  | 99.3 | 0 | 0 | 2012 | 11 | 20 | 2012-11-20 | Áno | Áno | neurčené | Áno | najmenej 12 mesiacov | najmenej 12 mesiacov | neurčené | neurčené | Zmluva 173_DG
angiografický systém |  | geometria C-ramena | LAO/RAO rotácia po stranách pacientského stola | 90° |  | Allura Xper FD20 |  |  | Philips | bez položkovej identifikácie ceny (v rámci sumárnej ceny) |  | Univerzitná nemocnica Bratislava | SR | Medleader spol. s r.o. | 43835058 |  |  |  | 1 | 0 | 0 |  |  | 99.3 | 0 | 0 | 2012 | 11 | 20 | 2012-11-20 | Áno | Áno | neurčené | Áno | najmenej 12 mesiacov | najmenej 12 mesiacov | neurčené | neurčené | Zmluva 173_DG
angiografický systém |  | geometria C-ramena | so stropným závesom |  |  | Allura Xper FD20 |  |  | Philips | bez položkovej identifikácie ceny (v rámci sumárnej ceny) |  | Univerzitná nemocnica Bratislava | SR | Medleader spol. s r.o. | 43835058 |  |  |  | 1 | 0 | 0 |  |  | 99.3 | 0 | 0 | 2012 | 11 | 20 | 2012-11-20 | Áno | Áno | neurčené | Áno | najmenej 12 mesiacov | najmenej 12 mesiacov | neurčené | neurčené | Zmluva 173_DG
angiografický systém |  | geometria C-ramena | kraniálna/kaudálna angulácia po stranách pacientského stola | 185°/120° |  | Allura Xper FD20 |  |  | Philips | bez položkovej identifikácie ceny (v rámci sumárnej ceny) |  | Univerzitná nemocnica Bratislava | SR | Medleader spol. s r.o. | 43835058 |  |  |  | 1 | 0 | 0 |  |  | 99.3 | 0 | 0 | 2012 | 11 | 20 | 2012-11-20 | Áno | Áno | neurčené | Áno | najmenej 12 mesiacov | najmenej 12 mesiacov | neurčené | neurčené | Zmluva 173_DG
angiografický systém |  | geometria C-ramena | zobrazenie DAP |  |  | Allura Xper FD20 |  |  | Philips | bez položkovej identifikácie ceny (v rámci sumárnej ceny) |  | Univerzitná nemocnica Bratislava | SR | Medleader spol. s r.o. | 43835058 |  |  |  | 1 | 0 | 0 |  |  | 99.3 | 0 | 0 | 2012 | 11 | 20 | 2012-11-20 | Áno | Áno | neurčené | Áno | najmenej 12 mesiacov | najmenej 12 mesiacov | neurčené | neurčené | Zmluva 173_DG
angiografický systém |  | geometria C-ramena | rotačná rýchlosť | 25% |  | Allura Xper FD20 |  |  | Philips | bez položkovej identifikácie ceny (v rámci sumárnej ceny) |  | Univerzitná nemocnica Bratislava | SR | Medleader spol. s r.o. | 43835058 |  |  |  | 1 | 0 | 0 |  |  | 99.3 | 0 | 0 | 2012 | 11 | 20 | 2012-11-20 | Áno | Áno | neurčené | Áno | najmenej 12 mesiacov | najmenej 12 mesiacov | neurčené | neurčené | Zmluva 173_DG
angiografický systém |  | pacientský stôl | podlahovo upevnený na teleskopickej tyči s dĺžkou dosky stola | 319 cm |  | Allura Xper FD20 |  |  | Philips | bez položkovej identifikácie ceny (v rámci sumárnej ceny) |  | Univerzitná nemocnica Bratislava | SR | Medleader spol. s r.o. | 43835058 |  |  |  | 1 | 0 | 0 |  |  | 99.3 | 0 | 0 | 2012 | 11 | 20 | 2012-11-20 | Áno | Áno | neurčené | Áno | najmenej 12 mesiacov | najmenej 12 mesiacov | neurčené | neurčené | Zmluva 173_DG
angiografický systém |  | pacientský stôl | pozdĺžny motorizovaný pohyb dosky stola | 120 cm |  | Allura Xper FD20 |  |  | Philips | bez položkovej identifikácie ceny (v rámci sumárnej ceny) |  | Univerzitná nemocnica Bratislava | SR | Medleader spol. s r.o. | 43835058 |  |  |  | 1 | 0 | 0 |  |  | 99.3 | 0 | 0 | 2012 | 11 | 20 | 2012-11-20 | Áno | Áno | neurčené | Áno | najmenej 12 mesiacov | najmenej 12 mesiacov | neurčené | neurčené | Zmluva 173_DG
angiografický systém |  | pacientský stôl | vertikálny pohyb dosky stola | od 79 do 107 cm |  | Allura Xper FD20 |  |  | Philips | bez položkovej identifikácie ceny (v rámci sumárnej ceny) |  | Univerzitná nemocnica Bratislava | SR | Medleader spol. s r.o. | 43835058 |  |  |  | 1 | 0 | 0 |  |  | 99.3 | 0 | 0 | 2012 | 11 | 20 | 2012-11-20 | Áno | Áno | neurčené | Áno | najmenej 12 mesiacov | najmenej 12 mesiacov | neurčené | neurčené | Zmluva 173_DG
angiografický systém |  | pacientský stôl | nosnosť | 250 kg |  | Allura Xper FD20 |  |  | Philips | bez položkovej identifikácie ceny (v rámci sumárnej ceny) |  | Univerzitná nemocnica Bratislava | SR | Medleader spol. s r.o. | 43835058 |  |  |  | 1 | 0 | 0 |  |  | 99.3 | 0 | 0 | 2012 | 11 | 20 | 2012-11-20 | Áno | Áno | neurčené | Áno | najmenej 12 mesiacov | najmenej 12 mesiacov | neurčené | neurčené | Zmluva 173_DG
angiografický systém |  | generátor, RTG žiarič, kolimátor | vysokofrekvenčný generátor |  | 1 ks | Allura Xper FD20 |  |  | Philips | bez položkovej identifikácie ceny (v rámci sumárnej ceny) |  | Univerzitná nemocnica Bratislava | SR | Medleader spol. s r.o. | 43835058 |  |  |  | 1 | 0 | 0 |  |  | 99.3 | 0 | 0 | 2012 | 11 | 20 | 2012-11-20 | Áno | Áno | neurčené | Áno | najmenej 12 mesiacov | najmenej 12 mesiacov | neurčené | neurčené | Zmluva 173_DG
angiografický systém |  | generátor, RTG žiarič, kolimátor | výkon generátora | 100 kW |  | Allura Xper FD20 |  |  | Philips | bez položkovej identifikácie ceny (v rámci sumárnej ceny) |  | Univerzitná nemocnica Bratislava | SR | Medleader spol. s r.o. | 43835058 |  |  |  | 1 | 0 | 0 |  |  | 99.3 | 0 | 0 | 2012 | 11 | 20 | 2012-11-20 | Áno | Áno | neurčené | Áno | najmenej 12 mesiacov | najmenej 12 mesiacov | neurčené | neurčené | Zmluva 173_DG
angiografický systém |  | generátor, RTG žiarič, kolimátor | s dvoma ohniskami | 0,4mm/0,7mm |  | Allura Xper FD20 |  |  | Philips | bez položkovej identifikácie ceny (v rámci sumárnej ceny) |  | Univerzitná nemocnica Bratislava | SR | Medleader spol. s r.o. | 43835058 |  |  |  | 1 | 0 | 0 |  |  | 99.3 | 0 | 0 | 2012 | 11 | 20 | 2012-11-20 | Áno | Áno | neurčené | Áno | najmenej 12 mesiacov | najmenej 12 mesiacov | neurčené | neurčené | Zmluva 173_DG
angiografický systém |  | generátor, RTG žiarič, kolimátor | tepelná kapacita anódy RTG žiariča | 5400 HU |  | Allura Xper FD20 |  |  | Philips | bez položkovej identifikácie ceny (v rámci sumárnej ceny) |  | Univerzitná nemocnica Bratislava | SR | Medleader spol. s r.o. | 43835058 |  |  |  | 1 | 0 | 0 |  |  | 99.3 | 0 | 0 | 2012 | 11 | 20 | 2012-11-20 | Áno | Áno | neurčené | Áno | najmenej 12 mesiacov | najmenej 12 mesiacov | neurčené | neurčené | Zmluva 173_DG
angiografický systém |  | generátor, RTG žiarič, kolimátor | tepelná kapacita anódy | 2400 HU |  | Allura Xper FD20 |  |  | Philips | bez položkovej identifikácie ceny (v rámci sumárnej ceny) |  | Univerzitná nemocnica Bratislava | SR | Medleader spol. s r.o. | 43835058 |  |  |  | 1 | 0 | 0 |  |  | 99.3 | 0 | 0 | 2012 | 11 | 20 | 2012-11-20 | Áno | Áno | neurčené | Áno | najmenej 12 mesiacov | najmenej 12 mesiacov | neurčené | neurčené | Zmluva 173_DG
angiografický systém |  | generátor, RTG žiarič, kolimátor | automatický systém kolimácie |  |  | Allura Xper FD20 |  |  | Philips | bez položkovej identifikácie ceny (v rámci sumárnej ceny) |  | Univerzitná nemocnica Bratislava | SR | Medleader spol. s r.o. | 43835058 |  |  |  | 1 | 0 | 0 |  |  | 99.3 | 0 | 0 | 2012 | 11 | 20 | 2012-11-20 | Áno | Áno | neurčené | Áno | najmenej 12 mesiacov | najmenej 12 mesiacov | neurčené | neurčené | Zmluva 173_DG
angiografický systém |  | digitálny systém akvizície obrazu a zobrazenia | plochý detektor | 30x30cm |  | Allura Xper FD20 |  |  | Philips | bez položkovej identifikácie ceny (v rámci sumárnej ceny) |  | Univerzitná nemocnica Bratislava | SR | Medleader spol. s r.o. | 43835058 |  |  |  | 1 | 0 | 0 |  |  | 99.3 | 0 | 0 | 2012 | 11 | 20 | 2012-11-20 | Áno | Áno | neurčené | Áno | najmenej 12 mesiacov | najmenej 12 mesiacov | neurčené | neurčené | Zmluva 173_DG
angiografický systém |  | digitálny systém akvizície obrazu a zobrazenia | monochromatický TFT-LCD monitor vo vyšetrovacej miestnosti | 2 ks 19" |  | Allura Xper FD20 |  |  | Philips | bez položkovej identifikácie ceny (v rámci sumárnej ceny) |  | Univerzitná nemocnica Bratislava | SR | Medleader spol. s r.o. | 43835058 |  |  |  | 1 | 0 | 0 |  |  | 99.3 | 0 | 0 | 2012 | 11 | 20 | 2012-11-20 | Áno | Áno | neurčené | Áno | najmenej 12 mesiacov | najmenej 12 mesiacov | neurčené | neurčené | Zmluva 173_DG
angiografický systém |  | digitálny systém akvizície obrazu a zobrazenia | stropný výškovo nastaviteľný záves oboch monitorov |  |  | Allura Xper FD20 |  |  | Philips | bez položkovej identifikácie ceny (v rámci sumárnej ceny) |  | Univerzitná nemocnica Bratislava | SR | Medleader spol. s r.o. | 43835058 |  |  |  | 1 | 0 | 0 |  |  | 99.3 | 0 | 0 | 2012 | 11 | 20 | 2012-11-20 | Áno | Áno | neurčené | Áno | najmenej 12 mesiacov | najmenej 12 mesiacov | neurčené | neurčené | Zmluva 173_DG
angiografický systém |  | digitálny systém akvizície obrazu a zobrazenia | farebný TFT-LCD monitor v miestnosti operátora | 1 ks 19" |  | Allura Xper FD20 |  |  | Philips | bez položkovej identifikácie ceny (v rámci sumárnej ceny) |  | Univerzitná nemocnica Bratislava | SR | Medleader spol. s r.o. | 43835058 |  |  |  | 1 | 0 | 0 |  |  | 99.3 | 0 | 0 | 2012 | 11 | 20 | 2012-11-20 | Áno | Áno | neurčené | Áno | najmenej 12 mesiacov | najmenej 12 mesiacov | neurčené | neurčené | Zmluva 173_DG
angiografický systém |  | digitálny systém akvizície obrazu a zobrazenia | monochromatický TFT-LCD monitor v miestnosti operátora | 1 ks 18" |  | Allura Xper FD20 |  |  | Philips | bez položkovej identifikácie ceny (v rámci sumárnej ceny) |  | Univerzitná nemocnica Bratislava | SR | Medleader spol. s r.o. | 43835058 |  |  |  | 1 | 0 | 0 |  |  | 99.3 | 0 | 0 | 2012 | 11 | 20 | 2012-11-20 | Áno | Áno | neurčené | Áno | najmenej 12 mesiacov | najmenej 12 mesiacov | neurčené | neurčené | Zmluva 173_DG
angiografický systém |  | digitálny systém akvizície obrazu a zobrazenia | ovládacia konzola upevnená na pacientskom stole pre pohyby systému gantry, pre ovládanie pacientského stola a pre nastavenie kolimátora |  |  | Allura Xper FD20 |  |  | Philips | bez položkovej identifikácie ceny (v rámci sumárnej ceny) |  | Univerzitná nemocnica Bratislava | SR | Medleader spol. s r.o. | 43835058 |  |  |  | 1 | 0 | 0 |  |  | 99.3 | 0 | 0 | 2012 | 11 | 20 | 2012-11-20 | Áno | Áno | neurčené | Áno | najmenej 12 mesiacov | najmenej 12 mesiacov | neurčené | neurčené | Zmluva 173_DG
angiografický systém |  | digitálny systém akvizície obrazu a zobrazenia | ovládacia konzola určená pre obrazový systém na strane pacientského stola vo forme dotykového LCD displeja vrátane postprosessingu, kvatifikácie a selekcie anantomických programov |  |  | Allura Xper FD20 |  |  | Philips | bez položkovej identifikácie ceny (v rámci sumárnej ceny) |  | Univerzitná nemocnica Bratislava | SR | Medleader spol. s r.o. | 43835058 |  |  |  | 1 | 0 | 0 |  |  | 99.3 | 0 | 0 | 2012 | 11 | 20 | 2012-11-20 | Áno | Áno | neurčené | Áno | najmenej 12 mesiacov | najmenej 12 mesiacov | neurčené | neurčené | Zmluva 173_DG
angiografický systém |  | digitálny systém akvizície obrazu a zobrazenia | dátový displej vo vyšetrovacej miestnosti pre obrazový systém vrátane postprocessingu, kvantifikácie a selekcie anatomických programov |  |  | Allura Xper FD20 |  |  | Philips | bez položkovej identifikácie ceny (v rámci sumárnej ceny) |  | Univerzitná nemocnica Bratislava | SR | Medleader spol. s r.o. | 43835058 |  |  |  | 1 | 0 | 0 |  |  | 99.3 | 0 | 0 | 2012 | 11 | 20 | 2012-11-20 | Áno | Áno | neurčené | Áno | najmenej 12 mesiacov | najmenej 12 mesiacov | neurčené | neurčené | Zmluva 173_DG
angiografický systém |  | pulzný skiaskopický mód | pulzná skiaskopia | 4fps do 30fps |  | Allura Xper FD20 |  |  | Philips | bez položkovej identifikácie ceny (v rámci sumárnej ceny) |  | Univerzitná nemocnica Bratislava | SR | Medleader spol. s r.o. | 43835058 |  |  |  | 1 | 0 | 0 |  |  | 99.3 | 0 | 0 | 2012 | 11 | 20 | 2012-11-20 | Áno | Áno | neurčené | Áno | najmenej 12 mesiacov | najmenej 12 mesiacov | neurčené | neurčené | Zmluva 173_DG
angiografický systém |  | pulzný skiaskopický mód | ukladanie skiaskopických obrazov | v trvaní 20 sekúnd s frekvenciou 30 fps |  | Allura Xper FD20 |  |  | Philips | bez položkovej identifikácie ceny (v rámci sumárnej ceny) |  | Univerzitná nemocnica Bratislava | SR | Medleader spol. s r.o. | 43835058 |  |  |  | 1 | 0 | 0 |  |  | 99.3 | 0 | 0 | 2012 | 11 | 20 | 2012-11-20 | Áno | Áno | neurčené | Áno | najmenej 12 mesiacov | najmenej 12 mesiacov | neurčené | neurčené | Zmluva 173_DG
angiografický systém |  | pulzný skiaskopický mód | kapacita obrazového systému | 50000 obrazov v matici |  | Allura Xper FD20 |  |  | Philips | bez položkovej identifikácie ceny (v rámci sumárnej ceny) |  | Univerzitná nemocnica Bratislava | SR | Medleader spol. s r.o. | 43835058 |  |  |  | 1 | 0 | 0 |  |  | 99.3 | 0 | 0 | 2012 | 11 | 20 | 2012-11-20 | Áno | Áno | neurčené | Áno | najmenej 12 mesiacov | najmenej 12 mesiacov | neurčené | neurčené | Zmluva 173_DG
angiografický systém |  | softvérové vybavenie | vaskulárna kvantitatívna analýza |  |  | Allura Xper FD20 |  |  | Philips | bez položkovej identifikácie ceny (v rámci sumárnej ceny) |  | Univerzitná nemocnica Bratislava | SR | Medleader spol. s r.o. | 43835058 |  |  |  | 1 | 0 | 0 |  |  | 99.3 | 0 | 0 | 2012 | 11 | 20 | 2012-11-20 | Áno | Áno | neurčené | Áno | najmenej 12 mesiacov | najmenej 12 mesiacov | neurčené | neurčené | Zmluva 173_DG
angiografický systém |  | softvérové vybavenie | priemer cievy/stenotický index |  |  | Allura Xper FD20 |  |  | Philips | bez položkovej identifikácie ceny (v rámci sumárnej ceny) |  | Univerzitná nemocnica Bratislava | SR | Medleader spol. s r.o. | 43835058 |  |  |  | 1 | 0 | 0 |  |  | 99.3 | 0 | 0 | 2012 | 11 | 20 | 2012-11-20 | Áno | Áno | neurčené | Áno | najmenej 12 mesiacov | najmenej 12 mesiacov | neurčené | neurčené | Zmluva 173_DG
angiografický systém |  | softvérové vybavenie | automatická cievna analýza |  |  | Allura Xper FD20 |  |  | Philips | bez položkovej identifikácie ceny (v rámci sumárnej ceny) |  | Univerzitná nemocnica Bratislava | SR | Medleader spol. s r.o. | 43835058 |  |  |  | 1 | 0 | 0 |  |  | 99.3 | 0 | 0 | 2012 | 11 | 20 | 2012-11-20 | Áno | Áno | neurčené | Áno | najmenej 12 mesiacov | najmenej 12 mesiacov | neurčené | neurčené | Zmluva 173_DG
angiografický systém |  | DICOM | print, send, storage, storage commitment, query/retrieve |  |  | Allura Xper FD20 |  |  | Philips | bez položkovej identifikácie ceny (v rámci sumárnej ceny) |  | Univerzitná nemocnica Bratislava | SR | Medleader spol. s r.o. | 43835058 |  |  |  | 1 | 0 | 0 |  |  | 99.3 | 0 | 0 | 2012 | 11 | 20 | 2012-11-20 | Áno | Áno | neurčené | Áno | najmenej 12 mesiacov | najmenej 12 mesiacov | neurčené | neurčené | Zmluva 173_DG
angiografický systém |  | DICOM | rozhranie pre export obrazov na CD/PACS iný DICOM záznamník alebo prehliadač |  |  | Allura Xper FD20 |  |  | Philips | bez položkovej identifikácie ceny (v rámci sumárnej ceny) |  | Univerzitná nemocnica Bratislava | SR | Medleader spol. s r.o. | 43835058 |  |  |  | 1 | 0 | 0 |  |  | 99.3 | 0 | 0 | 2012 | 11 | 20 | 2012-11-20 | Áno | Áno | neurčené | Áno | najmenej 12 mesiacov | najmenej 12 mesiacov | neurčené | neurčené | Zmluva 173_DG
angiografický systém |  | injektor |  | kompatibilný s angiografickým prístrojom |  | Allura Xper FD20 |  |  | Philips | bez položkovej identifikácie ceny (v rámci sumárnej ceny) |  | Univerzitná nemocnica Bratislava | SR | Medleader spol. s r.o. | 43835058 |  |  |  | 1 | 0 | 0 |  |  | 99.3 | 0 | 0 | 2012 | 11 | 20 | 2012-11-20 | Áno | Áno | neurčené | Áno | najmenej 12 mesiacov | najmenej 12 mesiacov | neurčené | neurčené | Zmluva 173_DG
angiografický systém |  | príslušenstvo |  |  |  | Allura Xper FD20 |  |  | Philips | bez položkovej identifikácie ceny (v rámci sumárnej ceny) |  | Univerzitná nemocnica Bratislava | SR | Medleader spol. s r.o. | 43835058 |  |  |  | 1 | 0 | 0 |  |  | 99.3 | 0 | 0 | 2012 | 11 | 20 | 2012-11-20 | Áno | Áno | neurčené | Áno | najmenej 12 mesiacov | najmenej 12 mesiacov | neurčené | neurčené | Zmluva 173_DG
angiografický systém |  | celá zostava | jednorovinný | vaskulárny |  | Allura Xper FD20 Ceiling | Allura Xper FD20 Ceiling |  | Philips | sumárna cena | HW/SW | Fakultná nemocnica s poliklinikou J.A.Reimana Prešov | SR | Meditecon s.r.o. | 35725273 | 1 | 2019166.67 | 2423000 | 1 | 2019166.67 | 2423000 | 2019166.67 | 2423000 | 99.5 | 2092830.7405 | 2511396.8886 | 2014 |  |  |  | Áno | Áno | na splátky 48 mesiacov | Áno | 24 mesiacov | 24 mesiacov | neurčené | do 48 hodín | Zmluva 175_DG
angiografický systém |  | angiografický systém |  |  |  | Allura Xper FD20 Ceiling |  |  | Philips | položková cena (súčasť sumárnej ceny) |  | Fakultná nemocnica s poliklinikou J.A.Reimana Prešov | SR | Meditecon s.r.o. | 35725273 | 1 | 1843613.17 | 2212335.8 | 1 | 1843613.17 | 2212335.8 | 1843613.17 | 2212335.8 | 99.5 | 1910872.6253 | 2293047.1504 | 2014 |  |  |  | Áno | Áno | na splátky 48 mesiacov | Áno | 24 mesiacov | 24 mesiacov | neurčené | do 48 hodín | Zmluva 175_DG
angiografický systém |  | geometria C-ramena | so stropným závesom |  |  | Allura Xper FD20 Ceiling |  |  | Philips | bez položkovej identifikácie ceny (v rámci sumárnej ceny) |  | Fakultná nemocnica s poliklinikou J.A.Reimana Prešov | SR | Meditecon s.r.o. | 35725273 |  |  |  | 1 | 0 | 0 |  |  | 99.5 | 0 | 0 | 2014 |  |  |  | Áno | Áno | na splátky 48 mesiacov | Áno | 24 mesiacov | 24 mesiacov | neurčené | do 48 hodín | Zmluva 175_DG
angiografický systém |  | geometria C-ramena | zobrazenie DAP |  |  | Allura Xper FD20 Ceiling |  |  | Philips | bez položkovej identifikácie ceny (v rámci sumárnej ceny) |  | Fakultná nemocnica s poliklinikou J.A.Reimana Prešov | SR | Meditecon s.r.o. | 35725273 |  |  |  | 1 | 0 | 0 |  |  | 99.5 | 0 | 0 | 2014 |  |  |  | Áno | Áno | na splátky 48 mesiacov | Áno | 24 mesiacov | 24 mesiacov | neurčené | do 48 hodín | Zmluva 175_DG
angiografický systém |  | geometria C-ramena | LAO/RAO rotácia pri hlave pacienta | 120°/185° |  | Allura Xper FD20 Ceiling |  |  | Philips | bez položkovej identifikácie ceny (v rámci sumárnej ceny) |  | Fakultná nemocnica s poliklinikou J.A.Reimana Prešov | SR | Meditecon s.r.o. | 35725273 |  |  |  | 1 | 0 | 0 |  |  | 99.5 | 0 | 0 | 2014 |  |  |  | Áno | Áno | na splátky 48 mesiacov | Áno | 24 mesiacov | 24 mesiacov | neurčené | do 48 hodín | Zmluva 175_DG
angiografický systém |  | geometria C-ramena | kraniálna/kaudálna angulácia pri hlave pacienta | 90° |  | Allura Xper FD20 Ceiling |  |  | Philips | bez položkovej identifikácie ceny (v rámci sumárnej ceny) |  | Fakultná nemocnica s poliklinikou J.A.Reimana Prešov | SR | Meditecon s.r.o. | 35725273 |  |  |  | 1 | 0 | 0 |  |  | 99.5 | 0 | 0 | 2014 |  |  |  | Áno | Áno | na splátky 48 mesiacov | Áno | 24 mesiacov | 24 mesiacov | neurčené | do 48 hodín | Zmluva 175_DG
angiografický systém |  | geometria C-ramena | LAO/RAO rotácia po stranách pacientského stola | 90° |  | Allura Xper FD20 Ceiling |  |  | Philips | bez položkovej identifikácie ceny (v rámci sumárnej ceny) |  | Fakultná nemocnica s poliklinikou J.A.Reimana Prešov | SR | Meditecon s.r.o. | 35725273 |  |  |  | 1 | 0 | 0 |  |  | 99.5 | 0 | 0 | 2014 |  |  |  | Áno | Áno | na splátky 48 mesiacov | Áno | 24 mesiacov | 24 mesiacov | neurčené | do 48 hodín | Zmluva 175_DG
angiografický systém |  | geometria C-ramena | kraniálna/kaudálna angulácia po stranách pacientského stola | 185°/120° |  | Allura Xper FD20 Ceiling |  |  | Philips | bez položkovej identifikácie ceny (v rámci sumárnej ceny) |  | Fakultná nemocnica s poliklinikou J.A.Reimana Prešov | SR | Meditecon s.r.o. | 35725273 |  |  |  | 1 | 0 | 0 |  |  | 99.5 | 0 | 0 | 2014 |  |  |  | Áno | Áno | na splátky 48 mesiacov | Áno | 24 mesiacov | 24 mesiacov | neurčené | do 48 hodín | Zmluva 175_DG
angiografický systém |  | geometria C-ramena | rotačná rýchlosť | 25°/ sekunda |  | Allura Xper FD20 Ceiling |  |  | Philips | bez položkovej identifikácie ceny (v rámci sumárnej ceny) |  | Fakultná nemocnica s poliklinikou J.A.Reimana Prešov | SR | Meditecon s.r.o. | 35725273 |  |  |  | 1 | 0 | 0 |  |  | 99.5 | 0 | 0 | 2014 |  |  |  | Áno | Áno | na splátky 48 mesiacov | Áno | 24 mesiacov | 24 mesiacov | neurčené | do 48 hodín | Zmluva 175_DG
angiografický systém |  | geometria C-ramena | rotačná rýchlosť pri angiografií | 55°/ sekunda |  | Allura Xper FD20 Ceiling |  |  | Philips | bez položkovej identifikácie ceny (v rámci sumárnej ceny) |  | Fakultná nemocnica s poliklinikou J.A.Reimana Prešov | SR | Meditecon s.r.o. | 35725273 |  |  |  | 1 | 0 | 0 |  |  | 99.5 | 0 | 0 | 2014 |  |  |  | Áno | Áno | na splátky 48 mesiacov | Áno | 24 mesiacov | 24 mesiacov | neurčené | do 48 hodín | Zmluva 175_DG
angiografický systém |  | pacientský stôl | podlahovo upevnený na teleskopickej tyči s dĺžkou dosky stola | 319 cm |  | Allura Xper FD20 Ceiling |  |  | Philips | bez položkovej identifikácie ceny (v rámci sumárnej ceny) |  | Fakultná nemocnica s poliklinikou J.A.Reimana Prešov | SR | Meditecon s.r.o. | 35725273 |  |  |  | 1 | 0 | 0 |  |  | 99.5 | 0 | 0 | 2014 |  |  |  | Áno | Áno | na splátky 48 mesiacov | Áno | 24 mesiacov | 24 mesiacov | neurčené | do 48 hodín | Zmluva 175_DG
angiografický systém |  | pacientský stôl | pozdĺžny motorizovaný pohyb dosky stola | 120 cm |  | Allura Xper FD20 Ceiling |  |  | Philips | bez položkovej identifikácie ceny (v rámci sumárnej ceny) |  | Fakultná nemocnica s poliklinikou J.A.Reimana Prešov | SR | Meditecon s.r.o. | 35725273 |  |  |  | 1 | 0 | 0 |  |  | 99.5 | 0 | 0 | 2014 |  |  |  | Áno | Áno | na splátky 48 mesiacov | Áno | 24 mesiacov | 24 mesiacov | neurčené | do 48 hodín | Zmluva 175_DG
angiografický systém |  | pacientský stôl | vertikálny motorický pohyb dosky stola | od 79 do 107 cm s rýchlosťou elevácie 3 cm/ sekunda |  | Allura Xper FD20 Ceiling |  |  | Philips | bez položkovej identifikácie ceny (v rámci sumárnej ceny) |  | Fakultná nemocnica s poliklinikou J.A.Reimana Prešov | SR | Meditecon s.r.o. | 35725273 |  |  |  | 1 | 0 | 0 |  |  | 99.5 | 0 | 0 | 2014 |  |  |  | Áno | Áno | na splátky 48 mesiacov | Áno | 24 mesiacov | 24 mesiacov | neurčené | do 48 hodín | Zmluva 175_DG
angiografický systém |  | pacientský stôl | nosnosť | 250 kg |  | Allura Xper FD20 Ceiling |  |  | Philips | bez položkovej identifikácie ceny (v rámci sumárnej ceny) |  | Fakultná nemocnica s poliklinikou J.A.Reimana Prešov | SR | Meditecon s.r.o. | 35725273 |  |  |  | 1 | 0 | 0 |  |  | 99.5 | 0 | 0 | 2014 |  |  |  | Áno | Áno | na splátky 48 mesiacov | Áno | 24 mesiacov | 24 mesiacov | neurčené | do 48 hodín | Zmluva 175_DG
angiografický systém |  | pacientský stôl | transverzálny pohyb dosky stola | 36 cm |  | Allura Xper FD20 Ceiling |  |  | Philips | bez položkovej identifikácie ceny (v rámci sumárnej ceny) |  | Fakultná nemocnica s poliklinikou J.A.Reimana Prešov | SR | Meditecon s.r.o. | 35725273 |  |  |  | 1 | 0 | 0 |  |  | 99.5 | 0 | 0 | 2014 |  |  |  | Áno | Áno | na splátky 48 mesiacov | Áno | 24 mesiacov | 24 mesiacov | neurčené | do 48 hodín | Zmluva 175_DG
angiografický systém |  | pacientský stôl | motorizovaný pohyb dosky stola v krokoch pre účely periférnej angiografie vrátane funkcie pre synchronizáciu pohybu stola s priebehom kontrastnej látky s rýchlosťou pohybu | 150 mm/sekunda |  | Allura Xper FD20 Ceiling |  |  | Philips | bez položkovej identifikácie ceny (v rámci sumárnej ceny) |  | Fakultná nemocnica s poliklinikou J.A.Reimana Prešov | SR | Meditecon s.r.o. | 35725273 |  |  |  | 1 | 0 | 0 |  |  | 99.5 | 0 | 0 | 2014 |  |  |  | Áno | Áno | na splátky 48 mesiacov | Áno | 24 mesiacov | 24 mesiacov | neurčené | do 48 hodín | Zmluva 175_DG
angiografický systém |  | generátor, RTG žiarič, kolimátor | vysokofrekvenčný generátor |  | 1 ks | Allura Xper FD20 Ceiling |  |  | Philips | bez položkovej identifikácie ceny (v rámci sumárnej ceny) |  | Fakultná nemocnica s poliklinikou J.A.Reimana Prešov | SR | Meditecon s.r.o. | 35725273 |  |  |  | 1 | 0 | 0 |  |  | 99.5 | 0 | 0 | 2014 |  |  |  | Áno | Áno | na splátky 48 mesiacov | Áno | 24 mesiacov | 24 mesiacov | neurčené | do 48 hodín | Zmluva 175_DG
angiografický systém |  | generátor, RTG žiarič, kolimátor | výkon generátora | 100 kW |  | Allura Xper FD20 Ceiling |  |  | Philips | bez položkovej identifikácie ceny (v rámci sumárnej ceny) |  | Fakultná nemocnica s poliklinikou J.A.Reimana Prešov | SR | Meditecon s.r.o. | 35725273 |  |  |  | 1 | 0 | 0 |  |  | 99.5 | 0 | 0 | 2014 |  |  |  | Áno | Áno | na splátky 48 mesiacov | Áno | 24 mesiacov | 24 mesiacov | neurčené | do 48 hodín | Zmluva 175_DG
angiografický systém |  | generátor, RTG žiarič, kolimátor | s dvoma ohniskami | 0,4mm/0,7mm |  | Allura Xper FD20 Ceiling |  |  | Philips | bez položkovej identifikácie ceny (v rámci sumárnej ceny) |  | Fakultná nemocnica s poliklinikou J.A.Reimana Prešov | SR | Meditecon s.r.o. | 35725273 |  |  |  | 1 | 0 | 0 |  |  | 99.5 | 0 | 0 | 2014 |  |  |  | Áno | Áno | na splátky 48 mesiacov | Áno | 24 mesiacov | 24 mesiacov | neurčené | do 48 hodín | Zmluva 175_DG
angiografický systém |  | generátor, RTG žiarič, kolimátor | tepelná kapacita anódy RTG žiariča | 5400 kHU |  | Allura Xper FD20 Ceiling |  |  | Philips | bez položkovej identifikácie ceny (v rámci sumárnej ceny) |  | Fakultná nemocnica s poliklinikou J.A.Reimana Prešov | SR | Meditecon s.r.o. | 35725273 |  |  |  | 1 | 0 | 0 |  |  | 99.5 | 0 | 0 | 2014 |  |  |  | Áno | Áno | na splátky 48 mesiacov | Áno | 24 mesiacov | 24 mesiacov | neurčené | do 48 hodín | Zmluva 175_DG
angiografický systém |  | generátor, RTG žiarič, kolimátor | tepelná kapacita anódy | 2400 kHU |  | Allura Xper FD20 Ceiling |  |  | Philips | bez položkovej identifikácie ceny (v rámci sumárnej ceny) |  | Fakultná nemocnica s poliklinikou J.A.Reimana Prešov | SR | Meditecon s.r.o. | 35725273 |  |  |  | 1 | 0 | 0 |  |  | 99.5 | 0 | 0 | 2014 |  |  |  | Áno | Áno | na splátky 48 mesiacov | Áno | 24 mesiacov | 24 mesiacov | neurčené | do 48 hodín | Zmluva 175_DG
angiografický systém |  | generátor, RTG žiarič, kolimátor | automatický systém kolimácie |  |  | Allura Xper FD20 Ceiling |  |  | Philips | bez položkovej identifikácie ceny (v rámci sumárnej ceny) |  | Fakultná nemocnica s poliklinikou J.A.Reimana Prešov | SR | Meditecon s.r.o. | 35725273 |  |  |  | 1 | 0 | 0 |  |  | 99.5 | 0 | 0 | 2014 |  |  |  | Áno | Áno | na splátky 48 mesiacov | Áno | 24 mesiacov | 24 mesiacov | neurčené | do 48 hodín | Zmluva 175_DG
angiografický systém |  | digitálny systém akvizície obrazu a zobrazenia | plochý detektor | 30x38cm |  | Allura Xper FD20 Ceiling |  |  | Philips | bez položkovej identifikácie ceny (v rámci sumárnej ceny) |  | Fakultná nemocnica s poliklinikou J.A.Reimana Prešov | SR | Meditecon s.r.o. | 35725273 |  |  |  | 1 | 0 | 0 |  |  | 99.5 | 0 | 0 | 2014 |  |  |  | Áno | Áno | na splátky 48 mesiacov | Áno | 24 mesiacov | 24 mesiacov | neurčené | do 48 hodín | Zmluva 175_DG
angiografický systém |  | digitálny systém akvizície obrazu a zobrazenia | zobrazenie všetkých obrazových zdrojov vo vyšetrovacej miestnosti na jednom veľkoplošnom diagnostickom monitore s integrovaným ovládaním a so stropným závesom | 1 ks 56" |  | Allura Xper FD20 Ceiling |  |  | Philips | bez položkovej identifikácie ceny (v rámci sumárnej ceny) |  | Fakultná nemocnica s poliklinikou J.A.Reimana Prešov | SR | Meditecon s.r.o. | 35725273 |  |  |  | 1 | 0 | 0 |  |  | 99.5 | 0 | 0 | 2014 |  |  |  | Áno | Áno | na splátky 48 mesiacov | Áno | 24 mesiacov | 24 mesiacov | neurčené | do 48 hodín | Zmluva 175_DG
angiografický systém |  | digitálny systém akvizície obrazu a zobrazenia | stropný výškovo nastaviteľný záves monitora |  |  | Allura Xper FD20 Ceiling |  |  | Philips | bez položkovej identifikácie ceny (v rámci sumárnej ceny) |  | Fakultná nemocnica s poliklinikou J.A.Reimana Prešov | SR | Meditecon s.r.o. | 35725273 |  |  |  | 1 | 0 | 0 |  |  | 99.5 | 0 | 0 | 2014 |  |  |  | Áno | Áno | na splátky 48 mesiacov | Áno | 24 mesiacov | 24 mesiacov | neurčené | do 48 hodín | Zmluva 175_DG
angiografický systém |  | digitálny systém akvizície obrazu a zobrazenia | farebný TFT-LCD monitor v miestnosti operátora | 1 ks 19" |  | Allura Xper FD20 Ceiling |  |  | Philips | bez položkovej identifikácie ceny (v rámci sumárnej ceny) |  | Fakultná nemocnica s poliklinikou J.A.Reimana Prešov | SR | Meditecon s.r.o. | 35725273 |  |  |  | 1 | 0 | 0 |  |  | 99.5 | 0 | 0 | 2014 |  |  |  | Áno | Áno | na splátky 48 mesiacov | Áno | 24 mesiacov | 24 mesiacov | neurčené | do 48 hodín | Zmluva 175_DG
angiografický systém |  | digitálny systém akvizície obrazu a zobrazenia | monochromatický TFT-LCD monitor v miestnosti operátora | 1 ks 18" |  | Allura Xper FD20 Ceiling |  |  | Philips | bez položkovej identifikácie ceny (v rámci sumárnej ceny) |  | Fakultná nemocnica s poliklinikou J.A.Reimana Prešov | SR | Meditecon s.r.o. | 35725273 |  |  |  | 1 | 0 | 0 |  |  | 99.5 | 0 | 0 | 2014 |  |  |  | Áno | Áno | na splátky 48 mesiacov | Áno | 24 mesiacov | 24 mesiacov | neurčené | do 48 hodín | Zmluva 175_DG
angiografický systém |  | digitálny systém akvizície obrazu a zobrazenia | ovládacia konzola upevnená na pacientskom stole pre pohyby systému gantry, pre ovládanie pacientského stola a pre nastavenie kolimátora |  |  | Allura Xper FD20 Ceiling |  |  | Philips | bez položkovej identifikácie ceny (v rámci sumárnej ceny) |  | Fakultná nemocnica s poliklinikou J.A.Reimana Prešov | SR | Meditecon s.r.o. | 35725273 |  |  |  | 1 | 0 | 0 |  |  | 99.5 | 0 | 0 | 2014 |  |  |  | Áno | Áno | na splátky 48 mesiacov | Áno | 24 mesiacov | 24 mesiacov | neurčené | do 48 hodín | Zmluva 175_DG
angiografický systém |  | digitálny systém akvizície obrazu a zobrazenia | ovládacia konzola určená pre obrazový systém na strane pacientského stola vo forme dotykového LCD displeja vrátane postprosessingu, kvatifikácie a selekcie anantomických programov |  |  | Allura Xper FD20 Ceiling |  |  | Philips | bez položkovej identifikácie ceny (v rámci sumárnej ceny) |  | Fakultná nemocnica s poliklinikou J.A.Reimana Prešov | SR | Meditecon s.r.o. | 35725273 |  |  |  | 1 | 0 | 0 |  |  | 99.5 | 0 | 0 | 2014 |  |  |  | Áno | Áno | na splátky 48 mesiacov | Áno | 24 mesiacov | 24 mesiacov | neurčené | do 48 hodín | Zmluva 175_DG
angiografický systém |  | digitálny systém akvizície obrazu a zobrazenia | dátový displej vo vyšetrovacej miestnosti pre obrazový systém vrátane postprocessingu, kvantifikácie a selekcie anatomických programov |  |  | Allura Xper FD20 Ceiling |  |  | Philips | bez položkovej identifikácie ceny (v rámci sumárnej ceny) |  | Fakultná nemocnica s poliklinikou J.A.Reimana Prešov | SR | Meditecon s.r.o. | 35725273 |  |  |  | 1 | 0 | 0 |  |  | 99.5 | 0 | 0 | 2014 |  |  |  | Áno | Áno | na splátky 48 mesiacov | Áno | 24 mesiacov | 24 mesiacov | neurčené | do 48 hodín | Zmluva 175_DG
angiografický systém |  | digitálny systém akvizície obrazu a zobrazenia | ovládacia konzola v miestnosti operátora pre obrazový systém vrátane postprocessingu, kvantifikácie a selekcie anatomických programov |  |  | Allura Xper FD20 Ceiling |  |  | Philips | bez položkovej identifikácie ceny (v rámci sumárnej ceny) |  | Fakultná nemocnica s poliklinikou J.A.Reimana Prešov | SR | Meditecon s.r.o. | 35725273 |  |  |  | 1 | 0 | 0 |  |  | 99.5 | 0 | 0 | 2014 |  |  |  | Áno | Áno | na splátky 48 mesiacov | Áno | 24 mesiacov | 24 mesiacov | neurčené | do 48 hodín | Zmluva 175_DG
angiografický systém |  | digitálny systém akvizície obrazu a zobrazenia | rotačná angiografia vrátane 3D rotačnej angiografie |  |  | Allura Xper FD20 Ceiling |  |  | Philips | bez položkovej identifikácie ceny (v rámci sumárnej ceny) |  | Fakultná nemocnica s poliklinikou J.A.Reimana Prešov | SR | Meditecon s.r.o. | 35725273 |  |  |  | 1 | 0 | 0 |  |  | 99.5 | 0 | 0 | 2014 |  |  |  | Áno | Áno | na splátky 48 mesiacov | Áno | 24 mesiacov | 24 mesiacov | neurčené | do 48 hodín | Zmluva 175_DG
angiografický systém |  | digitálny systém akvizície obrazu a zobrazenia | funkcia akvizície CT obrazov tzv. „CT like imaging“ |  |  | Allura Xper FD20 Ceiling |  |  | Philips | bez položkovej identifikácie ceny (v rámci sumárnej ceny) |  | Fakultná nemocnica s poliklinikou J.A.Reimana Prešov | SR | Meditecon s.r.o. | 35725273 |  |  |  | 1 | 0 | 0 |  |  | 99.5 | 0 | 0 | 2014 |  |  |  | Áno | Áno | na splátky 48 mesiacov | Áno | 24 mesiacov | 24 mesiacov | neurčené | do 48 hodín | Zmluva 175_DG
angiografický systém |  | digitálny systém akvizície obrazu a zobrazenia | funkcia pre „3D Roadmapovanie“ vrátane funkcie pre prekrytie živého a referenčného obrazu na jednom obrazovom zdroji spolu s možnosťou využitia iných obrazových zdrojov z CT i MR modalít |  |  | Allura Xper FD20 Ceiling |  |  | Philips | bez položkovej identifikácie ceny (v rámci sumárnej ceny) |  | Fakultná nemocnica s poliklinikou J.A.Reimana Prešov | SR | Meditecon s.r.o. | 35725273 |  |  |  | 1 | 0 | 0 |  |  | 99.5 | 0 | 0 | 2014 |  |  |  | Áno | Áno | na splátky 48 mesiacov | Áno | 24 mesiacov | 24 mesiacov | neurčené | do 48 hodín | Zmluva 175_DG
angiografický systém |  | digitálny systém akvizície obrazu a zobrazenia | lekárska pracovná stanica pre postprocessing s farebným TFT-LCD diagnostickým monitorom | 1 ks 19" |  | Allura Xper FD20 Ceiling |  |  | Philips | bez položkovej identifikácie ceny (v rámci sumárnej ceny) |  | Fakultná nemocnica s poliklinikou J.A.Reimana Prešov | SR | Meditecon s.r.o. | 35725273 |  |  |  | 1 | 0 | 0 |  |  | 99.5 | 0 | 0 | 2014 |  |  |  | Áno | Áno | na splátky 48 mesiacov | Áno | 24 mesiacov | 24 mesiacov | neurčené | do 48 hodín | Zmluva 175_DG
angiografický systém |  | pulzný skiaskopický mód | pulzná skiaskopia | 3,75fps do 30fps |  | Allura Xper FD20 Ceiling |  |  | Philips | bez položkovej identifikácie ceny (v rámci sumárnej ceny) |  | Fakultná nemocnica s poliklinikou J.A.Reimana Prešov | SR | Meditecon s.r.o. | 35725273 |  |  |  | 1 | 0 | 0 |  |  | 99.5 | 0 | 0 | 2014 |  |  |  | Áno | Áno | na splátky 48 mesiacov | Áno | 24 mesiacov | 24 mesiacov | neurčené | do 48 hodín | Zmluva 175_DG
angiografický systém |  | softvérové vybavenie | vaskulárna kvantitatívna analýza |  |  | Allura Xper FD20 Ceiling |  |  | Philips | bez položkovej identifikácie ceny (v rámci sumárnej ceny) |  | Fakultná nemocnica s poliklinikou J.A.Reimana Prešov | SR | Meditecon s.r.o. | 35725273 |  |  |  | 1 | 0 | 0 |  |  | 99.5 | 0 | 0 | 2014 |  |  |  | Áno | Áno | na splátky 48 mesiacov | Áno | 24 mesiacov | 24 mesiacov | neurčené | do 48 hodín | Zmluva 175_DG
angiografický systém |  | softvérové vybavenie | priemer cievy/stenotický index |  |  | Allura Xper FD20 Ceiling |  |  | Philips | bez položkovej identifikácie ceny (v rámci sumárnej ceny) |  | Fakultná nemocnica s poliklinikou J.A.Reimana Prešov | SR | Meditecon s.r.o. | 35725273 |  |  |  | 1 | 0 | 0 |  |  | 99.5 | 0 | 0 | 2014 |  |  |  | Áno | Áno | na splátky 48 mesiacov | Áno | 24 mesiacov | 24 mesiacov | neurčené | do 48 hodín | Zmluva 175_DG
angiografický systém |  | softvérové vybavenie | automatická cievna analýza |  |  | Allura Xper FD20 Ceiling |  |  | Philips | bez položkovej identifikácie ceny (v rámci sumárnej ceny) |  | Fakultná nemocnica s poliklinikou J.A.Reimana Prešov | SR | Meditecon s.r.o. | 35725273 |  |  |  | 1 | 0 | 0 |  |  | 99.5 | 0 | 0 | 2014 |  |  |  | Áno | Áno | na splátky 48 mesiacov | Áno | 24 mesiacov | 24 mesiacov | neurčené | do 48 hodín | Zmluva 175_DG
angiografický systém |  | DICOM | print, send, storage, storage commitment, query/retrieve |  |  | Allura Xper FD20 Ceiling |  |  | Philips | bez položkovej identifikácie ceny (v rámci sumárnej ceny) |  | Fakultná nemocnica s poliklinikou J.A.Reimana Prešov | SR | Meditecon s.r.o. | 35725273 |  |  |  | 1 | 0 | 0 |  |  | 99.5 | 0 | 0 | 2014 |  |  |  | Áno | Áno | na splátky 48 mesiacov | Áno | 24 mesiacov | 24 mesiacov | neurčené | do 48 hodín | Zmluva 175_DG
angiografický systém |  | DICOM | rozhranie pre export obrazov na CD/PACS iný DICOM záznamník alebo prehliadač |  |  | Allura Xper FD20 Ceiling |  |  | Philips | bez položkovej identifikácie ceny (v rámci sumárnej ceny) |  | Fakultná nemocnica s poliklinikou J.A.Reimana Prešov | SR | Meditecon s.r.o. | 35725273 |  |  |  | 1 | 0 | 0 |  |  | 99.5 | 0 | 0 | 2014 |  |  |  | Áno | Áno | na splátky 48 mesiacov | Áno | 24 mesiacov | 24 mesiacov | neurčené | do 48 hodín | Zmluva 175_DG
angiografický systém |  | injektor |  |  |  | Allura Xper FD20 Ceiling |  |  | Philips | bez položkovej identifikácie ceny (v rámci sumárnej ceny) |  | Fakultná nemocnica s poliklinikou J.A.Reimana Prešov | SR | Meditecon s.r.o. | 35725273 |  |  |  | 1 | 0 | 0 |  |  | 99.5 | 0 | 0 | 2014 |  |  |  | Áno | Áno | na splátky 48 mesiacov | Áno | 24 mesiacov | 24 mesiacov | neurčené | do 48 hodín | Zmluva 175_DG
angiografický systém |  | príslušenstvo | integrovaný ultrazvukový prístroj | 1 ks brušná sonda a 1 ks lineárna sonda pre cievy |  | Allura Xper FD20 Ceiling |  |  | Philips | bez položkovej identifikácie ceny (v rámci sumárnej ceny) |  | Fakultná nemocnica s poliklinikou J.A.Reimana Prešov | SR | Meditecon s.r.o. | 35725273 |  |  |  | 1 | 0 | 0 |  |  | 99.5 | 0 | 0 | 2014 |  |  |  | Áno | Áno | na splátky 48 mesiacov | Áno | 24 mesiacov | 24 mesiacov | neurčené | do 48 hodín | Zmluva 175_DG
angiografický systém |  | vypracovanie technologického projektu, projektu radiačnej ochrany |  |  |  | Allura Xper FD20 Ceiling |  |  | Philips | položková cena (súčasť sumárnej ceny) |  | Fakultná nemocnica s poliklinikou J.A.Reimana Prešov | SR | Meditecon s.r.o. | 35725273 | 1 | 5420 | 6504 | 1 | 5420 | 6504 | 5420 | 6504 | 99.5 | 5617.7347 | 6741.2816 | 2014 |  |  |  | Áno | Áno | na splátky 48 mesiacov | Áno | 24 mesiacov | 24 mesiacov | neurčené | do 48 hodín | Zmluva 175_DG
angiografický systém |  | stavebné úpravy |  |  |  | Allura Xper FD20 Ceiling |  |  | Philips | položková cena (súčasť sumárnej ceny) |  | Fakultná nemocnica s poliklinikou J.A.Reimana Prešov | SR | Meditecon s.r.o. | 35725273 | 1 | 170133.5 | 204160.2 | 1 | 170133.5 | 204160.2 | 170133.5 | 204160.2 | 99.5 | 176340.3805 | 211608.4565 | 2014 |  |  |  | Áno | Áno | na splátky 48 mesiacov | Áno | 24 mesiacov | 24 mesiacov | neurčené | do 48 hodín | Zmluva 175_DG
angiografický systém |  | celá zostava | dvojrovinný | vaskulárny |  | AlluraXper FD20 biplane model AlluraClarity | AlluraXper FD20 biplane model AlluraClarity |  | Philips | sumárna cena |  | Univerzitná nemocnica Martin | SR | S&T | 31349935 | 1 | 1831250 | 2197500 | 1 | 1831250 | 2197500 | 1831250 | 2197500 | 100.29 | 1883107.1144 | 2259728.5372 | 2015 | 12 | 29 | 2015-12-29 | Áno | Áno | neurčené | Nie | 24 mesiacov | 24 mesiacov | neurčené | neurčené | Zmluva 176_DG
angiografický systém |  | angiografický systém |  |  |  | AlluraXper FD20 biplane model AlluraClarity |  |  | Philips | bez položkovej identifikácie ceny (v rámci sumárnej ceny) |  | Univerzitná nemocnica Martin | SR | S&T | 31349935 |  |  |  | 1 | 0 | 0 |  |  | 100.29 | 0 | 0 | 2015 | 12 | 29 | 2015-12-29 | Áno | Áno | neurčené | Nie | 24 mesiacov | 24 mesiacov | neurčené | neurčené | Zmluva 176_DG
angiografický systém |  | geometria C ramena - 1. rovina | podlahový |  |  | AlluraXper FD20 biplane model AlluraClarity |  |  | Philips | bez položkovej identifikácie ceny (v rámci sumárnej ceny) |  | Univerzitná nemocnica Martin | SR | S&T | 31349935 |  |  |  | 1 | 0 | 0 |  |  | 100.29 | 0 | 0 | 2015 | 12 | 29 | 2015-12-29 | Áno | Áno | neurčené | Nie | 24 mesiacov | 24 mesiacov | neurčené | neurčené | Zmluva 176_DG
angiografický systém |  | geometria C ramena - 1. rovina | LAO/RAO rotácia pri hlave pacienta | 120°/185° |  | AlluraXper FD20 biplane model AlluraClarity |  |  | Philips | bez položkovej identifikácie ceny (v rámci sumárnej ceny) |  | Univerzitná nemocnica Martin | SR | S&T | 31349935 |  |  |  | 1 | 0 | 0 |  |  | 100.29 | 0 | 0 | 2015 | 12 | 29 | 2015-12-29 | Áno | Áno | neurčené | Nie | 24 mesiacov | 24 mesiacov | neurčené | neurčené | Zmluva 176_DG
angiografický systém |  | geometria C ramena - 1. rovina | kraniálna/kaudálna angulácia pri hlave pacienta | 90° |  | AlluraXper FD20 biplane model AlluraClarity |  |  | Philips | bez položkovej identifikácie ceny (v rámci sumárnej ceny) |  | Univerzitná nemocnica Martin | SR | S&T | 31349935 |  |  |  | 1 | 0 | 0 |  |  | 100.29 | 0 | 0 | 2015 | 12 | 29 | 2015-12-29 | Áno | Áno | neurčené | Nie | 24 mesiacov | 24 mesiacov | neurčené | neurčené | Zmluva 176_DG
angiografický systém |  | geometria C ramena - 1. rovina | LAO/RAO rotácia po stranách pacientského stola | 90° |  | AlluraXper FD20 biplane model AlluraClarity |  |  | Philips | bez položkovej identifikácie ceny (v rámci sumárnej ceny) |  | Univerzitná nemocnica Martin | SR | S&T | 31349935 |  |  |  | 1 | 0 | 0 |  |  | 100.29 | 0 | 0 | 2015 | 12 | 29 | 2015-12-29 | Áno | Áno | neurčené | Nie | 24 mesiacov | 24 mesiacov | neurčené | neurčené | Zmluva 176_DG
angiografický systém |  | geometria C ramena - 1. rovina | kraniálna/kaudálna angulácia po stranách pacientského stola | 185°/120° |  | AlluraXper FD20 biplane model AlluraClarity |  |  | Philips | bez položkovej identifikácie ceny (v rámci sumárnej ceny) |  | Univerzitná nemocnica Martin | SR | S&T | 31349935 |  |  |  | 1 | 0 | 0 |  |  | 100.29 | 0 | 0 | 2015 | 12 | 29 | 2015-12-29 | Áno | Áno | neurčené | Nie | 24 mesiacov | 24 mesiacov | neurčené | neurčené | Zmluva 176_DG
angiografický systém |  | geometria C ramena - 1. rovina | rotačná rýchlosť | 25°/ sekunda |  | AlluraXper FD20 biplane model AlluraClarity |  |  | Philips | bez položkovej identifikácie ceny (v rámci sumárnej ceny) |  | Univerzitná nemocnica Martin | SR | S&T | 31349935 |  |  |  | 1 | 0 | 0 |  |  | 100.29 | 0 | 0 | 2015 | 12 | 29 | 2015-12-29 | Áno | Áno | neurčené | Nie | 24 mesiacov | 24 mesiacov | neurčené | neurčené | Zmluva 176_DG
angiografický systém |  | geometria C ramena - 1. rovina | rotačná rýchlosť pri angiografií | 55°/ sekunda |  | AlluraXper FD20 biplane model AlluraClarity |  |  | Philips | bez položkovej identifikácie ceny (v rámci sumárnej ceny) |  | Univerzitná nemocnica Martin | SR | S&T | 31349935 |  |  |  | 1 | 0 | 0 |  |  | 100.29 | 0 | 0 | 2015 | 12 | 29 | 2015-12-29 | Áno | Áno | neurčené | Nie | 24 mesiacov | 24 mesiacov | neurčené | neurčené | Zmluva 176_DG
angiografický systém |  | geometria C ramena - 1. rovina | rýchlosť angulácie | 18° |  | AlluraXper FD20 biplane model AlluraClarity |  |  | Philips | bez položkovej identifikácie ceny (v rámci sumárnej ceny) |  | Univerzitná nemocnica Martin | SR | S&T | 31349935 |  |  |  | 1 | 0 | 0 |  |  | 100.29 | 0 | 0 | 2015 | 12 | 29 | 2015-12-29 | Áno | Áno | neurčené | Nie | 24 mesiacov | 24 mesiacov | neurčené | neurčené | Zmluva 176_DG
angiografický systém |  | geometria C ramena - 2. rovina | so stropným závesom |  |  | AlluraXper FD20 biplane model AlluraClarity |  |  | Philips | bez položkovej identifikácie ceny (v rámci sumárnej ceny) |  | Univerzitná nemocnica Martin | SR | S&T | 31349935 |  |  |  | 1 | 0 | 0 |  |  | 100.29 | 0 | 0 | 2015 | 12 | 29 | 2015-12-29 | Áno | Áno | neurčené | Nie | 24 mesiacov | 24 mesiacov | neurčené | neurčené | Zmluva 176_DG
angiografický systém |  | geometria C ramena - 2. rovina | LAO/RAO rotácia | 0° - 90°/-27° +115° |  | AlluraXper FD20 biplane model AlluraClarity |  |  | Philips | bez položkovej identifikácie ceny (v rámci sumárnej ceny) |  | Univerzitná nemocnica Martin | SR | S&T | 31349935 |  |  |  | 1 | 0 | 0 |  |  | 100.29 | 0 | 0 | 2015 | 12 | 29 | 2015-12-29 | Áno | Áno | neurčené | Nie | 24 mesiacov | 24 mesiacov | neurčené | neurčené | Zmluva 176_DG
angiografický systém |  | geometria C ramena - 2. rovina | kraniálna/kaudálna angulácia | 45° |  | AlluraXper FD20 biplane model AlluraClarity |  |  | Philips | bez položkovej identifikácie ceny (v rámci sumárnej ceny) |  | Univerzitná nemocnica Martin | SR | S&T | 31349935 |  |  |  | 1 | 0 | 0 |  |  | 100.29 | 0 | 0 | 2015 | 12 | 29 | 2015-12-29 | Áno | Áno | neurčené | Nie | 24 mesiacov | 24 mesiacov | neurčené | neurčené | Zmluva 176_DG
angiografický systém |  | pacientský stôl | katetrizačný stôl s plávajúcou úložnou doskou s možnosťou otáčania | 180°/-90° |  | AlluraXper FD20 biplane model AlluraClarity |  |  | Philips | bez položkovej identifikácie ceny (v rámci sumárnej ceny) |  | Univerzitná nemocnica Martin | SR | S&T | 31349935 |  |  |  | 1 | 0 | 0 |  |  | 100.29 | 0 | 0 | 2015 | 12 | 29 | 2015-12-29 | Áno | Áno | neurčené | Nie | 24 mesiacov | 24 mesiacov | neurčené | neurčené | Zmluva 176_DG
angiografický systém |  | pacientský stôl | ovládanie všetkých funkcií C-ramena, stola a obrazového spracovania od vyšetrovacieho stola aj z ovládacej miestnosti |  |  | AlluraXper FD20 biplane model AlluraClarity |  |  | Philips | bez položkovej identifikácie ceny (v rámci sumárnej ceny) |  | Univerzitná nemocnica Martin | SR | S&T | 31349935 |  |  |  | 1 | 0 | 0 |  |  | 100.29 | 0 | 0 | 2015 | 12 | 29 | 2015-12-29 | Áno | Áno | neurčené | Nie | 24 mesiacov | 24 mesiacov | neurčené | neurčené | Zmluva 176_DG
angiografický systém |  | pacientský stôl | nosnosť | 250 kg |  | AlluraXper FD20 biplane model AlluraClarity |  |  | Philips | bez položkovej identifikácie ceny (v rámci sumárnej ceny) |  | Univerzitná nemocnica Martin | SR | S&T | 31349935 |  |  |  | 1 | 0 | 0 |  |  | 100.29 | 0 | 0 | 2015 | 12 | 29 | 2015-12-29 | Áno | Áno | neurčené | Nie | 24 mesiacov | 24 mesiacov | neurčené | neurčené | Zmluva 176_DG
angiografický systém |  | pacientský stôl | RTG transparentná úložná doska |  |  | AlluraXper FD20 biplane model AlluraClarity |  |  | Philips | bez položkovej identifikácie ceny (v rámci sumárnej ceny) |  | Univerzitná nemocnica Martin | SR | S&T | 31349935 |  |  |  | 1 | 0 | 0 |  |  | 100.29 | 0 | 0 | 2015 | 12 | 29 | 2015-12-29 | Áno | Áno | neurčené | Nie | 24 mesiacov | 24 mesiacov | neurčené | neurčené | Zmluva 176_DG
angiografický systém |  | pacientský stôl | RTG transparentná "široká" úložná doska |  | opcia | AlluraXper FD20 biplane model AlluraClarity |  |  | Philips | bez položkovej identifikácie ceny (v rámci sumárnej ceny) |  | Univerzitná nemocnica Martin | SR | S&T | 31349935 |  |  |  | 1 | 0 | 0 |  |  | 100.29 | 0 | 0 | 2015 | 12 | 29 | 2015-12-29 | Áno | Áno | neurčené | Nie | 24 mesiacov | 24 mesiacov | neurčené | neurčené | Zmluva 176_DG
angiografický systém |  | generátor, RTG žiarič, kolimátor | vysokofrekvenčný generátor |  | 2 ks | AlluraXper FD20 biplane model AlluraClarity |  |  | Philips | bez položkovej identifikácie ceny (v rámci sumárnej ceny) |  | Univerzitná nemocnica Martin | SR | S&T | 31349935 |  |  |  | 1 | 0 | 0 |  |  | 100.29 | 0 | 0 | 2015 | 12 | 29 | 2015-12-29 | Áno | Áno | neurčené | Nie | 24 mesiacov | 24 mesiacov | neurčené | neurčené | Zmluva 176_DG
angiografický systém |  | generátor, RTG žiarič, kolimátor | s dvoma ohniskami | 0,5mm/0,8mm |  | AlluraXper FD20 biplane model AlluraClarity |  |  | Philips | bez položkovej identifikácie ceny (v rámci sumárnej ceny) |  | Univerzitná nemocnica Martin | SR | S&T | 31349935 |  |  |  | 1 | 0 | 0 |  |  | 100.29 | 0 | 0 | 2015 | 12 | 29 | 2015-12-29 | Áno | Áno | neurčené | Nie | 24 mesiacov | 24 mesiacov | neurčené | neurčené | Zmluva 176_DG
angiografický systém |  | generátor, RTG žiarič, kolimátor | tepelná kapacita anódy RTG žiariča | 5400 kHU |  | AlluraXper FD20 biplane model AlluraClarity |  |  | Philips | bez položkovej identifikácie ceny (v rámci sumárnej ceny) |  | Univerzitná nemocnica Martin | SR | S&T | 31349935 |  |  |  | 1 | 0 | 0 |  |  | 100.29 | 0 | 0 | 2015 | 12 | 29 | 2015-12-29 | Áno | Áno | neurčené | Nie | 24 mesiacov | 24 mesiacov | neurčené | neurčené | Zmluva 176_DG
angiografický systém |  | generátor, RTG žiarič, kolimátor | tepelná kapacita anódy | 2400 kHU |  | AlluraXper FD20 biplane model AlluraClarity |  |  | Philips | bez položkovej identifikácie ceny (v rámci sumárnej ceny) |  | Univerzitná nemocnica Martin | SR | S&T | 31349935 |  |  |  | 1 | 0 | 0 |  |  | 100.29 | 0 | 0 | 2015 | 12 | 29 | 2015-12-29 | Áno | Áno | neurčené | Nie | 24 mesiacov | 24 mesiacov | neurčené | neurčené | Zmluva 176_DG
angiografický systém |  | digitálny systém akvizície obrazu a zobrazenia | plochý detektor | 40x30cm | 2 ks | AlluraXper FD20 biplane model AlluraClarity |  |  | Philips | bez položkovej identifikácie ceny (v rámci sumárnej ceny) |  | Univerzitná nemocnica Martin | SR | S&T | 31349935 |  |  |  | 1 | 0 | 0 |  |  | 100.29 | 0 | 0 | 2015 | 12 | 29 | 2015-12-29 | Áno | Áno | neurčené | Nie | 24 mesiacov | 24 mesiacov | neurčené | neurčené | Zmluva 176_DG
angiografický systém |  | digitálny systém akvizície obrazu a zobrazenia | dvojitý skiaskopický mód umožňujúci súčastné zobrazenie skiaskopického a substrahového obrazu funcia "roadmapping" a "overlay" |  |  | AlluraXper FD20 biplane model AlluraClarity |  |  | Philips | bez položkovej identifikácie ceny (v rámci sumárnej ceny) |  | Univerzitná nemocnica Martin | SR | S&T | 31349935 |  |  |  | 1 | 0 | 0 |  |  | 100.29 | 0 | 0 | 2015 | 12 | 29 | 2015-12-29 | Áno | Áno | neurčené | Nie | 24 mesiacov | 24 mesiacov | neurčené | neurčené | Zmluva 176_DG
angiografický systém |  | digitálny systém akvizície obrazu a zobrazenia | farebný medicínsky LCD HD monitor | 56" |  | AlluraXper FD20 biplane model AlluraClarity |  |  | Philips | bez položkovej identifikácie ceny (v rámci sumárnej ceny) |  | Univerzitná nemocnica Martin | SR | S&T | 31349935 |  |  |  | 1 | 0 | 0 |  |  | 100.29 | 0 | 0 | 2015 | 12 | 29 | 2015-12-29 | Áno | Áno | neurčené | Nie | 24 mesiacov | 24 mesiacov | neurčené | neurčené | Zmluva 176_DG
angiografický systém |  | digitálny systém akvizície obrazu a zobrazenia | stropný záves pre LCD monitor |  |  | AlluraXper FD20 biplane model AlluraClarity |  |  | Philips | bez položkovej identifikácie ceny (v rámci sumárnej ceny) |  | Univerzitná nemocnica Martin | SR | S&T | 31349935 |  |  |  | 1 | 0 | 0 |  |  | 100.29 | 0 | 0 | 2015 | 12 | 29 | 2015-12-29 | Áno | Áno | neurčené | Nie | 24 mesiacov | 24 mesiacov | neurčené | neurčené | Zmluva 176_DG
angiografický systém |  | digitálny systém akvizície obrazu a zobrazenia | monitor pre znázornenie obrazov v ovládacej miestnosti aj z iných modalít a 3D pracovnej stanice na znázornenie živého a referenčného obrazu | 2ks 19" |  | AlluraXper FD20 biplane model AlluraClarity |  |  | Philips | bez položkovej identifikácie ceny (v rámci sumárnej ceny) |  | Univerzitná nemocnica Martin | SR | S&T | 31349935 |  |  |  | 1 | 0 | 0 |  |  | 100.29 | 0 | 0 | 2015 | 12 | 29 | 2015-12-29 | Áno | Áno | neurčené | Nie | 24 mesiacov | 24 mesiacov | neurčené | neurčené | Zmluva 176_DG
angiografický systém |  | digitálny systém akvizície obrazu a zobrazenia | modul pre ovládanie 3D rotačnej angiografie od vyšetrovacieho stola |  |  | AlluraXper FD20 biplane model AlluraClarity |  |  | Philips | bez položkovej identifikácie ceny (v rámci sumárnej ceny) |  | Univerzitná nemocnica Martin | SR | S&T | 31349935 |  |  |  | 1 | 0 | 0 |  |  | 100.29 | 0 | 0 | 2015 | 12 | 29 | 2015-12-29 | Áno | Áno | neurčené | Nie | 24 mesiacov | 24 mesiacov | neurčené | neurčené | Zmluva 176_DG
angiografický systém |  | digitálny systém akvizície obrazu a zobrazenia | modul pre ovládanie "vyhodnocovacej pracovnej stanice" |  |  | AlluraXper FD20 biplane model AlluraClarity |  |  | Philips | bez položkovej identifikácie ceny (v rámci sumárnej ceny) |  | Univerzitná nemocnica Martin | SR | S&T | 31349935 |  |  |  | 1 | 0 | 0 |  |  | 100.29 | 0 | 0 | 2015 | 12 | 29 | 2015-12-29 | Áno | Áno | neurčené | Nie | 24 mesiacov | 24 mesiacov | neurčené | neurčené | Zmluva 176_DG
angiografický systém |  | vyhodnocovacia stanica | pracovná stanica pre 3D a 4D zobrazenie |  |  | AlluraXper FD20 biplane model AlluraClarity |  |  | Philips | bez položkovej identifikácie ceny (v rámci sumárnej ceny) |  | Univerzitná nemocnica Martin | SR | S&T | 31349935 |  |  |  | 1 | 0 | 0 |  |  | 100.29 | 0 | 0 | 2015 | 12 | 29 | 2015-12-29 | Áno | Áno | neurčené | Nie | 24 mesiacov | 24 mesiacov | neurčené | neurčené | Zmluva 176_DG
angiografický systém |  | vyhodnocovacia stanica | farebný LCD monitor pre 3D a 4D zobrazenie | 19" |  | AlluraXper FD20 biplane model AlluraClarity |  |  | Philips | bez položkovej identifikácie ceny (v rámci sumárnej ceny) |  | Univerzitná nemocnica Martin | SR | S&T | 31349935 |  |  |  | 1 | 0 | 0 |  |  | 100.29 | 0 | 0 | 2015 | 12 | 29 | 2015-12-29 | Áno | Áno | neurčené | Nie | 24 mesiacov | 24 mesiacov | neurčené | neurčené | Zmluva 176_DG
angiografický systém |  | softvérové vybavenie vyhodnocovacej stanice | vaskulárna kvantitatívna analýza |  |  | AlluraXper FD20 biplane model AlluraClarity |  |  | Philips | bez položkovej identifikácie ceny (v rámci sumárnej ceny) |  | Univerzitná nemocnica Martin | SR | S&T | 31349935 |  |  |  | 1 | 0 | 0 |  |  | 100.29 | 0 | 0 | 2015 | 12 | 29 | 2015-12-29 | Áno | Áno | neurčené | Nie | 24 mesiacov | 24 mesiacov | neurčené | neurčené | Zmluva 176_DG
angiografický systém |  | softvérové vybavenie vyhodnocovacej stanice | pre vytvorenie pomocnej 3D mapy pre podporu intervenčných procedúr |  |  | AlluraXper FD20 biplane model AlluraClarity |  |  | Philips | bez položkovej identifikácie ceny (v rámci sumárnej ceny) |  | Univerzitná nemocnica Martin | SR | S&T | 31349935 |  |  |  | 1 | 0 | 0 |  |  | 100.29 | 0 | 0 | 2015 | 12 | 29 | 2015-12-29 | Áno | Áno | neurčené | Nie | 24 mesiacov | 24 mesiacov | neurčené | neurčené | Zmluva 176_DG
angiografický systém |  | softvérové vybavenie vyhodnocovacej stanice | automatická 3D rekonštrukcia neurovaskulárnych struktúr a následné obrazové spracovanie |  |  | AlluraXper FD20 biplane model AlluraClarity |  |  | Philips | bez položkovej identifikácie ceny (v rámci sumárnej ceny) |  | Univerzitná nemocnica Martin | SR | S&T | 31349935 |  |  |  | 1 | 0 | 0 |  |  | 100.29 | 0 | 0 | 2015 | 12 | 29 | 2015-12-29 | Áno | Áno | neurčené | Nie | 24 mesiacov | 24 mesiacov | neurčené | neurčené | Zmluva 176_DG
angiografický systém |  | softvérové vybavenie vyhodnocovacej stanice | vizualizácia 4D toku krvi |  |  | AlluraXper FD20 biplane model AlluraClarity |  |  | Philips | bez položkovej identifikácie ceny (v rámci sumárnej ceny) |  | Univerzitná nemocnica Martin | SR | S&T | 31349935 |  |  |  | 1 | 0 | 0 |  |  | 100.29 | 0 | 0 | 2015 | 12 | 29 | 2015-12-29 | Áno | Áno | neurčené | Nie | 24 mesiacov | 24 mesiacov | neurčené | neurčené | Zmluva 176_DG
angiografický systém |  | softvérové vybavenie vyhodnocovacej stanice | fúzia skiaskopických obrazov s obrazmi z CT/MR |  |  | AlluraXper FD20 biplane model AlluraClarity |  |  | Philips | bez položkovej identifikácie ceny (v rámci sumárnej ceny) |  | Univerzitná nemocnica Martin | SR | S&T | 31349935 |  |  |  | 1 | 0 | 0 |  |  | 100.29 | 0 | 0 | 2015 | 12 | 29 | 2015-12-29 | Áno | Áno | neurčené | Nie | 24 mesiacov | 24 mesiacov | neurčené | neurčené | Zmluva 176_DG
angiografický systém |  | softvérové vybavenie vyhodnocovacej stanice | simulácia vizualizáciu uzavretých ciev |  |  | AlluraXper FD20 biplane model AlluraClarity |  |  | Philips | bez položkovej identifikácie ceny (v rámci sumárnej ceny) |  | Univerzitná nemocnica Martin | SR | S&T | 31349935 |  |  |  | 1 | 0 | 0 |  |  | 100.29 | 0 | 0 | 2015 | 12 | 29 | 2015-12-29 | Áno | Áno | neurčené | Nie | 24 mesiacov | 24 mesiacov | neurčené | neurčené | Zmluva 176_DG
angiografický systém |  | DICOM | Print, Store, Worklist, Query/Retrieve |  |  | AlluraXper FD20 biplane model AlluraClarity |  |  | Philips | bez položkovej identifikácie ceny (v rámci sumárnej ceny) |  | Univerzitná nemocnica Martin | SR | S&T | 31349935 |  |  |  | 1 | 0 | 0 |  |  | 100.29 | 0 | 0 | 2015 | 12 | 29 | 2015-12-29 | Áno | Áno | neurčené | Nie | 24 mesiacov | 24 mesiacov | neurčené | neurčené | Zmluva 176_DG
angiografický systém |  | príslušenstvo | integrovaný ultrazvukový prístroj | 1 ks lineárna a 1 ks konvexná sonda |  | AlluraXper FD20 biplane model AlluraClarity |  |  | Philips | bez položkovej identifikácie ceny (v rámci sumárnej ceny) |  | Univerzitná nemocnica Martin | SR | S&T | 31349935 |  |  |  | 1 | 0 | 0 |  |  | 100.29 | 0 | 0 | 2015 | 12 | 29 | 2015-12-29 | Áno | Áno | neurčené | Nie | 24 mesiacov | 24 mesiacov | neurčené | neurčené | Zmluva 176_DG
angiografický systém |  | injektor | na jódovú kontrastnú látku | pripevnený na pacientský stôl | opcia | AlluraXper FD20 biplane model AlluraClarity |  |  | Philips | bez položkovej identifikácie ceny (v rámci sumárnej ceny) |  | Univerzitná nemocnica Martin | SR | S&T | 31349935 |  |  |  | 1 | 0 | 0 |  |  | 100.29 | 0 | 0 | 2015 | 12 | 29 | 2015-12-29 | Áno | Áno | neurčené | Nie | 24 mesiacov | 24 mesiacov | neurčené | neurčené | Zmluva 176_DG
angiografický systém |  | injektor | na CO2 |  | opcia | AlluraXper FD20 biplane model AlluraClarity |  |  | Philips | bez položkovej identifikácie ceny (v rámci sumárnej ceny) |  | Univerzitná nemocnica Martin | SR | S&T | 31349935 |  |  |  | 1 | 0 | 0 |  |  | 100.29 | 0 | 0 | 2015 | 12 | 29 | 2015-12-29 | Áno | Áno | neurčené | Nie | 24 mesiacov | 24 mesiacov | neurčené | neurčené | Zmluva 176_DG
angiografický systém |  | celá zostava | jednorovinný | hybridný/kardiovaskulárny |  | FD 10 Allura Clarity Floor | FD 10 Allura Clarity Floor |  | Philips | sumárna cena |  | Fakultní nemocnice Hradec Králové | ČR | Philips Česká republika s.r.o. | 63985306 | 1 | 12530500 | 14798905 | 27.105 | 462294.7796 | 545984.3202 | 462294.7796 | 545984.3202 | 100.07 | 476431.1044 | 571717.3253 | 2015 | 10 | 30 | 2015-10-30 | Áno | Áno | neurčené | Nie | 24 mesiacov | 24 mesiacov | neurčené | 48 hodín | Zmluva 177_DG
angiografický systém |  | angiografický systém |  |  |  | FD 10 Allura Clarity Floor |  |  | Philips | bez položkovej identifikácie ceny (v rámci sumárnej ceny) |  | Fakultní nemocnice Hradec Králové | ČR | Philips Česká republika s.r.o. | 63985306 |  |  |  | 27.105 | 0 | 0 |  |  | 100.07 | 0 | 0 | 2015 | 10 | 30 | 2015-10-30 | Áno | Áno | neurčené | Nie | 24 mesiacov | 24 mesiacov | neurčené | 48 hodín | Zmluva 177_DG
angiografický systém |  | geometria C-ramena | podlahový |  |  | FD 10 Allura Clarity Floor |  |  | Philips | bez položkovej identifikácie ceny (v rámci sumárnej ceny) |  | Fakultní nemocnice Hradec Králové | ČR | Philips Česká republika s.r.o. | 63985306 |  |  |  | 27.105 | 0 | 0 |  |  | 100.07 | 0 | 0 | 2015 | 10 | 30 | 2015-10-30 | Áno | Áno | neurčené | Nie | 24 mesiacov | 24 mesiacov | neurčené | 48 hodín | Zmluva 177_DG
angiografický systém |  | geometria C-ramena | LAO/RAO rotácia | 120°/120° |  | FD 10 Allura Clarity Floor |  |  | Philips | bez položkovej identifikácie ceny (v rámci sumárnej ceny) |  | Fakultní nemocnice Hradec Králové | ČR | Philips Česká republika s.r.o. | 63985306 |  |  |  | 27.105 | 0 | 0 |  |  | 100.07 | 0 | 0 | 2015 | 10 | 30 | 2015-10-30 | Áno | Áno | neurčené | Nie | 24 mesiacov | 24 mesiacov | neurčené | 48 hodín | Zmluva 177_DG
angiografický systém |  | geometria C-ramena | kraniálna/kaudálna angulácia | 45° |  | FD 10 Allura Clarity Floor |  |  | Philips | bez položkovej identifikácie ceny (v rámci sumárnej ceny) |  | Fakultní nemocnice Hradec Králové | ČR | Philips Česká republika s.r.o. | 63985306 |  |  |  | 27.105 | 0 | 0 |  |  | 100.07 | 0 | 0 | 2015 | 10 | 30 | 2015-10-30 | Áno | Áno | neurčené | Nie | 24 mesiacov | 24 mesiacov | neurčené | 48 hodín | Zmluva 177_DG
angiografický systém |  | geometria C-ramena | rotačná rýchlosť | 25°/ sekunda |  | FD 10 Allura Clarity Floor |  |  | Philips | bez položkovej identifikácie ceny (v rámci sumárnej ceny) |  | Fakultní nemocnice Hradec Králové | ČR | Philips Česká republika s.r.o. | 63985306 |  |  |  | 27.105 | 0 | 0 |  |  | 100.07 | 0 | 0 | 2015 | 10 | 30 | 2015-10-30 | Áno | Áno | neurčené | Nie | 24 mesiacov | 24 mesiacov | neurčené | 48 hodín | Zmluva 177_DG
angiografický systém |  | geometria C-ramena | antikolizný systém pre pohyb C-ramena |  |  | FD 10 Allura Clarity Floor |  |  | Philips | bez položkovej identifikácie ceny (v rámci sumárnej ceny) |  | Fakultní nemocnice Hradec Králové | ČR | Philips Česká republika s.r.o. | 63985306 |  |  |  | 27.105 | 0 | 0 |  |  | 100.07 | 0 | 0 | 2015 | 10 | 30 | 2015-10-30 | Áno | Áno | neurčené | Nie | 24 mesiacov | 24 mesiacov | neurčené | 48 hodín | Zmluva 177_DG
angiografický systém |  | pacientský stôl | nosnosť | 250 kg |  | FD 10 Allura Clarity Floor |  |  | Philips | bez položkovej identifikácie ceny (v rámci sumárnej ceny) |  | Fakultní nemocnice Hradec Králové | ČR | Philips Česká republika s.r.o. | 63985306 |  |  |  | 27.105 | 0 | 0 |  |  | 100.07 | 0 | 0 | 2015 | 10 | 30 | 2015-10-30 | Áno | Áno | neurčené | Nie | 24 mesiacov | 24 mesiacov | neurčené | 48 hodín | Zmluva 177_DG
angiografický systém |  | pacientský stôl | pozdĺžny motorizovaný pohyb dosky stola | 120 cm |  | FD 10 Allura Clarity Floor |  |  | Philips | bez položkovej identifikácie ceny (v rámci sumárnej ceny) |  | Fakultní nemocnice Hradec Králové | ČR | Philips Česká republika s.r.o. | 63985306 |  |  |  | 27.105 | 0 | 0 |  |  | 100.07 | 0 | 0 | 2015 | 10 | 30 | 2015-10-30 | Áno | Áno | neurčené | Nie | 24 mesiacov | 24 mesiacov | neurčené | 48 hodín | Zmluva 177_DG
angiografický systém |  | pacientský stôl | vertikálny motorický pohyb dosky stola | od 74,5 do 102,5 cm |  | FD 10 Allura Clarity Floor |  |  | Philips | bez položkovej identifikácie ceny (v rámci sumárnej ceny) |  | Fakultní nemocnice Hradec Králové | ČR | Philips Česká republika s.r.o. | 63985306 |  |  |  | 27.105 | 0 | 0 |  |  | 100.07 | 0 | 0 | 2015 | 10 | 30 | 2015-10-30 | Áno | Áno | neurčené | Nie | 24 mesiacov | 24 mesiacov | neurčené | 48 hodín | Zmluva 177_DG
angiografický systém |  | generátor, RTG žiarič, kolimátor | vysokofrekvenčný generátor |  | 1 ks | FD 10 Allura Clarity Floor |  |  | Philips | bez položkovej identifikácie ceny (v rámci sumárnej ceny) |  | Fakultní nemocnice Hradec Králové | ČR | Philips Česká republika s.r.o. | 63985306 |  |  |  | 27.105 | 0 | 0 |  |  | 100.07 | 0 | 0 | 2015 | 10 | 30 | 2015-10-30 | Áno | Áno | neurčené | Nie | 24 mesiacov | 24 mesiacov | neurčené | 48 hodín | Zmluva 177_DG
angiografický systém |  | generátor, RTG žiarič, kolimátor | s dvoma ohniskami | 0,5mm/0,8mm |  | FD 10 Allura Clarity Floor |  |  | Philips | bez položkovej identifikácie ceny (v rámci sumárnej ceny) |  | Fakultní nemocnice Hradec Králové | ČR | Philips Česká republika s.r.o. | 63985306 |  |  |  | 27.105 | 0 | 0 |  |  | 100.07 | 0 | 0 | 2015 | 10 | 30 | 2015-10-30 | Áno | Áno | neurčené | Nie | 24 mesiacov | 24 mesiacov | neurčené | 48 hodín | Zmluva 177_DG
angiografický systém |  | generátor, RTG žiarič, kolimátor | výkon generátora | 100 kW |  | FD 10 Allura Clarity Floor |  |  | Philips | bez položkovej identifikácie ceny (v rámci sumárnej ceny) |  | Fakultní nemocnice Hradec Králové | ČR | Philips Česká republika s.r.o. | 63985306 |  |  |  | 27.105 | 0 | 0 |  |  | 100.07 | 0 | 0 | 2015 | 10 | 30 | 2015-10-30 | Áno | Áno | neurčené | Nie | 24 mesiacov | 24 mesiacov | neurčené | 48 hodín | Zmluva 177_DG
angiografický systém |  | generátor, RTG žiarič, kolimátor | tepelná kapacita anódy | 2MHU |  | FD 10 Allura Clarity Floor |  |  | Philips | bez položkovej identifikácie ceny (v rámci sumárnej ceny) |  | Fakultní nemocnice Hradec Králové | ČR | Philips Česká republika s.r.o. | 63985306 |  |  |  | 27.105 | 0 | 0 |  |  | 100.07 | 0 | 0 | 2015 | 10 | 30 | 2015-10-30 | Áno | Áno | neurčené | Nie | 24 mesiacov | 24 mesiacov | neurčené | 48 hodín | Zmluva 177_DG
angiografický systém |  | generátor, RTG žiarič, kolimátor | mriežkové spínanie pri dynamickej pulznej skiaskopií |  |  | FD 10 Allura Clarity Floor |  |  | Philips | bez položkovej identifikácie ceny (v rámci sumárnej ceny) |  | Fakultní nemocnice Hradec Králové | ČR | Philips Česká republika s.r.o. | 63985306 |  |  |  | 27.105 | 0 | 0 |  |  | 100.07 | 0 | 0 | 2015 | 10 | 30 | 2015-10-30 | Áno | Áno | neurčené | Nie | 24 mesiacov | 24 mesiacov | neurčené | 48 hodín | Zmluva 177_DG
angiografický systém |  | generátor, RTG žiarič, kolimátor | filtrácia žiarenie s nízkou energiou SpectraBeam |  |  | FD 10 Allura Clarity Floor |  |  | Philips | bez položkovej identifikácie ceny (v rámci sumárnej ceny) |  | Fakultní nemocnice Hradec Králové | ČR | Philips Česká republika s.r.o. | 63985306 |  |  |  | 27.105 | 0 | 0 |  |  | 100.07 | 0 | 0 | 2015 | 10 | 30 | 2015-10-30 | Áno | Áno | neurčené | Nie | 24 mesiacov | 24 mesiacov | neurčené | 48 hodín | Zmluva 177_DG
angiografický systém |  | digitálny systém akvizície obrazu a zobrazenia | plochý detektor | 20x20cm |  | FD 10 Allura Clarity Floor |  |  | Philips | bez položkovej identifikácie ceny (v rámci sumárnej ceny) |  | Fakultní nemocnice Hradec Králové | ČR | Philips Česká republika s.r.o. | 63985306 |  |  |  | 27.105 | 0 | 0 |  |  | 100.07 | 0 | 0 | 2015 | 10 | 30 | 2015-10-30 | Áno | Áno | neurčené | Nie | 24 mesiacov | 24 mesiacov | neurčené | 48 hodín | Zmluva 177_DG
angiografický systém |  | digitálny systém akvizície obrazu a zobrazenia | zobrazovací mód | 3 |  | FD 10 Allura Clarity Floor |  |  | Philips | bez položkovej identifikácie ceny (v rámci sumárnej ceny) |  | Fakultní nemocnice Hradec Králové | ČR | Philips Česká republika s.r.o. | 63985306 |  |  |  | 27.105 | 0 | 0 |  |  | 100.07 | 0 | 0 | 2015 | 10 | 30 | 2015-10-30 | Áno | Áno | neurčené | Nie | 24 mesiacov | 24 mesiacov | neurčené | 48 hodín | Zmluva 177_DG
angiografický systém |  | digitálny systém akvizície obrazu a zobrazenia | záznam aktuálnej dávky a jej zobrazenia |  |  | FD 10 Allura Clarity Floor |  |  | Philips | bez položkovej identifikácie ceny (v rámci sumárnej ceny) |  | Fakultní nemocnice Hradec Králové | ČR | Philips Česká republika s.r.o. | 63985306 |  |  |  | 27.105 | 0 | 0 |  |  | 100.07 | 0 | 0 | 2015 | 10 | 30 | 2015-10-30 | Áno | Áno | neurčené | Nie | 24 mesiacov | 24 mesiacov | neurčené | 48 hodín | Zmluva 177_DG
angiografický systém |  | digitálny systém akvizície obrazu a zobrazenia | farebný medicínsky LCD HD monitor vo vyšetrovni | 1 ks 56" |  | FD 10 Allura Clarity Floor |  |  | Philips | bez položkovej identifikácie ceny (v rámci sumárnej ceny) |  | Fakultní nemocnice Hradec Králové | ČR | Philips Česká republika s.r.o. | 63985306 |  |  |  | 27.105 | 0 | 0 |  |  | 100.07 | 0 | 0 | 2015 | 10 | 30 | 2015-10-30 | Áno | Áno | neurčené | Nie | 24 mesiacov | 24 mesiacov | neurčené | 48 hodín | Zmluva 177_DG
angiografický systém |  | digitálny systém akvizície obrazu a zobrazenia | stropný výškovo nastaviteľný záves monitoru |  |  | FD 10 Allura Clarity Floor |  |  | Philips | bez položkovej identifikácie ceny (v rámci sumárnej ceny) |  | Fakultní nemocnice Hradec Králové | ČR | Philips Česká republika s.r.o. | 63985306 |  |  |  | 27.105 | 0 | 0 |  |  | 100.07 | 0 | 0 | 2015 | 10 | 30 | 2015-10-30 | Áno | Áno | neurčené | Nie | 24 mesiacov | 24 mesiacov | neurčené | 48 hodín | Zmluva 177_DG
angiografický systém |  | softvérové vybavenie | Xper Settings |  |  | FD 10 Allura Clarity Floor |  |  | Philips | bez položkovej identifikácie ceny (v rámci sumárnej ceny) |  | Fakultní nemocnice Hradec Králové | ČR | Philips Česká republika s.r.o. | 63985306 |  |  |  | 27.105 | 0 | 0 |  |  | 100.07 | 0 | 0 | 2015 | 10 | 30 | 2015-10-30 | Áno | Áno | neurčené | Nie | 24 mesiacov | 24 mesiacov | neurčené | 48 hodín | Zmluva 177_DG
angiografický systém |  | softvérové vybavenie | Xper Integration |  |  | FD 10 Allura Clarity Floor |  |  | Philips | bez položkovej identifikácie ceny (v rámci sumárnej ceny) |  | Fakultní nemocnice Hradec Králové | ČR | Philips Česká republika s.r.o. | 63985306 |  |  |  | 27.105 | 0 | 0 |  |  | 100.07 | 0 | 0 | 2015 | 10 | 30 | 2015-10-30 | Áno | Áno | neurčené | Nie | 24 mesiacov | 24 mesiacov | neurčené | 48 hodín | Zmluva 177_DG
angiografický systém |  | softvérové vybavenie | Xper Fluoro Storage |  |  | FD 10 Allura Clarity Floor |  |  | Philips | bez položkovej identifikácie ceny (v rámci sumárnej ceny) |  | Fakultní nemocnice Hradec Králové | ČR | Philips Česká republika s.r.o. | 63985306 |  |  |  | 27.105 | 0 | 0 |  |  | 100.07 | 0 | 0 | 2015 | 10 | 30 | 2015-10-30 | Áno | Áno | neurčené | Nie | 24 mesiacov | 24 mesiacov | neurčené | 48 hodín | Zmluva 177_DG
angiografický systém |  | softvérové vybavenie | Xper modul |  |  | FD 10 Allura Clarity Floor |  |  | Philips | bez položkovej identifikácie ceny (v rámci sumárnej ceny) |  | Fakultní nemocnice Hradec Králové | ČR | Philips Česká republika s.r.o. | 63985306 |  |  |  | 27.105 | 0 | 0 |  |  | 100.07 | 0 | 0 | 2015 | 10 | 30 | 2015-10-30 | Áno | Áno | neurčené | Nie | 24 mesiacov | 24 mesiacov | neurčené | 48 hodín | Zmluva 177_DG
angiografický systém |  | softvérové vybavenie | Xper ViewPad |  |  | FD 10 Allura Clarity Floor |  |  | Philips | bez položkovej identifikácie ceny (v rámci sumárnej ceny) |  | Fakultní nemocnice Hradec Králové | ČR | Philips Česká republika s.r.o. | 63985306 |  |  |  | 27.105 | 0 | 0 |  |  | 100.07 | 0 | 0 | 2015 | 10 | 30 | 2015-10-30 | Áno | Áno | neurčené | Nie | 24 mesiacov | 24 mesiacov | neurčené | 48 hodín | Zmluva 177_DG
angiografický systém |  | softvérové vybavenie | Xper Geometry modul |  |  | FD 10 Allura Clarity Floor |  |  | Philips | bez položkovej identifikácie ceny (v rámci sumárnej ceny) |  | Fakultní nemocnice Hradec Králové | ČR | Philips Česká republika s.r.o. | 63985306 |  |  |  | 27.105 | 0 | 0 |  |  | 100.07 | 0 | 0 | 2015 | 10 | 30 | 2015-10-30 | Áno | Áno | neurčené | Nie | 24 mesiacov | 24 mesiacov | neurčené | 48 hodín | Zmluva 177_DG
angiografický systém |  | softvérové vybavenie | Xper Imaging modul |  |  | FD 10 Allura Clarity Floor |  |  | Philips | bez položkovej identifikácie ceny (v rámci sumárnej ceny) |  | Fakultní nemocnice Hradec Králové | ČR | Philips Česká republika s.r.o. | 63985306 |  |  |  | 27.105 | 0 | 0 |  |  | 100.07 | 0 | 0 | 2015 | 10 | 30 | 2015-10-30 | Áno | Áno | neurčené | Nie | 24 mesiacov | 24 mesiacov | neurčené | 48 hodín | Zmluva 177_DG
angiografický systém |  | pulzný skiaskopický mód | pulzná skiaskopia | 3,75fps do 30fps |  | FD 10 Allura Clarity Floor |  |  | Philips | bez položkovej identifikácie ceny (v rámci sumárnej ceny) |  | Fakultní nemocnice Hradec Králové | ČR | Philips Česká republika s.r.o. | 63985306 |  |  |  | 27.105 | 0 | 0 |  |  | 100.07 | 0 | 0 | 2015 | 10 | 30 | 2015-10-30 | Áno | Áno | neurčené | Nie | 24 mesiacov | 24 mesiacov | neurčené | 48 hodín | Zmluva 177_DG
angiografický systém |  | vyhodnocovacia stanica | ovládacia konzola v pre obrazový systém vrátane postprocessingu, kvantifikácie a selekcie anatomických programov |  |  | FD 10 Allura Clarity Floor |  |  | Philips | bez položkovej identifikácie ceny (v rámci sumárnej ceny) |  | Fakultní nemocnice Hradec Králové | ČR | Philips Česká republika s.r.o. | 63985306 |  |  |  | 27.105 | 0 | 0 |  |  | 100.07 | 0 | 0 | 2015 | 10 | 30 | 2015-10-30 | Áno | Áno | neurčené | Nie | 24 mesiacov | 24 mesiacov | neurčené | 48 hodín | Zmluva 177_DG
angiografický systém |  | vyhodnocovacia stanica | farebný TFT-LCD monitor | 1 ks 19" |  | FD 10 Allura Clarity Floor |  |  | Philips | bez položkovej identifikácie ceny (v rámci sumárnej ceny) |  | Fakultní nemocnice Hradec Králové | ČR | Philips Česká republika s.r.o. | 63985306 |  |  |  | 27.105 | 0 | 0 |  |  | 100.07 | 0 | 0 | 2015 | 10 | 30 | 2015-10-30 | Áno | Áno | neurčené | Nie | 24 mesiacov | 24 mesiacov | neurčené | 48 hodín | Zmluva 177_DG
angiografický systém |  | vyhodnocovacia stanica | monochromatický LCD monitor | 1 ks 19" |  | FD 10 Allura Clarity Floor |  |  | Philips | bez položkovej identifikácie ceny (v rámci sumárnej ceny) |  | Fakultní nemocnice Hradec Králové | ČR | Philips Česká republika s.r.o. | 63985306 |  |  |  | 27.105 | 0 | 0 |  |  | 100.07 | 0 | 0 | 2015 | 10 | 30 | 2015-10-30 | Áno | Áno | neurčené | Nie | 24 mesiacov | 24 mesiacov | neurčené | 48 hodín | Zmluva 177_DG
angiografický systém |  | vyhodnocovacia stanica | farebný LCD monitor | 1 ks 19" |  | FD 10 Allura Clarity Floor |  |  | Philips | bez položkovej identifikácie ceny (v rámci sumárnej ceny) |  | Fakultní nemocnice Hradec Králové | ČR | Philips Česká republika s.r.o. | 63985306 |  |  |  | 27.105 | 0 | 0 |  |  | 100.07 | 0 | 0 | 2015 | 10 | 30 | 2015-10-30 | Áno | Áno | neurčené | Nie | 24 mesiacov | 24 mesiacov | neurčené | 48 hodín | Zmluva 177_DG
angiografický systém |  | DICOM | Store, Worklist, Query/Retrieve, MPPS |  |  | FD 10 Allura Clarity Floor |  |  | Philips | bez položkovej identifikácie ceny (v rámci sumárnej ceny) |  | Fakultní nemocnice Hradec Králové | ČR | Philips Česká republika s.r.o. | 63985306 |  |  |  | 27.105 | 0 | 0 |  |  | 100.07 | 0 | 0 | 2015 | 10 | 30 | 2015-10-30 | Áno | Áno | neurčené | Nie | 24 mesiacov | 24 mesiacov | neurčené | 48 hodín | Zmluva 177_DG
angiografický systém |  | príslušenstvo |  |  | opcia | FD 10 Allura Clarity Floor |  |  | Philips | bez položkovej identifikácie ceny (v rámci sumárnej ceny) |  | Fakultní nemocnice Hradec Králové | ČR | Philips Česká republika s.r.o. | 63985306 |  |  |  | 27.105 | 0 | 0 |  |  | 100.07 | 0 | 0 | 2015 | 10 | 30 | 2015-10-30 | Áno | Áno | neurčené | Nie | 24 mesiacov | 24 mesiacov | neurčené | 48 hodín | Zmluva 177_DG
angiografický systém |  | celá zostava | jednorovinný | kardiologický/elektrofyziologický |  | Allura Xper FD20 C | Allura Xper FD20 C |  | Philips | sumárna cena |  | Fakultní nemocnice v Motole | ČR | Philips Česká republika s.r.o. | 63985306 | 1 | 16475743.8 | 19935650 | 27.105 | 607848.8766 | 735497.1407 | 607848.8766 | 735497.1407 | 100.07 | 626436.0412 | 751723.2494 | 2015 | 10 | 05 | 2015-10-05 | Áno | Áno | EFRR | Nie | 24 mesiacov | 24 mesiacov | neurčené | 24 hodín | Zmluva 178_DG
angiografický systém |  | angiografický systém |  |  |  | Allura Xper FD20 C |  |  | Philips | bez položkovej identifikácie ceny (v rámci sumárnej ceny) |  | Fakultní nemocnice v Motole | ČR | Philips Česká republika s.r.o. | 63985306 |  |  |  | 27.105 | 0 | 0 |  |  | 100.07 | 0 | 0 | 2015 | 10 | 05 | 2015-10-05 | Áno | Áno | EFRR | Nie | 24 mesiacov | 24 mesiacov | neurčené | 24 hodín | Zmluva 178_DG
angiografický systém |  | geometria C-ramena | so stropným závesom |  |  | Allura Xper FD20 C |  |  | Philips | bez položkovej identifikácie ceny (v rámci sumárnej ceny) |  | Fakultní nemocnice v Motole | ČR | Philips Česká republika s.r.o. | 63985306 |  |  |  | 27.105 | 0 | 0 |  |  | 100.07 | 0 | 0 | 2015 | 10 | 05 | 2015-10-05 | Áno | Áno | EFRR | Nie | 24 mesiacov | 24 mesiacov | neurčené | 24 hodín | Zmluva 178_DG
angiografický systém |  | geometria C-ramena | zobrazenie DAP |  |  | Allura Xper FD20 C |  |  | Philips | bez položkovej identifikácie ceny (v rámci sumárnej ceny) |  | Fakultní nemocnice v Motole | ČR | Philips Česká republika s.r.o. | 63985306 |  |  |  | 27.105 | 0 | 0 |  |  | 100.07 | 0 | 0 | 2015 | 10 | 05 | 2015-10-05 | Áno | Áno | EFRR | Nie | 24 mesiacov | 24 mesiacov | neurčené | 24 hodín | Zmluva 178_DG
angiografický systém |  | geometria C-ramena | LAO/RAO rotácia | 120°/120° |  | Allura Xper FD20 C |  |  | Philips | bez položkovej identifikácie ceny (v rámci sumárnej ceny) |  | Fakultní nemocnice v Motole | ČR | Philips Česká republika s.r.o. | 63985306 |  |  |  | 27.105 | 0 | 0 |  |  | 100.07 | 0 | 0 | 2015 | 10 | 05 | 2015-10-05 | Áno | Áno | EFRR | Nie | 24 mesiacov | 24 mesiacov | neurčené | 24 hodín | Zmluva 178_DG
angiografický systém |  | geometria C-ramena | kraniálna/kaudálna angulácia | 45° |  | Allura Xper FD20 C |  |  | Philips | bez položkovej identifikácie ceny (v rámci sumárnej ceny) |  | Fakultní nemocnice v Motole | ČR | Philips Česká republika s.r.o. | 63985306 |  |  |  | 27.105 | 0 | 0 |  |  | 100.07 | 0 | 0 | 2015 | 10 | 05 | 2015-10-05 | Áno | Áno | EFRR | Nie | 24 mesiacov | 24 mesiacov | neurčené | 24 hodín | Zmluva 178_DG
angiografický systém |  | geometria C-ramena | rotačná rýchlosť | 25°/ sekunda |  | Allura Xper FD20 C |  |  | Philips | bez položkovej identifikácie ceny (v rámci sumárnej ceny) |  | Fakultní nemocnice v Motole | ČR | Philips Česká republika s.r.o. | 63985306 |  |  |  | 27.105 | 0 | 0 |  |  | 100.07 | 0 | 0 | 2015 | 10 | 05 | 2015-10-05 | Áno | Áno | EFRR | Nie | 24 mesiacov | 24 mesiacov | neurčené | 24 hodín | Zmluva 178_DG
angiografický systém |  | geometria C-ramena | motorizované ovládanie |  |  | Allura Xper FD20 C |  |  | Philips | bez položkovej identifikácie ceny (v rámci sumárnej ceny) |  | Fakultní nemocnice v Motole | ČR | Philips Česká republika s.r.o. | 63985306 |  |  |  | 27.105 | 0 | 0 |  |  | 100.07 | 0 | 0 | 2015 | 10 | 05 | 2015-10-05 | Áno | Áno | EFRR | Nie | 24 mesiacov | 24 mesiacov | neurčené | 24 hodín | Zmluva 178_DG
angiografický systém |  | geometria C-ramena | antikolizný systém pre pohyb C-ramena |  |  | Allura Xper FD20 C |  |  | Philips | bez položkovej identifikácie ceny (v rámci sumárnej ceny) |  | Fakultní nemocnice v Motole | ČR | Philips Česká republika s.r.o. | 63985306 |  |  |  | 27.105 | 0 | 0 |  |  | 100.07 | 0 | 0 | 2015 | 10 | 05 | 2015-10-05 | Áno | Áno | EFRR | Nie | 24 mesiacov | 24 mesiacov | neurčené | 24 hodín | Zmluva 178_DG
angiografický systém |  | pacientský stôl | nosnosť | 250 kg |  | Allura Xper FD20 C |  |  | Philips | bez položkovej identifikácie ceny (v rámci sumárnej ceny) |  | Fakultní nemocnice v Motole | ČR | Philips Česká republika s.r.o. | 63985306 |  |  |  | 27.105 | 0 | 0 |  |  | 100.07 | 0 | 0 | 2015 | 10 | 05 | 2015-10-05 | Áno | Áno | EFRR | Nie | 24 mesiacov | 24 mesiacov | neurčené | 24 hodín | Zmluva 178_DG
angiografický systém |  | pacientský stôl | pozdĺžny motorizovaný pohyb dosky stola | 120 cm |  | Allura Xper FD20 C |  |  | Philips | bez položkovej identifikácie ceny (v rámci sumárnej ceny) |  | Fakultní nemocnice v Motole | ČR | Philips Česká republika s.r.o. | 63985306 |  |  |  | 27.105 | 0 | 0 |  |  | 100.07 | 0 | 0 | 2015 | 10 | 05 | 2015-10-05 | Áno | Áno | EFRR | Nie | 24 mesiacov | 24 mesiacov | neurčené | 24 hodín | Zmluva 178_DG
angiografický systém |  | generátor, RTG žiarič, kolimátor | vysokofrekvenčný generátor |  | 1ks | Allura Xper FD20 C |  |  | Philips | bez položkovej identifikácie ceny (v rámci sumárnej ceny) |  | Fakultní nemocnice v Motole | ČR | Philips Česká republika s.r.o. | 63985306 |  |  |  | 27.105 | 0 | 0 |  |  | 100.07 | 0 | 0 | 2015 | 10 | 05 | 2015-10-05 | Áno | Áno | EFRR | Nie | 24 mesiacov | 24 mesiacov | neurčené | 24 hodín | Zmluva 178_DG
angiografický systém |  | generátor, RTG žiarič, kolimátor | výkon generátora | 100 kW |  | Allura Xper FD20 C |  |  | Philips | bez položkovej identifikácie ceny (v rámci sumárnej ceny) |  | Fakultní nemocnice v Motole | ČR | Philips Česká republika s.r.o. | 63985306 |  |  |  | 27.105 | 0 | 0 |  |  | 100.07 | 0 | 0 | 2015 | 10 | 05 | 2015-10-05 | Áno | Áno | EFRR | Nie | 24 mesiacov | 24 mesiacov | neurčené | 24 hodín | Zmluva 178_DG
angiografický systém |  | generátor, RTG žiarič, kolimátor | tepelná kapacita anódy | 2,4MHU |  | Allura Xper FD20 C |  |  | Philips | bez položkovej identifikácie ceny (v rámci sumárnej ceny) |  | Fakultní nemocnice v Motole | ČR | Philips Česká republika s.r.o. | 63985306 |  |  |  | 27.105 | 0 | 0 |  |  | 100.07 | 0 | 0 | 2015 | 10 | 05 | 2015-10-05 | Áno | Áno | EFRR | Nie | 24 mesiacov | 24 mesiacov | neurčené | 24 hodín | Zmluva 178_DG
angiografický systém |  | generátor, RTG žiarič, kolimátor | s dvoma ohniskami | 0,4mm/0,7mm |  | Allura Xper FD20 C |  |  | Philips | bez položkovej identifikácie ceny (v rámci sumárnej ceny) |  | Fakultní nemocnice v Motole | ČR | Philips Česká republika s.r.o. | 63985306 |  |  |  | 27.105 | 0 | 0 |  |  | 100.07 | 0 | 0 | 2015 | 10 | 05 | 2015-10-05 | Áno | Áno | EFRR | Nie | 24 mesiacov | 24 mesiacov | neurčené | 24 hodín | Zmluva 178_DG
angiografický systém |  | generátor, RTG žiarič, kolimátor | mriežkové spínanie pri dynamickej pulznej skiaskopií |  |  | Allura Xper FD20 C |  |  | Philips | bez položkovej identifikácie ceny (v rámci sumárnej ceny) |  | Fakultní nemocnice v Motole | ČR | Philips Česká republika s.r.o. | 63985306 |  |  |  | 27.105 | 0 | 0 |  |  | 100.07 | 0 | 0 | 2015 | 10 | 05 | 2015-10-05 | Áno | Áno | EFRR | Nie | 24 mesiacov | 24 mesiacov | neurčené | 24 hodín | Zmluva 178_DG
angiografický systém |  | digitálny systém akvizície obrazu a zobrazenia | plochý detektor | 30x40cm |  | Allura Xper FD20 C |  |  | Philips | bez položkovej identifikácie ceny (v rámci sumárnej ceny) |  | Fakultní nemocnice v Motole | ČR | Philips Česká republika s.r.o. | 63985306 |  |  |  | 27.105 | 0 | 0 |  |  | 100.07 | 0 | 0 | 2015 | 10 | 05 | 2015-10-05 | Áno | Áno | EFRR | Nie | 24 mesiacov | 24 mesiacov | neurčené | 24 hodín | Zmluva 178_DG
angiografický systém |  | digitálny systém akvizície obrazu a zobrazenia | zobrazovací mód | 8 |  | Allura Xper FD20 C |  |  | Philips | bez položkovej identifikácie ceny (v rámci sumárnej ceny) |  | Fakultní nemocnice v Motole | ČR | Philips Česká republika s.r.o. | 63985306 |  |  |  | 27.105 | 0 | 0 |  |  | 100.07 | 0 | 0 | 2015 | 10 | 05 | 2015-10-05 | Áno | Áno | EFRR | Nie | 24 mesiacov | 24 mesiacov | neurčené | 24 hodín | Zmluva 178_DG
angiografický systém |  | digitálny systém akvizície obrazu a zobrazenia | DSA s automatickým nastavením parametrov expozície |  |  | Allura Xper FD20 C |  |  | Philips | bez položkovej identifikácie ceny (v rámci sumárnej ceny) |  | Fakultní nemocnice v Motole | ČR | Philips Česká republika s.r.o. | 63985306 |  |  |  | 27.105 | 0 | 0 |  |  | 100.07 | 0 | 0 | 2015 | 10 | 05 | 2015-10-05 | Áno | Áno | EFRR | Nie | 24 mesiacov | 24 mesiacov | neurčené | 24 hodín | Zmluva 178_DG
angiografický systém |  | digitálny systém akvizície obrazu a zobrazenia | stropný výškovo nastaviteľný záves monitoru | min. pre 3 monitory |  | Allura Xper FD20 C |  |  | Philips | bez položkovej identifikácie ceny (v rámci sumárnej ceny) |  | Fakultní nemocnice v Motole | ČR | Philips Česká republika s.r.o. | 63985306 |  |  |  | 27.105 | 0 | 0 |  |  | 100.07 | 0 | 0 | 2015 | 10 | 05 | 2015-10-05 | Áno | Áno | EFRR | Nie | 24 mesiacov | 24 mesiacov | neurčené | 24 hodín | Zmluva 178_DG
angiografický systém |  | digitálny systém akvizície obrazu a zobrazenia | monochromatický LCD monitor vo vyšetrovni | 2 ks 19" |  | Allura Xper FD20 C |  |  | Philips | bez položkovej identifikácie ceny (v rámci sumárnej ceny) |  | Fakultní nemocnice v Motole | ČR | Philips Česká republika s.r.o. | 63985306 |  |  |  | 27.105 | 0 | 0 |  |  | 100.07 | 0 | 0 | 2015 | 10 | 05 | 2015-10-05 | Áno | Áno | EFRR | Nie | 24 mesiacov | 24 mesiacov | neurčené | 24 hodín | Zmluva 178_DG
angiografický systém |  | digitálny systém akvizície obrazu a zobrazenia | farebný medicínsky LCD monitor vo vyšetrovni | 1 ks 19" |  | Allura Xper FD20 C |  |  | Philips | bez položkovej identifikácie ceny (v rámci sumárnej ceny) |  | Fakultní nemocnice v Motole | ČR | Philips Česká republika s.r.o. | 63985306 |  |  |  | 27.105 | 0 | 0 |  |  | 100.07 | 0 | 0 | 2015 | 10 | 05 | 2015-10-05 | Áno | Áno | EFRR | Nie | 24 mesiacov | 24 mesiacov | neurčené | 24 hodín | Zmluva 178_DG
angiografický systém |  | pulzný skiaskopický mód | pulzná skiaskopia | 3,75fps do 30fps |  | Allura Xper FD20 C |  |  | Philips | bez položkovej identifikácie ceny (v rámci sumárnej ceny) |  | Fakultní nemocnice v Motole | ČR | Philips Česká republika s.r.o. | 63985306 |  |  |  | 27.105 | 0 | 0 |  |  | 100.07 | 0 | 0 | 2015 | 10 | 05 | 2015-10-05 | Áno | Áno | EFRR | Nie | 24 mesiacov | 24 mesiacov | neurčené | 24 hodín | Zmluva 178_DG
angiografický systém |  | vyhodnocovacia stanica | monitorovací systém vitálnych funckií pacienta |  |  | Allura Xper FD20 C |  |  | Philips | bez položkovej identifikácie ceny (v rámci sumárnej ceny) |  | Fakultní nemocnice v Motole | ČR | Philips Česká republika s.r.o. | 63985306 |  |  |  | 27.105 | 0 | 0 |  |  | 100.07 | 0 | 0 | 2015 | 10 | 05 | 2015-10-05 | Áno | Áno | EFRR | Nie | 24 mesiacov | 24 mesiacov | neurčené | 24 hodín | Zmluva 178_DG
angiografický systém |  | softvérové vybavenie | duálny fluoroskopický mód umožňujúci súčastné zobrazenie fluoroskopického a subtrahového obrazu |  |  | Allura Xper FD20 C |  |  | Philips | bez položkovej identifikácie ceny (v rámci sumárnej ceny) |  | Fakultní nemocnice v Motole | ČR | Philips Česká republika s.r.o. | 63985306 |  |  |  | 27.105 | 0 | 0 |  |  | 100.07 | 0 | 0 | 2015 | 10 | 05 | 2015-10-05 | Áno | Áno | EFRR | Nie | 24 mesiacov | 24 mesiacov | neurčené | 24 hodín | Zmluva 178_DG
angiografický systém |  | softvérové vybavenie | vaskulárna kvantitatívna analýza |  |  | Allura Xper FD20 C |  |  | Philips | bez položkovej identifikácie ceny (v rámci sumárnej ceny) |  | Fakultní nemocnice v Motole | ČR | Philips Česká republika s.r.o. | 63985306 |  |  |  | 27.105 | 0 | 0 |  |  | 100.07 | 0 | 0 | 2015 | 10 | 05 | 2015-10-05 | Áno | Áno | EFRR | Nie | 24 mesiacov | 24 mesiacov | neurčené | 24 hodín | Zmluva 178_DG
angiografický systém |  | softvérové vybavenie | koronárna a ľavej srdcovej komory analýza |  |  | Allura Xper FD20 C |  |  | Philips | bez položkovej identifikácie ceny (v rámci sumárnej ceny) |  | Fakultní nemocnice v Motole | ČR | Philips Česká republika s.r.o. | 63985306 |  |  |  | 27.105 | 0 | 0 |  |  | 100.07 | 0 | 0 | 2015 | 10 | 05 | 2015-10-05 | Áno | Áno | EFRR | Nie | 24 mesiacov | 24 mesiacov | neurčené | 24 hodín | Zmluva 178_DG
angiografický systém |  | DICOM | Store, Query/Retrieve, MPPS |  |  | Allura Xper FD20 C |  |  | Philips | bez položkovej identifikácie ceny (v rámci sumárnej ceny) |  | Fakultní nemocnice v Motole | ČR | Philips Česká republika s.r.o. | 63985306 |  |  |  | 27.105 | 0 | 0 |  |  | 100.07 | 0 | 0 | 2015 | 10 | 05 | 2015-10-05 | Áno | Áno | EFRR | Nie | 24 mesiacov | 24 mesiacov | neurčené | 24 hodín | Zmluva 178_DG
angiografický systém |  | injektor |  |  | opcia | Allura Xper FD20 C |  |  | Philips | bez položkovej identifikácie ceny (v rámci sumárnej ceny) |  | Fakultní nemocnice v Motole | ČR | Philips Česká republika s.r.o. | 63985306 |  |  |  | 27.105 | 0 | 0 |  |  | 100.07 | 0 | 0 | 2015 | 10 | 05 | 2015-10-05 | Áno | Áno | EFRR | Nie | 24 mesiacov | 24 mesiacov | neurčené | 24 hodín | Zmluva 178_DG
angiografický systém |  | príslušenstvo |  |  | opcia | Allura Xper FD20 C |  |  | Philips | bez položkovej identifikácie ceny (v rámci sumárnej ceny) |  | Fakultní nemocnice v Motole | ČR | Philips Česká republika s.r.o. | 63985306 |  |  |  | 27.105 | 0 | 0 |  |  | 100.07 | 0 | 0 | 2015 | 10 | 05 | 2015-10-05 | Áno | Áno | EFRR | Nie | 24 mesiacov | 24 mesiacov | neurčené | 24 hodín | Zmluva 178_DG
angiografický systém |  | celá zostava | jednorovinný | kardiologický/hemodynamický |  | Allura Xper FD20 OR | Allura Xper FD20 OR |  | Philips | sumárna cena |  | Nemocnice na Homolce | ČR | Philips Česká republika s.r.o. | 63985306 | 1 | 20170000 | 24405700 | 25.818 | 781237.896 | 945297.8542 | 781237.896 | 945297.8542 | 98.82 | 815311.3157 | 978373.5789 | 2013 | 08 | 29 | 2013-08-29 | Áno | Áno | Neurčené | Nie | 24 mesiacov | 24 mesiacov | 6 rokov | 12 hodín | Zmluva 179_DG
angiografický systém |  | angiografický systém | s opciou FlexMove XL |  |  | Allura Xper FD20 OR |  |  | Philips | bez položkovej identifikácie ceny (v rámci sumárnej ceny) |  | Nemocnice na Homolce | ČR | Philips Česká republika s.r.o. | 63985306 |  |  |  | 25.818 | 0 | 0 |  |  | 98.82 | 0 | 0 | 2013 | 08 | 29 | 2013-08-29 | Áno | Áno | Neurčené | Nie | 24 mesiacov | 24 mesiacov | 6 rokov | 12 hodín | Zmluva 179_DG
angiografický systém |  | geometria C-ramena | so stropným závesom |  |  | Allura Xper FD20 OR |  |  | Philips | bez položkovej identifikácie ceny (v rámci sumárnej ceny) |  | Nemocnice na Homolce | ČR | Philips Česká republika s.r.o. | 63985306 |  |  |  | 25.818 | 0 | 0 |  |  | 98.82 | 0 | 0 | 2013 | 08 | 29 | 2013-08-29 | Áno | Áno | Neurčené | Nie | 24 mesiacov | 24 mesiacov | 6 rokov | 12 hodín | Zmluva 179_DG
angiografický systém |  | geometria C-ramena | namontované na L-ramene |  |  | Allura Xper FD20 OR |  |  | Philips | bez položkovej identifikácie ceny (v rámci sumárnej ceny) |  | Nemocnice na Homolce | ČR | Philips Česká republika s.r.o. | 63985306 |  |  |  | 25.818 | 0 | 0 |  |  | 98.82 | 0 | 0 | 2013 | 08 | 29 | 2013-08-29 | Áno | Áno | Neurčené | Nie | 24 mesiacov | 24 mesiacov | 6 rokov | 12 hodín | Zmluva 179_DG
angiografický systém |  | geometria C-ramena | LAO/RAO rotácia pri hlave pacienta | 120°/185° |  | Allura Xper FD20 OR |  |  | Philips | bez položkovej identifikácie ceny (v rámci sumárnej ceny) |  | Nemocnice na Homolce | ČR | Philips Česká republika s.r.o. | 63985306 |  |  |  | 25.818 | 0 | 0 |  |  | 98.82 | 0 | 0 | 2013 | 08 | 29 | 2013-08-29 | Áno | Áno | Neurčené | Nie | 24 mesiacov | 24 mesiacov | 6 rokov | 12 hodín | Zmluva 179_DG
angiografický systém |  | geometria C-ramena | kraniálna/kaudálna angulácia pri hlave pacienta | 90° |  | Allura Xper FD20 OR |  |  | Philips | bez položkovej identifikácie ceny (v rámci sumárnej ceny) |  | Nemocnice na Homolce | ČR | Philips Česká republika s.r.o. | 63985306 |  |  |  | 25.818 | 0 | 0 |  |  | 98.82 | 0 | 0 | 2013 | 08 | 29 | 2013-08-29 | Áno | Áno | Neurčené | Nie | 24 mesiacov | 24 mesiacov | 6 rokov | 12 hodín | Zmluva 179_DG
angiografický systém |  | geometria C-ramena | LAO/RAO rotácia po stranách pacientského stola | 90° |  | Allura Xper FD20 OR |  |  | Philips | bez položkovej identifikácie ceny (v rámci sumárnej ceny) |  | Nemocnice na Homolce | ČR | Philips Česká republika s.r.o. | 63985306 |  |  |  | 25.818 | 0 | 0 |  |  | 98.82 | 0 | 0 | 2013 | 08 | 29 | 2013-08-29 | Áno | Áno | Neurčené | Nie | 24 mesiacov | 24 mesiacov | 6 rokov | 12 hodín | Zmluva 179_DG
angiografický systém |  | geometria C-ramena | kraniálna/kaudálna angulácia po stranách pacientského stola | 185°/120° |  | Allura Xper FD20 OR |  |  | Philips | bez položkovej identifikácie ceny (v rámci sumárnej ceny) |  | Nemocnice na Homolce | ČR | Philips Česká republika s.r.o. | 63985306 |  |  |  | 25.818 | 0 | 0 |  |  | 98.82 | 0 | 0 | 2013 | 08 | 29 | 2013-08-29 | Áno | Áno | Neurčené | Nie | 24 mesiacov | 24 mesiacov | 6 rokov | 12 hodín | Zmluva 179_DG
angiografický systém |  | geometria C-ramena | rotačná rýchlosť | 25°/ sekunda |  | Allura Xper FD20 OR |  |  | Philips | bez položkovej identifikácie ceny (v rámci sumárnej ceny) |  | Nemocnice na Homolce | ČR | Philips Česká republika s.r.o. | 63985306 |  |  |  | 25.818 | 0 | 0 |  |  | 98.82 | 0 | 0 | 2013 | 08 | 29 | 2013-08-29 | Áno | Áno | Neurčené | Nie | 24 mesiacov | 24 mesiacov | 6 rokov | 12 hodín | Zmluva 179_DG
angiografický systém |  | pacientský stôl | nosnosť | 250 kg |  | Allura Xper FD20 OR |  |  | Philips | bez položkovej identifikácie ceny (v rámci sumárnej ceny) |  | Nemocnice na Homolce | ČR | Philips Česká republika s.r.o. | 63985306 |  |  |  | 25.818 | 0 | 0 |  |  | 98.82 | 0 | 0 | 2013 | 08 | 29 | 2013-08-29 | Áno | Áno | Neurčené | Nie | 24 mesiacov | 24 mesiacov | 6 rokov | 12 hodín | Zmluva 179_DG
angiografický systém |  | pacientský stôl | pozdĺžny motorizovaný pohyb dosky stola | 120 cm |  | Allura Xper FD20 OR |  |  | Philips | bez položkovej identifikácie ceny (v rámci sumárnej ceny) |  | Nemocnice na Homolce | ČR | Philips Česká republika s.r.o. | 63985306 |  |  |  | 25.818 | 0 | 0 |  |  | 98.82 | 0 | 0 | 2013 | 08 | 29 | 2013-08-29 | Áno | Áno | Neurčené | Nie | 24 mesiacov | 24 mesiacov | 6 rokov | 12 hodín | Zmluva 179_DG
angiografický systém |  | pacientský stôl | vertikálny motorický pohyb dosky stola | od 78,5 do 103,5 cm |  | Allura Xper FD20 OR |  |  | Philips | bez položkovej identifikácie ceny (v rámci sumárnej ceny) |  | Nemocnice na Homolce | ČR | Philips Česká republika s.r.o. | 63985306 |  |  |  | 25.818 | 0 | 0 |  |  | 98.82 | 0 | 0 | 2013 | 08 | 29 | 2013-08-29 | Áno | Áno | Neurčené | Nie | 24 mesiacov | 24 mesiacov | 6 rokov | 12 hodín | Zmluva 179_DG
angiografický systém |  | pacientský stôl | Xper Geometry modul |  |  | Allura Xper FD20 OR |  |  | Philips | bez položkovej identifikácie ceny (v rámci sumárnej ceny) |  | Nemocnice na Homolce | ČR | Philips Česká republika s.r.o. | 63985306 |  |  |  | 25.818 | 0 | 0 |  |  | 98.82 | 0 | 0 | 2013 | 08 | 29 | 2013-08-29 | Áno | Áno | Neurčené | Nie | 24 mesiacov | 24 mesiacov | 6 rokov | 12 hodín | Zmluva 179_DG
angiografický systém |  | pacientský stôl | Xper Imaging modul |  |  | Allura Xper FD20 OR |  |  | Philips | bez položkovej identifikácie ceny (v rámci sumárnej ceny) |  | Nemocnice na Homolce | ČR | Philips Česká republika s.r.o. | 63985306 |  |  |  | 25.818 | 0 | 0 |  |  | 98.82 | 0 | 0 | 2013 | 08 | 29 | 2013-08-29 | Áno | Áno | Neurčené | Nie | 24 mesiacov | 24 mesiacov | 6 rokov | 12 hodín | Zmluva 179_DG
angiografický systém |  | generátor, RTG žiarič, kolimátor | vysokofrekvenčný generátor |  |  | Allura Xper FD20 OR |  |  | Philips | bez položkovej identifikácie ceny (v rámci sumárnej ceny) |  | Nemocnice na Homolce | ČR | Philips Česká republika s.r.o. | 63985306 |  |  |  | 25.818 | 0 | 0 |  |  | 98.82 | 0 | 0 | 2013 | 08 | 29 | 2013-08-29 | Áno | Áno | Neurčené | Nie | 24 mesiacov | 24 mesiacov | 6 rokov | 12 hodín | Zmluva 179_DG
angiografický systém |  | generátor, RTG žiarič, kolimátor | výkon generátora | 100 kW |  | Allura Xper FD20 OR |  |  | Philips | bez položkovej identifikácie ceny (v rámci sumárnej ceny) |  | Nemocnice na Homolce | ČR | Philips Česká republika s.r.o. | 63985306 |  |  |  | 25.818 | 0 | 0 |  |  | 98.82 | 0 | 0 | 2013 | 08 | 29 | 2013-08-29 | Áno | Áno | Neurčené | Nie | 24 mesiacov | 24 mesiacov | 6 rokov | 12 hodín | Zmluva 179_DG
angiografický systém |  | generátor, RTG žiarič, kolimátor | s dvoma ohniskami | 0,4mm/0,7mm |  | Allura Xper FD20 OR |  |  | Philips | bez položkovej identifikácie ceny (v rámci sumárnej ceny) |  | Nemocnice na Homolce | ČR | Philips Česká republika s.r.o. | 63985306 |  |  |  | 25.818 | 0 | 0 |  |  | 98.82 | 0 | 0 | 2013 | 08 | 29 | 2013-08-29 | Áno | Áno | Neurčené | Nie | 24 mesiacov | 24 mesiacov | 6 rokov | 12 hodín | Zmluva 179_DG
angiografický systém |  | generátor, RTG žiarič, kolimátor | tepelná kapacita anódy | 2,4MHU |  | Allura Xper FD20 OR |  |  | Philips | bez položkovej identifikácie ceny (v rámci sumárnej ceny) |  | Nemocnice na Homolce | ČR | Philips Česká republika s.r.o. | 63985306 |  |  |  | 25.818 | 0 | 0 |  |  | 98.82 | 0 | 0 | 2013 | 08 | 29 | 2013-08-29 | Áno | Áno | Neurčené | Nie | 24 mesiacov | 24 mesiacov | 6 rokov | 12 hodín | Zmluva 179_DG
angiografický systém |  | generátor, RTG žiarič, kolimátor | mriežkové spínanie pri dynamickej pulznej skiaskopií |  |  | Allura Xper FD20 OR |  |  | Philips | bez položkovej identifikácie ceny (v rámci sumárnej ceny) |  | Nemocnice na Homolce | ČR | Philips Česká republika s.r.o. | 63985306 |  |  |  | 25.818 | 0 | 0 |  |  | 98.82 | 0 | 0 | 2013 | 08 | 29 | 2013-08-29 | Áno | Áno | Neurčené | Nie | 24 mesiacov | 24 mesiacov | 6 rokov | 12 hodín | Zmluva 179_DG
angiografický systém |  | generátor, RTG žiarič, kolimátor | redukcia dávky žiarenia |  |  | Allura Xper FD20 OR |  |  | Philips | bez položkovej identifikácie ceny (v rámci sumárnej ceny) |  | Nemocnice na Homolce | ČR | Philips Česká republika s.r.o. | 63985306 |  |  |  | 25.818 | 0 | 0 |  |  | 98.82 | 0 | 0 | 2013 | 08 | 29 | 2013-08-29 | Áno | Áno | Neurčené | Nie | 24 mesiacov | 24 mesiacov | 6 rokov | 12 hodín | Zmluva 179_DG
angiografický systém |  | digitálny systém akvizície obrazu a zobrazenia | plochý detektor | 30x40cm |  | Allura Xper FD20 OR |  |  | Philips | bez položkovej identifikácie ceny (v rámci sumárnej ceny) |  | Nemocnice na Homolce | ČR | Philips Česká republika s.r.o. | 63985306 |  |  |  | 25.818 | 0 | 0 |  |  | 98.82 | 0 | 0 | 2013 | 08 | 29 | 2013-08-29 | Áno | Áno | Neurčené | Nie | 24 mesiacov | 24 mesiacov | 6 rokov | 12 hodín | Zmluva 179_DG
angiografický systém |  | digitálny systém akvizície obrazu a zobrazenia | stropný výškovo nastaviteľný záves monitoru | min. pre 3 monitory |  | Allura Xper FD20 OR |  |  | Philips | bez položkovej identifikácie ceny (v rámci sumárnej ceny) |  | Nemocnice na Homolce | ČR | Philips Česká republika s.r.o. | 63985306 |  |  |  | 25.818 | 0 | 0 |  |  | 98.82 | 0 | 0 | 2013 | 08 | 29 | 2013-08-29 | Áno | Áno | Neurčené | Nie | 24 mesiacov | 24 mesiacov | 6 rokov | 12 hodín | Zmluva 179_DG
angiografický systém |  | digitálny systém akvizície obrazu a zobrazenia | stropný záves pre LCD monitor | vo vyšetrovni |  | Allura Xper FD20 OR |  |  | Philips | bez položkovej identifikácie ceny (v rámci sumárnej ceny) |  | Nemocnice na Homolce | ČR | Philips Česká republika s.r.o. | 63985306 |  |  |  | 25.818 | 0 | 0 |  |  | 98.82 | 0 | 0 | 2013 | 08 | 29 | 2013-08-29 | Áno | Áno | Neurčené | Nie | 24 mesiacov | 24 mesiacov | 6 rokov | 12 hodín | Zmluva 179_DG
angiografický systém |  | digitálny systém akvizície obrazu a zobrazenia | monochromatický LCD monitor vo vyšetrovni | 2 ks 18" |  | Allura Xper FD20 OR |  |  | Philips | bez položkovej identifikácie ceny (v rámci sumárnej ceny) |  | Nemocnice na Homolce | ČR | Philips Česká republika s.r.o. | 63985306 |  |  |  | 25.818 | 0 | 0 |  |  | 98.82 | 0 | 0 | 2013 | 08 | 29 | 2013-08-29 | Áno | Áno | Neurčené | Nie | 24 mesiacov | 24 mesiacov | 6 rokov | 12 hodín | Zmluva 179_DG
angiografický systém |  | digitálny systém akvizície obrazu a zobrazenia | farebný medicínsky LCD HD monitor vo vyšetrovni | 1 ks 56" |  | Allura Xper FD20 OR |  |  | Philips | bez položkovej identifikácie ceny (v rámci sumárnej ceny) |  | Nemocnice na Homolce | ČR | Philips Česká republika s.r.o. | 63985306 |  |  |  | 25.818 | 0 | 0 |  |  | 98.82 | 0 | 0 | 2013 | 08 | 29 | 2013-08-29 | Áno | Áno | Neurčené | Nie | 24 mesiacov | 24 mesiacov | 6 rokov | 12 hodín | Zmluva 179_DG
angiografický systém |  | digitálny systém akvizície obrazu a zobrazenia | zobrazovací mód | 8 |  | Allura Xper FD20 OR |  |  | Philips | bez položkovej identifikácie ceny (v rámci sumárnej ceny) |  | Nemocnice na Homolce | ČR | Philips Česká republika s.r.o. | 63985306 |  |  |  | 25.818 | 0 | 0 |  |  | 98.82 | 0 | 0 | 2013 | 08 | 29 | 2013-08-29 | Áno | Áno | Neurčené | Nie | 24 mesiacov | 24 mesiacov | 6 rokov | 12 hodín | Zmluva 179_DG
angiografický systém |  | vyhodnocovacia stanica | monochromatický LCD monitor | 1 ks 19" |  | Allura Xper FD20 OR |  |  | Philips | bez položkovej identifikácie ceny (v rámci sumárnej ceny) |  | Nemocnice na Homolce | ČR | Philips Česká republika s.r.o. | 63985306 |  |  |  | 25.818 | 0 | 0 |  |  | 98.82 | 0 | 0 | 2013 | 08 | 29 | 2013-08-29 | Áno | Áno | Neurčené | Nie | 24 mesiacov | 24 mesiacov | 6 rokov | 12 hodín | Zmluva 179_DG
angiografický systém |  | vyhodnocovacia stanica | farebný dátový LCD monitor | 1 ks 19" |  | Allura Xper FD20 OR |  |  | Philips | bez položkovej identifikácie ceny (v rámci sumárnej ceny) |  | Nemocnice na Homolce | ČR | Philips Česká republika s.r.o. | 63985306 |  |  |  | 25.818 | 0 | 0 |  |  | 98.82 | 0 | 0 | 2013 | 08 | 29 | 2013-08-29 | Áno | Áno | Neurčené | Nie | 24 mesiacov | 24 mesiacov | 6 rokov | 12 hodín | Zmluva 179_DG
angiografický systém |  | dvojité ovládanie systému |  |  |  | Allura Xper FD20 OR |  |  | Philips | bez položkovej identifikácie ceny (v rámci sumárnej ceny) |  | Nemocnice na Homolce | ČR | Philips Česká republika s.r.o. | 63985306 |  |  |  | 25.818 | 0 | 0 |  |  | 98.82 | 0 | 0 | 2013 | 08 | 29 | 2013-08-29 | Áno | Áno | Neurčené | Nie | 24 mesiacov | 24 mesiacov | 6 rokov | 12 hodín | Zmluva 179_DG
angiografický systém |  | DICOM | Storage, Query/Retrieve |  |  | Allura Xper FD20 OR |  |  | Philips | bez položkovej identifikácie ceny (v rámci sumárnej ceny) |  | Nemocnice na Homolce | ČR | Philips Česká republika s.r.o. | 63985306 |  |  |  | 25.818 | 0 | 0 |  |  | 98.82 | 0 | 0 | 2013 | 08 | 29 | 2013-08-29 | Áno | Áno | Neurčené | Nie | 24 mesiacov | 24 mesiacov | 6 rokov | 12 hodín | Zmluva 179_DG
angiografický systém |  | softvérové vybavenie pre akvizičnú stanicu | modul Xper Review |  |  | Allura Xper FD20 OR |  |  | Philips | bez položkovej identifikácie ceny (v rámci sumárnej ceny) |  | Nemocnice na Homolce | ČR | Philips Česká republika s.r.o. | 63985306 |  |  |  | 25.818 | 0 | 0 |  |  | 98.82 | 0 | 0 | 2013 | 08 | 29 | 2013-08-29 | Áno | Áno | Neurčené | Nie | 24 mesiacov | 24 mesiacov | 6 rokov | 12 hodín | Zmluva 179_DG
angiografický systém |  | softvérové vybavenie pre akvizičnú stanicu | srdcová analýza |  |  | Allura Xper FD20 OR |  |  | Philips | bez položkovej identifikácie ceny (v rámci sumárnej ceny) |  | Nemocnice na Homolce | ČR | Philips Česká republika s.r.o. | 63985306 |  |  |  | 25.818 | 0 | 0 |  |  | 98.82 | 0 | 0 | 2013 | 08 | 29 | 2013-08-29 | Áno | Áno | Neurčené | Nie | 24 mesiacov | 24 mesiacov | 6 rokov | 12 hodín | Zmluva 179_DG
angiografický systém |  | softvérové vybavenie pre akvizičnú stanicu | vaskulárna kvantitatívna analýza |  |  | Allura Xper FD20 OR |  |  | Philips | bez položkovej identifikácie ceny (v rámci sumárnej ceny) |  | Nemocnice na Homolce | ČR | Philips Česká republika s.r.o. | 63985306 |  |  |  | 25.818 | 0 | 0 |  |  | 98.82 | 0 | 0 | 2013 | 08 | 29 | 2013-08-29 | Áno | Áno | Neurčené | Nie | 24 mesiacov | 24 mesiacov | 6 rokov | 12 hodín | Zmluva 179_DG
angiografický systém |  | softvérové vybavenie pre akvizičnú stanicu | podpora tvorby 3D máp z externých Ct dát |  |  | Allura Xper FD20 OR |  |  | Philips | bez položkovej identifikácie ceny (v rámci sumárnej ceny) |  | Nemocnice na Homolce | ČR | Philips Česká republika s.r.o. | 63985306 |  |  |  | 25.818 | 0 | 0 |  |  | 98.82 | 0 | 0 | 2013 | 08 | 29 | 2013-08-29 | Áno | Áno | Neurčené | Nie | 24 mesiacov | 24 mesiacov | 6 rokov | 12 hodín | Zmluva 179_DG
angiografický systém |  | injektor |  |  | opcia | Allura Xper FD20 OR |  |  | Philips | bez položkovej identifikácie ceny (v rámci sumárnej ceny) |  | Nemocnice na Homolce | ČR | Philips Česká republika s.r.o. | 63985306 |  |  |  | 25.818 | 0 | 0 |  |  | 98.82 | 0 | 0 | 2013 | 08 | 29 | 2013-08-29 | Áno | Áno | Neurčené | Nie | 24 mesiacov | 24 mesiacov | 6 rokov | 12 hodín | Zmluva 179_DG
angiografický systém |  | príslušenstvo |  |  | opcia | Allura Xper FD20 OR |  |  | Philips | bez položkovej identifikácie ceny (v rámci sumárnej ceny) |  | Nemocnice na Homolce | ČR | Philips Česká republika s.r.o. | 63985306 |  |  |  | 25.818 | 0 | 0 |  |  | 98.82 | 0 | 0 | 2013 | 08 | 29 | 2013-08-29 | Áno | Áno | Neurčené | Nie | 24 mesiacov | 24 mesiacov | 6 rokov | 12 hodín | Zmluva 179_DG
angiografický systém |  | pozáručný servis | vrátane náhradných dielov |  | opcia | Allura Xper FD20 OR |  |  | Philips | sumárna cenana 6 rokov |  | Nemocnice na Homolce | ČR | Philips Česká republika s.r.o. | 63985306 | 6 | 6330000 | 7659300 | 25.818 | 245177.7829 | 296665.1174 | 40862.9638 | 49444.1862 | 98.82 | 42645.1878 | 51174.2254 | 2013 | 08 | 29 | 2013-08-29 | Áno | Áno | Neurčené | Nie | 24 mesiacov | 24 mesiacov | 6 rokov | 12 hodín | Zmluva 179_DG
angiografický systém |  | celá zostava | jednorovinný | vaskulárny |  | Allura Xper FD 20 | Allura Xper FD 20 |  | Philips | sumárna cena |  | Fakultná nemocnica Nitra | SR | PURO-KLIMA Slovakia s. r.o. | 35725273 | 1 | 1179550 | 1415460 | 1 | 1179550 | 1415460 | 1179550 | 1415460 | 92.79 | 1310992.4722 | 1573190.9667 | 2012 | 01 | 23 | 2012-01-23 | Áno | Áno | Neurčené | Nie | 24 mesiacov | 24 mesiacov | neurčené | 24 hodín | Zmluva 180_DG
angiografický systém |  | angiografický systém |  |  |  | Allura Xper FD 20 |  |  | Philips | bez položkovej identifikácie ceny (v rámci sumárnej ceny) |  | Fakultná nemocnica Nitra | SR | PURO-KLIMA Slovakia s. r.o. | 35725273 |  |  |  | 1 | 0 | 0 |  |  | 92.79 | 0 | 0 | 2012 | 01 | 23 | 2012-01-23 | Áno | Áno | Neurčené | Nie | 24 mesiacov | 24 mesiacov | neurčené | 24 hodín | Zmluva 180_DG
angiografický systém |  | geometria C-ramena | so stropným závesom |  |  | Allura Xper FD 20 |  |  | Philips | bez položkovej identifikácie ceny (v rámci sumárnej ceny) |  | Fakultná nemocnica Nitra | SR | PURO-KLIMA Slovakia s. r.o. | 35725273 |  |  |  | 1 | 0 | 0 |  |  | 92.79 | 0 | 0 | 2012 | 01 | 23 | 2012-01-23 | Áno | Áno | Neurčené | Nie | 24 mesiacov | 24 mesiacov | neurčené | 24 hodín | Zmluva 180_DG
angiografický systém |  | geometria C-ramena | namontované na L-ramene |  |  | Allura Xper FD 20 |  |  | Philips | bez položkovej identifikácie ceny (v rámci sumárnej ceny) |  | Fakultná nemocnica Nitra | SR | PURO-KLIMA Slovakia s. r.o. | 35725273 |  |  |  | 1 | 0 | 0 |  |  | 92.79 | 0 | 0 | 2012 | 01 | 23 | 2012-01-23 | Áno | Áno | Neurčené | Nie | 24 mesiacov | 24 mesiacov | neurčené | 24 hodín | Zmluva 180_DG
angiografický systém |  | geometria C-ramena | LAO/RAO rotácia | 120°/185° |  | Allura Xper FD 20 |  |  | Philips | bez položkovej identifikácie ceny (v rámci sumárnej ceny) |  | Fakultná nemocnica Nitra | SR | PURO-KLIMA Slovakia s. r.o. | 35725273 |  |  |  | 1 | 0 | 0 |  |  | 92.79 | 0 | 0 | 2012 | 01 | 23 | 2012-01-23 | Áno | Áno | Neurčené | Nie | 24 mesiacov | 24 mesiacov | neurčené | 24 hodín | Zmluva 180_DG
angiografický systém |  | geometria C-ramena | kraniálna/kaudálna angulácia | 90° |  | Allura Xper FD 20 |  |  | Philips | bez položkovej identifikácie ceny (v rámci sumárnej ceny) |  | Fakultná nemocnica Nitra | SR | PURO-KLIMA Slovakia s. r.o. | 35725273 |  |  |  | 1 | 0 | 0 |  |  | 92.79 | 0 | 0 | 2012 | 01 | 23 | 2012-01-23 | Áno | Áno | Neurčené | Nie | 24 mesiacov | 24 mesiacov | neurčené | 24 hodín | Zmluva 180_DG
angiografický systém |  | geometria C-ramena | LAO/RAO rotácia po stranách pacientského stola | 90° |  | Allura Xper FD 20 |  |  | Philips | bez položkovej identifikácie ceny (v rámci sumárnej ceny) |  | Fakultná nemocnica Nitra | SR | PURO-KLIMA Slovakia s. r.o. | 35725273 |  |  |  | 1 | 0 | 0 |  |  | 92.79 | 0 | 0 | 2012 | 01 | 23 | 2012-01-23 | Áno | Áno | Neurčené | Nie | 24 mesiacov | 24 mesiacov | neurčené | 24 hodín | Zmluva 180_DG
angiografický systém |  | geometria C-ramena | kraniálna/kaudálna angulácia po stranách pacientského stola | 185°/120° |  | Allura Xper FD 20 |  |  | Philips | bez položkovej identifikácie ceny (v rámci sumárnej ceny) |  | Fakultná nemocnica Nitra | SR | PURO-KLIMA Slovakia s. r.o. | 35725273 |  |  |  | 1 | 0 | 0 |  |  | 92.79 | 0 | 0 | 2012 | 01 | 23 | 2012-01-23 | Áno | Áno | Neurčené | Nie | 24 mesiacov | 24 mesiacov | neurčené | 24 hodín | Zmluva 180_DG
angiografický systém |  | geometria C-ramena | rotačná rýchlosť | 25°/ sekunda |  | Allura Xper FD 20 |  |  | Philips | bez položkovej identifikácie ceny (v rámci sumárnej ceny) |  | Fakultná nemocnica Nitra | SR | PURO-KLIMA Slovakia s. r.o. | 35725273 |  |  |  | 1 | 0 | 0 |  |  | 92.79 | 0 | 0 | 2012 | 01 | 23 | 2012-01-23 | Áno | Áno | Neurčené | Nie | 24 mesiacov | 24 mesiacov | neurčené | 24 hodín | Zmluva 180_DG
angiografický systém |  | geometria C-ramena | namontované na L-ramene |  |  | Allura Xper FD 20 |  |  | Philips | bez položkovej identifikácie ceny (v rámci sumárnej ceny) |  | Fakultná nemocnica Nitra | SR | PURO-KLIMA Slovakia s. r.o. | 35725273 |  |  |  | 1 | 0 | 0 |  |  | 92.79 | 0 | 0 | 2012 | 01 | 23 | 2012-01-23 | Áno | Áno | Neurčené | Nie | 24 mesiacov | 24 mesiacov | neurčené | 24 hodín | Zmluva 180_DG
angiografický systém |  | pacientský stôl | nosnosť | 250 kg |  | Allura Xper FD 20 |  |  | Philips | bez položkovej identifikácie ceny (v rámci sumárnej ceny) |  | Fakultná nemocnica Nitra | SR | PURO-KLIMA Slovakia s. r.o. | 35725273 |  |  |  | 1 | 0 | 0 |  |  | 92.79 | 0 | 0 | 2012 | 01 | 23 | 2012-01-23 | Áno | Áno | Neurčené | Nie | 24 mesiacov | 24 mesiacov | neurčené | 24 hodín | Zmluva 180_DG
angiografický systém |  | pacientský stôl | vertikálny motorický pohyb dosky stola | od 79 do 107 cm |  | Allura Xper FD 20 |  |  | Philips | bez položkovej identifikácie ceny (v rámci sumárnej ceny) |  | Fakultná nemocnica Nitra | SR | PURO-KLIMA Slovakia s. r.o. | 35725273 |  |  |  | 1 | 0 | 0 |  |  | 92.79 | 0 | 0 | 2012 | 01 | 23 | 2012-01-23 | Áno | Áno | Neurčené | Nie | 24 mesiacov | 24 mesiacov | neurčené | 24 hodín | Zmluva 180_DG
angiografický systém |  | pacientský stôl | Xper Geometry modul |  |  | Allura Xper FD 20 |  |  | Philips | bez položkovej identifikácie ceny (v rámci sumárnej ceny) |  | Fakultná nemocnica Nitra | SR | PURO-KLIMA Slovakia s. r.o. | 35725273 |  |  |  | 1 | 0 | 0 |  |  | 92.79 | 0 | 0 | 2012 | 01 | 23 | 2012-01-23 | Áno | Áno | Neurčené | Nie | 24 mesiacov | 24 mesiacov | neurčené | 24 hodín | Zmluva 180_DG
angiografický systém |  | pacientský stôl | Xper Imaging modul |  |  | Allura Xper FD 20 |  |  | Philips | bez položkovej identifikácie ceny (v rámci sumárnej ceny) |  | Fakultná nemocnica Nitra | SR | PURO-KLIMA Slovakia s. r.o. | 35725273 |  |  |  | 1 | 0 | 0 |  |  | 92.79 | 0 | 0 | 2012 | 01 | 23 | 2012-01-23 | Áno | Áno | Neurčené | Nie | 24 mesiacov | 24 mesiacov | neurčené | 24 hodín | Zmluva 180_DG
angiografický systém |  | generátor, RTG žiarič, kolimátor | vysokofrekvenčný generátor |  |  | Allura Xper FD 20 |  |  | Philips | bez položkovej identifikácie ceny (v rámci sumárnej ceny) |  | Fakultná nemocnica Nitra | SR | PURO-KLIMA Slovakia s. r.o. | 35725273 |  |  |  | 1 | 0 | 0 |  |  | 92.79 | 0 | 0 | 2012 | 01 | 23 | 2012-01-23 | Áno | Áno | Neurčené | Nie | 24 mesiacov | 24 mesiacov | neurčené | 24 hodín | Zmluva 180_DG
angiografický systém |  | generátor, RTG žiarič, kolimátor | výkon generátora | 100 kW |  | Allura Xper FD 20 |  |  | Philips | bez položkovej identifikácie ceny (v rámci sumárnej ceny) |  | Fakultná nemocnica Nitra | SR | PURO-KLIMA Slovakia s. r.o. | 35725273 |  |  |  | 1 | 0 | 0 |  |  | 92.79 | 0 | 0 | 2012 | 01 | 23 | 2012-01-23 | Áno | Áno | Neurčené | Nie | 24 mesiacov | 24 mesiacov | neurčené | 24 hodín | Zmluva 180_DG
angiografický systém |  | generátor, RTG žiarič, kolimátor | redukcia dávky žiarenia |  |  | Allura Xper FD 20 |  |  | Philips | bez položkovej identifikácie ceny (v rámci sumárnej ceny) |  | Fakultná nemocnica Nitra | SR | PURO-KLIMA Slovakia s. r.o. | 35725273 |  |  |  | 1 | 0 | 0 |  |  | 92.79 | 0 | 0 | 2012 | 01 | 23 | 2012-01-23 | Áno | Áno | Neurčené | Nie | 24 mesiacov | 24 mesiacov | neurčené | 24 hodín | Zmluva 180_DG
angiografický systém |  | generátor, RTG žiarič, kolimátor | mriežkové spínanie pri dynamickej pulznej skiaskopií |  |  | Allura Xper FD 20 |  |  | Philips | bez položkovej identifikácie ceny (v rámci sumárnej ceny) |  | Fakultná nemocnica Nitra | SR | PURO-KLIMA Slovakia s. r.o. | 35725273 |  |  |  | 1 | 0 | 0 |  |  | 92.79 | 0 | 0 | 2012 | 01 | 23 | 2012-01-23 | Áno | Áno | Neurčené | Nie | 24 mesiacov | 24 mesiacov | neurčené | 24 hodín | Zmluva 180_DG
angiografický systém |  | generátor, RTG žiarič, kolimátor | polopriehladné klinový filter s ručným aj automatickým nastavovaním | 2 |  | Allura Xper FD 20 |  |  | Philips | bez položkovej identifikácie ceny (v rámci sumárnej ceny) |  | Fakultná nemocnica Nitra | SR | PURO-KLIMA Slovakia s. r.o. | 35725273 |  |  |  | 1 | 0 | 0 |  |  | 92.79 | 0 | 0 | 2012 | 01 | 23 | 2012-01-23 | Áno | Áno | Neurčené | Nie | 24 mesiacov | 24 mesiacov | neurčené | 24 hodín | Zmluva 180_DG
angiografický systém |  | generátor, RTG žiarič, kolimátor | automatická regulácia napätia a prúdu generátora |  |  | Allura Xper FD 20 |  |  | Philips | bez položkovej identifikácie ceny (v rámci sumárnej ceny) |  | Fakultná nemocnica Nitra | SR | PURO-KLIMA Slovakia s. r.o. | 35725273 |  |  |  | 1 | 0 | 0 |  |  | 92.79 | 0 | 0 | 2012 | 01 | 23 | 2012-01-23 | Áno | Áno | Neurčené | Nie | 24 mesiacov | 24 mesiacov | neurčené | 24 hodín | Zmluva 180_DG
angiografický systém |  | digitálny systém akvizície obrazu a zobrazenia | plochý detektor | 30x40cm |  | Allura Xper FD 20 |  |  | Philips | bez položkovej identifikácie ceny (v rámci sumárnej ceny) |  | Fakultná nemocnica Nitra | SR | PURO-KLIMA Slovakia s. r.o. | 35725273 |  |  |  | 1 | 0 | 0 |  |  | 92.79 | 0 | 0 | 2012 | 01 | 23 | 2012-01-23 | Áno | Áno | Neurčené | Nie | 24 mesiacov | 24 mesiacov | neurčené | 24 hodín | Zmluva 180_DG
angiografický systém |  | digitálny systém akvizície obrazu a zobrazenia | monochromatický LCD monitor vo vyšetrovni | 2 ks 18" |  | Allura Xper FD 20 |  |  | Philips | bez položkovej identifikácie ceny (v rámci sumárnej ceny) |  | Fakultná nemocnica Nitra | SR | PURO-KLIMA Slovakia s. r.o. | 35725273 |  |  |  | 1 | 0 | 0 |  |  | 92.79 | 0 | 0 | 2012 | 01 | 23 | 2012-01-23 | Áno | Áno | Neurčené | Nie | 24 mesiacov | 24 mesiacov | neurčené | 24 hodín | Zmluva 180_DG
angiografický systém |  | digitálny systém akvizície obrazu a zobrazenia | stropný záves pre LCD monitor | vo vyšetrovni |  | Allura Xper FD 20 |  |  | Philips | bez položkovej identifikácie ceny (v rámci sumárnej ceny) |  | Fakultná nemocnica Nitra | SR | PURO-KLIMA Slovakia s. r.o. | 35725273 |  |  |  | 1 | 0 | 0 |  |  | 92.79 | 0 | 0 | 2012 | 01 | 23 | 2012-01-23 | Áno | Áno | Neurčené | Nie | 24 mesiacov | 24 mesiacov | neurčené | 24 hodín | Zmluva 180_DG
angiografický systém |  | digitálny systém akvizície obrazu a zobrazenia | DSA s automatickým nastavením parametrov expozície |  |  | Allura Xper FD 20 |  |  | Philips | bez položkovej identifikácie ceny (v rámci sumárnej ceny) |  | Fakultná nemocnica Nitra | SR | PURO-KLIMA Slovakia s. r.o. | 35725273 |  |  |  | 1 | 0 | 0 |  |  | 92.79 | 0 | 0 | 2012 | 01 | 23 | 2012-01-23 | Áno | Áno | Neurčené | Nie | 24 mesiacov | 24 mesiacov | neurčené | 24 hodín | Zmluva 180_DG
angiografický systém |  | vyhodnocovacia stanica | monochromatický LCD monitor | 1 ks 18" |  | Allura Xper FD 20 |  |  | Philips | bez položkovej identifikácie ceny (v rámci sumárnej ceny) |  | Fakultná nemocnica Nitra | SR | PURO-KLIMA Slovakia s. r.o. | 35725273 |  |  |  | 1 | 0 | 0 |  |  | 92.79 | 0 | 0 | 2012 | 01 | 23 | 2012-01-23 | Áno | Áno | Neurčené | Nie | 24 mesiacov | 24 mesiacov | neurčené | 24 hodín | Zmluva 180_DG
angiografický systém |  | softvérové vybavenie pre akvizičnú stanicu | On-Screen Display |  |  | Allura Xper FD 20 |  |  | Philips | bez položkovej identifikácie ceny (v rámci sumárnej ceny) |  | Fakultná nemocnica Nitra | SR | PURO-KLIMA Slovakia s. r.o. | 35725273 |  |  |  | 1 | 0 | 0 |  |  | 92.79 | 0 | 0 | 2012 | 01 | 23 | 2012-01-23 | Áno | Áno | Neurčené | Nie | 24 mesiacov | 24 mesiacov | neurčené | 24 hodín | Zmluva 180_DG
angiografický systém |  | softvérové vybavenie pre akvizičnú stanicu | Xper modul |  |  | Allura Xper FD 20 |  |  | Philips | bez položkovej identifikácie ceny (v rámci sumárnej ceny) |  | Fakultná nemocnica Nitra | SR | PURO-KLIMA Slovakia s. r.o. | 35725273 |  |  |  | 1 | 0 | 0 |  |  | 92.79 | 0 | 0 | 2012 | 01 | 23 | 2012-01-23 | Áno | Áno | Neurčené | Nie | 24 mesiacov | 24 mesiacov | neurčené | 24 hodín | Zmluva 180_DG
angiografický systém |  | softvérové vybavenie pre akvizičnú stanicu | Xper Imaging modul |  |  | Allura Xper FD 20 |  |  | Philips | bez položkovej identifikácie ceny (v rámci sumárnej ceny) |  | Fakultná nemocnica Nitra | SR | PURO-KLIMA Slovakia s. r.o. | 35725273 |  |  |  | 1 | 0 | 0 |  |  | 92.79 | 0 | 0 | 2012 | 01 | 23 | 2012-01-23 | Áno | Áno | Neurčené | Nie | 24 mesiacov | 24 mesiacov | neurčené | 24 hodín | Zmluva 180_DG
angiografický systém |  | softvérové vybavenie pre akvizičnú stanicu | Xper Geometry modul |  |  | Allura Xper FD 20 |  |  | Philips | bez položkovej identifikácie ceny (v rámci sumárnej ceny) |  | Fakultná nemocnica Nitra | SR | PURO-KLIMA Slovakia s. r.o. | 35725273 |  |  |  | 1 | 0 | 0 |  |  | 92.79 | 0 | 0 | 2012 | 01 | 23 | 2012-01-23 | Áno | Áno | Neurčené | Nie | 24 mesiacov | 24 mesiacov | neurčené | 24 hodín | Zmluva 180_DG
angiografický systém |  | softvérové vybavenie pre akvizičnú stanicu | vaskulárna kvantitatívna analýza |  |  | Allura Xper FD 20 |  |  | Philips | bez položkovej identifikácie ceny (v rámci sumárnej ceny) |  | Fakultná nemocnica Nitra | SR | PURO-KLIMA Slovakia s. r.o. | 35725273 |  |  |  | 1 | 0 | 0 |  |  | 92.79 | 0 | 0 | 2012 | 01 | 23 | 2012-01-23 | Áno | Áno | Neurčené | Nie | 24 mesiacov | 24 mesiacov | neurčené | 24 hodín | Zmluva 180_DG
angiografický systém |  | softvérové vybavenie pre akvizičnú stanicu | koronárna a ľavej srdcovej komory analýza |  |  | Allura Xper FD 20 |  |  | Philips | bez položkovej identifikácie ceny (v rámci sumárnej ceny) |  | Fakultná nemocnica Nitra | SR | PURO-KLIMA Slovakia s. r.o. | 35725273 |  |  |  | 1 | 0 | 0 |  |  | 92.79 | 0 | 0 | 2012 | 01 | 23 | 2012-01-23 | Áno | Áno | Neurčené | Nie | 24 mesiacov | 24 mesiacov | neurčené | 24 hodín | Zmluva 180_DG
angiografický systém |  | príslušenstvo |  |  |  | Allura Xper FD 20 |  |  | Philips | bez položkovej identifikácie ceny (v rámci sumárnej ceny) |  | Fakultná nemocnica Nitra | SR | PURO-KLIMA Slovakia s. r.o. | 35725273 |  |  |  | 1 | 0 | 0 |  |  | 92.79 | 0 | 0 | 2012 | 01 | 23 | 2012-01-23 | Áno | Áno | Neurčené | Nie | 24 mesiacov | 24 mesiacov | neurčené | 24 hodín | Zmluva 180_DG
angiografický systém |  | celá zostava |  | vaskulárny |  | Innova IGS 540 | Innova IGS 540 |  | GE | sumárna cena |  | Fakultní nemocnica Olomouc | ČR | GE Medical Systems s.r.o. | 63991306 | 1 | 14150000 | 16131000 | 24.752 | 571670.9761 | 651704.9127 | 571670.9761 | 651704.9127 | 98.04 | 601350.7524 | 721620.9029 | 2012 | 09 | 25 | 2012-09-25 | Áno | Áno | EFRR | Áno | 24 mesiacov | 24 mesiacov | neurčené | 24 hodín | Zmluva 181_DG
angiografický systém |  | angiografický systém |  |  |  | Innova IGS 540 |  |  | GE | bez položkovej identifikácie ceny (v rámci sumárnej ceny) |  | Fakultní nemocnica Olomouc | ČR | GE Medical Systems s.r.o. | 63991306 |  |  |  | 24.752 | 0 | 0 |  |  | 98.04 | 0 | 0 | 2012 | 09 | 25 | 2012-09-25 | Áno | Áno | EFRR | Áno | 24 mesiacov | 24 mesiacov | neurčené | 24 hodín | Zmluva 181_DG
angiografický systém |  | geometria C-ramena | kraniálna/kaudálna angulácia | "-50°/+45° |  | Innova IGS 540 |  |  | GE | bez položkovej identifikácie ceny (v rámci sumárnej ceny) |  | Fakultní nemocnica Olomouc | ČR | GE Medical Systems s.r.o. | 63991306 |  |  |  | 24.752 | 0 | 0 |  |  | 98.04 | 0 | 0 | 2012 | 09 | 25 | 2012-09-25 | Áno | Áno | EFRR | Áno | 24 mesiacov | 24 mesiacov | neurčené | 24 hodín | Zmluva 181_DG
angiografický systém |  | geometria C-ramena | LAO/RAO rotácia | "-117°/+105° |  | Innova IGS 540 |  |  | GE | bez položkovej identifikácie ceny (v rámci sumárnej ceny) |  | Fakultní nemocnica Olomouc | ČR | GE Medical Systems s.r.o. | 63991306 |  |  |  | 24.752 | 0 | 0 |  |  | 98.04 | 0 | 0 | 2012 | 09 | 25 | 2012-09-25 | Áno | Áno | EFRR | Áno | 24 mesiacov | 24 mesiacov | neurčené | 24 hodín | Zmluva 181_DG
angiografický systém |  | geometria C-ramena | tri osy poháňané elektromotorom |  |  | Innova IGS 540 |  |  | GE | bez položkovej identifikácie ceny (v rámci sumárnej ceny) |  | Fakultní nemocnica Olomouc | ČR | GE Medical Systems s.r.o. | 63991306 |  |  |  | 24.752 | 0 | 0 |  |  | 98.04 | 0 | 0 | 2012 | 09 | 25 | 2012-09-25 | Áno | Áno | EFRR | Áno | 24 mesiacov | 24 mesiacov | neurčené | 24 hodín | Zmluva 181_DG
angiografický systém |  | geometria C-ramena | rotačná rýchlosť | 20°/ sekunda |  | Innova IGS 540 |  |  | GE | bez položkovej identifikácie ceny (v rámci sumárnej ceny) |  | Fakultní nemocnica Olomouc | ČR | GE Medical Systems s.r.o. | 63991306 |  |  |  | 24.752 | 0 | 0 |  |  | 98.04 | 0 | 0 | 2012 | 09 | 25 | 2012-09-25 | Áno | Áno | EFRR | Áno | 24 mesiacov | 24 mesiacov | neurčené | 24 hodín | Zmluva 181_DG
angiografický systém |  | geometria C-ramena | namontované na L-ramene |  |  | Innova IGS 540 |  |  | GE | bez položkovej identifikácie ceny (v rámci sumárnej ceny) |  | Fakultní nemocnica Olomouc | ČR | GE Medical Systems s.r.o. | 63991306 |  |  |  | 24.752 | 0 | 0 |  |  | 98.04 | 0 | 0 | 2012 | 09 | 25 | 2012-09-25 | Áno | Áno | EFRR | Áno | 24 mesiacov | 24 mesiacov | neurčené | 24 hodín | Zmluva 181_DG
angiografický systém |  | pacientský stôl | nosnosť | 204 kg |  | Innova IGS 540 |  |  | GE | bez položkovej identifikácie ceny (v rámci sumárnej ceny) |  | Fakultní nemocnica Olomouc | ČR | GE Medical Systems s.r.o. | 63991306 |  |  |  | 24.752 | 0 | 0 |  |  | 98.04 | 0 | 0 | 2012 | 09 | 25 | 2012-09-25 | Áno | Áno | EFRR | Áno | 24 mesiacov | 24 mesiacov | neurčené | 24 hodín | Zmluva 181_DG
angiografický systém |  | pacientský stôl | ovládanie polohovanie pomocou joysticku SmartBox |  |  | Innova IGS 540 |  |  | GE | bez položkovej identifikácie ceny (v rámci sumárnej ceny) |  | Fakultní nemocnica Olomouc | ČR | GE Medical Systems s.r.o. | 63991306 |  |  |  | 24.752 | 0 | 0 |  |  | 98.04 | 0 | 0 | 2012 | 09 | 25 | 2012-09-25 | Áno | Áno | EFRR | Áno | 24 mesiacov | 24 mesiacov | neurčené | 24 hodín | Zmluva 181_DG
angiografický systém |  | pacientský stôl | ďalšia záťaž | 110 kg |  | Innova IGS 540 |  |  | GE | bez položkovej identifikácie ceny (v rámci sumárnej ceny) |  | Fakultní nemocnica Olomouc | ČR | GE Medical Systems s.r.o. | 63991306 |  |  |  | 24.752 | 0 | 0 |  |  | 98.04 | 0 | 0 | 2012 | 09 | 25 | 2012-09-25 | Áno | Áno | EFRR | Áno | 24 mesiacov | 24 mesiacov | neurčené | 24 hodín | Zmluva 181_DG
angiografický systém |  | pacientský stôl | vertikálny motorický pohyb dosky stola | od 78 do 108 cm |  | Innova IGS 540 |  |  | GE | bez položkovej identifikácie ceny (v rámci sumárnej ceny) |  | Fakultní nemocnica Olomouc | ČR | GE Medical Systems s.r.o. | 63991306 |  |  |  | 24.752 | 0 | 0 |  |  | 98.04 | 0 | 0 | 2012 | 09 | 25 | 2012-09-25 | Áno | Áno | EFRR | Áno | 24 mesiacov | 24 mesiacov | neurčené | 24 hodín | Zmluva 181_DG
angiografický systém |  | pacientský stôl | pozdĺžny motorizovaný pohyb dosky stola | 170 cm |  | Innova IGS 540 |  |  | GE | bez položkovej identifikácie ceny (v rámci sumárnej ceny) |  | Fakultní nemocnica Olomouc | ČR | GE Medical Systems s.r.o. | 63991306 |  |  |  | 24.752 | 0 | 0 |  |  | 98.04 | 0 | 0 | 2012 | 09 | 25 | 2012-09-25 | Áno | Áno | EFRR | Áno | 24 mesiacov | 24 mesiacov | neurčené | 24 hodín | Zmluva 181_DG
angiografický systém |  | generátor, RTG žiarič, kolimátor | tepelná kapacita anódy | 3,7MHU |  | Innova IGS 540 |  |  | GE | bez položkovej identifikácie ceny (v rámci sumárnej ceny) |  | Fakultní nemocnica Olomouc | ČR | GE Medical Systems s.r.o. | 63991306 |  |  |  | 24.752 | 0 | 0 |  |  | 98.04 | 0 | 0 | 2012 | 09 | 25 | 2012-09-25 | Áno | Áno | EFRR | Áno | 24 mesiacov | 24 mesiacov | neurčené | 24 hodín | Zmluva 181_DG
angiografický systém |  | generátor, RTG žiarič, kolimátor | fluoroskopický výkon |  |  | Innova IGS 540 |  |  | GE | bez položkovej identifikácie ceny (v rámci sumárnej ceny) |  | Fakultní nemocnica Olomouc | ČR | GE Medical Systems s.r.o. | 63991306 |  |  |  | 24.752 | 0 | 0 |  |  | 98.04 | 0 | 0 | 2012 | 09 | 25 | 2012-09-25 | Áno | Áno | EFRR | Áno | 24 mesiacov | 24 mesiacov | neurčené | 24 hodín | Zmluva 181_DG
angiografický systém |  | generátor, RTG žiarič, kolimátor | vysokofrekvenčný generátor |  |  | Innova IGS 540 |  |  | GE | bez položkovej identifikácie ceny (v rámci sumárnej ceny) |  | Fakultní nemocnica Olomouc | ČR | GE Medical Systems s.r.o. | 63991306 |  |  |  | 24.752 | 0 | 0 |  |  | 98.04 | 0 | 0 | 2012 | 09 | 25 | 2012-09-25 | Áno | Áno | EFRR | Áno | 24 mesiacov | 24 mesiacov | neurčené | 24 hodín | Zmluva 181_DG
angiografický systém |  | generátor, RTG žiarič, kolimátor | výkon generátora | 100 kW |  | Innova IGS 540 |  |  | GE | bez položkovej identifikácie ceny (v rámci sumárnej ceny) |  | Fakultní nemocnica Olomouc | ČR | GE Medical Systems s.r.o. | 63991306 |  |  |  | 24.752 | 0 | 0 |  |  | 98.04 | 0 | 0 | 2012 | 09 | 25 | 2012-09-25 | Áno | Áno | EFRR | Áno | 24 mesiacov | 24 mesiacov | neurčené | 24 hodín | Zmluva 181_DG
angiografický systém |  | generátor, RTG žiarič, kolimátor | s troma ohniskami | 0,3mm/0,6mm/0,1mm |  | Innova IGS 540 |  |  | GE | bez položkovej identifikácie ceny (v rámci sumárnej ceny) |  | Fakultní nemocnica Olomouc | ČR | GE Medical Systems s.r.o. | 63991306 |  |  |  | 24.752 | 0 | 0 |  |  | 98.04 | 0 | 0 | 2012 | 09 | 25 | 2012-09-25 | Áno | Áno | EFRR | Áno | 24 mesiacov | 24 mesiacov | neurčené | 24 hodín | Zmluva 181_DG
angiografický systém |  | generátor, RTG žiarič, kolimátor | trojfázový generátor |  |  | Innova IGS 540 |  |  | GE | bez položkovej identifikácie ceny (v rámci sumárnej ceny) |  | Fakultní nemocnica Olomouc | ČR | GE Medical Systems s.r.o. | 63991306 |  |  |  | 24.752 | 0 | 0 |  |  | 98.04 | 0 | 0 | 2012 | 09 | 25 | 2012-09-25 | Áno | Áno | EFRR | Áno | 24 mesiacov | 24 mesiacov | neurčené | 24 hodín | Zmluva 181_DG
angiografický systém |  | generátor, RTG žiarič, kolimátor | redukcia dávky žiarenia |  |  | Innova IGS 540 |  |  | GE | bez položkovej identifikácie ceny (v rámci sumárnej ceny) |  | Fakultní nemocnica Olomouc | ČR | GE Medical Systems s.r.o. | 63991306 |  |  |  | 24.752 | 0 | 0 |  |  | 98.04 | 0 | 0 | 2012 | 09 | 25 | 2012-09-25 | Áno | Áno | EFRR | Áno | 24 mesiacov | 24 mesiacov | neurčené | 24 hodín | Zmluva 181_DG
angiografický systém |  | generátor, RTG žiarič, kolimátor | plochý detektor | 41cmx41cm |  | Innova IGS 540 |  |  | GE | bez položkovej identifikácie ceny (v rámci sumárnej ceny) |  | Fakultní nemocnica Olomouc | ČR | GE Medical Systems s.r.o. | 63991306 |  |  |  | 24.752 | 0 | 0 |  |  | 98.04 | 0 | 0 | 2012 | 09 | 25 | 2012-09-25 | Áno | Áno | EFRR | Áno | 24 mesiacov | 24 mesiacov | neurčené | 24 hodín | Zmluva 181_DG
angiografický systém |  | digitálny systém akvizície obrazu a zobrazenia | dotyková obrazovka |  |  | Innova IGS 540 |  |  | GE | bez položkovej identifikácie ceny (v rámci sumárnej ceny) |  | Fakultní nemocnica Olomouc | ČR | GE Medical Systems s.r.o. | 63991306 |  |  |  | 24.752 | 0 | 0 |  |  | 98.04 | 0 | 0 | 2012 | 09 | 25 | 2012-09-25 | Áno | Áno | EFRR | Áno | 24 mesiacov | 24 mesiacov | neurčené | 24 hodín | Zmluva 181_DG
angiografický systém |  | digitálny systém akvizície obrazu a zobrazenia | medicínsky LCD monitor vo vyšetrovni | 1 ks 56" |  | Innova IGS 540 |  |  | GE | bez položkovej identifikácie ceny (v rámci sumárnej ceny) |  | Fakultní nemocnica Olomouc | ČR | GE Medical Systems s.r.o. | 63991306 |  |  |  | 24.752 | 0 | 0 |  |  | 98.04 | 0 | 0 | 2012 | 09 | 25 | 2012-09-25 | Áno | Áno | EFRR | Áno | 24 mesiacov | 24 mesiacov | neurčené | 24 hodín | Zmluva 181_DG
angiografický systém |  | digitálny systém akvizície obrazu a zobrazenia | stropný záves monitoru | vo vyšetrovni |  | Innova IGS 540 |  |  | GE | bez položkovej identifikácie ceny (v rámci sumárnej ceny) |  | Fakultní nemocnica Olomouc | ČR | GE Medical Systems s.r.o. | 63991306 |  |  |  | 24.752 | 0 | 0 |  |  | 98.04 | 0 | 0 | 2012 | 09 | 25 | 2012-09-25 | Áno | Áno | EFRR | Áno | 24 mesiacov | 24 mesiacov | neurčené | 24 hodín | Zmluva 181_DG
angiografický systém |  | digitálny systém akvizície obrazu a zobrazenia |  |  |  | Innova IGS 540 |  |  | GE | bez položkovej identifikácie ceny (v rámci sumárnej ceny) |  | Fakultní nemocnica Olomouc | ČR | GE Medical Systems s.r.o. | 63991306 |  |  |  | 24.752 | 0 | 0 |  |  | 98.04 | 0 | 0 | 2012 | 09 | 25 | 2012-09-25 | Áno | Áno | EFRR | Áno | 24 mesiacov | 24 mesiacov | neurčené | 24 hodín | Zmluva 181_DG
angiografický systém |  | digitálny systém akvizície obrazu a zobrazenia | zariadenie pre monitorovanie radiačnej dávky v reálnom čase |  |  | Innova IGS 540 |  |  | GE | bez položkovej identifikácie ceny (v rámci sumárnej ceny) |  | Fakultní nemocnica Olomouc | ČR | GE Medical Systems s.r.o. | 63991306 |  |  |  | 24.752 | 0 | 0 |  |  | 98.04 | 0 | 0 | 2012 | 09 | 25 | 2012-09-25 | Áno | Áno | EFRR | Áno | 24 mesiacov | 24 mesiacov | neurčené | 24 hodín | Zmluva 181_DG
angiografický systém |  | digitálny systém akvizície obrazu a zobrazenia | plochý panelový NEC monitor | 2 ks 19" |  | Innova IGS 540 |  |  | GE | bez položkovej identifikácie ceny (v rámci sumárnej ceny) |  | Fakultní nemocnica Olomouc | ČR | GE Medical Systems s.r.o. | 63991306 |  |  |  | 24.752 | 0 | 0 |  |  | 98.04 | 0 | 0 | 2012 | 09 | 25 | 2012-09-25 | Áno | Áno | EFRR | Áno | 24 mesiacov | 24 mesiacov | neurčené | 24 hodín | Zmluva 181_DG
angiografický systém |  | vyhodnocovacia stanica | LCD monitor v miestnosti operátora | 2 ks 19" |  | Innova IGS 540 |  |  | GE | bez položkovej identifikácie ceny (v rámci sumárnej ceny) |  | Fakultní nemocnica Olomouc | ČR | GE Medical Systems s.r.o. | 63991306 |  |  |  | 24.752 | 0 | 0 |  |  | 98.04 | 0 | 0 | 2012 | 09 | 25 | 2012-09-25 | Áno | Áno | EFRR | Áno | 24 mesiacov | 24 mesiacov | neurčené | 24 hodín | Zmluva 181_DG
angiografický systém |  | softvérové vybavenie pre akvizičnú stanicu | trojrozmerné zobrazovanie kostí, mäkkých tkanív a vnútrných orgánov |  |  | Innova IGS 540 | Innova CT |  | GE | bez položkovej identifikácie ceny (v rámci sumárnej ceny) |  | Fakultní nemocnica Olomouc | ČR | GE Medical Systems s.r.o. | 63991306 |  |  |  | 24.752 | 0 | 0 |  |  | 98.04 | 0 | 0 | 2012 | 09 | 25 | 2012-09-25 | Áno | Áno | EFRR | Áno | 24 mesiacov | 24 mesiacov | neurčené | 24 hodín | Zmluva 181_DG
angiografický systém |  | softvérové vybavenie pre akvizičnú stanicu | aplikácia zobrazujúca trojrozmerné cievy, kosti a mäkké tkanivá |  |  | Innova IGS 540 | Innova 3D |  | GE | bez položkovej identifikácie ceny (v rámci sumárnej ceny) |  | Fakultní nemocnica Olomouc | ČR | GE Medical Systems s.r.o. | 63991306 |  |  |  | 24.752 | 0 | 0 |  |  | 98.04 | 0 | 0 | 2012 | 09 | 25 | 2012-09-25 | Áno | Áno | EFRR | Áno | 24 mesiacov | 24 mesiacov | neurčené | 24 hodín | Zmluva 181_DG
angiografický systém |  | softvérové vybavenie pre akvizičnú stanicu | sledovanie kontrastnej látky do končatiny |  |  | Innova IGS 540 | Innova Breeze |  | GE | bez položkovej identifikácie ceny (v rámci sumárnej ceny) |  | Fakultní nemocnica Olomouc | ČR | GE Medical Systems s.r.o. | 63991306 |  |  |  | 24.752 | 0 | 0 |  |  | 98.04 | 0 | 0 | 2012 | 09 | 25 | 2012-09-25 | Áno | Áno | EFRR | Áno | 24 mesiacov | 24 mesiacov | neurčené | 24 hodín | Zmluva 181_DG
angiografický systém |  | softvérové vybavenie pre akvizičnú stanicu | vaskulárna kvantitatívna analýza |  |  | Innova IGS 540 |  |  | GE | bez položkovej identifikácie ceny (v rámci sumárnej ceny) |  | Fakultní nemocnica Olomouc | ČR | GE Medical Systems s.r.o. | 63991306 |  |  |  | 24.752 | 0 | 0 |  |  | 98.04 | 0 | 0 | 2012 | 09 | 25 | 2012-09-25 | Áno | Áno | EFRR | Áno | 24 mesiacov | 24 mesiacov | neurčené | 24 hodín | Zmluva 181_DG
angiografický systém |  | softvérové vybavenie pre akvizičnú stanicu | aplikácia ktorá dynamicky v reálnom čase zlučuje 2D röntgenové snímky a 3D modely |  |  | Innova IGS 540 | Innova vision |  | GE | bez položkovej identifikácie ceny (v rámci sumárnej ceny) |  | Fakultní nemocnica Olomouc | ČR | GE Medical Systems s.r.o. | 63991306 |  |  |  | 24.752 | 0 | 0 |  |  | 98.04 | 0 | 0 | 2012 | 09 | 25 | 2012-09-25 | Áno | Áno | EFRR | Áno | 24 mesiacov | 24 mesiacov | neurčené | 24 hodín | Zmluva 181_DG
angiografický systém |  | softvérové vybavenie pre akvizičnú stanicu | aplikácia sledovania ihly v reálnom čase pri zákrokoch |  |  | Innova IGS 540 | Innova TrackVision |  | GE | bez položkovej identifikácie ceny (v rámci sumárnej ceny) |  | Fakultní nemocnica Olomouc | ČR | GE Medical Systems s.r.o. | 63991306 |  |  |  | 24.752 | 0 | 0 |  |  | 98.04 | 0 | 0 | 2012 | 09 | 25 | 2012-09-25 | Áno | Áno | EFRR | Áno | 24 mesiacov | 24 mesiacov | neurčené | 24 hodín | Zmluva 181_DG
angiografický systém |  | softvérové vybavenie pre akvizičnú stanicu | aplikácia sledovania priebeh drôtu katetru cez tok krvi |  |  | Innova IGS 540 | Blended ROADMAP |  | GE | bez položkovej identifikácie ceny (v rámci sumárnej ceny) |  | Fakultní nemocnica Olomouc | ČR | GE Medical Systems s.r.o. | 63991306 |  |  |  | 24.752 | 0 | 0 |  |  | 98.04 | 0 | 0 | 2012 | 09 | 25 | 2012-09-25 | Áno | Áno | EFRR | Áno | 24 mesiacov | 24 mesiacov | neurčené | 24 hodín | Zmluva 181_DG
angiografický systém |  | softvérové vybavenie pre akvizičnú stanicu | analýza stenózy |  |  | Innova IGS 540 | Stenosis Analysis |  | GE | bez položkovej identifikácie ceny (v rámci sumárnej ceny) |  | Fakultní nemocnica Olomouc | ČR | GE Medical Systems s.r.o. | 63991306 |  |  |  | 24.752 | 0 | 0 |  |  | 98.04 | 0 | 0 | 2012 | 09 | 25 | 2012-09-25 | Áno | Áno | EFRR | Áno | 24 mesiacov | 24 mesiacov | neurčené | 24 hodín | Zmluva 181_DG
angiografický systém |  | softvérové vybavenie pre akvizičnú stanicu | analýza stenózy a meranie vzdialenosti |  |  | Innova IGS 540 | Innova OneTouchQA |  | GE | bez položkovej identifikácie ceny (v rámci sumárnej ceny) |  | Fakultní nemocnica Olomouc | ČR | GE Medical Systems s.r.o. | 63991306 |  |  |  | 24.752 | 0 | 0 |  |  | 98.04 | 0 | 0 | 2012 | 09 | 25 | 2012-09-25 | Áno | Áno | EFRR | Áno | 24 mesiacov | 24 mesiacov | neurčené | 24 hodín | Zmluva 181_DG
angiografický systém |  | softvérové vybavenie pre akvizičnú stanicu | ukladanie, zobrazovanie a smyčkovanie posledných 450 fluoroskopických obrazov |  |  | Innova IGS 540 | Innova Fluorostore |  | GE | bez položkovej identifikácie ceny (v rámci sumárnej ceny) |  | Fakultní nemocnica Olomouc | ČR | GE Medical Systems s.r.o. | 63991306 |  |  |  | 24.752 | 0 | 0 |  |  | 98.04 | 0 | 0 | 2012 | 09 | 25 | 2012-09-25 | Áno | Áno | EFRR | Áno | 24 mesiacov | 24 mesiacov | neurčené | 24 hodín | Zmluva 181_DG
angiografický systém |  | injektor |  |  |  | Innova IGS 540 |  |  | GE | bez položkovej identifikácie ceny (v rámci sumárnej ceny) |  | Fakultní nemocnica Olomouc | ČR | GE Medical Systems s.r.o. | 63991306 |  |  |  | 24.752 | 0 | 0 |  |  | 98.04 | 0 | 0 | 2012 | 09 | 25 | 2012-09-25 | Áno | Áno | EFRR | Áno | 24 mesiacov | 24 mesiacov | neurčené | 24 hodín | Zmluva 181_DG
angiografický systém |  | príslušenstvo |  |  |  | Innova IGS 540 | Mark V ProVis |  | Medrad | bez položkovej identifikácie ceny (v rámci sumárnej ceny) |  | Fakultní nemocnica Olomouc | ČR | GE Medical Systems s.r.o. | 63991306 |  |  |  | 24.752 | 0 | 0 |  |  | 98.04 | 0 | 0 | 2012 | 09 | 25 | 2012-09-25 | Áno | Áno | EFRR | Áno | 24 mesiacov | 24 mesiacov | neurčené | 24 hodín | Zmluva 181_DG
angiografický systém |  | celá zostava | jednorovinný | podlahový |  | Innova IGS 540 | Innova IGS 540 |  | GE | sumárna cena |  | Fakultná nemocnica Trnava | SR | INTES Poprad s.r.o. | 36449814 | 1 | 730300 | 872360 | 1 | 730300 | 872360 | 730300 | 872360 | 103.93 | 724678.524 | 869614.2288 | 2017 | 03 | 02 | 2017-03-02 | Áno | Áno |  | Nie |  | 24 mesiacov | 8 rokov | 12 hodín | Zmluva 384_AT
angiografický systém |  | angiografický systém |  |  |  | Innova IGS 540 |  |  | GE | položková cena (súčasť sumárnej ceny) |  | Fakultná nemocnica Trnava | SR | INTES Poprad s.r.o. | 36449814 | 1 | 672300 | 806760 | 1 | 672300 | 806760 |  |  | 103.93 | 0 | 0 | 2017 | 03 | 02 | 2017-03-02 | Áno | Áno |  | Nie |  | 24 mesiacov | 8 rokov | 12 hodín | Zmluva 384_AT
angiografický systém |  | geometria C-ramena | kraniálna/kaudálna angulácia | "-50°/+45° |  | Innova IGS 540 |  |  | GE | bez položkovej identifikácie ceny (v rámci sumárnej ceny) |  | Fakultná nemocnica Trnava | SR | INTES Poprad s.r.o. | 36449814 |  |  |  | 1 | 0 | 0 |  |  | 103.93 | 0 | 0 | 2017 | 03 | 02 | 2017-03-02 | Áno | Áno |  | Nie |  | 24 mesiacov | 8 rokov | 12 hodín | Zmluva 384_AT
angiografický systém |  | geometria C-ramena | LAO/RAO rotácia | "-117°/+105° |  | Innova IGS 540 |  |  | GE | bez položkovej identifikácie ceny (v rámci sumárnej ceny) |  | Fakultná nemocnica Trnava | SR | INTES Poprad s.r.o. | 36449814 |  |  |  | 1 | 0 | 0 |  |  | 103.93 | 0 | 0 | 2017 | 03 | 02 | 2017-03-02 | Áno | Áno |  | Nie |  | 24 mesiacov | 8 rokov | 12 hodín | Zmluva 384_AT
angiografický systém |  | geometria C-ramena | vzdialenosť SID | od 95 - 119 cm |  | Innova IGS 540 |  |  | GE | bez položkovej identifikácie ceny (v rámci sumárnej ceny) |  | Fakultná nemocnica Trnava | SR | INTES Poprad s.r.o. | 36449814 |  |  |  | 1 | 0 | 0 |  |  | 103.93 | 0 | 0 | 2017 | 03 | 02 | 2017-03-02 | Áno | Áno |  | Nie |  | 24 mesiacov | 8 rokov | 12 hodín | Zmluva 384_AT
angiografický systém |  | geometria C-ramena | rotačná rýchlosť | 15°/ sekunda |  | Innova IGS 540 |  |  | GE | bez položkovej identifikácie ceny (v rámci sumárnej ceny) |  | Fakultná nemocnica Trnava | SR | INTES Poprad s.r.o. | 36449814 |  |  |  | 1 | 0 | 0 |  |  | 103.93 | 0 | 0 | 2017 | 03 | 02 | 2017-03-02 | Áno | Áno |  | Nie |  | 24 mesiacov | 8 rokov | 12 hodín | Zmluva 384_AT
angiografický systém |  | pacientský stôl | nosnosť | 204 kg |  | Innova IGS 540 |  |  | GE | bez položkovej identifikácie ceny (v rámci sumárnej ceny) |  | Fakultná nemocnica Trnava | SR | INTES Poprad s.r.o. | 36449814 |  |  |  | 1 | 0 | 0 |  |  | 103.93 | 0 | 0 | 2017 | 03 | 02 | 2017-03-02 | Áno | Áno |  | Nie |  | 24 mesiacov | 8 rokov | 12 hodín | Zmluva 384_AT
angiografický systém |  | pacientský stôl | s teleskopickým podstavcom |  |  | Innova IGS 540 |  |  | GE | bez položkovej identifikácie ceny (v rámci sumárnej ceny) |  | Fakultná nemocnica Trnava | SR | INTES Poprad s.r.o. | 36449814 |  |  |  | 1 | 0 | 0 |  |  | 103.93 | 0 | 0 | 2017 | 03 | 02 | 2017-03-02 | Áno | Áno |  | Nie |  | 24 mesiacov | 8 rokov | 12 hodín | Zmluva 384_AT
angiografický systém |  | pacientský stôl | ďalšia záťaž | 100 kg |  | Innova IGS 540 |  |  | GE | bez položkovej identifikácie ceny (v rámci sumárnej ceny) |  | Fakultná nemocnica Trnava | SR | INTES Poprad s.r.o. | 36449814 |  |  |  | 1 | 0 | 0 |  |  | 103.93 | 0 | 0 | 2017 | 03 | 02 | 2017-03-02 | Áno | Áno |  | Nie |  | 24 mesiacov | 8 rokov | 12 hodín | Zmluva 384_AT
angiografický systém |  | pacientský stôl | vertikálny motorický pohyb dosky stola | od 78 do 108 cm |  | Innova IGS 540 |  |  | GE | bez položkovej identifikácie ceny (v rámci sumárnej ceny) |  | Fakultná nemocnica Trnava | SR | INTES Poprad s.r.o. | 36449814 |  |  |  | 1 | 0 | 0 |  |  | 103.93 | 0 | 0 | 2017 | 03 | 02 | 2017-03-02 | Áno | Áno |  | Nie |  | 24 mesiacov | 8 rokov | 12 hodín | Zmluva 384_AT
angiografický systém |  | pacientský stôl | pozdĺžny motorizovaný pohyb dosky stola | 170 cm |  | Innova IGS 540 |  |  | GE | bez položkovej identifikácie ceny (v rámci sumárnej ceny) |  | Fakultná nemocnica Trnava | SR | INTES Poprad s.r.o. | 36449814 |  |  |  | 1 | 0 | 0 |  |  | 103.93 | 0 | 0 | 2017 | 03 | 02 | 2017-03-02 | Áno | Áno |  | Nie |  | 24 mesiacov | 8 rokov | 12 hodín | Zmluva 384_AT
angiografický systém |  | generátor, RTG žiarič, kolimátor | tepelná kapacita anódy | 3,7MHU |  | Innova IGS 540 |  |  | GE | bez položkovej identifikácie ceny (v rámci sumárnej ceny) |  | Fakultná nemocnica Trnava | SR | INTES Poprad s.r.o. | 36449814 |  |  |  | 1 | 0 | 0 |  |  | 103.93 | 0 | 0 | 2017 | 03 | 02 | 2017-03-02 | Áno | Áno |  | Nie |  | 24 mesiacov | 8 rokov | 12 hodín | Zmluva 384_AT
angiografický systém |  | generátor, RTG žiarič, kolimátor | vysokofrekvenčný generátor |  |  | Innova IGS 540 |  |  | GE | bez položkovej identifikácie ceny (v rámci sumárnej ceny) |  | Fakultná nemocnica Trnava | SR | INTES Poprad s.r.o. | 36449814 |  |  |  | 1 | 0 | 0 |  |  | 103.93 | 0 | 0 | 2017 | 03 | 02 | 2017-03-02 | Áno | Áno |  | Nie |  | 24 mesiacov | 8 rokov | 12 hodín | Zmluva 384_AT
angiografický systém |  | generátor, RTG žiarič, kolimátor | výkon generátora | 100 kW |  | Innova IGS 540 |  |  | GE | bez položkovej identifikácie ceny (v rámci sumárnej ceny) |  | Fakultná nemocnica Trnava | SR | INTES Poprad s.r.o. | 36449814 |  |  |  | 1 | 0 | 0 |  |  | 103.93 | 0 | 0 | 2017 | 03 | 02 | 2017-03-02 | Áno | Áno |  | Nie |  | 24 mesiacov | 8 rokov | 12 hodín | Zmluva 384_AT
angiografický systém |  | generátor, RTG žiarič, kolimátor | s troma ohniskami |  |  | Innova IGS 540 |  |  | GE | bez položkovej identifikácie ceny (v rámci sumárnej ceny) |  | Fakultná nemocnica Trnava | SR | INTES Poprad s.r.o. | 36449814 |  |  |  | 1 | 0 | 0 |  |  | 103.93 | 0 | 0 | 2017 | 03 | 02 | 2017-03-02 | Áno | Áno |  | Nie |  | 24 mesiacov | 8 rokov | 12 hodín | Zmluva 384_AT
angiografický systém |  | generátor, RTG žiarič, kolimátor | plochý detektor | 41cmx41cm |  | Innova IGS 540 |  |  | GE | bez položkovej identifikácie ceny (v rámci sumárnej ceny) |  | Fakultná nemocnica Trnava | SR | INTES Poprad s.r.o. | 36449814 |  |  |  | 1 | 0 | 0 |  |  | 103.93 | 0 | 0 | 2017 | 03 | 02 | 2017-03-02 | Áno | Áno |  | Nie |  | 24 mesiacov | 8 rokov | 12 hodín | Zmluva 384_AT
angiografický systém |  | digitálny systém akvizície obrazu a zobrazenia | dotyková obrazovka |  |  | Innova IGS 540 |  |  | GE | bez položkovej identifikácie ceny (v rámci sumárnej ceny) |  | Fakultná nemocnica Trnava | SR | INTES Poprad s.r.o. | 36449814 |  |  |  | 1 | 0 | 0 |  |  | 103.93 | 0 | 0 | 2017 | 03 | 02 | 2017-03-02 | Áno | Áno |  | Nie |  | 24 mesiacov | 8 rokov | 12 hodín | Zmluva 384_AT
angiografický systém |  | digitálny systém akvizície obrazu a zobrazenia | medicínsky LCD monitor vo vyšetrovni | 1 ks 58" |  | Innova IGS 540 |  |  | GE | bez položkovej identifikácie ceny (v rámci sumárnej ceny) |  | Fakultná nemocnica Trnava | SR | INTES Poprad s.r.o. | 36449814 |  |  |  | 1 | 0 | 0 |  |  | 103.93 | 0 | 0 | 2017 | 03 | 02 | 2017-03-02 | Áno | Áno |  | Nie |  | 24 mesiacov | 8 rokov | 12 hodín | Zmluva 384_AT
angiografický systém |  | digitálny systém akvizície obrazu a zobrazenia | TFT-LCD diagnostické monitory | 2 ks 19" |  | Innova IGS 540 |  |  | GE | bez položkovej identifikácie ceny (v rámci sumárnej ceny) |  | Fakultná nemocnica Trnava | SR | INTES Poprad s.r.o. | 36449814 |  |  |  | 1 | 0 | 0 |  |  | 103.93 | 0 | 0 | 2017 | 03 | 02 | 2017-03-02 | Áno | Áno |  | Nie |  | 24 mesiacov | 8 rokov | 12 hodín | Zmluva 384_AT
angiografický systém |  | digitálny systém akvizície obrazu a zobrazenia | digitálna subtrakčná angiografia |  |  | Innova IGS 540 |  |  | GE | bez položkovej identifikácie ceny (v rámci sumárnej ceny) |  | Fakultná nemocnica Trnava | SR | INTES Poprad s.r.o. | 36449814 |  |  |  | 1 | 0 | 0 |  |  | 103.93 | 0 | 0 | 2017 | 03 | 02 | 2017-03-02 | Áno | Áno |  | Nie |  | 24 mesiacov | 8 rokov | 12 hodín | Zmluva 384_AT
angiografický systém |  | digitálny systém akvizície obrazu a zobrazenia | digitálna angiografia natívna |  |  | Innova IGS 540 |  |  | GE | bez položkovej identifikácie ceny (v rámci sumárnej ceny) |  | Fakultná nemocnica Trnava | SR | INTES Poprad s.r.o. | 36449814 |  |  |  | 1 | 0 | 0 |  |  | 103.93 | 0 | 0 | 2017 | 03 | 02 | 2017-03-02 | Áno | Áno |  | Nie |  | 24 mesiacov | 8 rokov | 12 hodín | Zmluva 384_AT
angiografický systém |  | digitálny systém akvizície obrazu a zobrazenia | periférne DSA |  |  | Innova IGS 540 |  |  | GE | bez položkovej identifikácie ceny (v rámci sumárnej ceny) |  | Fakultná nemocnica Trnava | SR | INTES Poprad s.r.o. | 36449814 |  |  |  | 1 | 0 | 0 |  |  | 103.93 | 0 | 0 | 2017 | 03 | 02 | 2017-03-02 | Áno | Áno |  | Nie |  | 24 mesiacov | 8 rokov | 12 hodín | Zmluva 384_AT
angiografický systém |  | digitálny systém akvizície obrazu a zobrazenia | roadmap z DSA |  |  | Innova IGS 540 |  |  | GE | bez položkovej identifikácie ceny (v rámci sumárnej ceny) |  | Fakultná nemocnica Trnava | SR | INTES Poprad s.r.o. | 36449814 |  |  |  | 1 | 0 | 0 |  |  | 103.93 | 0 | 0 | 2017 | 03 | 02 | 2017-03-02 | Áno | Áno |  | Nie |  | 24 mesiacov | 8 rokov | 12 hodín | Zmluva 384_AT
angiografický systém |  | digitálny systém akvizície obrazu a zobrazenia | 3D rotačná angiografia s kontrastom |  |  | Innova IGS 540 |  |  | GE | bez položkovej identifikácie ceny (v rámci sumárnej ceny) |  | Fakultná nemocnica Trnava | SR | INTES Poprad s.r.o. | 36449814 |  |  |  | 1 | 0 | 0 |  |  | 103.93 | 0 | 0 | 2017 | 03 | 02 | 2017-03-02 | Áno | Áno |  | Nie |  | 24 mesiacov | 8 rokov | 12 hodín | Zmluva 384_AT
angiografický systém |  | digitálny systém akvizície obrazu a zobrazenia | 3D subtrakčná angiografia |  |  | Innova IGS 540 |  |  | GE | bez položkovej identifikácie ceny (v rámci sumárnej ceny) |  | Fakultná nemocnica Trnava | SR | INTES Poprad s.r.o. | 36449814 |  |  |  | 1 | 0 | 0 |  |  | 103.93 | 0 | 0 | 2017 | 03 | 02 | 2017-03-02 | Áno | Áno |  | Nie |  | 24 mesiacov | 8 rokov | 12 hodín | Zmluva 384_AT
angiografický systém |  | digitálny systém akvizície obrazu a zobrazenia | 3D CT subtrakčná angiografia |  |  | Innova IGS 540 |  |  | GE | bez položkovej identifikácie ceny (v rámci sumárnej ceny) |  | Fakultná nemocnica Trnava | SR | INTES Poprad s.r.o. | 36449814 |  |  |  | 1 | 0 | 0 |  |  | 103.93 | 0 | 0 | 2017 | 03 | 02 | 2017-03-02 | Áno | Áno |  | Nie |  | 24 mesiacov | 8 rokov | 12 hodín | Zmluva 384_AT
angiografický systém |  | digitálny systém akvizície obrazu a zobrazenia | pulzná skiaskopia |  |  | Innova IGS 540 |  |  | GE | bez položkovej identifikácie ceny (v rámci sumárnej ceny) |  | Fakultná nemocnica Trnava | SR | INTES Poprad s.r.o. | 36449814 |  |  |  | 1 | 0 | 0 |  |  | 103.93 | 0 | 0 | 2017 | 03 | 02 | 2017-03-02 | Áno | Áno |  | Nie |  | 24 mesiacov | 8 rokov | 12 hodín | Zmluva 384_AT
angiografický systém |  | multimodalitná pracovná stanica a intervenčný SW | 32D post processing XA, anlýza stenózy |  |  | Innova IGS 540 |  |  | GE | bez položkovej identifikácie ceny (v rámci sumárnej ceny) |  | Fakultná nemocnica Trnava | SR | INTES Poprad s.r.o. | 36449814 |  |  |  | 1 | 0 | 0 |  |  | 103.93 | 0 | 0 | 2017 | 03 | 02 | 2017-03-02 | Áno | Áno |  | Nie |  | 24 mesiacov | 8 rokov | 12 hodín | Zmluva 384_AT
angiografický systém |  | multimodalitná pracovná stanica a intervenčný SW | 3D rekonštrukcia a postprocessing XA,CT,ME |  |  | Innova IGS 540 |  |  | GE | bez položkovej identifikácie ceny (v rámci sumárnej ceny) |  | Fakultná nemocnica Trnava | SR | INTES Poprad s.r.o. | 36449814 |  |  |  | 1 | 0 | 0 |  |  | 103.93 | 0 | 0 | 2017 | 03 | 02 | 2017-03-02 | Áno | Áno |  | Nie |  | 24 mesiacov | 8 rokov | 12 hodín | Zmluva 384_AT
angiografický systém |  | multimodalitná pracovná stanica a intervenčný SW | 3D rekonštrukcie: volume rendering, MPR,MIP |  |  | Innova IGS 540 |  |  | GE | bez položkovej identifikácie ceny (v rámci sumárnej ceny) |  | Fakultná nemocnica Trnava | SR | INTES Poprad s.r.o. | 36449814 |  |  |  | 1 | 0 | 0 |  |  | 103.93 | 0 | 0 | 2017 | 03 | 02 | 2017-03-02 | Áno | Áno |  | Nie |  | 24 mesiacov | 8 rokov | 12 hodín | Zmluva 384_AT
angiografický systém |  | multimodalitná pracovná stanica a intervenčný SW | 3D Roadmapovanie z CT modelu |  |  | Innova IGS 540 |  |  | GE | bez položkovej identifikácie ceny (v rámci sumárnej ceny) |  | Fakultná nemocnica Trnava | SR | INTES Poprad s.r.o. | 36449814 |  |  |  | 1 | 0 | 0 |  |  | 103.93 | 0 | 0 | 2017 | 03 | 02 | 2017-03-02 | Áno | Áno |  | Nie |  | 24 mesiacov | 8 rokov | 12 hodín | Zmluva 384_AT
angiografický systém |  | multimodalitná pracovná stanica a intervenčný SW | 3D roadmapovanie z 3D rotačnej angiografie |  |  | Innova IGS 540 |  |  | GE | bez položkovej identifikácie ceny (v rámci sumárnej ceny) |  | Fakultná nemocnica Trnava | SR | INTES Poprad s.r.o. | 36449814 |  |  |  | 1 | 0 | 0 |  |  | 103.93 | 0 | 0 | 2017 | 03 | 02 | 2017-03-02 | Áno | Áno |  | Nie |  | 24 mesiacov | 8 rokov | 12 hodín | Zmluva 384_AT
angiografický systém |  | multimodalitná pracovná stanica a intervenčný SW | 3DCT vizualizácia soft-tissue |  |  | Innova IGS 540 |  |  | GE | bez položkovej identifikácie ceny (v rámci sumárnej ceny) |  | Fakultná nemocnica Trnava | SR | INTES Poprad s.r.o. | 36449814 |  |  |  | 1 | 0 | 0 |  |  | 103.93 | 0 | 0 | 2017 | 03 | 02 | 2017-03-02 | Áno | Áno |  | Nie |  | 24 mesiacov | 8 rokov | 12 hodín | Zmluva 384_AT
angiografický systém |  | multimodalitná pracovná stanica a intervenčný SW | multimodalitná fúzia 3DRA/CT/MR |  |  | Innova IGS 540 |  |  | GE | bez položkovej identifikácie ceny (v rámci sumárnej ceny) |  | Fakultná nemocnica Trnava | SR | INTES Poprad s.r.o. | 36449814 |  |  |  | 1 | 0 | 0 |  |  | 103.93 | 0 | 0 | 2017 | 03 | 02 | 2017-03-02 | Áno | Áno |  | Nie |  | 24 mesiacov | 8 rokov | 12 hodín | Zmluva 384_AT
angiografický systém |  | multimodalitná pracovná stanica a intervenčný SW | SW pre plánovanie a navigáciu pri embolizačných zákrokoch |  |  | Innova IGS 540 |  |  | GE | bez položkovej identifikácie ceny (v rámci sumárnej ceny) |  | Fakultná nemocnica Trnava | SR | INTES Poprad s.r.o. | 36449814 |  |  |  | 1 | 0 | 0 |  |  | 103.93 | 0 | 0 | 2017 | 03 | 02 | 2017-03-02 | Áno | Áno |  | Nie |  | 24 mesiacov | 8 rokov | 12 hodín | Zmluva 384_AT
angiografický systém |  | EKG monitor |  |  |  | Innova IGS 540 |  |  | GE | bez položkovej identifikácie ceny (v rámci sumárnej ceny) |  | Fakultná nemocnica Trnava | SR | INTES Poprad s.r.o. | 36449814 |  |  |  | 1 | 0 | 0 |  |  | 103.93 | 0 | 0 | 2017 | 03 | 02 | 2017-03-02 | Áno | Áno |  | Nie |  | 24 mesiacov | 8 rokov | 12 hodín | Zmluva 384_AT
angiografický systém |  | injektor |  |  |  | Innova IGS 540 |  |  | GE | bez položkovej identifikácie ceny (v rámci sumárnej ceny) |  | Fakultná nemocnica Trnava | SR | INTES Poprad s.r.o. | 36449814 |  |  |  | 1 | 0 | 0 |  |  | 103.93 | 0 | 0 | 2017 | 03 | 02 | 2017-03-02 | Áno | Áno |  | Nie |  | 24 mesiacov | 8 rokov | 12 hodín | Zmluva 384_AT
angiografický systém |  | príslušenstvo |  |  |  | Innova IGS 540 |  |  | GE | bez položkovej identifikácie ceny (v rámci sumárnej ceny) |  | Fakultná nemocnica Trnava | SR | INTES Poprad s.r.o. | 36449814 |  |  |  | 1 | 0 | 0 |  |  | 103.93 | 0 | 0 | 2017 | 03 | 02 | 2017-03-02 | Áno | Áno |  | Nie |  | 24 mesiacov | 8 rokov | 12 hodín | Zmluva 384_AT
angiografický systém |  | vzduchotechnika |  |  |  | Innova IGS 540 |  |  | GE | položková cena (súčasť sumárnej ceny) |  | Fakultná nemocnica Trnava | SR | INTES Poprad s.r.o. | 36449814 | 1 | 38000 | 45600 | 1 | 38000 | 45600 |  |  | 103.93 | 0 | 0 | 2017 | 03 | 02 | 2017-03-02 | Áno | Áno |  | Nie |  | 24 mesiacov | 8 rokov | 12 hodín | Zmluva 384_AT
angiografický systém |  | cena sa financovanie |  |  |  | Innova IGS 540 |  |  | GE | položková cena (súčasť sumárnej ceny) |  | Fakultná nemocnica Trnava | SR | INTES Poprad s.r.o. | 36449814 | 1 | 20000 | 20000 | 1 | 20000 | 20000 |  |  | 103.93 | 0 | 0 | 2017 | 03 | 02 | 2017-03-02 | Áno | Áno |  | Nie |  | 24 mesiacov | 8 rokov | 12 hodín | Zmluva 384_AT
angiografický systém |  | pozáručný servis |  |  |  | Innova IGS 540 |  |  | GE | sumárna cenana 8 rokov |  | Fakultná nemocnica Trnava | SR | INTES Poprad s.r.o. | 36449814 | 1 | 320000 | 384000 | 1 | 320000 | 384000 |  |  | 103.93 | 0 | 0 | 2017 | 03 | 02 | 2017-03-02 | [6 empty] | 8 rokov |  | Zmluva 384_AT
infúzna technika |  | celá zostava | [6 empty] | B.Braun | sumárna cena | HW/SW | Univerzitná nemocnica Martin | SR | Med Partners a.s. | 44851740 | 1 | 81080 | 97296 | 1 | 81080 | 97296 | 81080 | 97296 | 101.77 | 82163.5099 | 98596.2119 | 2016 | 07 | 12 | 2016-07-12 | Áno | Áno | neurčené | Nie |  | 24 mesiacov | neurčné | 24 hodín | Zmluva 115_NF
infúzna technika |  | dávkovač |  |  | 8713030 |  | Perfusor Space |  | B.Braun | položková cena (súčasť sumárnej ceny) |  | Univerzitná nemocnica Martin | SR | Med Partners a.s. | 44851740 | 27 | 45684 | 54820.8 | 1 | 45684 | 54820.8 | 1692 | 2030.4 | 101.77 | 1714.611 | 2057.5332 | 2016 | 07 | 12 | 2016-07-12 | Áno | Áno | neurčené | Nie |  | 24 mesiacov | neurčné | 24 hodín | Zmluva 115_NF
infúzna technika |  | infúzna pumpa |  |  | 8713050 |  | Infusomat Space |  | B.Braun | položková cena (súčasť sumárnej ceny) |  | Univerzitná nemocnica Martin | SR | Med Partners a.s. | 44851740 | 8 | 19924.9 | 23909.88 | 1 | 19924.9 | 23909.88 | 2490.6125 | 2988.735 | 101.77 | 2523.8957 | 3028.6749 | 2016 | 07 | 12 | 2016-07-12 | Áno | Áno | neurčené | Nie |  | 24 mesiacov | neurčné | 24 hodín | Zmluva 115_NF
infúzna technika |  | dokovacia pumpa |  |  | 8713140 |  | Space Docking Station |  | B.Braun | položková cena (súčasť sumárnej ceny) |  | Univerzitná nemocnica Martin | SR | Med Partners a.s. | 44851740 | 8 | 7833.6 | 9400.32 | 1 | 7833.6 | 9400.32 | 979.2 | 1175.04 | 101.77 | 992.2855 | 1190.7426 | 2016 | 07 | 12 | 2016-07-12 | Áno | Áno | neurčené | Nie |  | 24 mesiacov | neurčné | 24 hodín | Zmluva 115_NF
infúzna technika |  | kryt dokovacej stanice |  |  | 8713145 |  | Space Cover |  | B.Braun | položková cena (súčasť sumárnej ceny) |  | Univerzitná nemocnica Martin | SR | Med Partners a.s. | 44851740 | 5 | 3817.5 | 4581 | 1 | 3817.5 | 4581 | 763.5 | 916.2 | 101.77 | 773.703 | 928.4436 | 2016 | 07 | 12 | 2016-07-12 | Áno | Áno | neurčené | Nie |  | 24 mesiacov | neurčné | 24 hodín | Zmluva 115_NF
infúzna technika |  | mobilný stojan |  |  | 8721106 |  | FM |  | B.Braun | položková cena (súčasť sumárnej ceny) |  | Univerzitná nemocnica Martin | SR | Med Partners a.s. | 44851740 | 5 | 3820 | 4584 | 1 | 3820 | 4584 | 764 | 916.8 | 101.77 | 774.2097 | 929.0516 | 2016 | 07 | 12 | 2016-07-12 | Áno | Áno | neurčené | Nie |  | 24 mesiacov | neurčné | 24 hodín | Zmluva 115_NF
OCT tomograf |  | celá zostava |  |  |  | Optovue RTVue-100 | Optovue RTVue-100 |  | OptoVue | sumárna cena | HW/SW | Fakultní nemocnice v Motole | ČR | CMI s.r.o. | 47117320 | 1 | 1475000 | 1784750 | 25.888 | 56976.2052 | 68941.2083 | 56976.2052 | 68941.2083 | 98.45 | 59684.6728 | 71621.6074 | 2013 | 05 | 29 | 2013-05-29 | Áno | Áno | neurčené | Nie |  | 24 mesiacov | 5 rokov | 48 hodín | Zmluva 386_AT
OCT tomograf |  | technika DCI |  |  |  | Optovue RTVue-100 |  |  | OptoVue | bez položkovej identifikácie ceny (v rámci sumárnej ceny) |  | Fakultní nemocnice v Motole | ČR | CMI s.r.o. | 47117320 |  |  |  | 25.888 | 0 | 0 |  |  | 98.45 | 0 | 0 | 2013 | 05 | 29 | 2013-05-29 | Áno | Áno | neurčené | Nie |  | 24 mesiacov | 5 rokov | 48 hodín | Zmluva 386_AT
OCT tomograf |  | aktívny Eye Tracking |  |  |  | Optovue RTVue-100 |  |  | OptoVue | bez položkovej identifikácie ceny (v rámci sumárnej ceny) |  | Fakultní nemocnice v Motole | ČR | CMI s.r.o. | 47117320 |  |  |  | 25.888 | 0 | 0 |  |  | 98.45 | 0 | 0 | 2013 | 05 | 29 | 2013-05-29 | Áno | Áno | neurčené | Nie |  | 24 mesiacov | 5 rokov | 48 hodín | Zmluva 386_AT
OCT tomograf |  | aktívny Follow Up |  |  |  | Optovue RTVue-100 |  |  | OptoVue | bez položkovej identifikácie ceny (v rámci sumárnej ceny) |  | Fakultní nemocnice v Motole | ČR | CMI s.r.o. | 47117320 |  |  |  | 25.888 | 0 | 0 |  |  | 98.45 | 0 | 0 | 2013 | 05 | 29 | 2013-05-29 | Áno | Áno | neurčené | Nie |  | 24 mesiacov | 5 rokov | 48 hodín | Zmluva 386_AT
OCT tomograf |  | skenovacia rýchlosť |  | min. 26 000A skenov/s |  | Optovue RTVue-100 |  |  | OptoVue | bez položkovej identifikácie ceny (v rámci sumárnej ceny) |  | Fakultní nemocnice v Motole | ČR | CMI s.r.o. | 47117320 |  |  |  | 25.888 | 0 | 0 |  |  | 98.45 | 0 | 0 | 2013 | 05 | 29 | 2013-05-29 | Áno | Áno | neurčené | Nie |  | 24 mesiacov | 5 rokov | 48 hodín | Zmluva 386_AT
OCT tomograf |  | hĺbka skenu |  | 3 mm |  | Optovue RTVue-100 |  |  | OptoVue | bez položkovej identifikácie ceny (v rámci sumárnej ceny) |  | Fakultní nemocnice v Motole | ČR | CMI s.r.o. | 47117320 |  |  |  | 25.888 | 0 | 0 |  |  | 98.45 | 0 | 0 | 2013 | 05 | 29 | 2013-05-29 | Áno | Áno | neurčené | Nie |  | 24 mesiacov | 5 rokov | 48 hodín | Zmluva 386_AT
OCT tomograf |  | čas B-scanu |  | 0,038 s |  | Optovue RTVue-100 |  |  | OptoVue | bez položkovej identifikácie ceny (v rámci sumárnej ceny) |  | Fakultní nemocnice v Motole | ČR | CMI s.r.o. | 47117320 |  |  |  | 25.888 | 0 | 0 |  |  | 98.45 | 0 | 0 | 2013 | 05 | 29 | 2013-05-29 | Áno | Áno | neurčené | Nie |  | 24 mesiacov | 5 rokov | 48 hodín | Zmluva 386_AT
OCT tomograf |  | čas 3D-scanu |  | 2 s |  | Optovue RTVue-100 |  |  | OptoVue | bez položkovej identifikácie ceny (v rámci sumárnej ceny) |  | Fakultní nemocnice v Motole | ČR | CMI s.r.o. | 47117320 |  |  |  | 25.888 | 0 | 0 |  |  | 98.45 | 0 | 0 | 2013 | 05 | 29 | 2013-05-29 | Áno | Áno | neurčené | Nie |  | 24 mesiacov | 5 rokov | 48 hodín | Zmluva 386_AT
OCT tomograf |  | normatívna databáza NDB |  |  |  | Optovue RTVue-100 |  |  | OptoVue | bez položkovej identifikácie ceny (v rámci sumárnej ceny) |  | Fakultní nemocnice v Motole | ČR | CMI s.r.o. | 47117320 |  |  |  | 25.888 | 0 | 0 |  |  | 98.45 | 0 | 0 | 2013 | 05 | 29 | 2013-05-29 | Áno | Áno | neurčené | Nie |  | 24 mesiacov | 5 rokov | 48 hodín | Zmluva 386_AT
OCT tomograf |  | programy na glaukom | RNFL, zrakový nerv, komplex gangliových buniek, 3D zrakový nerv) |  |  | Optovue RTVue-100 |  |  | OptoVue | bez položkovej identifikácie ceny (v rámci sumárnej ceny) |  | Fakultní nemocnice v Motole | ČR | CMI s.r.o. | 47117320 |  |  |  | 25.888 | 0 | 0 |  |  | 98.45 | 0 | 0 | 2013 | 05 | 29 | 2013-05-29 | Áno | Áno | neurčené | Nie |  | 24 mesiacov | 5 rokov | 48 hodín | Zmluva 386_AT
OCT tomograf |  | 14 programov pre anlýzu sietnice |  |  |  | Optovue RTVue-100 |  |  | OptoVue | bez položkovej identifikácie ceny (v rámci sumárnej ceny) |  | Fakultní nemocnice v Motole | ČR | CMI s.r.o. | 47117320 |  |  |  | 25.888 | 0 | 0 |  |  | 98.45 | 0 | 0 | 2013 | 05 | 29 | 2013-05-29 | Áno | Áno | neurčené | Nie |  | 24 mesiacov | 5 rokov | 48 hodín | Zmluva 386_AT
OCT tomograf |  | špeciálna analýza GCC (Ganglion Cell Complex) |  |  |  | Optovue RTVue-100 |  |  | OptoVue | bez položkovej identifikácie ceny (v rámci sumárnej ceny) |  | Fakultní nemocnice v Motole | ČR | CMI s.r.o. | 47117320 |  |  |  | 25.888 | 0 | 0 |  |  | 98.45 | 0 | 0 | 2013 | 05 | 29 | 2013-05-29 | Áno | Áno | neurčené | Nie |  | 24 mesiacov | 5 rokov | 48 hodín | Zmluva 386_AT
OCT tomograf |  | CRM (Cornea Adaptor Modul) pre predný segment |  |  |  | Optovue RTVue-100 |  |  | OptoVue | bez položkovej identifikácie ceny (v rámci sumárnej ceny) |  | Fakultní nemocnice v Motole | ČR | CMI s.r.o. | 47117320 |  |  |  | 25.888 | 0 | 0 |  |  | 98.45 | 0 | 0 | 2013 | 05 | 29 | 2013-05-29 | Áno | Áno | neurčené | Nie |  | 24 mesiacov | 5 rokov | 48 hodín | Zmluva 386_AT
OCT tomograf |  | celá zostava |  |  |  | Optovue RTVue-XR | Optovue RTVue-XR |  | OptoVue | sumárna cena | HW/SW | Pardubická krajská nemocnice a.s | ČR | CMI s.r.o. | 47117320 | 1 | 1300000 | 1573000 | 27.395 | 47453.9149 | 57419.2371 | 47453.9149 | 57419.2371 | 99.52 | 49175.2638 | 59010.3165 | 2014 | 03 | 05 | 2014-03-05 | Áno | Áno | na splátky | Nie |  | 24 mesiacov | neurčené | 48 hodín | Zmluva 387_AT
OCT tomograf |  | OCT sken |  | 40° |  | Optovue RTVue-XR |  |  | OptoVue | bez položkovej identifikácie ceny (v rámci sumárnej ceny) |  | Pardubická krajská nemocnice a.s | ČR | CMI s.r.o. | 47117320 |  |  |  | 27.395 | 0 | 0 |  |  | 99.52 | 0 | 0 | 2014 | 03 | 05 | 2014-03-05 | Áno | Áno | na splátky | Nie |  | 24 mesiacov | neurčené | 48 hodín | Zmluva 387_AT
OCT tomograf |  | rýchlosť skenovania |  | 70 000A skenov/s |  | Optovue RTVue-XR |  |  | OptoVue | bez položkovej identifikácie ceny (v rámci sumárnej ceny) |  | Pardubická krajská nemocnice a.s | ČR | CMI s.r.o. | 47117320 |  |  |  | 27.395 | 0 | 0 |  |  | 99.52 | 0 | 0 | 2014 | 03 | 05 | 2014-03-05 | Áno | Áno | na splátky | Nie |  | 24 mesiacov | neurčené | 48 hodín | Zmluva 387_AT
OCT tomograf |  | hĺbka rozlíšenia v tkanive |  | 5 μm |  | Optovue RTVue-XR |  |  | OptoVue | bez položkovej identifikácie ceny (v rámci sumárnej ceny) |  | Pardubická krajská nemocnice a.s | ČR | CMI s.r.o. | 47117320 |  |  |  | 27.395 | 0 | 0 |  |  | 99.52 | 0 | 0 | 2014 | 03 | 05 | 2014-03-05 | Áno | Áno | na splátky | Nie |  | 24 mesiacov | neurčené | 48 hodín | Zmluva 387_AT
OCT tomograf |  | hĺbka skenu |  | 3 mm |  | Optovue RTVue-XR |  |  | OptoVue | bez položkovej identifikácie ceny (v rámci sumárnej ceny) |  | Pardubická krajská nemocnice a.s | ČR | CMI s.r.o. | 47117320 |  |  |  | 27.395 | 0 | 0 |  |  | 99.52 | 0 | 0 | 2014 | 03 | 05 | 2014-03-05 | Áno | Áno | na splátky | Nie |  | 24 mesiacov | neurčené | 48 hodín | Zmluva 387_AT
OCT tomograf |  | vlnová dĺžka skenovacieho lúča |  | 840 nm+/+10 |  | Optovue RTVue-XR |  |  | OptoVue | bez položkovej identifikácie ceny (v rámci sumárnej ceny) |  | Pardubická krajská nemocnice a.s | ČR | CMI s.r.o. | 47117320 |  |  |  | 27.395 | 0 | 0 |  |  | 99.52 | 0 | 0 | 2014 | 03 | 05 | 2014-03-05 | Áno | Áno | na splátky | Nie |  | 24 mesiacov | neurčené | 48 hodín | Zmluva 387_AT
OCT tomograf |  | rozsah skenu priečne |  | 2-12 mm |  | Optovue RTVue-XR |  |  | OptoVue | bez položkovej identifikácie ceny (v rámci sumárnej ceny) |  | Pardubická krajská nemocnice a.s | ČR | CMI s.r.o. | 47117320 |  |  |  | 27.395 | 0 | 0 |  |  | 99.52 | 0 | 0 | 2014 | 03 | 05 | 2014-03-05 | Áno | Áno | na splátky | Nie |  | 24 mesiacov | neurčené | 48 hodín | Zmluva 387_AT
OCT tomograf |  | pracovná vzdialenosť |  | 22 mm |  | Optovue RTVue-XR |  |  | OptoVue | bez položkovej identifikácie ceny (v rámci sumárnej ceny) |  | Pardubická krajská nemocnice a.s | ČR | CMI s.r.o. | 47117320 |  |  |  | 27.395 | 0 | 0 |  |  | 99.52 | 0 | 0 | 2014 | 03 | 05 | 2014-03-05 | Áno | Áno | na splátky | Nie |  | 24 mesiacov | neurčené | 48 hodín | Zmluva 387_AT
OCT tomograf |  | aktívny Eye Tracking |  |  |  | Optovue RTVue-XR |  |  | OptoVue | bez položkovej identifikácie ceny (v rámci sumárnej ceny) |  | Pardubická krajská nemocnice a.s | ČR | CMI s.r.o. | 47117320 |  |  |  | 27.395 | 0 | 0 |  |  | 99.52 | 0 | 0 | 2014 | 03 | 05 | 2014-03-05 | Áno | Áno | na splátky | Nie |  | 24 mesiacov | neurčené | 48 hodín | Zmluva 387_AT
OCT tomograf |  | aktívny Follow Up |  |  |  | Optovue RTVue-XR |  |  | OptoVue | bez položkovej identifikácie ceny (v rámci sumárnej ceny) |  | Pardubická krajská nemocnice a.s | ČR | CMI s.r.o. | 47117320 |  |  |  | 27.395 | 0 | 0 |  |  | 99.52 | 0 | 0 | 2014 | 03 | 05 | 2014-03-05 | Áno | Áno | na splátky | Nie |  | 24 mesiacov | neurčené | 48 hodín | Zmluva 387_AT
OCT tomograf |  | normatívna databáza NDB |  |  |  | Optovue RTVue-XR |  |  | OptoVue | bez položkovej identifikácie ceny (v rámci sumárnej ceny) |  | Pardubická krajská nemocnice a.s | ČR | CMI s.r.o. | 47117320 |  |  |  | 27.395 | 0 | 0 |  |  | 99.52 | 0 | 0 | 2014 | 03 | 05 | 2014-03-05 | Áno | Áno | na splátky | Nie |  | 24 mesiacov | neurčené | 48 hodín | Zmluva 387_AT
OCT tomograf |  | programy pre anlýzu sietnice |  |  |  | Optovue RTVue-XR |  |  | OptoVue | bez položkovej identifikácie ceny (v rámci sumárnej ceny) |  | Pardubická krajská nemocnice a.s | ČR | CMI s.r.o. | 47117320 |  |  |  | 27.395 | 0 | 0 |  |  | 99.52 | 0 | 0 | 2014 | 03 | 05 | 2014-03-05 | Áno | Áno | na splátky | Nie |  | 24 mesiacov | neurčené | 48 hodín | Zmluva 387_AT
OCT tomograf |  | programy na glaukom | RNFL, Full Macula, Inner, Outer, RPE, ILM |  |  | Optovue RTVue-XR |  |  | OptoVue | bez položkovej identifikácie ceny (v rámci sumárnej ceny) |  | Pardubická krajská nemocnice a.s | ČR | CMI s.r.o. | 47117320 |  |  |  | 27.395 | 0 | 0 |  |  | 99.52 | 0 | 0 | 2014 | 03 | 05 | 2014-03-05 | Áno | Áno | na splátky | Nie |  | 24 mesiacov | neurčené | 48 hodín | Zmluva 387_AT
OCT tomograf |  | CRM (Cornea Adaptor Modul) pre predný segment |  |  |  | Optovue RTVue-XR |  |  | OptoVue | bez položkovej identifikácie ceny (v rámci sumárnej ceny) |  | Pardubická krajská nemocnice a.s | ČR | CMI s.r.o. | 47117320 |  |  |  | 27.395 | 0 | 0 |  |  | 99.52 | 0 | 0 | 2014 | 03 | 05 | 2014-03-05 | Áno | Áno | na splátky | Nie |  | 24 mesiacov | neurčené | 48 hodín | Zmluva 387_AT
OCT tomograf |  | celá zostava |  |  |  | Optovue RTVue-100 | Optovue RTVue-100 |  | OptoVue | sumárna cena | HW/SW | Národný ústav tuberkulózy, pl'úcnych chorôb a hrudníkovej chirurgie Vyšné Hágy | SR | CMI s.r.o. | 35733853 | 1 | 59344 | 71212.8 | 1 | 59344 | 71212.8 | 59344 | 71212.8 | 92.03 | 66501.6486 | 79801.9783 | 2011 | 10 | 30 | 2011-10-30 | Áno | Áno | Neurčené | Nie |  | 24 mesiacov | neurčené | 24 hodín | Zmluva 388_AT
OCT tomograf |  | celá zostava |  |  |  | Spectralis Blue-Peak Plus | Spectralis Blue-Peak Plus |  | Heidelberg | sumárna cena | HW/SW | Fakultní nemocnice Plzeň | ČR | Askin&Co | 48399965 | 1 | 2487400 | 2998864 | 27.816 | 89423.3535 | 107810.7564 | 89423.3535 | 107810.7564 | 99.87 | 92342.3495 | 110810.8194 | 2014 | 08 | 12 | 2014-08-12 | Áno | Áno | Neurčené | Nie |  | 24 mesiacov | neurčené | 48 hodín | Zmluva 389_AT
OCT tomograf |  | Spectral-domain OCT |  |  |  | Spectralis Blue-Peak Plus |  |  | Heidelberg | bez položkovej identifikácie ceny (v rámci sumárnej ceny) |  | Fakultní nemocnice Plzeň | ČR | Askin&Co | 48399965 |  |  |  | 27.816 | 0 | 0 |  |  | 99.87 | 0 | 0 | 2014 | 08 | 12 | 2014-08-12 | Áno | Áno | Neurčené | Nie |  | 24 mesiacov | neurčené | 48 hodín | Zmluva 389_AT
OCT tomograf |  | aktívny Eye Tracking |  |  |  | Spectralis Blue-Peak Plus |  |  | Heidelberg | bez položkovej identifikácie ceny (v rámci sumárnej ceny) |  | Fakultní nemocnice Plzeň | ČR | Askin&Co | 48399965 |  |  |  | 27.816 | 0 | 0 |  |  | 99.87 | 0 | 0 | 2014 | 08 | 12 | 2014-08-12 | Áno | Áno | Neurčené | Nie |  | 24 mesiacov | neurčené | 48 hodín | Zmluva 389_AT
OCT tomograf |  | Infrared |  |  |  | Spectralis Blue-Peak Plus |  |  | Heidelberg | bez položkovej identifikácie ceny (v rámci sumárnej ceny) |  | Fakultní nemocnice Plzeň | ČR | Askin&Co | 48399965 |  |  |  | 27.816 | 0 | 0 |  |  | 99.87 | 0 | 0 | 2014 | 08 | 12 | 2014-08-12 | Áno | Áno | Neurčené | Nie |  | 24 mesiacov | neurčené | 48 hodín | Zmluva 389_AT
OCT tomograf |  | červená,modrá,zelená reflektácia |  |  |  | Spectralis Blue-Peak Plus |  |  | Heidelberg | bez položkovej identifikácie ceny (v rámci sumárnej ceny) |  | Fakultní nemocnice Plzeň | ČR | Askin&Co | 48399965 |  |  |  | 27.816 | 0 | 0 |  |  | 99.87 | 0 | 0 | 2014 | 08 | 12 | 2014-08-12 | Áno | Áno | Neurčené | Nie |  | 24 mesiacov | neurčené | 48 hodín | Zmluva 389_AT
OCT tomograf |  | neuro modul |  |  |  | Spectralis Blue-Peak Plus | HE-14079 |  | Heidelberg | bez položkovej identifikácie ceny (v rámci sumárnej ceny) |  | Fakultní nemocnice Plzeň | ČR | Askin&Co | 48399965 |  |  |  | 27.816 | 0 | 0 |  |  | 99.87 | 0 | 0 | 2014 | 08 | 12 | 2014-08-12 | Áno | Áno | Neurčené | Nie |  | 24 mesiacov | neurčené | 48 hodín | Zmluva 389_AT
OCT tomograf |  | modul pre predný segment oka |  |  |  | Spectralis Blue-Peak Plus | HE-14076 |  | Heidelberg | bez položkovej identifikácie ceny (v rámci sumárnej ceny) |  | Fakultní nemocnice Plzeň | ČR | Askin&Co | 48399965 |  |  |  | 27.816 | 0 | 0 |  |  | 99.87 | 0 | 0 | 2014 | 08 | 12 | 2014-08-12 | Áno | Áno | Neurčené | Nie |  | 24 mesiacov | neurčené | 48 hodín | Zmluva 389_AT
OCT tomograf |  | DICOM |  |  |  | Spectralis Blue-Peak Plus |  |  | Heidelberg | bez položkovej identifikácie ceny (v rámci sumárnej ceny) |  | Fakultní nemocnice Plzeň | ČR | Askin&Co | 48399965 |  |  |  | 27.816 | 0 | 0 |  |  | 99.87 | 0 | 0 | 2014 | 08 | 12 | 2014-08-12 | Áno | Áno | Neurčené | Nie |  | 24 mesiacov | neurčené | 48 hodín | Zmluva 389_AT
OCT tomograf |  | PC, tlačiareň, záložný zdroj |  |  |  | Spectralis Blue-Peak Plus |  |  | Heidelberg | bez položkovej identifikácie ceny (v rámci sumárnej ceny) |  | Fakultní nemocnice Plzeň | ČR | Askin&Co | 48399965 |  |  |  | 27.816 | 0 | 0 |  |  | 99.87 | 0 | 0 | 2014 | 08 | 12 | 2014-08-12 | Áno | Áno | Neurčené | Nie |  | 24 mesiacov | neurčené | 48 hodín | Zmluva 389_AT
OCT tomograf |  | celá zostava |  |  |  | Spectralis OCT2 | Spectralis OCT2 |  | Heidelberg | sumárna cena | HW/SW | Umiverzita Palackého v Olomouci | ČR | Askin&Co | 48399965 | 1 | 2442066 | 2954899.9 | 27.041 | 90309.7519 | 109274.8012 | 90309.7519 | 109274.8012 | 100.11 | 93034.1096 | 111640.9315 | 2015 | 08 | 31 | 2015-08-31 | Áno | Áno | Neurčené | Nie |  | 24 mesiacov | 5 rokov | neurčené | Zmluva 390_AT
OCT tomograf |  | Spectral-domain OCT s IR |  |  |  | Spectralis OCT2 |  |  | Heidelberg | bez položkovej identifikácie ceny (v rámci sumárnej ceny) |  | Umiverzita Palackého v Olomouci | ČR | Askin&Co | 48399965 |  |  |  | 27.041 | 0 | 0 |  |  | 100.11 | 0 | 0 | 2015 | 08 | 31 | 2015-08-31 | Áno | Áno | Neurčené | Nie |  | 24 mesiacov | 5 rokov | neurčené | Zmluva 390_AT
OCT tomograf |  | PC, záložný zdroj |  |  |  | Spectralis OCT2 |  |  | Heidelberg | bez položkovej identifikácie ceny (v rámci sumárnej ceny) |  | Umiverzita Palackého v Olomouci | ČR | Askin&Co | 48399965 |  |  |  | 27.041 | 0 | 0 |  |  | 100.11 | 0 | 0 | 2015 | 08 | 31 | 2015-08-31 | Áno | Áno | Neurčené | Nie |  | 24 mesiacov | 5 rokov | neurčené | Zmluva 390_AT
OCT tomograf |  | SD - OCT zobrazovací mód |  |  |  | Spectralis OCT2 |  |  | Heidelberg | bez položkovej identifikácie ceny (v rámci sumárnej ceny) |  | Umiverzita Palackého v Olomouci | ČR | Askin&Co | 48399965 |  |  |  | 27.041 | 0 | 0 |  |  | 100.11 | 0 | 0 | 2015 | 08 | 31 | 2015-08-31 | Áno | Áno | Neurčené | Nie |  | 24 mesiacov | 5 rokov | neurčené | Zmluva 390_AT
OCT tomograf |  | Infrared |  |  |  | Spectralis OCT2 |  |  | Heidelberg | bez položkovej identifikácie ceny (v rámci sumárnej ceny) |  | Umiverzita Palackého v Olomouci | ČR | Askin&Co | 48399965 |  |  |  | 27.041 | 0 | 0 |  |  | 100.11 | 0 | 0 | 2015 | 08 | 31 | 2015-08-31 | Áno | Áno | Neurčené | Nie |  | 24 mesiacov | 5 rokov | neurčené | Zmluva 390_AT
OCT tomograf |  | rýchlosť skenovania |  | 40 000A skenov/s po upgrade 85 000 |  | Spectralis OCT2 |  |  | Heidelberg | bez položkovej identifikácie ceny (v rámci sumárnej ceny) |  | Umiverzita Palackého v Olomouci | ČR | Askin&Co | 48399965 |  |  |  | 27.041 | 0 | 0 |  |  | 100.11 | 0 | 0 | 2015 | 08 | 31 | 2015-08-31 | Áno | Áno | Neurčené | Nie |  | 24 mesiacov | 5 rokov | neurčené | Zmluva 390_AT
OCT tomograf |  | hĺbka skenu |  | 3 mm |  | Spectralis OCT2 |  |  | Heidelberg | bez položkovej identifikácie ceny (v rámci sumárnej ceny) |  | Umiverzita Palackého v Olomouci | ČR | Askin&Co | 48399965 |  |  |  | 27.041 | 0 | 0 |  |  | 100.11 | 0 | 0 | 2015 | 08 | 31 | 2015-08-31 | Áno | Áno | Neurčené | Nie |  | 24 mesiacov | 5 rokov | neurčené | Zmluva 390_AT
OCT tomograf |  | aktívny Eye Tracking |  |  |  | Spectralis OCT2 |  |  | Heidelberg | bez položkovej identifikácie ceny (v rámci sumárnej ceny) |  | Umiverzita Palackého v Olomouci | ČR | Askin&Co | 48399965 |  |  |  | 27.041 | 0 | 0 |  |  | 100.11 | 0 | 0 | 2015 | 08 | 31 | 2015-08-31 | Áno | Áno | Neurčené | Nie |  | 24 mesiacov | 5 rokov | neurčené | Zmluva 390_AT
OCT tomograf |  | ART SW - redukcia šumu |  |  |  | Spectralis OCT2 |  |  | Heidelberg | bez položkovej identifikácie ceny (v rámci sumárnej ceny) |  | Umiverzita Palackého v Olomouci | ČR | Askin&Co | 48399965 |  |  |  | 27.041 | 0 | 0 |  |  | 100.11 | 0 | 0 | 2015 | 08 | 31 | 2015-08-31 | Áno | Áno | Neurčené | Nie |  | 24 mesiacov | 5 rokov | neurčené | Zmluva 390_AT
OCT tomograf |  | Glaukom SW - normatívna databáza NDB pre analýzu RNFL |  |  |  | Spectralis OCT2 |  |  | Heidelberg | bez položkovej identifikácie ceny (v rámci sumárnej ceny) |  | Umiverzita Palackého v Olomouci | ČR | Askin&Co | 48399965 |  |  |  | 27.041 | 0 | 0 |  |  | 100.11 | 0 | 0 | 2015 | 08 | 31 | 2015-08-31 | Áno | Áno | Neurčené | Nie |  | 24 mesiacov | 5 rokov | neurčené | Zmluva 390_AT
OCT tomograf |  | EDI - OCT |  |  |  | Spectralis OCT2 |  |  | Heidelberg | bez položkovej identifikácie ceny (v rámci sumárnej ceny) |  | Umiverzita Palackého v Olomouci | ČR | Askin&Co | 48399965 |  |  |  | 27.041 | 0 | 0 |  |  | 100.11 | 0 | 0 | 2015 | 08 | 31 | 2015-08-31 | Áno | Áno | Neurčené | Nie |  | 24 mesiacov | 5 rokov | neurčené | Zmluva 390_AT
OCT tomograf |  | celá zostava |  |  |  | neurčené | neurčené |  | neurčené | sumárna cena | HW/SW | PANMED, s.r.o. | SR | Carl Zeiss s.r.o. | 46095959 | 1 | 56941 | 68329.6 | 1 | 56941 | 68329.6 | 56941 | 68329.6 | 99.95 | 58752.6296 | 70503.1555 | 2015 | 07 | 02 | 2015-07-02 | Áno | Áno | EFRR | Nie |  | 24 mesiacov | neurčené | 48 hodín | Zmluva 391_AT
OCT tomograf |  | skenovacia rýchlosť |  | min. 27 000 - 68 000A skenov/s |  | neurčené |  |  | neurčené | bez položkovej identifikácie ceny (v rámci sumárnej ceny) |  | PANMED, s.r.o. | SR | Carl Zeiss s.r.o. | 46095959 |  |  |  | 1 | 0 | 0 |  |  | 99.95 | 0 | 0 | 2015 | 07 | 02 | 2015-07-02 | Áno | Áno | EFRR | Nie |  | 24 mesiacov | neurčené | 48 hodín | Zmluva 391_AT
OCT tomograf |  | hĺbka rozlíšenia v tkanive |  | 5 μm |  | neurčené |  |  | neurčené | bez položkovej identifikácie ceny (v rámci sumárnej ceny) |  | PANMED, s.r.o. | SR | Carl Zeiss s.r.o. | 46095959 |  |  |  | 1 | 0 | 0 |  |  | 99.95 | 0 | 0 | 2015 | 07 | 02 | 2015-07-02 | Áno | Áno | EFRR | Nie |  | 24 mesiacov | neurčené | 48 hodín | Zmluva 391_AT
OCT tomograf |  | SW pre editáciu, porovnávanie a archiváciu výsledkou s databázou pacientov |  |  |  | neurčené |  |  | neurčené | bez položkovej identifikácie ceny (v rámci sumárnej ceny) |  | PANMED, s.r.o. | SR | Carl Zeiss s.r.o. | 46095959 |  |  |  | 1 | 0 | 0 |  |  | 99.95 | 0 | 0 | 2015 | 07 | 02 | 2015-07-02 | Áno | Áno | EFRR | Nie |  | 24 mesiacov | neurčené | 48 hodín | Zmluva 391_AT
OCT tomograf |  | normatívna databáza NDB pre hodnotenie RNFl,oblasti maguly, hrúbku vrsty gangliových buniek |  |  |  | neurčené |  |  | neurčené | bez položkovej identifikácie ceny (v rámci sumárnej ceny) |  | PANMED, s.r.o. | SR | Carl Zeiss s.r.o. | 46095959 |  |  |  | 1 | 0 | 0 |  |  | 99.95 | 0 | 0 | 2015 | 07 | 02 | 2015-07-02 | Áno | Áno | EFRR | Nie |  | 24 mesiacov | neurčené | 48 hodín | Zmluva 391_AT
OCT tomograf |  | 3D zobrazenie |  |  |  | neurčené |  |  | neurčené | bez položkovej identifikácie ceny (v rámci sumárnej ceny) |  | PANMED, s.r.o. | SR | Carl Zeiss s.r.o. | 46095959 |  |  |  | 1 | 0 | 0 |  |  | 99.95 | 0 | 0 | 2015 | 07 | 02 | 2015-07-02 | Áno | Áno | EFRR | Nie |  | 24 mesiacov | neurčené | 48 hodín | Zmluva 391_AT
OCT tomograf |  | DICOM |  |  |  | neurčené |  |  | neurčené | bez položkovej identifikácie ceny (v rámci sumárnej ceny) |  | PANMED, s.r.o. | SR | Carl Zeiss s.r.o. | 46095959 |  |  |  | 1 | 0 | 0 |  |  | 99.95 | 0 | 0 | 2015 | 07 | 02 | 2015-07-02 | Áno | Áno | EFRR | Nie |  | 24 mesiacov | neurčené | 48 hodín | Zmluva 391_AT
OCT tomograf |  | PC, tlačiareň, záložný zdroj |  |  |  | neurčené |  |  | neurčené | bez položkovej identifikácie ceny (v rámci sumárnej ceny) |  | PANMED, s.r.o. | SR | Carl Zeiss s.r.o. | 46095959 |  |  |  | 1 | 0 | 0 |  |  | 99.95 | 0 | 0 | 2015 | 07 | 02 | 2015-07-02 | Áno | Áno | EFRR | Nie |  | 24 mesiacov | neurčené | 48 hodín | Zmluva 391_AT
OCT tomograf |  | celá zostava |  |  |  | neurčené | neurčené |  | neurčené | sumárna cena | HW/SW | Ústredná vojenská nemocnica SNP Ružomberok | SR | CMI s.r.o. | 35733853 | 1 | 102000 | 122400 | 1 | 102000 | 122400 | 102000 | 122400 | 103.93 | 101214.8562 | 121457.8274 | 2017 | 03 | 09 | 2017-03-09 | Áno | Áno | Neurčené | Nie |  | neurčené | neurčené | neurčené | Zmluva 392_AT
OCT tomograf |  | rýchlosť skenovania |  | 70 000A skenov/s |  | neurčené |  |  | neurčené | bez položkovej identifikácie ceny (v rámci sumárnej ceny) |  | Ústredná vojenská nemocnica SNP Ružomberok | SR | CMI s.r.o. | 35733853 |  |  |  | 1 | 0 | 0 |  |  | 103.93 | 0 | 0 | 2017 | 03 | 09 | 2017-03-09 | Áno | Áno | Neurčené | Nie |  | neurčené | neurčené | neurčené | Zmluva 392_AT
OCT tomograf |  | hĺbka rozlíšenia v tkanive |  | 5 μm |  | neurčené |  |  | neurčené | bez položkovej identifikácie ceny (v rámci sumárnej ceny) |  | Ústredná vojenská nemocnica SNP Ružomberok | SR | CMI s.r.o. | 35733853 |  |  |  | 1 | 0 | 0 |  |  | 103.93 | 0 | 0 | 2017 | 03 | 09 | 2017-03-09 | Áno | Áno | Neurčené | Nie |  | neurčené | neurčené | neurčené | Zmluva 392_AT
OCT tomograf |  | hĺbka skenu |  | 3 mm |  | neurčené |  |  | neurčené | bez položkovej identifikácie ceny (v rámci sumárnej ceny) |  | Ústredná vojenská nemocnica SNP Ružomberok | SR | CMI s.r.o. | 35733853 |  |  |  | 1 | 0 | 0 |  |  | 103.93 | 0 | 0 | 2017 | 03 | 09 | 2017-03-09 | Áno | Áno | Neurčené | Nie |  | neurčené | neurčené | neurčené | Zmluva 392_AT
OCT tomograf |  | vlnová dĺžka skenovacieho lúča |  | 840 nm+/+10 |  | neurčené |  |  | neurčené | bez položkovej identifikácie ceny (v rámci sumárnej ceny) |  | Ústredná vojenská nemocnica SNP Ružomberok | SR | CMI s.r.o. | 35733853 |  |  |  | 1 | 0 | 0 |  |  | 103.93 | 0 | 0 | 2017 | 03 | 09 | 2017-03-09 | Áno | Áno | Neurčené | Nie |  | neurčené | neurčené | neurčené | Zmluva 392_AT
OCT tomograf |  | rozsah skenu priečne |  | 2-12 mm |  | neurčené |  |  | neurčené | bez položkovej identifikácie ceny (v rámci sumárnej ceny) |  | Ústredná vojenská nemocnica SNP Ružomberok | SR | CMI s.r.o. | 35733853 |  |  |  | 1 | 0 | 0 |  |  | 103.93 | 0 | 0 | 2017 | 03 | 09 | 2017-03-09 | Áno | Áno | Neurčené | Nie |  | neurčené | neurčené | neurčené | Zmluva 392_AT
OCT tomograf |  | pracovná vzdialenosť |  | 22 mm |  | neurčené |  |  | neurčené | bez položkovej identifikácie ceny (v rámci sumárnej ceny) |  | Ústredná vojenská nemocnica SNP Ružomberok | SR | CMI s.r.o. | 35733853 |  |  |  | 1 | 0 | 0 |  |  | 103.93 | 0 | 0 | 2017 | 03 | 09 | 2017-03-09 | Áno | Áno | Neurčené | Nie |  | neurčené | neurčené | neurčené | Zmluva 392_AT
OCT tomograf |  | čas B-scanu |  | 0,038 s |  | neurčené |  |  | neurčené | bez položkovej identifikácie ceny (v rámci sumárnej ceny) |  | Ústredná vojenská nemocnica SNP Ružomberok | SR | CMI s.r.o. | 35733853 |  |  |  | 1 | 0 | 0 |  |  | 103.93 | 0 | 0 | 2017 | 03 | 09 | 2017-03-09 | Áno | Áno | Neurčené | Nie |  | neurčené | neurčené | neurčené | Zmluva 392_AT
OCT tomograf |  | čas 3D-scanu |  | 2 s |  | neurčené |  |  | neurčené | bez položkovej identifikácie ceny (v rámci sumárnej ceny) |  | Ústredná vojenská nemocnica SNP Ružomberok | SR | CMI s.r.o. | 35733853 |  |  |  | 1 | 0 | 0 |  |  | 103.93 | 0 | 0 | 2017 | 03 | 09 | 2017-03-09 | Áno | Áno | Neurčené | Nie |  | neurčené | neurčené | neurčené | Zmluva 392_AT
OCT tomograf |  | simulntánne viacvrstvové vyhodnocovanie |  |  |  | neurčené |  |  | neurčené | bez položkovej identifikácie ceny (v rámci sumárnej ceny) |  | Ústredná vojenská nemocnica SNP Ružomberok | SR | CMI s.r.o. | 35733853 |  |  |  | 1 | 0 | 0 |  |  | 103.93 | 0 | 0 | 2017 | 03 | 09 | 2017-03-09 | Áno | Áno | Neurčené | Nie |  | neurčené | neurčené | neurčené | Zmluva 392_AT
OCT tomograf |  | diagnostika makuly, RNFL a zrakového nervu |  |  |  | neurčené |  |  | neurčené | bez položkovej identifikácie ceny (v rámci sumárnej ceny) |  | Ústredná vojenská nemocnica SNP Ružomberok | SR | CMI s.r.o. | 35733853 |  |  |  | 1 | 0 | 0 |  |  | 103.93 | 0 | 0 | 2017 | 03 | 09 | 2017-03-09 | Áno | Áno | Neurčené | Nie |  | neurčené | neurčené | neurčené | Zmluva 392_AT
OCT tomograf |  | analýza gangliových buniek |  |  |  | neurčené |  |  | neurčené | bez položkovej identifikácie ceny (v rámci sumárnej ceny) |  | Ústredná vojenská nemocnica SNP Ružomberok | SR | CMI s.r.o. | 35733853 |  |  |  | 1 | 0 | 0 |  |  | 103.93 | 0 | 0 | 2017 | 03 | 09 | 2017-03-09 | Áno | Áno | Neurčené | Nie |  | neurčené | neurčené | neurčené | Zmluva 392_AT
OCT tomograf |  | farebné 3D zobrazenie predný aj zadný segment oka |  |  |  | neurčené |  |  | neurčené | bez položkovej identifikácie ceny (v rámci sumárnej ceny) |  | Ústredná vojenská nemocnica SNP Ružomberok | SR | CMI s.r.o. | 35733853 |  |  |  | 1 | 0 | 0 |  |  | 103.93 | 0 | 0 | 2017 | 03 | 09 | 2017-03-09 | Áno | Áno | Neurčené | Nie |  | neurčené | neurčené | neurčené | Zmluva 392_AT
OCT tomograf |  | meranie prachymetrie, komorového uhla |  |  |  | neurčené |  |  | neurčené | bez položkovej identifikácie ceny (v rámci sumárnej ceny) |  | Ústredná vojenská nemocnica SNP Ružomberok | SR | CMI s.r.o. | 35733853 |  |  |  | 1 | 0 | 0 |  |  | 103.93 | 0 | 0 | 2017 | 03 | 09 | 2017-03-09 | Áno | Áno | Neurčené | Nie |  | neurčené | neurčené | neurčené | Zmluva 392_AT
OCT tomograf |  | porovnávanie výsledkov s normatívnou databázou |  |  |  | neurčené |  |  | neurčené | bez položkovej identifikácie ceny (v rámci sumárnej ceny) |  | Ústredná vojenská nemocnica SNP Ružomberok | SR | CMI s.r.o. | 35733853 |  |  |  | 1 | 0 | 0 |  |  | 103.93 | 0 | 0 | 2017 | 03 | 09 | 2017-03-09 | Áno | Áno | Neurčené | Nie |  | neurčené | neurčené | neurčené | Zmluva 392_AT
OCT tomograf |  | OCT angiografia |  |  |  | neurčené |  |  | neurčené | bez položkovej identifikácie ceny (v rámci sumárnej ceny) |  | Ústredná vojenská nemocnica SNP Ružomberok | SR | CMI s.r.o. | 35733853 |  |  |  | 1 | 0 | 0 |  |  | 103.93 | 0 | 0 | 2017 | 03 | 09 | 2017-03-09 | Áno | Áno | Neurčené | Nie |  | neurčené | neurčené | neurčené | Zmluva 392_AT
OCT tomograf |  | EnFace |  |  |  | neurčené |  |  | neurčené | bez položkovej identifikácie ceny (v rámci sumárnej ceny) |  | Ústredná vojenská nemocnica SNP Ružomberok | SR | CMI s.r.o. | 35733853 |  |  |  | 1 | 0 | 0 |  |  | 103.93 | 0 | 0 | 2017 | 03 | 09 | 2017-03-09 | Áno | Áno | Neurčené | Nie |  | neurčené | neurčené | neurčené | Zmluva 392_AT
OCT tomograf |  | vyhodnotenie CNV |  |  |  | neurčené |  |  | neurčené | bez položkovej identifikácie ceny (v rámci sumárnej ceny) |  | Ústredná vojenská nemocnica SNP Ružomberok | SR | CMI s.r.o. | 35733853 |  |  |  | 1 | 0 | 0 |  |  | 103.93 | 0 | 0 | 2017 | 03 | 09 | 2017-03-09 | Áno | Áno | Neurčené | Nie |  | neurčené | neurčené | neurčené | Zmluva 392_AT
OCT tomograf |  | celá zostava |  |  |  | 3D OCT- 2000 Topcon | 3D OCT- 2000 Topcon |  | Topcon | sumárna cena | HW/SW | Fakultná nemocnica s poliklinikou J.A.Reimana Prešov | SR | DISPOMED s.r.o. | 31684432 | 1 | 75000 | 90000 | 1 | 75000 | 90000 | 75000 | 90000 | 99.82 | 77486.9766 | 92984.3719 | 2015 | 05 | 29 | 2015-05-29 | Áno | Áno | 48 mesačných splátok | Nie |  | 24 mesiacov | neurčené | 48 hodín | Zmluva 116_NF
OCT tomograf |  | diagnostika makuly, RNFL a zrakového nervu |  |  |  | 3D OCT- 2000 Topcon |  |  | Topcon | bez položkovej identifikácie ceny (v rámci sumárnej ceny) |  | Fakultná nemocnica s poliklinikou J.A.Reimana Prešov | SR | DISPOMED s.r.o. | 31684432 |  |  |  | 1 | 0 | 0 |  |  | 99.82 | 0 | 0 | 2015 | 05 | 29 | 2015-05-29 | Áno | Áno | 48 mesačných splátok | Nie |  | 24 mesiacov | neurčené | 48 hodín | Zmluva 116_NF
OCT tomograf |  | analýza gangliových buniek |  |  |  | 3D OCT- 2000 Topcon |  |  | Topcon | bez položkovej identifikácie ceny (v rámci sumárnej ceny) |  | Fakultná nemocnica s poliklinikou J.A.Reimana Prešov | SR | DISPOMED s.r.o. | 31684432 |  |  |  | 1 | 0 | 0 |  |  | 99.82 | 0 | 0 | 2015 | 05 | 29 | 2015-05-29 | Áno | Áno | 48 mesačných splátok | Nie |  | 24 mesiacov | neurčené | 48 hodín | Zmluva 116_NF
OCT tomograf |  | farebné fundus snímky |  | min. 16 MPx |  | 3D OCT- 2000 Topcon |  |  | Topcon | bez položkovej identifikácie ceny (v rámci sumárnej ceny) |  | Fakultná nemocnica s poliklinikou J.A.Reimana Prešov | SR | DISPOMED s.r.o. | 31684432 |  |  |  | 1 | 0 | 0 |  |  | 99.82 | 0 | 0 | 2015 | 05 | 29 | 2015-05-29 | Áno | Áno | 48 mesačných splátok | Nie |  | 24 mesiacov | neurčené | 48 hodín | Zmluva 116_NF
OCT tomograf |  | skenovacia rýchlosť |  | min. 25 000A skenov/s |  | 3D OCT- 2000 Topcon |  |  | Topcon | bez položkovej identifikácie ceny (v rámci sumárnej ceny) |  | Fakultná nemocnica s poliklinikou J.A.Reimana Prešov | SR | DISPOMED s.r.o. | 31684432 |  |  |  | 1 | 0 | 0 |  |  | 99.82 | 0 | 0 | 2015 | 05 | 29 | 2015-05-29 | Áno | Áno | 48 mesačných splátok | Nie |  | 24 mesiacov | neurčené | 48 hodín | Zmluva 116_NF
OCT tomograf |  | možnosť sieťovej komunikácie a export dát DICOM |  |  |  | 3D OCT- 2000 Topcon |  |  | Topcon | bez položkovej identifikácie ceny (v rámci sumárnej ceny) |  | Fakultná nemocnica s poliklinikou J.A.Reimana Prešov | SR | DISPOMED s.r.o. | 31684432 |  |  |  | 1 | 0 | 0 |  |  | 99.82 | 0 | 0 | 2015 | 05 | 29 | 2015-05-29 | Áno | Áno | 48 mesačných splátok | Nie |  | 24 mesiacov | neurčené | 48 hodín | Zmluva 116_NF
OCT tomograf |  | celá zostava |  |  |  | Spectralis OCT | Spectralis OCT |  | Heidelberg | sumárna cena | HW/SW | Fakultná nemocnica s poliklinikou F. D. Roosevelta Banská Bystrica | SR | Askin&Co | 17323100 | 1 | 193500 | 232200 | 1 | 193500 | 232200 | 193500 | 232200 | 90.78 | 219824.3556 | 263789.2267 | 2011 | 07 | 26 | 2011-07-26 | Áno | Áno | neurčené | Nie |  | 24 mesiacov | 8 rokov | 48 hodín | Zmluva 117_NF
OCT tomograf |  | oftalmologický koherentný tomograf | základňa s opierkou brady, joystik, náklonná hlavica s optikou, špeciálny stolík, softvér |  |  | Spectralis OCT |  |  | Heidelberg | položková cena (súčasť sumárnej ceny) |  | Fakultná nemocnica s poliklinikou F. D. Roosevelta Banská Bystrica | SR | Askin&Co | 17323100 | 1 | 186250 | 223500 | 1 | 186250 | 223500 | 186250 | 223500 | 90.78 | 211588.0425 | 253905.651 | 2011 | 07 | 26 | 2011-07-26 | Áno | Áno | neurčené | Nie |  | 24 mesiacov | 8 rokov | 48 hodín | Zmluva 117_NF
OCT tomograf |  | počítačový systém | počítač, monitor, tlačiareň |  |  | Spectralis OCT |  |  | Heidelberg | položková cena (súčasť sumárnej ceny) |  | Fakultná nemocnica s poliklinikou F. D. Roosevelta Banská Bystrica | SR | Askin&Co | 17323100 | 1 | 7250 | 8700 | 1 | 7250 | 8700 | 7250 | 8700 | 90.78 | 8236.3131 | 9883.5757 | 2011 | 07 | 26 | 2011-07-26 | Áno | Áno | neurčené | Nie |  | 24 mesiacov | 8 rokov | 48 hodín | Zmluva 117_NF
OCT tomograf |  | celá zostava |  |  |  | Spectralis OCT Multicolor Blue Peak | Spectralis OCT Multicolor Blue Peak |  | Heidelberg | sumárna cena | HW/SW | Vojenská fakultná nemocnica Praha | ČR | Askin&Co | 48399965 | 1 | 2499810 | 3024770.1 | 27.64 | 90441.7511 | 109434.5188 | 90441.7511 | 109434.5188 | 99.92 | 93347.2557 | 112016.7068 | 2014 | 12 | 05 | 2014-12-05 | Áno | Áno | neurčené | Nie |  | 24 mesiacov | neurčené | 48 hodín | Zmluva 118_NF
OCT tomograf |  | vysokorýchlostný Spectral-domain OCT |  |  |  | Spectralis OCT Multicolor Blue Peak |  |  | Heidelberg | bez položkovej identifikácie ceny (v rámci sumárnej ceny) |  | Vojenská fakultná nemocnica Praha | ČR | Askin&Co | 48399965 |  |  |  | 27.64 | 0 | 0 |  |  | 99.92 | 0 | 0 | 2014 | 12 | 05 | 2014-12-05 | Áno | Áno | neurčené | Nie |  | 24 mesiacov | neurčené | 48 hodín | Zmluva 118_NF
OCT tomograf |  | aktívny Eye Tracking |  |  |  | Spectralis OCT Multicolor Blue Peak |  |  | Heidelberg | bez položkovej identifikácie ceny (v rámci sumárnej ceny) |  | Vojenská fakultná nemocnica Praha | ČR | Askin&Co | 48399965 |  |  |  | 27.64 | 0 | 0 |  |  | 99.92 | 0 | 0 | 2014 | 12 | 05 | 2014-12-05 | Áno | Áno | neurčené | Nie |  | 24 mesiacov | neurčené | 48 hodín | Zmluva 118_NF
OCT tomograf |  | infrared |  |  |  | Spectralis OCT Multicolor Blue Peak |  |  | Heidelberg | bez položkovej identifikácie ceny (v rámci sumárnej ceny) |  | Vojenská fakultná nemocnica Praha | ČR | Askin&Co | 48399965 |  |  |  | 27.64 | 0 | 0 |  |  | 99.92 | 0 | 0 | 2014 | 12 | 05 | 2014-12-05 | Áno | Áno | neurčené | Nie |  | 24 mesiacov | neurčené | 48 hodín | Zmluva 118_NF
OCT tomograf |  | modrá reflektancia | 488 nm |  |  | Spectralis OCT Multicolor Blue Peak |  |  | Heidelberg | bez položkovej identifikácie ceny (v rámci sumárnej ceny) |  | Vojenská fakultná nemocnica Praha | ČR | Askin&Co | 48399965 |  |  |  | 27.64 | 0 | 0 |  |  | 99.92 | 0 | 0 | 2014 | 12 | 05 | 2014-12-05 | Áno | Áno | neurčené | Nie |  | 24 mesiacov | neurčené | 48 hodín | Zmluva 118_NF
OCT tomograf |  | červená reflektancia | 820 nm |  |  | Spectralis OCT Multicolor Blue Peak |  |  | Heidelberg | bez položkovej identifikácie ceny (v rámci sumárnej ceny) |  | Vojenská fakultná nemocnica Praha | ČR | Askin&Co | 48399965 |  |  |  | 27.64 | 0 | 0 |  |  | 99.92 | 0 | 0 | 2014 | 12 | 05 | 2014-12-05 | Áno | Áno | neurčené | Nie |  | 24 mesiacov | neurčené | 48 hodín | Zmluva 118_NF
OCT tomograf |  | zelená reflektancia | 515 nm |  |  | Spectralis OCT Multicolor Blue Peak |  |  | Heidelberg | bez položkovej identifikácie ceny (v rámci sumárnej ceny) |  | Vojenská fakultná nemocnica Praha | ČR | Askin&Co | 48399965 |  |  |  | 27.64 | 0 | 0 |  |  | 99.92 | 0 | 0 | 2014 | 12 | 05 | 2014-12-05 | Áno | Áno | neurčené | Nie |  | 24 mesiacov | neurčené | 48 hodín | Zmluva 118_NF
OCT tomograf |  | šírka vyšetrovanej oblasti zadného segmentu viac ako 90 stupňov |  |  |  | Spectralis OCT Multicolor Blue Peak |  |  | Heidelberg | bez položkovej identifikácie ceny (v rámci sumárnej ceny) |  | Vojenská fakultná nemocnica Praha | ČR | Askin&Co | 48399965 |  |  |  | 27.64 | 0 | 0 |  |  | 99.92 | 0 | 0 | 2014 | 12 | 05 | 2014-12-05 | Áno | Áno | neurčené | Nie |  | 24 mesiacov | neurčené | 48 hodín | Zmluva 118_NF
OCT tomograf |  | HE-14076 predný segment |  |  |  | Spectralis OCT Multicolor Blue Peak |  |  | Heidelberg | bez položkovej identifikácie ceny (v rámci sumárnej ceny) |  | Vojenská fakultná nemocnica Praha | ČR | Askin&Co | 48399965 |  |  |  | 27.64 | 0 | 0 |  |  | 99.92 | 0 | 0 | 2014 | 12 | 05 | 2014-12-05 | Áno | Áno | neurčené | Nie |  | 24 mesiacov | neurčené | 48 hodín | Zmluva 118_NF
OCT tomograf |  | výškovo nastaviteľný stôl |  |  |  | Spectralis OCT Multicolor Blue Peak |  |  | Heidelberg | bez položkovej identifikácie ceny (v rámci sumárnej ceny) |  | Vojenská fakultná nemocnica Praha | ČR | Askin&Co | 48399965 |  |  |  | 27.64 | 0 | 0 |  |  | 99.92 | 0 | 0 | 2014 | 12 | 05 | 2014-12-05 | Áno | Áno | neurčené | Nie |  | 24 mesiacov | neurčené | 48 hodín | Zmluva 118_NF
OCT tomograf |  | PC komplet |  |  |  | Spectralis OCT Multicolor Blue Peak |  |  | Heidelberg | bez položkovej identifikácie ceny (v rámci sumárnej ceny) |  | Vojenská fakultná nemocnica Praha | ČR | Askin&Co | 48399965 |  |  |  | 27.64 | 0 | 0 |  |  | 99.92 | 0 | 0 | 2014 | 12 | 05 | 2014-12-05 | Áno | Áno | neurčené | Nie |  | 24 mesiacov | neurčené | 48 hodín | Zmluva 118_NF
OCT tomograf |  | tlačiareň | farebná leserová |  |  | Spectralis OCT Multicolor Blue Peak |  |  | Heidelberg | bez položkovej identifikácie ceny (v rámci sumárnej ceny) |  | Vojenská fakultná nemocnica Praha | ČR | Askin&Co | 48399965 |  |  |  | 27.64 | 0 | 0 |  |  | 99.92 | 0 | 0 | 2014 | 12 | 05 | 2014-12-05 | Áno | Áno | neurčené | Nie |  | 24 mesiacov | neurčené | 48 hodín | Zmluva 118_NF
OCT tomograf |  | celá zostava | kombinovaný s laserovým angiografom |  |  | Spectralis OCT + NEURO modul | Spectralis OCT + NEURO modul |  | Heidelberg | sumárna cena | HW/SW | Univerzitná nemocnica Martin | SR | Askin&Co | 17323100 | 1 | 192990 | 231588 | 1 | 192990 | 231588 | 192990 | 231588 | 92.79 | 214495.7291 | 257394.8749 | 2012 | 01 | 10 | 2012-01-10 | Áno | Áno | neurčené | Nie |  | 24 mesiacov | 6 mesiacov | 24 hodín | Zmluva 119_NF
OCT tomograf |  | samostatný prístroj + neurologický modul |  |  |  | Spectralis OCT + NEURO modul |  |  | Heidelberg | bez položkovej identifikácie ceny (v rámci sumárnej ceny) |  | Univerzitná nemocnica Martin | SR | Askin&Co | 17323100 |  |  |  | 1 | 0 | 0 |  |  | 92.79 | 0 | 0 | 2012 | 01 | 10 | 2012-01-10 | Áno | Áno | neurčené | Nie |  | 24 mesiacov | 6 mesiacov | 24 hodín | Zmluva 119_NF
OCT tomograf |  | počítač |  |  |  | Spectralis OCT + NEURO modul |  |  | Heidelberg | bez položkovej identifikácie ceny (v rámci sumárnej ceny) |  | Univerzitná nemocnica Martin | SR | Askin&Co | 17323100 |  |  |  | 1 | 0 | 0 |  |  | 92.79 | 0 | 0 | 2012 | 01 | 10 | 2012-01-10 | Áno | Áno | neurčené | Nie |  | 24 mesiacov | 6 mesiacov | 24 hodín | Zmluva 119_NF
OCT tomograf |  | monitor | veľkoplošný s vysokým rozlíšením |  |  | Spectralis OCT + NEURO modul |  |  | Heidelberg | bez položkovej identifikácie ceny (v rámci sumárnej ceny) |  | Univerzitná nemocnica Martin | SR | Askin&Co | 17323100 |  |  |  | 1 | 0 | 0 |  |  | 92.79 | 0 | 0 | 2012 | 01 | 10 | 2012-01-10 | Áno | Áno | neurčené | Nie |  | 24 mesiacov | 6 mesiacov | 24 hodín | Zmluva 119_NF
OCT tomograf |  | tlačiareň | farebná leserová |  |  | Spectralis OCT + NEURO modul |  |  | Heidelberg | bez položkovej identifikácie ceny (v rámci sumárnej ceny) |  | Univerzitná nemocnica Martin | SR | Askin&Co | 17323100 |  |  |  | 1 | 0 | 0 |  |  | 92.79 | 0 | 0 | 2012 | 01 | 10 | 2012-01-10 | Áno | Áno | neurčené | Nie |  | 24 mesiacov | 6 mesiacov | 24 hodín | Zmluva 119_NF
OCT tomograf |  | zálohovacie zariadenia na dáta |  |  |  | Spectralis OCT + NEURO modul |  |  | Heidelberg | bez položkovej identifikácie ceny (v rámci sumárnej ceny) |  | Univerzitná nemocnica Martin | SR | Askin&Co | 17323100 |  |  |  | 1 | 0 | 0 |  |  | 92.79 | 0 | 0 | 2012 | 01 | 10 | 2012-01-10 | Áno | Áno | neurčené | Nie |  | 24 mesiacov | 6 mesiacov | 24 hodín | Zmluva 119_NF
OCT tomograf |  | zdvíhací stolík |  |  |  | Spectralis OCT + NEURO modul |  |  | Heidelberg | bez položkovej identifikácie ceny (v rámci sumárnej ceny) |  | Univerzitná nemocnica Martin | SR | Askin&Co | 17323100 |  |  |  | 1 | 0 | 0 |  |  | 92.79 | 0 | 0 | 2012 | 01 | 10 | 2012-01-10 | Áno | Áno | neurčené | Nie |  | 24 mesiacov | 6 mesiacov | 24 hodín | Zmluva 119_NF
OCT tomograf |  | celá zostava |  |  |  | HD-OCT Cirrus 500 | HD-OCT Cirrus 500 |  | Calr Zeiss | sumárna cena | HW/SW | Fakultní nemocnice Brno | ČR | Carl Zeiss s.r.o. | 49356691 | 1 | 1398000 | 1691580 | 27.022 | 51735.6228 | 62600.1036 | 51735.6228 | 62600.1036 | 101.84 | 52390.9543 | 62869.1451 | 2016 | 09 | 01 | 2016-09-01 | Áno | Áno | 8 rovnomerných splátok | Nie |  | 24 mesiacov | neurčené | neurčené | Zmluva 120_NF
OCT tomograf |  | prístroj |  |  |  | HD-OCT Cirrus 500 |  |  | Calr Zeiss | bez položkovej identifikácie ceny (v rámci sumárnej ceny) |  | Fakultní nemocnice Brno | ČR | Carl Zeiss s.r.o. | 49356691 |  |  |  | 27.022 | 0 | 0 |  |  | 101.84 | 0 | 0 | 2016 | 09 | 01 | 2016-09-01 | Áno | Áno | 8 rovnomerných splátok | Nie |  | 24 mesiacov | neurčené | neurčené | Zmluva 120_NF
OCT tomograf |  | rýchlosť skenovania | min- 27 000-68 000/sec. |  |  | HD-OCT Cirrus 500 |  |  | Calr Zeiss | bez položkovej identifikácie ceny (v rámci sumárnej ceny) |  | Fakultní nemocnice Brno | ČR | Carl Zeiss s.r.o. | 49356691 |  |  |  | 27.022 | 0 | 0 |  |  | 101.84 | 0 | 0 | 2016 | 09 | 01 | 2016-09-01 | Áno | Áno | 8 rovnomerných splátok | Nie |  | 24 mesiacov | neurčené | neurčené | Zmluva 120_NF
OCT tomograf |  | stolík | výškovo nastaviteľný |  |  | HD-OCT Cirrus 500 |  |  | Calr Zeiss | bez položkovej identifikácie ceny (v rámci sumárnej ceny) |  | Fakultní nemocnice Brno | ČR | Carl Zeiss s.r.o. | 49356691 |  |  |  | 27.022 | 0 | 0 |  |  | 101.84 | 0 | 0 | 2016 | 09 | 01 | 2016-09-01 | Áno | Áno | 8 rovnomerných splátok | Nie |  | 24 mesiacov | neurčené | neurčené | Zmluva 120_NF
OCT tomograf |  | tlačiareň | laserová farebná |  |  | HD-OCT Cirrus 500 |  |  | Calr Zeiss | bez položkovej identifikácie ceny (v rámci sumárnej ceny) |  | Fakultní nemocnice Brno | ČR | Carl Zeiss s.r.o. | 49356691 |  |  |  | 27.022 | 0 | 0 |  |  | 101.84 | 0 | 0 | 2016 | 09 | 01 | 2016-09-01 | Áno | Áno | 8 rovnomerných splátok | Nie |  | 24 mesiacov | neurčené | neurčené | Zmluva 120_NF
OCT tomograf |  | operačná pamäť | 4 GB |  |  | HD-OCT Cirrus 500 |  |  | Calr Zeiss | bez položkovej identifikácie ceny (v rámci sumárnej ceny) |  | Fakultní nemocnice Brno | ČR | Carl Zeiss s.r.o. | 49356691 |  |  |  | 27.022 | 0 | 0 |  |  | 101.84 | 0 | 0 | 2016 | 09 | 01 | 2016-09-01 | Áno | Áno | 8 rovnomerných splátok | Nie |  | 24 mesiacov | neurčené | neurčené | Zmluva 120_NF
OCT tomograf |  | reálne zobrazenie fundu oka |  |  |  | HD-OCT Cirrus 500 |  |  | Calr Zeiss | bez položkovej identifikácie ceny (v rámci sumárnej ceny) |  | Fakultní nemocnice Brno | ČR | Carl Zeiss s.r.o. | 49356691 |  |  |  | 27.022 | 0 | 0 |  |  | 101.84 | 0 | 0 | 2016 | 09 | 01 | 2016-09-01 | Áno | Áno | 8 rovnomerných splátok | Nie |  | 24 mesiacov | neurčené | neurčené | Zmluva 120_NF
OCT tomograf |  | dĺžka skenu rohovky | 9 mm |  |  | HD-OCT Cirrus 500 |  |  | Calr Zeiss | bez položkovej identifikácie ceny (v rámci sumárnej ceny) |  | Fakultní nemocnice Brno | ČR | Carl Zeiss s.r.o. | 49356691 |  |  |  | 27.022 | 0 | 0 |  |  | 101.84 | 0 | 0 | 2016 | 09 | 01 | 2016-09-01 | Áno | Áno | 8 rovnomerných splátok | Nie |  | 24 mesiacov | neurčené | neurčené | Zmluva 120_NF
OCT tomograf |  | DICOM ineterface |  |  |  | HD-OCT Cirrus 500 |  |  | Calr Zeiss | bez položkovej identifikácie ceny (v rámci sumárnej ceny) |  | Fakultní nemocnice Brno | ČR | Carl Zeiss s.r.o. | 49356691 |  |  |  | 27.022 | 0 | 0 |  |  | 101.84 | 0 | 0 | 2016 | 09 | 01 | 2016-09-01 | Áno | Áno | 8 rovnomerných splátok | Nie |  | 24 mesiacov | neurčené | neurčené | Zmluva 120_NF
OCT tomograf |  | celá zostava |  |  |  | Spectralis OCT Blue-Peak Plus | Spectralis OCT Blue-Peak Plus |  | Heidelberg | sumárna cena | HW/SW | Fakultná nemocnica Trenčín | SR | Askin&Co | 00610470 | 1 | 129968 | 155961.6 | 1 | 129968 | 155961.6 | 129968 | 155961.6 | 96.04 | 139562.6805 | 167475.2167 | 2012 | 06 | 19 | 2012-06-19 | Áno | Áno | 10 rovnomerných splátok | Nie |  | 24 mesiacov | neurčené | 24 hodín | Zmluva 121_NF
OCT tomograf |  | prístroj | tomografia zadného segmentu oka |  |  | Spectralis OCT Blue-Peak Plus |  |  | Heidelberg | položková cena (súčasť sumárnej ceny) |  | Fakultná nemocnica Trenčín | SR | Askin&Co | 00610470 | 1 | 110150 | 132180 | 1 | 110150 | 132180 | 110150 | 132180 | 96.04 | 118281.6483 | 141937.9779 | 2012 | 06 | 19 | 2012-06-19 | Áno | Áno | 10 rovnomerných splátok | Nie |  | 24 mesiacov | neurčené | 24 hodín | Zmluva 121_NF
OCT tomograf |  | neuro modul | nerologický program na meranie vrstvy axiónových vlákien |  |  | Spectralis OCT Blue-Peak Plus |  |  | Heidelberg | položková cena (súčasť sumárnej ceny) |  | Fakultná nemocnica Trenčín | SR | Askin&Co | 00610470 | 1 | 10000 | 12000 | 1 | 10000 | 12000 | 10000 | 12000 | 96.04 | 10738.2341 | 12885.8809 | 2012 | 06 | 19 | 2012-06-19 | Áno | Áno | 10 rovnomerných splátok | Nie |  | 24 mesiacov | neurčené | 24 hodín | Zmluva 121_NF
OCT tomograf |  | Blue Pea k - modrý laser | mapovanie funkčnosti sietnice |  |  | Spectralis OCT Blue-Peak Plus |  |  | Heidelberg | bez položkovej identifikácie ceny (v rámci sumárnej ceny) |  | Fakultná nemocnica Trenčín | SR | Askin&Co | 00610470 |  |  |  | 1 | 0 | 0 |  |  | 96.04 | 0 | 0 | 2012 | 06 | 19 | 2012-06-19 | Áno | Áno | 10 rovnomerných splátok | Nie |  | 24 mesiacov | neurčené | 24 hodín | Zmluva 121_NF
OCT tomograf |  | ACM modul - OCT predného segmetu oka |  |  |  | Spectralis OCT Blue-Peak Plus |  |  | Heidelberg | položková cena (súčasť sumárnej ceny) |  | Fakultná nemocnica Trenčín | SR | Askin&Co | 00610470 | 1 | 9818 | 11781 | 1 | 9818 | 11781 | 9818 | 11781 | 96.04 | 10542.7982 | 12651.3579 | 2012 | 06 | 19 | 2012-06-19 | Áno | Áno | 10 rovnomerných splátok | Nie |  | 24 mesiacov | neurčené | 24 hodín | Zmluva 121_NF
OCT tomograf |  | rýchlosť skenovania |  | 40 000 scan/sec |  | Spectralis OCT Blue-Peak Plus |  |  | Heidelberg | bez položkovej identifikácie ceny (v rámci sumárnej ceny) |  | Fakultná nemocnica Trenčín | SR | Askin&Co | 00610470 |  |  |  | 1 | 0 | 0 |  |  | 96.04 | 0 | 0 | 2012 | 06 | 19 | 2012-06-19 | Áno | Áno | 10 rovnomerných splátok | Nie |  | 24 mesiacov | neurčené | 24 hodín | Zmluva 121_NF
OCT tomograf |  | B-scan | rozlíšenie | 256-147 456 A scan a viac |  | Spectralis OCT Blue-Peak Plus |  |  | Heidelberg | bez položkovej identifikácie ceny (v rámci sumárnej ceny) |  | Fakultná nemocnica Trenčín | SR | Askin&Co | 00610470 |  |  |  | 1 | 0 | 0 |  |  | 96.04 | 0 | 0 | 2012 | 06 | 19 | 2012-06-19 | Áno | Áno | 10 rovnomerných splátok | Nie |  | 24 mesiacov | neurčené | 24 hodín | Zmluva 121_NF
OCT tomograf |  | 3D scany | snímaci čas | kratší ako 0,3 a a kratší ako 4 sec. |  | Spectralis OCT Blue-Peak Plus |  |  | Heidelberg | bez položkovej identifikácie ceny (v rámci sumárnej ceny) |  | Fakultná nemocnica Trenčín | SR | Askin&Co | 00610470 |  |  |  | 1 | 0 | 0 |  |  | 96.04 | 0 | 0 | 2012 | 06 | 19 | 2012-06-19 | Áno | Áno | 10 rovnomerných splátok | Nie |  | 24 mesiacov | neurčené | 24 hodín | Zmluva 121_NF
OCT tomograf |  | stolík | so zdvíhacou časťou |  |  | Spectralis OCT Blue-Peak Plus |  |  | Heidelberg | bez položkovej identifikácie ceny (v rámci sumárnej ceny) |  | Fakultná nemocnica Trenčín | SR | Askin&Co | 00610470 |  |  |  | 1 | 0 | 0 |  |  | 96.04 | 0 | 0 | 2012 | 06 | 19 | 2012-06-19 | Áno | Áno | 10 rovnomerných splátok | Nie |  | 24 mesiacov | neurčené | 24 hodín | Zmluva 121_NF
OCT tomograf |  | tlačiareň | farebná leserová |  |  | Spectralis OCT Blue-Peak Plus |  |  | Heidelberg | bez položkovej identifikácie ceny (v rámci sumárnej ceny) |  | Fakultná nemocnica Trenčín | SR | Askin&Co | 00610470 |  |  |  | 1 | 0 | 0 |  |  | 96.04 | 0 | 0 | 2012 | 06 | 19 | 2012-06-19 | Áno | Áno | 10 rovnomerných splátok | Nie |  | 24 mesiacov | neurčené | 24 hodín | Zmluva 121_NF
USG prístroj |  | celá zostava |  |  |  | Arietta V70a | Arietta V70 | pre rádiologickú diagnostiku | Hitachi-Aloka | sumárna cena | HW | Nemocnica Poprad, a. s. | SR | Unique Medical s.r.o. |  | 1 | 43800 | 52560 | 1 | 43800 | 52560 | 43800 | 52560 | 99.88 | 45225.2103 | 54270.2523 | 2015 | 06 |  | 2015-05-31 | Áno | Áno | Neurčené | Nie | 24 mesiacov zadarmo |  |  |  | Zmluva 32_DG
USG prístroj |  | sonografický prístroj |  |  |  | Arietta V70a |  |  | Hitachi-Aloka | bez položkovej identifikácie ceny (v rámci sumárnej ceny) |  | Nemocnica Poprad, a. s. | SR | Unique Medical s.r.o. |  |  |  |  | 1 | 0 | 0 |  |  | 99.88 | 0 | 0 | 2015 | 06 |  | 2015-05-31 | Áno | Áno | Neurčené | Nie | 24 mesiacov zadarmo |  |  |  | Zmluva 32_DG
USG prístroj |  | konvexná sonda |  | 3,5-13Mhz |  | Arietta V70a | C251 |  | Hitachi-Aloka | bez položkovej identifikácie ceny (v rámci sumárnej ceny) |  | Nemocnica Poprad, a. s. | SR | Unique Medical s.r.o. |  |  |  |  | 1 | 0 | 0 |  |  | 99.88 | 0 | 0 | 2015 | 06 |  | 2015-05-31 | Áno | Áno | Neurčené | Nie | 24 mesiacov zadarmo |  |  |  | Zmluva 32_DG
USG prístroj |  | lineárna sonda |  | 3,5-13Mhz |  | Arietta V70a | L55 |  | Hitachi-Aloka | bez položkovej identifikácie ceny (v rámci sumárnej ceny) |  | Nemocnica Poprad, a. s. | SR | Unique Medical s.r.o. |  |  |  |  | 1 | 0 | 0 |  |  | 99.88 | 0 | 0 | 2015 | 06 |  | 2015-05-31 | Áno | Áno | Neurčené | Nie | 24 mesiacov zadarmo |  |  |  | Zmluva 32_DG
USG prístroj |  | celá zostava |  | s príslušenstvom |  | Vivid qBT 12 | Vivid qBT 12 | kardiologické vyšetrenia s výbavou pre intrakardiálne vyšetrenia | GE Healthcare | sumárna cena | HW | Národný ústav tuberkulózy, pl'úcnych chorôb a hrudníkovej chirurgie Vyšné Hágy | SR | INTES Poprad s.r.o. |  | 1 | 71392 | 85670.04 | 1 | 71392 | 85670.04 | 71392 | 85670.04 | 99.88 | 73715.0276 | 88458.0332 | 2015 | 06 |  | 2015-05-31 | Áno | Áno | Neurčené | Nie | 24 mesiacov zadarmo |  |  |  | Zmluva 33_DG
USG prístroj |  | sektorová sonda | sonda sektorová multifrekvenčná maticová |  |  | Vivid qBT 12 |  |  | GE Healthcare | bez položkovej identifikácie ceny (v rámci sumárnej ceny) | HW | Národný ústav tuberkulózy, pl'úcnych chorôb a hrudníkovej chirurgie Vyšné Hágy | SR | INTES Poprad s.r.o. |  | 1 |  |  | 1 | 0 | 0 |  |  | 99.88 | 0 | 0 | 2015 | 06 |  | 2015-05-31 | Áno | Áno | Neurčené | Nie | 24 mesiacov zadarmo |  |  |  | Zmluva 33_DG
USG prístroj |  | sektorová sonda | sonda sektorová pediatrická multifrekvenčná |  |  | Vivid qBT 12 |  |  | GE Healthcare | bez položkovej identifikácie ceny (v rámci sumárnej ceny) | HW | Národný ústav tuberkulózy, pl'úcnych chorôb a hrudníkovej chirurgie Vyšné Hágy | SR | INTES Poprad s.r.o. |  | 1 |  |  | 1 | 0 | 0 |  |  | 99.88 | 0 | 0 | 2015 | 06 |  | 2015-05-31 | Áno | Áno | Neurčené | Nie | 24 mesiacov zadarmo |  |  |  | Zmluva 33_DG
USG prístroj |  | sektorová sonda | sonda sektorová pediatrická multifrekvenčná |  |  | Vivid qBT 12 |  |  | GE Healthcare | bez položkovej identifikácie ceny (v rámci sumárnej ceny) | HW | Národný ústav tuberkulózy, pl'úcnych chorôb a hrudníkovej chirurgie Vyšné Hágy | SR | INTES Poprad s.r.o. |  | 1 |  |  | 1 | 0 | 0 |  |  | 99.88 | 0 | 0 | 2015 | 06 |  | 2015-05-31 | Áno | Áno | Neurčené | Nie | 24 mesiacov zadarmo |  |  |  | Zmluva 33_DG
USG prístroj |  | celá zostava |  | s príslušenstvom |  | Phillips HD15 Pure Wave | Phillips HD15 Pure Wave | pre kardiológiu | Philips | sumárna cena | HW | Nemocnice s poliklinikami, n.o. | SR | INTES Poprad s.r.o. |  | 1 | 61900 | 74280 | 1 | 61900 | 74280 | 61900 | 74280 | 98.57 | 64763.5893 | 77716.3072 | 2013 | 06 |  | 2013-05-31 | Áno | Áno | Na splátky 36 mesiacov | Nie | 24 mesiacov zadarmo |  |  |  | Zmluva 34_DG
USG prístroj |  | celá zostava |  |  |  | MyLabVinco | MyLabVinco | pre neurologickú kliniku | Esaote | sumárna cena | HW | Univerzitná nemocnica Martin | SR | WEGA – MS spol. s.r.o. |  | 1 | 58274 | 69928.8 | 1 | 58274 | 69928.8 | 58274 | 69928.8 | 96.8 | 62084.6862 | 74501.6234 | 2012 | 04 |  | 2012-03-31 | Áno | Áno | Neurčené | Nie | 24 mesiacov zadarmo |  |  |  | Zmluva 27_AT
USG prístroj |  | sonografický prístroj |  |  |  | MyLabVinco |  |  | Esaote | bez položkovej identifikácie ceny (v rámci sumárnej ceny) |  | Univerzitná nemocnica Martin | SR | WEGA – MS spol. s.r.o. |  |  |  |  | 1 | 0 | 0 |  |  | 96.8 | 0 | 0 | 2012 | 04 |  | 2012-03-31 | Áno | Áno | Neurčené | Nie | 24 mesiacov zadarmo |  |  |  | Zmluva 27_AT
USG prístroj |  | lieneárna sonda |  |  |  | MyLabVinco |  | pre cievnu sonografiu extrakraniálnych ciev | Esaote | bez položkovej identifikácie ceny (v rámci sumárnej ceny) |  | Univerzitná nemocnica Martin | SR | WEGA – MS spol. s.r.o. |  |  |  |  | 1 | 0 | 0 |  |  | 96.8 | 0 | 0 | 2012 | 04 |  | 2012-03-31 | Áno | Áno | Neurčené | Nie | 24 mesiacov zadarmo |  |  |  | Zmluva 27_AT
USG prístroj |  | sektorová sonda |  |  |  | MyLabVinco |  | pre duplexné transkraniálne vyšetrovanie | Esaote | bez položkovej identifikácie ceny (v rámci sumárnej ceny) |  | Univerzitná nemocnica Martin | SR | WEGA – MS spol. s.r.o. |  |  |  |  | 1 | 0 | 0 |  |  | 96.8 | 0 | 0 | 2012 | 04 |  | 2012-03-31 | Áno | Áno | Neurčené | Nie | 24 mesiacov zadarmo |  |  |  | Zmluva 27_AT
USG prístroj |  | lieneárna sonda |  |  |  | MyLabVinco |  | pre cievnu sonografiu extrakraniálnych ciev | Esaote | bez položkovej identifikácie ceny (v rámci sumárnej ceny) |  | Univerzitná nemocnica Martin | SR | WEGA – MS spol. s.r.o. |  |  |  |  | 1 | 0 | 0 |  |  | 96.8 | 0 | 0 | 2012 | 04 |  | 2012-03-31 | Áno | Áno | Neurčené | Nie | 24 mesiacov zadarmo |  |  |  | Zmluva 27_AT
USG prístroj |  | celá zostava |  |  |  | MyLab Twice | MyLabTwice |  | Esaote | sumárna cena | HW | Inštitút nukleárnej a molekulárnej medicíny | SR | WEGA – MS spol. s.r.o. |  | 1 | 99192 | 119030.4 | 1 | 99192 | 119030.4 | 99192 | 119030.4 | 98.57 | 103780.7747 | 124536.9296 | 2013 | 06 |  | 2013-05-31 | Áno | Áno | Neurčené | Nie | 24 mesiacov zadarmo |  |  |  | Zmluva 28_AT
USG prístroj |  | sonografický prístroj |  |  |  | MyLab Twice |  |  | Esaote | bez položkovej identifikácie ceny (v rámci sumárnej ceny) | HW | Inštitút nukleárnej a molekulárnej medicíny | SR | WEGA – MS spol. s.r.o. |  | 1 |  |  | 1 | 0 | 0 |  |  | 98.57 | 0 | 0 | 2013 | 06 |  | 2013-05-31 | Áno | Áno | Neurčené | Nie | 24 mesiacov zadarmo |  |  |  | Zmluva 28_AT
USG prístroj |  | lineárna sonda |  |  |  | MyLab Twice |  | sonda na vyšetrovanie vaskulárneho sysému | Esaote | bez položkovej identifikácie ceny (v rámci sumárnej ceny) | HW | Inštitút nukleárnej a molekulárnej medicíny | SR | WEGA – MS spol. s.r.o. |  | 1 |  |  | 1 | 0 | 0 |  |  | 98.57 | 0 | 0 | 2013 | 06 |  | 2013-05-31 | Áno | Áno | Neurčené | Nie | 24 mesiacov zadarmo |  |  |  | Zmluva 28_AT
USG prístroj |  | konvexná sonda |  |  |  | MyLab Twice |  | sonda na vyšetrovanie v brušnej oblasti | Esaote | bez položkovej identifikácie ceny (v rámci sumárnej ceny) | HW | Inštitút nukleárnej a molekulárnej medicíny | SR | WEGA – MS spol. s.r.o. |  | 1 |  |  | 1 | 0 | 0 |  |  | 98.57 | 0 | 0 | 2013 | 06 |  | 2013-05-31 | Áno | Áno | Neurčené | Nie | 24 mesiacov zadarmo |  |  |  | Zmluva 28_AT
USG prístroj |  | celá zostava |  |  |  | MyLab Twice | MyLabTwice | prístroj vhodný pre potreby interného oddelenia | Esaote | sumárna cena | HW | Univerzitná nemocnica L. Pasteura Košice | SR | WEGA – MS spol. s.r.o. |  | 1 | 132000 | 158400 | 1 | 132000 | 158400 | 132000 | 158400 | 99.31 | 137077.4343 | 164492.9212 | 2013 | 10 |  | 2013-09-30 | Áno | Áno | Neurčené | Nie | 24 mesiacov zadarmo |  |  |  | Zmluva 29_AT
USG prístroj |  | celá zostava |  |  |  | MyLab Twice | MyLabTwice | prístroj vhodný pre potreby rádiologického oddelenia | Esaote | sumárna cena | HW | Univerzitná nemocnica L. Pasteura Košice | SR | WEGA – MS spol. s.r.o. |  | 1 | 91720 | 110064 | 1 | 91720 | 110064 | 91720 | 110064 | 99.31 | 95248.0475 | 114297.657 | 2013 | 10 |  | 2013-09-30 | Áno | Áno | Neurčené | Nie | 24 mesiacov zadarmo |  |  |  | Zmluva 29_AT
USG prístroj |  | celá zostava |  |  |  | MyLab Twice | MyLabTwice | prístroj vhodný pre potreby gynekologicko-pôrodnického oddelenia | Esaote | sumárna cena | HW | Univerzitná nemocnica L. Pasteura Košice | SR | WEGA – MS spol. s.r.o. |  | 1 | 116400 | 139680 | 1 | 116400 | 139680 | 116400 | 139680 | 99.31 | 120877.3739 | 145052.8487 | 2013 | 10 |  | 2013-09-30 | Áno | Áno | Neurčené | Nie | 24 mesiacov zadarmo |  |  |  | Zmluva 29_AT
USG prístroj |  | celá zostava |  |  |  | MyLabOne | MyLabOne | prístroj vhodný pre potreby anesteziologického oddelenia | Esaote | sumárna cena | HW | Univerzitná nemocnica L. Pasteura Košice | SR | WEGA – MS spol. s.r.o. |  | 1 | 35000 | 42000 | 1 | 35000 | 42000 | 35000 | 42000 | 99.31 | 36346.2894 | 43615.5473 | 2013 | 10 |  | 2013-09-30 | Áno | Áno | Neurčené | Nie | 24 mesiacov zadarmo |  |  |  | Zmluva 29_AT
USG prístroj |  | celá zostava |  |  |  | MyLabClassC | MyLabClassC |  | Esaote | sumárna cena | HW | Špecializovaná nemocnica sv. Svorada Zobor, n.o. | SR | WEGA – MS spol. s.r.o. |  | 1 | 59850 | 71820 | 1 | 59850 | 71820 | 59850 | 71820 | 99.36 | 62120.8786 | 74545.0543 | 2012 | 12 |  | 2012-11-30 | Áno | Áno | Neurčené | Nie | 24 mesiacov zadarmo |  |  |  | Zmluva 30_AT
USG prístroj |  | konvexná sonda | sonda konvexsektorová elektronická multifunkčná triplexná |  |  | MyLabClassC |  | sonda pre vyšetrenie orgánov brucha a pánvy, urológiu a gynekológiu | Esaote | bez položkovej identifikácie ceny (v rámci sumárnej ceny) | HW | Špecializovaná nemocnica sv. Svorada Zobor, n.o. | SR | WEGA – MS spol. s.r.o. |  | 1 |  |  | 1 | 0 | 0 |  |  | 99.36 | 0 | 0 | 2012 | 12 |  | 2012-11-30 | Áno | Áno | Neurčené | Nie | 24 mesiacov zadarmo |  |  |  | Zmluva 30_AT
USG prístroj |  | lineárna sonda | sonda elektronická lineárna multifrekvenčná triplexná |  |  | MyLabClassC |  | sonda na cievy, mammológiu-prsné žľazy GIT, skrótum a ostatné malé časti | Esaote | bez položkovej identifikácie ceny (v rámci sumárnej ceny) | HW | Špecializovaná nemocnica sv. Svorada Zobor, n.o. | SR | WEGA – MS spol. s.r.o. |  | 1 |  |  | 1 | 0 | 0 |  |  | 99.36 | 0 | 0 | 2012 | 12 |  | 2012-11-30 | Áno | Áno | Neurčené | Nie | 24 mesiacov zadarmo |  |  |  | Zmluva 30_AT
USG prístroj |  | sonda bez špecifikácie | sonda kardiologická fázová |  |  | MyLabClassC |  | sonda pre vyšetrenie srdca | Esaote | bez položkovej identifikácie ceny (v rámci sumárnej ceny) | HW | Špecializovaná nemocnica sv. Svorada Zobor, n.o. | SR | WEGA – MS spol. s.r.o. |  | 1 |  |  | 1 | 0 | 0 |  |  | 99.36 | 0 | 0 | 2012 | 12 |  | 2012-11-30 | Áno | Áno | Neurčené | Nie | 24 mesiacov zadarmo |  |  |  | Zmluva 30_AT
USG prístroj |  | celá zostava |  | s príslušenstvom |  | Logiq P6 | Logiq P6 | prístroj vhodný pre potreby kardiológiu, rádiolológiu, gynekológiu, pôrodníctvo | GE Healthcare | sumárna cena | HW | Fakultní nemocnice Brno | ČR | Electric Medical Service s.r.o |  | 1 | 749000 | 906290 | 27.588 | 27149.4853 | 32850.8772 | 27149.4853 | 32850.8772 | 99.94 | 28016.0738 | 33619.2886 | 2014 | 10 |  | 2014-09-30 | Áno | Áno | Neurčené | Nie | 24 mesiacov zadarmo |  |  |  | Zmluva 35_DG
USG prístroj |  | sektorová sonda | sonda sektorová detská 5Sp |  |  | Logiq P6 | 5Sp | sonda multifrekvenčná pre kardiologické a abdominálne aplikácie | GE Healthcare | bez položkovej identifikácie ceny (v rámci sumárnej ceny) | HW | Fakultní nemocnice Brno | ČR | Electric Medical Service s.r.o |  | 1 |  |  | 27.588 | 0 | 0 |  |  | 99.94 | 0 | 0 | 2014 | 10 |  | 2014-09-30 | Áno | Áno | Neurčené | Nie | 24 mesiacov zadarmo |  |  |  | Zmluva 35_DG
USG prístroj |  | lineárna sonda | sonda lineárna 11L |  |  | Logiq P6 | 11L | sonda pre cievy , malé partie a muscosceletálnau aplikáciu | GE Healthcare | bez položkovej identifikácie ceny (v rámci sumárnej ceny) | HW | Fakultní nemocnice Brno | ČR | Electric Medical Service s.r.o |  | 1 |  |  | 27.588 | 0 | 0 |  |  | 99.94 | 0 | 0 | 2014 | 10 |  | 2014-09-30 | Áno | Áno | Neurčené | Nie | 24 mesiacov zadarmo |  |  |  | Zmluva 35_DG
USG prístroj |  | konvexná sonda | sonda mikrokonvexná 8C |  |  | Logiq P6 | 8C | sonda pre detské kardio, cievne, small parts, neonatálna, pediatrick, možnosť bioptických nástavcov | GE Healthcare | bez položkovej identifikácie ceny (v rámci sumárnej ceny) | HW | Fakultní nemocnice Brno | ČR | Electric Medical Service s.r.o |  | 1 |  |  | 27.588 | 0 | 0 |  |  | 99.94 | 0 | 0 | 2014 | 10 |  | 2014-09-30 | Áno | Áno | Neurčené | Nie | 24 mesiacov zadarmo |  |  |  | Zmluva 35_DG
USG prístroj |  | celá zostava |  | s príslušenstvom |  | Vivid S6 | Vivid S6 s pracovnou stanicou |  | GE Healthcare | sumárna cena | HW | Fakultní nemocnice Brno | ČR | Electric Medical Service s.r.o |  | 1 | 2250000 | 2722500 | 27.089 | 83059.5445 | 100502.0488 | 83059.5445 | 100502.0488 | 100.14 | 85539.5528 | 102647.4634 | 2015 | 09 |  | 2015-08-31 | Áno | Áno | Na splátky 16 mesiacov | Nie | 24 mesiacov zadarmo |  |  |  | Zmluva 36_DG
USG prístroj |  | pracovná stanica |  |  |  | Vivid S6 | EchoPac |  | GE Healthcare | bez položkovej identifikácie ceny (v rámci sumárnej ceny) | HW | Fakultní nemocnice Brno | ČR | Electric Medical Service s.r.o |  | 1 |  |  | 27.089 | 0 | 0 |  |  | 100.14 | 0 | 0 | 2015 | 09 |  | 2015-08-31 | Áno | Áno | Na splátky 16 mesiacov | Nie | 24 mesiacov zadarmo |  |  |  | Zmluva 36_DG
USG prístroj |  | sonda bez špecifikácie |  | multifrekvenčná sonda |  | Vivid S6 |  | sonda pre vyšetrenie srdca | GE Healthcare | bez položkovej identifikácie ceny (v rámci sumárnej ceny) | HW | Fakultní nemocnice Brno | ČR | Electric Medical Service s.r.o |  | 1 | 1930000 | 2235300 | 27.089 | 71246.6315 | 82516.8888 | 71246.6315 | 82516.8888 | 100.14 | 73373.9275 | 88048.713 | 2015 | 09 |  | 2015-08-31 | Áno | Áno | Na splátky 16 mesiacov | Nie | 24 mesiacov zadarmo |  |  |  | Zmluva 36_DG
USG prístroj |  | softvér k prístroju |  | softvér |  | Vivid S6 | Vivid S6 |  | GE Healthcare | bez položkovej identifikácie ceny (v rámci sumárnej ceny) | SW | Fakultní nemocnice Brno | ČR | Electric Medical Service s.r.o |  | 1 | 320000 | 387200 | 27.089 | 11812.913 | 14293.6247 | 11812.913 | 14293.6247 | 100.14 | 12165.6253 | 14598.7504 | 2015 | 09 |  | 2015-08-31 | Áno | Áno | Na splátky 16 mesiacov | Nie | 24 mesiacov zadarmo |  |  |  | Zmluva 36_DG
USG prístroj |  | celá zostava |  | s príslušenstvom |  | Logiq P6 | Logiq P6 | prístroj vhodný pre potreby kardiológiu, rádiolológiu, gynekológiu, pôrodníctvo | GE Healthcare | sumárna cena | HW | Fakultní nemocnice Brno | ČR | Electric Medical Service s.r.o |  | 1 | 783700 | 948227 | 25.841 | 30327.7737 | 36694.6713 | 30327.7737 | 36694.6713 | 98.35 | 31801.7621 | 38162.1145 | 2013 | 04 |  | 2013-03-31 | Áno | Áno | Neurčené | Nie | 24 mesiacov zadarmo |  |  |  | Zmluva 37_DG
USG prístroj |  | sektorová sonda | sonda sektorová detská 5Sp |  |  | Logiq P6 | 5Sp | sonda multifrekvenčná pre kardiologické a abdominálne aplikácie | GE Healthcare | bez položkovej identifikácie ceny (v rámci sumárnej ceny) | HW | Fakultní nemocnice Brno | ČR | Electric Medical Service s.r.o |  | 1 |  |  | 25.841 | 0 | 0 |  |  | 98.35 | 0 | 0 | 2013 | 04 |  | 2013-03-31 | Áno | Áno | Neurčené | Nie | 24 mesiacov zadarmo |  |  |  | Zmluva 37_DG
USG prístroj |  | lineárna sonda | sonda lineárna 11L |  |  | Logiq P6 | 11L | sonda pre cievy , malé partie a muscosceletálnau aplikáciu | GE Healthcare | bez položkovej identifikácie ceny (v rámci sumárnej ceny) | HW | Fakultní nemocnice Brno | ČR | Electric Medical Service s.r.o |  | 1 |  |  | 25.841 | 0 | 0 |  |  | 98.35 | 0 | 0 | 2013 | 04 |  | 2013-03-31 | Áno | Áno | Neurčené | Nie | 24 mesiacov zadarmo |  |  |  | Zmluva 37_DG
USG prístroj |  | konvexná sonda | sonda mikrokonvexná 8C |  |  | Logiq P6 | 8C | sonda pre detské kardio, cievne, small parts, neonatálna, pediatrick, možnosť bioptických nástavcov | GE Healthcare | bez položkovej identifikácie ceny (v rámci sumárnej ceny) | HW | Fakultní nemocnice Brno | ČR | Electric Medical Service s.r.o |  | 1 |  |  | 25.841 | 0 | 0 |  |  | 98.35 | 0 | 0 | 2013 | 04 |  | 2013-03-31 | Áno | Áno | Neurčené | Nie | 24 mesiacov zadarmo |  |  |  | Zmluva 37_DG
USG prístroj |  | konvexná sonda |  |  |  | Logiq P6 |  |  | Samsung | bez položkovej identifikácie ceny (v rámci sumárnej ceny) | HW | Kysucká nemocnica s poliklinikou Čadca | SR | Nimag spol. s r.o. |  | 1 |  |  | 1 | 0 | 0 |  |  | 99.75 | 0 | 0 | 2015 | 04 |  | 2015-03-31 | Áno | Áno | Neurčené | Nie | 24 mesiacov zadarmo |  |  |  | Zmluva 38_DG
USG prístroj |  | lineárna sonda |  |  |  | Logiq P6 |  |  | Samsung | bez položkovej identifikácie ceny (v rámci sumárnej ceny) | HW | Kysucká nemocnica s poliklinikou Čadca | SR | Nimag spol. s r.o. |  | 1 |  |  | 1 | 0 | 0 |  |  | 99.75 | 0 | 0 | 2015 | 04 |  | 2015-03-31 | Áno | Áno | Neurčené | Nie | 24 mesiacov zadarmo |  |  |  | Zmluva 38_DG
USG prístroj |  | celá zostava |  |  |  | PROSOUND a7 | PROSOUND a7 |  | Hitachi-Aloka | sumárna cena | HW | Fakultní nemocnice Ostrava | ČR | PROMEDICA PRAHA GROUP a.s. |  | 1 | 1229000 | 1487090 | 27.397 | 44858.9262 | 54279.3007 | 44858.9262 | 54279.3007 | 99.82 | 46346.4341 | 55615.721 | 2015 | 05 |  | 2015-04-30 | Áno | Áno | Neurčené | Nie | 24 mesiacov zadarmo |  |  |  | Zmluva 39_DG
USG prístroj |  | sonografický prístroj |  |  |  | PROSOUND a7 | PROSOUND a7 | prístroj na vyšetrenie mäkkých častí, mozgu malých detí, cievne,endoskopické, aj pre kardiológiu | Hitachi-Aloka | položková cena (súčasť sumárnej ceny) | HW | Fakultní nemocnice Ostrava | ČR | PROMEDICA PRAHA GROUP a.s. |  | 1 | 748900 | 906169 | 27.397 | 27335.1097 | 33075.4827 | 27335.1097 | 33075.4827 | 99.82 | 28241.5334 | 33889.8401 | 2015 | 05 |  | 2015-04-30 | Áno | Áno | Neurčené | Nie | 24 mesiacov zadarmo |  |  |  | Zmluva 39_DG
USG prístroj |  | lineárna sonda |  |  |  | PROSOUND a7 | UST-5412 | sonda na kontrolu zlomeniny po úraze, na malé časti a cievy | Hitachi-Aloka | položková cena (súčasť sumárnej ceny) | HW | Fakultní nemocnice Ostrava | ČR | PROMEDICA PRAHA GROUP a.s. |  | 1 | 73682 | 89155 | 27.397 | 2689.4185 | 3254.1884 | 2689.4185 | 3254.1884 | 99.82 | 2778.5988 | 3334.3186 | 2015 | 05 |  | 2015-04-30 | Áno | Áno | Neurčené | Nie | 24 mesiacov zadarmo |  |  |  | Zmluva 39_DG
USG prístroj |  | lineárna sonda |  |  |  | PROSOUND a7 | UST-5712 | sonda na kontrolu zlomeniny po úraze, na malé časti a cievy | Hitachi-Aloka | položková cena (súčasť sumárnej ceny) | HW | Fakultní nemocnice Ostrava | ČR | PROMEDICA PRAHA GROUP a.s. |  | 1 | 101105 | 122337 | 27.397 | 3690.3676 | 4465.3429 | 3690.3676 | 4465.3429 | 99.82 | 3812.739 | 4575.2868 | 2015 | 05 |  | 2015-04-30 | Áno | Áno | Neurčené | Nie | 24 mesiacov zadarmo |  |  |  | Zmluva 39_DG
USG prístroj |  | konvexná sonda |  |  |  | PROSOUND a7 | UST-675P |  | Hitachi-Aloka | položková cena (súčasť sumárnej ceny) | HW | Fakultní nemocnice Ostrava | ČR | PROMEDICA PRAHA GROUP a.s. |  | 1 | 124679 | 150861 | 27.397 | 4550.8267 | 5506.4788 | 4550.8267 | 5506.4788 | 99.82 | 4701.7307 | 5642.0769 | 2015 | 05 |  | 2015-04-30 | Áno | Áno | Neurčené | Nie | 24 mesiacov zadarmo |  |  |  | Zmluva 39_DG
USG prístroj |  | konvexná sonda |  |  |  | PROSOUND a7 | UST-9120 |  | Hitachi-Aloka | položková cena (súčasť sumárnej ceny) | HW | Fakultní nemocnice Ostrava | ČR | PROMEDICA PRAHA GROUP a.s. |  | 1 | 94180 | 113957 | 27.397 | 3437.6027 | 4159.47 | 3437.6027 | 4159.47 | 99.82 | 3551.5925 | 4261.911 | 2015 | 05 |  | 2015-04-30 | Áno | Áno | Neurčené | Nie | 24 mesiacov zadarmo |  |  |  | Zmluva 39_DG
USG prístroj |  | konvexná sonda |  |  |  | PROSOUND a7 | UST-9130 |  | Hitachi-Aloka | položková cena (súčasť sumárnej ceny) | HW | Fakultní nemocnice Ostrava | ČR | PROMEDICA PRAHA GROUP a.s. |  | 1 | 72603 | 87849 | 27.397 | 2650.0347 | 3206.519 | 2650.0347 | 3206.519 | 99.82 | 2737.909 | 3285.4908 | 2015 | 05 |  | 2015-04-30 | Áno | Áno | Neurčené | Nie | 24 mesiacov zadarmo |  |  |  | Zmluva 39_DG
USG prístroj |  | tlačiareň |  |  |  | PROSOUND a7 | UP-X898MD |  | Hitachi-Aloka | položková cena (súčasť sumárnej ceny) | HW | Fakultní nemocnice Ostrava | ČR | PROMEDICA PRAHA GROUP a.s. |  | 1 | 13850 | 16758 | 27.397 | 505.5298 | 611.6728 | 505.5298 | 611.6728 | 99.82 | 522.293 | 626.7516 | 2015 | 05 |  | 2015-04-30 | Áno | Áno | Neurčené | Nie | 24 mesiacov zadarmo |  |  |  | Zmluva 39_DG
USG prístroj |  | celá zostava |  |  |  | Acuson S2000 | Acuson S2000 |  | Siemens | sumárna cena | HW | Fakultní nemocnice Brno | ČR | Medifine a.s. |  | 1 | 2707807 | 3276446.5 | 25.841 | 104787.2373 | 126792.5583 | 104787.2373 | 126792.5583 | 98.35 | 109880.0995 | 131856.1194 | 2013 | 04 | 10 | 2013-04-10 | Áno | Áno | Neurčené | Nie | 24 mesiacov zadarmo |  |  |  | Zmluva 31_AT
USG prístroj |  | ultrazvukovy systém | 3.1 verzia softvér, PAL video |  |  | Acuson S2000 |  |  | Siemens | bez položkovej identifikácie ceny (v rámci sumárnej ceny) | HW | Fakultní nemocnice Brno | ČR | Medifine a.s. |  | 1 | 1531903 | 1853602.63 | 25.841 | 59281.8776 | 71731.0719 | 59281.8776 | 71731.0719 | 98.35 | 62163.0914 | 74595.7097 | 2013 | 04 | 10 | 2013-04-10 | Áno | Áno | Neurčené | Nie | 24 mesiacov zadarmo |  |  |  | Zmluva 31_AT
USG prístroj |  | softvér k prístroju | S200 general imaging | 10041523 |  | Acuson S2000 |  |  | Siemens | bez položkovej identifikácie ceny (v rámci sumárnej ceny) | HW | Fakultní nemocnice Brno | ČR | Medifine a.s. |  | 1 |  |  | 25.841 | 0 | 0 | 0 | 0 | 98.35 | 0 | 0 | 2013 | 04 | 10 | 2013-04-10 | Áno | Áno | Neurčené | Nie | 24 mesiacov zadarmo |  |  |  | Zmluva 31_AT
USG prístroj |  | softvér k prístroju | S2000 liver tissue analysis (softvér pre aktívnu elastografiu) | 10041531 |  | Acuson S2000 |  |  | Siemens | bez položkovej identifikácie ceny (v rámci sumárnej ceny) | HW | Fakultní nemocnice Brno | ČR | Medifine a.s. |  | 1 |  |  | 25.841 | 0 | 0 | 0 | 0 | 98.35 | 0 | 0 | 2013 | 04 | 10 | 2013-04-10 | Áno | Áno | Neurčené | Nie | 24 mesiacov zadarmo |  |  |  | Zmluva 31_AT
USG prístroj |  | softvér k prístroju | S2000 contrast img and quant | 10041526 |  | Acuson S2000 |  |  | Siemens | bez položkovej identifikácie ceny (v rámci sumárnej ceny) | HW | Fakultní nemocnice Brno | ČR | Medifine a.s. |  | 1 |  |  | 25.841 | 0 | 0 | 0 | 0 | 98.35 | 0 | 0 | 2013 | 04 | 10 | 2013-04-10 | Áno | Áno | Neurčené | Nie | 24 mesiacov zadarmo |  |  |  | Zmluva 31_AT
USG prístroj |  | softvér k prístroju | S2000 eSIO Touch elasticitiy Imaging(pasívna elastografia) | 10041518 |  | Acuson S2000 |  |  | Siemens | bez položkovej identifikácie ceny (v rámci sumárnej ceny) | HW | Fakultní nemocnice Brno | ČR | Medifine a.s. |  | 1 |  |  | 25.841 | 0 | 0 | 0 | 0 | 98.35 | 0 | 0 | 2013 | 04 | 10 | 2013-04-10 | Áno | Áno | Neurčené | Nie | 24 mesiacov zadarmo |  |  |  | Zmluva 31_AT
USG prístroj |  | softvér k prístroju | S2000 eSie Strain Ration (vyhodnocovanie pas elastografie) | 10436690 |  | Acuson S2000 |  |  | Siemens | bez položkovej identifikácie ceny (v rámci sumárnej ceny) | HW | Fakultní nemocnice Brno | ČR | Medifine a.s. |  | 1 |  |  | 25.841 | 0 | 0 | 0 | 0 | 98.35 | 0 | 0 | 2013 | 04 | 10 | 2013-04-10 | Áno | Áno | Neurčené | Nie | 24 mesiacov zadarmo |  |  |  | Zmluva 31_AT
USG prístroj |  | softvér k prístroju | S2000 GI Base system | 10440007 |  | Acuson S2000 |  |  | Siemens | položková cena (súčasť sumárnej ceny) | HW | Fakultní nemocnice Brno | ČR | Medifine a.s. |  | 1 | 192605 | 233052.05 | 25.841 | 7453.4654 | 9018.6932 | 7453.4654 | 9018.6932 | 98.35 | 7815.7182 | 9378.8619 | 2013 | 04 | 10 | 2013-04-10 | Áno | Áno | Neurčené | Nie | 24 mesiacov zadarmo |  |  |  | Zmluva 31_AT
USG prístroj |  | sondy | 8V3 vektorová | 10041586 |  | Acuson S2000 |  |  | Siemens | položková cena (súčasť sumárnej ceny) | HW | Fakultní nemocnice Brno | ČR | Medifine a.s. |  | 1 | 212879 | 257583.59 | 25.841 | 8238.0326 | 9968.0194 | 8238.0326 | 9968.0194 | 98.35 | 8638.4169 | 10366.1003 | 2013 | 04 | 10 | 2013-04-10 | Áno | Áno | Neurčené | Nie | 24 mesiacov zadarmo |  |  |  | Zmluva 31_AT
USG prístroj |  | sondy | 9L4 lineárna | 10041588 |  | Acuson S2000 |  |  | Siemens | položková cena (súčasť sumárnej ceny) | HW | Fakultní nemocnice Brno | ČR | Medifine a.s. |  | 1 | 243290 | 294380.9 | 25.841 | 9414.8833 | 11392.0088 | 9414.8833 | 11392.0088 | 98.35 | 9872.4648 | 11846.9578 | 2013 | 04 | 10 | 2013-04-10 | Áno | Áno | Neurčené | Nie | 24 mesiacov zadarmo |  |  |  | Zmluva 31_AT
USG prístroj |  | sondy | 14L5 SP lineárna | 10041226 |  | Acuson S2000 |  |  | Siemens | položková cena (súčasť sumárnej ceny) | HW | Fakultní nemocnice Brno | ČR | Medifine a.s. |  | 1 | 263565 | 318913.65 | 25.841 | 10199.4892 | 12341.3819 | 10199.4892 | 12341.3819 | 98.35 | 10695.2041 | 12834.2449 | 2013 | 04 | 10 | 2013-04-10 | Áno | Áno | Neurčené | Nie | 24 mesiacov zadarmo |  |  |  | Zmluva 31_AT
USG prístroj |  | sondy | 6C1 HD konvexná | 10135941 |  | Acuson S2000 |  |  | Siemens | položková cena (súčasť sumárnej ceny) | HW | Fakultní nemocnice Brno | ČR | Medifine a.s. |  | 1 | 263565 | 318913.65 | 25.841 | 10199.4892 | 12341.3819 | 10199.4892 | 12341.3819 | 98.35 | 10695.2041 | 12834.2449 | 2013 | 04 | 10 | 2013-04-10 | Áno | Áno | Neurčené | Nie | 24 mesiacov zadarmo |  |  |  | Zmluva 31_AT
USG prístroj |  | celá zostava |  |  |  | Acuson S2000 | Acuson S2000 |  | Siemens | sumárna cena | HW | Fakultní nemocnice Brno | ČR | Medifine a.s. |  | 1 | 2358300 | 2853543 | 25.563 | 92254.4302 | 111627.8606 | 92254.4302 | 111627.8606 | 98.79 | 96307.3124 | 115568.7749 | 2013 | 01 | 15 | 2013-01-15 | Áno | Áno | Neurčené | Nie | 24 mesiacov zadarmo |  |  |  | Zmluva MK_1 |  | chránená dielňa
USG prístroj |  | ultrazvukovy systém | 3.1 verzia softvér, PAL video |  |  | Acuson S2000 |  |  | Siemens | bez položkovej identifikácie ceny (v rámci sumárnej ceny) | HW | Fakultní nemocnice Brno | ČR | Medifine a.s. |  | 1 |  |  | 25.563 | 0 | 0 |  |  | 98.79 | 0 | 0 | 2013 | 01 | 15 | 2013-01-15 | Áno | Áno | Neurčené | Nie | 24 mesiacov zadarmo |  |  |  | Zmluva MK_1 |  | chránená dielňa
USG prístroj |  | softvér k prístroju | S200 general imaging | 10041542 |  | Acuson S2000 |  |  | Siemens | bez položkovej identifikácie ceny (v rámci sumárnej ceny) | HW | Fakultní nemocnice Brno | ČR | Medifine a.s. |  | 1 |  |  | 25.563 | 0 | 0 |  |  | 98.79 | 0 | 0 | 2013 | 01 | 15 | 2013-01-15 | Áno | Áno | Neurčené | Nie | 24 mesiacov zadarmo |  |  |  | Zmluva MK_1 |  | chránená dielňa
USG prístroj |  | softvér k prístroju | S2000 liver tissue analysis (softvér pre aktívnu elastografiu) | 10041531 |  | Acuson S2000 |  |  | Siemens | bez položkovej identifikácie ceny (v rámci sumárnej ceny) | HW | Fakultní nemocnice Brno | ČR | Medifine a.s. |  | 1 |  |  | 25.563 | 0 | 0 |  |  | 98.79 | 0 | 0 | 2013 | 01 | 15 | 2013-01-15 | Áno | Áno | Neurčené | Nie | 24 mesiacov zadarmo |  |  |  | Zmluva MK_1 |  | chránená dielňa
USG prístroj |  | softvér k prístroju | S2000 multi modality review (import obrazov z iných modalít) | 10853425 |  | Acuson S2000 |  |  | Siemens | bez položkovej identifikácie ceny (v rámci sumárnej ceny) | HW | Fakultní nemocnice Brno | ČR | Medifine a.s. |  | 1 |  |  | 25.563 | 0 | 0 |  |  | 98.79 | 0 | 0 | 2013 | 01 | 15 | 2013-01-15 | Áno | Áno | Neurčené | Nie | 24 mesiacov zadarmo |  |  |  | Zmluva MK_1 |  | chránená dielňa
USG prístroj |  | sondy | 4V1 | 10041584 |  | Acuson S2000 |  |  | Siemens | bez položkovej identifikácie ceny (v rámci sumárnej ceny) | HW | Fakultní nemocnice Brno | ČR | Medifine a.s. |  | 1 |  |  | 25.563 | 0 | 0 |  |  | 98.79 | 0 | 0 | 2013 | 01 | 15 | 2013-01-15 | Áno | Áno | Neurčené | Nie | 24 mesiacov zadarmo |  |  |  | Zmluva MK_1 |  | chránená dielňa
USG prístroj |  | sondy | 14L5 SP lineárna | 10041226 |  | Acuson S2000 |  |  | Siemens | bez položkovej identifikácie ceny (v rámci sumárnej ceny) | HW | Fakultní nemocnice Brno | ČR | Medifine a.s. |  | 1 |  |  | 25.563 | 0 | 0 |  |  | 98.79 | 0 | 0 | 2013 | 01 | 15 | 2013-01-15 | Áno | Áno | Neurčené | Nie | 24 mesiacov zadarmo |  |  |  | Zmluva MK_1 |  | chránená dielňa
USG prístroj |  | sondy | 9L4 lineárna | 10041588 |  | Acuson S2000 |  |  | Siemens | bez položkovej identifikácie ceny (v rámci sumárnej ceny) | HW | Fakultní nemocnice Brno | ČR | Medifine a.s. |  | 1 |  |  | 25.563 | 0 | 0 |  |  | 98.79 | 0 | 0 | 2013 | 01 | 15 | 2013-01-15 | Áno | Áno | Neurčené | Nie | 24 mesiacov zadarmo |  |  |  | Zmluva MK_1 |  | chránená dielňa
USG prístroj |  | sondy | 18L6 HD | 11147413 |  | Acuson S2000 |  |  | Siemens | bez položkovej identifikácie ceny (v rámci sumárnej ceny) | HW | Fakultní nemocnice Brno | ČR | Medifine a.s. |  | 1 |  |  | 25.563 | 0 | 0 |  |  | 98.79 | 0 | 0 | 2013 | 01 | 15 | 2013-01-15 | Áno | Áno | Neurčené | Nie | 24 mesiacov zadarmo |  |  |  | Zmluva MK_1 |  | chránená dielňa
USG prístroj |  | sondy | 6C1HD | 10854033 |  | Acuson S2000 |  |  | Siemens | bez položkovej identifikácie ceny (v rámci sumárnej ceny) | HW | Fakultní nemocnice Brno | ČR | Medifine a.s. |  | 1 |  |  | 25.563 | 0 | 0 |  |  | 98.79 | 0 | 0 | 2013 | 01 | 15 | 2013-01-15 | Áno | Áno | Neurčené | Nie | 24 mesiacov zadarmo |  |  |  | Zmluva MK_1 |  | chránená dielňa
USG prístroj |  | sondy | 8C3HD | 10855109 |  | Acuson S2000 |  |  | Siemens | bez položkovej identifikácie ceny (v rámci sumárnej ceny) | HW | Fakultní nemocnice Brno | ČR | Medifine a.s. |  | 1 |  |  | 25.563 | 0 | 0 |  |  | 98.79 | 0 | 0 | 2013 | 01 | 15 | 2013-01-15 | Áno | Áno | Neurčené | Nie | 24 mesiacov zadarmo |  |  |  | Zmluva MK_1 |  | chránená dielňa
USG prístroj |  | softvér k prístroju | S2000 GI Base system | 10854170 |  | Acuson S2000 |  |  | Siemens | bez položkovej identifikácie ceny (v rámci sumárnej ceny) | HW | Fakultní nemocnice Brno | ČR | Medifine a.s. |  | 1 |  |  | 25.563 | 0 | 0 |  |  | 98.79 | 0 | 0 | 2013 | 01 | 15 | 2013-01-15 | Áno | Áno | Neurčené | Nie | 24 mesiacov zadarmo |  |  |  | Zmluva MK_1 |  | chránená dielňa
USG prístroj |  | celá zostava |  |  |  | Logiq S7 | Logiq S7 |  | GE Healthcare | sumárna cena | HW | Fakultná nemocnica s poliklinikou F. D. Roosevelta Banská Bystrica | SR | INTES Poprad s.r.o. |  | 1 | 68800 | 82560 | 1 | 68800 | 82560 | 68800 | 82560 | 99.45 | 71345.8421 | 85615.0106 | 2013 | 11 |  | 2013-10-31 | Áno | Áno | Neurčené | Áno | 12 mesiacov zadarmo |  |  |  | Zmluva 32_AT
USG prístroj |  | sonografický prístroj |  |  |  | Logiq S7 | Logiq S7 |  | GE Healthcare | bez položkovej identifikácie ceny (v rámci sumárnej ceny) | HW | Fakultná nemocnica s poliklinikou F. D. Roosevelta Banská Bystrica | SR | INTES Poprad s.r.o. |  | 1 |  |  | 1 | 0 | 0 |  |  | 99.45 | 0 | 0 | 2013 | 11 |  | 2013-10-31 | Áno | Áno | Neurčené | Áno | 12 mesiacov zadarmo |  |  |  | Zmluva 32_AT
USG prístroj |  | konvexná sonda |  |  |  | Logiq S7 |  | konvexná sonda pre komplexné abdominálne a urologické vyšetrenia | GE Healthcare | bez položkovej identifikácie ceny (v rámci sumárnej ceny) | HW | Fakultná nemocnica s poliklinikou F. D. Roosevelta Banská Bystrica | SR | INTES Poprad s.r.o. |  | 1 |  |  | 1 | 0 | 0 |  |  | 99.45 | 0 | 0 | 2013 | 11 |  | 2013-10-31 | Áno | Áno | Neurčené | Áno | 12 mesiacov zadarmo |  |  |  | Zmluva 32_AT
USG prístroj |  | lineárna sonda |  |  |  | Logiq S7 |  | sonda pre vaskulárnu ultrasonografiu | GE Healthcare | bez položkovej identifikácie ceny (v rámci sumárnej ceny) | HW | Fakultná nemocnica s poliklinikou F. D. Roosevelta Banská Bystrica | SR | INTES Poprad s.r.o. |  | 1 |  |  | 1 | 0 | 0 |  |  | 99.45 | 0 | 0 | 2013 | 11 |  | 2013-10-31 | Áno | Áno | Neurčené | Áno | 12 mesiacov zadarmo |  |  |  | Zmluva 32_AT
USG prístroj |  | lineárna sonda |  |  |  | Logiq S7 |  | sonda pre small parts | GE Healthcare | bez položkovej identifikácie ceny (v rámci sumárnej ceny) | HW | Fakultná nemocnica s poliklinikou F. D. Roosevelta Banská Bystrica | SR | INTES Poprad s.r.o. |  | 1 |  |  | 1 | 0 | 0 |  |  | 99.45 | 0 | 0 | 2013 | 11 |  | 2013-10-31 | Áno | Áno | Neurčené | Áno | 12 mesiacov zadarmo |  |  |  | Zmluva 32_AT
USG prístroj |  | sektorová sonda |  |  |  | Logiq S7 |  | širokopásmová fázová sektorová sonda pre kardiologické a transkraniálne vyšetrenia | GE Healthcare | bez položkovej identifikácie ceny (v rámci sumárnej ceny) | HW | Fakultná nemocnica s poliklinikou F. D. Roosevelta Banská Bystrica | SR | INTES Poprad s.r.o. |  | 1 |  |  | 1 | 0 | 0 |  |  | 99.45 | 0 | 0 | 2013 | 11 |  | 2013-10-31 | Áno | Áno | Neurčené | Áno | 12 mesiacov zadarmo |  |  |  | Zmluva 32_AT
USG prístroj |  | konvexná sonda |  |  |  | Logiq S7 |  | sonda pre gynekologické a pôrodnícke vyšetrenia | GE Healthcare | bez položkovej identifikácie ceny (v rámci sumárnej ceny) | HW | Fakultná nemocnica s poliklinikou F. D. Roosevelta Banská Bystrica | SR | INTES Poprad s.r.o. |  | 1 |  |  | 1 | 0 | 0 |  |  | 99.45 | 0 | 0 | 2013 | 11 |  | 2013-10-31 | Áno | Áno | Neurčené | Áno | 12 mesiacov zadarmo |  |  |  | Zmluva 32_AT
USG prístroj |  | celá zostava |  |  |  | Logiq e BT 11 | Logiq e BT 11 |  | GE Healthcare | sumárna cena | HW | Univerzitná nemocnica Martin | SR | INTES Poprad s.r.o. |  | 1 | 37920 | 47400 | 1 | 37920 | 47400 | 39500 | 47400 | 89.51 | 45510.3899 | 54612.4679 | 2011 | 06 |  | 2011-05-31 | Áno | Áno | Neurčené | Nie | 24 mesiacov zadarmo |  |  |  | Zmluva 33_AT
USG prístroj |  | celá zostava |  |  |  | Vivid E9 4D BT13 | Vivid E9 4D BT13 |  | GE Healthcare | sumárna cena | HW | Národný ústav tuberkulózy, pl'úcnych chorôb a hrudníkovej chirurgie Vyšné Hágy | SR | INTES Poprad s.r.o. |  | 1 | 124500 | 149400 | 1 | 124500 | 149400 | 124500 | 149400 | 99.83 | 128615.4963 | 154338.5956 | 2014 | 09 |  | 2014-08-31 | Áno | Áno | Neurčené | Nie | 12 mesiacov zadarmo |  |  |  | Zmluva 34_AT
USG prístroj |  | celá zostava |  |  |  | Vivid E9 2D BT 12 | Vivid E9 2D BT 12 |  | GE Healthcare | sumárna cena | HW | Národný ústav tuberkulózy, pl'úcnych chorôb a hrudníkovej chirurgie Vyšné Hágy | SR | INTES Poprad s.r.o. |  | 1 | 141250 | 169500 | 1 | 141250 | 169500 | 141250 | 169500 | 99.36 | 146609.4253 | 175931.3104 | 2012 | 12 |  | 2012-11-30 | Áno | Áno | Neurčené | Nie | 12 mesiacov zadarmo |  |  |  | Zmluva 35_AT
USG prístroj |  | celá zostava |  |  |  | Vivid S5 | Vivid S5 |  | GE Healthcare | sumárna cena | HW | Fakultní nemocnice Hradec Králové | ČR | EXRAY s.r.o. |  | 1 | 924900 | 1119129 | 27.105 | 34122.8556 | 41288.6552 | 34122.8556 | 41288.6552 | 100.07 | 35166.2845 | 42199.5414 | 2015 | 10 |  | 2015-09-30 | Áno | Áno | Neurčené | Nie | 36 mesiacov zadarmo |  |  |  | Zmluva 36_AT
USG prístroj |  | sonografický prístroj |  |  |  | Vivid S5 | Vivid S5 |  | GE Healthcare | položková cena (súčasť sumárnej ceny) | HW | Fakultní nemocnice Hradec Králové | ČR | EXRAY s.r.o. |  | 1 | 450000 | 544500 | 27.105 | 16602.1029 | 20088.5445 | 16602.1029 | 20088.5445 | 100.07 | 17109.7719 | 20531.7263 | 2015 | 10 |  | 2015-09-30 | Áno | Áno | Neurčené | Nie | 36 mesiacov zadarmo |  |  |  | Zmluva 36_AT
USG prístroj |  | konvexná sonda |  |  |  | Vivid S5 | Sonda 8C-RS | sonda pre vyšetrenie brucha | GE Healthcare | položková cena (súčasť sumárnej ceny) | HW | Fakultní nemocnice Hradec Králové | ČR | EXRAY s.r.o. |  | 1 | 125000 | 151250 | 27.105 | 4611.6953 | 5580.1513 | 4611.6953 | 5580.1513 | 100.07 | 4752.7144 | 5703.2573 | 2015 | 10 |  | 2015-09-30 | Áno | Áno | Neurčené | Nie | 36 mesiacov zadarmo |  |  |  | Zmluva 36_AT
USG prístroj |  | sektorová sonda |  |  |  | Vivid S5 | Sonda 6S-RS | sonda pre detskú echokardiografiu | GE Healthcare | položková cena (súčasť sumárnej ceny) | HW | Fakultní nemocnice Hradec Králové | ČR | EXRAY s.r.o. |  | 1 | 125000 | 151250 | 27.105 | 4611.6953 | 5580.1513 | 4611.6953 | 5580.1513 | 100.07 | 4752.7144 | 5703.2573 | 2015 | 10 |  | 2015-09-30 | Áno | Áno | Neurčené | Nie | 36 mesiacov zadarmo |  |  |  | Zmluva 36_AT
USG prístroj |  | lineárna sonda |  |  |  | Vivid S5 | Sonda 12S-RS | sonda pre detskú echokardiografiu | GE Healthcare | položková cena (súčasť sumárnej ceny) | HW | Fakultní nemocnice Hradec Králové | ČR | EXRAY s.r.o. |  | 1 | 99900 | 120879 | 27.105 | 3685.6669 | 4459.6569 | 3685.6669 | 4459.6569 | 100.07 | 3798.3694 | 4558.0432 | 2015 | 10 |  | 2015-09-30 | Áno | Áno | Neurčené | Nie | 36 mesiacov zadarmo |  |  |  | Zmluva 36_AT
USG prístroj |  | lineárna sonda |  |  |  | Vivid S5 | Sonda 8L-RS | sonda pre small parts, cievne aplikácie | GE Healthcare | položková cena (súčasť sumárnej ceny) | HW | Fakultní nemocnice Hradec Králové | ČR | EXRAY s.r.o. |  | 1 | 125000 | 151250 | 27.105 | 4611.6953 | 5580.1513 | 4611.6953 | 5580.1513 | 100.07 | 4752.7144 | 5703.2573 | 2015 | 10 |  | 2015-09-30 | Áno | Áno | Neurčené | Nie | 36 mesiacov zadarmo |  |  |  | Zmluva 36_AT
USG prístroj |  | celá zostava |  |  |  | Vivid S6 | Vivid S6 |  | GE Healthcare | sumárna cena | HW | Fakultní nemocnice Hradec Králové | ČR | EXRAY s.r.o. |  | 1 | 1300000 | 1573000 | 27.089 | 47989.959 | 58067.8504 | 47989.959 | 58067.8504 | 100.14 | 49422.8527 | 59307.4233 | 2015 | 09 |  | 2015-08-31 | Áno | Áno | Neurčené | Nie | 36 mesiacov zadarmo |  |  |  | Zmluva 37_AT
USG prístroj |  | sonografický prístroj |  |  |  | Vivid S6 | Vivid S6 |  | GE Healthcare | položková cena (súčasť sumárnej ceny) | HW | Fakultní nemocnice Hradec Králové | ČR | EXRAY s.r.o. |  | 1 | 525000 | 635250 | 27.089 | 19380.5604 | 23450.4781 | 19380.5604 | 23450.4781 | 100.14 | 19959.229 | 23951.0748 | 2015 | 09 |  | 2015-08-31 | Áno | Áno | Neurčené | Nie | 36 mesiacov zadarmo |  |  |  | Zmluva 37_AT
USG prístroj |  | sektorová sonda |  |  |  | Vivid S6 | Sonda M4S-RS | sonda typu matrix array pre dospelú echokardiografiu a TCD | GE Healthcare | položková cena (súčasť sumárnej ceny) | HW | Fakultní nemocnice Hradec Králové | ČR | EXRAY s.r.o. |  | 1 | 130000 | 157300 | 27.089 | 4798.9959 | 5806.785 | 4798.9959 | 5806.785 | 100.14 | 4942.2853 | 5930.7423 | 2015 | 09 |  | 2015-08-31 | Áno | Áno | Neurčené | Nie | 36 mesiacov zadarmo |  |  |  | Zmluva 37_AT
USG prístroj |  | TEE sonda |  |  |  | Vivid S6 | Sonda 6Tc-RS | sonda typu phased array pre dospelú TEE echokardiografiu | GE Healthcare | položková cena (súčasť sumárnej ceny) | HW | Fakultní nemocnice Hradec Králové | ČR | EXRAY s.r.o. |  | 1 | 385000 | 465850 | 27.089 | 14212.4109 | 17197.0172 | 14212.4109 | 17197.0172 | 100.14 | 14636.7679 | 17564.1215 | 2015 | 09 |  | 2015-08-31 | Áno | Áno | Neurčené | Nie | 36 mesiacov zadarmo |  |  |  | Zmluva 37_AT
USG prístroj |  | lineárna sonda |  |  |  | Vivid S6 | Sonda 12L-RS | sonda pre small parts, cievne aplikácie | GE Healthcare | položková cena (súčasť sumárnej ceny) | HW | Fakultní nemocnice Hradec Králové | ČR | EXRAY s.r.o. |  | 1 | 130000 | 157300 | 27.089 | 4798.9959 | 5806.785 | 4798.9959 | 5806.785 | 100.14 | 4942.2853 | 5930.7423 | 2015 | 09 |  | 2015-08-31 | Áno | Áno | Neurčené | Nie | 36 mesiacov zadarmo |  |  |  | Zmluva 37_AT
USG prístroj |  | sektorová sonda |  |  |  | Vivid S6 | Sonda 6S-RS | sonda pre detskú echokardiografiu | GE Healthcare | položková cena (súčasť sumárnej ceny) | HW | Fakultní nemocnice Hradec Králové | ČR | EXRAY s.r.o. |  | 1 | 130000 | 157300 | 27.089 | 4798.9959 | 5806.785 | 4798.9959 | 5806.785 | 100.14 | 4942.2853 | 5930.7423 | 2015 | 09 |  | 2015-08-31 | Áno | Áno | Neurčené | Nie | 36 mesiacov zadarmo |  |  |  | Zmluva 37_AT
USG prístroj |  | celá zostava |  |  |  | Voluson E8 | Voluson E8 |  | GE Healthcare | sumárna cena | HW | Fakultní nemocnice Plzeň | ČR | Electric Medical Service s.r.o |  | 1 | 2680000 | 562800 | 27.089 | 98933.1463 | 20775.9607 | 98933.1463 | 20775.9607 | 100.14 | 101887.1118 | 122264.5342 | 2015 | 09 |  | 2015-08-31 | Áno | Áno | Neurčené | Nie | 24 mesiacov zadarmo |  |  |  | Zmluva 38_AT
USG prístroj |  | sonografický prístroj |  |  |  | Voluson E8 |  |  | GE Healthcare | položková cena (súčasť sumárnej ceny) | HW | Fakultní nemocnice Plzeň | ČR | Electric Medical Service s.r.o |  | 1 |  |  | 27.089 | 0 | 0 |  |  | 100.14 | 0 | 0 | 2015 | 09 |  | 2015-08-31 | Áno | Áno | Neurčené | Nie | 24 mesiacov zadarmo |  |  |  | Zmluva 38_AT
USG prístroj |  | konvexná sonda |  |  |  | Voluson E8 | RM6C-D |  | GE Healthcare | položková cena (súčasť sumárnej ceny) | HW | Fakultní nemocnice Plzeň | ČR | Electric Medical Service s.r.o |  | 1 |  |  | 27.089 | 0 | 0 |  |  | 100.14 | 0 | 0 | 2015 | 09 |  | 2015-08-31 | Áno | Áno | Neurčené | Nie | 24 mesiacov zadarmo |  |  |  | Zmluva 38_AT
USG prístroj |  | konvexná sonda |  |  |  | Voluson E8 | RAB6-D |  | GE Healthcare | položková cena (súčasť sumárnej ceny) | HW | Fakultní nemocnice Plzeň | ČR | Electric Medical Service s.r.o |  | 1 |  |  | 27.089 | 0 | 0 |  |  | 100.14 | 0 | 0 | 2015 | 09 |  | 2015-08-31 | Áno | Áno | Neurčené | Nie | 24 mesiacov zadarmo |  |  |  | Zmluva 38_AT
USG prístroj |  | konvexná sonda |  |  |  | Voluson E8 | RIC5-9-D |  | GE Healthcare | položková cena (súčasť sumárnej ceny) | HW | Fakultní nemocnice Plzeň | ČR | Electric Medical Service s.r.o |  | 1 |  |  | 27.089 | 0 | 0 |  |  | 100.14 | 0 | 0 | 2015 | 09 |  | 2015-08-31 | Áno | Áno | Neurčené | Nie | 24 mesiacov zadarmo |  |  |  | Zmluva 38_AT
USG prístroj |  | celá zostava |  |  |  | PROSOUND a7 | PROSOUND a7 | prístroj pre pediatrickú diagnostiku | Hitachi-Aloka | sumárna cena | HW | Fakultní nemocnice Ostrava | ČR | PROMEDICA PRAHA GROUP a.s. |  | 1 | 1964186 | 2376665 | 27.307 | 71929.7616 | 87035.0093 | 71929.7616 | 87035.0093 | 99.88 | 74270.2875 | 89124.345 | 2015 | 06 |  | 2015-05-31 | Áno | Áno | Neurčené | Nie | 24 mesiacov zadarmo |  |  |  | Zmluva 39_AT
USG prístroj |  | sonografický prístroj |  |  |  | PROSOUND a7 | ASSD-ALPHA7 PREMIER-17 |  | Hitachi-Aloka | položková cena (súčasť sumárnej ceny) | HW | Fakultní nemocnice Ostrava | ČR | PROMEDICA PRAHA GROUP a.s. |  | 1 | 1332772 |  | 27.307 | 48806.9726 | 0 | 48806.9726 |  | 99.88 | 50395.1049 | 60474.1259 | 2015 | 06 |  | 2015-05-31 | Áno | Áno | Neurčené | Nie | 24 mesiacov zadarmo |  |  |  | Zmluva 39_AT
USG prístroj |  | dopplerová jednotka |  |  |  | PROSOUND a7 | UCW-ALPHA7 |  | Hitachi-Aloka | položková cena (súčasť sumárnej ceny) | HW | Fakultní nemocnice Ostrava | ČR | PROMEDICA PRAHA GROUP a.s. |  | 1 | 79966 |  | 27.307 | 2928.4066 | 0 | 2928.4066 |  | 99.88 | 3023.6942 | 3628.433 | 2015 | 06 |  | 2015-05-31 | Áno | Áno | Neurčené | Nie | 24 mesiacov zadarmo |  |  |  | Zmluva 39_AT
USG prístroj |  | software |  |  |  | PROSOUND a7 | SOP-ALPHA7-1-L |  | Hitachi-Aloka | položková cena (súčasť sumárnej ceny) | SW | Fakultní nemocnice Ostrava | ČR | PROMEDICA PRAHA GROUP a.s. |  | 1 | 26122 |  | 27.307 | 956.6045 | 0 | 956.6045 |  | 99.88 | 987.7315 | 1185.2778 | 2015 | 06 |  | 2015-05-31 | Áno | Áno | Neurčené | Nie | 24 mesiacov zadarmo |  |  |  | Zmluva 39_AT
USG prístroj |  | DICOM software |  |  |  | PROSOUND a7 | SOP-ALPHA7-10-L |  | Hitachi-Aloka | položková cena (súčasť sumárnej ceny) | SW | Fakultní nemocnice Ostrava | ČR | PROMEDICA PRAHA GROUP a.s. |  | 1 | 52778 |  | 27.307 | 1932.7645 | 0 | 1932.7645 |  | 99.88 | 1995.6548 | 2394.7858 | 2015 | 06 |  | 2015-05-31 | Áno | Áno | Neurčené | Nie | 24 mesiacov zadarmo |  |  |  | Zmluva 39_AT
USG prístroj |  | držiak káblov sond |  |  |  | PROSOUND a7 | L-KI-630 |  | Hitachi-Aloka | položková cena (súčasť sumárnej ceny) | HW | Fakultní nemocnice Ostrava | ČR | PROMEDICA PRAHA GROUP a.s. |  | 1 | 9809 |  | 27.307 | 359.2119 | 0 | 359.2119 |  | 99.88 | 370.9003 | 445.0804 | 2015 | 06 |  | 2015-05-31 | Áno | Áno | Neurčené | Nie | 24 mesiacov zadarmo |  |  |  | Zmluva 39_AT
USG prístroj |  | lineárna sonda |  |  |  | PROSOUND a7 | UST-5412 |  | Hitachi-Aloka | položková cena (súčasť sumárnej ceny) | HW | Fakultní nemocnice Ostrava | ČR | PROMEDICA PRAHA GROUP a.s. |  | 1 | 141807 |  | 27.307 | 5193.064 | 0 | 5193.064 |  | 99.88 | 5362.0414 | 6434.4497 | 2015 | 06 |  | 2015-05-31 | Áno | Áno | Neurčené | Nie | 24 mesiacov zadarmo |  |  |  | Zmluva 39_AT
USG prístroj |  | konvexná sonda |  |  |  | PROSOUND a7 | UST-9120 |  | Hitachi-Aloka | položková cena (súčasť sumárnej ceny) | HW | Fakultní nemocnice Ostrava | ČR | PROMEDICA PRAHA GROUP a.s. |  | 1 | 181257 |  | 27.307 | 6637.7486 | 0 | 6637.7486 |  | 99.88 | 6853.7346 | 8224.4815 | 2015 | 06 |  | 2015-05-31 | Áno | Áno | Neurčené | Nie | 24 mesiacov zadarmo |  |  |  | Zmluva 39_AT
USG prístroj |  | konvexná sonda |  |  |  | PROSOUND a7 | UST-9130 |  | Hitachi-Aloka | položková cena (súčasť sumárnej ceny) | HW | Fakultní nemocnice Ostrava | ČR | PROMEDICA PRAHA GROUP a.s. |  | 1 | 113019 |  | 27.307 | 4138.8289 | 0 | 4138.8289 |  | 99.88 | 4273.5024 | 5128.2029 | 2015 | 06 |  | 2015-05-31 | Áno | Áno | Neurčené | Nie | 24 mesiacov zadarmo |  |  |  | Zmluva 39_AT
USG prístroj |  | tlačiareň |  |  |  | PROSOUND a7 | UP-X898MD |  | Hitachi-Aloka | položková cena (súčasť sumárnej ceny) | HW | Fakultní nemocnice Ostrava | ČR | PROMEDICA PRAHA GROUP a.s. |  | 1 | 26655 |  | 27.307 | 976.1233 | 0 | 976.1233 |  | 99.88 | 1007.8855 | 1209.4626 | 2015 | 06 |  | 2015-05-31 | Áno | Áno | Neurčené | Nie | 24 mesiacov zadarmo |  |  |  | Zmluva 39_AT
USG prístroj |  | celá zostava |  |  |  | HI VISION Ascendus | HI VISION Ascendus |  | Hitachi-Aloka | sumárna cena | HW | Fakultní nemocnice Plzeň | ČR | PROMEDICA PRAHA GROUP a.s. |  | 1 | 3347981 | 4051057 | 27.089 | 123591.9008 | 149546.1996 | 123591.9008 | 149546.1996 | 100.14 | 127282.1323 | 152738.5587 | 2015 | 09 |  | 2015-08-31 | Áno | Áno | Neurčené | Nie | 24 mesiacov zadarmo |  |  |  | Zmluva 40_AT
USG prístroj |  | sonografický prístroj |  |  |  | HI VISION Ascendus | HV ASCENDUS-S |  | Hitachi-Aloka | položková cena (súčasť sumárnej ceny) | HW | Fakultní nemocnice Plzeň | ČR | PROMEDICA PRAHA GROUP a.s. |  | 1 | 2178561 |  | 27.089 | 80422.3486 | 0 | 80422.3486 |  | 100.14 | 82823.615 | 99388.338 | 2015 | 09 |  | 2015-08-31 | Áno | Áno | Neurčené | Nie | 24 mesiacov zadarmo |  |  |  | Zmluva 40_AT
USG prístroj |  | konvexná sonda |  |  |  | HI VISION Ascendus | EUP C715 |  | Hitachi-Aloka | položková cena (súčasť sumárnej ceny) | HW | Fakultní nemocnice Plzeň | ČR | PROMEDICA PRAHA GROUP a.s. |  | 1 | 99631 |  | 27.089 | 3677.9135 | 0 | 3677.9135 |  | 100.14 | 3787.7294 | 4545.2753 | 2015 | 09 |  | 2015-08-31 | Áno | Áno | Neurčené | Nie | 24 mesiacov zadarmo |  |  |  | Zmluva 40_AT
USG prístroj |  | konvexná sonda |  |  |  | HI VISION Ascendus | EUP L73S |  | Hitachi-Aloka | položková cena (súčasť sumárnej ceny) | HW | Fakultní nemocnice Plzeň | ČR | PROMEDICA PRAHA GROUP a.s. |  | 1 | 136993 |  | 27.089 | 5057.145 | 0 | 5057.145 |  | 100.14 | 5208.1422 | 6249.7706 | 2015 | 09 |  | 2015-08-31 | Áno | Áno | Neurčené | Nie | 24 mesiacov zadarmo |  |  |  | Zmluva 40_AT
USG prístroj |  | lineárna sonda |  |  |  | HI VISION Ascendus | EUP L74M |  | Hitachi-Aloka | položková cena (súčasť sumárnej ceny) | HW | Fakultní nemocnice Plzeň | ČR | PROMEDICA PRAHA GROUP a.s. |  | 1 | 147890 |  | 27.089 | 5459.4116 | 0 | 5459.4116 |  | 100.14 | 5622.4198 | 6746.9037 | 2015 | 09 |  | 2015-08-31 | Áno | Áno | Neurčené | Nie | 24 mesiacov zadarmo |  |  |  | Zmluva 40_AT
USG prístroj |  | lineárna sonda |  |  |  | HI VISION Ascendus | EUP L75 |  | Hitachi-Aloka | položková cena (súčasť sumárnej ceny) | HW | Fakultní nemocnice Plzeň | ČR | PROMEDICA PRAHA GROUP a.s. |  | 1 | 166571 |  | 27.089 | 6149.0273 | 0 | 6149.0273 |  | 100.14 | 6332.6262 | 7599.1514 | 2015 | 09 |  | 2015-08-31 | Áno | Áno | Neurčené | Nie | 24 mesiacov zadarmo |  |  |  | Zmluva 40_AT
USG prístroj |  | sonda bez špecifikácie |  |  |  | HI VISION Ascendus | EUP U533 |  | Hitachi-Aloka | položková cena (súčasť sumárnej ceny) | HW | Fakultní nemocnice Plzeň | ČR | PROMEDICA PRAHA GROUP a.s. |  | 1 | 233510 |  | 27.089 | 8620.1041 | 0 | 8620.1041 |  | 100.14 | 8877.4849 | 10652.9819 | 2015 | 09 |  | 2015-08-31 | Áno | Áno | Neurčené | Nie | 24 mesiacov zadarmo |  |  |  | Zmluva 40_AT
USG prístroj |  | konvexná sonda |  |  |  | HI VISION Ascendus | EUPB715 |  | Hitachi-Aloka | položková cena (súčasť sumárnej ceny) | HW | Fakultní nemocnice Plzeň | ČR | PROMEDICA PRAHA GROUP a.s. |  | 1 | 196149 |  | 27.089 | 7240.9096 | 0 | 7240.9096 |  | 100.14 | 7457.1101 | 8948.5321 | 2015 | 09 |  | 2015-08-31 | Áno | Áno | Neurčené | Nie | 24 mesiacov zadarmo |  |  |  | Zmluva 40_AT
USG prístroj |  | celá zostava |  |  |  | AFFINITY 70W | AFFINITY 70W | prístroj pre oddelenie gynekologie a pôrodníctva | Philips | sumárna cena | HW | Vsetínska nemocnice | ČR | První chráněná dílna |  | 1 | 1250000 | 1512500 | 27.64 | 45224.3126 | 54721.4182 | 45224.3126 | 54721.4182 | 99.92 | 46677.1753 | 56012.6104 | 2014 | 12 |  | 2014-11-30 | Áno | Áno | Neurčené | Nie | 36 mesiacov zadarmo |  |  |  | Zmluva 41_AT
USG prístroj |  | sonografický prístroj |  |  |  | AFFINITY 70W |  |  | Philips | bez položkovej identifikácie ceny (v rámci sumárnej ceny) | HW | Vsetínska nemocnice | ČR | První chráněná dílna |  | 1 |  |  | 27.64 | 0 | 0 |  |  | 99.92 | 0 | 0 | 2014 | 12 |  | 2014-11-30 | Áno | Áno | Neurčené | Nie | 36 mesiacov zadarmo |  |  |  | Zmluva 41_AT
USG prístroj |  | konvexná sonda |  |  |  | AFFINITY 70W |  |  | Philips | bez položkovej identifikácie ceny (v rámci sumárnej ceny) | HW | Vsetínska nemocnice | ČR | První chráněná dílna |  | 1 |  |  | 27.64 | 0 | 0 |  |  | 99.92 | 0 | 0 | 2014 | 12 |  | 2014-11-30 | Áno | Áno | Neurčené | Nie | 36 mesiacov zadarmo |  |  |  | Zmluva 41_AT
USG prístroj |  | sonda bez špecifikácie |  |  |  | AFFINITY 70W |  |  | Philips | bez položkovej identifikácie ceny (v rámci sumárnej ceny) | HW | Vsetínska nemocnice | ČR | První chráněná dílna |  | 1 |  |  | 27.64 | 0 | 0 |  |  | 99.92 | 0 | 0 | 2014 | 12 |  | 2014-11-30 | Áno | Áno | Neurčené | Nie | 36 mesiacov zadarmo |  |  |  | Zmluva 41_AT
USG prístroj |  | celá zostava |  |  |  | AFFINITY 70G | AFFINITY 70G | prístroj pre oddelenie rádiodiagnostiky | Philips | sumárna cena | HW | Vsetínska nemocnice | ČR | První chráněná dílna |  | 1 | 1400000 | 1694000 | 27.64 | 50651.2301 | 61287.9884 | 50651.2301 | 61287.9884 | 99.92 | 52278.4364 | 62734.1236 | 2014 | 12 |  | 2014-11-30 | Áno | Áno | Neurčené | Nie | 36 mesiacov zadarmo |  |  |  | Zmluva 41_AT
USG prístroj |  | sonografický prístroj |  |  |  | AFFINITY 70G |  |  | Philips | bez položkovej identifikácie ceny (v rámci sumárnej ceny) | HW | Vsetínska nemocnice | ČR | První chráněná dílna |  | 1 |  |  | 27.64 | 0 | 0 |  |  | 99.92 | 0 | 0 | 2014 | 12 |  | 2014-11-30 | Áno | Áno | Neurčené | Nie | 36 mesiacov zadarmo |  |  |  | Zmluva 41_AT
USG prístroj |  | konvexná sonda |  |  |  | AFFINITY 70G |  | sonda na vyšetrovanie v brušnej oblasti | Philips | bez položkovej identifikácie ceny (v rámci sumárnej ceny) | HW | Vsetínska nemocnice | ČR | První chráněná dílna |  | 1 |  |  | 27.64 | 0 | 0 |  |  | 99.92 | 0 | 0 | 2014 | 12 |  | 2014-11-30 | Áno | Áno | Neurčené | Nie | 36 mesiacov zadarmo |  |  |  | Zmluva 41_AT
USG prístroj |  | lineárna sonda |  |  |  | AFFINITY 70G |  | sonda na vyšetrovanie mäkkých častí | Philips | bez položkovej identifikácie ceny (v rámci sumárnej ceny) | HW | Vsetínska nemocnice | ČR | První chráněná dílna |  | 1 |  |  | 27.64 | 0 | 0 |  |  | 99.92 | 0 | 0 | 2014 | 12 |  | 2014-11-30 | Áno | Áno | Neurčené | Nie | 36 mesiacov zadarmo |  |  |  | Zmluva 41_AT
USG prístroj |  | lineárna sonda |  |  |  | AFFINITY 70G |  | sonda pre vaskulárne aplikácie | Philips | bez položkovej identifikácie ceny (v rámci sumárnej ceny) | HW | Vsetínska nemocnice | ČR | První chráněná dílna |  | 1 |  |  | 27.64 | 0 | 0 |  |  | 99.92 | 0 | 0 | 2014 | 12 |  | 2014-11-30 | Áno | Áno | Neurčené | Nie | 36 mesiacov zadarmo |  |  |  | Zmluva 41_AT
USG prístroj |  | celá zostava |  |  |  | SonoScape S8 | SonoScape8 Expert |  | Sonoscape | sumárna cena | HW | Vsetínska nemocnice | ČR | První chráněná dílna |  | 1 | 450000 | 544500 | 27.64 | 16280.7525 | 19699.7106 | 16280.7525 | 19699.7106 | 99.92 | 16803.7831 | 20164.5397 | 2014 | 12 |  | 2014-11-30 | Áno | Áno | Neurčené | Nie | 36 mesiacov zadarmo |  |  |  | Zmluva 41_AT
USG prístroj |  | celá zostava |  |  |  | Logiq S8 | Logiq S8 |  | GE Healthcare | sumárna cena | HW | Vojenská nemocnice Brno | ČR | Electric Medical Service s.r.o |  | 1 | 2143000 | 2593030 | 27.64 | 77532.5615 | 93814.3994 | 77532.5615 | 93814.3994 | 99.92 | 80023.3494 | 96028.0192 | 2014 | 12 |  | 2014-11-30 | Áno | Áno | Neurčené | Nie | 24 mesiacov zadarmo |  |  |  | Zmluva 42_AT
USG prístroj |  | celá zostava |  |  |  | MyLAB Twice Class C | MyLAB Twice Class C | pre rádiologické oddelenie | Esaote | sumárna cena | HW | Fakultná nemocnica s poliklinkou Žilina | SR | WEGA – MS spol. s.r.o. |  | 1 | 72540 | 87048 | 1 | 72540 | 87048 | 72540 | 87048 | 99.75 | 74997.997 | 89997.5964 | 2015 | 04 |  | 2015-03-31 | Áno | Áno | Neurčené | Nie | 24 mesiacov zadarmo |  |  |  | Zmluva 40_DG
USG prístroj |  | konvexná sonda | sonda konvexsektorová elektronická multifrekvenčná triplexná |  |  | MyLAB Twice Class C |  | sonda pre vyšetrenie brucha, panvy, urológiu, gynekológiu | Esaote | bez položkovej identifikácie ceny (v rámci sumárnej ceny) | HW | Fakultná nemocnica s poliklinkou Žilina | SR | WEGA – MS spol. s.r.o. |  | 1 |  |  | 1 | 0 | 0 |  |  | 99.75 | 0 | 0 | 2015 | 04 |  | 2015-03-31 | Áno | Áno | Neurčené | Nie | 24 mesiacov zadarmo |  |  |  | Zmluva 40_DG
USG prístroj |  | lineárna sonda | sonda lineárna |  |  | MyLAB Twice Class C |  | sonda pre vyšetrenie ciev a malých častí | Esaote | bez položkovej identifikácie ceny (v rámci sumárnej ceny) | HW | Fakultná nemocnica s poliklinkou Žilina | SR | WEGA – MS spol. s.r.o. |  | 1 |  |  | 1 | 0 | 0 |  |  | 99.75 | 0 | 0 | 2015 | 04 |  | 2015-03-31 | Áno | Áno | Neurčené | Nie | 24 mesiacov zadarmo |  |  |  | Zmluva 40_DG
USG prístroj |  | lineárna sonda | sonda lineárna |  |  | MyLAB Twice Class C |  | sonda pre vyšetrenie prsníkov a malých častí | Esaote | bez položkovej identifikácie ceny (v rámci sumárnej ceny) | HW | Fakultná nemocnica s poliklinkou Žilina | SR | WEGA – MS spol. s.r.o. |  | 1 |  |  | 1 | 0 | 0 |  |  | 99.75 | 0 | 0 | 2015 | 04 |  | 2015-03-31 | Áno | Áno | Neurčené | Nie | 24 mesiacov zadarmo |  |  |  | Zmluva 40_DG
USG prístroj |  | sonda bez špecifikácie | sonda rektálna |  |  | MyLAB Twice Class C |  |  | Esaote | bez položkovej identifikácie ceny (v rámci sumárnej ceny) | HW | Fakultná nemocnica s poliklinkou Žilina | SR | WEGA – MS spol. s.r.o. |  | 1 |  |  | 1 | 0 | 0 |  |  | 99.75 | 0 | 0 | 2015 | 04 |  | 2015-03-31 | Áno | Áno | Neurčené | Nie | 24 mesiacov zadarmo |  |  |  | Zmluva 40_DG
USG prístroj |  | celá zostava |  |  |  | VOLUSON S6 2D | VOLUSON S6 2D | prístroj pre gynekológiu - pôrodníctvo | GE Healthcare | sumárna cena | HW | Krajská nemocnice Liberec, a.s. | ČR | Electric Medical Service s.r.o |  | 1 | 742000 | 897820 | 27.64 | 26845.152 | 32482.6339 | 26845.152 | 32482.6339 | 99.92 | 27707.5713 | 33249.0855 | 2014 | 12 |  | 2014-11-30 | Áno | Áno | Neurčené | Nie | 24 mesiacov zadarmo |  |  |  | Zmluva 41_DG
USG prístroj |  | konvexná sonda | sonda multifrekvenčná mikrokonvexná vaginálna |  |  | VOLUSON S6 2D | Sonda E8C-RS | sonda gynekologická | GE Healthcare | bez položkovej identifikácie ceny (v rámci sumárnej ceny) | HW | Krajská nemocnice Liberec, a.s. | ČR | Electric Medical Service s.r.o |  | 1 |  |  | 27.64 | 0 | 0 |  |  | 99.92 | 0 | 0 | 2014 | 12 |  | 2014-11-30 | Áno | Áno | Neurčené | Nie | 24 mesiacov zadarmo |  |  |  | Zmluva 41_DG
USG prístroj |  | konvexná sonda | sonda konvexná abdominálna |  |  | VOLUSON S6 2D | Sonda C1-5-RS |  | GE Healthcare | bez položkovej identifikácie ceny (v rámci sumárnej ceny) | HW | Krajská nemocnice Liberec, a.s. | ČR | Electric Medical Service s.r.o |  | 1 |  |  | 27.64 | 0 | 0 |  |  | 99.92 | 0 | 0 | 2014 | 12 |  | 2014-11-30 | Áno | Áno | Neurčené | Nie | 24 mesiacov zadarmo |  |  |  | Zmluva 41_DG
USG prístroj |  | celá zostava |  |  |  | Arietta V70 |  |  | Hitachi-Aloka | sumárna cena | HW | Nemocnica s poliklinikou Považská Bystrica | SR | Unique Medical s.r.o. |  | 1 | 83210 | 99852 | 1 | 83210 | 99852 | 83210 | 99852 | 100.14 | 85694.5007 | 102833.4008 | 2015 | 11 |  | 2015-10-31 | Áno | Áno | kapitálové výdavky VUC | Nie | 24 mesiacov zadarmo |  |  |  | Zmluva 42_DG
USG prístroj |  | sonografický prístroj |  |  |  | Arietta V70 | Arietta V70 |  | Hitachi-Aloka | bez položkovej identifikácie ceny (v rámci sumárnej ceny) | HW | Nemocnica s poliklinikou Považská Bystrica | SR | Unique Medical s.r.o. |  | 1 |  |  | 1 | 0 | 0 |  |  | 100.14 | 0 | 0 | 2015 | 11 |  | 2015-10-31 | Áno | Áno | kapitálové výdavky VUC | Nie | 24 mesiacov zadarmo |  |  |  | Zmluva 42_DG
USG prístroj |  | lineárna sonda |  |  |  | Arietta V70 |  |  | Hitachi-Aloka | bez položkovej identifikácie ceny (v rámci sumárnej ceny) | HW | Nemocnica s poliklinikou Považská Bystrica | SR | Unique Medical s.r.o. |  | 1 |  |  | 1 | 0 | 0 |  |  | 100.14 | 0 | 0 | 2015 | 11 |  | 2015-10-31 | Áno | Áno | kapitálové výdavky VUC | Nie | 24 mesiacov zadarmo |  |  |  | Zmluva 42_DG
USG prístroj |  | konvexná sonda |  |  |  | Arietta V70 |  |  | Hitachi-Aloka | bez položkovej identifikácie ceny (v rámci sumárnej ceny) | HW | Nemocnica s poliklinikou Považská Bystrica | SR | Unique Medical s.r.o. |  | 1 |  |  | 1 | 0 | 0 |  |  | 100.14 | 0 | 0 | 2015 | 11 |  | 2015-10-31 | Áno | Áno | kapitálové výdavky VUC | Nie | 24 mesiacov zadarmo |  |  |  | Zmluva 42_DG
USG prístroj |  | celá zostava |  |  |  | Flex Focus 800 | Flex Focus 800 | prístroj pre operačné sály - urológia | BK Medical | sumárna cena | HW | Vojenská fakultná nemocnica Praha | ČR | MEDKONSULT |  | 1 | 1498700 | 1813427 | 27.105 | 55292.3815 | 66903.7816 | 55292.3815 | 66903.7816 | 100.07 | 56983.1448 | 68379.7738 | 2015 | 10 |  | 2015-09-30 | Áno | Áno | Neurčené | Nie | 24 mesiacov zadarmo, potom 10 rokov podľa zmluvy |  |  |  | Zmluva 115_AT
USG prístroj |  | sonografický prístroj |  |  |  | Flex Focus 800 | 1202-10 |  | BK Medical | bez položkovej identifikácie ceny (v rámci sumárnej ceny) | HW | Vojenská fakultná nemocnica Praha | ČR | MEDKONSULT |  |  |  |  | 27.105 | 0 | 0 |  |  | 100.07 | 0 | 0 | 2015 | 10 |  | 2015-09-30 | Áno | Áno | Neurčené | Nie | 24 mesiacov zadarmo, potom 10 rokov podľa zmluvy |  |  |  | Zmluva 115_AT
USG prístroj |  | DICOM |  |  |  | Flex Focus 800 | UA 1206 |  | BK Medical | bez položkovej identifikácie ceny (v rámci sumárnej ceny) | HW | Vojenská fakultná nemocnica Praha | ČR | MEDKONSULT |  |  |  |  | 27.105 | 0 | 0 |  |  | 100.07 | 0 | 0 | 2015 | 10 |  | 2015-09-30 | Áno | Áno | Neurčené | Nie | 24 mesiacov zadarmo, potom 10 rokov podľa zmluvy |  |  |  | Zmluva 115_AT
USG prístroj |  | laparoskopická semiflexibilná sonda |  |  |  | Flex Focus 800 | 8826 |  | BK Medical | bez položkovej identifikácie ceny (v rámci sumárnej ceny) | HW | Vojenská fakultná nemocnica Praha | ČR | MEDKONSULT |  |  |  |  | 27.105 | 0 | 0 |  |  | 100.07 | 0 | 0 | 2015 | 10 |  | 2015-09-30 | Áno | Áno | Neurčené | Nie | 24 mesiacov zadarmo, potom 10 rokov podľa zmluvy |  |  |  | Zmluva 115_AT
USG prístroj |  | abdominálny multifrekvenčný snímač |  |  |  | Flex Focus 800 | 8823 |  | BK Medical | bez položkovej identifikácie ceny (v rámci sumárnej ceny) | HW | Vojenská fakultná nemocnica Praha | ČR | MEDKONSULT |  |  |  |  | 27.105 | 0 | 0 |  |  | 100.07 | 0 | 0 | 2015 | 10 |  | 2015-09-30 | Áno | Áno | Neurčené | Nie | 24 mesiacov zadarmo, potom 10 rokov podľa zmluvy |  |  |  | Zmluva 115_AT
USG prístroj |  | punkčný resterilizovatel'ny nastavec |  |  |  | Flex Focus 800 | UA 1250 |  | BK Medical | bez položkovej identifikácie ceny (v rámci sumárnej ceny) | HW | Vojenská fakultná nemocnica Praha | ČR | MEDKONSULT |  |  |  |  | 27.105 | 0 | 0 |  |  | 100.07 | 0 | 0 | 2015 | 10 |  | 2015-09-30 | Áno | Áno | Neurčené | Nie | 24 mesiacov zadarmo, potom 10 rokov podľa zmluvy |  |  |  | Zmluva 115_AT
USG prístroj |  | termoprinter |  |  |  | Flex Focus 800 | UA 4102 |  | BK Medical | bez položkovej identifikácie ceny (v rámci sumárnej ceny) | HW | Vojenská fakultná nemocnica Praha | ČR | MEDKONSULT |  |  |  |  | 27.105 | 0 | 0 |  |  | 100.07 | 0 | 0 | 2015 | 10 |  | 2015-09-30 | Áno | Áno | Neurčené | Nie | 24 mesiacov zadarmo, potom 10 rokov podľa zmluvy |  |  |  | Zmluva 115_AT
USG prístroj |  | celá zostava |  |  |  | Flex Focus 700 | Flex Focus 700 | pre kliniku transplantačnej,viscelarnej a cievnej chirurgie | BK Medical | sumárna cena | HW | Univerzitná nemocnica Martin | SR | MEDKONSULT SLOVAKIA spol.s.r.o |  | 1 | 79550 | 95460 | 1 | 79550 | 95460 | 79550 | 95460 | 92.79 | 88414.6083 | 106097.5299 | 2012 | 01 |  | 2011-12-31 | Áno | Áno | Neurčené | Nie | 12 mesiacov zadarmo, potom 8 rokov podľa zmluvy |  |  |  | Zmluva 116_AT
USG prístroj |  | sonografický prístroj |  |  |  | Flex Focus 700 | 1202-3 |  | BK Medical | bez položkovej identifikácie ceny (v rámci sumárnej ceny) |  | Univerzitná nemocnica Martin | SR | MEDKONSULT SLOVAKIA spol.s.r.o |  |  |  |  | 1 | 0 | 0 |  |  | 92.79 | 0 | 0 | 2012 | 01 |  | 2011-12-31 | Áno | Áno | Neurčené | Nie | 12 mesiacov zadarmo, potom 8 rokov podľa zmluvy |  |  |  | Zmluva 116_AT
USG prístroj |  | abdominálny multifrekvenčný snímač |  |  |  | Flex Focus 700 | 8823 |  | BK Medical | bez položkovej identifikácie ceny (v rámci sumárnej ceny) |  | Univerzitná nemocnica Martin | SR | MEDKONSULT SLOVAKIA spol.s.r.o |  |  |  |  | 1 | 0 | 0 |  |  | 92.79 | 0 | 0 | 2012 | 01 |  | 2011-12-31 | Áno | Áno | Neurčené | Nie | 12 mesiacov zadarmo, potom 8 rokov podľa zmluvy |  |  |  | Zmluva 116_AT
USG prístroj |  | punkčný resterilizovatel'ny nastavec |  |  |  | Flex Focus 700 | UA 1250 |  | BK Medical | bez položkovej identifikácie ceny (v rámci sumárnej ceny) |  | Univerzitná nemocnica Martin | SR | MEDKONSULT SLOVAKIA spol.s.r.o |  |  |  |  | 1 | 0 | 0 |  |  | 92.79 | 0 | 0 | 2012 | 01 |  | 2011-12-31 | Áno | Áno | Neurčené | Nie | 12 mesiacov zadarmo, potom 8 rokov podľa zmluvy |  |  |  | Zmluva 116_AT
USG prístroj |  | intraoperačný multifrekvenčný snimač | konvexný snímač |  |  | Flex Focus 700 | 8816 |  | BK Medical | bez položkovej identifikácie ceny (v rámci sumárnej ceny) |  | Univerzitná nemocnica Martin | SR | MEDKONSULT SLOVAKIA spol.s.r.o |  |  |  |  | 1 | 0 | 0 |  |  | 92.79 | 0 | 0 | 2012 | 01 |  | 2011-12-31 | Áno | Áno | Neurčené | Nie | 12 mesiacov zadarmo, potom 8 rokov podľa zmluvy |  |  |  | Zmluva 116_AT
USG prístroj |  | lineárny snímač unikátny (Hockey-stick) | lineárny snímač unikátny (Hockey-stick) |  |  | Flex Focus 700 | 8809 |  | BK Medical | bez položkovej identifikácie ceny (v rámci sumárnej ceny) |  | Univerzitná nemocnica Martin | SR | MEDKONSULT SLOVAKIA spol.s.r.o |  |  |  |  | 1 | 0 | 0 |  |  | 92.79 | 0 | 0 | 2012 | 01 |  | 2011-12-31 | Áno | Áno | Neurčené | Nie | 12 mesiacov zadarmo, potom 8 rokov podľa zmluvy |  |  |  | Zmluva 116_AT
USG prístroj |  | punkčný prípravok |  |  |  | Flex Focus 700 | UA 1262 |  | BK Medical | bez položkovej identifikácie ceny (v rámci sumárnej ceny) |  | Univerzitná nemocnica Martin | SR | MEDKONSULT SLOVAKIA spol.s.r.o |  |  |  |  | 1 | 0 | 0 |  |  | 92.79 | 0 | 0 | 2012 | 01 |  | 2011-12-31 | Áno | Áno | Neurčené | Nie | 12 mesiacov zadarmo, potom 8 rokov podľa zmluvy |  |  |  | Zmluva 116_AT
USG prístroj |  | laparoskopický multifrekvenčný snímač |  |  |  | Flex Focus 700 | 866-RF |  | BK Medical | bez položkovej identifikácie ceny (v rámci sumárnej ceny) |  | Univerzitná nemocnica Martin | SR | MEDKONSULT SLOVAKIA spol.s.r.o |  |  |  |  | 1 | 0 | 0 |  |  | 92.79 | 0 | 0 | 2012 | 01 |  | 2011-12-31 | Áno | Áno | Neurčené | Nie | 12 mesiacov zadarmo, potom 8 rokov podľa zmluvy |  |  |  | Zmluva 116_AT
USG prístroj |  | bioptický prípravok |  |  |  | Flex Focus 700 | UA 1249 |  | BK Medical | bez položkovej identifikácie ceny (v rámci sumárnej ceny) |  | Univerzitná nemocnica Martin | SR | MEDKONSULT SLOVAKIA spol.s.r.o |  |  |  |  | 1 | 0 | 0 |  |  | 92.79 | 0 | 0 | 2012 | 01 |  | 2011-12-31 | Áno | Áno | Neurčené | Nie | 12 mesiacov zadarmo, potom 8 rokov podľa zmluvy |  |  |  | Zmluva 116_AT
USG prístroj |  | 2 porty pre pripojenie sond |  |  |  | Flex Focus 700 |  |  | BK Medical | bez položkovej identifikácie ceny (v rámci sumárnej ceny) |  | Univerzitná nemocnica Martin | SR | MEDKONSULT SLOVAKIA spol.s.r.o |  |  |  |  | 1 | 0 | 0 |  |  | 92.79 | 0 | 0 | 2012 | 01 |  | 2011-12-31 | Áno | Áno | Neurčené | Nie | 12 mesiacov zadarmo, potom 8 rokov podľa zmluvy |  |  |  | Zmluva 116_AT
USG prístroj |  | termoprinter |  |  |  | Flex Focus 700 | UA 4102 |  | BK Medical | bez položkovej identifikácie ceny (v rámci sumárnej ceny) |  | Univerzitná nemocnica Martin | SR | MEDKONSULT SLOVAKIA spol.s.r.o |  |  |  |  | 1 | 0 | 0 |  |  | 92.79 | 0 | 0 | 2012 | 01 |  | 2011-12-31 | Áno | Áno | Neurčené | Nie | 12 mesiacov zadarmo, potom 8 rokov podľa zmluvy |  |  |  | Zmluva 116_AT
USG prístroj |  | celá zostava |  |  |  | Flex Focus 700 | Flex Focus 700 |  | BK Medical | sumárna cena | HW | Fakultná nemocnica Kráľovské Vinohrady | ČR | MEDKONSULT |  | 1 | 950000 | 1083000 | 25.531 | 37209.6667 | 42419.02 | 37209.6667 | 42419.02 | 92.79 | 41356.1044 | 49627.3252 | 2012 | 01 |  | 2011-12-31 | Áno | Áno | Neurčené | Nie | 12 mesiacov zadarmo, potom 8 rokov podľa zmluvy |  |  |  | Zmluva 117_AT |  | 31% zľava
USG prístroj |  | sonografický prístroj |  |  |  | Flex Focus 700 | 1202-3 |  | BK Medical | položková cena (súčasť sumárnej ceny) |  | Fakultná nemocnica Kráľovské Vinohrady | ČR | MEDKONSULT |  | 1 | 457322.7273 | 553360.5 | 25.531 | 17912.4487 | 21674.0629 | 17912.4487 | 21674.0629 | 92.79 | 19908.512 | 23890.2145 | 2012 | 01 |  | 2011-12-31 | Áno | Áno | Neurčené | Nie | 12 mesiacov zadarmo, potom 8 rokov podľa zmluvy |  |  |  | Zmluva 117_AT |  | 31% zľava
USG prístroj |  | tkaninové harmonické zobrazenie (THI) |  |  |  | Flex Focus 700 | UA 2214 |  | BK Medical | položková cena (súčasť sumárnej ceny) |  | Fakultná nemocnica Kráľovské Vinohrady | ČR | MEDKONSULT |  | 1 | 35701.0691 | 43198.2936 | 25.531 | 1398.342 | 1691.9938 | 1398.342 | 1691.9938 | 92.79 | 1554.1654 | 1864.9985 | 2012 | 01 |  | 2011-12-31 | Áno | Áno | Neurčené | Nie | 12 mesiacov zadarmo, potom 8 rokov podľa zmluvy |  |  |  | Zmluva 117_AT |  | 31% zľava
USG prístroj |  | DICOM |  |  |  | Flex Focus 700 | UA 1206 |  | BK Medical | položková cena (súčasť sumárnej ceny) |  | Fakultná nemocnica Kráľovské Vinohrady | ČR | MEDKONSULT |  | 1 | 26181.6545 | 31679.802 | 25.531 | 1025.4849 | 1240.8367 | 1025.4849 | 1240.8367 | 92.79 | 1139.7592 | 1367.711 | 2012 | 01 |  | 2011-12-31 | Áno | Áno | Neurčené | Nie | 12 mesiacov zadarmo, potom 8 rokov podľa zmluvy |  |  |  | Zmluva 117_AT |  | 31% zľava
USG prístroj |  | 3D priestorové zobrazenie |  |  |  | Flex Focus 700 | UA 1207 |  | BK Medical | položková cena (súčasť sumárnej ceny) |  | Fakultná nemocnica Kráľovské Vinohrady | ČR | MEDKONSULT |  | 1 | 83298.1418 | 100790.7516 | 25.531 | 3262.6275 | 3947.7792 | 3262.6275 | 3947.7792 | 92.79 | 3626.1965 | 4351.4358 | 2012 | 01 |  | 2011-12-31 | Áno | Áno | Neurčené | Nie | 12 mesiacov zadarmo, potom 8 rokov podľa zmluvy |  |  |  | Zmluva 117_AT |  | 31% zľava
USG prístroj |  | dvojpedalové nožné ovládanie + ďiaľkové ovládanie |  |  |  | Flex Focus 700 | UA 1202 |  | BK Medical | položková cena (súčasť sumárnej ceny) |  | Fakultná nemocnica Kráľovské Vinohrady | ČR | MEDKONSULT |  | 1 | 5928.4145 | 7173.3816 | 25.531 | 232.2046 | 280.9675 | 232.2046 | 280.9675 | 92.79 | 258.0801 | 309.6962 | 2012 | 01 |  | 2011-12-31 | Áno | Áno | Neurčené | Nie | 12 mesiacov zadarmo, potom 8 rokov podľa zmluvy |  |  |  | Zmluva 117_AT |  | 31% zľava
USG prístroj |  | termoprinter |  |  |  | Flex Focus 700 | UA 4102 |  | BK Medical | položková cena (súčasť sumárnej ceny) |  | Fakultná nemocnica Kráľovské Vinohrady | ČR | MEDKONSULT |  | 1 | 21820.2218 | 26402.4684 | 25.531 | 854.656 | 1034.1337 | 854.656 | 1034.1337 | 92.79 | 949.8941 | 1139.8729 | 2012 | 01 |  | 2011-12-31 | Áno | Áno | Neurčené | Nie | 12 mesiacov zadarmo, potom 8 rokov podľa zmluvy |  |  |  | Zmluva 117_AT |  | 31% zľava
USG prístroj |  | univerzálny abdominálny snímač |  |  |  | Flex Focus 700 | 8820e |  | BK Medical | položková cena (súčasť sumárnej ceny) |  | Fakultná nemocnica Kráľovské Vinohrady | ČR | MEDKONSULT |  | 1 | 126253.0309 | 152766.1674 | 25.531 | 4945.0876 | 5983.556 | 4945.0876 | 5983.556 | 92.79 | 5496.1406 | 6595.3687 | 2012 | 01 |  | 2011-12-31 | Áno | Áno | Neurčené | Nie | 12 mesiacov zadarmo, potom 8 rokov podľa zmluvy |  |  |  | Zmluva 117_AT |  | 31% zľava
USG prístroj |  | small parts sonda |  |  |  | Flex Focus 700 | 8870 |  | BK Medical | položková cena (súčasť sumárnej ceny) |  | Fakultná nemocnica Kráľovské Vinohrady | ČR | MEDKONSULT |  | 1 | 138867.2345 | 168029.3538 | 25.531 | 5439.1616 | 6581.3855 | 5439.1616 | 6581.3855 | 92.79 | 6045.2714 | 7254.3257 | 2012 | 01 |  | 2011-12-31 | Áno | Áno | Neurčené | Nie | 12 mesiacov zadarmo, potom 8 rokov podľa zmluvy |  |  |  | Zmluva 117_AT |  | 31% zľava
USG prístroj |  | celá zostava |  |  |  | ProFocus Ultraview | ProFocus Ultraview |  | BK Medical | sumárna cena | HW | Fakultná nemocnica Kráľovské Vinohrady | ČR | MEDKONSULT |  | 1 | 2100100 | 2394114 | 25.531 | 82256.8642 | 93772.8252 | 82256.8642 | 93772.8252 | 92.79 | 91423.1103 | 109707.7324 | 2012 | 01 |  | 2011-12-31 | Áno | Áno | Neurčené | Nie | 12 mesiacov zadarmo, potom 8 rokov podľa zmluvy |  |  |  | Zmluva 117_AT |  | 31% zľava
USG prístroj |  | sonografický prístroj |  |  |  | ProFocus Ultraview | 2202-7 |  | BK Medical | položková cena (súčasť sumárnej ceny) |  | Fakultná nemocnica Kráľovské Vinohrady | ČR | MEDKONSULT |  | 1 | 770908.7008 | 932799.528 | 25.531 | 30195.0061 | 36535.9574 | 30195.0061 | 36535.9574 | 92.79 | 33559.7692 | 40271.723 | 2012 | 01 |  | 2011-12-31 | Áno | Áno | Neurčené | Nie | 12 mesiacov zadarmo, potom 8 rokov podľa zmluvy |  |  |  | Zmluva 117_AT |  | 31% zľava
USG prístroj |  | tkaninové harmonické zobrazenie (THI) |  |  |  | ProFocus Ultraview | UA 2214 |  | BK Medical | položková cena (súčasť sumárnej ceny) |  | Fakultná nemocnica Kráľovské Vinohrady | ČR | MEDKONSULT |  | 1 | 42243.6893 | 51114.864 | 25.531 | 1654.6038 | 2002.0706 | 1654.6038 | 2002.0706 | 92.79 | 1838.9836 | 2206.7803 | 2012 | 01 |  | 2011-12-31 | Áno | Áno | Neurčené | Nie | 12 mesiacov zadarmo, potom 8 rokov podľa zmluvy |  |  |  | Zmluva 117_AT |  | 31% zľava
USG prístroj |  | kontrastné harmonické zobrazenie (CEUS) |  |  |  | ProFocus Ultraview | UA 2215 |  | BK Medical | položková cena (súčasť sumárnej ceny) |  | Fakultná nemocnica Kráľovské Vinohrady | ČR | MEDKONSULT |  | 1 | 84479.6529 | 102220.38 | 25.531 | 3308.905 | 4003.775 | 3308.905 | 4003.775 | 92.79 | 3677.6309 | 4413.1571 | 2012 | 01 |  | 2011-12-31 | Áno | Áno | Neurčené | Nie | 12 mesiacov zadarmo, potom 8 rokov podľa zmluvy |  |  |  | Zmluva 117_AT |  | 31% zľava
USG prístroj |  | 3D priestorové zobrazenie |  |  |  | ProFocus Ultraview | UA 2207 |  | BK Medical | položková cena (súčasť sumárnej ceny) |  | Fakultná nemocnica Kráľovské Vinohrady | ČR | MEDKONSULT |  | 1 | 98563.4579 | 119261.784 | 25.531 | 3860.5404 | 4671.2539 | 3860.5404 | 4671.2539 | 92.79 | 4290.7375 | 5148.885 | 2012 | 01 |  | 2011-12-31 | Áno | Áno | Neurčené | Nie | 12 mesiacov zadarmo, potom 8 rokov podľa zmluvy |  |  |  | Zmluva 117_AT |  | 31% zľava
USG prístroj |  | súčastné zobrazenie sonografického a laparoskopického nálezu |  |  |  | ProFocus Ultraview | UA 2205 |  | BK Medical | položková cena (súčasť sumárnej ceny) |  | Fakultná nemocnica Kráľovské Vinohrady | ČR | MEDKONSULT |  | 1 | 53499.9174 | 64734.9 | 25.531 | 2095.4885 | 2535.5411 | 2095.4885 | 2535.5411 | 92.79 | 2328.9981 | 2794.7977 | 2012 | 01 |  | 2011-12-31 | Áno | Áno | Neurčené | Nie | 12 mesiacov zadarmo, potom 8 rokov podľa zmluvy |  |  |  | Zmluva 117_AT |  | 31% zľava
USG prístroj |  | ďiaľkové ovládanie |  |  |  | ProFocus Ultraview | UA 1202 |  | BK Medical | položková cena (súčasť sumárnej ceny) |  | Fakultná nemocnica Kráľovské Vinohrady | ČR | MEDKONSULT |  | 1 | 7014.8628 | 8487.984 | 25.531 | 274.7586 | 332.458 | 274.7586 | 332.458 | 92.79 | 305.3762 | 366.4515 | 2012 | 01 |  | 2011-12-31 | Áno | Áno | Neurčené | Nie | 12 mesiacov zadarmo, potom 8 rokov podľa zmluvy |  |  |  | Zmluva 117_AT |  | 31% zľava
USG prístroj |  | DICOM (worklins,store,print,modality) |  |  |  | ProFocus Ultraview | UA 2206 |  | BK Medical | položková cena (súčasť sumárnej ceny) |  | Fakultná nemocnica Kráľovské Vinohrady | ČR | MEDKONSULT |  | 1 | 30979.7355 | 37485.48 | 25.531 | 1213.4165 | 1468.2339 | 1213.4165 | 1468.2339 | 92.79 | 1348.6328 | 1618.3594 | 2012 | 01 |  | 2011-12-31 | Áno | Áno | Neurčené | Nie | 12 mesiacov zadarmo, potom 8 rokov podľa zmluvy |  |  |  | Zmluva 117_AT |  | 31% zľava
USG prístroj |  | termoprinter |  |  |  | ProFocus Ultraview | UA 4100 |  | BK Medical | položková cena (súčasť sumárnej ceny) |  | Fakultná nemocnica Kráľovské Vinohrady | ČR | MEDKONSULT |  | 1 | 25819.0215 | 31241.016 | 25.531 | 1011.2812 | 1223.6503 | 1011.2812 | 1223.6503 | 92.79 | 1123.9728 | 1348.7673 | 2012 | 01 |  | 2011-12-31 | Áno | Áno | Neurčené | Nie | 12 mesiacov zadarmo, potom 8 rokov podľa zmluvy |  |  |  | Zmluva 117_AT |  | 31% zľava
USG prístroj |  | intraoperačný snimač |  |  |  | ProFocus Ultraview | 8814 |  | BK Medical | položková cena (súčasť sumárnej ceny) |  | Fakultná nemocnica Kráľovské Vinohrady | ČR | MEDKONSULT |  | 1 | 569314.8182 | 688870.93 | 25.531 | 22298.9628 | 26981.7449 | 22298.9628 | 26981.7449 | 92.79 | 24783.8348 | 29740.6017 | 2012 | 01 |  | 2011-12-31 | Áno | Áno | Neurčené | Nie | 12 mesiacov zadarmo, potom 8 rokov podľa zmluvy |  |  |  | Zmluva 117_AT |  | 31% zľava
USG prístroj |  | punkčný nastavec |  |  |  | ProFocus Ultraview | UA 1337 |  | BK Medical | položková cena (súčasť sumárnej ceny) |  | Fakultná nemocnica Kráľovské Vinohrady | ČR | MEDKONSULT |  | 9 | 3043.8942 | 3683.112 | 25.531 | 119.2235 | 144.2604 | 13.2471 | 16.0289 | 92.79 | 14.7232 | 17.6679 | 2012 | 01 |  | 2011-12-31 | Áno | Áno | Neurčené | Nie | 12 mesiacov zadarmo, potom 8 rokov podľa zmluvy |  |  |  | Zmluva 117_AT |  | 31% zľava
USG prístroj |  | univerzálny abdominálny snímač |  |  |  | ProFocus Ultraview | 8820e |  | BK Medical | položková cena (súčasť sumárnej ceny) |  | Fakultná nemocnica Kráľovské Vinohrady | ČR | MEDKONSULT |  | 1 | 149390.3107 | 180762.276 | 25.531 | 5851.3302 | 7080.1095 | 5851.3302 | 7080.1095 | 92.79 | 6503.3698 | 7804.0437 | 2012 | 01 |  | 2011-12-31 | Áno | Áno | Neurčené | Nie | 12 mesiacov zadarmo, potom 8 rokov podľa zmluvy |  |  |  | Zmluva 117_AT |  | 31% zľava
USG prístroj |  | small parts lineárny snímač |  |  |  | ProFocus Ultraview | 8811 |  | BK Medical | položková cena (súčasť sumárnej ceny) |  | Fakultná nemocnica Kráľovské Vinohrady | ČR | MEDKONSULT |  | 1 | 149390.3107 | 180762.276 | 25.531 | 5851.3302 | 7080.1095 | 5851.3302 | 7080.1095 | 92.79 | 6503.3698 | 7804.0437 | 2012 | 01 |  | 2011-12-31 | Áno | Áno | Neurčené | Nie | 12 mesiacov zadarmo, potom 8 rokov podľa zmluvy |  |  |  | Zmluva 117_AT |  | 31% zľava
USG prístroj |  | celá zostava |  |  |  | Flex Focus 800 | Flex Focus 800 | prístroj pre neurochirurgiu | BK Medical | sumárna cena | HW | Fakultní nemocnice Hradec Králové | ČR | MEDKONSULT |  | 1 | 2714800 | 3284908 | 27.379 | 99156.2877 | 119979.1081 | 99156.2877 | 119979.1081 | 100.03 | 102229.2107 | 122675.0528 | 2015 | 03 |  | 2015-02-28 | Áno | Áno | EFRR | Nie | 36 mesiacov zadarmo |  |  |  | Zmluva 118_AT
USG prístroj |  | sonografický prístroj |  |  |  | Flex Focus 800 | 1202-10 |  | BK Medical | bez položkovej identifikácie ceny (v rámci sumárnej ceny) |  | Fakultní nemocnice Hradec Králové | ČR | MEDKONSULT |  |  |  |  | 27.379 | 0 | 0 |  |  | 100.03 | 0 | 0 | 2015 | 03 |  | 2015-02-28 | Áno | Áno | EFRR | Nie | 36 mesiacov zadarmo |  |  |  | Zmluva 118_AT
USG prístroj |  | transkraniálny snímač |  |  |  | Flex Focus 800 | 8862 |  | BK Medical | bez položkovej identifikácie ceny (v rámci sumárnej ceny) |  | Fakultní nemocnice Hradec Králové | ČR | MEDKONSULT |  |  |  |  | 27.379 | 0 | 0 |  |  | 100.03 | 0 | 0 | 2015 | 03 |  | 2015-02-28 | Áno | Áno | EFRR | Nie | 36 mesiacov zadarmo |  |  |  | Zmluva 118_AT
USG prístroj |  | návrtový snímač (Burr Hole) |  |  |  | Flex Focus 800 | 8863 |  | BK Medical | bez položkovej identifikácie ceny (v rámci sumárnej ceny) |  | Fakultní nemocnice Hradec Králové | ČR | MEDKONSULT |  |  |  |  | 27.379 | 0 | 0 |  |  | 100.03 | 0 | 0 | 2015 | 03 |  | 2015-02-28 | Áno | Áno | EFRR | Nie | 36 mesiacov zadarmo |  |  |  | Zmluva 118_AT
USG prístroj |  | lineárny snímač unikátny (Hockey-stick) |  |  |  | Flex Focus 800 | 8809 |  | BK Medical | bez položkovej identifikácie ceny (v rámci sumárnej ceny) |  | Fakultní nemocnice Hradec Králové | ČR | MEDKONSULT |  |  |  |  | 27.379 | 0 | 0 |  |  | 100.03 | 0 | 0 | 2015 | 03 |  | 2015-02-28 | Áno | Áno | EFRR | Nie | 36 mesiacov zadarmo |  |  |  | Zmluva 118_AT
USG prístroj |  | DICOM |  |  |  | Flex Focus 800 | UA 1206 |  | BK Medical | bez položkovej identifikácie ceny (v rámci sumárnej ceny) |  | Fakultní nemocnice Hradec Králové | ČR | MEDKONSULT |  |  |  |  | 27.379 | 0 | 0 |  |  | 100.03 | 0 | 0 | 2015 | 03 |  | 2015-02-28 | Áno | Áno | EFRR | Nie | 36 mesiacov zadarmo |  |  |  | Zmluva 118_AT
USG prístroj |  | BrainLab interface |  |  |  | Flex Focus 800 | UA 1518 |  | BK Medical | bez položkovej identifikácie ceny (v rámci sumárnej ceny) |  | Fakultní nemocnice Hradec Králové | ČR | MEDKONSULT |  |  |  |  | 27.379 | 0 | 0 |  |  | 100.03 | 0 | 0 | 2015 | 03 |  | 2015-02-28 | Áno | Áno | EFRR | Nie | 36 mesiacov zadarmo |  |  |  | Zmluva 118_AT
USG prístroj |  | ďiaľkový ovládač |  |  |  | Flex Focus 800 | UA 1237 |  | BK Medical | bez položkovej identifikácie ceny (v rámci sumárnej ceny) |  | Fakultní nemocnice Hradec Králové | ČR | MEDKONSULT |  |  |  |  | 27.379 | 0 | 0 |  |  | 100.03 | 0 | 0 | 2015 | 03 |  | 2015-02-28 | Áno | Áno | EFRR | Nie | 36 mesiacov zadarmo |  |  |  | Zmluva 118_AT
USG prístroj |  | externý balíček pre ultrazvukovú integráciu |  |  |  | Flex Focus 800 | B11300 |  | BK Medical | bez položkovej identifikácie ceny (v rámci sumárnej ceny) |  | Fakultní nemocnice Hradec Králové | ČR | MEDKONSULT |  |  |  |  | 27.379 | 0 | 0 |  |  | 100.03 | 0 | 0 | 2015 | 03 |  | 2015-02-28 | Áno | Áno | EFRR | Nie | 36 mesiacov zadarmo |  |  |  | Zmluva 118_AT
USG prístroj |  | externý integračný ultrazvukový software |  |  |  | Flex Focus 800 | 22560 |  | BK Medical | bez položkovej identifikácie ceny (v rámci sumárnej ceny) |  | Fakultní nemocnice Hradec Králové | ČR | MEDKONSULT |  |  |  |  | 27.379 | 0 | 0 |  |  | 100.03 | 0 | 0 | 2015 | 03 |  | 2015-02-28 | Áno | Áno | EFRR | Nie | 36 mesiacov zadarmo |  |  |  | Zmluva 118_AT
USG prístroj |  | adaptéry pre ultrazvukové sondy |  |  |  | Flex Focus 800 | 22520 |  | BK Medical | bez položkovej identifikácie ceny (v rámci sumárnej ceny) |  | Fakultní nemocnice Hradec Králové | ČR | MEDKONSULT |  |  |  |  | 27.379 | 0 | 0 |  |  | 100.03 | 0 | 0 | 2015 | 03 |  | 2015-02-28 | Áno | Áno | EFRR | Nie | 36 mesiacov zadarmo |  |  |  | Zmluva 118_AT
USG prístroj |  | ultrazvukový registračný fantom |  |  |  | Flex Focus 800 | 22630 |  | BK Medical | bez položkovej identifikácie ceny (v rámci sumárnej ceny) |  | Fakultní nemocnice Hradec Králové | ČR | MEDKONSULT |  |  |  |  | 27.379 | 0 | 0 |  |  | 100.03 | 0 | 0 | 2015 | 03 |  | 2015-02-28 | Áno | Áno | EFRR | Nie | 36 mesiacov zadarmo |  |  |  | Zmluva 118_AT
USG prístroj |  | celá zostava |  |  |  | Flex Focus 400 | Flex Focus 400 | prístroj pre pediatrickú ambulanciu | BK Medical | sumárna cena | HW | Detská fakultná nemocnica s poliklinikou Banská Bystrica | SR | MEDKONSULT SLOVAKIA spol.s.r.o |  | 1 | 39900 | 47880 | 1 | 39900 | 47880 | 39900 | 47880 | 98.6 | 41733.1339 | 50079.7606 | 2013 | 07 |  | 2013-06-30 | Áno | Áno | Na splátky | Nie | 24 mesiacov zadarmo |  |  |  | Zmluva 119_AT
USG prístroj |  | sonografický prístroj |  |  |  | Flex Focus 400 |  |  | BK Medical | bez položkovej identifikácie ceny (v rámci sumárnej ceny) |  | Detská fakultná nemocnica s poliklinikou Banská Bystrica | SR | MEDKONSULT SLOVAKIA spol.s.r.o |  |  |  |  | 1 | 0 | 0 |  |  | 98.6 | 0 | 0 | 2013 | 07 |  | 2013-06-30 | Áno | Áno | Na splátky | Nie | 24 mesiacov zadarmo |  |  |  | Zmluva 119_AT
USG prístroj |  | 2 porty pre pripojenie el.snímačov |  |  |  | Flex Focus 400 |  |  | BK Medical | bez položkovej identifikácie ceny (v rámci sumárnej ceny) |  | Detská fakultná nemocnica s poliklinikou Banská Bystrica | SR | MEDKONSULT SLOVAKIA spol.s.r.o |  |  |  |  | 1 | 0 | 0 |  |  | 98.6 | 0 | 0 | 2013 | 07 |  | 2013-06-30 | Áno | Áno | Na splátky | Nie | 24 mesiacov zadarmo |  |  |  | Zmluva 119_AT
USG prístroj |  | 1 port pre pripojenie mech.snímača |  |  |  | Flex Focus 400 |  |  | BK Medical | bez položkovej identifikácie ceny (v rámci sumárnej ceny) |  | Detská fakultná nemocnica s poliklinikou Banská Bystrica | SR | MEDKONSULT SLOVAKIA spol.s.r.o |  |  |  |  | 1 | 0 | 0 |  |  | 98.6 | 0 | 0 | 2013 | 07 |  | 2013-06-30 | Áno | Áno | Na splátky | Nie | 24 mesiacov zadarmo |  |  |  | Zmluva 119_AT
USG prístroj |  | DICOM |  |  |  | Flex Focus 400 |  |  | BK Medical | bez položkovej identifikácie ceny (v rámci sumárnej ceny) |  | Detská fakultná nemocnica s poliklinikou Banská Bystrica | SR | MEDKONSULT SLOVAKIA spol.s.r.o |  |  |  |  | 1 | 0 | 0 |  |  | 98.6 | 0 | 0 | 2013 | 07 |  | 2013-06-30 | Áno | Áno | Na splátky | Nie | 24 mesiacov zadarmo |  |  |  | Zmluva 119_AT
USG prístroj |  | celá zostava |  |  |  | Flex Focus 400 | Flex Focus 400 |  | BK Medical | sumárna cena | HW | Fakultní nemocnice Plzeň | ČR | MEDKONSULT |  | 1 | 1029900 | 1246179 | 27.64 | 37261.2156 | 45086.0709 | 37261.2156 | 45086.0709 | 99.92 | 38458.2583 | 46149.9099 | 2014 | 12 |  | 2014-11-30 | Áno | Áno | Neurčené | Nie | 24 mesiacov zadarmo |  |  |  | Zmluva 120_AT
USG prístroj |  | sonografický prístroj |  |  |  | Flex Focus 400 | 1202-1 |  | BK Medical | bez položkovej identifikácie ceny (v rámci sumárnej ceny) |  | Fakultní nemocnice Plzeň | ČR | MEDKONSULT |  |  |  |  | 27.64 | 0 | 0 |  |  | 99.92 | 0 | 0 | 2014 | 12 |  | 2014-11-30 | Áno | Áno | Neurčené | Nie | 24 mesiacov zadarmo |  |  |  | Zmluva 120_AT
USG prístroj |  | 2 porty pre pripojenie el.snímačov |  |  |  | Flex Focus 400 |  |  | BK Medical | bez položkovej identifikácie ceny (v rámci sumárnej ceny) |  | Fakultní nemocnice Plzeň | ČR | MEDKONSULT |  |  |  |  | 27.64 | 0 | 0 |  |  | 99.92 | 0 | 0 | 2014 | 12 |  | 2014-11-30 | Áno | Áno | Neurčené | Nie | 24 mesiacov zadarmo |  |  |  | Zmluva 120_AT
USG prístroj |  | 1 port pre pripojenie mech.snímača |  |  |  | Flex Focus 400 |  |  | BK Medical | bez položkovej identifikácie ceny (v rámci sumárnej ceny) |  | Fakultní nemocnice Plzeň | ČR | MEDKONSULT |  |  |  |  | 27.64 | 0 | 0 |  |  | 99.92 | 0 | 0 | 2014 | 12 |  | 2014-11-30 | Áno | Áno | Neurčené | Nie | 24 mesiacov zadarmo |  |  |  | Zmluva 120_AT
USG prístroj |  | DICOM |  |  |  | Flex Focus 400 | UA 1206 |  | BK Medical | bez položkovej identifikácie ceny (v rámci sumárnej ceny) |  | Fakultní nemocnice Plzeň | ČR | MEDKONSULT |  |  |  |  | 27.64 | 0 | 0 |  |  | 99.92 | 0 | 0 | 2014 | 12 |  | 2014-11-30 | Áno | Áno | Neurčené | Nie | 24 mesiacov zadarmo |  |  |  | Zmluva 120_AT
USG prístroj |  | BackPack |  |  |  | Flex Focus 400 | UA 1214 |  | BK Medical | bez položkovej identifikácie ceny (v rámci sumárnej ceny) |  | Fakultní nemocnice Plzeň | ČR | MEDKONSULT |  |  |  |  | 27.64 | 0 | 0 |  |  | 99.92 | 0 | 0 | 2014 | 12 |  | 2014-11-30 | Áno | Áno | Neurčené | Nie | 24 mesiacov zadarmo |  |  |  | Zmluva 120_AT
USG prístroj |  | termoprinter |  |  |  | Flex Focus 400 | UA 4102 |  | BK Medical | bez položkovej identifikácie ceny (v rámci sumárnej ceny) |  | Fakultní nemocnice Plzeň | ČR | MEDKONSULT |  |  |  |  | 27.64 | 0 | 0 |  |  | 99.92 | 0 | 0 | 2014 | 12 |  | 2014-11-30 | Áno | Áno | Neurčené | Nie | 24 mesiacov zadarmo |  |  |  | Zmluva 120_AT
USG prístroj |  | abdominálny multifrekvenčný snímač |  |  |  | Flex Focus 400 | 8823 | pre obličky, moč.mechúr a pánvové dno | BK Medical | bez položkovej identifikácie ceny (v rámci sumárnej ceny) |  | Fakultní nemocnice Plzeň | ČR | MEDKONSULT |  |  |  |  | 27.64 | 0 | 0 |  |  | 99.92 | 0 | 0 | 2014 | 12 |  | 2014-11-30 | Áno | Áno | Neurčené | Nie | 24 mesiacov zadarmo |  |  |  | Zmluva 120_AT
USG prístroj |  | transkraniálny snímač |  |  |  | Flex Focus 400 | 8808e |  | BK Medical | bez položkovej identifikácie ceny (v rámci sumárnej ceny) |  | Fakultní nemocnice Plzeň | ČR | MEDKONSULT |  |  |  |  | 27.64 | 0 | 0 |  |  | 99.92 | 0 | 0 | 2014 | 12 |  | 2014-11-30 | Áno | Áno | Neurčené | Nie | 24 mesiacov zadarmo |  |  |  | Zmluva 120_AT
USG prístroj |  | punkčný nastavec |  |  |  | Flex Focus 400 | UA 1326 |  | BK Medical | bez položkovej identifikácie ceny (v rámci sumárnej ceny) |  | Fakultní nemocnice Plzeň | ČR | MEDKONSULT |  | 3 |  |  | 27.64 | 0 | 0 |  |  | 99.92 | 0 | 0 | 2014 | 12 |  | 2014-11-30 | Áno | Áno | Neurčené | Nie | 24 mesiacov zadarmo |  |  |  | Zmluva 120_AT
USG prístroj |  | small parts lineárny snímač |  |  |  | Flex Focus 400 | 8811 |  | BK Medical | bez položkovej identifikácie ceny (v rámci sumárnej ceny) |  | Fakultní nemocnice Plzeň | ČR | MEDKONSULT |  |  |  |  | 27.64 | 0 | 0 |  |  | 99.92 | 0 | 0 | 2014 | 12 |  | 2014-11-30 | Áno | Áno | Neurčené | Nie | 24 mesiacov zadarmo |  |  |  | Zmluva 120_AT
USG prístroj |  | celá zostava |  |  |  | Flex Focus 400 | FlexFocus 400 | pre urologickú kliniku | BK Medical | sumárna cena | HW | Fakultná nemocnica Kráľovské Vinohrady | ČR | MEDKONSULT |  | 1 | 810805 | 981074 | 27.521 | 29461.3204 | 35648.1959 | 29461.3204 | 35648.1959 | 99.28 | 30603.8072 | 36724.5686 | 2013 | 12 |  | 2013-11-30 | Áno | Áno | Neurčené | Nie | 24 mesiacov zadarmo, potom 10 rokov podľa zmluvy |  |  |  | Zmluva 121_AT
USG prístroj |  | sonografický prístroj |  |  |  | Flex Focus 400 |  |  | BK Medical | bez položkovej identifikácie ceny (v rámci sumárnej ceny) |  | Fakultná nemocnica Kráľovské Vinohrady | ČR | MEDKONSULT |  |  |  |  | 27.521 | 0 | 0 |  |  | 99.28 | 0 | 0 | 2013 | 12 |  | 2013-11-30 | Áno | Áno | Neurčené | Nie | 24 mesiacov zadarmo, potom 10 rokov podľa zmluvy |  |  |  | Zmluva 121_AT
USG prístroj |  | 2 porty pre pripojenie el.snímačov |  |  |  | Flex Focus 400 |  |  | BK Medical | bez položkovej identifikácie ceny (v rámci sumárnej ceny) |  | Fakultná nemocnica Kráľovské Vinohrady | ČR | MEDKONSULT |  |  |  |  | 27.521 | 0 | 0 |  |  | 99.28 | 0 | 0 | 2013 | 12 |  | 2013-11-30 | Áno | Áno | Neurčené | Nie | 24 mesiacov zadarmo, potom 10 rokov podľa zmluvy |  |  |  | Zmluva 121_AT
USG prístroj |  | 1 port pre pripojenie mech.snímača |  |  |  | Flex Focus 400 |  |  | BK Medical | bez položkovej identifikácie ceny (v rámci sumárnej ceny) |  | Fakultná nemocnica Kráľovské Vinohrady | ČR | MEDKONSULT |  |  |  |  | 27.521 | 0 | 0 |  |  | 99.28 | 0 | 0 | 2013 | 12 |  | 2013-11-30 | Áno | Áno | Neurčené | Nie | 24 mesiacov zadarmo, potom 10 rokov podľa zmluvy |  |  |  | Zmluva 121_AT
USG prístroj |  | DICOM |  |  |  | Flex Focus 400 |  |  | BK Medical | bez položkovej identifikácie ceny (v rámci sumárnej ceny) |  | Fakultná nemocnica Kráľovské Vinohrady | ČR | MEDKONSULT |  |  |  |  | 27.521 | 0 | 0 |  |  | 99.28 | 0 | 0 | 2013 | 12 |  | 2013-11-30 | Áno | Áno | Neurčené | Nie | 24 mesiacov zadarmo, potom 10 rokov podľa zmluvy |  |  |  | Zmluva 121_AT
USG prístroj |  | abdominálny multifrekvenčný snímač |  |  |  | Flex Focus 400 | 8823 |  | BK Medical | bez položkovej identifikácie ceny (v rámci sumárnej ceny) |  | Fakultná nemocnica Kráľovské Vinohrady | ČR | MEDKONSULT |  |  |  |  | 27.521 | 0 | 0 |  |  | 99.28 | 0 | 0 | 2013 | 12 |  | 2013-11-30 | Áno | Áno | Neurčené | Nie | 24 mesiacov zadarmo, potom 10 rokov podľa zmluvy |  |  |  | Zmluva 121_AT
USG prístroj |  | small parts lineárny snímač |  |  |  | Flex Focus 400 | 8670 |  | BK Medical | bez položkovej identifikácie ceny (v rámci sumárnej ceny) |  | Fakultná nemocnica Kráľovské Vinohrady | ČR | MEDKONSULT |  |  |  |  | 27.521 | 0 | 0 |  |  | 99.28 | 0 | 0 | 2013 | 12 |  | 2013-11-30 | Áno | Áno | Neurčené | Nie | 24 mesiacov zadarmo, potom 10 rokov podľa zmluvy |  |  |  | Zmluva 121_AT
USG prístroj |  | color doppler module |  |  |  | Flex Focus 400 | UA 1203 |  | BK Medical | bez položkovej identifikácie ceny (v rámci sumárnej ceny) |  | Fakultná nemocnica Kráľovské Vinohrady | ČR | MEDKONSULT |  |  |  |  | 27.521 | 0 | 0 |  |  | 99.28 | 0 | 0 | 2013 | 12 |  | 2013-11-30 | Áno | Áno | Neurčené | Nie | 24 mesiacov zadarmo, potom 10 rokov podľa zmluvy |  |  |  | Zmluva 121_AT
USG prístroj |  | power doppler module |  |  |  | Flex Focus 400 | UA 1298 |  | BK Medical | bez položkovej identifikácie ceny (v rámci sumárnej ceny) |  | Fakultná nemocnica Kráľovské Vinohrady | ČR | MEDKONSULT |  |  |  |  | 27.521 | 0 | 0 |  |  | 99.28 | 0 | 0 | 2013 | 12 |  | 2013-11-30 | Áno | Áno | Neurčené | Nie | 24 mesiacov zadarmo, potom 10 rokov podľa zmluvy |  |  |  | Zmluva 121_AT
USG prístroj |  | celá zostava |  |  |  | Flex Focus 400 | Flex Focus 400 |  | BK Medical | sumárna cena | HW | Fakultní nemocnice Hradec Králové | ČR | MEDKONSULT |  | 1 | 1482100 | 1793341 | 27.094 | 54702.1481 | 66189.5992 | 54702.1481 | 66189.5992 | 99.95 | 56442.5466 | 67731.0559 | 2015 | 07 |  | 2015-06-30 | Áno | Áno | Neurčené | Nie | 36 mesiacov zadarmo, potom na dobu neurčitú podľa zmluvy |  |  |  | Zmluva 122_AT
USG prístroj |  | sonografický prístroj |  |  |  | Flex Focus 400 |  |  | BK Medical | bez položkovej identifikácie ceny (v rámci sumárnej ceny) |  | Fakultní nemocnice Hradec Králové | ČR | MEDKONSULT |  |  |  |  | 27.094 | 0 | 0 |  |  | 99.95 | 0 | 0 | 2015 | 07 |  | 2015-06-30 | Áno | Áno | Neurčené | Nie | 36 mesiacov zadarmo, potom na dobu neurčitú podľa zmluvy |  |  |  | Zmluva 122_AT
USG prístroj |  | 2 porty pre pripojenie el.snímačov |  |  |  | Flex Focus 400 |  |  | BK Medical | bez položkovej identifikácie ceny (v rámci sumárnej ceny) |  | Fakultní nemocnice Hradec Králové | ČR | MEDKONSULT |  |  |  |  | 27.094 | 0 | 0 |  |  | 99.95 | 0 | 0 | 2015 | 07 |  | 2015-06-30 | Áno | Áno | Neurčené | Nie | 36 mesiacov zadarmo, potom na dobu neurčitú podľa zmluvy |  |  |  | Zmluva 122_AT
USG prístroj |  | 1 port pre pripojenie mech.snímača |  |  |  | Flex Focus 400 |  |  | BK Medical | bez položkovej identifikácie ceny (v rámci sumárnej ceny) |  | Fakultní nemocnice Hradec Králové | ČR | MEDKONSULT |  |  |  |  | 27.094 | 0 | 0 |  |  | 99.95 | 0 | 0 | 2015 | 07 |  | 2015-06-30 | Áno | Áno | Neurčené | Nie | 36 mesiacov zadarmo, potom na dobu neurčitú podľa zmluvy |  |  |  | Zmluva 122_AT
USG prístroj |  | DICOM |  |  |  | Flex Focus 400 |  |  | BK Medical | bez položkovej identifikácie ceny (v rámci sumárnej ceny) |  | Fakultní nemocnice Hradec Králové | ČR | MEDKONSULT |  |  |  |  | 27.094 | 0 | 0 |  |  | 99.95 | 0 | 0 | 2015 | 07 |  | 2015-06-30 | Áno | Áno | Neurčené | Nie | 36 mesiacov zadarmo, potom na dobu neurčitú podľa zmluvy |  |  |  | Zmluva 122_AT
USG prístroj |  | abdominálny multifrekvenčný snímač |  |  |  | Flex Focus 400 | 8802 |  | BK Medical | bez položkovej identifikácie ceny (v rámci sumárnej ceny) |  | Fakultní nemocnice Hradec Králové | ČR | MEDKONSULT |  |  |  |  | 27.094 | 0 | 0 |  |  | 99.95 | 0 | 0 | 2015 | 07 |  | 2015-06-30 | Áno | Áno | Neurčené | Nie | 36 mesiacov zadarmo, potom na dobu neurčitú podľa zmluvy |  |  |  | Zmluva 122_AT
USG prístroj |  | endoluminálny 3D ProAet snímač |  |  |  | Flex Focus 400 | 8838 3D ProArt |  | BK Medical | bez položkovej identifikácie ceny (v rámci sumárnej ceny) |  | Fakultní nemocnice Hradec Králové | ČR | MEDKONSULT |  |  |  |  | 27.094 | 0 | 0 |  |  | 99.95 | 0 | 0 | 2015 | 07 |  | 2015-06-30 | Áno | Áno | Neurčené | Nie | 36 mesiacov zadarmo, potom na dobu neurčitú podľa zmluvy |  |  |  | Zmluva 122_AT
USG prístroj |  | color doppler module |  |  |  | Flex Focus 400 | UA 1203 |  | BK Medical | bez položkovej identifikácie ceny (v rámci sumárnej ceny) |  | Fakultní nemocnice Hradec Králové | ČR | MEDKONSULT |  |  |  |  | 27.094 | 0 | 0 |  |  | 99.95 | 0 | 0 | 2015 | 07 |  | 2015-06-30 | Áno | Áno | Neurčené | Nie | 36 mesiacov zadarmo, potom na dobu neurčitú podľa zmluvy |  |  |  | Zmluva 122_AT
USG prístroj |  | power doppler module |  |  |  | Flex Focus 400 | UA 1298 |  | BK Medical | bez položkovej identifikácie ceny (v rámci sumárnej ceny) |  | Fakultní nemocnice Hradec Králové | ČR | MEDKONSULT |  |  |  |  | 27.094 | 0 | 0 |  |  | 99.95 | 0 | 0 | 2015 | 07 |  | 2015-06-30 | Áno | Áno | Neurčené | Nie | 36 mesiacov zadarmo, potom na dobu neurčitú podľa zmluvy |  |  |  | Zmluva 122_AT
USG prístroj |  | termoprinter |  |  |  | Flex Focus 400 | UA 4100 |  | BK Medical | bez položkovej identifikácie ceny (v rámci sumárnej ceny) |  | Fakultní nemocnice Hradec Králové | ČR | MEDKONSULT |  |  |  |  | 27.094 | 0 | 0 |  |  | 99.95 | 0 | 0 | 2015 | 07 |  | 2015-06-30 | Áno | Áno | Neurčené | Nie | 36 mesiacov zadarmo, potom na dobu neurčitú podľa zmluvy |  |  |  | Zmluva 122_AT
USG prístroj |  | celá zostava |  |  |  | Flex Focus 400 | Flex Focus 400 |  | BK Medical | sumárna cena | HW | Fakultná nemocnica s poliklinikou Nové Zámky | SR | MEDKONSULT SLOVAKIA spol.s.r.o |  | 1 | 29900 | 35880 | 1 | 29900 | 35880 | 29900 | 35880 | 99.35 | 31037.6145 | 37245.1374 | 2014 | 04 |  | 2014-03-31 | Áno | Áno | Neurčené | Nie | 24 mesiacov zadarmo |  |  |  | Zmluva 123_AT
USG prístroj |  | sonografický prístroj |  |  |  | Flex Focus 400 |  |  | BK Medical | bez položkovej identifikácie ceny (v rámci sumárnej ceny) |  | Fakultná nemocnica s poliklinikou Nové Zámky | SR | MEDKONSULT SLOVAKIA spol.s.r.o |  |  |  |  | 1 | 0 | 0 |  |  | 99.35 | 0 | 0 | 2014 | 04 |  | 2014-03-31 | Áno | Áno | Neurčené | Nie | 24 mesiacov zadarmo |  |  |  | Zmluva 123_AT
USG prístroj |  | 2 porty pre pripojenie el.snímačov |  |  |  | Flex Focus 400 |  |  | BK Medical | bez položkovej identifikácie ceny (v rámci sumárnej ceny) |  | Fakultná nemocnica s poliklinikou Nové Zámky | SR | MEDKONSULT SLOVAKIA spol.s.r.o |  |  |  |  | 1 | 0 | 0 |  |  | 99.35 | 0 | 0 | 2014 | 04 |  | 2014-03-31 | Áno | Áno | Neurčené | Nie | 24 mesiacov zadarmo |  |  |  | Zmluva 123_AT
USG prístroj |  | 1 port pre pripojenie mech.snímača |  |  |  | Flex Focus 400 |  |  | BK Medical | bez položkovej identifikácie ceny (v rámci sumárnej ceny) |  | Fakultná nemocnica s poliklinikou Nové Zámky | SR | MEDKONSULT SLOVAKIA spol.s.r.o |  |  |  |  | 1 | 0 | 0 |  |  | 99.35 | 0 | 0 | 2014 | 04 |  | 2014-03-31 | Áno | Áno | Neurčené | Nie | 24 mesiacov zadarmo |  |  |  | Zmluva 123_AT
USG prístroj |  | DICOM |  |  |  | Flex Focus 400 |  |  | BK Medical | bez položkovej identifikácie ceny (v rámci sumárnej ceny) |  | Fakultná nemocnica s poliklinikou Nové Zámky | SR | MEDKONSULT SLOVAKIA spol.s.r.o |  |  |  |  | 1 | 0 | 0 |  |  | 99.35 | 0 | 0 | 2014 | 04 |  | 2014-03-31 | Áno | Áno | Neurčené | Nie | 24 mesiacov zadarmo |  |  |  | Zmluva 123_AT
USG prístroj |  | abdominálny multifrekvenčný snímač |  |  |  | Flex Focus 400 | 8823 |  | BK Medical | bez položkovej identifikácie ceny (v rámci sumárnej ceny) |  | Fakultná nemocnica s poliklinikou Nové Zámky | SR | MEDKONSULT SLOVAKIA spol.s.r.o |  |  |  |  | 1 | 0 | 0 |  |  | 99.35 | 0 | 0 | 2014 | 04 |  | 2014-03-31 | Áno | Áno | Neurčené | Nie | 24 mesiacov zadarmo |  |  |  | Zmluva 123_AT
USG prístroj |  | transkraniálny snímač |  |  |  | Flex Focus 400 | 8808e |  | BK Medical | bez položkovej identifikácie ceny (v rámci sumárnej ceny) |  | Fakultná nemocnica s poliklinikou Nové Zámky | SR | MEDKONSULT SLOVAKIA spol.s.r.o |  |  |  |  | 1 | 0 | 0 |  |  | 99.35 | 0 | 0 | 2014 | 04 |  | 2014-03-31 | Áno | Áno | Neurčené | Nie | 24 mesiacov zadarmo |  |  |  | Zmluva 123_AT
USG prístroj |  | servis |  |  |  | Flex Focus 400 | Flex Focus 400 |  | BK Medical | sumárna cena |  | Fakultní nemocnice Hradec Králové | ČR | MEDKONSULT |  | 1 | 82500 | 99825 | 27.094 | 3044.9546 | 3684.3951 | 3044.9546 | 3684.3951 | 99.95 | 3141.8326 | 3770.1991 | 2015 | 07 |  | 2015-06-30 |  |  | mesačné splátky |  | 48 mesiacov |  |  |  | Zmluva 124_AT
USG prístroj |  | celá zostava |  |  |  | Logiq S8 | Logiq S8 |  | GE Healthcare | sumárna cena | HW | Všeobecná nemocnica s poliklinikou Veľký Krtíš, n.o. | SR | INTES Poprad s.r.o. |  | 1 | 60000 | 72000 | 1 | 60000 | 72000 | 60000 | 72000 | 98.79 | 62635.8943 | 75163.0732 | 2013 | 01 |  | 2012-12-31 | Áno | Áno | Neurčené | Nie | 24 mesiacov zadarmo |  |  |  | Zmluva 117_DG
USG prístroj |  | konvexná sonda |  |  |  | Logiq S8 | C1-5-D | sonda pre vyšetrenie na urológiu, gynekológiu | GE Healthcare | bez položkovej identifikácie ceny (v rámci sumárnej ceny) |  | Všeobecná nemocnica s poliklinikou Veľký Krtíš, n.o. | SR | INTES Poprad s.r.o. |  |  |  |  | 1 | 0 | 0 |  |  | 98.79 | 0 | 0 | 2013 | 01 |  | 2012-12-31 | Áno | Áno | Neurčené | Nie | 24 mesiacov zadarmo |  |  |  | Zmluva 117_DG
USG prístroj |  | sektorová sonda | sonda matrix monokryštálová |  |  | Logiq S8 | M5S-D | sonda pre vyšetrenie kardiologické, transkraniálne | GE Healthcare | bez položkovej identifikácie ceny (v rámci sumárnej ceny) |  | Všeobecná nemocnica s poliklinikou Veľký Krtíš, n.o. | SR | INTES Poprad s.r.o. |  |  |  |  | 1 | 0 | 0 |  |  | 98.79 | 0 | 0 | 2013 | 01 |  | 2012-12-31 | Áno | Áno | Neurčené | Nie | 24 mesiacov zadarmo |  |  |  | Zmluva 117_DG
USG prístroj |  | lineárna sonda |  |  |  | Logiq S8 | 9L-D | sonda pre vyšetrenie vaskulárne, malé časti, pediatriu, abdominálne | GE Healthcare | bez položkovej identifikácie ceny (v rámci sumárnej ceny) |  | Všeobecná nemocnica s poliklinikou Veľký Krtíš, n.o. | SR | INTES Poprad s.r.o. |  |  |  |  | 1 | 0 | 0 |  |  | 98.79 | 0 | 0 | 2013 | 01 |  | 2012-12-31 | Áno | Áno | Neurčené | Nie | 24 mesiacov zadarmo |  |  |  | Zmluva 117_DG
USG prístroj |  | lineárna sonda | sonda matrix |  |  | Logiq S8 | ML6-15-D | sonda pre vaskulárne, malé časti, neonatálne, pediatrické | GE Healthcare | bez položkovej identifikácie ceny (v rámci sumárnej ceny) |  | Všeobecná nemocnica s poliklinikou Veľký Krtíš, n.o. | SR | INTES Poprad s.r.o. |  |  |  |  | 1 | 0 | 0 |  |  | 98.79 | 0 | 0 | 2013 | 01 |  | 2012-12-31 | Áno | Áno | Neurčené | Nie | 24 mesiacov zadarmo |  |  |  | Zmluva 117_DG
USG prístroj |  | celá zostava |  |  |  | Logiq E | Logiq E | pre neonatologickú JIS | GE Healthcare | sumárna cena | HW | Krajská nemocnica T.Bati, a.s. | ČR | Electric Medical Service s.r.o |  | 1 | 658000 | 796180 | 25.841 | 25463.4109 | 30810.7271 | 25463.4109 | 30810.7271 | 98.35 | 26700.9818 | 32041.1782 | 2013 | 04 |  | 2013-03-31 | Áno | Áno | Neurčené | Nie | 24 mesiacov zadarmo |  |  |  | Zmluva 118_DG
USG prístroj |  | sonografický prístroj |  |  |  | Logiq E |  |  | GE Healthcare | bez položkovej identifikácie ceny (v rámci sumárnej ceny) |  | Krajská nemocnica T.Bati, a.s. | ČR | Electric Medical Service s.r.o |  |  |  |  | 25.841 | 0 | 0 |  |  | 98.35 | 0 | 0 | 2013 | 04 |  | 2013-03-31 | Áno | Áno | Neurčené | Nie | 24 mesiacov zadarmo |  |  |  | Zmluva 118_DG
USG prístroj |  | stojan s prepínačom sond |  |  |  | Logiq E |  |  | GE Healthcare | bez položkovej identifikácie ceny (v rámci sumárnej ceny) |  | Krajská nemocnica T.Bati, a.s. | ČR | Electric Medical Service s.r.o |  |  |  |  | 25.841 | 0 | 0 |  |  | 98.35 | 0 | 0 | 2013 | 04 |  | 2013-03-31 | Áno | Áno | Neurčené | Nie | 24 mesiacov zadarmo |  |  |  | Zmluva 118_DG
USG prístroj |  | transformátor | oddeľovací |  |  | Logiq E |  |  | GE Healthcare | bez položkovej identifikácie ceny (v rámci sumárnej ceny) |  | Krajská nemocnica T.Bati, a.s. | ČR | Electric Medical Service s.r.o |  |  |  |  | 25.841 | 0 | 0 |  |  | 98.35 | 0 | 0 | 2013 | 04 |  | 2013-03-31 | Áno | Áno | Neurčené | Nie | 24 mesiacov zadarmo |  |  |  | Zmluva 118_DG
USG prístroj |  | sonda |  |  |  | Logiq E | 6S-RS |  | GE Healthcare | bez položkovej identifikácie ceny (v rámci sumárnej ceny) |  | Krajská nemocnica T.Bati, a.s. | ČR | Electric Medical Service s.r.o |  |  |  |  | 25.841 | 0 | 0 |  |  | 98.35 | 0 | 0 | 2013 | 04 |  | 2013-03-31 | Áno | Áno | Neurčené | Nie | 24 mesiacov zadarmo |  |  |  | Zmluva 118_DG
USG prístroj |  | celá zostava |  |  |  | MyLab 25 Gold | MyLab 25 Gold | pre OAIM | Esaote | sumárna cena | HW | Fakultná nemocnica s poliklinikou J.A.Reimana Prešov | SR | WEGA – MS spol. s.r.o. |  | 1 | 40991 | 49189.2 | 1 | 40991 | 49189.2 | 40991 | 49189.2 | 99.5 | 42486.4506 | 50983.7407 | 2014 | 06 |  | 2014-05-31 | Áno | Áno | Neurčené | Áno | 24 mesiacov zadarmo |  |  |  | Zmluva 119_DG
USG prístroj |  | sonografický prístroj | prenosný |  |  | MyLab 25 Gold | MyLab 25 Gold |  | Esaote | bez položkovej identifikácie ceny (v rámci sumárnej ceny) |  | Fakultná nemocnica s poliklinikou J.A.Reimana Prešov | SR | WEGA – MS spol. s.r.o. |  |  |  |  | 1 | 0 | 0 |  |  | 99.5 | 0 | 0 | 2014 | 06 |  | 2014-05-31 | Áno | Áno | Neurčené | Áno | 24 mesiacov zadarmo |  |  |  | Zmluva 119_DG
USG prístroj |  | celá zostava |  |  |  | MyLab 60 | MyLab 60 | pre pediatrické oddelenie | Esaote | sumárna cena | HW | Fakultná nemocnica s poliklinikou J.A.Reimana Prešov | SR | WEGA – MS spol. s.r.o. |  | 1 | 82375 | 98850 | 1 | 82375 | 98850 | 82375 | 98850 | 99.5 | 85380.2387 | 102456.2864 | 2014 | 06 |  | 2014-05-31 | Áno | Áno | Neurčené | Áno | 24 mesiacov zadarmo |  |  |  | Zmluva 119_DG
USG prístroj |  | sonografický prístroj | stacionárny |  |  | MyLab 60 | MyLab 60 |  | Esaote | bez položkovej identifikácie ceny (v rámci sumárnej ceny) |  | Fakultná nemocnica s poliklinikou J.A.Reimana Prešov | SR | WEGA – MS spol. s.r.o. |  |  |  |  | 1 | 0 | 0 |  |  | 99.5 | 0 | 0 | 2014 | 06 |  | 2014-05-31 | Áno | Áno | Neurčené | Áno | 24 mesiacov zadarmo |  |  |  | Zmluva 119_DG
USG prístroj |  | celá zostava |  |  |  | Medison Sa- R7 | Medison Sa- R7 | pre gynekologicko-pôrodnícke oddelenie | Samsung | sumárna cena | HW | Fakultná nemocnica Trnava | SR | Nimag spol. s r.o. |  | 1 | 22425 | 26910 | 1 | 22425 | 26910 | 22425 | 26910 | 99.71 | 23194.1656 | 27832.9987 | 2014 | 07 |  | 2014-06-30 | Áno | Áno | Neurčené | Nie | 24 mesiacov zadarmo |  |  |  | Zmluva 121_DG
USG prístroj |  | sonografický prístroj |  |  |  | Medison Sa- R7 | USS-SAR7E3U/WR |  | Samsung | položková cena (súčasť sumárnej ceny) |  | Fakultná nemocnica Trnava | SR | Nimag spol. s r.o. |  | 1 | 11850 | 142240 | 1 | 11850 | 142240 | 11850 | 142240 | 99.71 | 12256.4487 | 14707.7384 | 2014 | 07 |  | 2014-06-30 | Áno | Áno | Neurčené | Nie | 24 mesiacov zadarmo |  |  |  | Zmluva 121_DG
USG prístroj |  | konvexná sonda |  |  |  | Medison Sa- R7 | USP-GN28E00/WR |  | Samsung | položková cena (súčasť sumárnej ceny) |  | Fakultná nemocnica Trnava | SR | Nimag spol. s r.o. |  | 1 | 3000 | 3600 | 1 | 3000 | 3600 | 3000 | 3600 | 99.71 | 3102.8984 | 3723.4781 | 2014 | 07 |  | 2014-06-30 | Áno | Áno | Neurčené | Nie | 24 mesiacov zadarmo |  |  |  | Zmluva 121_DG
USG prístroj |  | endokavitálna sonda |  |  |  | Medison Sa- R7 | USP-GN49E00/WR |  | Samsung | položková cena (súčasť sumárnej ceny) |  | Fakultná nemocnica Trnava | SR | Nimag spol. s r.o. |  | 1 | 3375 | 4050 | 1 | 3375 | 4050 | 3375 | 4050 | 99.71 | 3490.7607 | 4188.9128 | 2014 | 07 |  | 2014-06-30 | Áno | Áno | Neurčené | Nie | 24 mesiacov zadarmo |  |  |  | Zmluva 121_DG
USG prístroj |  | lineárna sonda |  |  |  | Medison Sa- R7 | USP-LN5CE00/WR |  | Samsung | položková cena (súčasť sumárnej ceny) |  | Fakultná nemocnica Trnava | SR | Nimag spol. s r.o. |  | 1 | 3375 | 4050 | 1 | 3375 | 4050 | 3375 | 4050 | 99.71 | 3490.7607 | 4188.9128 | 2014 | 07 |  | 2014-06-30 | Áno | Áno | Neurčené | Nie | 24 mesiacov zadarmo |  |  |  | Zmluva 121_DG
USG prístroj |  | tlačiareň |  |  |  | Medison Sa- R7 | USO-P0NBND0/WR |  | Samsung | položková cena (súčasť sumárnej ceny) |  | Fakultná nemocnica Trnava | SR | Nimag spol. s r.o. |  | 1 | 825 | 990 | 1 | 825 | 990 | 825 | 990 | 99.71 | 853.2971 | 1023.9565 | 2014 | 07 |  | 2014-06-30 | Áno | Áno | Neurčené | Nie | 24 mesiacov zadarmo |  |  |  | Zmluva 121_DG
USG prístroj |  | celá zostava |  |  |  | Mindray Z6 | Mindray Z6 | pre gynekologicko-pôrodnícke oddelenie | Mindray | sumárna cena | HW | Fakultná nemocnica Nitra | SR | ZOLS s.r.o. |  | 1 | 9800 | 11760 | 1 | 9800 | 11760 | 9800 | 11760 | 99 | 10208.8283 | 12250.5939 | 2013 | 02 |  | 2013-01-31 | Áno | Áno | Neurčené | Nie | 24 mesiacov na prístroj, 12 mesiacov na sondu |  |  |  | Zmluva 122_DG
USG prístroj |  | sonografický prístroj |  |  |  | Mindray Z6 |  |  | Mindray | bez položkovej identifikácie ceny (v rámci sumárnej ceny) |  | Fakultná nemocnica Nitra | SR | ZOLS s.r.o. |  |  |  |  | 1 | 0 | 0 |  |  | 99 | 0 | 0 | 2013 | 02 |  | 2013-01-31 | Áno | Áno | Neurčené | Nie | 24 mesiacov na prístroj, 12 mesiacov na sondu |  |  |  | Zmluva 122_DG
USG prístroj |  | sonda |  |  |  | Mindray Z6 | 3C5P |  | Mindray | bez položkovej identifikácie ceny (v rámci sumárnej ceny) |  | Fakultná nemocnica Nitra | SR | ZOLS s.r.o. |  |  |  |  | 1 | 0 | 0 |  |  | 99 | 0 | 0 | 2013 | 02 |  | 2013-01-31 | Áno | Áno | Neurčené | Nie | 24 mesiacov na prístroj, 12 mesiacov na sondu |  |  |  | Zmluva 122_DG
USG prístroj |  | celá zostava |  |  |  | Mindray DC-3 | Mindray DC-3 | pre gynekologicko-pôrodnícke oddelenie | Mindray | sumárna cena | HW | Fakultná nemocnica Nitra | SR | ZOLS s.r.o. |  | 1 | 18000 | 21600 | 1 | 18000 | 21600 | 18000 | 21600 | 89.29 | 20790.0101 | 24948.0121 | 2011 | 04 |  | 2011-03-31 | Áno | Áno | Neurčené | Nie | 12 mesiacov |  |  |  | Zmluva 123_DG
USG prístroj |  | sonografický prístroj | farebný digidálny ultrazvukový zobrazovací systém |  |  | Mindray DC-3 |  |  | Mindray | bez položkovej identifikácie ceny (v rámci sumárnej ceny) |  | Fakultná nemocnica Nitra | SR | ZOLS s.r.o. |  |  |  |  | 1 | 0 | 0 |  |  | 89.29 | 0 | 0 | 2011 | 04 |  | 2011-03-31 | Áno | Áno | Neurčené | Nie | 12 mesiacov |  |  |  | Zmluva 123_DG
USG prístroj |  | abdominálna sonda |  |  |  | Mindray DC-3 | 3C5A |  | Mindray | bez položkovej identifikácie ceny (v rámci sumárnej ceny) |  | Fakultná nemocnica Nitra | SR | ZOLS s.r.o. |  |  |  |  | 1 | 0 | 0 |  |  | 89.29 | 0 | 0 | 2011 | 04 |  | 2011-03-31 | Áno | Áno | Neurčené | Nie | 12 mesiacov |  |  |  | Zmluva 123_DG
USG prístroj |  | vaginálna sonda |  |  |  | Mindray DC-3 | 6CV1 |  | Mindray | bez položkovej identifikácie ceny (v rámci sumárnej ceny) |  | Fakultná nemocnica Nitra | SR | ZOLS s.r.o. |  |  |  |  | 1 | 0 | 0 |  |  | 89.29 | 0 | 0 | 2011 | 04 |  | 2011-03-31 | Áno | Áno | Neurčené | Nie | 12 mesiacov |  |  |  | Zmluva 123_DG
USG prístroj |  | celá zostava |  |  |  | Mindray DC-7 | Mindray DC-7. | pre gynekologicko-pôrodnícke oddelenie | Mindray | sumárna cena | HW | Fakultná nemocnica Nitra | SR | ZOLS s.r.o. |  | 1 | 31995 | 38394 | 1 | 31995 | 38394 | 31995 | 38394 | 93.08 | 35449.5525 | 42539.463 | 2012 | 03 |  | 2012-02-29 | Áno | Áno | Neurčené | Nie | 24 mesiacov, 6 mesiacov na príslušenstvo |  |  |  | Zmluva 124_DG
USG prístroj |  | sonografický prístroj | farebný digidálny ultrazvukový zobrazovací systém |  |  | Mindray DC-7 |  |  | Mindray | bez položkovej identifikácie ceny (v rámci sumárnej ceny) |  | Fakultná nemocnica Nitra | SR | ZOLS s.r.o. |  |  |  |  | 1 | 0 | 0 |  |  | 93.08 | 0 | 0 | 2012 | 03 |  | 2012-02-29 | Áno | Áno | Neurčené | Nie | 24 mesiacov, 6 mesiacov na príslušenstvo |  |  |  | Zmluva 124_DG
USG prístroj |  | vaginálna sonda |  |  |  | Mindray DC-7 |  |  | Mindray | bez položkovej identifikácie ceny (v rámci sumárnej ceny) |  | Fakultná nemocnica Nitra | SR | ZOLS s.r.o. |  |  |  |  | 1 | 0 | 0 |  |  | 93.08 | 0 | 0 | 2012 | 03 |  | 2012-02-29 | Áno | Áno | Neurčené | Nie | 24 mesiacov, 6 mesiacov na príslušenstvo |  |  |  | Zmluva 124_DG
USG prístroj |  | konvexná sonda |  |  |  | Mindray DC-7 |  |  | Mindray | bez položkovej identifikácie ceny (v rámci sumárnej ceny) |  | Fakultná nemocnica Nitra | SR | ZOLS s.r.o. |  |  |  |  | 1 | 0 | 0 |  |  | 93.08 | 0 | 0 | 2012 | 03 |  | 2012-02-29 | Áno | Áno | Neurčené | Nie | 24 mesiacov, 6 mesiacov na príslušenstvo |  |  |  | Zmluva 124_DG
USG prístroj |  | celá zostava |  |  |  | Prosound Alpha6 Premier | Aloka Prosound Alpha6 Premier | klinika telovýchovného lekárstva a kardiovaskulárna rehabilitácia | Hitachi-Aloka | sumárna cena | HW | Umiverzita Palackého v Olomouci | ČR | PROMEDICA PRAHA GROUP a.s. |  | 1 | 713087 | 862835 | 27.041 | 26370.5854 | 31908.3984 | 26370.5854 | 31908.3984 | 100.11 | 27166.102 | 32599.3224 | 2015 | 08 |  | 2015-07-31 | Áno | Áno | Neurčené | Nie | 24 mesiacov zadarmo |  |  |  | Zmluva 125_DG
USG prístroj |  | sonografický prístroj |  |  |  | Prosound Alpha6 Premier | Aloka Prosound Alpha6 Premier |  | Hitachi-Aloka | položková cena (súčasť sumárnej ceny) |  | Umiverzita Palackého v Olomouci | ČR | PROMEDICA PRAHA GROUP a.s. |  | 1 | 527185 | 637893.85 | 27.041 | 19495.7657 | 23589.8765 | 19495.7657 | 23589.8765 | 100.11 | 20083.8909 | 24100.6691 | 2015 | 08 |  | 2015-07-31 | Áno | Áno | Neurčené | Nie | 24 mesiacov zadarmo |  |  |  | Zmluva 125_DG
USG prístroj |  | 3 porty pre pripojenie UZV sond |  |  |  | Prosound Alpha6 Premier |  |  | Hitachi-Aloka | bez položkovej identifikácie ceny (v rámci sumárnej ceny) |  | Umiverzita Palackého v Olomouci | ČR | PROMEDICA PRAHA GROUP a.s. |  |  |  |  | 27.041 | 0 | 0 |  |  | 100.11 | 0 | 0 | 2015 | 08 |  | 2015-07-31 | Áno | Áno | Neurčené | Nie | 24 mesiacov zadarmo |  |  |  | Zmluva 125_DG
USG prístroj |  | B mód | B mód |  |  | Prosound Alpha6 Premier |  |  | Hitachi-Aloka | bez položkovej identifikácie ceny (v rámci sumárnej ceny) |  | Umiverzita Palackého v Olomouci | ČR | PROMEDICA PRAHA GROUP a.s. |  |  |  |  | 27.041 | 0 | 0 |  |  | 100.11 | 0 | 0 | 2015 | 08 |  | 2015-07-31 | Áno | Áno | Neurčené | Nie | 24 mesiacov zadarmo |  |  |  | Zmluva 125_DG
USG prístroj |  | M mód | M mód |  |  | Prosound Alpha6 Premier |  |  | Hitachi-Aloka | bez položkovej identifikácie ceny (v rámci sumárnej ceny) |  | Umiverzita Palackého v Olomouci | ČR | PROMEDICA PRAHA GROUP a.s. |  |  |  |  | 27.041 | 0 | 0 |  |  | 100.11 | 0 | 0 | 2015 | 08 |  | 2015-07-31 | Áno | Áno | Neurčené | Nie | 24 mesiacov zadarmo |  |  |  | Zmluva 125_DG
USG prístroj |  | kardiologická sonda |  |  |  | Prosound Alpha6 Premier | UST-5299 |  | Hitachi-Aloka | položková cena (súčasť sumárnej ceny) |  | Umiverzita Palackého v Olomouci | ČR | PROMEDICA PRAHA GROUP a.s. |  | 1 | 37606 | 45503.26 | 27.041 | 1390.703 | 1682.7506 | 1390.703 | 1682.7506 | 100.11 | 1432.6561 | 1719.1873 | 2015 | 08 |  | 2015-07-31 | Áno | Áno | Neurčené | Nie | 24 mesiacov zadarmo |  |  |  | Zmluva 125_DG
USG prístroj |  | konvexná sonda |  |  |  | Prosound Alpha6 Premier | UST-9123 |  | Hitachi-Aloka | položková cena (súčasť sumárnej ceny) |  | Umiverzita Palackého v Olomouci | ČR | PROMEDICA PRAHA GROUP a.s. |  | 1 | 34146 | 41316.66 | 27.041 | 1262.7492 | 1527.9265 | 1262.7492 | 1527.9265 | 100.11 | 1300.8423 | 1561.0107 | 2015 | 08 |  | 2015-07-31 | Áno | Áno | Neurčené | Nie | 24 mesiacov zadarmo |  |  |  | Zmluva 125_DG
USG prístroj |  | celá zostava |  |  |  | Prosound Alpha7 Premier | Aloka Prosound Alpha7 Premier | pre RTG oddelenie | Hitachi-Aloka | sumárna cena | HW | Nemocnica Třinec | ČR | Hospimed spol. s r.o. |  | 1 | 1449000 | 1651860 | 25.447 | 56941.8792 | 64913.7423 | 56941.8792 | 64913.7423 | 96.35 | 60948.7909 | 73138.5491 | 2012 | 07 |  | 2012-06-30 | Áno | Áno | Neurčené | Nie | 36 mesiacov |  |  |  | Zmluva 126_DG
USG prístroj |  | celá zostava |  |  |  | ProSound ALPHA 7 | ProSound ALPHA 7 | pre ARO oddelenie | Hitachi-Aloka | sumárna cena | HW | Nemocnice Břeclav | ČR | Hospimed spol. s r.o. |  | 1 | 800000 | 968000 | 25.818 | 30986.1337 | 37493.2218 | 30986.1337 | 37493.2218 | 98.82 | 32337.5832 | 38805.0998 | 2013 | 08 |  | 2013-07-31 | Áno | Áno | EFRR | Nie | 24 mesiacov zadarmo |  |  |  | Zmluva 125_AT
USG prístroj |  | sonografický prístroj |  |  |  | ProSound ALPHA 7 |  |  | Hitachi-Aloka | bez položkovej identifikácie ceny (v rámci sumárnej ceny) |  | Nemocnice Břeclav | ČR | Hospimed spol. s r.o. |  |  |  |  | 25.818 | 0 | 0 |  |  | 98.82 | 0 | 0 | 2013 | 08 |  | 2013-07-31 | Áno | Áno | EFRR | Nie | 24 mesiacov zadarmo |  |  |  | Zmluva 125_AT
USG prístroj |  | 3 porty pre pripojenie UZV sond |  |  |  | ProSound ALPHA 7 |  |  | Hitachi-Aloka | bez položkovej identifikácie ceny (v rámci sumárnej ceny) |  | Nemocnice Břeclav | ČR | Hospimed spol. s r.o. |  |  |  |  | 25.818 | 0 | 0 |  |  | 98.82 | 0 | 0 | 2013 | 08 |  | 2013-07-31 | Áno | Áno | EFRR | Nie | 24 mesiacov zadarmo |  |  |  | Zmluva 125_AT
USG prístroj |  | lineárna sonda |  |  |  | ProSound ALPHA 7 |  | pre vyšetrenie karotid a periférnych ciev | Hitachi-Aloka | bez položkovej identifikácie ceny (v rámci sumárnej ceny) |  | Nemocnice Břeclav | ČR | Hospimed spol. s r.o. |  |  |  |  | 25.818 | 0 | 0 |  |  | 98.82 | 0 | 0 | 2013 | 08 |  | 2013-07-31 | Áno | Áno | EFRR | Nie | 24 mesiacov zadarmo |  |  |  | Zmluva 125_AT
USG prístroj |  | konvexná sonda |  |  |  | ProSound ALPHA 7 |  | pre abdominálne vyšetrenie | Hitachi-Aloka | bez položkovej identifikácie ceny (v rámci sumárnej ceny) |  | Nemocnice Břeclav | ČR | Hospimed spol. s r.o. |  |  |  |  | 25.818 | 0 | 0 |  |  | 98.82 | 0 | 0 | 2013 | 08 |  | 2013-07-31 | Áno | Áno | EFRR | Nie | 24 mesiacov zadarmo |  |  |  | Zmluva 125_AT
USG prístroj |  | videotlačiareň |  |  |  | ProSound ALPHA 7 |  |  | Hitachi-Aloka | bez položkovej identifikácie ceny (v rámci sumárnej ceny) |  | Nemocnice Břeclav | ČR | Hospimed spol. s r.o. |  |  |  |  | 25.818 | 0 | 0 |  |  | 98.82 | 0 | 0 | 2013 | 08 |  | 2013-07-31 | Áno | Áno | EFRR | Nie | 24 mesiacov zadarmo |  |  |  | Zmluva 125_AT
USG prístroj |  | celá zostava |  |  |  | IE33 Xmatrix |  |  | Philips | sumárna cena | HW | Nemocnice na Homolce | ČR | S&T Plus s.r.o. |  | 1 | 2693460 | 3259086.6 | 25.888 | 104042.7998 | 125891.7877 | 104042.7998 | 125891.7877 | 98.45 | 108988.6637 | 130786.3964 | 2013 | 05 |  | 2013-04-30 | Áno | Áno | Neurčené | Nie | 24 mesiacov zadarmo |  |  |  | Zmluva AS_1
USG prístroj |  | sonografický prístroj |  |  |  | IE33 Xmatrix |  |  | Philips | položková cena (súčasť sumárnej ceny) | HW | Nemocnice na Homolce | ČR | S&T Plus s.r.o. |  | 1 | 2066784 | 2500808.64 | 25.888 | 79835.5995 | 96601.0754 | 79835.5995 | 96601.0754 | 98.45 | 83630.7301 | 100356.8761 | 2013 | 05 |  | 2013-04-30 | Áno | Áno | Neurčené | Nie | 24 mesiacov zadarmo |  |  |  | Zmluva AS_1
USG prístroj |  | softwarový balíček kardiológia |  |  |  | IE33 Xmatrix |  |  | Philips | položková cena (súčasť sumárnej ceny) | SW | Nemocnice na Homolce | ČR | S&T Plus s.r.o. |  | 1 | 69072 | 83577.12 | 25.888 | 2668.1088 | 3228.4116 | 2668.1088 | 3228.4116 | 98.45 | 2794.9422 | 3353.9306 | 2013 | 05 |  | 2013-04-30 | Áno | Áno | Neurčené | Nie | 24 mesiacov zadarmo |  |  |  | Zmluva AS_1
USG prístroj |  | nožný spínač |  |  |  | IE33 Xmatrix |  |  | Philips | položková cena (súčasť sumárnej ceny) | HW | Nemocnice na Homolce | ČR | S&T Plus s.r.o. |  | 1 | 3498 | 4232.58 | 25.888 | 135.1205 | 163.4958 | 135.1205 | 163.4958 | 98.45 | 141.5437 | 169.8525 | 2013 | 05 |  | 2013-04-30 | Áno | Áno | Neurčené | Nie | 24 mesiacov zadarmo |  |  |  | Zmluva AS_1
USG prístroj |  | softwarový balíček live3D/4D |  |  |  | IE33 Xmatrix |  |  | Philips | položková cena (súčasť sumárnej ceny) | SW | Nemocnice na Homolce | ČR | S&T Plus s.r.o. |  | 1 | 420944 | 509342.24 | 25.888 | 16260.1978 | 19674.8393 | 16260.1978 | 19674.8393 | 98.45 | 17033.1559 | 20439.7871 | 2013 | 05 |  | 2013-04-30 | Áno | Áno | Neurčené | Nie | 24 mesiacov zadarmo |  |  |  | Zmluva AS_1
USG prístroj |  | TEE sonda |  |  |  | IE33 Xmatrix |  |  | Philips | položková cena (súčasť sumárnej ceny) | HW | Nemocnice na Homolce | ČR | S&T Plus s.r.o. |  | 1 | 131162 | 158706.02 | 25.888 | 5066.5173 | 6130.4859 | 5066.5173 | 6130.4859 | 98.45 | 5307.3634 | 6368.8361 | 2013 | 05 |  | 2013-04-30 | Áno | Áno | Neurčené | Nie | 24 mesiacov zadarmo |  |  |  | Zmluva AS_1
USG prístroj |  | celá zostava |  |  |  | SonoScape S8 |  |  | Sonoscape | sumárna cena | HW | Fakultní nemocnice Plzeň | ČR | S&T Plus s.r.o. |  | 1 | 343700 | 415877 | 27.667 | 12422.7419 | 15031.5177 | 12422.7419 | 15031.5177 | 99.98 | 12814.1365 | 15376.9639 | 2014 | 11 |  | 2014-10-31 | Áno | Áno | Neurčené | Nie | 24 mesiacov zadarmo |  |  |  | Zmluva AS_2
USG prístroj |  | sonografický prístroj |  |  |  | SonoScape S8 | SonoScape S8 |  | Sonoscape | položková cena (súčasť sumárnej ceny) | HW | Fakultní nemocnice Plzeň | ČR | S&T Plus s.r.o. |  | 1 | 242860 | 293860.6 | 27.667 | 8777.9665 | 10621.3395 | 8777.9665 | 10621.3395 | 99.98 | 9054.5278 | 10865.4333 | 2014 | 11 |  | 2014-10-31 | Áno | Áno | Neurčené | Nie | 24 mesiacov zadarmo |  |  |  | Zmluva AS_2
USG prístroj |  | DICOm rozhranie |  |  |  | SonoScape S8 |  |  | Sonoscape | položková cena (súčasť sumárnej ceny) | HW | Fakultní nemocnice Plzeň | ČR | S&T Plus s.r.o. |  | 1 | 14280 | 17278.8 | 27.667 | 516.1384 | 624.5274 | 516.1384 | 624.5274 | 99.98 | 532.4 | 638.88 | 2014 | 11 |  | 2014-10-31 | Áno | Áno | Neurčené | Nie | 24 mesiacov zadarmo |  |  |  | Zmluva AS_2
USG prístroj |  | vozík |  |  |  | SonoScape S8 |  |  | Sonoscape | položková cena (súčasť sumárnej ceny) | HW | Fakultní nemocnice Plzeň | ČR | S&T Plus s.r.o. |  | 1 | 14280 | 17278.8 | 27.667 | 516.1384 | 624.5274 | 516.1384 | 624.5274 | 99.98 | 532.4 | 638.88 | 2014 | 11 |  | 2014-10-31 | Áno | Áno | Neurčené | Nie | 24 mesiacov zadarmo |  |  |  | Zmluva AS_2
USG prístroj |  | lineárna sonda |  |  |  | SonoScape S8 | L742 |  | Sonoscape | položková cena (súčasť sumárnej ceny) | HW | Fakultní nemocnice Plzeň | ČR | S&T Plus s.r.o. |  | 1 | 70000 | 84700 | 27.667 | 2530.09 | 3061.4089 | 2530.09 | 3061.4089 | 99.98 | 2609.8038 | 3131.7645 | 2014 | 11 |  | 2014-10-31 | Áno | Áno | Neurčené | Nie | 24 mesiacov zadarmo |  |  |  | Zmluva AS_2
USG prístroj |  | nožný spínač |  |  |  | SonoScape S8 |  |  | Sonoscape | položková cena (súčasť sumárnej ceny) | HW | Fakultní nemocnice Plzeň | ČR | S&T Plus s.r.o. |  | 1 | 2280 | 2758.8 | 27.667 | 82.4086 | 99.7145 | 82.4086 | 99.7145 | 99.98 | 85.005 | 102.006 | 2014 | 11 |  | 2014-10-31 | Áno | Áno | Neurčené | Nie | 24 mesiacov zadarmo |  |  |  | Zmluva AS_2
USG prístroj |  | celá zostava |  |  |  | APLIO 300CV |  | Interné oddelenie | Toshiba | sumárna cena | HW | Fakultní nemocnice v Motole | ČR | AUDIOSCAN s.r.o. |  | 1 | 1060000 | 1282600 | 25.841 | 41020.0844 | 49634.3021 | 41020.0844 | 49634.3021 | 98.35 | 43013.7397 | 51616.4876 | 2013 | 04 |  | 2013-03-31 | Áno | Áno | Neurčené | Nie | 24 mesiacov zadarmo |  |  |  | Zmluva AS_3
USG prístroj |  | sonografický prístroj |  |  |  | APLIO 300CV | APLIO 300CV | Interné oddelenie | Toshiba | bez položkovej identifikácie ceny (v rámci sumárnej ceny) | HW | Fakultní nemocnice v Motole | ČR | AUDIOSCAN s.r.o. |  | 1 |  |  | 25.841 | 0 | 0 |  |  | 98.35 | 0 | 0 | 2013 | 04 |  | 2013-03-31 | Áno | Áno | Neurčené | Nie | 24 mesiacov zadarmo |  |  |  | Zmluva AS_3
USG prístroj |  | konvexná sonda | abdominálne vyšetrenie |  |  | APLIO 300CV | PVT-375BT | Interné oddelenie | Toshiba | bez položkovej identifikácie ceny (v rámci sumárnej ceny) | HW | Fakultní nemocnice v Motole | ČR | AUDIOSCAN s.r.o. |  | 1 |  |  | 25.841 | 0 | 0 |  |  | 98.35 | 0 | 0 | 2013 | 04 |  | 2013-03-31 | Áno | Áno | Neurčené | Nie | 24 mesiacov zadarmo |  |  |  | Zmluva AS_3
USG prístroj |  | lineárna sonda | pre vyšetrenie periférnych ciev |  |  | APLIO 300CV | PLT-704SBT | Interné oddelenie | Toshiba | bez položkovej identifikácie ceny (v rámci sumárnej ceny) | HW | Fakultní nemocnice v Motole | ČR | AUDIOSCAN s.r.o. |  | 1 |  |  | 25.841 | 0 | 0 |  |  | 98.35 | 0 | 0 | 2013 | 04 |  | 2013-03-31 | Áno | Áno | Neurčené | Nie | 24 mesiacov zadarmo |  |  |  | Zmluva AS_3
USG prístroj |  | sektorová sonda | kardiologická pre dospelých pacientov |  |  | APLIO 300CV | PST-30BT | Interné oddelenie | Toshiba | bez položkovej identifikácie ceny (v rámci sumárnej ceny) | HW | Fakultní nemocnice v Motole | ČR | AUDIOSCAN s.r.o. |  | 1 |  |  | 25.841 | 0 | 0 |  |  | 98.35 | 0 | 0 | 2013 | 04 |  | 2013-03-31 | Áno | Áno | Neurčené | Nie | 24 mesiacov zadarmo |  |  |  | Zmluva AS_3
USG prístroj |  | DICOm rozhranie |  |  |  | APLIO 300CV |  | Interné oddelenie | Toshiba | bez položkovej identifikácie ceny (v rámci sumárnej ceny) | HW | Fakultní nemocnice v Motole | ČR | AUDIOSCAN s.r.o. |  | 1 |  |  | 25.841 | 0 | 0 |  |  | 98.35 | 0 | 0 | 2013 | 04 |  | 2013-03-31 | Áno | Áno | Neurčené | Nie | 24 mesiacov zadarmo |  |  |  | Zmluva AS_3
USG prístroj |  | konvexná sonda | intraoperačná sonda |  |  |  | MC11-8731 |  | Hitachi-Aloka | sumárna cena | HW | Fakultná nemocnica s poliklinkou Žilina | SR | Unique Medical s.r.o. |  | 1 | 9490 | 11388 | 1 | 9490 | 11388 | 9490 | 11388 | 98.57 | 9929.022 | 11914.8264 | 2013 | 06 |  | 2013-05-31 | Áno | Áno | Neurčené | Nie | 24 mesiacov zadarmo |  |  |  | Zmluva AS_4
USG prístroj |  | celá zostava |  |  |  | Sonosite Edge |  | Klinika anesteziológie, resuscitácie a intenzívnej medicíny | Fujifilm | sumárna cena | HW | Fakultní nemocnice v Motole | ČR | A.M.I. Analytical medical instruments s.r.o. |  | 3 | 3641460 | 4406166.6 | 27.439 | 132711.1046 | 160580.4366 | 44237.0349 | 53526.8122 | 99.75 | 45735.9941 | 54883.1929 | 2015 | 04 |  | 2015-03-31 | Áno | Áno | ERDF | Áno | 24 mesiacov zadarmo |  |  |  | Zmluva AS_5
USG prístroj |  | sonografický prístroj |  |  |  | Sonosite Edge |  | Klinika anesteziológie, resuscitácie a intenzívnej medicíny | Fujifilm | položková cena (súčasť sumárnej ceny) | HW | Fakultní nemocnice v Motole | ČR | A.M.I. Analytical medical instruments s.r.o. |  | 3 | 1966060 | 2378932.6 | 27.439 | 71652.0281 | 86698.954 | 23884.0094 | 28899.6513 | 99.75 | 24693.3122 | 29631.9746 | 2015 | 04 |  | 2015-03-31 | Áno | Áno | ERDF | Áno | 24 mesiacov zadarmo |  |  |  | Zmluva AS_5
USG prístroj |  | software upgrade |  |  |  | Sonosite Edge |  | Klinika anesteziológie, resuscitácie a intenzívnej medicíny | Fujifilm | položková cena (súčasť sumárnej ceny) | SW | Fakultní nemocnice v Motole | ČR | A.M.I. Analytical medical instruments s.r.o. |  | 3 | 396000 | 479160 | 27.439 | 14432.0128 | 17462.7355 | 4810.6709 | 5820.9118 | 99.75 | 4973.6791 | 5968.415 | 2015 | 04 |  | 2015-03-31 | Áno | Áno | ERDF | Áno | 24 mesiacov zadarmo |  |  |  | Zmluva AS_5
USG prístroj |  | sonda bez špecifikácie |  |  |  | Sonosite Edge | P21x | Klinika anesteziológie, resuscitácie a intenzívnej medicíny | Fujifilm | položková cena (súčasť sumárnej ceny) | HW | Fakultní nemocnice v Motole | ČR | A.M.I. Analytical medical instruments s.r.o. |  | 3 | 432600 | 523446 | 27.439 | 15765.8807 | 19076.7156 | 5255.2936 | 6358.9052 | 99.75 | 5433.3677 | 6520.0412 | 2015 | 04 |  | 2015-03-31 | Áno | Áno | ERDF | Áno | 24 mesiacov zadarmo |  |  |  | Zmluva AS_5
USG prístroj |  | sonda bez špecifikácie |  |  |  | Sonosite Edge | HL38x | Klinika anesteziológie, resuscitácie a intenzívnej medicíny | Fujifilm | položková cena (súčasť sumárnej ceny) | HW | Fakultní nemocnice v Motole | ČR | A.M.I. Analytical medical instruments s.r.o. |  | 3 | 144200 | 174482 | 27.439 | 5255.2936 | 6358.9052 | 1751.7645 | 2119.6351 | 99.75 | 1811.1226 | 2173.3471 | 2015 | 04 |  | 2015-03-31 | Áno | Áno | ERDF | Áno | 24 mesiacov zadarmo |  |  |  | Zmluva AS_5
USG prístroj |  | sonda bez špecifikácie |  |  |  | Sonosite Edge | C60X | Klinika anesteziológie, resuscitácie a intenzívnej medicíny | Fujifilm | položková cena (súčasť sumárnej ceny) | HW | Fakultní nemocnice v Motole | ČR | A.M.I. Analytical medical instruments s.r.o. |  | 3 | 432600 | 523446 | 27.439 | 15765.8807 | 19076.7156 | 5255.2936 | 6358.9052 | 99.75 | 5433.3677 | 6520.0412 | 2015 | 04 |  | 2015-03-31 | Áno | Áno | ERDF | Áno | 24 mesiacov zadarmo |  |  |  | Zmluva AS_5
USG prístroj |  | celá zostava |  |  |  | Affinity 70G |  |  | Philips | sumárna cena | HW | Fakultní nemocnica Olomouc | ČR | S&T Plus s.r.o. |  | 1 | 1901200 | 2300452 | 27.439 | 69288.2394 | 83838.7696 | 69288.2394 | 83838.7696 | 99.75 | 71636.0514 | 85963.2617 | 2015 | 04 |  | 2015-03-31 | Áno | Áno | Neurčené | Nie | 24 mesiacov zadarmo |  |  |  | Zmluva AS_6
USG prístroj |  | sonografický prístroj |  |  |  | Affinity 70G | Affinity 70G |  | Philips | bez položkovej identifikácie ceny (v rámci sumárnej ceny) | HW | Fakultní nemocnica Olomouc | ČR | S&T Plus s.r.o. |  | 1 |  |  | 27.439 | 0 | 0 |  |  | 99.75 | 0 | 0 | 2015 | 04 |  | 2015-03-31 | Áno | Áno | Neurčené | Nie | 24 mesiacov zadarmo |  |  |  | Zmluva AS_6
USG prístroj |  | lineárna sonda |  | 3-12MHz |  | Affinity 70G | L12-3 |  | Philips | bez položkovej identifikácie ceny (v rámci sumárnej ceny) | HW | Fakultní nemocnica Olomouc | ČR | S&T Plus s.r.o. |  | 1 |  |  | 27.439 | 0 | 0 |  |  | 99.75 | 0 | 0 | 2015 | 04 |  | 2015-03-31 | Áno | Áno | Neurčené | Nie | 24 mesiacov zadarmo |  |  |  | Zmluva AS_6
USG prístroj |  | sonda bez špecifikácie |  | 1-5MHz |  | Affinity 70G | C5-1 |  | Philips | bez položkovej identifikácie ceny (v rámci sumárnej ceny) | HW | Fakultní nemocnica Olomouc | ČR | S&T Plus s.r.o. |  | 1 |  |  | 27.439 | 0 | 0 |  |  | 99.75 | 0 | 0 | 2015 | 04 |  | 2015-03-31 | Áno | Áno | Neurčené | Nie | 24 mesiacov zadarmo |  |  |  | Zmluva AS_6
USG prístroj |  | sonda bez špecifikácie |  | 1-5MHz |  | Affinity 70G | S5-1 |  | Philips | bez položkovej identifikácie ceny (v rámci sumárnej ceny) | HW | Fakultní nemocnica Olomouc | ČR | S&T Plus s.r.o. |  | 1 |  |  | 27.439 | 0 | 0 |  |  | 99.75 | 0 | 0 | 2015 | 04 |  | 2015-03-31 | Áno | Áno | Neurčené | Nie | 24 mesiacov zadarmo |  |  |  | Zmluva AS_6
USG prístroj |  | DICOm rozhranie |  |  |  | Affinity 70G |  |  | Philips | bez položkovej identifikácie ceny (v rámci sumárnej ceny) | SW | Fakultní nemocnica Olomouc | ČR | S&T Plus s.r.o. |  | 1 |  |  | 27.439 | 0 | 0 |  |  | 99.75 | 0 | 0 | 2015 | 04 |  | 2015-03-31 | Áno | Áno | Neurčené | Nie | 24 mesiacov zadarmo |  |  |  | Zmluva AS_6
USG prístroj |  | celá zostava |  |  |  | Prosound ALPHA 7 |  |  | Hitachi-Aloka | sumárna cena | HW | Fakultní nemocnice Brno | ČR | S&T Plus s.r.o. |  | 1 | 2180000 | 2637800 | 27.895 | 78150.2061 | 94561.7494 | 78150.2061 | 94561.7494 | 99.86 | 80709.3006 | 96851.1607 | 2015 | 01 |  | 2014-12-31 | Áno | Áno | ERDF | Nie | 24 mesiacov zadarmo |  |  |  | Zmluva AS_7
USG prístroj |  | sonografický prístroj |  |  |  | Prosound ALPHA 7 | Prosound ALPHA 7 |  | Hitachi-Aloka | bez položkovej identifikácie ceny (v rámci sumárnej ceny) | HW | Fakultní nemocnice Brno | ČR | S&T Plus s.r.o. |  | 1 |  |  | 27.895 | 0 | 0 |  |  | 99.86 | 0 | 0 | 2015 | 01 |  | 2014-12-31 | Áno | Áno | ERDF | Nie | 24 mesiacov zadarmo |  |  |  | Zmluva AS_7
USG prístroj |  | lineárna sonda |  |  |  | Prosound ALPHA 7 | UST-5418 |  | Hitachi-Aloka | bez položkovej identifikácie ceny (v rámci sumárnej ceny) | HW | Fakultní nemocnice Brno | ČR | S&T Plus s.r.o. |  | 1 |  |  | 27.895 | 0 | 0 |  |  | 99.86 | 0 | 0 | 2015 | 01 |  | 2014-12-31 | Áno | Áno | ERDF | Nie | 24 mesiacov zadarmo |  |  |  | Zmluva AS_7
USG prístroj |  | konvexná sonda |  |  |  | Prosound ALPHA 7 | UST-9133 |  | Hitachi-Aloka | bez položkovej identifikácie ceny (v rámci sumárnej ceny) | HW | Fakultní nemocnice Brno | ČR | S&T Plus s.r.o. |  | 1 |  |  | 27.895 | 0 | 0 |  |  | 99.86 | 0 | 0 | 2015 | 01 |  | 2014-12-31 | Áno | Áno | ERDF | Nie | 24 mesiacov zadarmo |  |  |  | Zmluva AS_7
USG prístroj |  | konvexná sonda |  |  |  | Prosound ALPHA 7 | UST-9146I |  | Hitachi-Aloka | bez položkovej identifikácie ceny (v rámci sumárnej ceny) | HW | Fakultní nemocnice Brno | ČR | S&T Plus s.r.o. |  | 1 |  |  | 27.895 | 0 | 0 |  |  | 99.86 | 0 | 0 | 2015 | 01 |  | 2014-12-31 | Áno | Áno | ERDF | Nie | 24 mesiacov zadarmo |  |  |  | Zmluva AS_7
USG prístroj |  | konvexná sonda |  |  |  | Prosound ALPHA 7 | UST-9146T |  | Hitachi-Aloka | bez položkovej identifikácie ceny (v rámci sumárnej ceny) | HW | Fakultní nemocnice Brno | ČR | S&T Plus s.r.o. |  | 1 |  |  | 27.895 | 0 | 0 |  |  | 99.86 | 0 | 0 | 2015 | 01 |  | 2014-12-31 | Áno | Áno | ERDF | Nie | 24 mesiacov zadarmo |  |  |  | Zmluva AS_7
USG prístroj |  | DICOm rozhranie |  |  |  | Prosound ALPHA 7 |  |  | Hitachi-Aloka | bez položkovej identifikácie ceny (v rámci sumárnej ceny) | SW | Fakultní nemocnice Brno | ČR | S&T Plus s.r.o. |  | 1 |  |  | 27.895 | 0 | 0 |  |  | 99.86 | 0 | 0 | 2015 | 01 |  | 2014-12-31 | Áno | Áno | ERDF | Nie | 24 mesiacov zadarmo |  |  |  | Zmluva AS_7
USG prístroj |  | celá zostava |  |  |  | CX 50 POC |  |  | Philips | sumárna cena | HW | Fakultní nemocnice Hradec Králové | ČR | S&T Plus s.r.o. |  | 1 | 1814260.83 | 2195255.6043 | 27.094 | 66961.7196 | 81023.6807 | 66961.7196 | 81023.6807 | 99.95 | 69092.1675 | 82910.601 | 2015 | 07 |  | 2015-06-30 | Áno | Áno | ERDF | Nie | 36 mesiacov zadarmo |  |  |  | Zmluva AS_8
USG prístroj |  | sonografický prístroj |  |  |  | CX 50 POC | CX 50 POC |  | Philips | položková cena (súčasť sumárnej ceny) | HW | Fakultní nemocnice Hradec Králové | ČR | S&T Plus s.r.o. |  | 1 | 557592.96 | 674687.4816 | 27.094 | 20579.9424 | 24901.7303 | 20579.9424 | 24901.7303 | 99.95 | 21234.712 | 25481.6544 | 2015 | 07 |  | 2015-06-30 | Áno | Áno | ERDF | Nie | 36 mesiacov zadarmo |  |  |  | Zmluva AS_8
USG prístroj |  | vozík |  |  |  | CX 50 POC |  |  | Philips | položková cena (súčasť sumárnej ceny) | HW | Fakultní nemocnice Hradec Králové | ČR | S&T Plus s.r.o. |  | 1 | 87814.8 | 106255.908 | 27.094 | 3241.1161 | 3921.7505 | 3241.1161 | 3921.7505 | 99.95 | 3344.2352 | 4013.0822 | 2015 | 07 |  | 2015-06-30 | Áno | Áno | ERDF | Nie | 36 mesiacov zadarmo |  |  |  | Zmluva AS_8
USG prístroj |  | sektorová sonda |  |  |  | CX 50 POC | S5-1 |  | Philips | položková cena (súčasť sumárnej ceny) | HW | Fakultní nemocnice Hradec Králové | ČR | S&T Plus s.r.o. |  | 1 | 202560.8 | 245098.568 | 27.094 | 7476.2235 | 9046.2305 | 7476.2235 | 9046.2305 | 99.95 | 7714.0864 | 9256.9036 | 2015 | 07 |  | 2015-06-30 | Áno | Áno | ERDF | Nie | 36 mesiacov zadarmo |  |  |  | Zmluva AS_8
USG prístroj |  | lineárna sonda |  |  |  | CX 50 POC | L12-3 |  | Philips | položková cena (súčasť sumárnej ceny) | HW | Fakultní nemocnice Hradec Králové | ČR | S&T Plus s.r.o. |  | 1 | 162037.2 | 196065.012 | 27.094 | 5980.5566 | 7236.4735 | 5980.5566 | 7236.4735 | 99.95 | 6170.8334 | 7405.0001 | 2015 | 07 |  | 2015-06-30 | Áno | Áno | ERDF | Nie | 36 mesiacov zadarmo |  |  |  | Zmluva AS_8
USG prístroj |  | TEE sonda |  |  |  | CX 50 POC | X7-2T |  | Philips | položková cena (súčasť sumárnej ceny) | HW | Fakultní nemocnice Hradec Králové | ČR | S&T Plus s.r.o. |  | 1 | 754255.27 | 912648.8767 | 27.094 | 27838.4613 | 33684.5382 | 27838.4613 | 33684.5382 | 99.95 | 28724.1672 | 34469.0006 | 2015 | 07 |  | 2015-06-30 | Áno | Áno | ERDF | Nie | 36 mesiacov zadarmo |  |  |  | Zmluva AS_8
USG prístroj |  | softwareový upgrade | 2D balík |  |  | CX 50 POC |  |  | Philips | položková cena (súčasť sumárnej ceny) | SW | Fakultní nemocnice Hradec Králové | ČR | S&T Plus s.r.o. |  | 1 | 25000 | 30250 | 27.094 | 922.7135 | 1116.4834 | 922.7135 | 1116.4834 | 99.95 | 952.0705 | 1142.4846 | 2015 | 07 |  | 2015-06-30 | Áno | Áno | ERDF | Nie | 36 mesiacov zadarmo |  |  |  | Zmluva AS_8
USG prístroj |  | softwareový upgrade | 3D balík |  |  | CX 50 POC |  |  | Philips | položková cena (súčasť sumárnej ceny) | HW | Fakultní nemocnice Hradec Králové | ČR | S&T Plus s.r.o. |  | 1 | 25000 | 30250 | 27.094 | 922.7135 | 1116.4834 | 922.7135 | 1116.4834 | 99.95 | 952.0705 | 1142.4846 | 2015 | 07 |  | 2015-06-30 | Áno | Áno | ERDF | Nie | 36 mesiacov zadarmo |  |  |  | Zmluva AS_8
USG prístroj |  | celá zostava |  |  |  | Viamo |  |  | Toshiba | sumárna cena | HW | Fakultní nemocnice Hradec Králové | ČR | AUDIOSCAN s.r.o. |  | 1 | 810000 | 980100 | 27.094 | 29895.9179 | 36174.0607 | 29895.9179 | 36174.0607 | 99.95 | 30847.0837 | 37016.5004 | 2015 | 07 |  | 2015-06-30 | Áno | Áno | Neurčené | Nie | 36 mesiacov zadarmo |  |  |  | Zmluva AS_9
USG prístroj |  | sonografický prístroj |  |  |  | Viamo | Viamo |  | Toshiba | položková cena (súčasť sumárnej ceny) | HW | Fakultní nemocnice Hradec Králové | ČR | AUDIOSCAN s.r.o. |  | 1 |  |  | 27.094 | 0 | 0 |  |  | 99.95 | 0 | 0 | 2015 | 07 |  | 2015-06-30 | Áno | Áno | Neurčené | Nie | 36 mesiacov zadarmo |  |  |  | Zmluva AS_9
USG prístroj |  | DICOm rozhranie |  |  |  | Viamo |  |  | Toshiba | položková cena (súčasť sumárnej ceny) | SW | Fakultní nemocnice Hradec Králové | ČR | AUDIOSCAN s.r.o. |  | 1 |  |  | 27.094 | 0 | 0 |  |  | 99.95 | 0 | 0 | 2015 | 07 |  | 2015-06-30 | Áno | Áno | Neurčené | Nie | 36 mesiacov zadarmo |  |  |  | Zmluva AS_9
USG prístroj |  | konvexná sonda | pre abdominálne vyšetrenia |  |  | Viamo | PVT-375ST |  | Toshiba | položková cena (súčasť sumárnej ceny) | HW | Fakultní nemocnice Hradec Králové | ČR | AUDIOSCAN s.r.o. |  | 1 |  |  | 27.094 | 0 | 0 |  |  | 99.95 | 0 | 0 | 2015 | 07 |  | 2015-06-30 | Áno | Áno | Neurčené | Nie | 36 mesiacov zadarmo |  |  |  | Zmluva AS_9
USG prístroj |  | transvaginálna sonda |  |  |  | Viamo | PVT-661VT |  | Toshiba | položková cena (súčasť sumárnej ceny) | HW | Fakultní nemocnice Hradec Králové | ČR | AUDIOSCAN s.r.o. |  | 1 |  |  | 27.094 | 0 | 0 |  |  | 99.95 | 0 | 0 | 2015 | 07 |  | 2015-06-30 | Áno | Áno | Neurčené | Nie | 36 mesiacov zadarmo |  |  |  | Zmluva AS_9
USG prístroj |  | celá zostava |  |  |  | Prosound F75 |  |  | Hitachi-Aloka | sumárna cena | HW | Fakultní nemocnice Hradec Králové | ČR | PROMEDICA PRAHA GROUP a.s. |  | 1 | 1644000 | 1989240 | 27.094 | 60677.6408 | 73419.9454 | 60677.6408 | 73419.9454 | 99.95 | 62608.155 | 75129.786 | 2015 | 07 |  | 2015-06-30 | Áno | Áno | Neurčené | Nie | 36 mesiacov zadarmo |  |  |  | Zmluva AS_10
USG prístroj |  | sonografický prístroj |  |  |  | Prosound F75 | Aloka Prosound F75 |  | Hitachi-Aloka | bez položkovej identifikácie ceny (v rámci sumárnej ceny) | HW | Fakultní nemocnice Hradec Králové | ČR | PROMEDICA PRAHA GROUP a.s. |  | 1 | 1274087 | 1541645.27 | 27.094 | 47024.6918 | 56899.8771 | 47024.6918 | 56899.8771 | 99.95 | 48520.8251 | 58224.9901 | 2015 | 07 |  | 2015-06-30 | Áno | Áno | Neurčené | Nie | 36 mesiacov zadarmo |  |  |  | Zmluva AS_10
USG prístroj |  | DICOM software |  |  |  | Prosound F75 |  |  | Hitachi-Aloka | bez položkovej identifikácie ceny (v rámci sumárnej ceny) | SW | Fakultní nemocnice Hradec Králové | ČR | PROMEDICA PRAHA GROUP a.s. |  | 1 |  |  | 27.094 | 0 | 0 |  |  | 99.95 | 0 | 0 | 2015 | 07 |  | 2015-06-30 | Áno | Áno | Neurčené | Nie | 36 mesiacov zadarmo |  |  |  | Zmluva AS_10
USG prístroj |  | konvexná sonda |  |  |  | Prosound F75 | UST-9130 |  | Hitachi-Aloka | položková cena (súčasť sumárnej ceny) | HW | Fakultní nemocnice Hradec Králové | ČR | PROMEDICA PRAHA GROUP a.s. |  | 1 | 52845 | 63942.45 | 27.094 | 1950.4318 | 2360.0225 | 1950.4318 | 2360.0225 | 99.95 | 2012.4866 | 2414.9839 | 2015 | 07 |  | 2015-06-30 | Áno | Áno | Neurčené | Nie | 36 mesiacov zadarmo |  |  |  | Zmluva AS_10
USG prístroj |  | sonda bez určenia |  |  |  | Prosound F75 | UST-52105 |  | Hitachi-Aloka | položková cena (súčasť sumárnej ceny) | HW | Fakultní nemocnice Hradec Králové | ČR | PROMEDICA PRAHA GROUP a.s. |  | 1 | 105689 | 127883.69 | 27.094 | 3900.8268 | 4720.0004 | 3900.8268 | 4720.0004 | 99.95 | 4024.9351 | 4829.9221 | 2015 | 07 |  | 2015-06-30 | Áno | Áno | Neurčené | Nie | 36 mesiacov zadarmo |  |  |  | Zmluva AS_10
USG prístroj |  | sonda bez určenia | pediatrická |  |  | Prosound F75 | UST-52124 |  | Hitachi-Aloka | položková cena (súčasť sumárnej ceny) | HW | Fakultní nemocnice Hradec Králové | ČR | PROMEDICA PRAHA GROUP a.s. |  | 1 | 110974 | 134278.54 | 27.094 | 4095.8884 | 4956.025 | 4095.8884 | 4956.025 | 99.95 | 4226.2028 | 5071.4434 | 2015 | 07 |  | 2015-06-30 | Áno | Áno | Neurčené | Nie | 36 mesiacov zadarmo |  |  |  | Zmluva AS_10
USG prístroj |  | sonda bez určenia | neonatálna |  |  | Prosound F75 | UST-5296 |  | Hitachi-Aloka | položková cena (súčasť sumárnej ceny) | HW | Fakultní nemocnice Hradec Králové | ČR | PROMEDICA PRAHA GROUP a.s. |  | 1 | 100405 | 121490.05 | 27.094 | 3705.802 | 4484.0204 | 3705.802 | 4484.0204 | 99.95 | 3823.7055 | 4588.4466 | 2015 | 07 |  | 2015-06-30 | Áno | Áno | Neurčené | Nie | 36 mesiacov zadarmo |  |  |  | Zmluva AS_10
USG prístroj |  | celá zostava |  |  |  | Vivid S5 |  |  | GE Healthcare | sumárna cena | HW | Fakultní nemocnice Hradec Králové | ČR | Electric Medical Service s.r.o |  | 1 | 809900 | 979979 | 27.094 | 29892.2271 | 36169.5947 | 29892.2271 | 36169.5947 | 99.95 | 30843.2754 | 37011.9305 | 2015 | 07 |  | 2015-06-30 | Áno | Áno | Neurčené | Nie | 36 mesiacov zadarmo |  |  |  | Zmluva AS_11
USG prístroj |  | sonografický prístroj |  |  |  | Vivid S5 | Vivid S5 |  | GE Healthcare | položková cena (súčasť sumárnej ceny) | HW | Fakultní nemocnice Hradec Králové | ČR | Electric Medical Service s.r.o |  | 1 | 549900 | 665379 | 27.094 | 20296.0065 | 24558.1679 | 20296.0065 | 24558.1679 | 99.95 | 20941.7424 | 25130.0908 | 2015 | 07 |  | 2015-06-30 | Áno | Áno | Neurčené | Nie | 36 mesiacov zadarmo |  |  |  | Zmluva AS_11
USG prístroj |  | sektorová sonda | pre dospelú echokardiografiu |  |  | Vivid S5 | 3Sc-RS |  | GE Healthcare | položková cena (súčasť sumárnej ceny) | HW | Fakultní nemocnice Hradec Králové | ČR | Electric Medical Service s.r.o |  | 1 | 130000 | 157300 | 27.094 | 4798.1103 | 5805.7134 | 4798.1103 | 5805.7134 | 99.95 | 4950.7665 | 5940.9198 | 2015 | 07 |  | 2015-06-30 | Áno | Áno | Neurčené | Nie | 36 mesiacov zadarmo |  |  |  | Zmluva AS_11
USG prístroj |  | lineárna sonda | pre caskulárnu ultrasonografiu |  |  | Vivid S5 | 9L-RS |  | GE Healthcare | položková cena (súčasť sumárnej ceny) | HW | Fakultní nemocnice Hradec Králové | ČR | Electric Medical Service s.r.o |  | 1 | 130000 | 157300 | 27.094 | 4798.1103 | 5805.7134 | 4798.1103 | 5805.7134 | 99.95 | 4950.7665 | 5940.9198 | 2015 | 07 |  | 2015-06-30 | Áno | Áno | Neurčené | Nie | 36 mesiacov zadarmo |  |  |  | Zmluva AS_11
USG prístroj |  | celá zostava |  |  |  | Prosound F75 |  |  | Hitachi-Aloka | sumárna cena | HW | Fakultní nemocnice Hradec Králové | ČR | PROMEDICA PRAHA GROUP a.s. |  | 1 | 1487045 | 1799324.45 | 27.094 | 54884.6608 | 66410.4396 | 54884.6608 | 66410.4396 | 99.95 | 56630.8661 | 67957.0394 | 2015 | 07 |  | 2015-06-30 | Áno | Áno | Neurčené | Nie | 36 mesiacov zadarmo |  |  |  | Zmluva AS_12
USG prístroj |  | sonografický prístroj |  |  |  | Prosound F75 | Prosound F75 |  | Hitachi-Aloka | bez položkovej identifikácie ceny (v rámci sumárnej ceny) | HW | Fakultní nemocnice Hradec Králové | ČR | PROMEDICA PRAHA GROUP a.s. |  | 1 |  |  | 27.094 | 0 | 0 |  |  | 99.95 | 0 | 0 | 2015 | 07 |  | 2015-06-30 | Áno | Áno | Neurčené | Nie | 36 mesiacov zadarmo |  |  |  | Zmluva AS_12
USG prístroj |  | software pre Olympus |  |  |  | Prosound F75 |  |  | Hitachi-Aloka | bez položkovej identifikácie ceny (v rámci sumárnej ceny) | SW | Fakultní nemocnice Hradec Králové | ČR | PROMEDICA PRAHA GROUP a.s. |  | 1 |  |  | 27.094 | 0 | 0 |  |  | 99.95 | 0 | 0 | 2015 | 07 |  | 2015-06-30 | Áno | Áno | Neurčené | Nie | 36 mesiacov zadarmo |  |  |  | Zmluva AS_12
USG prístroj |  | DICOM software |  |  |  | Prosound F75 |  |  | Hitachi-Aloka | bez položkovej identifikácie ceny (v rámci sumárnej ceny) | SW | Fakultní nemocnice Hradec Králové | ČR | PROMEDICA PRAHA GROUP a.s. |  | 1 |  |  | 27.094 | 0 | 0 |  |  | 99.95 | 0 | 0 | 2015 | 07 |  | 2015-06-30 | Áno | Áno | Neurčené | Nie | 36 mesiacov zadarmo |  |  |  | Zmluva AS_12
USG prístroj |  | tlačiareň |  |  |  | Prosound F75 |  |  | Sony | položková cena (súčasť sumárnej ceny) | HW | Fakultní nemocnice Hradec Králové | ČR | PROMEDICA PRAHA GROUP a.s. |  | 1 | 15631 | 18913.51 | 27.094 | 576.9174 | 698.0701 | 576.9174 | 698.0701 | 99.95 | 595.2725 | 714.3271 | 2015 | 07 |  | 2015-06-30 | Áno | Áno | Neurčené | Nie | 36 mesiacov zadarmo |  |  |  | Zmluva AS_12
USG prístroj |  | konvexná sonda |  |  |  | Prosound F75 | UST-9147 |  | Hitachi-Aloka | položková cena (súčasť sumárnej ceny) | HW | Fakultní nemocnice Hradec Králové | ČR | PROMEDICA PRAHA GROUP a.s. |  | 1 | 131961 | 159672.81 | 27.094 | 4870.4879 | 5893.2904 | 4870.4879 | 5893.2904 | 99.95 | 5025.4469 | 6030.5363 | 2015 | 07 |  | 2015-06-30 | Áno | Áno | Neurčené | Nie | 36 mesiacov zadarmo |  |  |  | Zmluva AS_12
USG prístroj |  | punkčný adaptér ku konvexnej sonde |  |  |  | Prosound F75 | 644-073 |  | Hitachi-Aloka | položková cena (súčasť sumárnej ceny) | HW | Fakultní nemocnice Hradec Králové | ČR | PROMEDICA PRAHA GROUP a.s. |  | 1 | 17363 | 21009.23 | 27.094 | 640.843 | 775.42 | 640.843 | 775.42 | 99.95 | 661.232 | 793.4784 | 2015 | 07 |  | 2015-06-30 | Áno | Áno | Neurčené | Nie | 36 mesiacov zadarmo |  |  |  | Zmluva AS_12
USG prístroj |  | celá zostava |  |  |  | MyLAB Six |  |  | Esaote | sumárna cena | HW | Poliklinika Štúrovo | SR | WEGA – MS spol. s.r.o. |  | 1 | 23450 | 28140 | 1 | 23450 | 28140 | 23450 | 28140 | 100.14 | 24150.1748 | 28980.2097 | 2015 | 11 |  | 2015-10-31 | Áno | Áno | EFRR | Nie |  | 24 mesiacov | neurčené | 48 hodín | Zmluva NG_13
USG prístroj |  | sonografický prístroj |  |  |  | MyLAB Six | MyLAB Six |  | Esaote | bez položkovej identifikácie ceny (v rámci sumárnej ceny) | HW | Poliklinika Štúrovo | SR | WEGA – MS spol. s.r.o. |  | 1 |  |  | 1 | 0 | 0 |  |  | 100.14 | 0 | 0 | 2015 | 11 |  | 2015-10-31 | Áno | Áno | EFRR | Nie |  | 24 mesiacov | neurčené | 48 hodín | Zmluva NG_13
USG prístroj |  | konvexná sonda |  |  |  | MyLAB Six | MyLAB Six |  | Esaote | bez položkovej identifikácie ceny (v rámci sumárnej ceny) | HW | Poliklinika Štúrovo | SR | WEGA – MS spol. s.r.o. |  | 1 |  |  | 1 | 0 | 0 |  |  | 100.14 | 0 | 0 | 2015 | 11 |  | 2015-10-31 | Áno | Áno | EFRR | Nie |  | 24 mesiacov | neurčené | 48 hodín | Zmluva NG_13
USG prístroj |  | lineárna sonda |  |  |  | MyLAB Six | MyLAB Six |  | Esaote | bez položkovej identifikácie ceny (v rámci sumárnej ceny) | HW | Poliklinika Štúrovo | SR | WEGA – MS spol. s.r.o. |  | 1 |  |  | 1 | 0 | 0 |  |  | 100.14 | 0 | 0 | 2015 | 11 |  | 2015-10-31 | Áno | Áno | EFRR | Nie |  | 24 mesiacov | neurčené | 48 hodín | Zmluva NG_13
USG prístroj |  | kardiologická sonda |  |  |  | MyLAB Six | MyLAB Six |  | Esaote | bez položkovej identifikácie ceny (v rámci sumárnej ceny) | HW | Poliklinika Štúrovo | SR | WEGA – MS spol. s.r.o. |  | 1 |  |  | 1 | 0 | 0 |  |  | 100.14 | 0 | 0 | 2015 | 11 |  | 2015-10-31 | Áno | Áno | EFRR | Nie |  | 24 mesiacov | neurčené | 48 hodín | Zmluva NG_13
USG prístroj |  | celá zostava |  |  |  | ProSound Alpha 6 St |  |  | Hitachi-Aloka | sumárna cena | HW | Obec Zvolenská Slatina | SR | Askin&Co |  | 1 | 75380.95 | 90457.14 | 1 | 75380.95 | 90457.14 | 75380.95 | 90457.14 | 99.95 | 77779.2634 | 93335.116 | 2015 | 07 |  | 2015-06-30 | Áno | Áno | EFRR | Áno |  | 24 mesiacov | predmet bud. zmluvy | 48 hodín | Zmluva NG_14
USG prístroj |  | sonografický prístroj |  |  |  | ProSound Alpha 6 St | ALOKA ProSound Alpha 6 4D | prístroj pre gynekologickú ambulanciu | Hitachi-Aloka | bez položkovej identifikácie ceny (v rámci sumárnej ceny) | HW | Obec Zvolenská Slatina | SR | Askin&Co |  | 1 |  |  | 1 | 0 | 0 |  |  | 99.95 | 0 | 0 | 2015 | 07 |  | 2015-06-30 | Áno | Áno | EFRR | Áno |  | 24 mesiacov | predmet bud. zmluvy | 48 hodín | Zmluva NG_14
USG prístroj |  | konvexná vaginálna sonda |  | 4 - 9 MHz |  | ProSound Alpha 6 St | ALOKA ProSound Alpha 6 4D |  | Hitachi-Aloka | bez položkovej identifikácie ceny (v rámci sumárnej ceny) | HW | Obec Zvolenská Slatina | SR | Askin&Co |  | 1 |  |  | 1 | 0 | 0 |  |  | 99.95 | 0 | 0 | 2015 | 07 |  | 2015-06-30 | Áno | Áno | EFRR | Áno |  | 24 mesiacov | predmet bud. zmluvy | 48 hodín | Zmluva NG_14
USG prístroj |  | volumetrická abdominálna sonda |  |  |  | ProSound Alpha 6 St | ALOKA ProSound Alpha 6 4D |  | Hitachi-Aloka | bez položkovej identifikácie ceny (v rámci sumárnej ceny) | HW | Obec Zvolenská Slatina | SR | Askin&Co |  | 1 |  |  | 1 | 0 | 0 |  |  | 99.95 | 0 | 0 | 2015 | 07 |  | 2015-06-30 | Áno | Áno | EFRR | Áno |  | 24 mesiacov | predmet bud. zmluvy | 48 hodín | Zmluva NG_14
USG prístroj |  | tlačiareň |  |  |  | ProSound Alpha 6 St | ALOKA ProSound Alpha 6 4D |  | Hitachi-Aloka | bez položkovej identifikácie ceny (v rámci sumárnej ceny) | HW | Obec Zvolenská Slatina | SR | Askin&Co |  | 1 |  |  | 1 | 0 | 0 |  |  | 99.95 | 0 | 0 | 2015 | 07 |  | 2015-06-30 | Áno | Áno | EFRR | Áno |  | 24 mesiacov | predmet bud. zmluvy | 48 hodín | Zmluva NG_14
USG prístroj |  | softvér |  |  |  | ProSound Alpha 6 St | ALOKA ProSound Alpha 6 4D |  | Hitachi-Aloka | bez položkovej identifikácie ceny (v rámci sumárnej ceny) | SW | Obec Zvolenská Slatina | SR | Askin&Co |  | 1 |  |  | 1 | 0 | 0 |  |  | 99.95 | 0 | 0 | 2015 | 07 |  | 2015-06-30 | Áno | Áno | EFRR | Áno |  | 24 mesiacov | predmet bud. zmluvy | 48 hodín | Zmluva NG_14
USG prístroj |  | celá zostava |  |  |  | Aplio 500CV | APLIO 500CV |  | Toshiba | sumárna cena | HW | Špecializovaná nemocnica sv. Svorada Zobor, n.o. | SR | AUDIOSCAN s.r.o. |  | 1 | 86833.33 | 104200 | 1 | 86833.33 | 104200 | 86833.33 | 104200 | 100.07 | 89488.5712 | 107386.2855 | 2015 | 10 |  | 2015-09-30 | Áno | Áno | EFRR | Nie |  | 24 mesiacov | min. 5 rokov, predmetom bud.zmluvy | 24 hodín | Zmluva NG_15
USG prístroj |  | sonografický prístroj |  |  |  | Aplio 500CV | APLIO 500CV |  | Toshiba | bez položkovej identifikácie ceny (v rámci sumárnej ceny) | HW | Špecializovaná nemocnica sv. Svorada Zobor, n.o. | SR | AUDIOSCAN s.r.o. |  | 1 |  |  | 1 | 0 | 0 |  |  | 100.07 | 0 | 0 | 2015 | 10 |  | 2015-09-30 | Áno | Áno | EFRR | Nie |  | 24 mesiacov | min. 5 rokov, predmetom bud.zmluvy | 24 hodín | Zmluva NG_15
USG prístroj |  | konvexná sonda |  | 1 - 7 MHz |  | Aplio 500CV | PVT-375BT |  | Toshiba | bez položkovej identifikácie ceny (v rámci sumárnej ceny) | HW | Špecializovaná nemocnica sv. Svorada Zobor, n.o. | SR | AUDIOSCAN s.r.o. |  | 1 |  |  | 1 | 0 | 0 |  |  | 100.07 | 0 | 0 | 2015 | 10 |  | 2015-09-30 | Áno | Áno | EFRR | Nie |  | 24 mesiacov | min. 5 rokov, predmetom bud.zmluvy | 24 hodín | Zmluva NG_15
USG prístroj |  | lineárna sonda |  | 3 - 14 MHz |  | Aplio 500CV | PLT-1005AT |  | Toshiba | bez položkovej identifikácie ceny (v rámci sumárnej ceny) | HW | Špecializovaná nemocnica sv. Svorada Zobor, n.o. | SR | AUDIOSCAN s.r.o. |  | 1 |  |  | 1 | 0 | 0 |  |  | 100.07 | 0 | 0 | 2015 | 10 |  | 2015-09-30 | Áno | Áno | EFRR | Nie |  | 24 mesiacov | min. 5 rokov, predmetom bud.zmluvy | 24 hodín | Zmluva NG_15
USG prístroj |  | elektronická mikrokonvexná sonda |  | 4 - 11 MHz |  | Aplio 500CV | PVT-712BT |  | Toshiba | bez položkovej identifikácie ceny (v rámci sumárnej ceny) | HW | Špecializovaná nemocnica sv. Svorada Zobor, n.o. | SR | AUDIOSCAN s.r.o. |  | 1 |  |  | 1 | 0 | 0 |  |  | 100.07 | 0 | 0 | 2015 | 10 |  | 2015-09-30 | Áno | Áno | EFRR | Nie |  | 24 mesiacov | min. 5 rokov, predmetom bud.zmluvy | 24 hodín | Zmluva NG_15
USG prístroj |  | sektorová sonda |  | 4 - 11 MHz |  | Aplio 500CV | PST-25BT |  | Toshiba | bez položkovej identifikácie ceny (v rámci sumárnej ceny) | HW | Špecializovaná nemocnica sv. Svorada Zobor, n.o. | SR | AUDIOSCAN s.r.o. |  | 1 |  |  | 1 | 0 | 0 |  |  | 100.07 | 0 | 0 | 2015 | 10 |  | 2015-09-30 | Áno | Áno | EFRR | Nie |  | 24 mesiacov | min. 5 rokov, predmetom bud.zmluvy | 24 hodín | Zmluva NG_15
USG prístroj |  | softvér |  |  |  | Aplio 500CV | APLIO 500CV |  | Toshiba | bez položkovej identifikácie ceny (v rámci sumárnej ceny) | SW | Špecializovaná nemocnica sv. Svorada Zobor, n.o. | SR | AUDIOSCAN s.r.o. |  | 1 |  |  | 1 | 0 | 0 |  |  | 100.07 | 0 | 0 | 2015 | 10 |  | 2015-09-30 | Áno | Áno | EFRR | Nie |  | 24 mesiacov | min. 5 rokov, predmetom bud.zmluvy | 24 hodín | Zmluva NG_15
USG prístroj |  | celá zostava |  |  |  | Arietta V70 |  |  | Hitachi-Aloka | sumárna cena | HW | MANUS - MED, s.r.o., Prievidza | SR | FUJIFILM Europe GmbH |  | 1 | 110259.2 | 132311.76 | 1 | 110259.2 | 132311.76 | 110259.2 | 132311.76 | 100.07 | 113630.7714 | 136356.9257 | 2015 | 10 | 19 | 2015-10-19 | Áno | Áno | EFRR | Áno |  | 24 mesiacov | neurčené | neurčené | Zmluva NG_16
USG prístroj |  | sonografický prístroj |  |  |  | Arietta V70 |  |  | Hitachi-Aloka | bez položkovej identifikácie ceny (v rámci sumárnej ceny) | HW | MANUS - MED, s.r.o., Prievidza | SR | FUJIFILM Europe GmbH |  | 1 |  |  | 1 | 0 | 0 |  |  | 100.07 | 0 | 0 | 2015 | 10 | 19 | 2015-10-19 | Áno | Áno | EFRR | Áno |  | 24 mesiacov | neurčené | neurčené | Zmluva NG_16
USG prístroj |  | konvexsektorová sonda |  | 1 - 5 MHz |  | Arietta V70 |  |  | Hitachi-Aloka | bez položkovej identifikácie ceny (v rámci sumárnej ceny) | HW | MANUS - MED, s.r.o., Prievidza | SR | FUJIFILM Europe GmbH |  | 1 |  |  | 1 | 0 | 0 |  |  | 100.07 | 0 | 0 | 2015 | 10 | 19 | 2015-10-19 | Áno | Áno | EFRR | Áno |  | 24 mesiacov | neurčené | neurčené | Zmluva NG_16
USG prístroj |  | lineárna sonda |  | 5 - 18 MHz |  | Arietta V70 |  |  | Hitachi-Aloka | bez položkovej identifikácie ceny (v rámci sumárnej ceny) | HW | MANUS - MED, s.r.o., Prievidza | SR | FUJIFILM Europe GmbH |  | 1 |  |  | 1 | 0 | 0 |  |  | 100.07 | 0 | 0 | 2015 | 10 | 19 | 2015-10-19 | Áno | Áno | EFRR | Áno |  | 24 mesiacov | neurčené | neurčené | Zmluva NG_16
USG prístroj |  | softvér |  |  |  | Arietta V70 |  |  | Hitachi-Aloka | bez položkovej identifikácie ceny (v rámci sumárnej ceny) | SW | MANUS - MED, s.r.o., Prievidza | SR | FUJIFILM Europe GmbH |  | 1 |  |  | 1 | 0 | 0 |  |  | 100.07 | 0 | 0 | 2015 | 10 | 19 | 2015-10-19 | Áno | Áno | EFRR | Áno |  | 24 mesiacov | neurčené | neurčené | Zmluva NG_16
USG prístroj |  | celá zostava |  |  |  | Arietta V60 |  |  | Hitachi-Aloka | sumárna cena | HW | MANUS - MED, s.r.o., Prievidza | SR | FUJIFILM Europe GmbH |  | 1 | 88298 | 105957.6 | 1 | 88298 | 105957.6 | 88298 | 105957.6 | 100.07 | 90998.0288 | 109197.6345 | 2015 | 10 | 19 | 2015-10-19 | Áno | Áno | EFRR | Áno |  | 24 mesiacov | neurčené | neurčené | Zmluva NG_16
USG prístroj |  | sonografický prístroj |  |  |  | Arietta V60 |  |  | Hitachi-Aloka | bez položkovej identifikácie ceny (v rámci sumárnej ceny) | HW | MANUS - MED, s.r.o., Prievidza | SR | FUJIFILM Europe GmbH |  | 1 |  |  | 1 | 0 | 0 |  |  | 100.07 | 0 | 0 | 2015 | 10 | 19 | 2015-10-19 | Áno | Áno | EFRR | Áno |  | 24 mesiacov | neurčené | neurčené | Zmluva NG_16
USG prístroj |  | lineárna sonda |  | 4 - 13 MHz |  | Arietta V60 |  |  | Hitachi-Aloka | bez položkovej identifikácie ceny (v rámci sumárnej ceny) | HW | MANUS - MED, s.r.o., Prievidza | SR | FUJIFILM Europe GmbH |  | 1 |  |  | 1 | 0 | 0 |  |  | 100.07 | 0 | 0 | 2015 | 10 | 19 | 2015-10-19 | Áno | Áno | EFRR | Áno |  | 24 mesiacov | neurčené | neurčené | Zmluva NG_16
USG prístroj |  | lineárna sonda |  | 5 - 18 MHz |  | Arietta V60 |  |  | Hitachi-Aloka | bez položkovej identifikácie ceny (v rámci sumárnej ceny) | HW | MANUS - MED, s.r.o., Prievidza | SR | FUJIFILM Europe GmbH |  | 1 |  |  | 1 | 0 | 0 |  |  | 100.07 | 0 | 0 | 2015 | 10 | 19 | 2015-10-19 | Áno | Áno | EFRR | Áno |  | 24 mesiacov | neurčené | neurčené | Zmluva NG_16
USG prístroj |  | softvér |  |  |  | Arietta V60 |  |  | Hitachi-Aloka | bez položkovej identifikácie ceny (v rámci sumárnej ceny) | SW | MANUS - MED, s.r.o., Prievidza | SR | FUJIFILM Europe GmbH |  | 1 |  |  | 1 | 0 | 0 |  |  | 100.07 | 0 | 0 | 2015 | 10 | 19 | 2015-10-19 | Áno | Áno | EFRR | Áno |  | 24 mesiacov | neurčené | neurčené | Zmluva NG_16
USG prístroj |  | celá zostava |  |  |  | MyLab Twice |  | detská ambulancia kardiológie | Esaote | sumárna cena | HW | Fakultná nemocnica Trenčín | SR | Ing. Miloš Ladický ELMED |  | 1 | 80600 | 96720 | 1 | 80600 | 96720 | 80600 | 96720 | 99.88 | 83222.6472 | 99867.1766 | 2015 | 06 | 29 | 2015-06-29 | Áno | Áno | ERDF | Áno |  | 24 mesiacov | neurčené | 24 hodín | Zmluva DD_15
USG prístroj |  | sonografický prístroj |  |  |  | MyLab Twice |  |  | Esaote | bez položkovej identifikácie ceny (v rámci sumárnej ceny) | HW | Fakultná nemocnica Trenčín | SR | Ing. Miloš Ladický ELMED |  | 1 |  |  | 1 | 0 | 0 |  |  | 99.88 | 0 | 0 | 2015 | 06 | 29 | 2015-06-29 | Áno | Áno | ERDF | Áno |  | 24 mesiacov | neurčené | 24 hodín | Zmluva DD_15
USG prístroj |  | monitor LCD |  | 19" |  | MyLab Twice |  |  | Esaote | bez položkovej identifikácie ceny (v rámci sumárnej ceny) | HW | Fakultná nemocnica Trenčín | SR | Ing. Miloš Ladický ELMED |  | 1 |  |  | 1 | 0 | 0 |  |  | 99.88 | 0 | 0 | 2015 | 06 | 29 | 2015-06-29 | Áno | Áno | ERDF | Áno |  | 24 mesiacov | neurčené | 24 hodín | Zmluva DD_15
USG prístroj |  | lineárna sonda |  |  |  | MyLab Twice | LA 533 |  | Esaote | bez položkovej identifikácie ceny (v rámci sumárnej ceny) | HW | Fakultná nemocnica Trenčín | SR | Ing. Miloš Ladický ELMED |  | 1 |  |  | 1 | 0 | 0 |  |  | 99.88 | 0 | 0 | 2015 | 06 | 29 | 2015-06-29 | Áno | Áno | ERDF | Áno |  | 24 mesiacov | neurčené | 24 hodín | Zmluva DD_15
USG prístroj |  | kardiologická sonda |  |  |  | MyLab Twice | PA 240 |  | Esaote | bez položkovej identifikácie ceny (v rámci sumárnej ceny) | HW | Fakultná nemocnica Trenčín | SR | Ing. Miloš Ladický ELMED |  | 1 |  |  | 1 | 0 | 0 |  |  | 99.88 | 0 | 0 | 2015 | 06 | 29 | 2015-06-29 | Áno | Áno | ERDF | Áno |  | 24 mesiacov | neurčené | 24 hodín | Zmluva DD_15
USG prístroj |  | kardiologická sonda |  |  |  | MyLab Twice | PA 122E |  | Esaote | bez položkovej identifikácie ceny (v rámci sumárnej ceny) | HW | Fakultná nemocnica Trenčín | SR | Ing. Miloš Ladický ELMED |  | 1 |  |  | 1 | 0 | 0 |  |  | 99.88 | 0 | 0 | 2015 | 06 | 29 | 2015-06-29 | Áno | Áno | ERDF | Áno |  | 24 mesiacov | neurčené | 24 hodín | Zmluva DD_15
USG prístroj |  | čiernobiela termotlačiareň |  |  |  | MyLab Twice |  |  | Esaote | bez položkovej identifikácie ceny (v rámci sumárnej ceny) | HW | Fakultná nemocnica Trenčín | SR | Ing. Miloš Ladický ELMED |  | 1 |  |  | 1 | 0 | 0 |  |  | 99.88 | 0 | 0 | 2015 | 06 | 29 | 2015-06-29 | Áno | Áno | ERDF | Áno |  | 24 mesiacov | neurčené | 24 hodín | Zmluva DD_15
USG prístroj |  | USG gél | 260g |  |  | MyLab Twice |  |  | Esaote | bez položkovej identifikácie ceny (v rámci sumárnej ceny) | HW | Fakultná nemocnica Trenčín | SR | Ing. Miloš Ladický ELMED |  | 1 |  |  | 1 | 0 | 0 |  |  | 99.88 | 0 | 0 | 2015 | 06 | 29 | 2015-06-29 | Áno | Áno | ERDF | Áno |  | 24 mesiacov | neurčené | 24 hodín | Zmluva DD_15
USG prístroj |  | EKG kábel |  |  |  | MyLab Twice |  |  | Esaote | bez položkovej identifikácie ceny (v rámci sumárnej ceny) | HW | Fakultná nemocnica Trenčín | SR | Ing. Miloš Ladický ELMED |  | 1 |  |  | 1 | 0 | 0 |  |  | 99.88 | 0 | 0 | 2015 | 06 | 29 | 2015-06-29 | Áno | Áno | ERDF | Áno |  | 24 mesiacov | neurčené | 24 hodín | Zmluva DD_15
USG prístroj |  | footswitch - nožný spínač |  |  |  | MyLab Twice |  |  | Esaote | bez položkovej identifikácie ceny (v rámci sumárnej ceny) | HW | Fakultná nemocnica Trenčín | SR | Ing. Miloš Ladický ELMED |  | 1 |  |  | 1 | 0 | 0 |  |  | 99.88 | 0 | 0 | 2015 | 06 | 29 | 2015-06-29 | Áno | Áno | ERDF | Áno |  | 24 mesiacov | neurčené | 24 hodín | Zmluva DD_15
USG prístroj |  | celá zostava |  |  |  | Prosound Alpha6 |  |  | Hitachi-Aloka | sumárna cena | HW | PURUS Púchov | SR | Unique Medical s.r.o. |  | 1 | 65000 | 78000 | 1 | 65000 | 78000 | 65000 | 78000 | 100.07 | 66987.6087 | 80385.1304 | 2015 | 10 | 14 | 2015-10-14 | Áno | Áno | ERDF | Áno |  | 24 mesiacov | 36 mesiacov | 48 hodín | Zmluva DD_16
USG prístroj |  | sonografický prístroj |  |  |  | Prosound Alpha6 | Alpha 6 |  | Hitachi-Aloka | bez položkovej identifikácie ceny (v rámci sumárnej ceny) | HW | PURUS Púchov | SR | Unique Medical s.r.o. |  | 1 |  |  | 1 | 0 | 0 |  |  | 100.07 | 0 | 0 | 2015 | 10 | 14 | 2015-10-14 | Áno | Áno | ERDF | Áno |  | 24 mesiacov | 36 mesiacov | 48 hodín | Zmluva DD_16
USG prístroj |  | kardiologická sonda |  | 1-5 MHz |  | Prosound Alpha6 | UST 5299 |  | Hitachi-Aloka | bez položkovej identifikácie ceny (v rámci sumárnej ceny) | HW | PURUS Púchov | SR | Unique Medical s.r.o. |  | 1 |  |  | 1 | 0 | 0 |  |  | 100.07 | 0 | 0 | 2015 | 10 | 14 | 2015-10-14 | Áno | Áno | ERDF | Áno |  | 24 mesiacov | 36 mesiacov | 48 hodín | Zmluva DD_16
USG prístroj |  | lineárna sonda |  | 4-13 MHz |  | Prosound Alpha6 | UST 5413 |  | Hitachi-Aloka | bez položkovej identifikácie ceny (v rámci sumárnej ceny) | HW | PURUS Púchov | SR | Unique Medical s.r.o. |  | 1 |  |  | 1 | 0 | 0 |  |  | 100.07 | 0 | 0 | 2015 | 10 | 14 | 2015-10-14 | Áno | Áno | ERDF | Áno |  | 24 mesiacov | 36 mesiacov | 48 hodín | Zmluva DD_16
USG prístroj |  | monitor LCD |  | 17" |  | Prosound Alpha6 |  |  | Hitachi-Aloka | bez položkovej identifikácie ceny (v rámci sumárnej ceny) | HW | PURUS Púchov | SR | Unique Medical s.r.o. |  | 1 |  |  | 1 | 0 | 0 |  |  | 100.07 | 0 | 0 | 2015 | 10 | 14 | 2015-10-14 | Áno | Áno | ERDF | Áno |  | 24 mesiacov | 36 mesiacov | 48 hodín | Zmluva DD_16
USG prístroj |  | nastaviteľný pult obsluhy | výškovo a stranovo |  |  | Prosound Alpha6 |  |  | Hitachi-Aloka | bez položkovej identifikácie ceny (v rámci sumárnej ceny) | HW | PURUS Púchov | SR | Unique Medical s.r.o. |  | 1 |  |  | 1 | 0 | 0 |  |  | 100.07 | 0 | 0 | 2015 | 10 | 14 | 2015-10-14 | Áno | Áno | ERDF | Áno |  | 24 mesiacov | 36 mesiacov | 48 hodín | Zmluva DD_16
USG prístroj |  | základný software |  |  |  | Prosound Alpha6 |  |  | Hitachi-Aloka | bez položkovej identifikácie ceny (v rámci sumárnej ceny) | SW | PURUS Púchov | SR | Unique Medical s.r.o. |  | 1 |  |  | 1 | 0 | 0 |  |  | 100.07 | 0 | 0 | 2015 | 10 | 14 | 2015-10-14 | Áno | Áno | ERDF | Áno |  | 24 mesiacov | 36 mesiacov | 48 hodín | Zmluva DD_16
USG prístroj |  | celá zostava |  |  |  | Prosound Alpha6 |  |  | Hitachi-Aloka | sumárna cena | HW | PURUS Púchov | SR | Unique Medical s.r.o. |  | 1 | 63000 | 75600 | 1 | 63000 | 75600 | 63000 | 75600 | 100.07 | 64926.4515 | 77911.7418 | 2015 | 10 | 14 | 2015-10-14 | Áno | Áno | ERDF | Áno |  | 24 mesiacov | 36 mesiacov | 48 hodín | Zmluva DD_16
USG prístroj |  | sonografický prístroj |  |  |  | Prosound Alpha6 | Alpha 6 St |  | Hitachi-Aloka | bez položkovej identifikácie ceny (v rámci sumárnej ceny) | HW | PURUS Púchov | SR | Unique Medical s.r.o. |  | 1 |  |  | 1 | 0 | 0 |  |  | 100.07 | 0 | 0 | 2015 | 10 | 14 | 2015-10-14 | Áno | Áno | ERDF | Áno |  | 24 mesiacov | 36 mesiacov | 48 hodín | Zmluva DD_16
USG prístroj |  | kardiologická sonda |  | 1-5 MHz |  | Prosound Alpha6 | UST 5299 |  | Hitachi-Aloka | bez položkovej identifikácie ceny (v rámci sumárnej ceny) | HW | PURUS Púchov | SR | Unique Medical s.r.o. |  | 1 |  |  | 1 | 0 | 0 |  |  | 100.07 | 0 | 0 | 2015 | 10 | 14 | 2015-10-14 | Áno | Áno | ERDF | Áno |  | 24 mesiacov | 36 mesiacov | 48 hodín | Zmluva DD_16
USG prístroj |  | lineárna sonda |  | 4-13 MHz |  | Prosound Alpha6 | UST 5413 |  | Hitachi-Aloka | bez položkovej identifikácie ceny (v rámci sumárnej ceny) | HW | PURUS Púchov | SR | Unique Medical s.r.o. |  | 1 |  |  | 1 | 0 | 0 |  |  | 100.07 | 0 | 0 | 2015 | 10 | 14 | 2015-10-14 | Áno | Áno | ERDF | Áno |  | 24 mesiacov | 36 mesiacov | 48 hodín | Zmluva DD_16
USG prístroj |  | konvexná sonda |  | 2-6 MHz |  | Prosound Alpha6 | UST 9123 |  | Hitachi-Aloka | bez položkovej identifikácie ceny (v rámci sumárnej ceny) | HW | PURUS Púchov | SR | Unique Medical s.r.o. |  | 1 |  |  | 1 | 0 | 0 |  |  | 100.07 | 0 | 0 | 2015 | 10 | 14 | 2015-10-14 | Áno | Áno | ERDF | Áno |  | 24 mesiacov | 36 mesiacov | 48 hodín | Zmluva DD_16
USG prístroj |  | monitor LCD |  | 17" |  | Prosound Alpha6 |  |  | Hitachi-Aloka | bez položkovej identifikácie ceny (v rámci sumárnej ceny) | HW | PURUS Púchov | SR | Unique Medical s.r.o. |  | 1 |  |  | 1 | 0 | 0 |  |  | 100.07 | 0 | 0 | 2015 | 10 | 14 | 2015-10-14 | Áno | Áno | ERDF | Áno |  | 24 mesiacov | 36 mesiacov | 48 hodín | Zmluva DD_16
USG prístroj |  | nastaviteľný pult obsluhy | výškovo | 25 cm |  | Prosound Alpha6 |  |  | Hitachi-Aloka | bez položkovej identifikácie ceny (v rámci sumárnej ceny) | HW | PURUS Púchov | SR | Unique Medical s.r.o. |  | 1 |  |  | 1 | 0 | 0 |  |  | 100.07 | 0 | 0 | 2015 | 10 | 14 | 2015-10-14 | Áno | Áno | ERDF | Áno |  | 24 mesiacov | 36 mesiacov | 48 hodín | Zmluva DD_16
USG prístroj |  | základný software |  |  |  | Prosound Alpha6 |  |  | Hitachi-Aloka | bez položkovej identifikácie ceny (v rámci sumárnej ceny) | SW | PURUS Púchov | SR | Unique Medical s.r.o. |  | 1 |  |  | 1 | 0 | 0 |  |  | 100.07 | 0 | 0 | 2015 | 10 | 14 | 2015-10-14 | Áno | Áno | ERDF | Áno |  | 24 mesiacov | 36 mesiacov | 48 hodín | Zmluva DD_16
USG prístroj |  | celá zostava |  |  |  | F31 |  |  | Hitachi-Aloka | sumárna cena | HW | PURUS Púchov | SR | Unique Medical s.r.o. |  | 1 | 44000 | 52800 | 1 | 44000 | 52800 | 44000 | 52800 | 100.07 | 45345.4582 | 54414.5498 | 2015 | 10 | 14 | 2015-10-14 | Áno | Áno | ERDF | Áno |  | 24 mesiacov | 36 mesiacov | 48 hodín | Zmluva DD_16
USG prístroj |  | sonografický prístroj |  |  |  | F31 | F31 |  | Hitachi-Aloka | bez položkovej identifikácie ceny (v rámci sumárnej ceny) | HW | PURUS Púchov | SR | Unique Medical s.r.o. |  | 1 |  |  | 1 | 0 | 0 |  |  | 100.07 | 0 | 0 | 2015 | 10 | 14 | 2015-10-14 | Áno | Áno | ERDF | Áno |  | 24 mesiacov | 36 mesiacov | 48 hodín | Zmluva DD_16
USG prístroj |  | lineárna sonda |  | 4-13 MHz |  | F31 | UST 5413 |  | Hitachi-Aloka | bez položkovej identifikácie ceny (v rámci sumárnej ceny) | HW | PURUS Púchov | SR | Unique Medical s.r.o. |  | 1 |  |  | 1 | 0 | 0 |  |  | 100.07 | 0 | 0 | 2015 | 10 | 14 | 2015-10-14 | Áno | Áno | ERDF | Áno |  | 24 mesiacov | 36 mesiacov | 48 hodín | Zmluva DD_16
USG prístroj |  | monitor LCD |  | 15" |  | F31 |  |  | Hitachi-Aloka | bez položkovej identifikácie ceny (v rámci sumárnej ceny) | HW | PURUS Púchov | SR | Unique Medical s.r.o. |  | 1 |  |  | 1 | 0 | 0 |  |  | 100.07 | 0 | 0 | 2015 | 10 | 14 | 2015-10-14 | Áno | Áno | ERDF | Áno |  | 24 mesiacov | 36 mesiacov | 48 hodín | Zmluva DD_16
USG prístroj |  | nastaviteľný pult obsluhy | výškovo | 25 cm |  | F31 |  |  | Hitachi-Aloka | bez položkovej identifikácie ceny (v rámci sumárnej ceny) | HW | PURUS Púchov | SR | Unique Medical s.r.o. |  | 1 |  |  | 1 | 0 | 0 |  |  | 100.07 | 0 | 0 | 2015 | 10 | 14 | 2015-10-14 | Áno | Áno | ERDF | Áno |  | 24 mesiacov | 36 mesiacov | 48 hodín | Zmluva DD_16
USG prístroj |  | základný software |  |  |  | F31 |  |  | Hitachi-Aloka | bez položkovej identifikácie ceny (v rámci sumárnej ceny) | SW | PURUS Púchov | SR | Unique Medical s.r.o. |  | 1 |  |  | 1 | 0 | 0 |  |  | 100.07 | 0 | 0 | 2015 | 10 | 14 | 2015-10-14 | Áno | Áno | ERDF | Áno |  | 24 mesiacov | 36 mesiacov | 48 hodín | Zmluva DD_16
USG prístroj |  | celá zostava |  |  |  | F31 |  |  | Hitachi-Aloka | sumárna cena | HW | PURUS Púchov | SR | Unique Medical s.r.o. |  | 1 | 45000 | 54000 | 1 | 45000 | 54000 | 45000 | 54000 | 100.07 | 46376.0368 | 55651.2441 | 2015 | 10 | 14 | 2015-10-14 | Áno | Áno | ERDF | Áno |  | 24 mesiacov | 36 mesiacov | 48 hodín | Zmluva DD_16
USG prístroj |  | sonografický prístroj |  |  |  | F31 | F31 |  | Hitachi-Aloka | bez položkovej identifikácie ceny (v rámci sumárnej ceny) | HW | PURUS Púchov | SR | Unique Medical s.r.o. |  | 1 |  |  | 1 | 0 | 0 |  |  | 100.07 | 0 | 0 | 2015 | 10 | 14 | 2015-10-14 | Áno | Áno | ERDF | Áno |  | 24 mesiacov | 36 mesiacov | 48 hodín | Zmluva DD_16
USG prístroj |  | lineárna sonda |  | 4-13 MHz |  | F31 | UST 5413 |  | Hitachi-Aloka | bez položkovej identifikácie ceny (v rámci sumárnej ceny) | HW | PURUS Púchov | SR | Unique Medical s.r.o. |  | 1 |  |  | 1 | 0 | 0 |  |  | 100.07 | 0 | 0 | 2015 | 10 | 14 | 2015-10-14 | Áno | Áno | ERDF | Áno |  | 24 mesiacov | 36 mesiacov | 48 hodín | Zmluva DD_16
USG prístroj |  | konvexná sonda |  | 2-6 MHz |  | F31 | UST 9123 |  | Hitachi-Aloka | bez položkovej identifikácie ceny (v rámci sumárnej ceny) | HW | PURUS Púchov | SR | Unique Medical s.r.o. |  | 1 |  |  | 1 | 0 | 0 |  |  | 100.07 | 0 | 0 | 2015 | 10 | 14 | 2015-10-14 | Áno | Áno | ERDF | Áno |  | 24 mesiacov | 36 mesiacov | 48 hodín | Zmluva DD_16
USG prístroj |  | monitor LCD |  | 15" |  | F31 |  |  | Hitachi-Aloka | bez položkovej identifikácie ceny (v rámci sumárnej ceny) | HW | PURUS Púchov | SR | Unique Medical s.r.o. |  | 1 |  |  | 1 | 0 | 0 |  |  | 100.07 | 0 | 0 | 2015 | 10 | 14 | 2015-10-14 | Áno | Áno | ERDF | Áno |  | 24 mesiacov | 36 mesiacov | 48 hodín | Zmluva DD_16
USG prístroj |  | nastaviteľný pult obsluhy | výškovo | 25 cm |  | F31 |  |  | Hitachi-Aloka | bez položkovej identifikácie ceny (v rámci sumárnej ceny) | HW | PURUS Púchov | SR | Unique Medical s.r.o. |  | 1 |  |  | 1 | 0 | 0 |  |  | 100.07 | 0 | 0 | 2015 | 10 | 14 | 2015-10-14 | Áno | Áno | ERDF | Áno |  | 24 mesiacov | 36 mesiacov | 48 hodín | Zmluva DD_16
USG prístroj |  | základný software |  |  |  | F31 |  |  | Hitachi-Aloka | bez položkovej identifikácie ceny (v rámci sumárnej ceny) | SW | PURUS Púchov | SR | Unique Medical s.r.o. |  | 1 |  |  | 1 | 0 | 0 |  |  | 100.07 | 0 | 0 | 2015 | 10 | 14 | 2015-10-14 | Áno | Áno | ERDF | Áno |  | 24 mesiacov | 36 mesiacov | 48 hodín | Zmluva DD_16
USG prístroj |  | celá zostava | 4D software |  |  | Voluson E8 | RSA |  | GE Healthcare | sumárna cena | HW + SW | Pardubická nemocnice | ČR | Electric Medical Service s.r.o |  | 1 | 2750000 | 3327500 | 27.051 | 101659.8277 | 123008.3916 | 101659.8277 | 123008.3916 | 101.08 | 103721.5872 | 124465.9046 | 2016 | 03 | 21 | 2016-03-21 | Áno | Áno | Neurčené | Nie |  | 36 mesiacov | neurčené | 48 hodín | Zmluva AD_1
USG prístroj |  | sonda |  |  |  | Voluson E8 | RAB6-D |  | GE Healthcare | položková cena (súčasť sumárnej ceny) | HW | Pardubická nemocnice | ČR | Electric Medical Service s.r.o |  | 1 | 219000 | 264990 | 27.051 | 8095.819 | 9795.941 | 8095.819 | 9795.941 | 101.08 | 8260.01 | 9912.012 | 2016 | 03 | 21 | 2016-03-21 | Áno | Áno | Neurčené | Nie |  | 36 mesiacov | neurčené | 48 hodín | Zmluva AD_1
USG prístroj |  | sonda |  |  |  | Voluson E8 | RICS-9-D |  | GE Healthcare | položková cena (súčasť sumárnej ceny) | HW | Pardubická nemocnice | ČR | Electric Medical Service s.r.o |  | 1 | 199000 | 240790 | 27.051 | 7356.4748 | 8901.3345 | 7356.4748 | 8901.3345 | 101.08 | 7505.6712 | 9006.8055 | 2016 | 03 | 21 | 2016-03-21 | Áno | Áno | Neurčené | Nie |  | 36 mesiacov | neurčené | 48 hodín | Zmluva AD_1
USG prístroj |  | sonda |  |  |  | Voluson E8 | C4-8-D |  | GE Healthcare | položková cena (súčasť sumárnej ceny) | HW | Pardubická nemocnice | ČR | Electric Medical Service s.r.o |  | 1 | 199000 | 240790 | 27.051 | 7356.4748 | 8901.3345 | 7356.4748 | 8901.3345 | 101.08 | 7505.6712 | 9006.8055 | 2016 | 03 | 21 | 2016-03-21 | Áno | Áno | Neurčené | Nie |  | 36 mesiacov | neurčené | 48 hodín | Zmluva AD_1
USG prístroj |  | biop. nástavec |  |  |  | Voluson E8 | biopsy kit RIC5-9-D |  | GE Healthcare | položková cena (súčasť sumárnej ceny) | HW | Pardubická nemocnice | ČR | Electric Medical Service s.r.o |  | 1 | 23000 | 27830 | 27.051 | 850.2458 | 1028.7975 | 850.2458 | 1028.7975 | 101.08 | 867.4896 | 1040.9876 | 2016 | 03 | 21 | 2016-03-21 | Áno | Áno | Neurčené | Nie |  | 36 mesiacov | neurčené | 48 hodín | Zmluva AD_1
USG prístroj |  | celá zostava |  |  |  | Voluson E8 | Expert - BT12 |  | GE Healthcare | sumárna cena | HW | Fakultní nemocnica Olomouc | ČR | Electric Medical Service s.r.o |  | 1 | 3199500 | 3871395 | 25.659 | 124693.0901 | 150878.6391 | 124693.0901 | 150878.6391 | 98.94 | 129973.7051 | 155968.4462 | 2013 | 03 | 27 | 2013-03-27 | Áno | Áno | Neurčené | Nie |  | 24 mesiacov | neurčené | 48 hodín | Zmluva AD_2
USG prístroj |  | konvexná sonda |  |  |  | Voluson E8 | RM6C-D |  | GE Healthcare | bez položkovej identifikácie ceny (v rámci sumárnej ceny) | HW | Fakultní nemocnica Olomouc | ČR | Electric Medical Service s.r.o |  | 1 |  |  | 25.659 | 0 | 0 |  |  | 98.94 | 0 | 0 | 2013 | 03 | 27 | 2013-03-27 | Áno | Áno | Neurčené | Nie |  | 24 mesiacov | neurčené | 48 hodín | Zmluva AD_2
USG prístroj |  | konvexná sonda |  |  |  | Voluson E8 | M6C-D |  | GE Healthcare | bez položkovej identifikácie ceny (v rámci sumárnej ceny) | HW | Fakultní nemocnica Olomouc | ČR | Electric Medical Service s.r.o |  | 1 |  |  | 25.659 | 0 | 0 |  |  | 98.94 | 0 | 0 | 2013 | 03 | 27 | 2013-03-27 | Áno | Áno | Neurčené | Nie |  | 24 mesiacov | neurčené | 48 hodín | Zmluva AD_2
USG prístroj |  | mikrokonvexná sonda |  |  |  | Voluson E8 | RIC6-12-D |  | GE Healthcare | bez položkovej identifikácie ceny (v rámci sumárnej ceny) | HW | Fakultní nemocnica Olomouc | ČR | Electric Medical Service s.r.o |  | 1 |  |  | 25.659 | 0 | 0 |  |  | 98.94 | 0 | 0 | 2013 | 03 | 27 | 2013-03-27 | Áno | Áno | Neurčené | Nie |  | 24 mesiacov | neurčené | 48 hodín | Zmluva AD_2
USG prístroj |  | termoprinter |  |  |  | Voluson E8 | SONY BW |  | GE Healthcare | bez položkovej identifikácie ceny (v rámci sumárnej ceny) | HW | Fakultní nemocnica Olomouc | ČR | Electric Medical Service s.r.o |  | 1 |  |  | 25.659 | 0 | 0 |  |  | 98.94 | 0 | 0 | 2013 | 03 | 27 | 2013-03-27 | Áno | Áno | Neurčené | Nie |  | 24 mesiacov | neurčené | 49 hodín | Zmluva AD_2
USG prístroj |  | termoprinter |  |  |  | Voluson E8 | COLOR |  | GE Healthcare | bez položkovej identifikácie ceny (v rámci sumárnej ceny) | HW | Fakultní nemocnica Olomouc | ČR | Electric Medical Service s.r.o |  | 1 |  |  | 25.659 | 0 | 0 |  |  | 98.94 | 0 | 0 | 2013 | 03 | 27 | 2013-03-27 | Áno | Áno | Neurčené | Nie |  | 24 mesiacov | neurčené | 50 hodín | Zmluva AD_2
USG prístroj |  | externé zobrazovacie zariadenie |  |  |  | Voluson E8 |  |  | GE Healthcare | bez položkovej identifikácie ceny (v rámci sumárnej ceny) | HW | Fakultní nemocnica Olomouc | ČR | Electric Medical Service s.r.o |  | 1 |  |  | 25.659 | 0 | 0 |  |  | 98.94 | 0 | 0 | 2013 | 03 | 27 | 2013-03-27 | Áno | Áno | Neurčené | Nie |  | 24 mesiacov | neurčené | 51 hodín | Zmluva AD_2
USG prístroj |  | externé archivačné zariadenie s DVD |  |  |  | Voluson E8 |  |  | GE Healthcare | bez položkovej identifikácie ceny (v rámci sumárnej ceny) | HW | Fakultní nemocnica Olomouc | ČR | Electric Medical Service s.r.o |  | 1 |  |  | 25.659 | 0 | 0 |  |  | 98.94 | 0 | 0 | 2013 | 03 | 27 | 2013-03-27 | Áno | Áno | Neurčené | Nie |  | 24 mesiacov | neurčené | 52 hodín | Zmluva AD_2
USG prístroj |  | celá zostava |  |  |  | ProSound Alpha 6 CV | ProSound Alpha 6 CV |  | Hitachi-Aloka | sumárna cena | HW | Univerzita Komenského v Bratislave | SR | Unique Medical s.r.o. | 46729429 | 1 | 39999 | 47999 | 1 | 39999 | 47999 | 39999 | 47999 | 98.35 | 41943.0287 | 50331.6344 | 2013 | 04 | 22 | 2013-04-22 | Áno | Áno | Neurčené | Nie |  | 24 mesiacov | neurčené | neurčené | Zmluva 268_AT
USG prístroj |  | sonografický prístroj | 2D |  |  | ProSound Alpha 6 CV |  |  | Hitachi-Aloka | bez položkovej identifikácie ceny (v rámci sumárnej ceny) |  | Univerzita Komenského v Bratislave | SR | Unique Medical s.r.o. | 46729429 | 1 |  |  | 1 | 0 | 0 |  |  | 98.35 | 0 | 0 | 2013 | 04 | 22 | 2013-04-22 | Áno | Áno | Neurčené | Nie |  | 24 mesiacov | neurčené | neurčené | Zmluva 268_AT
USG prístroj |  | sektorová sonda |  | 1-5 MHz |  | ProSound Alpha 6 CV |  |  | Hitachi-Aloka | bez položkovej identifikácie ceny (v rámci sumárnej ceny) |  | Univerzita Komenského v Bratislave | SR | Unique Medical s.r.o. | 46729429 | 1 |  |  | 1 | 0 | 0 |  |  | 98.35 | 0 | 0 | 2013 | 04 | 22 | 2013-04-22 | Áno | Áno | Neurčené | Nie |  | 24 mesiacov | neurčené | neurčené | Zmluva 268_AT
USG prístroj |  | monitor | LCD | 15" |  | ProSound Alpha 6 CV |  |  | Hitachi-Aloka | bez položkovej identifikácie ceny (v rámci sumárnej ceny) |  | Univerzita Komenského v Bratislave | SR | Unique Medical s.r.o. | 46729429 | 1 |  |  | 1 | 0 | 0 |  |  | 98.35 | 0 | 0 | 2013 | 04 | 22 | 2013-04-22 | Áno | Áno | Neurčené | Nie |  | 24 mesiacov | neurčené | neurčené | Zmluva 268_AT
USG prístroj |  | celá zostava |  |  |  | Sonosite M-Turbo | Sonosite M-Turbo |  | Fujifilm | sumárna cena | HW | Nemocnice Česká Lípa | ČR | A.M.I. Analytical medical instruments s.r.o. | 63983524 | 1 | 796000 | 963160 | 27.307 | 29150.0348 | 35271.5421 | 29150.0348 | 35271.5421 | 99.88 | 30098.5491 | 36118.259 | 2015 | 06 | 26 | 2015-06-26 | Áno | Áno | EFRR | Áno |  | 24 mesiacov | 6 mesiacov na servis,24 na náhradné diely | 24 hodín | Zmluva 269_AT
USG prístroj |  | sonografický prístroj | prenosný |  |  | Sonosite M-Turbo |  |  | Fujifilm | bez položkovej identifikácie ceny (v rámci sumárnej ceny) |  | Nemocnice Česká Lípa | ČR | A.M.I. Analytical medical instruments s.r.o. | 63983524 | 1 |  |  | 27.307 | 0 | 0 |  |  | 99.88 | 0 | 0 | 2015 | 06 | 26 | 2015-06-26 | Áno | Áno | EFRR | Áno |  | 24 mesiacov | 6 mesiacov na servis,24 na náhradné diely | 24 hodín | Zmluva 269_AT
USG prístroj |  | lineárna sonda |  | 13-6 MHz |  | Sonosite M-Turbo | HL38x |  | Fujifilm | bez položkovej identifikácie ceny (v rámci sumárnej ceny) |  | Nemocnice Česká Lípa | ČR | A.M.I. Analytical medical instruments s.r.o. | 63983524 | 1 |  |  | 27.307 | 0 | 0 |  |  | 99.88 | 0 | 0 | 2015 | 06 | 26 | 2015-06-26 | Áno | Áno | EFRR | Áno |  | 24 mesiacov | 6 mesiacov na servis,24 na náhradné diely | 24 hodín | Zmluva 269_AT
USG prístroj |  | konvexná sonda |  | 5-2 MHz |  | Sonosite M-Turbo | C60x |  | Fujifilm | bez položkovej identifikácie ceny (v rámci sumárnej ceny) |  | Nemocnice Česká Lípa | ČR | A.M.I. Analytical medical instruments s.r.o. | 63983524 | 1 |  |  | 27.307 | 0 | 0 |  |  | 99.88 | 0 | 0 | 2015 | 06 | 26 | 2015-06-26 | Áno | Áno | EFRR | Áno |  | 24 mesiacov | 6 mesiacov na servis,24 na náhradné diely | 24 hodín | Zmluva 269_AT
USG prístroj |  | celá zostava |  |  |  | Vivid S6 | Vivid S6 | pre kardiológiu | GE Healthcare | sumárna cena | HW | Fakultní nemocnice v Motole | ČR | Electric Medical Service s.r.o | 49970267 | 1 | 790000 | 955900 | 27.031 | 29225.7038 | 35363.1016 | 29225.7038 | 35363.1016 | 101.44 | 29712.6068 | 35655.1282 | 2016 | 04 | 07 | 2016-04-07 | Áno | Áno | Neurčené | Nie |  | 24 mesiacov | min. 5 rokov, predmetom bud.zmluvy | 24 hodín | Zmluva 270_AT
USG prístroj |  | sonografický prístroj |  |  |  | Vivid S6 |  |  | GE Healthcare | bez položkovej identifikácie ceny (v rámci sumárnej ceny) |  | Fakultní nemocnice v Motole | ČR | Electric Medical Service s.r.o | 49970267 | 1 |  |  | 27.031 | 0 | 0 |  |  | 101.44 | 0 | 0 | 2016 | 04 | 07 | 2016-04-07 | Áno | Áno | Neurčené | Nie |  | 24 mesiacov | min. 5 rokov, predmetom bud.zmluvy | 24 hodín | Zmluva 270_AT
USG prístroj |  | monitor | LCD | 17" |  | Vivid S6 |  |  | GE Healthcare | bez položkovej identifikácie ceny (v rámci sumárnej ceny) |  | Fakultní nemocnice v Motole | ČR | Electric Medical Service s.r.o | 49970267 | 1 |  |  | 27.031 | 0 | 0 |  |  | 101.44 | 0 | 0 | 2016 | 04 | 07 | 2016-04-07 | Áno | Áno | Neurčené | Nie |  | 24 mesiacov | min. 5 rokov, predmetom bud.zmluvy | 24 hodín | Zmluva 270_AT
USG prístroj |  | DICOM 3 |  |  |  | Vivid S6 |  |  | GE Healthcare | bez položkovej identifikácie ceny (v rámci sumárnej ceny) |  | Fakultní nemocnice v Motole | ČR | Electric Medical Service s.r.o | 49970267 |  |  |  | 27.031 | 0 | 0 |  |  | 101.44 | 0 | 0 | 2016 | 04 | 07 | 2016-04-07 | Áno | Áno | Neurčené | Nie |  | 24 mesiacov | min. 5 rokov, predmetom bud.zmluvy | 24 hodín | Zmluva 270_AT
USG prístroj |  | multifrekvenčná sonda | matrix array | 1,5-4 MHz |  | Vivid S6 | M46-RS |  | GE Healthcare | bez položkovej identifikácie ceny (v rámci sumárnej ceny) |  | Fakultní nemocnice v Motole | ČR | Electric Medical Service s.r.o | 49970267 | 1 |  |  | 27.031 | 0 | 0 |  |  | 101.44 | 0 | 0 | 2016 | 04 | 07 | 2016-04-07 | Áno | Áno | Neurčené | Nie |  | 24 mesiacov | min. 5 rokov, predmetom bud.zmluvy | 24 hodín | Zmluva 270_AT
USG prístroj |  | celá zostava |  |  |  | MyLab Seven |  | gynekologické oddelenie | Esaote | sumárna cena | HW | PRO VITAE, n.o. | SR | Askin&Co |  | 1 | 93750 | 112500 | 1 | 93750 | 112500 | 93750 | 112500 | 100.07 | 96616.7433 | 115940.0919 | 2015 | 10 | 19 | 2015-10-19 | Áno | Áno | ERDF | Áno |  | 24 mesiacov | neurčené | neurčené | Zmluva NG_17
USG prístroj |  | sonografický prístroj |  |  |  | MyLab Seven |  |  | Esaote | bez položkovej identifikácie ceny (v rámci sumárnej ceny) | HW | PRO VITAE, n.o. | SR | Askin&Co |  | 1 |  |  | 1 | 0 | 0 |  |  | 100.07 | 0 | 0 | 2015 | 10 | 19 | 2015-10-19 | Áno | Áno | ERDF | Áno |  | 24 mesiacov | neurčené | neurčené | Zmluva NG_17
USG prístroj |  | vaginálna sonda |  | 3 - 9 MHz |  | MyLab Seven | SE3123 |  | Esaote | bez položkovej identifikácie ceny (v rámci sumárnej ceny) | HW | PRO VITAE, n.o. | SR | Askin&Co |  | 1 |  |  | 1 | 0 | 0 |  |  | 100.07 | 0 | 0 | 2015 | 10 | 19 | 2015-10-19 | Áno | Áno | ERDF | Áno |  | 24 mesiacov | neurčené | neurčené | Zmluva NG_17
USG prístroj |  | konvexná sonda |  | 2 - 8 MHz |  | MyLab Seven | AC 2541 |  | Esaote | bez položkovej identifikácie ceny (v rámci sumárnej ceny) | HW | PRO VITAE, n.o. | SR | Askin&Co |  | 1 |  |  | 1 | 0 | 0 |  |  | 100.07 | 0 | 0 | 2015 | 10 | 19 | 2015-10-19 | Áno | Áno | ERDF | Áno |  | 24 mesiacov | neurčené | neurčené | Zmluva NG_17
USG prístroj |  | konvexná 4D volumetrická sonda |  | 1 - 7 MHz |  | MyLab Seven | SB2C41 |  | Esaote | bez položkovej identifikácie ceny (v rámci sumárnej ceny) | HW | PRO VITAE, n.o. | SR | Askin&Co |  | 1 |  |  | 1 | 0 | 0 |  |  | 100.07 | 0 | 0 | 2015 | 10 | 19 | 2015-10-19 | Áno | Áno | ERDF | Áno |  | 24 mesiacov | neurčené | neurčené | Zmluva NG_17
USG prístroj |  | čiernobiela termotlačiareň |  |  |  | Mitsubishi |  |  | Mitsubishi | bez položkovej identifikácie ceny (v rámci sumárnej ceny) | HW | PRO VITAE, n.o. | SR | Askin&Co |  | 1 |  |  | 1 | 0 | 0 |  |  | 100.07 | 0 | 0 | 2015 | 10 | 19 | 2015-10-19 | Áno | Áno | ERDF | Áno |  | 24 mesiacov | neurčené | neurčené | Zmluva NG_17
USG prístroj |  | celá zostava |  |  |  | MyLab Seven |  | Interné oddelenie | Esaote | sumárna cena | HW | PRO VITAE, n.o. | SR | Askin&Co |  | 1 | 90625 | 108750 | 1 | 90625 | 108750 | 90625 | 108750 | 100.07 | 93396.1852 | 112075.4222 | 2015 | 10 | 19 | 2015-10-19 | Áno | Áno | ERDF | Áno |  | 24 mesiacov | neurčené | neurčené | Zmluva NG_17
USG prístroj |  | sonografický prístroj |  |  |  | MyLab Seven |  |  | Esaote | bez položkovej identifikácie ceny (v rámci sumárnej ceny) | HW | PRO VITAE, n.o. | SR | Askin&Co |  | 1 |  |  | 1 | 0 | 0 |  |  | 100.07 | 0 | 0 | 2015 | 10 | 19 | 2015-10-19 | Áno | Áno | ERDF | Áno |  | 24 mesiacov | neurčené | neurčené | Zmluva NG_17
USG prístroj |  | lineárna sonda |  | 4 - 10 MHz |  | MyLab Seven | SL 1543 |  | Esaote | bez položkovej identifikácie ceny (v rámci sumárnej ceny) | HW | PRO VITAE, n.o. | SR | Askin&Co |  | 1 |  |  | 1 | 0 | 0 |  |  | 100.07 | 0 | 0 | 2015 | 10 | 19 | 2015-10-19 | Áno | Áno | ERDF | Áno |  | 24 mesiacov | neurčené | neurčené | Zmluva NG_17
USG prístroj |  | konvexná sonda |  | 2 - 8 MHz |  | MyLab Seven | AC 2541 |  | Esaote | bez položkovej identifikácie ceny (v rámci sumárnej ceny) | HW | PRO VITAE, n.o. | SR | Askin&Co |  | 1 |  |  | 1 | 0 | 0 |  |  | 100.07 | 0 | 0 | 2015 | 10 | 19 | 2015-10-19 | Áno | Áno | ERDF | Áno |  | 24 mesiacov | neurčené | neurčené | Zmluva NG_17
USG prístroj |  | čiernobiela termotlačiareň |  |  |  | Mitsubishi |  |  | Mitsubishi | bez položkovej identifikácie ceny (v rámci sumárnej ceny) | HW | PRO VITAE, n.o. | SR | Askin&Co |  | 1 |  |  | 1 | 0 | 0 |  |  | 100.07 | 0 | 0 | 2015 | 10 | 19 | 2015-10-19 | Áno | Áno | ERDF | Áno |  | 24 mesiacov | neurčené | neurčené | Zmluva NG_17
USG prístroj |  | celá zostava |  |  |  | Vivid E9 |  | urologické oddelenie | GE Healthcare | sumárna cena | HW | Fakultní nemocnice Ostrava | ČR | Electric Medical Service s.r.o |  | 1 | 3969900 | 4803579 | 27.395 | 144913.3053 | 175345.0995 | 144913.3053 | 175345.0995 | 99.52 | 150169.9074 | 180203.8888 | 2014 | 3 | 24 | 2014-03-24 | Áno | Áno | Neurčené | Nie |  | 24 mesiacov | neurčené | neurčené | Zmluva 2_EF
USG prístroj |  | sonda |  |  |  | Vivid E9 | M5S-D |  | GE Healthcare | položková cena (súčasť sumárnej ceny) | HW | Fakultní nemocnice Ostrava | ČR | Electric Medical Service s.r.o |  | 1 | 210000 | 254100 | 27.395 | 7665.6324 | 9275.4152 | 7665.6324 | 9275.4152 | 99.52 | 7943.6965 | 9532.4357 | 2014 | 3 | 24 | 2014-03-24 | Áno | Áno | Neurčené | Nie |  | 24 mesiacov | neurčené | neurčené | Zmluva 2_EF
USG prístroj |  | sonda |  |  |  | Vivid E9 | C2-9-D |  | GE Healthcare | položková cena (súčasť sumárnej ceny) | HW | Fakultní nemocnice Ostrava | ČR | Electric Medical Service s.r.o |  | 1 | 223000 | 269830 | 27.395 | 8140.1716 | 9849.6076 | 8140.1716 | 9849.6076 | 99.52 | 8435.4491 | 10122.5389 | 2014 | 3 | 24 | 2014-03-24 | Áno | Áno | Neurčené | Nie |  | 24 mesiacov | neurčené | neurčené | Zmluva 2_EF
USG prístroj |  | sonda |  |  |  | Vivid E9 | 6S-D |  | GE Healthcare | položková cena (súčasť sumárnej ceny) | HW | Fakultní nemocnice Ostrava | ČR | Electric Medical Service s.r.o |  | 1 | 118500 | 143385 | 27.395 | 4325.6069 | 5233.9843 | 4325.6069 | 5233.9843 | 99.52 | 4482.5144 | 5379.0173 | 2014 | 3 | 24 | 2014-03-24 | Áno | Áno | Neurčené | Nie |  | 24 mesiacov | neurčené | neurčené | Zmluva 2_EF
USG prístroj |  | sonda |  |  |  | Vivid E9 | 12S-D |  | GE Healthcare | položková cena (súčasť sumárnej ceny) | HW | Fakultní nemocnice Ostrava | ČR | Electric Medical Service s.r.o |  | 1 | 179000 | 216590 | 27.395 | 6534.0391 | 7906.1873 | 6534.0391 | 7906.1873 | 99.52 | 6771.0555 | 8125.2667 | 2014 | 3 | 24 | 2014-03-24 | Áno | Áno | Neurčené | Nie |  | 24 mesiacov | neurčené | neurčené | Zmluva 2_EF
USG prístroj |  | sonda |  |  |  | Vivid E9 | 5S |  | GE Healthcare | položková cena (súčasť sumárnej ceny) | HW | Fakultní nemocnice Ostrava | ČR | Electric Medical Service s.r.o |  | 1 | 98500 | 119185 | 27.395 | 3595.5466 | 4350.6114 | 3595.5466 | 4350.6114 | 99.52 | 3725.9719 | 4471.1663 | 2014 | 3 | 24 | 2014-03-24 | Áno | Áno | Neurčené | Nie |  | 24 mesiacov | neurčené | neurčené | Zmluva 2_EF
USG prístroj |  | sonda |  |  |  | Vivid E9 | 8C |  | GE Healthcare | položková cena (súčasť sumárnej ceny) | HW | Fakultní nemocnice Ostrava | ČR | Electric Medical Service s.r.o |  | 1 | 98500 | 119185 | 27.395 | 3595.5466 | 4350.6114 | 3595.5466 | 4350.6114 | 99.52 | 3725.9719 | 4471.1663 | 2014 | 3 | 24 | 2014-03-24 | Áno | Áno | Neurčené | Nie |  | 24 mesiacov | neurčené | neurčené | Zmluva 2_EF
USG prístroj |  | BT 08 SW |  |  |  | Vivid E9 |  |  | GE Healthcare | položková cena (súčasť sumárnej ceny) | SW | Fakultní nemocnice Ostrava | ČR | Electric Medical Service s.r.o |  | 1 | 49000 | 59290 | 27.395 | 1788.6476 | 2164.2636 | 1788.6476 | 2164.2636 | 99.52 | 1853.5292 | 2224.235 | 2014 | 3 | 24 | 2014-03-24 | Áno | Áno | Neurčené | Nie |  | 24 mesiacov | neurčené | neurčené | Zmluva 2_EF
USG prístroj |  | konzola vr. DICOM |  |  |  | Vivid E9 | Logiq P5 Premium |  | GE Healthcare | položková cena (súčasť sumárnej ceny) | HW | Fakultní nemocnice Ostrava | ČR | Electric Medical Service s.r.o |  | 2 | 671100 | 812031 | 27.395 | 24497.171 | 29641.5769 | 12248.5855 | 14820.7885 | 99.52 | 12692.8921 | 15231.4705 | 2014 | 3 | 24 | 2014-03-24 | Áno | Áno | Neurčené | Nie |  | 24 mesiacov | neurčené | neurčené | Zmluva 2_EF
USG prístroj |  | sonda |  |  |  | Vivid E9 | 4C |  | GE Healthcare | položková cena (súčasť sumárnej ceny) | HW | Fakultní nemocnice Ostrava | ČR | Electric Medical Service s.r.o |  | 2 | 197000 | 238370 | 27.395 | 7191.0933 | 8701.2229 | 3595.5466 | 4350.6114 | 99.52 | 3725.9719 | 4471.1663 | 2014 | 3 | 24 | 2014-03-24 | Áno | Áno | Neurčené | Nie |  | 24 mesiacov | neurčené | neurčené | Zmluva 2_EF
USG prístroj |  | sonda |  |  |  | Vivid E9 | BE9CS |  | GE Healthcare | položková cena (súčasť sumárnej ceny) | HW | Fakultní nemocnice Ostrava | ČR | Electric Medical Service s.r.o |  | 2 | 419800 | 507958 | 27.395 | 15323.9642 | 18541.9967 | 7661.9821 | 9270.9984 | 99.52 | 7939.9137 | 9527.8965 | 2014 | 3 | 24 | 2014-03-24 | Áno | Áno | Neurčené | Nie |  | 24 mesiacov | neurčené | neurčené | Zmluva 2_EF
USG prístroj |  | celá zostava |  |  |  | Aplio 500 |  |  | Toshiba | sumárna cena | HW | Fakultní nemocnice u sv. Anny v Brně | ČR | EXRAY s.r.o. |  | 1 | 2160500 | 2614205 | 27.379 | 78910.8441 | 95482.1213 | 78910.8441 | 95482.1213 | 100.03 | 81356.3466 | 97627.6159 | 2015 | 3 | 9 | 2015-03-09 | Áno | Áno | ERDF | Áno |  | 60 mesiacov | predmet bud. zmluvy | 48 hodín | Zmluva 3_EF
USG prístroj |  | sektorová sonda |  |  |  | Aplio 500 | PST-25BT/5S1 |  | Toshiba | položková cena (súčasť sumárnej ceny) | HW | Fakultní nemocnice u sv. Anny v Brně | ČR | EXRAY s.r.o. |  | 1 | 213500 | 258335 | 27.379 | 7797.9473 | 9435.5163 | 7797.9473 | 9435.5163 | 100.03 | 8039.6112 | 9647.5334 | 2015 | 3 | 9 | 2015-03-09 | Áno | Áno | ERDF | Áno |  | 60 mesiacov | predmet bud. zmluvy | 48 hodín | Zmluva 3_EF
USG prístroj |  | lineárna sonda |  |  |  | Aplio 500 | PLT-705BT/11L3 |  | Toshiba | položková cena (súčasť sumárnej ceny) | HW | Fakultní nemocnice u sv. Anny v Brně | ČR | EXRAY s.r.o. |  | 1 | 157000 | 189970 | 27.379 | 5734.3219 | 6938.5295 | 5734.3219 | 6938.5295 | 100.03 | 5912.0326 | 7094.4391 | 2015 | 3 | 9 | 2015-03-09 | Áno | Áno | ERDF | Áno |  | 60 mesiacov | predmet bud. zmluvy | 48 hodín | Zmluva 3_EF
USG prístroj |  | celá zostava |  |  |  | Logiq E9 |  |  | GE Healthcare | sumárna cena | HW | Fakultní nemocnice u sv. Anny v Brně | ČR | EXRAY s.r.o. |  | 1 | 2206500 | 2669865 | 27.379 | 80590.9639 | 97515.0663 | 80590.9639 | 97515.0663 | 100.03 | 83088.5345 | 99706.2414 | 2015 | 3 | 9 | 2015-03-09 | Áno | Áno | ERDF | Áno |  | 60 mesiacov | predmet bud. zmluvy | 48 hodín | Zmluva 3_EF
USG prístroj |  | multifrekvenčná lineárna sonda |  |  |  | Logiq E9 | 9L-D Linear Array |  | GE Healthcare | položková cena (súčasť sumárnej ceny) | HW | Fakultní nemocnice u sv. Anny v Brně | ČR | EXRAY s.r.o. |  | 1 | 164500 | 199045 | 27.379 | 6008.2545 | 7269.9879 | 6008.2545 | 7269.9879 | 100.03 | 6194.4545 | 7433.3454 | 2015 | 3 | 9 | 2015-03-09 | Áno | Áno | ERDF | Áno |  | 60 mesiacov | predmet bud. zmluvy | 48 hodín | Zmluva 3_EF
USG prístroj |  | multifrekvenčná fázová sonda |  |  |  | Logiq E9 | M5S-D Phased Array |  | GE Healthcare | položková cena (súčasť sumárnej ceny) | HW | Fakultní nemocnice u sv. Anny v Brně | ČR | EXRAY s.r.o. |  | 1 | 232000 | 280720 | 27.379 | 8473.6477 | 10253.1137 | 8473.6477 | 10253.1137 | 100.03 | 8736.252 | 10483.5024 | 2015 | 3 | 9 | 2015-03-09 | Áno | Áno | ERDF | Áno |  | 60 mesiacov | predmet bud. zmluvy | 48 hodín | Zmluva 3_EF
USG prístroj |  | celá zostava |  |  |  | BK3000 | 2300-1 |  | BK Medical | sumárna cena | HW | Fakultní nemocnice u sv. Anny v Brně | ČR | MEDKONSULT |  | 1 | 1957000 | 2367970 | 27.031 | 72398.3574 | 87602.0125 | 72398.3574 | 87602.0125 | 101.44 | 73604.5209 | 88325.4251 | 2016 | 4 | 28 | 2016-04-28 | Áno | Áno | ŠR | Nie |  | 36 mesiacov | predmet bud. zmluvy | 24 hodín | Zmluva 4_EF
USG prístroj |  | SW paket Urológia |  |  |  | BK3000 |  |  | BK Medical | bez položkovej identifikácie ceny (v rámci sumárnej ceny) | SW | Fakultní nemocnice u sv. Anny v Brně | ČR | MEDKONSULT |  | 1 |  |  | 27.031 | 0 | 0 |  |  | 101.44 | 0 | 0 | 2016 | 4 | 28 | 2016-04-28 | Áno | Áno | ŠR | Nie |  | 36 mesiacov | predmet bud. zmluvy | 24 hodín | Zmluva 4_EF
USG prístroj |  | tlačiareň |  |  |  | BK3000 | SONY |  | SONY | bez položkovej identifikácie ceny (v rámci sumárnej ceny) | HW | Fakultní nemocnice u sv. Anny v Brně | ČR | MEDKONSULT |  | 1 |  |  | 27.031 | 0 | 0 |  |  | 101.44 | 0 | 0 | 2016 | 4 | 28 | 2016-04-28 | Áno | Áno | ŠR | Nie |  | 36 mesiacov | predmet bud. zmluvy | 24 hodín | Zmluva 4_EF
USG prístroj |  | konvexný snímač |  |  |  | BK3000 | 6C2-Curved |  | BK Medical | bez položkovej identifikácie ceny (v rámci sumárnej ceny) | HW | Fakultní nemocnice u sv. Anny v Brně | ČR | MEDKONSULT |  | 1 |  |  | 27.031 | 0 | 0 |  |  | 101.44 | 0 | 0 | 2016 | 4 | 28 | 2016-04-28 | Áno | Áno | ŠR | Nie |  | 36 mesiacov | predmet bud. zmluvy | 24 hodín | Zmluva 4_EF
USG prístroj |  | transrektálny snímač |  |  |  | BK3000 | E14C4t-Triplane |  | BK Medical | bez položkovej identifikácie ceny (v rámci sumárnej ceny) | HW | Fakultní nemocnice u sv. Anny v Brně | ČR | MEDKONSULT |  | 1 |  |  | 27.031 | 0 | 0 |  |  | 101.44 | 0 | 0 | 2016 | 4 | 28 | 2016-04-28 | Áno | Áno | ŠR | Nie |  | 36 mesiacov | predmet bud. zmluvy | 24 hodín | Zmluva 4_EF
USG prístroj |  | lineárny snímač |  |  |  | BK3000 | 18L5 |  | BK Medical | bez položkovej identifikácie ceny (v rámci sumárnej ceny) | HW | Fakultní nemocnice u sv. Anny v Brně | ČR | MEDKONSULT |  | 1 |  |  | 27.031 | 0 | 0 |  |  | 101.44 | 0 | 0 | 2016 | 4 | 28 | 2016-04-28 | Áno | Áno | ŠR | Nie |  | 36 mesiacov | predmet bud. zmluvy | 24 hodín | Zmluva 4_EF
USG prístroj |  | celá zostava |  |  |  | Logiq P6 PRO |  |  | GE Healthcare | sumárna cena | HW | Fakultní nemocnice u sv. Anny v Brně | ČR | Electric Medical Service s.r.o |  | 1 | 895000 | 1082950 | 27.051 | 33085.653 | 40033.6402 | 33085.653 | 40033.6402 | 101.08 | 33756.662 | 40507.9944 | 2016 | 3 | 7 | 2016-03-07 | Áno | Áno | Neurčené | Nie |  | 36 mesiacov | neurčené | 24 hodín | Zmluva 5_EF
USG prístroj |  | multifrekvenčná abdominálna konvexná sonda |  |  |  | Logiq P6 PRO | 4C |  | GE Healthcare | položková cena (súčasť sumárnej ceny) | HW | Fakultní nemocnice u sv. Anny v Brně | ČR | Electric Medical Service s.r.o |  | 1 | 92000 | 111320 | 27.051 | 3400.9833 | 4115.1898 | 3400.9833 | 4115.1898 | 101.08 | 3469.9586 | 4163.9503 | 2016 | 3 | 7 | 2016-03-07 | Áno | Áno | Neurčené | Nie |  | 36 mesiacov | neurčené | 24 hodín | Zmluva 5_EF
USG prístroj |  | lineárna sonda |  |  |  | Logiq P6 PRO | 11L |  | GE Healthcare | položková cena (súčasť sumárnej ceny) | HW | Fakultní nemocnice u sv. Anny v Brně | ČR | Electric Medical Service s.r.o |  | 1 | 92000 | 111320 | 27.051 | 3400.9833 | 4115.1898 | 3400.9833 | 4115.1898 | 101.08 | 3469.9586 | 4163.9503 | 2016 | 3 | 7 | 2016-03-07 | Áno | Áno | Neurčené | Nie |  | 36 mesiacov | neurčené | 24 hodín | Zmluva 5_EF
USG prístroj |  | mikrokonvexná sonda |  |  |  | Logiq P6 PRO | BE9CS |  | GE Healthcare | položková cena (súčasť sumárnej ceny) | HW | Fakultní nemocnice u sv. Anny v Brně | ČR | Electric Medical Service s.r.o |  | 1 | 212000 | 256520 | 27.051 | 7837.0485 | 9482.8287 | 7837.0485 | 9482.8287 | 101.08 | 7995.9914 | 9595.1897 | 2016 | 3 | 7 | 2016-03-07 | Áno | Áno | Neurčené | Nie |  | 36 mesiacov | neurčené | 24 hodín | Zmluva 5_EF
USG prístroj |  | celá zostava |  |  |  | Vivid S6 |  |  | GE Healthcare | sumárna cena | HW | Fakultní nemocnice u sv. Anny v Brně | ČR | EXRAY s.r.o. |  | 3 | 4638432 | 5612502.72 | 27.039 | 171545.9891 | 207570.6468 | 57181.9964 | 69190.2156 | 100.14 | 58889.3478 | 70667.2173 | 2015 | 11 | 13 | 2015-11-13 | Áno | Áno | ŠR | Áno |  | 36 mesiacov | neurčené | 24 hodín | Zmluva 6_EF
USG prístroj |  | maticová multifrekvenčná sonda |  |  |  | Vivid S6 | M4S-RS |  | GE Healthcare | položková cena (súčasť sumárnej ceny) | HW | Fakultní nemocnice u sv. Anny v Brně | ČR | EXRAY s.r.o. |  | 3 | 564480 | 683020.8 | 27.039 | 20876.5117 | 25260.5792 | 6958.8372 | 8420.1931 | 100.14 | 7166.6156 | 8599.9387 | 2015 | 11 | 13 | 2015-11-13 | Áno | Áno | ŠR | Áno |  | 36 mesiacov | neurčené | 24 hodín | Zmluva 6_EF
USG prístroj |  | multifrekvenčná lineárna sonda |  |  |  | Vivid S6 | 12L-RS |  | GE Healthcare | položková cena (súčasť sumárnej ceny) | HW | Fakultní nemocnice u sv. Anny v Brně | ČR | EXRAY s.r.o. |  | 3 | 390432 | 472422.72 | 27.039 | 14439.5873 | 17471.9006 | 4813.1958 | 5823.9669 | 100.14 | 4956.9091 | 5948.2909 | 2015 | 11 | 13 | 2015-11-13 | Áno | Áno | ŠR | Áno |  | 36 mesiacov | neurčené | 24 hodín | Zmluva 6_EF
USG prístroj |  | multifrekvenčná konvexná sonda |  |  |  | Vivid S6 | 4C-RS |  | GE Healthcare | položková cena (súčasť sumárnej ceny) | HW | Fakultní nemocnice u sv. Anny v Brně | ČR | EXRAY s.r.o. |  | 3 | 311632 | 401274.72 | 27.039 | 11525.2783 | 14840.5903 | 3841.7594 | 4946.8634 | 100.14 | 3956.4674 | 4747.7609 | 2015 | 11 | 13 | 2015-11-13 | Áno | Áno | ŠR | Áno |  | 36 mesiacov | neurčené | 24 hodín | Zmluva 6_EF
USG prístroj |  | tlačiareň |  |  |  | Vivid S6 | SONY |  | SONY | položková cena (súčasť sumárnej ceny) | HW | Fakultní nemocnice u sv. Anny v Brně | ČR | EXRAY s.r.o. |  | 3 | 58500 | 70785 | 27.039 | 2163.5416 | 2617.8853 | 721.1805 | 872.6284 | 100.14 | 742.7137 | 891.2564 | 2015 | 11 | 13 | 2015-11-13 | Áno | Áno | ŠR | Áno |  | 36 mesiacov | neurčené | 24 hodín | Zmluva 6_EF
USG prístroj |  | celá zostava |  |  |  | Logiq E |  |  | GE Healthcare | sumárna cena | HW | Fakultní nemocnice u sv. Anny v Brně | ČR | EXRAY s.r.o. |  | 2 | 2755868 | 3334600.28 | 27.039 | 101921.9646 | 123325.5771 | 50960.9823 | 61662.7886 | 100.14 | 52482.5854 | 62979.1025 | 2015 | 11 | 13 | 2015-11-13 | Áno | Áno | ŠR | Áno |  | 36 mesiacov | neurčené | 24 hodín | Zmluva 6_EF
USG prístroj |  | konvexná sonda |  |  |  | Logiq E | C1-5-RS |  | GE Healthcare | položková cena (súčasť sumárnej ceny) | HW | Fakultní nemocnice u sv. Anny v Brně | ČR | EXRAY s.r.o. |  | 2 | 252840 | 305936.4 | 27.039 | 9350.9375 | 11314.6344 | 4675.4688 | 5657.3172 | 100.14 | 4815.0698 | 5778.0838 | 2015 | 11 | 13 | 2015-11-13 | Áno | Áno | ŠR | Áno |  | 36 mesiacov | neurčené | 24 hodín | Zmluva 6_EF
USG prístroj |  | lineárna sonda |  |  |  | Logiq E | L4-12t-RS |  | GE Healthcare | položková cena (súčasť sumárnej ceny) | HW | Fakultní nemocnice u sv. Anny v Brně | ČR | EXRAY s.r.o. |  | 2 | 351484 | 425295.64 | 27.039 | 12999.1494 | 15728.9707 | 6499.5747 | 7864.4854 | 100.14 | 6693.6403 | 8032.3683 | 2015 | 11 | 13 | 2015-11-13 | Áno | Áno | ŠR | Áno |  | 36 mesiacov | neurčené | 24 hodín | Zmluva 6_EF
USG prístroj |  | multifrekvenčná sektorová sonda |  |  |  | Logiq E | 3Sc-RS |  | GE Healthcare | položková cena (súčasť sumárnej ceny) | HW | Fakultní nemocnice u sv. Anny v Brně | ČR | EXRAY s.r.o. |  | 2 | 214760 | 259859.6 | 27.039 | 7942.6014 | 9610.5477 | 3971.3007 | 4805.2739 | 100.14 | 4089.8766 | 4907.8519 | 2015 | 11 | 13 | 2015-11-13 | Áno | Áno | ŠR | Áno |  | 36 mesiacov | neurčené | 24 hodín | Zmluva 6_EF
USG prístroj |  | prístrojový vozík s prepínačom |  |  |  | Logiq E |  |  | GE Healthcare | položková cena (súčasť sumárnej ceny) | HW | Fakultní nemocnice u sv. Anny v Brně | ČR | EXRAY s.r.o. |  | 2 | 164500 | 199045 | 27.039 | 6083.8049 | 7361.4039 | 3041.9024 | 3680.7019 | 100.14 | 3132.7282 | 3759.2738 | 2015 | 11 | 13 | 2015-11-13 | Áno | Áno | ŠR | Áno |  | 36 mesiacov | neurčené | 24 hodín | Zmluva 6_EF
USG prístroj |  | tlačiareň |  |  |  | Logiq E | SONY UPD 897 BW |  | SONY | položková cena (súčasť sumárnej ceny) | HW | Fakultní nemocnice u sv. Anny v Brně | ČR | EXRAY s.r.o. |  | 2 | 39000 | 47190 | 27.039 | 1442.361 | 1745.2569 | 721.1805 | 872.6284 | 100.14 | 742.7137 | 891.2564 | 2015 | 11 | 13 | 2015-11-13 | Áno | Áno | ŠR | Áno |  | 36 mesiacov | neurčené | 24 hodín | Zmluva 6_EF
USG prístroj |  | celá zostava |  |  |  | Logiq P5 |  | urologické oddelenie | GE Healthcare | sumárna cena | HW | Masarykov onkologický ústav | ČR | Electric Medical Service s.r.o |  | 1 | 999900 | 1209879 | 25.841 | 38694.323 | 46820.1308 | 38694.323 | 46820.1308 | 98.35 | 40574.9418 | 48689.9302 | 2013 | 4 | 5 | 2013-04-05 | Áno | Áno | Neurčené | Nie |  | 24 mesiacov | neurčené | 24 hodín | Zmluva 7_EF
USG prístroj |  | multifrekvenčná lineárna sonda |  |  |  | Logiq P5 | 11L |  | GE Healthcare | položková cena (súčasť sumárnej ceny) | HW | Masarykov onkologický ústav | ČR | Electric Medical Service s.r.o |  | 1 | 130000 | 157300 | 25.841 | 5030.7651 | 6087.2257 | 5030.7651 | 6087.2257 | 98.35 | 5275.27 | 6330.324 | 2013 | 4 | 5 | 2013-04-05 | Áno | Áno | Neurčené | Nie |  | 24 mesiacov | neurčené | 24 hodín | Zmluva 7_EF
USG prístroj |  | multifrekvenčná abdominálna konvexná sonda |  |  |  | Logiq P5 | 4C |  | GE Healthcare | položková cena (súčasť sumárnej ceny) | HW | Masarykov onkologický ústav | ČR | Electric Medical Service s.r.o |  | 1 | 130000 | 157300 | 25.841 | 5030.7651 | 6087.2257 | 5030.7651 | 6087.2257 | 98.35 | 5275.27 | 6330.324 | 2013 | 4 | 5 | 2013-04-05 | Áno | Áno | Neurčené | Nie |  | 24 mesiacov | neurčené | 24 hodín | Zmluva 7_EF
USG prístroj |  | rektálna bi-plane sonda |  |  |  | Logiq P5 | BE9CS |  | GE Healthcare | položková cena (súčasť sumárnej ceny) | HW | Masarykov onkologický ústav | ČR | Electric Medical Service s.r.o |  | 1 | 250000 | 302500 | 25.841 | 9674.5482 | 11706.2033 | 9674.5482 | 11706.2033 | 98.35 | 10144.7499 | 12173.6999 | 2013 | 4 | 5 | 2013-04-05 | Áno | Áno | Neurčené | Nie |  | 24 mesiacov | neurčené | 24 hodín | Zmluva 7_EF
USG prístroj |  | bioptický kit |  |  |  | Logiq P5 |  |  | GE Healthcare | položková cena (súčasť sumárnej ceny) | HW | Masarykov onkologický ústav | ČR | Electric Medical Service s.r.o |  | 1 | 12600 | 15246 | 25.841 | 487.5972 | 589.9926 | 487.5972 | 589.9926 | 98.35 | 511.2954 | 613.5545 | 2013 | 4 | 5 | 2013-04-05 | Áno | Áno | Neurčené | Nie |  | 24 mesiacov | neurčené | 24 hodín | Zmluva 7_EF
USG prístroj |  | tlačiareň |  |  |  | Logiq P5 |  |  | Mitsubishi | položková cena (súčasť sumárnej ceny) | HW | Masarykov onkologický ústav | ČR | Electric Medical Service s.r.o |  | 1 | 18000 | 21780 | 25.841 | 696.5675 | 842.8466 | 696.5675 | 842.8466 | 98.35 | 730.422 | 876.5064 | 2013 | 4 | 5 | 2013-04-05 | Áno | Áno | Neurčené | Nie |  | 24 mesiacov | neurčené | 24 hodín | Zmluva 7_EF
USG prístroj |  | celá zostava |  |  |  | Logiq E9 | Xdclear |  | GE Healthcare | sumárna cena | HW | Nemocnice na Homolce | ČR | Electric Medical Service s.r.o |  | 1 | 2495000 | 3018950 | 25.944 | 96168.671 | 116364.0919 | 96168.671 | 116364.0919 | 98.6 | 100586.9679 | 120704.3615 | 2013 | 7 | 25 | 2013-07-25 | Áno | Áno | Neurčené | Nie |  | 24 mesiacov | neurčené | 24 hodín | Zmluva 8_EF
USG prístroj |  | konvexná sonda |  |  |  | Logiq E9 | C1-5-D |  | GE Healthcare | položková cena (súčasť sumárnej ceny) | HW | Nemocnice na Homolce | ČR | Electric Medical Service s.r.o |  | 1 | 115705 | 140003.05 | 25.944 | 4459.798 | 5396.3556 | 4459.798 | 5396.3556 | 98.6 | 4664.6954 | 5597.6345 | 2013 | 7 | 25 | 2013-07-25 | Áno | Áno | Neurčené | Nie |  | 24 mesiacov | neurčené | 24 hodín | Zmluva 8_EF
USG prístroj |  | konvexná sonda |  |  |  | Logiq E9 | M6C-D |  | GE Healthcare | položková cena (súčasť sumárnej ceny) | HW | Nemocnice na Homolce | ČR | Electric Medical Service s.r.o |  | 1 | 190200 | 230142 | 25.944 | 7331.1748 | 8870.7216 | 7331.1748 | 8870.7216 | 98.6 | 7667.9925 | 9201.591 | 2013 | 7 | 25 | 2013-07-25 | Áno | Áno | Neurčené | Nie |  | 24 mesiacov | neurčené | 24 hodín | Zmluva 8_EF
USG prístroj |  | lineárna sonda |  |  |  | Logiq E9 | 9L-D |  | GE Healthcare | položková cena (súčasť sumárnej ceny) | HW | Nemocnice na Homolce | ČR | Electric Medical Service s.r.o |  | 1 | 115705 | 140003.05 | 25.944 | 4459.798 | 5396.3556 | 4459.798 | 5396.3556 | 98.6 | 4664.6954 | 5597.6345 | 2013 | 7 | 25 | 2013-07-25 | Áno | Áno | Neurčené | Nie |  | 24 mesiacov | neurčené | 24 hodín | Zmluva 8_EF
USG prístroj |  | lineárna sonda |  |  |  | Logiq E9 | ML6-15-D |  | GE Healthcare | položková cena (súčasť sumárnej ceny) | HW | Nemocnice na Homolce | ČR | Electric Medical Service s.r.o |  | 1 | 190200 | 230142 | 25.944 | 7331.1748 | 8870.7216 | 7331.1748 | 8870.7216 | 98.6 | 7667.9925 | 9201.591 | 2013 | 7 | 25 | 2013-07-25 | Áno | Áno | Neurčené | Nie |  | 24 mesiacov | neurčené | 24 hodín | Zmluva 8_EF
USG prístroj |  | elastografia |  |  |  | Logiq E9 |  |  | GE Healthcare | položková cena (súčasť sumárnej ceny) | HW | Nemocnice na Homolce | ČR | Electric Medical Service s.r.o |  | 1 | 63100 | 76351 | 25.944 | 2432.1616 | 2942.9155 | 2432.1616 | 2942.9155 | 98.6 | 2543.9029 | 3052.6835 | 2013 | 7 | 25 | 2013-07-25 | Áno | Áno | Neurčené | Nie |  | 24 mesiacov | neurčené | 24 hodín | Zmluva 8_EF
USG prístroj |  | elastografia - kvantitatívna analýza |  |  |  | Logiq E9 |  |  | GE Healthcare | položková cena (súčasť sumárnej ceny) | SW | Nemocnice na Homolce | ČR | Electric Medical Service s.r.o |  | 1 | 36770 | 44491.7 | 25.944 | 1417.2834 | 1714.9129 | 1417.2834 | 1714.9129 | 98.6 | 1482.3979 | 1778.8775 | 2013 | 7 | 25 | 2013-07-25 | Áno | Áno | Neurčené | Nie |  | 24 mesiacov | neurčené | 24 hodín | Zmluva 8_EF
USG prístroj |  | zobrazenie pomocou kontrastných látok |  |  |  | Logiq E9 |  |  | GE Healthcare | položková cena (súčasť sumárnej ceny) | SW | Nemocnice na Homolce | ČR | Electric Medical Service s.r.o |  | 1 | 100000 | 121000 | 25.944 | 3854.4558 | 4663.8915 | 3854.4558 | 4663.8915 | 98.6 | 4031.5418 | 4837.8502 | 2013 | 7 | 25 | 2013-07-25 | Áno | Áno | Neurčené | Nie |  | 24 mesiacov | neurčené | 24 hodín | Zmluva 8_EF
USG prístroj |  | LOGIQ View |  |  |  | Logiq E9 |  |  | GE Healthcare | položková cena (súčasť sumárnej ceny) | SW | Nemocnice na Homolce | ČR | Electric Medical Service s.r.o |  | 1 | 36770 | 44491.7 | 25.944 | 1417.2834 | 1714.9129 | 1417.2834 | 1714.9129 | 98.6 | 1482.3979 | 1778.8775 | 2013 | 7 | 25 | 2013-07-25 | Áno | Áno | Neurčené | Nie |  | 24 mesiacov | neurčené | 24 hodín | Zmluva 8_EF
USG prístroj |  | DICOM option |  |  |  | Logiq E9 |  |  | GE Healthcare | položková cena (súčasť sumárnej ceny) | SW | Nemocnice na Homolce | ČR | Electric Medical Service s.r.o |  | 1 | 57850 | 69998.5 | 25.944 | 2229.8027 | 2698.0612 | 2229.8027 | 2698.0612 | 98.6 | 2332.2469 | 2798.6963 | 2013 | 7 | 25 | 2013-07-25 | Áno | Áno | Neurčené | Nie |  | 24 mesiacov | neurčené | 24 hodín | Zmluva 8_EF
USG prístroj |  | tlačiareň |  |  |  | Logiq E9 |  |  | SONY | položková cena (súčasť sumárnej ceny) | HW | Nemocnice na Homolce | ČR | Electric Medical Service s.r.o |  | 1 | 19550 | 23655.5 | 25.944 | 753.5461 | 911.7908 | 753.5461 | 911.7908 | 98.6 | 788.1664 | 945.7997 | 2013 | 7 | 25 | 2013-07-25 | Áno | Áno | Neurčené | Nie |  | 24 mesiacov | neurčené | 24 hodín | Zmluva 8_EF
USG prístroj |  | celá zostava |  |  |  | Logiq C3 |  |  | GE Healthcare | sumárna cena | HW | Nemocnice Olomouckého kraje, a.s. | ČR | Electric Medical Service s.r.o |  | 1 | 244000 | 295240 | 25.888 | 9425.2163 | 11404.5117 | 9425.2163 | 11404.5117 | 98.45 | 9873.2611 | 11847.9134 | 2013 | 5 | 27 | 2013-05-27 | Áno | Áno | Neurčené | Áno |  | 30 mesiacov | neurčené | neurčené | Zmluva 9_EF
USG prístroj |  | celá zostava |  |  |  | Vivid 7 | Dimension |  | GE Healthcare | sumárna cena | HW | Nemocnice Olomouckého kraje, a.s. | ČR | Electric Medical Service s.r.o |  | 1 | 1500000 | 1815000 | 25.888 | 57941.9036 | 70109.7033 | 57941.9036 | 70109.7033 | 98.45 | 60696.2775 | 72835.533 | 2013 | 5 | 27 | 2013-05-27 | Áno | Áno | Neurčené | Áno |  | 30 mesiacov | neurčené | neurčené | Zmluva 9_EF
USG prístroj |  | sonda |  |  |  | Vivid 7 | M4S |  | GE Healthcare | bez položkovej identifikácie ceny (v rámci sumárnej ceny) | HW | Nemocnice Olomouckého kraje, a.s. | ČR | Electric Medical Service s.r.o |  | 1 |  |  | 25.888 | 0 | 0 |  |  | 98.45 | 0 | 0 | 2013 | 5 | 27 | 2013-05-27 | Áno | Áno | Neurčené | Áno |  | 30 mesiacov | neurčené | neurčené | Zmluva 9_EF
USG prístroj |  | sonda |  |  |  | Vivid 7 | 9L |  | GE Healthcare | bez položkovej identifikácie ceny (v rámci sumárnej ceny) | HW | Nemocnice Olomouckého kraje, a.s. | ČR | Electric Medical Service s.r.o |  | 1 |  |  | 25.888 | 0 | 0 |  |  | 98.45 | 0 | 0 | 2013 | 5 | 27 | 2013-05-27 | Áno | Áno | Neurčené | Áno |  | 30 mesiacov | neurčené | neurčené | Zmluva 9_EF
USG prístroj |  | tlačiareň |  |  |  | Vivid 7 | P95D |  | GE Healthcare | bez položkovej identifikácie ceny (v rámci sumárnej ceny) | HW | Nemocnice Olomouckého kraje, a.s. | ČR | Electric Medical Service s.r.o |  | 1 |  |  | 25.888 | 0 | 0 |  |  | 98.45 | 0 | 0 | 2013 | 5 | 27 | 2013-05-27 | Áno | Áno | Neurčené | Áno |  | 30 mesiacov | neurčené | neurčené | Zmluva 9_EF
USG prístroj |  | software |  |  |  | Vivid 7 |  |  | GE Healthcare | bez položkovej identifikácie ceny (v rámci sumárnej ceny) | SW | Nemocnice Olomouckého kraje, a.s. | ČR | Electric Medical Service s.r.o |  | 1 |  |  | 25.888 | 0 | 0 |  |  | 98.45 | 0 | 0 | 2013 | 5 | 27 | 2013-05-27 | Áno | Áno | Neurčené | Áno |  | 30 mesiacov | neurčené | neurčené | Zmluva 9_EF
USG prístroj |  | echoserver |  |  |  | Vivid 7 |  |  | GE Healthcare | bez položkovej identifikácie ceny (v rámci sumárnej ceny) | SW | Nemocnice Olomouckého kraje, a.s. | ČR | Electric Medical Service s.r.o |  | 1 |  |  | 25.888 | 0 | 0 |  |  | 98.45 | 0 | 0 | 2013 | 5 | 27 | 2013-05-27 | Áno | Áno | Neurčené | Áno |  | 30 mesiacov | neurčené | neurčené | Zmluva 9_EF
USG prístroj |  | echopac software |  |  |  | Vivid 7 |  |  | GE Healthcare | bez položkovej identifikácie ceny (v rámci sumárnej ceny) | sw | Nemocnice Olomouckého kraje, a.s. | ČR | Electric Medical Service s.r.o |  | 1 |  |  | 25.888 | 0 | 0 |  |  | 98.45 | 0 | 0 | 2013 | 5 | 27 | 2013-05-27 | Áno | Áno | Neurčené | Áno |  | 30 mesiacov | neurčené | neurčené | Zmluva 9_EF
USG prístroj |  | celá zostava |  |  |  | Vivid i |  |  | GE Healthcare | sumárna cena | HW | Nemocnice Olomouckého kraje, a.s. | ČR | Electric Medical Service s.r.o |  | 1 | 900000 | 1089000 | 25.888 | 34765.1422 | 42065.822 | 34765.1422 | 42065.822 | 98.45 | 36417.7665 | 43701.3198 | 2013 | 5 | 27 | 2013-05-27 | Áno | Áno | Neurčené | Áno |  | 30 mesiacov | neurčené | neurčené | Zmluva 9_EF
USG prístroj |  | sonda |  |  |  | Vivid i | L6-12-RS |  | GE Healthcare | bez položkovej identifikácie ceny (v rámci sumárnej ceny) | HW | Nemocnice Olomouckého kraje, a.s. | ČR | Electric Medical Service s.r.o |  | 1 |  |  | 25.888 | 0 | 0 |  |  | 98.45 | 0 | 0 | 2013 | 5 | 27 | 2013-05-27 | Áno | Áno | Neurčené | Áno |  | 30 mesiacov | neurčené | neurčené | Zmluva 9_EF
USG prístroj |  | sonda |  |  |  | Vivid i | 12L-SC |  | GE Healthcare | bez položkovej identifikácie ceny (v rámci sumárnej ceny) | HW | Nemocnice Olomouckého kraje, a.s. | ČR | Electric Medical Service s.r.o |  | 1 |  |  | 25.888 | 0 | 0 |  |  | 98.45 | 0 | 0 | 2013 | 5 | 27 | 2013-05-27 | Áno | Áno | Neurčené | Áno |  | 30 mesiacov | neurčené | neurčené | Zmluva 9_EF
USG prístroj |  | sonda |  |  |  | Vivid i | 3Sc-RS |  | GE Healthcare | bez položkovej identifikácie ceny (v rámci sumárnej ceny) | HW | Nemocnice Olomouckého kraje, a.s. | ČR | Electric Medical Service s.r.o |  | 1 |  |  | 25.888 | 0 | 0 |  |  | 98.45 | 0 | 0 | 2013 | 5 | 27 | 2013-05-27 | Áno | Áno | Neurčené | Áno |  | 30 mesiacov | neurčené | neurčené | Zmluva 9_EF
USG prístroj |  | modul |  |  |  | Vivid i | LQP5 |  | GE Healthcare | bez položkovej identifikácie ceny (v rámci sumárnej ceny) | HW | Nemocnice Olomouckého kraje, a.s. | ČR | Electric Medical Service s.r.o |  | 1 |  |  | 25.888 | 0 | 0 |  |  | 98.45 | 0 | 0 | 2013 | 5 | 27 | 2013-05-27 | Áno | Áno | Neurčené | Áno |  | 30 mesiacov | neurčené | neurčené | Zmluva 9_EF
USG prístroj |  | modul |  |  |  | Vivid i | V40 |  | GE Healthcare | bez položkovej identifikácie ceny (v rámci sumárnej ceny) | HW | Nemocnice Olomouckého kraje, a.s. | ČR | Electric Medical Service s.r.o |  | 1 |  |  | 25.888 | 0 | 0 |  |  | 98.45 | 0 | 0 | 2013 | 5 | 27 | 2013-05-27 | Áno | Áno | Neurčené | Áno |  | 30 mesiacov | neurčené | neurčené | Zmluva 9_EF
USG prístroj |  | stojan |  |  |  | Vivid i |  |  | GE Healthcare | bez položkovej identifikácie ceny (v rámci sumárnej ceny) | HW | Nemocnice Olomouckého kraje, a.s. | ČR | Electric Medical Service s.r.o |  | 1 |  |  | 25.888 | 0 | 0 |  |  | 98.45 | 0 | 0 | 2013 | 5 | 27 | 2013-05-27 | Áno | Áno | Neurčené | Áno |  | 30 mesiacov | neurčené | neurčené | Zmluva 9_EF
USG prístroj |  | celá zostava |  |  |  | ProSound Alpha 6 CV | CV |  | Hitachi-Aloka | sumárna cena | HW | Národný ústav srdcových a cievnych chorôb, a.s. | SR | Unique Medical s.r.o. |  | 1 | 39990 | 47880 | 1 | 39990 | 47880 | 39990 | 47880 | 99.45 | 41469.7707 | 49763.7249 | 2013 | 11 | 11 | 2013-11-11 | Áno | Áno | 50% do 60 dní, 50% do 90 dní | Nie |  | 24 mesiacov | predemet sam.zmluvy | 24 hodín | Zmluva 10_EF
USG prístroj |  | sonda kardio |  |  |  | ProSound Alpha 6 CV | UST-5299 |  | Hitachi-Aloka | bez položkovej identifikácie ceny (v rámci sumárnej ceny) | HW | Národný ústav srdcových a cievnych chorôb, a.s. | SR | Unique Medical s.r.o. |  | 1 |  |  | 1 | 0 | 0 |  |  | 99.45 | 0 | 0 | 2013 | 11 | 11 | 2013-11-11 | Áno | Áno | 50% do 60 dní, 50% do 90 dní | Nie |  | 24 mesiacov | predemet sam.zmluvy | 24 hodín | Zmluva 10_EF
USG prístroj |  | sonda cievna |  |  |  | ProSound Alpha 6 CV | UST-5548 |  | Hitachi-Aloka | bez položkovej identifikácie ceny (v rámci sumárnej ceny) | HW | Národný ústav srdcových a cievnych chorôb, a.s. | SR | Unique Medical s.r.o. |  | 1 |  |  | 1 | 0 | 0 |  |  | 99.45 | 0 | 0 | 2013 | 11 | 11 | 2013-11-11 | Áno | Áno | 50% do 60 dní, 50% do 90 dní | Nie |  | 24 mesiacov | predemet sam.zmluvy | 24 hodín | Zmluva 10_EF
USG prístroj |  | motion JPEG |  |  |  | ProSound Alpha 6 CV | SOP-ALPHA 10-2 |  | Hitachi-Aloka | bez položkovej identifikácie ceny (v rámci sumárnej ceny) | SW | Národný ústav srdcových a cievnych chorôb, a.s. | SR | Unique Medical s.r.o. |  | 1 |  |  | 1 | 0 | 0 |  |  | 99.45 | 0 | 0 | 2013 | 11 | 11 | 2013-11-11 | Áno | Áno | 50% do 60 dní, 50% do 90 dní | Nie |  | 24 mesiacov | predemet sam.zmluvy | 24 hodín | Zmluva 10_EF
USG prístroj |  | realtime doppler autotrace |  |  |  | ProSound Alpha 6 CV | SOP-ALPHA 10-3 |  | Hitachi-Aloka | bez položkovej identifikácie ceny (v rámci sumárnej ceny) | SW | Národný ústav srdcových a cievnych chorôb, a.s. | SR | Unique Medical s.r.o. |  | 1 |  |  | 1 | 0 | 0 |  |  | 99.45 | 0 | 0 | 2013 | 11 | 11 | 2013-11-11 | Áno | Áno | 50% do 60 dní, 50% do 90 dní | Nie |  | 24 mesiacov | predemet sam.zmluvy | 24 hodín | Zmluva 10_EF
USG prístroj |  | flow profil meranie |  |  |  | ProSound Alpha 6 CV | SOP-ALPHA 10-7 |  | Hitachi-Aloka | bez položkovej identifikácie ceny (v rámci sumárnej ceny) | SW | Národný ústav srdcových a cievnych chorôb, a.s. | SR | Unique Medical s.r.o. |  | 1 |  |  | 1 | 0 | 0 |  |  | 99.45 | 0 | 0 | 2013 | 11 | 11 | 2013-11-11 | Áno | Áno | 50% do 60 dní, 50% do 90 dní | Nie |  | 24 mesiacov | predemet sam.zmluvy | 24 hodín | Zmluva 10_EF
USG prístroj |  | dicom communication |  |  |  | ProSound Alpha 6 CV | SOP-ALPHA 10-10 |  | Hitachi-Aloka | bez položkovej identifikácie ceny (v rámci sumárnej ceny) | SW | Národný ústav srdcových a cievnych chorôb, a.s. | SR | Unique Medical s.r.o. |  | 1 |  |  | 1 | 0 | 0 |  |  | 99.45 | 0 | 0 | 2013 | 11 | 11 | 2013-11-11 | Áno | Áno | 50% do 60 dní, 50% do 90 dní | Nie |  | 24 mesiacov | predemet sam.zmluvy | 24 hodín | Zmluva 10_EF
USG prístroj |  | e-Flow |  |  |  | ProSound Alpha 6 CV | SOP-ALPHA 10-12 |  | Hitachi-Aloka | bez položkovej identifikácie ceny (v rámci sumárnej ceny) | SW | Národný ústav srdcových a cievnych chorôb, a.s. | SR | Unique Medical s.r.o. |  | 1 |  |  | 1 | 0 | 0 |  |  | 99.45 | 0 | 0 | 2013 | 11 | 11 | 2013-11-11 | Áno | Áno | 50% do 60 dní, 50% do 90 dní | Nie |  | 24 mesiacov | predemet sam.zmluvy | 24 hodín | Zmluva 10_EF
USG prístroj |  | tlačiareň |  |  |  | ProSound Alpha 6 CV | UP897D |  | SONY | bez položkovej identifikácie ceny (v rámci sumárnej ceny) | HW | Národný ústav srdcových a cievnych chorôb, a.s. | SR | Unique Medical s.r.o. |  | 1 |  |  | 1 | 0 | 0 |  |  | 99.45 | 0 | 0 | 2013 | 11 | 11 | 2013-11-11 | Áno | Áno | 50% do 60 dní, 50% do 90 dní | Nie |  | 24 mesiacov | predemet sam.zmluvy | 24 hodín | Zmluva 10_EF
USG prístroj |  | celá zostava |  |  |  | HI VISION Preirus | HI VISION Preirus |  | Hitachi-Aloka | sumárna cena | HW/SW | Nemocnice na Homolce | ČR | PROMEDICA PRAHA GROUP a.s. | 25099019 | 1 | 2114763.01 | 2558863.25 | 27.061 | 78147.9993 | 94559.0795 | 78147.9993 | 94559.0795 | 101.72 | 79231.2541 | 95077.505 | 2016 | 06 | 14 | 2016-06-14 | Áno | Áno | Neurčené | Nie |  | 24 mesiacov | neurčené | 24 hodín | Zmluva 304_AT
USG prístroj |  | sonografický prístroj |  |  |  | HI VISION Preirus |  |  | Hitachi-Aloka | bez položkovej identifikácie ceny (v rámci sumárnej ceny) |  | Nemocnice na Homolce | ČR | PROMEDICA PRAHA GROUP a.s. | 25099019 | 1 |  |  | 27.061 | 0 | 0 |  |  | 101.72 | 0 | 0 | 2016 | 06 | 14 | 2016-06-14 | Áno | Áno | Neurčené | Nie |  | 24 mesiacov | neurčené | 24 hodín | Zmluva 304_AT
USG prístroj |  | konvexná sonda | abdominálna | 1-5 MHz |  | HI VISION Preirus | EUP C715 |  | Hitachi-Aloka | bez položkovej identifikácie ceny (v rámci sumárnej ceny) |  | Nemocnice na Homolce | ČR | PROMEDICA PRAHA GROUP a.s. | 25099019 | 1 |  |  | 27.061 | 0 | 0 |  |  | 101.72 | 0 | 0 | 2016 | 06 | 14 | 2016-06-14 | Áno | Áno | Neurčené | Nie |  | 24 mesiacov | neurčené | 24 hodín | Zmluva 304_AT
USG prístroj |  | lineárna sonda | vysokofrekvenčná | 5-13 MHz |  | HI VISION Preirus | EUP L74M |  | Hitachi-Aloka | bez položkovej identifikácie ceny (v rámci sumárnej ceny) |  | Nemocnice na Homolce | ČR | PROMEDICA PRAHA GROUP a.s. | 25099019 | 1 |  |  | 27.061 | 0 | 0 |  |  | 101.72 | 0 | 0 | 2016 | 06 | 14 | 2016-06-14 | Áno | Áno | Neurčené | Nie |  | 24 mesiacov | neurčené | 24 hodín | Zmluva 304_AT
USG prístroj |  | monitor | "19 LCD |  |  | HI VISION Preirus |  |  | Hitachi-Aloka | bez položkovej identifikácie ceny (v rámci sumárnej ceny) |  | Nemocnice na Homolce | ČR | PROMEDICA PRAHA GROUP a.s. | 25099019 | 1 |  |  | 27.061 | 0 | 0 |  |  | 101.72 | 0 | 0 | 2016 | 06 | 14 | 2016-06-14 | Áno | Áno | Neurčené | Nie |  | 24 mesiacov | neurčené | 24 hodín | Zmluva 304_AT
USG prístroj |  | diagnostický ultrazvukový systém |  |  |  | Hitachi Aloka Noblus | Hitachi Aloka Noblus |  | Hitachi-Aloka | sumárna cena | HW/SW | Fakultní nemocnice Hradec Králové | ČR | Medinet s.r.o. | 47538198 | 1 | 1417290 |  | 27.379 | 51765.5868 | 0 | 51765.5868 |  | 100.03 | 53369.8387 | 64043.8064 | 2015 | 03 | 05 | 2015-03-05 | Áno | Áno | Neurčené | Nie |  | 36 mesiacov | neurčené | 24 hodín | Zmluva NF_25 |  | zľava 16,63 %
USG prístroj |  | celá zostava |  |  |  | Sonosite X-porte |  |  | Fujifilm | sumárna cena | HW/SW | Fakultní nemocnice Brno | ČR | A.M.I. Analytical medical instruments s.r.o. | 63983524 | 1 | 1983000 | 2399430 | 27.027 | 73371.0734 | 88778.9988 | 73371.0734 | 88778.9988 | 100.29 | 75448.7865 | 90538.5438 | 2015 | 12 | 16 | 2015-12-16 | Áno | Áno | Neurčené | Nie |  | 24 mesiacov | neurčené | 24 hodín | Zmluva NF_29
USG prístroj |  | LCD dotyková obrazovka | min "12" palcov |  |  | Sonosite X-porte |  |  | Fujifilm | bez položkovej identifikácie ceny (v rámci sumárnej ceny) | HW/SW | Fakultní nemocnice Brno | ČR | A.M.I. Analytical medical instruments s.r.o. | 63983524 | 1 |  |  | 27.027 | 0 | 0 |  |  | 100.29 | 0 | 0 | 2015 | 12 | 16 | 2015-12-16 | Áno | Áno | Neurčené | Nie |  | 24 mesiacov | neurčené | 24 hodín | Zmluva NF_29
USG prístroj |  | HD obrazovka | min "19" palcov |  |  | Sonosite X-porte |  |  | Fujifilm | bez položkovej identifikácie ceny (v rámci sumárnej ceny) | HW/SW | Fakultní nemocnice Brno | ČR | A.M.I. Analytical medical instruments s.r.o. | 63983524 | 1 |  |  | 27.027 | 0 | 0 |  |  | 100.29 | 0 | 0 | 2015 | 12 | 16 | 2015-12-16 | Áno | Áno | Neurčené | Nie |  | 24 mesiacov | neurčené | 24 hodín | Zmluva NF_29
USG prístroj |  | B-mód/ M-mód |  |  |  | Sonosite X-porte |  |  | Fujifilm | bez položkovej identifikácie ceny (v rámci sumárnej ceny) | HW/SW | Fakultní nemocnice Brno | ČR | A.M.I. Analytical medical instruments s.r.o. | 63983524 | 1 |  |  | 27.027 | 0 | 0 |  |  | 100.29 | 0 | 0 | 2015 | 12 | 16 | 2015-12-16 | Áno | Áno | Neurčené | Nie |  | 24 mesiacov | neurčené | 24 hodín | Zmluva NF_29
USG prístroj |  | doppler |  |  |  | Sonosite X-porte |  |  | Fujifilm | bez položkovej identifikácie ceny (v rámci sumárnej ceny) | HW/SW | Fakultní nemocnice Brno | ČR | A.M.I. Analytical medical instruments s.r.o. | 63983524 | 1 |  |  | 27.027 | 0 | 0 |  |  | 100.29 | 0 | 0 | 2015 | 12 | 16 | 2015-12-16 | Áno | Áno | Neurčené | Nie |  | 24 mesiacov | neurčené | 24 hodín | Zmluva NF_29
USG prístroj |  | lineárna sonda | 6-13 MHz |  |  | Sonosite X-porte |  |  | Fujifilm | bez položkovej identifikácie ceny (v rámci sumárnej ceny) | HW/SW | Fakultní nemocnice Brno | ČR | A.M.I. Analytical medical instruments s.r.o. | 63983524 | 1 |  |  | 27.027 | 0 | 0 |  |  | 100.29 | 0 | 0 | 2015 | 12 | 16 | 2015-12-16 | Áno | Áno | Neurčené | Nie |  | 24 mesiacov | neurčené | 24 hodín | Zmluva NF_29
USG prístroj |  | konvexná sonda | 2-5 MHz |  |  | Sonosite X-porte |  |  | Fujifilm | bez položkovej identifikácie ceny (v rámci sumárnej ceny) | HW/SW | Fakultní nemocnice Brno | ČR | A.M.I. Analytical medical instruments s.r.o. | 63983524 | 1 |  |  | 27.027 | 0 | 0 |  |  | 100.29 | 0 | 0 | 2015 | 12 | 16 | 2015-12-16 | Áno | Áno | Neurčené | Nie |  | 24 mesiacov | neurčené | 24 hodín | Zmluva NF_29
USG prístroj |  | fázová sonda | 1-5 MHz |  |  | Sonosite X-porte |  |  | Fujifilm | bez položkovej identifikácie ceny (v rámci sumárnej ceny) | HW/SW | Fakultní nemocnice Brno | ČR | A.M.I. Analytical medical instruments s.r.o. | 63983524 | 1 |  |  | 27.027 | 0 | 0 |  |  | 100.29 | 0 | 0 | 2015 | 12 | 16 | 2015-12-16 | Áno | Áno | Neurčené | Nie |  | 24 mesiacov | neurčené | 24 hodín | Zmluva NF_29
USG prístroj |  | celá zostava |  |  |  | Xario 200 | Xario 200 |  | Toshiba | sumárna cena | HW/SW | Nemocnice s poliklinikami n.o Nitra - Topoľčany | SR | AUDIOSCAN s.r.o. | 31582711 | 1 | 43000 | 51600 | 1 | 43000 | 51600 | 43000 | 51600 | 99.94 | 44372.5235 | 53247.0282 | 2014 | 10 | 02 | 2014-10-02 | Áno | Áno | na splátky | Nie |  | 24 mesiacov | neurčené | 24 hodín | Zmluva 333_AT
USG prístroj |  | sonografický prístroj | prístorj |  |  | Xario 200 |  |  | Toshiba | bez položkovej identifikácie ceny (v rámci sumárnej ceny) |  | Nemocnice s poliklinikami n.o Nitra - Topoľčany | SR | AUDIOSCAN s.r.o. | 31582711 |  |  |  | 1 | 0 | 0 |  |  | 99.94 | 0 | 0 | 2014 | 10 | 02 | 2014-10-02 | Áno | Áno | na splátky | Nie |  | 24 mesiacov | neurčené | 24 hodín | Zmluva 333_AT
USG prístroj |  | sonografický prístroj | monitor | "19 TFT |  | Xario 200 |  |  | Toshiba | bez položkovej identifikácie ceny (v rámci sumárnej ceny) |  | Nemocnice s poliklinikami n.o Nitra - Topoľčany | SR | AUDIOSCAN s.r.o. | 31582711 |  |  |  | 1 | 0 | 0 |  |  | 99.94 | 0 | 0 | 2014 | 10 | 02 | 2014-10-02 | Áno | Áno | na splátky | Nie |  | 24 mesiacov | neurčené | 24 hodín | Zmluva 333_AT
USG prístroj |  | sondy | konvexná multifrekvenčná sonda | 1,9-6 MHz |  | Xario 200 | PVU-375BT |  | Toshiba | bez položkovej identifikácie ceny (v rámci sumárnej ceny) |  | Nemocnice s poliklinikami n.o Nitra - Topoľčany | SR | AUDIOSCAN s.r.o. | 31582711 | 1 |  |  | 1 | 0 | 0 |  |  | 99.94 | 0 | 0 | 2014 | 10 | 02 | 2014-10-02 | Áno | Áno | na splátky | Nie |  | 24 mesiacov | neurčené | 24 hodín | Zmluva 333_AT
USG prístroj |  | sondy | lineárna multifrekvenčná sonda | 4,8-11 MHz |  | Xario 200 | PLU-704BT |  | Toshiba | bez položkovej identifikácie ceny (v rámci sumárnej ceny) |  | Nemocnice s poliklinikami n.o Nitra - Topoľčany | SR | AUDIOSCAN s.r.o. | 31582711 | 1 |  |  | 1 | 0 | 0 |  |  | 99.94 | 0 | 0 | 2014 | 10 | 02 | 2014-10-02 | Áno | Áno | na splátky | Nie |  | 24 mesiacov | neurčené | 24 hodín | Zmluva 333_AT
USG prístroj |  | sondy | lineárna multifrekvenčná sonda | 7-14 MHz |  | Xario 200 | PLU-1005BT |  | Toshiba | bez položkovej identifikácie ceny (v rámci sumárnej ceny) |  | Nemocnice s poliklinikami n.o Nitra - Topoľčany | SR | AUDIOSCAN s.r.o. | 31582711 | 1 |  |  | 1 | 0 | 0 |  |  | 99.94 | 0 | 0 | 2014 | 10 | 02 | 2014-10-02 | Áno | Áno | na splátky | Nie |  | 24 mesiacov | neurčené | 24 hodín | Zmluva 333_AT
USG prístroj |  | celá zostava |  |  |  | Xario 200 | Xario 200 |  | Toshiba | sumárna cena | HW/SW | Kysucká nemocnica s poliklinikou Čadca | SR | AUDIOSCAN s.r.o. | 31582711 | 1 | 27200 | 32640 | 1 | 27200 | 32640 | 27200 | 32640 | 99.92 | 28073.8191 | 33688.5829 | 2014 | 12 | 01 | 2014-12-01 | Áno | Áno | na splátky | Nie |  | 24 mesiacov | 10 rokov | 24 hodín | Zmluva 335_AT
USG prístroj |  | sonografický prístroj | prístorj |  |  | Xario 200 |  |  | Toshiba | bez položkovej identifikácie ceny (v rámci sumárnej ceny) |  | Kysucká nemocnica s poliklinikou Čadca | SR | AUDIOSCAN s.r.o. | 31582711 | 1 |  |  | 1 | 0 | 0 |  |  | 99.92 | 0 | 0 | 2014 | 12 | 01 | 2014-12-01 | Áno | Áno | na splátky | Nie |  | 24 mesiacov | 10 rokov | 24 hodín | Zmluva 335_AT
USG prístroj |  | sonografický prístroj | monitor | "19 TFT |  | Xario 200 |  |  | Toshiba | bez položkovej identifikácie ceny (v rámci sumárnej ceny) |  | Kysucká nemocnica s poliklinikou Čadca | SR | AUDIOSCAN s.r.o. | 31582711 |  |  |  | 1 | 0 | 0 |  |  | 99.92 | 0 | 0 | 2014 | 12 | 01 | 2014-12-01 | Áno | Áno | na splátky | Nie |  | 24 mesiacov | 10 rokov | 24 hodín | Zmluva 335_AT
USG prístroj |  | sondy | sektorová multifrekvenčná sonda | 1,5-4,8 MHz |  | Xario 200 | PSU-30BT |  | Toshiba | bez položkovej identifikácie ceny (v rámci sumárnej ceny) |  | Kysucká nemocnica s poliklinikou Čadca | SR | AUDIOSCAN s.r.o. | 31582711 | 1 |  |  | 1 | 0 | 0 |  |  | 99.92 | 0 | 0 | 2014 | 12 | 01 | 2014-12-01 | Áno | Áno | na splátky | Nie |  | 24 mesiacov | 10 rokov | 24 hodín | Zmluva 335_AT
USG prístroj |  | celá zostava |  |  |  | Xario 200 |  |  | Toshiba | sumárna cena | HW/SW | Poliklinika Žďár nad Sázavou | ČR | AUDIOSCAN s.r.o. | 40615421 | 1 | 1074380 | 1300000 | 27.022 | 39759.4553 | 48108.9483 | 39759.4553 | 48108.9483 | 102.96 | 39825.1032 | 47790.1238 | 2016 | 10 | 10 | 2016-10-10 | Áno | Áno | 3 splátky | Nie |  | 24 mesiacov | neurčené | neurčené | Zmluva 54_NF
USG prístroj |  | sonografický prístroj | prístoj |  |  | Xario 200 |  |  | Toshiba | bez položkovej identifikácie ceny (v rámci sumárnej ceny) | HW/SW | Poliklinika Žďár nad Sázavou | ČR | AUDIOSCAN s.r.o. | 40615421 | 1 |  |  | 27.022 | 0 | 0 |  |  | 102.96 | 0 | 0 | 2016 | 10 | 10 | 2016-10-10 | Áno | Áno | 3 splátky | Nie |  | 24 mesiacov | neurčené | neurčené | Zmluva 54_NF
USG prístroj |  | sonografický prístroj | monitor | "19 LCD |  | Xario 200 |  |  | Toshiba | bez položkovej identifikácie ceny (v rámci sumárnej ceny) | HW/SW | Poliklinika Žďár nad Sázavou | ČR | AUDIOSCAN s.r.o. | 40615421 | 1 |  |  | 27.022 | 0 | 0 |  |  | 102.96 | 0 | 0 | 2016 | 10 | 10 | 2016-10-10 | Áno | Áno | 3 splátky | Nie |  | 24 mesiacov | neurčené | neurčené | Zmluva 54_NF
USG prístroj |  | sondy | abdominálna konvexná sonda | 2-6 MHz |  | Xario 200 | PVT-375BT |  | Toshiba | bez položkovej identifikácie ceny (v rámci sumárnej ceny) | HW/SW | Poliklinika Žďár nad Sázavou | ČR | AUDIOSCAN s.r.o. | 40615421 | 1 |  |  | 27.022 | 0 | 0 |  |  | 102.96 | 0 | 0 | 2016 | 10 | 10 | 2016-10-10 | Áno | Áno | 3 splátky | Nie |  | 24 mesiacov | neurčené | neurčené | Zmluva 54_NF
USG prístroj |  | sondy | lineárna sonda | 7-14 MHz , 60 mm |  | Xario 200 | PLT-1005BT |  | Toshiba | bez položkovej identifikácie ceny (v rámci sumárnej ceny) | HW/SW | Poliklinika Žďár nad Sázavou | ČR | AUDIOSCAN s.r.o. | 40615421 | 1 |  |  | 27.022 | 0 | 0 |  |  | 102.96 | 0 | 0 | 2016 | 10 | 10 | 2016-10-10 | Áno | Áno | 3 splátky | Nie |  | 24 mesiacov | neurčené | neurčené | Zmluva 54_NF
USG prístroj |  | sondy | lineárna sonda | 5-11 MHz , 40 mm |  | Xario 200 | PLT-704BT |  | Toshiba | bez položkovej identifikácie ceny (v rámci sumárnej ceny) | HW/SW | Poliklinika Žďár nad Sázavou | ČR | AUDIOSCAN s.r.o. | 40615421 | 1 |  |  | 27.022 | 0 | 0 |  |  | 102.96 | 0 | 0 | 2016 | 10 | 10 | 2016-10-10 | Áno | Áno | 3 splátky | Nie |  | 24 mesiacov | neurčené | neurčené | Zmluva 54_NF
USG prístroj |  | sondy | sektorová sonda | 2-4 MHz |  | Xario 200 | PLT-30BT |  | Toshiba | bez položkovej identifikácie ceny (v rámci sumárnej ceny) | HW/SW | Poliklinika Žďár nad Sázavou | ČR | AUDIOSCAN s.r.o. | 40615421 | 1 |  |  | 27.022 | 0 | 0 |  |  | 102.96 | 0 | 0 | 2016 | 10 | 10 | 2016-10-10 | Áno | Áno | 3 splátky | Nie |  | 24 mesiacov | neurčené | neurčené | Zmluva 54_NF
USG prístroj |  | celá zostava |  |  |  | Aplio 500 Platinum |  |  | Toshiba | sumárna cena | HW/SW | Fakultní nemocnice Plzeň | ČR | AUDIOSCAN s.r.o. | 40615421 | 1 | 1998000 | 2417580 | 27.042 | 73885.0677 | 89400.9319 | 73885.0677 | 89400.9319 | 101.77 | 74872.4283 | 89846.914 | 2016 | 07 | 13 | 2016-07-13 | Áno | Áno | Neurčené | Nie |  | 24 mesiacov | neurčené | 48 hodín | Zmluva 57_NF
USG prístroj |  | sonografický prístroj | prístroj | 1-18 MHz |  | Aplio 500 Platinum |  |  | Toshiba | položková cena (súčasť sumárnej ceny) |  | Fakultní nemocnice Plzeň | ČR | AUDIOSCAN s.r.o. | 40615421 | 1 | 1463000 | 1770230 | 27.042 | 54101.028 | 65462.2439 | 54101.028 | 65462.2439 | 101.77 | 54824.0053 | 65788.8064 | 2016 | 07 | 13 | 2016-07-13 | Áno | Áno | Neurčené | Nie |  | 24 mesiacov | neurčené | 48 hodín | Zmluva 57_NF
USG prístroj |  | sonografický prístroj | monitor | "19" digitálny |  | Aplio 500 Platinum |  |  | Toshiba | bez položkovej identifikácie ceny (v rámci sumárnej ceny) |  | Fakultní nemocnice Plzeň | ČR | AUDIOSCAN s.r.o. | 40615421 |  |  |  | 27.042 | 0 | 0 |  |  | 101.77 | 0 | 0 | 2016 | 07 | 13 | 2016-07-13 | Áno | Áno | Neurčené | Nie |  | 24 mesiacov | neurčené | 48 hodín | Zmluva 57_NF
USG prístroj |  | sondy | konvexná abdominálna | 1-6 MHz |  | Aplio 500 Platinum |  |  | Toshiba | položková cena (súčasť sumárnej ceny) |  | Fakultní nemocnice Plzeň | ČR | AUDIOSCAN s.r.o. | 40615421 | 1 | 119000 | 143990 | 27.042 | 4400.5621 | 5324.6801 | 4400.5621 | 5324.6801 | 101.77 | 4459.3689 | 5351.2426 | 2016 | 07 | 13 | 2016-07-13 | Áno | Áno | Neurčené | Nie |  | 24 mesiacov | neurčené | 48 hodín | Zmluva 57_NF
USG prístroj |  | sondy | lineárna vysokofrekvenčná | 7-18 MHz |  | Aplio 500 Platinum |  |  | Toshiba | položková cena (súčasť sumárnej ceny) |  | Fakultní nemocnice Plzeň | ČR | AUDIOSCAN s.r.o. | 40615421 | 1 | 147000 | 177870 | 27.042 | 5435.9885 | 6577.546 | 5435.9885 | 6577.546 | 101.77 | 5508.6321 | 6610.3585 | 2016 | 07 | 13 | 2016-07-13 | Áno | Áno | Neurčené | Nie |  | 24 mesiacov | neurčené | 48 hodín | Zmluva 57_NF
USG prístroj |  | sondy | lineárna sonda pre vyšetrenie periférnych ciev | 4-11 MHz |  | Aplio 500 Platinum |  |  | Toshiba | položková cena (súčasť sumárnej ceny) |  | Fakultní nemocnice Plzeň | ČR | AUDIOSCAN s.r.o. | 40615421 | 1 | 133000 | 160930 | 27.042 | 4918.2753 | 5951.1131 | 4918.2753 | 5951.1131 | 101.77 | 4984.0005 | 5980.8006 | 2016 | 07 | 13 | 2016-07-13 | Áno | Áno | Neurčené | Nie |  | 24 mesiacov | neurčené | 48 hodín | Zmluva 57_NF
USG prístroj |  | sondy | sektorová sonda pre vyšetrenie mozgu novorodencov a kojencov | 4-9 MHz |  | Aplio 500 Platinum |  |  | Toshiba | položková cena (súčasť sumárnej ceny) |  | Fakultní nemocnice Plzeň | ČR | AUDIOSCAN s.r.o. | 40615421 | 1 | 136000 | 164560 | 27.042 | 5029.2138 | 6085.3487 | 5029.2138 | 6085.3487 | 101.77 | 5096.4215 | 6115.7059 | 2016 | 07 | 13 | 2016-07-13 | Áno | Áno | Neurčené | Nie |  | 24 mesiacov | neurčené | 48 hodín | Zmluva 57_NF
USG prístroj |  | celá zostava |  |  |  | ACUSON S1000 HELX |  |  | Siemens | sumárna cena | HW/SW | Ľubovnianska nemocnica, n.o. | SR | Siemens Healthcare s.r.o. | 48146676 | 1 | 50500 | 60600 | 1 | 50500 | 60600 | 50500 | 60600 | 101.84 | 51139.6799 | 61367.6159 | 2016 | 09 | 12 | 2016-09-12 | Áno | Áno | Neurčené | Nie |  | 24 mesiacov | neurčené | 48 hodín | Zmluva 58_NF
USG prístroj |  | architektúra systému | SieStriem HD |  |  | ACUSON S1000 HELX |  |  | Siemens | bez položkovej identifikácie ceny (v rámci sumárnej ceny) |  | Ľubovnianska nemocnica, n.o. | SR | Siemens Healthcare s.r.o. | 48146676 |  |  |  | 1 | 0 | 0 |  |  | 101.84 | 0 | 0 | 2016 | 09 | 12 | 2016-09-12 | Áno | Áno | Neurčené | Nie |  | 24 mesiacov | neurčené | 48 hodín | Zmluva 58_NF
USG prístroj |  | architektúra systému |  | 21,5" LCD full HD 1080P s rozlíšením 1920 x 1081 |  | ACUSON S1000 HELX |  |  | Siemens | bez položkovej identifikácie ceny (v rámci sumárnej ceny) |  | Ľubovnianska nemocnica, n.o. | SR | Siemens Healthcare s.r.o. | 48146676 |  |  |  | 1 | 0 | 0 |  |  | 101.84 | 0 | 0 | 2016 | 09 | 12 | 2016-09-12 | Áno | Áno | Neurčené | Nie |  | 24 mesiacov | neurčené | 48 hodín | Zmluva 58_NF
USG prístroj |  | zobrazovacie režimy | Dynamic TCET |  |  | ACUSON S1000 HELX |  |  | Siemens | bez položkovej identifikácie ceny (v rámci sumárnej ceny) |  | Ľubovnianska nemocnica, n.o. | SR | Siemens Healthcare s.r.o. | 48146676 |  |  |  | 1 | 0 | 0 |  |  | 101.84 | 0 | 0 | 2016 | 09 | 12 | 2016-09-12 | Áno | Áno | Neurčené | Nie |  | 24 mesiacov | neurčené | 48 hodín | Zmluva 58_NF
USG prístroj |  | zobrazovacie režimy | Real-time compoudingu - 13 skenovacích Iínií |  |  | ACUSON S1000 HELX |  |  | Siemens | bez položkovej identifikácie ceny (v rámci sumárnej ceny) |  | Ľubovnianska nemocnica, n.o. | SR | Siemens Healthcare s.r.o. | 48146676 |  |  |  | 1 | 0 | 0 |  |  | 101.84 | 0 | 0 | 2016 | 09 | 12 | 2016-09-12 | Áno | Áno | Neurčené | Nie |  | 24 mesiacov | neurčené | 48 hodín | Zmluva 58_NF
USG prístroj |  | zobrazovacie režimy | TEQ ultrasound technology |  |  | ACUSON S1000 HELX |  |  | Siemens | bez položkovej identifikácie ceny (v rámci sumárnej ceny) |  | Ľubovnianska nemocnica, n.o. | SR | Siemens Healthcare s.r.o. | 48146676 |  |  |  | 1 | 0 | 0 |  |  | 101.84 | 0 | 0 | 2016 | 09 | 12 | 2016-09-12 | Áno | Áno | Neurčené | Nie |  | 24 mesiacov | neurčené | 48 hodín | Zmluva 58_NF
USG prístroj |  | archivácia a prenos | Interný harddisk pre archiváciu obrazov | 2,0 TB |  | ACUSON S1000 HELX |  |  | Siemens | bez položkovej identifikácie ceny (v rámci sumárnej ceny) |  | Ľubovnianska nemocnica, n.o. | SR | Siemens Healthcare s.r.o. | 48146676 |  |  |  | 1 | 0 | 0 |  |  | 101.84 | 0 | 0 | 2016 | 09 | 12 | 2016-09-12 | Áno | Áno | Neurčené | Nie |  | 24 mesiacov | neurčené | 48 hodín | Zmluva 58_NF
USG prístroj |  | archivácia a prenos | ČB integrovaná termotlačiareň |  |  | ACUSON S1000 HELX |  |  | Siemens | bez položkovej identifikácie ceny (v rámci sumárnej ceny) |  | Ľubovnianska nemocnica, n.o. | SR | Siemens Healthcare s.r.o. | 48146676 |  |  |  | 1 | 0 | 0 |  |  | 101.84 | 0 | 0 | 2016 | 09 | 12 | 2016-09-12 | Áno | Áno | Neurčené | Nie |  | 24 mesiacov | neurčené | 48 hodín | Zmluva 58_NF
USG prístroj |  | sondy multifrekvenčné | vaginálna 2 D | 4-9 MHz |  | ACUSON S1000 HELX |  |  | Siemens | bez položkovej identifikácie ceny (v rámci sumárnej ceny) |  | Ľubovnianska nemocnica, n.o. | SR | Siemens Healthcare s.r.o. | 48146676 |  |  |  | 1 | 0 | 0 |  |  | 101.84 | 0 | 0 | 2016 | 09 | 12 | 2016-09-12 | Áno | Áno | Neurčené | Nie |  | 24 mesiacov | neurčené | 48 hodín | Zmluva 58_NF
USG prístroj |  | sondy multifrekvenčné | konvexná volumetrická | 1-7 MHz |  | ACUSON S1000 HELX |  |  | Siemens | bez položkovej identifikácie ceny (v rámci sumárnej ceny) |  | Ľubovnianska nemocnica, n.o. | SR | Siemens Healthcare s.r.o. | 48146676 |  |  |  | 1 | 0 | 0 |  |  | 101.84 | 0 | 0 | 2016 | 09 | 12 | 2016-09-12 | Áno | Áno | Neurčené | Nie |  | 24 mesiacov | neurčené | 48 hodín | Zmluva 58_NF
USG prístroj |  | celá zostava |  |  |  | Philips IU22 |  |  | Philips | sumárna cena | HW/SW | Město Jirkov | ČR | S&T Plus s.r.o. | 25701576 | 1 | 1533133.47 | 1858091.61 | 25.662 | 59743.3353 | 72406.3444 | 59743.3353 | 72406.3444 | 99.31 | 62041.3872 | 74449.6647 | 2013 | 10 | 07 | 2013-10-07 | Áno | Áno | Neurčené | Nie |  | 24 mesiacov | neurčené | 48 hodín | Zmluva 59_NF |  | zľava 54,58 %
USG prístroj |  | ultrazvukový prístroj | IU22 |  |  | Philips IU22 | NUSD521 |  | Philips | položková cena (súčasť sumárnej ceny) |  | Město Jirkov | ČR | S&T Plus s.r.o. | 25701576 | 1 | 1180352.25 | 1428226.22 | 25.662 | 45996.1129 | 55655.2965 | 45996.1129 | 55655.2965 | 99.31 | 47765.3723 | 57318.4468 | 2013 | 10 | 07 | 2013-10-07 | Áno | Áno | Neurčené | Nie |  | 24 mesiacov | neurčené | 48 hodín | Zmluva 59_NF |  | zľava 54,58 %
USG prístroj |  | rádiologický aplikačný balík |  |  |  | Philips IU22 | NUSD336 |  | Philips | položková cena (súčasť sumárnej ceny) |  | Město Jirkov | ČR | S&T Plus s.r.o. | 25701576 | 1 | 79712.1 | 96451.64 | 25.662 | 3106.231 | 3758.5395 | 3106.231 | 3758.5395 | 99.31 | 3225.7135 | 3870.8561 | 2013 | 10 | 07 | 2013-10-07 | Áno | Áno | Neurčené | Nie |  | 24 mesiacov | neurčené | 48 hodín | Zmluva 59_NF |  | zľava 54,58 %
USG prístroj |  | DICOM 3.0 rozhranie |  |  |  | Philips IU22 | NUSB801 |  | Philips | položková cena (súčasť sumárnej ceny) |  | Město Jirkov | ČR | S&T Plus s.r.o. | 25701576 | 1 | 32620.64 | 42471.08 | 25.662 | 1271.1651 | 1655.0183 | 1271.1651 | 1655.0183 | 99.31 | 1320.061 | 1584.0732 | 2013 | 10 | 07 | 2013-10-07 | Áno | Áno | Neurčené | Nie |  | 24 mesiacov | neurčené | 48 hodín | Zmluva 59_NF |  | zľava 54,58 %
USG prístroj |  | lineárna sonda | L9-3 |  |  | Philips IU22 | FUS7271 |  | Philips | položková cena (súčasť sumárnej ceny) |  | Město Jirkov | ČR | S&T Plus s.r.o. | 25701576 | 1 | 73359.66 | 88765.19 | 25.662 | 2858.6883 | 3459.0129 | 2858.6883 | 3459.0129 | 99.31 | 2968.649 | 3562.3787 | 2013 | 10 | 07 | 2013-10-07 | Áno | Áno | Neurčené | Nie |  | 24 mesiacov | neurčené | 48 hodín | Zmluva 59_NF |  | zľava 54,58 %
USG prístroj |  | lineárna sonda | L12-5 50 MM |  |  | Philips IU22 | FUS7272 |  | Philips | položková cena (súčasť sumárnej ceny) |  | Město Jirkov | ČR | S&T Plus s.r.o. | 25701576 | 1 | 73359.66 | 88765.19 | 25.662 | 2858.6883 | 3459.0129 | 2858.6883 | 3459.0129 | 99.31 | 2968.649 | 3562.3787 | 2013 | 10 | 07 | 2013-10-07 | Áno | Áno | Neurčené | Nie |  | 24 mesiacov | neurčené | 48 hodín | Zmluva 59_NF |  | zľava 54,58 %
USG prístroj |  | konvexná sonda | C5-1 |  |  | Philips IU22 | FUS7285 |  | Philips | položková cena (súčasť sumárnej ceny) |  | Město Jirkov | ČR | S&T Plus s.r.o. | 25701576 | 1 | 93729.16 | 113412.29 | 25.662 | 3652.4495 | 4419.4642 | 3652.4495 | 4419.4642 | 99.31 | 3792.9425 | 4551.531 | 2013 | 10 | 07 | 2013-10-07 | Áno | Áno | Neurčené | Nie |  | 24 mesiacov | neurčené | 48 hodín | Zmluva 59_NF |  | zľava 54,58 %
USG prístroj |  | celá zostava |  |  |  | HI VISION Ascendus |  |  | Hitachi-Aloka | sumárna cena | HW/SW | Revmatologický ústav | ČR | PROMEDICA PRAHA GROUP a.s. | 25099019 | 1 | 2671322 | 3323300 | 27.026 | 98842.67 | 122966.7727 | 98842.67 | 122966.7727 | 101.58 | 100350.9014 | 120421.0816 | 2016 | 05 | 03 | 2016-05-03 | Áno | Áno | Neurčené | Nie |  | 24 mesiacov | neurčené | neurčené | Zmluva 60_NF
USG prístroj |  | jednotka ultrazvukového prístroja |  | "19" digitálny LCD monitor |  | HI VISION Ascendus |  |  | Hitachi-Aloka | položková cena (súčasť sumárnej ceny) |  | Revmatologický ústav | ČR | PROMEDICA PRAHA GROUP a.s. | 25099019 | 1 | 1804190 |  | 27.026 | 66757.5668 | 0 | 66757.5668 |  | 101.58 | 67776.2144 | 81331.4573 | 2016 | 05 | 03 | 2016-05-03 | Áno | Áno | Neurčené | Nie |  | 24 mesiacov | neurčené | neurčené | Zmluva 60_NF
USG prístroj |  | sonda | konvexná | 5-1 MHz |  | HI VISION Ascendus | EUP C715 |  | Hitachi-Aloka | položková cena (súčasť sumárnej ceny) |  | Revmatologický ústav | ČR | PROMEDICA PRAHA GROUP a.s. | 25099019 | 1 | 121956 |  | 27.026 | 4512.5435 | 0 | 4512.5435 |  | 101.58 | 4581.4 | 5497.68 | 2016 | 05 | 03 | 2016-05-03 | Áno | Áno | Neurčené | Nie |  | 24 mesiacov | neurčené | neurčené | Zmluva 60_NF
USG prístroj |  | sonda | lineárna | 13-5 MHz |  | HI VISION Ascendus | EUP L74M |  | Hitachi-Aloka | položková cena (súčasť sumárnej ceny) |  | Revmatologický ústav | ČR | PROMEDICA PRAHA GROUP a.s. | 25099019 | 1 | 170130 |  | 27.026 | 6295.0492 | 0 | 6295.0492 |  | 101.58 | 6391.1048 | 7669.3258 | 2016 | 05 | 03 | 2016-05-03 | Áno | Áno | Neurčené | Nie |  | 24 mesiacov | neurčené | neurčené | Zmluva 60_NF
USG prístroj |  | sonda | lineárna | 18-5 MHz |  | HI VISION Ascendus | EUP L75 |  | Hitachi-Aloka | položková cena (súčasť sumárnej ceny) |  | Revmatologický ústav | ČR | PROMEDICA PRAHA GROUP a.s. | 25099019 | 1 | 188778 |  | 27.026 | 6985.0514 | 0 | 6985.0514 |  | 101.58 | 7091.6357 | 8509.9628 | 2016 | 05 | 03 | 2016-05-03 | Áno | Áno | Neurčené | Nie |  | 24 mesiacov | neurčené | neurčené | Zmluva 60_NF
USG prístroj |  | sonda | fázová | 5-1 MHz |  | HI VISION Ascendus | EUP S70 |  | Hitachi-Aloka | položková cena (súčasť sumárnej ceny) |  | Revmatologický ústav | ČR | PROMEDICA PRAHA GROUP a.s. | 25099019 | 1 | 174792 |  | 27.026 | 6467.5498 | 0 | 6467.5498 |  | 101.58 | 6566.2375 | 7879.485 | 2016 | 05 | 03 | 2016-05-03 | Áno | Áno | Neurčené | Nie |  | 24 mesiacov | neurčené | neurčené | Zmluva 60_NF
USG prístroj |  | sonda | elektronická rotácia obrazu | 5-10 MHz, 360 stupňová sonda |  | HI VISION Ascendus | EUP R54AW-19 |  | Hitachi-Aloka | položková cena (súčasť sumárnej ceny) |  | Revmatologický ústav | ČR | PROMEDICA PRAHA GROUP a.s. | 25099019 | 1 | 158640 |  | 27.026 | 5869.9031 | 0 | 5869.9031 |  | 101.58 | 5959.4714 | 7151.3656 | 2016 | 05 | 03 | 2016-05-03 | Áno | Áno | Neurčené | Nie |  | 24 mesiacov | neurčené | neurčené | Zmluva 60_NF
USG prístroj |  | punkčný adaptér k lineárnej sonde | EZU PA7L3 |  |  | HI VISION Ascendus | EUP-L75 |  | Hitachi-Aloka | položková cena (súčasť sumárnej ceny) |  | Revmatologický ústav | ČR | PROMEDICA PRAHA GROUP a.s. | 25099019 | 1 | 26418 |  | 27.026 | 977.5031 | 0 | 977.5031 |  | 101.58 | 992.4188 | 1190.9025 | 2016 | 05 | 03 | 2016-05-03 | Áno | Áno | Neurčené | Nie |  | 24 mesiacov | neurčené | neurčené | Zmluva 60_NF
USG prístroj |  | punkčný adaptér k lineárnej sonde | EZU PA7L2 |  |  | HI VISION Ascendus | EUP-L74M |  | Hitachi-Aloka | položková cena (súčasť sumárnej ceny) |  | Revmatologický ústav | ČR | PROMEDICA PRAHA GROUP a.s. | 25099019 | 1 | 26418 |  | 27.026 | 977.5031 | 0 | 977.5031 |  | 101.58 | 992.4188 | 1190.9025 | 2016 | 05 | 03 | 2016-05-03 | Áno | Áno | Neurčené | Nie |  | 24 mesiacov | neurčené | neurčené | Zmluva 60_NF
USG prístroj |  | celá zostava |  |  |  | Vivid q BT 12 | Vivid q BT 12 |  | GE Healthcare | sumárna cena | HW/SW | Národný ústav srdcových a cievnych chorôb, a.s. | SR | INTES Poprad s.r.o. | 36449814 | 1 | 71392 | 85670.4 | 1 | 71392 | 85670.4 | 71392 | 85670.4 | 99.88 | 73715.0276 | 88458.0332 | 2015 | 06 | 19 | 2015-06-19 | neurčené | neurčené | Neurčené | Nie |  | 24 mesiacov | neurčené | 24 hodín | Zmluva 337_AT
USG prístroj |  | sonografický prístroj |  |  |  | Vivid q BT 12 |  |  | GE Healthcare | bez položkovej identifikácie ceny (v rámci sumárnej ceny) |  | Národný ústav srdcových a cievnych chorôb, a.s. | SR | INTES Poprad s.r.o. | 36449814 |  |  |  | 1 | 0 | 0 |  |  | 99.88 | 0 | 0 | 2015 | 06 | 19 | 2015-06-19 | neurčené | neurčené | Neurčené | Nie |  | 24 mesiacov | neurčené | 24 hodín | Zmluva 337_AT
USG prístroj |  | sonda | sektorová multifrekvenčná maticová sonda | 1,5 - 3,6 MHz |  | Vivid q BT 12 |  |  | GE Healthcare | bez položkovej identifikácie ceny (v rámci sumárnej ceny) |  | Národný ústav srdcových a cievnych chorôb, a.s. | SR | INTES Poprad s.r.o. | 36449814 |  |  |  | 1 | 0 | 0 |  |  | 99.88 | 0 | 0 | 2015 | 06 | 19 | 2015-06-19 | neurčené | neurčené | Neurčené | Nie |  | 24 mesiacov | neurčené | 24 hodín | Zmluva 337_AT
USG prístroj |  | sonda | sektorová pediatrická multifrekvenčná sonda | 2,7 - 8,0 MHz |  | Vivid q BT 12 |  |  | GE Healthcare | bez položkovej identifikácie ceny (v rámci sumárnej ceny) |  | Národný ústav srdcových a cievnych chorôb, a.s. | SR | INTES Poprad s.r.o. | 36449814 |  |  |  | 1 | 0 | 0 |  |  | 99.88 | 0 | 0 | 2015 | 06 | 19 | 2015-06-19 | neurčené | neurčené | Neurčené | Nie |  | 24 mesiacov | neurčené | 24 hodín | Zmluva 337_AT
USG prístroj |  | sonda | sektorová pediatrická multifrekvenčná sonda | 4,5 - 11,5 MHz |  | Vivid q BT 12 |  |  | GE Healthcare | bez položkovej identifikácie ceny (v rámci sumárnej ceny) |  | Národný ústav srdcových a cievnych chorôb, a.s. | SR | INTES Poprad s.r.o. | 36449814 |  |  |  | 1 | 0 | 0 |  |  | 99.88 | 0 | 0 | 2015 | 06 | 19 | 2015-06-19 | neurčené | neurčené | Neurčené | Nie |  | 24 mesiacov | neurčené | 24 hodín | Zmluva 337_AT
USG prístroj |  | SW pre meranie dĺžok, plôch, objemov a rýchlostí,simpson, PISA |  |  |  | Vivid q BT 12 |  |  | GE Healthcare | bez položkovej identifikácie ceny (v rámci sumárnej ceny) |  | Národný ústav srdcových a cievnych chorôb, a.s. | SR | INTES Poprad s.r.o. | 36449814 |  |  |  | 1 | 0 | 0 |  |  | 99.88 | 0 | 0 | 2015 | 06 | 19 | 2015-06-19 | neurčené | neurčené | Neurčené | Nie |  | 24 mesiacov | neurčené | 24 hodín | Zmluva 337_AT
USG prístroj |  | celá zostava |  |  |  | ALOKA 6 St |  |  | Hitachi-Aloka | sumárna cena | HW/SW | Fakultná nemocnica Nitra | SR | Unique Medical s.r.o. | 46729429 | 1 | 58900 | 70680 | 1 | 58900 | 70680 | 58900 | 70680 | 100.14 | 60658.6479 | 72790.3775 | 2015 | 09 | 22 | 2015-09-22 | Áno | Áno | Neurčené | Nie |  | neurčené | neurčené | neurčené | Zmluva 63_NF
USG prístroj |  | architektúra systému | dotykový displej | 10,4" |  | ALOKA 6 St |  |  | Hitachi-Aloka | bez položkovej identifikácie ceny (v rámci sumárnej ceny) |  | Fakultná nemocnica Nitra | SR | Unique Medical s.r.o. | 46729429 |  |  |  | 1 | 0 | 0 |  |  | 100.14 | 0 | 0 | 2015 | 09 | 22 | 2015-09-22 | Áno | Áno | Neurčené | Nie |  | neurčené | neurčené | neurčené | Zmluva 63_NF
USG prístroj |  | architektúra systému | monitor | 17" |  | ALOKA 6 St |  |  | Hitachi-Aloka | bez položkovej identifikácie ceny (v rámci sumárnej ceny) |  | Fakultná nemocnica Nitra | SR | Unique Medical s.r.o. | 46729429 |  |  |  | 1 | 0 | 0 |  |  | 100.14 | 0 | 0 | 2015 | 09 | 22 | 2015-09-22 | Áno | Áno | Neurčené | Nie |  | neurčené | neurčené | neurčené | Zmluva 63_NF
USG prístroj |  | zobrazovacie režimy | compound zobrazenie s možnosťou zmeny uhla scanovania min. v 3 krokoch |  |  | ALOKA 6 St |  |  | Hitachi-Aloka | bez položkovej identifikácie ceny (v rámci sumárnej ceny) |  | Fakultná nemocnica Nitra | SR | Unique Medical s.r.o. | 46729429 |  |  |  | 1 | 0 | 0 |  |  | 100.14 | 0 | 0 | 2015 | 09 | 22 | 2015-09-22 | Áno | Áno | Neurčené | Nie |  | neurčené | neurčené | neurčené | Zmluva 63_NF
USG prístroj |  | zobrazovacie režimy | farebné dopplerovské mapovanie (CFM) |  |  | ALOKA 6 St |  |  | Hitachi-Aloka | bez položkovej identifikácie ceny (v rámci sumárnej ceny) |  | Fakultná nemocnica Nitra | SR | Unique Medical s.r.o. | 46729429 |  |  |  | 1 | 0 | 0 |  |  | 100.14 | 0 | 0 | 2015 | 09 | 22 | 2015-09-22 | Áno | Áno | Neurčené | Nie |  | neurčené | neurčené | neurčené | Zmluva 63_NF
USG prístroj |  | zobrazovacie režimy | energetický doppler s možnosťou rozlíšenia smeru toku (Power doppler), M-mód |  |  | ALOKA 6 St |  |  | Hitachi-Aloka | bez položkovej identifikácie ceny (v rámci sumárnej ceny) |  | Fakultná nemocnica Nitra | SR | Unique Medical s.r.o. | 46729429 |  |  |  | 1 | 0 | 0 |  |  | 100.14 | 0 | 0 | 2015 | 09 | 22 | 2015-09-22 | Áno | Áno | Neurčené | Nie |  | neurčené | neurčené | neurčené | Zmluva 63_NF
USG prístroj |  | zobrazovacie režimy | write and read zoom |  |  | ALOKA 6 St |  |  | Hitachi-Aloka | bez položkovej identifikácie ceny (v rámci sumárnej ceny) |  | Fakultná nemocnica Nitra | SR | Unique Medical s.r.o. | 46729429 |  |  |  | 1 | 0 | 0 |  |  | 100.14 | 0 | 0 | 2015 | 09 | 22 | 2015-09-22 | Áno | Áno | Neurčené | Nie |  | neurčené | neurčené | neurčené | Zmluva 63_NF
USG prístroj |  | archivácia a prenos | videoprinter, USB port, interný HDD, |  |  | ALOKA 6 St |  |  | Hitachi-Aloka | bez položkovej identifikácie ceny (v rámci sumárnej ceny) |  | Fakultná nemocnica Nitra | SR | Unique Medical s.r.o. | 46729429 |  |  |  | 1 | 0 | 0 |  |  | 100.14 | 0 | 0 | 2015 | 09 | 22 | 2015-09-22 | Áno | Áno | Neurčené | Nie |  | neurčené | neurčené | neurčené | Zmluva 63_NF
USG prístroj |  | sondy | PA sonda | 1-5 MHz |  | ALOKA 6 St |  |  | Hitachi-Aloka | bez položkovej identifikácie ceny (v rámci sumárnej ceny) |  | Fakultná nemocnica Nitra | SR | Unique Medical s.r.o. | 46729429 |  |  |  | 1 | 0 | 0 |  |  | 100.14 | 0 | 0 | 2015 | 09 | 22 | 2015-09-22 | Áno | Áno | Neurčené | Nie |  | neurčené | neurčené | neurčené | Zmluva 63_NF
USG prístroj |  | sondy | pediatrická PA sonda | 2-8 MHz |  | ALOKA 6 St |  |  | Hitachi-Aloka | bez položkovej identifikácie ceny (v rámci sumárnej ceny) |  | Fakultná nemocnica Nitra | SR | Unique Medical s.r.o. | 46729429 |  |  |  | 1 | 0 | 0 |  |  | 100.14 | 0 | 0 | 2015 | 09 | 22 | 2015-09-22 | Áno | Áno | Neurčené | Nie |  | neurčené | neurčené | neurčené | Zmluva 63_NF
USG prístroj |  | celá zostava |  |  |  | Sono Scape S22 | Sono Scape S22 |  | Sono Scape | sumárna cena | HW/SW | Fakultná nemocnica Nitra | SR | ULTRAMED s.r.o. | 36638404 | 1 | 36800 | 44160 | 1 | 36800 | 44160 | 36800 | 44160 | 101.77 | 37291.7756 | 44750.1307 | 2016 | 07 | 11 | 2016-07-11 | Áno | Áno | Neurčené | Nie |  | 24 mesiacov | neurčené | 24 hodín | Zmluva 100_NF
USG prístroj |  | architektúra systému | LCD/LED monitor | min. "17 |  | Sono Scape S22 |  |  | Sono Scape | bez položkovej identifikácie ceny (v rámci sumárnej ceny) |  | Fakultná nemocnica Nitra | SR | ULTRAMED s.r.o. | 36638404 |  |  |  | 1 | 0 | 0 |  |  | 101.77 | 0 | 0 | 2016 | 07 | 11 | 2016-07-11 | Áno | Áno | Neurčené | Nie |  | 24 mesiacov | neurčené | 24 hodín | Zmluva 100_NF
USG prístroj |  | architektúra systému | možnosť zväčšenia obrazu | min. 4 x |  | Sono Scape S22 |  |  | Sono Scape | bez položkovej identifikácie ceny (v rámci sumárnej ceny) |  | Fakultná nemocnica Nitra | SR | ULTRAMED s.r.o. | 36638404 |  |  |  | 1 | 0 | 0 |  |  | 101.77 | 0 | 0 | 2016 | 07 | 11 | 2016-07-11 | Áno | Áno | Neurčené | Nie |  | 24 mesiacov | neurčené | 24 hodín | Zmluva 100_NF
USG prístroj |  | architektúra systému | čb termotlačiareň |  |  | Sono Scape S22 |  |  | Sono Scape | bez položkovej identifikácie ceny (v rámci sumárnej ceny) |  | Fakultná nemocnica Nitra | SR | ULTRAMED s.r.o. | 36638404 |  |  |  | 1 | 0 | 0 |  |  | 101.77 | 0 | 0 | 2016 | 07 | 11 | 2016-07-11 | Áno | Áno | Neurčené | Nie |  | 24 mesiacov | neurčené | 24 hodín | Zmluva 100_NF
USG prístroj |  | zobrazovacie režimy | B mód, M mód |  |  | Sono Scape S22 |  |  | Sono Scape | bez položkovej identifikácie ceny (v rámci sumárnej ceny) |  | Fakultná nemocnica Nitra | SR | ULTRAMED s.r.o. | 36638404 |  |  |  | 1 | 0 | 0 |  |  | 101.77 | 0 | 0 | 2016 | 07 | 11 | 2016-07-11 | Áno | Áno | Neurčené | Nie |  | 24 mesiacov | neurčené | 24 hodín | Zmluva 100_NF
USG prístroj |  | zobrazovacie režimy | Color/Power |  |  | Sono Scape S22 |  |  | Sono Scape | bez položkovej identifikácie ceny (v rámci sumárnej ceny) |  | Fakultná nemocnica Nitra | SR | ULTRAMED s.r.o. | 36638404 |  |  |  | 1 | 0 | 0 |  |  | 101.77 | 0 | 0 | 2016 | 07 | 11 | 2016-07-11 | Áno | Áno | Neurčené | Nie |  | 24 mesiacov | neurčené | 24 hodín | Zmluva 100_NF
USG prístroj |  | zobrazovacie režimy | PW |  |  | Sono Scape S22 |  |  | Sono Scape | bez položkovej identifikácie ceny (v rámci sumárnej ceny) |  | Fakultná nemocnica Nitra | SR | ULTRAMED s.r.o. | 36638404 |  |  |  | 1 | 0 | 0 |  |  | 101.77 | 0 | 0 | 2016 | 07 | 11 | 2016-07-11 | Áno | Áno | Neurčené | Nie |  | 24 mesiacov | neurčené | 24 hodín | Zmluva 100_NF
USG prístroj |  | archivácia a prenos | DICOM |  |  | Sono Scape S22 |  |  | Sono Scape | bez položkovej identifikácie ceny (v rámci sumárnej ceny) |  | Fakultná nemocnica Nitra | SR | ULTRAMED s.r.o. | 36638404 |  |  |  | 1 | 0 | 0 |  |  | 101.77 | 0 | 0 | 2016 | 07 | 11 | 2016-07-11 | Áno | Áno | Neurčené | Nie |  | 24 mesiacov | neurčené | 24 hodín | Zmluva 100_NF
USG prístroj |  | archivácia a prenos | export obrázkov | BMP/JPG/TIFF/DCM/FRM |  | Sono Scape S22 |  |  | Sono Scape | bez položkovej identifikácie ceny (v rámci sumárnej ceny) |  | Fakultná nemocnica Nitra | SR | ULTRAMED s.r.o. | 36638404 |  |  |  | 1 | 0 | 0 |  |  | 101.77 | 0 | 0 | 2016 | 07 | 11 | 2016-07-11 | Áno | Áno | Neurčené | Nie |  | 24 mesiacov | neurčené | 24 hodín | Zmluva 100_NF
USG prístroj |  | sondy | konvexná | 2-6 MHz |  | Sono Scape S22 |  |  | Sono Scape | bez položkovej identifikácie ceny (v rámci sumárnej ceny) |  | Fakultná nemocnica Nitra | SR | ULTRAMED s.r.o. | 36638404 |  |  |  | 1 | 0 | 0 |  |  | 101.77 | 0 | 0 | 2016 | 07 | 11 | 2016-07-11 | Áno | Áno | Neurčené | Nie |  | 24 mesiacov | neurčené | 24 hodín | Zmluva 100_NF
USG prístroj |  | sondy | lineárna | 7,5 MHz |  | Sono Scape S22 |  |  | Sono Scape | bez položkovej identifikácie ceny (v rámci sumárnej ceny) |  | Fakultná nemocnica Nitra | SR | ULTRAMED s.r.o. | 36638404 |  |  |  | 1 | 0 | 0 |  |  | 101.77 | 0 | 0 | 2016 | 07 | 11 | 2016-07-11 | Áno | Áno | Neurčené | Nie |  | 24 mesiacov | neurčené | 24 hodín | Zmluva 100_NF
USG prístroj |  | bipolárny snímač | na vyšetrenie prostaty |  |  | Sono Scape S22 |  |  | Sono Scape | bez položkovej identifikácie ceny (v rámci sumárnej ceny) |  | Fakultná nemocnica Nitra | SR | ULTRAMED s.r.o. | 36638404 |  |  |  | 1 | 0 | 0 |  |  | 101.77 | 0 | 0 | 2016 | 07 | 11 | 2016-07-11 | Áno | Áno | Neurčené | Nie |  | 24 mesiacov | neurčené | 24 hodín | Zmluva 100_NF
USG prístroj |  | celá zostava |  |  |  | Sono Scape S50 | Sono Scape S50 |  | Sono Scape | sumárna cena | HW/SW | Fakultná nemocnica Nitra | SR | ZOLS s.r.o. | 31420427 | 1 | 36950 | 44340 | 1 | 36950 | 44340 | 36950 | 44340 | 102.96 | 37011.0091 | 44413.211 | 2016 | 10 | 10 | 2016-10-10 | Áno | Áno | Neurčené | Nie |  | 24 mesiacov | neurčené | neurčené | Zmluva 101_NF
USG prístroj |  | digitálny farebný USG prístroj |  |  |  | Sono Scape S50 |  |  | Sono Scape | položková cena (súčasť sumárnej ceny) |  | Fakultná nemocnica Nitra | SR | ZOLS s.r.o. | 31420427 | 1 | 22000 | 26400 | 1 | 22000 | 26400 | 22000 | 26400 | 102.96 | 22036.3248 | 26443.5897 | 2016 | 10 | 10 | 2016-10-10 | Áno | Áno | Neurčené | Nie |  | 24 mesiacov | neurčené | neurčené | Zmluva 101_NF
USG prístroj |  | architektúra systému | monitor | "21 |  | Sono Scape S50 |  |  | Sono Scape | položková cena (súčasť sumárnej ceny) |  | Fakultná nemocnica Nitra | SR | ZOLS s.r.o. | 31420427 |  |  |  | 1 | 0 | 0 |  |  | 102.96 | 0 | 0 | 2016 | 10 | 10 | 2016-10-10 | Áno | Áno | Neurčené | Nie |  | 24 mesiacov | neurčené | neurčené | Zmluva 101_NF
USG prístroj |  | architektúra systému | dotykový displej | "10 |  | Sono Scape S50 |  |  | Sono Scape | položková cena (súčasť sumárnej ceny) |  | Fakultná nemocnica Nitra | SR | ZOLS s.r.o. | 31420427 |  |  |  | 1 | 0 | 0 |  |  | 102.96 | 0 | 0 | 2016 | 10 | 10 | 2016-10-10 | Áno | Áno | Neurčené | Nie |  | 24 mesiacov | neurčené | neurčené | Zmluva 101_NF
USG prístroj |  | zobrazovacie režimy | B, M, COLOR M, THI, PW |  |  | Sono Scape S50 |  |  | Sono Scape | položková cena (súčasť sumárnej ceny) |  | Fakultná nemocnica Nitra | SR | ZOLS s.r.o. | 31420427 |  |  |  | 1 | 0 | 0 |  |  | 102.96 | 0 | 0 | 2016 | 10 | 10 | 2016-10-10 | Áno | Áno | Neurčené | Nie |  | 24 mesiacov | neurčené | neurčené | Zmluva 101_NF
USG prístroj |  | zobrazovacie režimy | panoramatické zobrazenie |  |  | Sono Scape S50 |  |  | Sono Scape | položková cena (súčasť sumárnej ceny) |  | Fakultná nemocnica Nitra | SR | ZOLS s.r.o. | 31420427 |  |  |  | 1 | 0 | 0 |  |  | 102.96 | 0 | 0 | 2016 | 10 | 10 | 2016-10-10 | Áno | Áno | Neurčené | Nie |  | 24 mesiacov | neurčené | neurčené | Zmluva 101_NF
USG prístroj |  | archivácia a prenos | interný HDD | 500 GB |  | Sono Scape S50 |  |  | Sono Scape | položková cena (súčasť sumárnej ceny) |  | Fakultná nemocnica Nitra | SR | ZOLS s.r.o. | 31420427 |  |  |  | 1 | 0 | 0 |  |  | 102.96 | 0 | 0 | 2016 | 10 | 10 | 2016-10-10 | Áno | Áno | Neurčené | Nie |  | 24 mesiacov | neurčené | neurčené | Zmluva 101_NF
USG prístroj |  | archivácia a prenos | DICOM 3.0 |  |  | Sono Scape S50 |  |  | Sono Scape | položková cena (súčasť sumárnej ceny) |  | Fakultná nemocnica Nitra | SR | ZOLS s.r.o. | 31420427 |  |  |  | 1 | 0 | 0 |  |  | 102.96 | 0 | 0 | 2016 | 10 | 10 | 2016-10-10 | Áno | Áno | Neurčené | Nie |  | 24 mesiacov | neurčené | neurčené | Zmluva 101_NF
USG prístroj |  | archivácia a prenos | videotlačiareň |  |  | Sono Scape S50 |  |  | Sono Scape | položková cena (súčasť sumárnej ceny) |  | Fakultná nemocnica Nitra | SR | ZOLS s.r.o. | 31420427 | 1 | 950 | 1140 | 1 | 950 | 1140 | 950 | 1140 | 102.96 | 951.5686 | 1141.8823 | 2016 | 10 | 10 | 2016-10-10 | Áno | Áno | Neurčené | Nie |  | 24 mesiacov | neurčené | neurčené | Zmluva 101_NF
USG prístroj |  | sondy | vaginálna |  |  | Sono Scape S50 |  |  | Sono Scape | položková cena (súčasť sumárnej ceny) |  | Fakultná nemocnica Nitra | SR | ZOLS s.r.o. | 31420427 | 1 | 3500 | 4200 | 1 | 3500 | 4200 | 3500 | 4200 | 102.96 | 3505.7789 | 4206.9347 | 2016 | 10 | 10 | 2016-10-10 | Áno | Áno | Neurčené | Nie |  | 24 mesiacov | neurčené | neurčené | Zmluva 101_NF
USG prístroj |  | sondy | konvexná |  |  | Sono Scape S50 |  |  | Sono Scape | položková cena (súčasť sumárnej ceny) |  | Fakultná nemocnica Nitra | SR | ZOLS s.r.o. | 31420427 | 1 | 3500 | 4200 | 1 | 3500 | 4200 | 3500 | 4200 | 102.96 | 3505.7789 | 4206.9347 | 2016 | 10 | 10 | 2016-10-10 | Áno | Áno | Neurčené | Nie |  | 24 mesiacov | neurčené | neurčené | Zmluva 101_NF
USG prístroj |  | sondy | volumetrická 4D |  |  | Sono Scape S50 |  |  | Sono Scape | položková cena (súčasť sumárnej ceny) |  | Fakultná nemocnica Nitra | SR | ZOLS s.r.o. | 31420427 | 1 | 7000 | 8400 | 1 | 7000 | 8400 | 7000 | 8400 | 102.96 | 7011.5579 | 8413.8695 | 2016 | 10 | 10 | 2016-10-10 | Áno | Áno | Neurčené | Nie |  | 24 mesiacov | neurčené | neurčené | Zmluva 101_NF
USG prístroj |  | celá zostava |  |  |  | Voluson E8 | Voluson E8 | gynekologické oddelenie | GE Healthcare | sumárna cena | HW/SW | Fakultná nemocnica Trnava | SR | INTES Poprad s.r.o. | 36449814 | 1 | 100000 | 120000 | 1 | 100000 | 120000 | 100000 | 120000 | 100.71 | 102402.9391 | 122883.527 | 2016 | 01 | 12 | 2016-01-12 | Áno | Áno | Neurčené | Nie |  | 24 mesiacov | neurčené | neurčené | Zmluva 105_NF
USG prístroj |  | architektúra systému | monitor | 19" |  | Voluson E8 | BT13.5 | gynekologické oddelenie | GE Healthcare | bez položkovej identifikácie ceny (v rámci sumárnej ceny) |  | Fakultná nemocnica Trnava | SR | INTES Poprad s.r.o. | 36449814 |  |  |  | 1 | 0 | 0 |  |  | 100.71 | 0 | 0 | 2016 | 01 | 12 | 2016-01-12 | Áno | Áno | Neurčené | Nie |  | 24 mesiacov | neurčené | neurčené | Zmluva 105_NF
USG prístroj |  | architektúra systému | farebná ovládacia dotyková obrazovka | 10,4" |  | Voluson E8 |  | gynekologické oddelenie | GE Healthcare | bez položkovej identifikácie ceny (v rámci sumárnej ceny) |  | Fakultná nemocnica Trnava | SR | INTES Poprad s.r.o. | 36449814 |  |  |  | 1 | 0 | 0 |  |  | 100.71 | 0 | 0 | 2016 | 01 | 12 | 2016-01-12 | Áno | Áno | Neurčené | Nie |  | 24 mesiacov | neurčené | neurčené | Zmluva 105_NF
USG prístroj |  | architektúra systému | dynamický rozsah min. | 265 dB |  | Voluson E8 |  | gynekologické oddelenie | GE Healthcare | bez položkovej identifikácie ceny (v rámci sumárnej ceny) |  | Fakultná nemocnica Trnava | SR | INTES Poprad s.r.o. | 36449814 |  |  |  | 1 | 0 | 0 |  |  | 100.71 | 0 | 0 | 2016 | 01 | 12 | 2016-01-12 | Áno | Áno | Neurčené | Nie |  | 24 mesiacov | neurčené | neurčené | Zmluva 105_NF
USG prístroj |  | zobrazovacie režimy | B mód, M mód, farebný doppler |  |  | Voluson E8 |  | gynekologické oddelenie | GE Healthcare | bez položkovej identifikácie ceny (v rámci sumárnej ceny) |  | Fakultná nemocnica Trnava | SR | INTES Poprad s.r.o. | 36449814 |  |  |  | 1 | 0 | 0 |  |  | 100.71 | 0 | 0 | 2016 | 01 | 12 | 2016-01-12 | Áno | Áno | Neurčené | Nie |  | 24 mesiacov | neurčené | neurčené | Zmluva 105_NF
USG prístroj |  | zobrazovacie režimy | pulzný a energický doppler |  |  | Voluson E8 |  | gynekologické oddelenie | GE Healthcare | bez položkovej identifikácie ceny (v rámci sumárnej ceny) |  | Fakultná nemocnica Trnava | SR | INTES Poprad s.r.o. | 36449814 |  |  |  | 1 | 0 | 0 |  |  | 100.71 | 0 | 0 | 2016 | 01 | 12 | 2016-01-12 | Áno | Áno | Neurčené | Nie |  | 24 mesiacov | neurčené | neurčené | Zmluva 105_NF
USG prístroj |  | archivácia a prenos | interný HDD | min. 500 GB |  | Voluson E8 |  | gynekologické oddelenie | GE Healthcare | bez položkovej identifikácie ceny (v rámci sumárnej ceny) |  | Fakultná nemocnica Trnava | SR | INTES Poprad s.r.o. | 36449814 |  |  |  | 1 | 0 | 0 |  |  | 100.71 | 0 | 0 | 2016 | 01 | 12 | 2016-01-12 | Áno | Áno | Neurčené | Nie |  | 24 mesiacov | neurčené | neurčené | Zmluva 105_NF
USG prístroj |  | archivácia a prenos | DICOM 3D |  |  | Voluson E8 |  | gynekologické oddelenie | GE Healthcare | bez položkovej identifikácie ceny (v rámci sumárnej ceny) |  | Fakultná nemocnica Trnava | SR | INTES Poprad s.r.o. | 36449814 |  |  |  | 1 | 0 | 0 |  |  | 100.71 | 0 | 0 | 2016 | 01 | 12 | 2016-01-12 | Áno | Áno | Neurčené | Nie |  | 24 mesiacov | neurčené | neurčené | Zmluva 105_NF
USG prístroj |  | archivácia a prenos | tlačiareň | B/W Digital |  | Voluson E8 |  | gynekologické oddelenie | GE Healthcare | bez položkovej identifikácie ceny (v rámci sumárnej ceny) |  | Fakultná nemocnica Trnava | SR | INTES Poprad s.r.o. | 36449814 |  |  |  | 1 | 0 | 0 |  |  | 100.71 | 0 | 0 | 2016 | 01 | 12 | 2016-01-12 | Áno | Áno | Neurčené | Nie |  | 24 mesiacov | neurčené | neurčené | Zmluva 105_NF
USG prístroj |  | sondy | multifrekvenčná konvexná | 2-8 MHz |  | Voluson E8 | RAB6-D | gynekologické oddelenie | GE Healthcare | bez položkovej identifikácie ceny (v rámci sumárnej ceny) |  | Fakultná nemocnica Trnava | SR | INTES Poprad s.r.o. | 36449814 |  |  |  | 1 | 0 | 0 |  |  | 100.71 | 0 | 0 | 2016 | 01 | 12 | 2016-01-12 | Áno | Áno | Neurčené | Nie |  | 24 mesiacov | neurčené | neurčené | Zmluva 105_NF
USG prístroj |  | sondy | vaginálna mikrokonvexná sonda | 4-9 MHz |  | Voluson E8 | RlC5-9-D | gynekologické oddelenie | GE Healthcare | bez položkovej identifikácie ceny (v rámci sumárnej ceny) |  | Fakultná nemocnica Trnava | SR | INTES Poprad s.r.o. | 36449814 |  |  |  | 1 | 0 | 0 |  |  | 100.71 | 0 | 0 | 2016 | 01 | 12 | 2016-01-12 | Áno | Áno | Neurčené | Nie |  | 24 mesiacov | neurčené | neurčené | Zmluva 105_NF
USG prístroj |  | celá zostava |  |  |  | Arietta V70 | Arietta V70 |  | Hitachi-Aloka | sumárna cena | HW/SW | Univerzitná nemocnica L. Pasteura Košice | SR | Unique Medical s.r.o. | 46729429 | 1 | 102090 | 122508 | 1 | 102090 | 122508 | 102090 | 122508 | 103.31 | 101912.1256 | 122294.5508 | 2016 | 12 | 09 | 2016-12-09 | Áno | Áno | zo ŠR | Nie |  | 24 mesiacov | neurčené | 48 hodín | Zmluva 381_AT
USG prístroj |  | sonografický prístroj |  |  |  | Arietta V70 | Arietta V70 |  | Hitachi-Aloka | položková cena (súčasť sumárnej ceny) |  | Univerzitná nemocnica L. Pasteura Košice | SR | Unique Medical s.r.o. | 46729429 | 1 | 44800 | 53760 | 1 | 44800 | 53760 | 44800 | 53760 | 103.31 | 44721.9437 | 53666.3324 | 2016 | 12 | 09 | 2016-12-09 | Áno | Áno | zo ŠR | Nie |  | 24 mesiacov | neurčené | 48 hodín | Zmluva 381_AT
USG prístroj |  | lineárna sonda |  |  |  | Arietta V70 | L 64 |  | Hitachi-Aloka | položková cena (súčasť sumárnej ceny) |  | Univerzitná nemocnica L. Pasteura Košice | SR | Unique Medical s.r.o. | 46729429 | 1 | 9880 | 11856 | 1 | 9880 | 11856 | 9880 | 11856 | 103.31 | 9862.7858 | 11835.3429 | 2016 | 12 | 09 | 2016-12-09 | Áno | Áno | zo ŠR | Nie |  | 24 mesiacov | neurčené | 48 hodín | Zmluva 381_AT
USG prístroj |  | konvexná sonda |  |  |  | Arietta V70 | C 251 |  | Hitachi-Aloka | položková cena (súčasť sumárnej ceny) |  | Univerzitná nemocnica L. Pasteura Košice | SR | Unique Medical s.r.o. | 46729429 | 1 | 7200 | 8640 | 1 | 7200 | 8640 | 7200 | 8640 | 103.31 | 7187.4552 | 8624.9463 | 2016 | 12 | 09 | 2016-12-09 | Áno | Áno | zo ŠR | Nie |  | 24 mesiacov | neurčené | 48 hodín | Zmluva 381_AT
USG prístroj |  | lineárna sonda |  |  |  | Arietta V70 | L 55 |  | Hitachi-Aloka | položková cena (súčasť sumárnej ceny) |  | Univerzitná nemocnica L. Pasteura Košice | SR | Unique Medical s.r.o. | 46729429 | 1 | 7800 | 9360 | 1 | 7800 | 9360 | 7800 | 9360 | 103.31 | 7786.4098 | 9343.6918 | 2016 | 12 | 09 | 2016-12-09 | Áno | Áno | zo ŠR | Nie |  | 24 mesiacov | neurčené | 48 hodín | Zmluva 381_AT
USG prístroj |  | SW pre vyšetrenie kontrastnou látkou s pokročilou analýzou |  |  |  | Arietta V70 |  |  | Hitachi-Aloka | položková cena (súčasť sumárnej ceny) |  | Univerzitná nemocnica L. Pasteura Košice | SR | Unique Medical s.r.o. | 46729429 | 1 | 7600 | 9120 | 1 | 7600 | 9120 | 7600 | 9120 | 103.31 | 7586.7583 | 9104.11 | 2016 | 12 | 09 | 2016-12-09 | Áno | Áno | zo ŠR | Nie |  | 24 mesiacov | neurčené | 48 hodín | Zmluva 381_AT
USG prístroj |  | elastografia s výpočtom LF indexu, Histogramu |  |  |  | Arietta V70 |  |  | Hitachi-Aloka | položková cena (súčasť sumárnej ceny) |  | Univerzitná nemocnica L. Pasteura Košice | SR | Unique Medical s.r.o. | 46729429 | 1 | 8500 | 10200 | 1 | 8500 | 10200 | 8500 | 10200 | 103.31 | 8485.1902 | 10182.2282 | 2016 | 12 | 09 | 2016-12-09 | Áno | Áno | zo ŠR | Nie |  | 24 mesiacov | neurčené | 48 hodín | Zmluva 381_AT
USG prístroj |  | panormatické zobrazenie na L 64, C 251, L55 |  |  |  | Arietta V70 |  |  | Hitachi-Aloka | položková cena (súčasť sumárnej ceny) |  | Univerzitná nemocnica L. Pasteura Košice | SR | Unique Medical s.r.o. | 46729429 | 1 | 2300 | 2760 | 1 | 2300 | 2760 | 2300 | 2760 | 103.31 | 2295.9926 | 2755.1912 | 2016 | 12 | 09 | 2016-12-09 | Áno | Áno | zo ŠR | Nie |  | 24 mesiacov | neurčené | 48 hodín | Zmluva 381_AT
USG prístroj |  | Accel unit pre možnosť fúzie CT, MR |  |  |  | Arietta V70 |  |  | Hitachi-Aloka | položková cena (súčasť sumárnej ceny) |  | Univerzitná nemocnica L. Pasteura Košice | SR | Unique Medical s.r.o. | 46729429 | 1 | 5380 | 6456 | 1 | 5380 | 6456 | 5380 | 6456 | 103.31 | 5370.6263 | 6444.7515 | 2016 | 12 | 09 | 2016-12-09 | Áno | Áno | zo ŠR | Nie |  | 24 mesiacov | neurčené | 48 hodín | Zmluva 381_AT
USG prístroj |  | DICOM network, QR, SR software |  |  |  | Arietta V70 |  |  | Hitachi-Aloka | položková cena (súčasť sumárnej ceny) |  | Univerzitná nemocnica L. Pasteura Košice | SR | Unique Medical s.r.o. | 46729429 | 1 | 6820 | 8184 | 1 | 6820 | 8184 | 6820 | 8184 | 103.31 | 6808.1173 | 8169.7408 | 2016 | 12 | 09 | 2016-12-09 | Áno | Áno | zo ŠR | Nie |  | 24 mesiacov | neurčené | 48 hodín | Zmluva 381_AT
USG prístroj |  | videoprinter set pre Ariettu 70 |  |  |  | Arietta V70 | UP-X89MD |  | Hitachi-Aloka | položková cena (súčasť sumárnej ceny) |  | Univerzitná nemocnica L. Pasteura Košice | SR | Unique Medical s.r.o. | 46729429 | 1 | 1810 | 2172 | 1 | 1810 | 2172 | 1810 | 2172 | 103.31 | 1806.8464 | 2168.2157 | 2016 | 12 | 09 | 2016-12-09 | Áno | Áno | zo ŠR | Nie |  | 24 mesiacov | neurčené | 48 hodín | Zmluva 381_AT
USG prístroj |  | celá zostava |  |  |  | Apogee 5300 Touch | Apogee 5300 Touch | urológia | SIUI | sumárna cena | HW/SW | Univerzitná nemocnica L. Pasteura Košice | SR | Ing. Miloš Ladický ELMED | 30924146 | 1 | 57700 | 69240 | 1 | 57700 | 69240 | 57700 | 69240 | 103.31 | 57599.4676 | 69119.3611 | 2016 | 12 | 09 | 2016-12-09 | Áno | Áno | zo ŠR | Nie |  | 24 mesiacov | neurčené | 48 hodín | Zmluva 382_AT
USG prístroj |  | sonografický prístroj |  |  |  | Apogee 5300 Touch |  | urológia | SIUI | položková cena (súčasť sumárnej ceny) |  | Univerzitná nemocnica L. Pasteura Košice | SR | Ing. Miloš Ladický ELMED | 30924146 | 1 | 35600 | 42720 | 1 | 35600 | 42720 | 35600 | 42720 | 103.31 | 35537.9731 | 42645.5677 | 2016 | 12 | 09 | 2016-12-09 | Áno | Áno | zo ŠR | Nie |  | 24 mesiacov | neurčené | 48 hodín | Zmluva 382_AT
USG prístroj |  | biplanárna transrektálna sonda |  |  |  | Apogee 5300 Touch |  | urológia | SIUI | položková cena (súčasť sumárnej ceny) |  | Univerzitná nemocnica L. Pasteura Košice | SR | Ing. Miloš Ladický ELMED | 30924146 | 1 | 10400 | 12480 | 1 | 10400 | 12480 | 10400 | 12480 | 103.31 | 10381.8798 | 12458.2557 | 2016 | 12 | 09 | 2016-12-09 | Áno | Áno | zo ŠR | Nie |  | 24 mesiacov | neurčené | 48 hodín | Zmluva 382_AT
USG prístroj |  | bioptický násadec k BK sonde |  |  |  | Apogee 5300 Touch |  | urológia | SIUI | položková cena (súčasť sumárnej ceny) |  | Univerzitná nemocnica L. Pasteura Košice | SR | Ing. Miloš Ladický ELMED | 30924146 | 1 | 1300 | 1560 | 1 | 1300 | 1560 | 1300 | 1560 | 103.31 | 1297.735 | 1557.282 | 2016 | 12 | 09 | 2016-12-09 | Áno | Áno | zo ŠR | Nie |  | 24 mesiacov | neurčené | 48 hodín | Zmluva 382_AT
USG prístroj |  | konvexná sonda |  |  |  | Apogee 5300 Touch |  | urológia | SIUI | položková cena (súčasť sumárnej ceny) |  | Univerzitná nemocnica L. Pasteura Košice | SR | Ing. Miloš Ladický ELMED | 30924146 | 1 | 4000 | 4800 | 1 | 4000 | 4800 | 4000 | 4800 | 103.31 | 3993.0307 | 4791.6368 | 2016 | 12 | 09 | 2016-12-09 | Áno | Áno | zo ŠR | Nie |  | 24 mesiacov | neurčené | 48 hodín | Zmluva 382_AT
USG prístroj |  | bioptický násadec ku K sonde |  |  |  | Apogee 5300 Touch |  | urológia | SIUI | položková cena (súčasť sumárnej ceny) |  | Univerzitná nemocnica L. Pasteura Košice | SR | Ing. Miloš Ladický ELMED | 30924146 | 1 | 1240 | 1488 | 1 | 1240 | 1488 | 1240 | 1488 | 103.31 | 1237.8395 | 1485.4074 | 2016 | 12 | 09 | 2016-12-09 | Áno | Áno | zo ŠR | Nie |  | 24 mesiacov | neurčené | 48 hodín | Zmluva 382_AT
USG prístroj |  | lineárna sonda |  |  |  | Apogee 5300 Touch |  | urológia | SIUI | položková cena (súčasť sumárnej ceny) |  | Univerzitná nemocnica L. Pasteura Košice | SR | Ing. Miloš Ladický ELMED | 30924146 | 1 | 4000 | 4800 | 1 | 4000 | 4800 | 4000 | 4800 | 103.31 | 3993.0307 | 4791.6368 | 2016 | 12 | 09 | 2016-12-09 | Áno | Áno | zo ŠR | Nie |  | 24 mesiacov | neurčené | 48 hodín | Zmluva 382_AT
USG prístroj |  | tlačiareň | Č/B |  |  | Apogee 5300 Touch | Mithubishi | urológia | SIUI | položková cena (súčasť sumárnej ceny) |  | Univerzitná nemocnica L. Pasteura Košice | SR | Ing. Miloš Ladický ELMED | 30924146 | 1 | 1160 | 1392 | 1 | 1160 | 1392 | 1160 | 1392 | 103.31 | 1157.9789 | 1389.5747 | 2016 | 12 | 09 | 2016-12-09 | Áno | Áno | zo ŠR | Nie |  | 24 mesiacov | neurčené | 48 hodín | Zmluva 382_AT
USG prístroj |  | celá zostava | celá zostava |  |  | MyLab Twice | MyLab Twice |  | Esaote | sumárna cena | HW/SW | Fakultná nemocnica Trenčín | SR | WEGA – MS spol. s.r.o. | 30998328 | 1 | 75249 | 90298.8 | 1 | 75249 | 90298.8 | 75249 | 90298.8 | 106.29 | 73011.8484 | 87614.2181 | 2017 | 02 | 20 | 2017-02-20 | Áno | Áno | Neurčené | Nie |  | 24 mesiacov | neurčené | 24 hodín | Zmluva 127_NF
USG prístroj |  | architektúra systému | prístroj |  |  | MyLab Twice | MyLab Twice |  | Esaote | položková cena (súčasť sumárnej ceny) |  | Fakultná nemocnica Trenčín | SR | WEGA – MS spol. s.r.o. | 30998328 | 1 | 57949 |  | 1 | 57949 | 0 |  |  | 106.29 | 0 | 0 | 2017 | 02 | 20 | 2017-02-20 | Áno | Áno | Neurčené | Nie |  | 24 mesiacov | neurčené | 24 hodín | Zmluva 127_NF
USG prístroj |  | architektúra systému | LCD monitor | "21 |  | MyLab Twice |  |  | Esaote | bez položkovej identifikácie ceny (v rámci sumárnej ceny) |  | Fakultná nemocnica Trenčín | SR | WEGA – MS spol. s.r.o. | 30998328 |  |  |  | 1 | 0 | 0 |  |  | 106.29 | 0 | 0 | 2017 | 02 | 20 | 2017-02-20 | Áno | Áno | Neurčené | Nie |  | 24 mesiacov | neurčené | 24 hodín | Zmluva 127_NF
USG prístroj |  | zobrazovacie režimy | snímková frekvencia | 2800 Hz |  | MyLab Twice |  |  | Esaote | bez položkovej identifikácie ceny (v rámci sumárnej ceny) |  | Fakultná nemocnica Trenčín | SR | WEGA – MS spol. s.r.o. | 30998328 |  |  |  | 1 | 0 | 0 |  |  | 106.29 | 0 | 0 | 2017 | 02 | 20 | 2017-02-20 | Áno | Áno | Neurčené | Nie |  | 24 mesiacov | neurčené | 24 hodín | Zmluva 127_NF
USG prístroj |  | zobrazovacie režimy | dynamický rozsah prístroja | 300-320 dB |  | MyLab Twice |  |  | Esaote | bez položkovej identifikácie ceny (v rámci sumárnej ceny) |  | Fakultná nemocnica Trenčín | SR | WEGA – MS spol. s.r.o. | 30998328 |  |  |  | 1 | 0 | 0 |  |  | 106.29 | 0 | 0 | 2017 | 02 | 20 | 2017-02-20 | Áno | Áno | Neurčené | Nie |  | 24 mesiacov | neurčené | 24 hodín | Zmluva 127_NF
USG prístroj |  | zobrazovacie režimy | frekvenčný rozsah prístroja | 1-22 MHz |  | MyLab Twice |  |  | Esaote | bez položkovej identifikácie ceny (v rámci sumárnej ceny) |  | Fakultná nemocnica Trenčín | SR | WEGA – MS spol. s.r.o. | 30998328 |  |  |  | 1 | 0 | 0 |  |  | 106.29 | 0 | 0 | 2017 | 02 | 20 | 2017-02-20 | Áno | Áno | Neurčené | Nie |  | 24 mesiacov | neurčené | 24 hodín | Zmluva 127_NF
USG prístroj |  | zobrazovacie režimy | zobrazovací rozsah prístroja | 430 mm |  | MyLab Twice |  |  | Esaote | bez položkovej identifikácie ceny (v rámci sumárnej ceny) |  | Fakultná nemocnica Trenčín | SR | WEGA – MS spol. s.r.o. | 30998328 |  |  |  | 1 | 0 | 0 |  |  | 106.29 | 0 | 0 | 2017 | 02 | 20 | 2017-02-20 | Áno | Áno | Neurčené | Nie |  | 24 mesiacov | neurčené | 24 hodín | Zmluva 127_NF
USG prístroj |  | zobrazovacie režimy | technológia pre potlačenie šumu (SPECKLE) uzv. obrazu a zvýraznenie hrán v obraze | v min. 9 úrovniach |  | MyLab Twice |  |  | Esaote | bez položkovej identifikácie ceny (v rámci sumárnej ceny) |  | Fakultná nemocnica Trenčín | SR | WEGA – MS spol. s.r.o. | 30998328 |  |  |  | 1 | 0 | 0 |  |  | 106.29 | 0 | 0 | 2017 | 02 | 20 | 2017-02-20 | Áno | Áno | Neurčené | Nie |  | 24 mesiacov | neurčené | 24 hodín | Zmluva 127_NF
USG prístroj |  | zobrazovacie režimy | zoom na živom i zmrazenom obraze | 15-30 krát |  | MyLab Twice |  |  | Esaote | bez položkovej identifikácie ceny (v rámci sumárnej ceny) |  | Fakultná nemocnica Trenčín | SR | WEGA – MS spol. s.r.o. | 30998328 |  |  |  | 1 | 0 | 0 |  |  | 106.29 | 0 | 0 | 2017 | 02 | 20 | 2017-02-20 | Áno | Áno | Neurčené | Nie |  | 24 mesiacov | neurčené | 24 hodín | Zmluva 127_NF
USG prístroj |  | zobrazovacie režimy | farebné mapovanie prietokov (CFM) |  |  | MyLab Twice |  |  | Esaote | bez položkovej identifikácie ceny (v rámci sumárnej ceny) |  | Fakultná nemocnica Trenčín | SR | WEGA – MS spol. s.r.o. | 30998328 |  |  |  | 1 | 0 | 0 |  |  | 106.29 | 0 | 0 | 2017 | 02 | 20 | 2017-02-20 | Áno | Áno | Neurčené | Nie |  | 24 mesiacov | neurčené | 24 hodín | Zmluva 127_NF
USG prístroj |  | archivácia a prenos | pripojenie k sieti LAN |  |  | MyLab Twice |  |  | Esaote | bez položkovej identifikácie ceny (v rámci sumárnej ceny) |  | Fakultná nemocnica Trenčín | SR | WEGA – MS spol. s.r.o. | 30998328 |  |  |  | 1 | 0 | 0 |  |  | 106.29 | 0 | 0 | 2017 | 02 | 20 | 2017-02-20 | Áno | Áno | Neurčené | Nie |  | 24 mesiacov | neurčené | 24 hodín | Zmluva 127_NF
USG prístroj |  | archivácia a prenos | DICOM pripojenie |  |  | MyLab Twice |  |  | Esaote | bez položkovej identifikácie ceny (v rámci sumárnej ceny) |  | Fakultná nemocnica Trenčín | SR | WEGA – MS spol. s.r.o. | 30998328 |  |  |  | 1 | 0 | 0 |  |  | 106.29 | 0 | 0 | 2017 | 02 | 20 | 2017-02-20 | Áno | Áno | Neurčené | Nie |  | 24 mesiacov | neurčené | 24 hodín | Zmluva 127_NF
USG prístroj |  | archivácia a prenos | ukladanie snímok a slučiek vo formáte *.bmp, *.jpg, *.png, *.avi |  |  | MyLab Twice |  |  | Esaote | bez položkovej identifikácie ceny (v rámci sumárnej ceny) |  | Fakultná nemocnica Trenčín | SR | WEGA – MS spol. s.r.o. | 30998328 |  |  |  | 1 | 0 | 0 |  |  | 106.29 | 0 | 0 | 2017 | 02 | 20 | 2017-02-20 | Áno | Áno | Neurčené | Nie |  | 24 mesiacov | neurčené | 24 hodín | Zmluva 127_NF
USG prístroj |  | sondy | konvexná | 1-8 MHz |  | MyLab Twice | CA 541 |  | Esaote | položková cena (súčasť sumárnej ceny) |  | Fakultná nemocnica Trenčín | SR | WEGA – MS spol. s.r.o. | 30998328 | 1 | 5000 |  | 1 | 5000 | 0 |  |  | 106.29 | 0 | 0 | 2017 | 02 | 20 | 2017-02-20 | Áno | Áno | Neurčené | Nie |  | 24 mesiacov | neurčené | 24 hodín | Zmluva 127_NF
USG prístroj |  | sondy | lineárna | 3-13 MHz |  | MyLab Twice | LA 533 |  | Esaote | položková cena (súčasť sumárnej ceny) |  | Fakultná nemocnica Trenčín | SR | WEGA – MS spol. s.r.o. | 30998328 | 1 | 5800 |  | 1 | 5800 | 0 |  |  | 106.29 | 0 | 0 | 2017 | 02 | 20 | 2017-02-20 | Áno | Áno | Neurčené | Nie |  | 24 mesiacov | neurčené | 24 hodín | Zmluva 127_NF
USG prístroj |  | sondy | kardiologická | 1-4 MHz |  | MyLab Twice | PA 240 |  | Esaote | položková cena (súčasť sumárnej ceny) |  | Fakultná nemocnica Trenčín | SR | WEGA – MS spol. s.r.o. | 30998329 | 1 | 6500 |  | 1 | 6500 | 0 |  |  | 106.29 | 0 | 0 | 2017 | 02 | 20 | 2017-02-20 | Áno | Áno | Neurčené | Nie |  | 24 mesiacov | neurčené | 24 hodín | Zmluva 127_NF
operačný stôl | elektromechanický | elektromechanický operačný stôl | celá zostava |  |  | MARS 2.03 | MARS 2.03 |  | TRUMPF Medical | sumárna cena | HW/SW | Fakultná nemocnica Trnava | SR | Nimag spol. s r.o. | 31337775 | 1 | 49407.95 | 59289.54 | 1 | 49407.95 | 59289.54 | 49407.95 |  | 106.29 | 47939.0524 | 57526.8629 | 2017 | 02 | 13 | 2017-02-13 | Áno | Áno | Neurčené | Nie |  | 24 mesiacov | neurčené | 48 hodín | Zmluva 133_NF |  | zľava 15%
operačný stôl | elektromechanický | elektromechanický operačný stôl | operačný stôl |  |  | MARS 2.03 | 387630 |  | TRUMPF Medical | položková cena (súčasť sumárnej ceny) |  | Fakultná nemocnica Trnava | SR | Nimag spol. s r.o. | 31337775 | 1 | 33141.5 |  | 1 | 33141.5 | 0 | 33141.5 |  | 106.29 | 32156.2037 | 38587.4445 | 2017 | 02 | 13 | 2017-02-13 | Áno | Áno | Neurčené | Nie |  | 24 mesiacov | neurčené | 48 hodín | Zmluva 133_NF |  | zľava 15%
operačný stôl | elektromechanický | elektromechanický operačný stôl | polster na sedaciu časť |  |  | MARS 2.03 | 4146053 |  | TRUMPF Medical | položková cena (súčasť sumárnej ceny) |  | Fakultná nemocnica Trnava | SR | Nimag spol. s r.o. | 31337775 | 1 | 139.4 |  | 1 | 139.4 | 0 | 139.4 |  | 106.29 | 135.2556 | 162.3068 | 2017 | 02 | 13 | 2017-02-13 | Áno | Áno | Neurčené | Nie |  | 24 mesiacov | neurčené | 48 hodín | Zmluva 133_NF |  | zľava 15%
operačný stôl | elektromechanický | elektromechanický operačný stôl | polster na chrbtovú časť |  |  | MARS 2.03 | 4146055 |  | TRUMPF Medical | položková cena (súčasť sumárnej ceny) |  | Fakultná nemocnica Trnava | SR | Nimag spol. s r.o. | 31337775 | 1 | 97.75 |  | 1 | 97.75 | 0 | 97.75 |  | 106.29 | 94.8439 | 113.8127 | 2017 | 02 | 13 | 2017-02-13 | Áno | Áno | Neurčené | Nie |  | 24 mesiacov | neurčené | 48 hodín | Zmluva 133_NF |  | zľava 15%
operačný stôl | elektromechanický | elektromechanický operačný stôl | ovládač infračervený |  |  | MARS 2.03 | 1411553 |  | TRUMPF Medical | položková cena (súčasť sumárnej ceny) |  | Fakultná nemocnica Trnava | SR | Nimag spol. s r.o. | 31337775 | 1 | 1020 |  | 1 | 1020 | 0 | 1020 |  | 106.29 | 989.6754 | 1187.6105 | 2017 | 02 | 13 | 2017-02-13 | Áno | Áno | Neurčené | Nie |  | 24 mesiacov | neurčené | 48 hodín | Zmluva 133_NF |  | zľava 15%
operačný stôl | elektromechanický | elektromechanický operačný stôl | nabíjačka IR ovládača |  |  | MARS 2.03 | 1850201 |  | TRUMPF Medical | položková cena (súčasť sumárnej ceny) |  | Fakultná nemocnica Trnava | SR | Nimag spol. s r.o. | 31337775 | 1 | 365.5 |  | 1 | 365.5 | 0 | 365.5 |  | 106.29 | 354.6337 | 425.5604 | 2017 | 02 | 13 | 2017-02-13 | Áno | Áno | Neurčené | Nie |  | 24 mesiacov | neurčené | 48 hodín | Zmluva 133_NF |  | zľava 15%
operačný stôl | elektromechanický | elektromechanický operačný stôl | pripojovací kábel |  |  | MARS 2.03 | 1836117 |  | TRUMPF Medical | položková cena (súčasť sumárnej ceny) |  | Fakultná nemocnica Trnava | SR | Nimag spol. s r.o. | 31337775 | 1 | 55.25 |  | 1 | 55.25 | 0 | 55.25 |  | 106.29 | 53.6074 | 64.3289 | 2017 | 02 | 13 | 2017-02-13 | Áno | Áno | Neurčené | Nie |  | 24 mesiacov | neurčené | 48 hodín | Zmluva 133_NF |  | zľava 15%
operačný stôl | elektromechanický | elektromechanický operačný stôl | hlavová doska s dvojitým kĺbom |  |  | MARS 2.03 | 1789960 |  | TRUMPF Medical | položková cena (súčasť sumárnej ceny) |  | Fakultná nemocnica Trnava | SR | Nimag spol. s r.o. | 31337775 | 1 | 2176 |  | 1 | 2176 | 0 | 2176 |  | 106.29 | 2111.3076 | 2533.5691 | 2017 | 02 | 13 | 2017-02-13 | Áno | Áno | Neurčené | Nie |  | 24 mesiacov | neurčené | 48 hodín | Zmluva 133_NF |  | zľava 15%
operačný stôl | elektromechanický | elektromechanický operačný stôl | polster na hlavovú dosku |  |  | MARS 2.03 | 156984 |  | TRUMPF Medical | položková cena (súčasť sumárnej ceny) |  | Fakultná nemocnica Trnava | SR | Nimag spol. s r.o. | 31337775 | 1 | 83.3 |  | 1 | 83.3 | 0 | 83.3 |  | 106.29 | 80.8235 | 96.9882 | 2017 | 02 | 13 | 2017-02-13 | Áno | Áno | Neurčené | Nie |  | 24 mesiacov | neurčené | 48 hodín | Zmluva 133_NF |  | zľava 15%
operačný stôl | elektromechanický | elektromechanický operačný stôl | nožná doska dvojdielna |  |  | MARS 2.03 | 1790100 |  | TRUMPF Medical | položková cena (súčasť sumárnej ceny) |  | Fakultná nemocnica Trnava | SR | Nimag spol. s r.o. | 31337775 | 1 | 3334.55 |  | 1 | 3334.55 | 0 | 3334.55 |  | 106.29 | 3235.4139 | 3882.4967 | 2017 | 02 | 13 | 2017-02-13 | Áno | Áno | Neurčené | Nie |  | 24 mesiacov | neurčené | 48 hodín | Zmluva 133_NF |  | zľava 15%
operačný stôl | elektromechanický | elektromechanický operačný stôl | nožné polstre |  |  | MARS 2.03 | 1790215 |  | TRUMPF Medical | položková cena (súčasť sumárnej ceny) |  | Fakultná nemocnica Trnava | SR | Nimag spol. s r.o. | 31337775 | 1 | 328.95 |  | 1 | 328.95 | 0 | 328.95 |  | 106.29 | 319.1703 | 383.0044 | 2017 | 02 | 13 | 2017-02-13 | Áno | Áno | Neurčené | Nie |  | 24 mesiacov | neurčené | 48 hodín | Zmluva 133_NF |  | zľava 15%
operačný stôl | elektromechanický | elektromechanický operačný stôl | gynekologický držiak bez kĺbu podľa Goepela |  |  | MARS 2.03 | 4544736 |  | TRUMPF Medical | položková cena (súčasť sumárnej ceny) |  | Fakultná nemocnica Trnava | SR | Nimag spol. s r.o. | 31337775 | 2 | 1241 |  | 1 | 1241 | 0 | 620.5 |  | 106.29 | 602.0525 | 722.4631 | 2017 | 02 | 13 | 2017-02-13 | Áno | Áno | Neurčené | Nie |  | 24 mesiacov | neurčené | 48 hodín | Zmluva 133_NF |  | zľava 15%
operačný stôl | elektromechanický | elektromechanický operačný stôl | anesteziologický držiak |  |  | MARS 2.03 | 1218820 |  | TRUMPF Medical | položková cena (súčasť sumárnej ceny) |  | Fakultná nemocnica Trnava | SR | Nimag spol. s r.o. | 31337775 | 1 | 232.05 |  | 1 | 232.05 | 0 | 232.05 |  | 106.29 | 225.1512 | 270.1814 | 2017 | 02 | 13 | 2017-02-13 | Áno | Áno | Neurčené | Nie |  | 24 mesiacov | neurčené | 48 hodín | Zmluva 133_NF |  | zľava 15%
operačný stôl | elektromechanický | elektromechanický operačný stôl | nastaviteľný radiálny kĺb nerez |  |  | MARS 2.03 | 4544700 |  | TRUMPF Medical | položková cena (súčasť sumárnej ceny) |  | Fakultná nemocnica Trnava | SR | Nimag spol. s r.o. | 31337775 | 3 | 739.5 |  | 1 | 739.5 | 0 | 246.5 |  | 106.29 | 239.1716 | 287.0059 | 2017 | 02 | 13 | 2017-02-13 | Áno | Áno | Neurčené | Nie |  | 24 mesiacov | neurčené | 48 hodín | Zmluva 133_NF |  | zľava 15%
operačný stôl | elektromechanický | elektromechanický operačný stôl | pás pre uchytenie tela |  |  | MARS 2.03 | 4544702 |  | TRUMPF Medical | položková cena (súčasť sumárnej ceny) |  | Fakultná nemocnica Trnava | SR | Nimag spol. s r.o. | 31337775 | 1 | 250.75 |  | 1 | 250.75 | 0 | 250.75 |  | 106.29 | 243.2952 | 291.9542 | 2017 | 02 | 13 | 2017-02-13 | Áno | Áno | Neurčené | Nie |  | 24 mesiacov | neurčené | 48 hodín | Zmluva 133_NF |  | zľava 15%
operačný stôl | elektromechanický | elektromechanický operačný stôl | držiak na ruky s kĺbom univerzálny 600T |  |  | MARS 2.03 | 1697651 |  | TRUMPF Medical | položková cena (súčasť sumárnej ceny) |  | Fakultná nemocnica Trnava | SR | Nimag spol. s r.o. | 31337775 | 2 | 5780 |  | 1 | 5780 | 0 | 2890 |  | 106.29 | 2804.0803 | 3364.8964 | 2017 | 02 | 13 | 2017-02-13 | Áno | Áno | Neurčené | Nie |  | 24 mesiacov | neurčené | 48 hodín | Zmluva 133_NF |  | zľava 15%
operačný stôl | elektromechanický | elektromechanický operačný stôl | infúzny stojan |  |  | MARS 2.03 | 4544708 |  | TRUMPF Medical | položková cena (súčasť sumárnej ceny) |  | Fakultná nemocnica Trnava | SR | Nimag spol. s r.o. | 31337775 | 1 | 422.45 |  | 1 | 422.45 | 0 | 422.45 |  | 106.29 | 409.8906 | 491.8687 | 2017 | 02 | 13 | 2017-02-13 | Áno | Áno | Neurčené | Nie |  | 24 mesiacov | neurčené | 48 hodín | Zmluva 133_NF |  | zľava 15%
operačný stôl | elektromechanický | elektromechanický operačný stôl | celá zostava |  |  | MARS 2.01 | MARS 2.01 |  | TRUMPF | sumárna cena | HW/SW | Univerzitná nemocnica Martin | SR | Nimag spol. s r.o. | 31337775 | 1 | 53825.5677 | 64590.72 | 1 | 53825.5677 | 64590.72 | 53825.5677 | 64590.72 | 100.83 | 55053.365 | 66064.038 | 2016 | 02 | 02 | 2016-02-02 | Áno | Áno | neurčené | Nie |  | 24 mesiacov | neurčené | 24 hodín | Zmluva 134_NF
operačný stôl | elektromechanický | elektromechanický operačný stôl | operačný stôl |  |  | MARS 2.01 | 387610 |  | TRUMPF | položková cena (súčasť sumárnej ceny) |  | Univerzitná nemocnica Martin | SR | Nimag spol. s r.o. | 31337775 | 1 | 27055.05 |  | 1 | 27055.05 | 0 | 27055.05 |  | 100.83 | 27672.1939 | 33206.6326 | 2016 | 02 | 02 | 2016-02-02 | Áno | Áno | neurčené | Nie |  | 24 mesiacov | neurčené | 24 hodín | Zmluva 134_NF
operačný stôl | elektromechanický | elektromechanický operačný stôl | polster na sedaciu časť |  |  | MARS 2.01 | 4146053 |  | TRUMPF | položková cena (súčasť sumárnej ceny) |  | Univerzitná nemocnica Martin | SR | Nimag spol. s r.o. | 31337775 | 1 | 136.284 |  | 1 | 136.284 | 0 | 136.284 |  | 100.83 | 139.3927 | 167.2713 | 2016 | 02 | 02 | 2016-02-02 | Áno | Áno | neurčené | Nie |  | 24 mesiacov | neurčené | 24 hodín | Zmluva 134_NF
operačný stôl | elektromechanický | elektromechanický operačný stôl | polster na chrbtovú časť |  |  | MARS 2.01 | 4146055 |  | TRUMPF | položková cena (súčasť sumárnej ceny) |  | Univerzitná nemocnica Martin | SR | Nimag spol. s r.o. | 31337775 | 1 | 95.3 |  | 1 | 95.3 | 0 | 95.3 |  | 100.83 | 97.4739 | 116.9686 | 2016 | 02 | 02 | 2016-02-02 | Áno | Áno | neurčené | Nie |  | 24 mesiacov | neurčené | 24 hodín | Zmluva 134_NF
operačný stôl | elektromechanický | elektromechanický operačný stôl | ovládač infračervený |  |  | MARS 2.01 | 1416572 |  | TRUMPF | položková cena (súčasť sumárnej ceny) |  | Univerzitná nemocnica Martin | SR | Nimag spol. s r.o. | 31337775 | 1 | 997.2 |  | 1 | 997.2 | 0 | 997.2 |  | 100.83 | 1019.9468 | 1223.9362 | 2016 | 02 | 02 | 2016-02-02 | Áno | Áno | neurčené | Nie |  | 24 mesiacov | neurčené | 24 hodín | Zmluva 134_NF
operačný stôl | elektromechanický | elektromechanický operačný stôl | nabíjačka IR ovládača |  |  | MARS 2.01 | 1850201 |  | TRUMPF | položková cena (súčasť sumárnej ceny) |  | Univerzitná nemocnica Martin | SR | Nimag spol. s r.o. | 31337775 | 1 | 357.33 |  | 1 | 357.33 | 0 | 357.33 |  | 100.83 | 365.4809 | 438.5771 | 2016 | 02 | 02 | 2016-02-02 | Áno | Áno | neurčené | Nie |  | 24 mesiacov | neurčené | 24 hodín | Zmluva 134_NF
operačný stôl | elektromechanický | elektromechanický operačný stôl | pripojovací kábel |  |  | MARS 2.01 | 1836117 |  | TRUMPF | položková cena (súčasť sumárnej ceny) |  | Univerzitná nemocnica Martin | SR | Nimag spol. s r.o. | 31337775 | 1 | 54.015 |  | 1 | 54.015 | 0 | 54.015 |  | 100.83 | 55.2471 | 66.2965 | 2016 | 02 | 02 | 2016-02-02 | Áno | Áno | neurčené | Nie |  | 24 mesiacov | neurčené | 24 hodín | Zmluva 134_NF
operačný stôl | elektromechanický | elektromechanický operačný stôl | segment k chrbtovej doske |  |  | MARS 2.01 | 1789976 |  | TRUMPF | položková cena (súčasť sumárnej ceny) |  | Univerzitná nemocnica Martin | SR | Nimag spol. s r.o. | 31337775 | 1 | 2125.05 |  | 1 | 2125.05 | 0 | 2125.05 |  | 100.83 | 2173.5238 | 2608.2286 | 2016 | 02 | 02 | 2016-02-02 | Áno | Áno | neurčené | Nie |  | 24 mesiacov | neurčené | 24 hodín | Zmluva 134_NF
operačný stôl | elektromechanický | elektromechanický operačný stôl | polster na chrbtovú časť hornú |  |  | MARS 2.01 | 1566846 |  | TRUMPF | položková cena (súčasť sumárnej ceny) |  | Univerzitná nemocnica Martin | SR | Nimag spol. s r.o. | 31337775 | 1 | 104.706 |  | 1 | 104.706 | 0 | 104.706 |  | 100.83 | 107.0944 | 128.5133 | 2016 | 02 | 02 | 2016-02-02 | Áno | Áno | neurčené | Nie |  | 24 mesiacov | neurčené | 24 hodín | Zmluva 134_NF
operačný stôl | elektromechanický | elektromechanický operačný stôl | hlavová doska s dvojitým kĺbom |  |  | MARS 2.01 | 1789960 |  | TRUMPF | položková cena (súčasť sumárnej ceny) |  | Univerzitná nemocnica Martin | SR | Nimag spol. s r.o. | 31337775 | 1 | 2127.36 |  | 1 | 2127.36 | 0 | 2127.36 |  | 100.83 | 2175.8865 | 2611.0638 | 2016 | 02 | 02 | 2016-02-02 | Áno | Áno | neurčené | Nie |  | 24 mesiacov | neurčené | 24 hodín | Zmluva 134_NF
operačný stôl | elektromechanický | elektromechanický operačný stôl | polster na hlavovú dosku |  |  | MARS 2.01 | 1569684 |  | TRUMPF | položková cena (súčasť sumárnej ceny) |  | Univerzitná nemocnica Martin | SR | Nimag spol. s r.o. | 31337775 | 1 | 81.438 |  | 1 | 81.438 | 0 | 81.438 |  | 100.83 | 83.2957 | 99.9548 | 2016 | 02 | 02 | 2016-02-02 | Áno | Áno | neurčené | Nie |  | 24 mesiacov | neurčené | 24 hodín | Zmluva 134_NF
operačný stôl | elektromechanický | elektromechanický operačný stôl | horná časť švordielnych nožných dosiek |  |  | MARS 2.01 | 1790113 |  | TRUMPF | položková cena (súčasť sumárnej ceny) |  | Univerzitná nemocnica Martin | SR | Nimag spol. s r.o. | 31337775 | 1 | 3531.75 |  | 1 | 3531.75 | 0 | 3531.75 |  | 100.83 | 3612.3116 | 4334.7739 | 2016 | 02 | 02 | 2016-02-02 | Áno | Áno | neurčené | Nie |  | 24 mesiacov | neurčené | 24 hodín | Zmluva 134_NF
operačný stôl | elektromechanický | elektromechanický operačný stôl | nožné dosky krátke |  |  | MARS 2.01 | 1790093 |  | TRUMPF | položková cena (súčasť sumárnej ceny) |  | Univerzitná nemocnica Martin | SR | Nimag spol. s r.o. | 31337775 | 1 | 1375.15 |  | 1 | 1375.15 | 0 | 1375.15 |  | 100.83 | 1406.5181 | 1687.8217 | 2016 | 02 | 02 | 2016-02-02 | Áno | Áno | neurčené | Nie |  | 24 mesiacov | neurčené | 24 hodín | Zmluva 134_NF
operačný stôl | elektromechanický | elektromechanický operačný stôl | polstre na hornú časť nožných dosiek |  |  | MARS 2.01 | 1800992 |  | TRUMPF | položková cena (súčasť sumárnej ceny) |  | Univerzitná nemocnica Martin | SR | Nimag spol. s r.o. | 31337775 | 1 | 199.44 |  | 1 | 199.44 | 0 | 199.44 |  | 100.83 | 203.9894 | 244.7872 | 2016 | 02 | 02 | 2016-02-02 | Áno | Áno | neurčené | Nie |  | 24 mesiacov | neurčené | 24 hodín | Zmluva 134_NF
operačný stôl | elektromechanický | elektromechanický operačný stôl | polstre na spodnú časť nožných dosiek |  |  | MARS 2.01 | 1790212 |  | TRUMPF | položková cena (súčasť sumárnej ceny) |  | Univerzitná nemocnica Martin | SR | Nimag spol. s r.o. | 31337775 | 1 | 319.935 |  | 1 | 319.935 | 0 | 319.935 |  | 100.83 | 327.2329 | 392.6795 | 2016 | 02 | 02 | 2016-02-02 | Áno | Áno | neurčené | Nie |  | 24 mesiacov | neurčené | 24 hodín | Zmluva 134_NF
operačný stôl | elektromechanický | elektromechanický operačný stôl | držiak na anestéziu |  |  | MARS 2.01 | 4544710 |  | TRUMPF | položková cena (súčasť sumárnej ceny) |  | Univerzitná nemocnica Martin | SR | Nimag spol. s r.o. | 31337775 | 1 | 349.02 |  | 1 | 349.02 | 0 | 349.02 |  | 100.83 | 356.9814 | 428.3777 | 2016 | 02 | 02 | 2016-02-02 | Áno | Áno | neurčené | Nie |  | 24 mesiacov | neurčené | 24 hodín | Zmluva 134_NF
operačný stôl | elektromechanický | elektromechanický operačný stôl | infúzny stojan s kĺbom |  |  | MARS 2.01 | 4544708 |  | TRUMPF | položková cena (súčasť sumárnej ceny) |  | Univerzitná nemocnica Martin | SR | Nimag spol. s r.o. | 31337775 | 1 | 390.57 |  | 1 | 390.57 | 0 | 390.57 |  | 100.83 | 399.4792 | 479.375 | 2016 | 02 | 02 | 2016-02-02 | Áno | Áno | neurčené | Nie |  | 24 mesiacov | neurčené | 24 hodín | Zmluva 134_NF
operačný stôl | elektromechanický | elektromechanický operačný stôl | gynekologický držiak bez kĺbu podľa Goepela |  |  | MARS 2.01 | 4544736 |  | TRUMPF | položková cena (súčasť sumárnej ceny) |  | Univerzitná nemocnica Martin | SR | Nimag spol. s r.o. | 31337775 | 2 | 1213.26 |  | 1 | 1213.26 | 0 | 606.63 |  | 100.83 | 620.4676 | 744.5612 | 2016 | 02 | 02 | 2016-02-02 | Áno | Áno | neurčené | Nie |  | 24 mesiacov | neurčené | 24 hodín | Zmluva 134_NF
operačný stôl | elektromechanický | elektromechanický operačný stôl | gynekologický držiak bez kĺbu detský |  |  | MARS 2.01 | 4544789 |  | TRUMPF | položková cena (súčasť sumárnej ceny) |  | Univerzitná nemocnica Martin | SR | Nimag spol. s r.o. | 31337775 | 1 | 623.25 |  | 1 | 623.25 | 0 | 623.25 |  | 100.83 | 637.4668 | 764.9601 | 2016 | 02 | 02 | 2016-02-02 | Áno | Áno | neurčené | Nie |  | 24 mesiacov | neurčené | 24 hodín | Zmluva 134_NF
operačný stôl | elektromechanický | elektromechanický operačný stôl | nastaviteľný kĺb s ozubením |  |  | MARS 2.01 | 1218804 |  | TRUMPF | položková cena (súčasť sumárnej ceny) |  | Univerzitná nemocnica Martin | SR | Nimag spol. s r.o. | 31337775 | 4 | 1130.1 |  | 1 | 1130.1 | 0 | 282.525 |  | 100.83 | 288.9696 | 346.7635 | 2016 | 02 | 02 | 2016-02-02 | Áno | Áno | neurčené | Nie |  | 24 mesiacov | neurčené | 24 hodín | Zmluva 134_NF
operačný stôl | elektromechanický | elektromechanický operačný stôl | pás na uchytenie tela s kĺbmi |  |  | MARS 2.01 | 4544702 |  | TRUMPF | položková cena (súčasť sumárnej ceny) |  | Univerzitná nemocnica Martin | SR | Nimag spol. s r.o. | 31337775 | 2 | 490.29 |  | 1 | 490.29 | 0 | 245.145 |  | 100.83 | 250.7369 | 300.8843 | 2016 | 02 | 02 | 2016-02-02 | Áno | Áno | neurčené | Nie |  | 24 mesiacov | neurčené | 24 hodín | Zmluva 134_NF
operačný stôl | elektromechanický | elektromechanický operačný stôl | držiak na ruky s kĺbom 600 Tadaptér na GYN/URO vaničku |  |  | MARS 2.01 | 1697651 |  | TRUMPF | položková cena (súčasť sumárnej ceny) |  | Univerzitná nemocnica Martin | SR | Nimag spol. s r.o. | 31337775 | 2 | 5655.8 |  | 1 | 5655.8 | 0 | 2827.9 |  | 100.83 | 2892.4063 | 3470.8876 | 2016 | 02 | 02 | 2016-02-02 | Áno | Áno | neurčené | Nie |  | 24 mesiacov | neurčené | 24 hodín | Zmluva 134_NF
operačný stôl | elektromechanický | elektromechanický operačný stôl | adaptér na GYN/URO vanička |  |  | MARS 2.01 | 4544619 |  | TRUMPF | položková cena (súčasť sumárnej ceny) |  | Univerzitná nemocnica Martin | SR | Nimag spol. s r.o. | 31337775 | 1 | 1063.68 |  | 1 | 1063.68 | 0 | 1063.68 |  | 100.83 | 1087.9433 | 1305.5319 | 2016 | 02 | 02 | 2016-02-02 | Áno | Áno | neurčené | Nie |  | 24 mesiacov | neurčené | 24 hodín | Zmluva 134_NF
operačný stôl | elektromechanický | elektromechanický operačný stôl | drenážne umývadlo, polohovateľné |  |  | MARS 2.01 | 4544618 |  | TRUMPF | položková cena (súčasť sumárnej ceny) |  | Univerzitná nemocnica Martin | SR | Nimag spol. s r.o. | 31337775 | 1 | 382.26 |  | 1 | 382.26 | 0 | 382.26 |  | 100.83 | 390.9796 | 469.1755 | 2016 | 02 | 02 | 2016-02-02 | Áno | Áno | neurčené | Nie |  | 24 mesiacov | neurčené | 24 hodín | Zmluva 134_NF
operačný stôl | elektromechanický | elektromechanický operačný stôl | univerzálny adaptér na chrbtovú a laterálna podpera |  |  | MARS 2.01 | 4544719 |  | TRUMPF | položková cena (súčasť sumárnej ceny) |  | Univerzitná nemocnica Martin | SR | Nimag spol. s r.o. | 31337775 | 2 | 1030.44 |  | 1 | 1030.44 | 0 | 515.22 |  | 100.83 | 526.9725 | 632.367 | 2016 | 02 | 02 | 2016-02-02 | Áno | Áno | neurčené | Nie |  | 24 mesiacov | neurčené | 24 hodín | Zmluva 134_NF
operačný stôl | elektromechanický | elektromechanický operačný stôl | podpera chrbtovej časti |  |  | MARS 2.01 | 4544722 |  | TRUMPF | položková cena (súčasť sumárnej ceny) |  | Univerzitná nemocnica Martin | SR | Nimag spol. s r.o. | 31337775 | 2 | 389.11 |  | 1 | 389.11 | 0 | 194.555 |  | 100.83 | 198.9929 | 238.7915 | 2016 | 02 | 02 | 2016-02-02 | Áno | Áno | neurčené | Nie |  | 24 mesiacov | neurčené | 24 hodín | Zmluva 134_NF
operačný stôl | elektromechanický | elektromechanický operačný stôl | poduška na univerzálnu larálnu podporu |  |  | MARS 2.01 | 4544723 |  | TRUMPF | položková cena (súčasť sumárnej ceny) |  | Univerzitná nemocnica Martin | SR | Nimag spol. s r.o. | 31337775 | 2 | 349.02 |  | 1 | 349.02 | 0 | 174.51 |  | 100.83 | 178.4907 | 214.1888 | 2016 | 02 | 02 | 2016-02-02 | Áno | Áno | neurčené | Nie |  | 24 mesiacov | neurčené | 24 hodín | Zmluva 134_NF
operačný stôl | elektromechanický | elektromechanický operačný stôl | držiak na ruky bez kĺbu |  |  | MARS 2.01 | 4549755 |  | TRUMPF | položková cena (súčasť sumárnej ceny) |  | Univerzitná nemocnica Martin | SR | Nimag spol. s r.o. | 31337775 | 1 | 656.49 |  | 1 | 656.49 | 0 | 656.49 |  | 100.83 | 671.465 | 805.758 | 2016 | 02 | 02 | 2016-02-02 | Áno | Áno | neurčené | Nie |  | 24 mesiacov | neurčené | 24 hodín | Zmluva 134_NF
operačný stôl | elektromechanický | elektromechanický operačný stôl | adaptér na uchytenie držiaka |  |  | MARS 2.01 | 1317577 |  | TRUMPF | položková cena (súčasť sumárnej ceny) |  | Univerzitná nemocnica Martin | SR | Nimag spol. s r.o. | 31337775 | 1 | 623.25 |  | 1 | 623.25 | 0 | 623.25 |  | 100.83 | 637.4668 | 764.9601 | 2016 | 02 | 02 | 2016-02-02 | Áno | Áno | neurčené | Nie |  | 24 mesiacov | neurčené | 24 hodín | Zmluva 134_NF
operačný stôl | elektromechanický | elektromechanický operačný stôl | kĺb s otvorom |  |  | MARS 2.01 | 1305173 |  | TRUMPF | položková cena (súčasť sumárnej ceny) |  | Univerzitná nemocnica Martin | SR | Nimag spol. s r.o. | 31337775 | 1 | 157.89 |  | 1 | 157.89 | 0 | 157.89 |  | 100.83 | 161.4916 | 193.7899 | 2016 | 02 | 02 | 2016-02-02 | Áno | Áno | neurčené | Nie |  | 24 mesiacov | neurčené | 24 hodín | Zmluva 134_NF
operačný stôl | elektromechanický | elektromechanický operačný stôl | polster na fixáciu ruky a nohy |  |  | MARS 2.01 | 1358558 |  | TRUMPF | položková cena (súčasť sumárnej ceny) |  | Univerzitná nemocnica Martin | SR | Nimag spol. s r.o. | 31337775 | 1 | 166.2 |  | 1 | 166.2 | 0 | 166.2 |  | 100.83 | 169.9911 | 203.9894 | 2016 | 02 | 02 | 2016-02-02 | Áno | Áno | neurčené | Nie |  | 24 mesiacov | neurčené | 24 hodín | Zmluva 134_NF
operačný stôl | elektromechanický | elektromechanický operačný stôl | podložka podvalec 500 |  |  | MARS 2.01 | 249073 |  | TRUMPF | položková cena (súčasť sumárnej ceny) |  | Univerzitná nemocnica Martin | SR | Nimag spol. s r.o. | 31337775 | 1 | 254.6352 |  | 1 | 254.6352 | 0 | 254.6352 |  | 100.83 | 260.4436 | 312.5323 | 2016 | 02 | 02 | 2016-02-02 | Áno | Áno | neurčené | Nie |  | 24 mesiacov | neurčené | 24 hodín | Zmluva 134_NF
operačný stôl | elektromechanický | elektromechanický operačný stôl | tunelová podložka končatín |  |  | MARS 2.01 | 249084 |  | TRUMPF | položková cena (súčasť sumárnej ceny) |  | Univerzitná nemocnica Martin | SR | Nimag spol. s r.o. | 31337775 | 1 | 340.2945 |  | 1 | 340.2945 | 0 | 340.2945 |  | 100.83 | 348.0568 | 417.6682 | 2016 | 02 | 02 | 2016-02-02 | Áno | Áno | neurčené | Nie |  | 24 mesiacov | neurčené | 24 hodín | Zmluva 134_NF
operačný stôl | elektromechanický | elektromechanický operačný stôl | celá zostava |  |  | MARS 2.03 | MARS2.03 |  | TRUMPF | sumárna cena |  | Univerzitná nemocnica Martin | SR | Nimag spol. s r.o. | 31337775 | 1 | 57374.4482 | 68849.28 | 1 | 57374.4482 | 68849.28 | 57374.4482 | 68849.28 | 100.83 | 58683.1979 | 70419.8375 | 2016 | 02 | 02 | 2016-02-02 | Áno | Áno | neurčené | Nie |  | 24 mesiacov | neurčené | 24 hodín | Zmluva 134_NF
operačný stôl | elektromechanický | elektromechanický operačný stôl | operačný stôl |  |  | MARS 2.03 | 387610 |  | TRUMPF | položková cena (súčasť sumárnej ceny) |  | Univerzitná nemocnica Martin | SR | Nimag spol. s r.o. | 31337775 | 1 | 32405.69 |  | 1 | 32405.69 | 0 | 32405.69 |  | 100.83 | 33144.8855 | 39773.8627 | 2016 | 02 | 02 | 2016-02-02 | Áno | Áno | neurčené | Nie |  | 24 mesiacov | neurčené | 24 hodín | Zmluva 134_NF
operačný stôl | elektromechanický | elektromechanický operačný stôl | polster na sedaciu časť |  |  | MARS 2.03 | 4146053 |  | TRUMPF | položková cena (súčasť sumárnej ceny) |  | Univerzitná nemocnica Martin | SR | Nimag spol. s r.o. | 31337775 | 1 | 136.284 |  | 1 | 136.284 | 0 | 136.284 |  | 100.83 | 139.3927 | 167.2713 | 2016 | 02 | 02 | 2016-02-02 | Áno | Áno | neurčené | Nie |  | 24 mesiacov | neurčené | 24 hodín | Zmluva 134_NF
operačný stôl | elektromechanický | elektromechanický operačný stôl | polster na chrbtovú časť |  |  | MARS 2.03 | 4146055 |  | TRUMPF | položková cena (súčasť sumárnej ceny) |  | Univerzitná nemocnica Martin | SR | Nimag spol. s r.o. | 31337775 | 1 | 95.565 |  | 1 | 95.565 | 0 | 95.565 |  | 100.83 | 97.7449 | 117.2939 | 2016 | 02 | 02 | 2016-02-02 | Áno | Áno | neurčené | Nie |  | 24 mesiacov | neurčené | 24 hodín | Zmluva 134_NF
operačný stôl | elektromechanický | elektromechanický operačný stôl | ovládač infračervený |  |  | MARS 2.03 | 1411553 |  | TRUMPF | položková cena (súčasť sumárnej ceny) |  | Univerzitná nemocnica Martin | SR | Nimag spol. s r.o. | 31337775 | 1 | 997.2 |  | 1 | 997.2 | 0 | 997.2 |  | 100.83 | 1019.9468 | 1223.9362 | 2016 | 02 | 02 | 2016-02-02 | Áno | Áno | neurčené | Nie |  | 24 mesiacov | neurčené | 24 hodín | Zmluva 134_NF
operačný stôl | elektromechanický | elektromechanický operačný stôl | nabíjačka IR ovládača |  |  | MARS 2.03 | 1850201 |  | TRUMPF | položková cena (súčasť sumárnej ceny) |  | Univerzitná nemocnica Martin | SR | Nimag spol. s r.o. | 31337775 | 1 | 357.33 |  | 1 | 357.33 | 0 | 357.33 |  | 100.83 | 365.4809 | 438.5771 | 2016 | 02 | 02 | 2016-02-02 | Áno | Áno | neurčené | Nie |  | 24 mesiacov | neurčené | 24 hodín | Zmluva 134_NF
operačný stôl | elektromechanický | elektromechanický operačný stôl | pripojovací kábel |  |  | MARS 2.03 | 1836117 |  | TRUMPF | položková cena (súčasť sumárnej ceny) |  | Univerzitná nemocnica Martin | SR | Nimag spol. s r.o. | 31337775 | 1 | 54.015 |  | 1 | 54.015 | 0 | 54.015 |  | 100.83 | 55.2471 | 66.2965 | 2016 | 02 | 02 | 2016-02-02 | Áno | Áno | neurčené | Nie |  | 24 mesiacov | neurčené | 24 hodín | Zmluva 134_NF
operačný stôl | elektromechanický | elektromechanický operačný stôl | segment k chrbtovej doske |  |  | MARS 2.03 | 1789976 |  | TRUMPF | položková cena (súčasť sumárnej ceny) |  | Univerzitná nemocnica Martin | SR | Nimag spol. s r.o. | 31337775 | 1 | 2121.05 |  | 1 | 2121.05 | 0 | 2121.05 |  | 100.83 | 2169.4326 | 2603.3191 | 2016 | 02 | 02 | 2016-02-02 | Áno | Áno | neurčené | Nie |  | 24 mesiacov | neurčené | 24 hodín | Zmluva 134_NF
operačný stôl | elektromechanický | elektromechanický operačný stôl | polster na chrbtovú časť hornú |  |  | MARS 2.03 | 1566846 |  | TRUMPF | položková cena (súčasť sumárnej ceny) |  | Univerzitná nemocnica Martin | SR | Nimag spol. s r.o. | 31337775 | 1 | 105.706 |  | 1 | 105.706 | 0 | 105.706 |  | 100.83 | 108.1172 | 129.7407 | 2016 | 02 | 02 | 2016-02-02 | Áno | Áno | neurčené | Nie |  | 24 mesiacov | neurčené | 24 hodín | Zmluva 134_NF
operačný stôl | elektromechanický | elektromechanický operačný stôl | hlavová doska s dvojitým kĺbom |  |  | MARS 2.03 | 1789960 |  | TRUMPF | položková cena (súčasť sumárnej ceny) |  | Univerzitná nemocnica Martin | SR | Nimag spol. s r.o. | 31337775 | 1 | 2127.36 |  | 1 | 2127.36 | 0 | 2127.36 |  | 100.83 | 2175.8865 | 2611.0638 | 2016 | 02 | 02 | 2016-02-02 | Áno | Áno | neurčené | Nie |  | 24 mesiacov | neurčené | 24 hodín | Zmluva 134_NF
operačný stôl | elektromechanický | elektromechanický operačný stôl | polster na hlavovú dosku |  |  | MARS 2.03 | 1569684 |  | TRUMPF | položková cena (súčasť sumárnej ceny) |  | Univerzitná nemocnica Martin | SR | Nimag spol. s r.o. | 31337775 | 1 | 81.438 |  | 1 | 81.438 | 0 | 81.438 |  | 100.83 | 83.2957 | 99.9548 | 2016 | 02 | 02 | 2016-02-02 | Áno | Áno | neurčené | Nie |  | 24 mesiacov | neurčené | 24 hodín | Zmluva 134_NF
operačný stôl | elektromechanický | elektromechanický operačný stôl | horná časť švordielnych nožných dosiek |  |  | MARS 2.03 | 1790113 |  | TRUMPF | položková cena (súčasť sumárnej ceny) |  | Univerzitná nemocnica Martin | SR | Nimag spol. s r.o. | 31337775 | 1 | 3533.75 |  | 1 | 3533.75 | 0 | 3533.75 |  | 100.83 | 3614.3572 | 4337.2287 | 2016 | 02 | 02 | 2016-02-02 | Áno | Áno | neurčené | Nie |  | 24 mesiacov | neurčené | 24 hodín | Zmluva 134_NF
operačný stôl | elektromechanický | elektromechanický operačný stôl | nožné dosky krátke |  |  | MARS 2.03 | 1790093 |  | TRUMPF | položková cena (súčasť sumárnej ceny) |  | Univerzitná nemocnica Martin | SR | Nimag spol. s r.o. | 31337775 | 1 | 1371.15 |  | 1 | 1371.15 | 0 | 1371.15 |  | 100.83 | 1402.4269 | 1682.9122 | 2016 | 02 | 02 | 2016-02-02 | Áno | Áno | neurčené | Nie |  | 24 mesiacov | neurčené | 24 hodín | Zmluva 134_NF
operačný stôl | elektromechanický | elektromechanický operačný stôl | polstre na hornú časť nožných dosiek |  |  | MARS 2.03 | 1800992 |  | TRUMPF | položková cena (súčasť sumárnej ceny) |  | Univerzitná nemocnica Martin | SR | Nimag spol. s r.o. | 31337775 | 1 | 199.44 |  | 1 | 199.44 | 0 | 199.44 |  | 100.83 | 203.9894 | 244.7872 | 2016 | 02 | 02 | 2016-02-02 | Áno | Áno | neurčené | Nie |  | 24 mesiacov | neurčené | 24 hodín | Zmluva 134_NF
operačný stôl | elektromechanický | elektromechanický operačný stôl | polstre na spodnú časť nožných dosiek |  |  | MARS 2.03 | 1790212 |  | TRUMPF | položková cena (súčasť sumárnej ceny) |  | Univerzitná nemocnica Martin | SR | Nimag spol. s r.o. | 31337775 | 1 | 319.935 |  | 1 | 319.935 | 0 | 319.935 |  | 100.83 | 327.2329 | 392.6795 | 2016 | 02 | 02 | 2016-02-02 | Áno | Áno | neurčené | Nie |  | 24 mesiacov | neurčené | 24 hodín | Zmluva 134_NF
operačný stôl | elektromechanický | elektromechanický operačný stôl | držiak na anestéziu |  |  | MARS 2.03 | 4544710 |  | TRUMPF | položková cena (súčasť sumárnej ceny) |  | Univerzitná nemocnica Martin | SR | Nimag spol. s r.o. | 31337775 | 1 | 349.02 |  | 1 | 349.02 | 0 | 349.02 |  | 100.83 | 356.9814 | 428.3777 | 2016 | 02 | 02 | 2016-02-02 | Áno | Áno | neurčené | Nie |  | 24 mesiacov | neurčené | 24 hodín | Zmluva 134_NF
operačný stôl | elektromechanický | elektromechanický operačný stôl | infúzny stojan s kĺbom |  |  | MARS 2.03 | 4544708 |  | TRUMPF | položková cena (súčasť sumárnej ceny) |  | Univerzitná nemocnica Martin | SR | Nimag spol. s r.o. | 31337775 | 1 | 390.57 |  | 1 | 390.57 | 0 | 390.57 |  | 100.83 | 399.4792 | 479.375 | 2016 | 02 | 02 | 2016-02-02 | Áno | Áno | neurčené | Nie |  | 24 mesiacov | neurčené | 24 hodín | Zmluva 134_NF
operačný stôl | elektromechanický | elektromechanický operačný stôl | gynekologický držiak bez kĺbu podľa Goepela |  |  | MARS 2.03 | 4544736 |  | TRUMPF | položková cena (súčasť sumárnej ceny) |  | Univerzitná nemocnica Martin | SR | Nimag spol. s r.o. | 31337775 | 2 | 1213.26 |  | 1 | 1213.26 | 0 | 606.63 |  | 100.83 | 620.4676 | 744.5612 | 2016 | 02 | 02 | 2016-02-02 | Áno | Áno | neurčené | Nie |  | 24 mesiacov | neurčené | 24 hodín | Zmluva 134_NF
operačný stôl | elektromechanický | elektromechanický operačný stôl | gynekologický držiak bez kĺbu detský |  |  | MARS 2.03 | 4544789 |  | TRUMPF | položková cena (súčasť sumárnej ceny) |  | Univerzitná nemocnica Martin | SR | Nimag spol. s r.o. | 31337775 | 1 | 623.25 |  | 1 | 623.25 | 0 | 623.25 |  | 100.83 | 637.4668 | 764.9601 | 2016 | 02 | 02 | 2016-02-02 | Áno | Áno | neurčené | Nie |  | 24 mesiacov | neurčené | 24 hodín | Zmluva 134_NF
operačný stôl | elektromechanický | elektromechanický operačný stôl | nastaviteľný kĺb s ozubením |  |  | MARS 2.03 | 1218804 |  | TRUMPF | položková cena (súčasť sumárnej ceny) |  | Univerzitná nemocnica Martin | SR | Nimag spol. s r.o. | 31337775 | 4 | 1130.16 |  | 1 | 1130.16 | 0 | 282.54 |  | 100.83 | 288.9849 | 346.7819 | 2016 | 02 | 02 | 2016-02-02 | Áno | Áno | neurčené | Nie |  | 24 mesiacov | neurčené | 24 hodín | Zmluva 134_NF
operačný stôl | elektromechanický | elektromechanický operačný stôl | pás na uchytenie tela s kĺbmi |  |  | MARS 2.03 | 4544702 |  | TRUMPF | položková cena (súčasť sumárnej ceny) |  | Univerzitná nemocnica Martin | SR | Nimag spol. s r.o. | 31337775 | 2 | 490.29 |  | 1 | 490.29 | 0 | 245.145 |  | 100.83 | 250.7369 | 300.8843 | 2016 | 02 | 02 | 2016-02-02 | Áno | Áno | neurčené | Nie |  | 24 mesiacov | neurčené | 24 hodín | Zmluva 134_NF
operačný stôl | elektromechanický | elektromechanický operačný stôl | držiak na ruky s kĺbom 600 Tadaptér na GYN/URO vaničku |  |  | MARS 2.03 | 1697651 |  | TRUMPF | položková cena (súčasť sumárnej ceny) |  | Univerzitná nemocnica Martin | SR | Nimag spol. s r.o. | 31337775 | 2 | 5650.8 |  | 1 | 5650.8 | 0 | 2825.4 |  | 100.83 | 2889.8493 | 3467.8191 | 2016 | 02 | 02 | 2016-02-02 | Áno | Áno | neurčené | Nie |  | 24 mesiacov | neurčené | 24 hodín | Zmluva 134_NF
operačný stôl | elektromechanický | elektromechanický operačný stôl | univerzálny adaptér na chrbtovú a laterálna podpera |  |  | MARS 2.03 | 4544719 |  | TRUMPF | položková cena (súčasť sumárnej ceny) |  | Univerzitná nemocnica Martin | SR | Nimag spol. s r.o. | 31337775 | 2 | 1033.44 |  | 1 | 1033.44 | 0 | 516.72 |  | 100.83 | 528.5067 | 634.2081 | 2016 | 02 | 02 | 2016-02-02 | Áno | Áno | neurčené | Nie |  | 24 mesiacov | neurčené | 24 hodín | Zmluva 134_NF
operačný stôl | elektromechanický | elektromechanický operačný stôl | podpera chrbtovej časti |  |  | MARS 2.03 | 4544722 |  | TRUMPF | položková cena (súčasť sumárnej ceny) |  | Univerzitná nemocnica Martin | SR | Nimag spol. s r.o. | 31337775 | 2 | 382.26 |  | 1 | 382.26 | 0 | 191.13 |  | 100.83 | 195.4898 | 234.5878 | 2016 | 02 | 02 | 2016-02-02 | Áno | Áno | neurčené | Nie |  | 24 mesiacov | neurčené | 24 hodín | Zmluva 134_NF
operačný stôl | elektromechanický | elektromechanický operačný stôl | poduška na univerzálnu larálnu podporu |  |  | MARS 2.03 | 4544723 |  | TRUMPF | položková cena (súčasť sumárnej ceny) |  | Univerzitná nemocnica Martin | SR | Nimag spol. s r.o. | 31337775 | 2 | 349.02 |  | 1 | 349.02 | 0 | 174.51 |  | 100.83 | 178.4907 | 214.1888 | 2016 | 02 | 02 | 2016-02-02 | Áno | Áno | neurčené | Nie |  | 24 mesiacov | neurčené | 24 hodín | Zmluva 134_NF
operačný stôl | elektromechanický | elektromechanický operačný stôl | držiak na ruky bez kĺbu |  |  | MARS 2.03 | 4549755 |  | TRUMPF | položková cena (súčasť sumárnej ceny) |  | Univerzitná nemocnica Martin | SR | Nimag spol. s r.o. | 31337775 | 1 | 658.49 |  | 1 | 658.49 | 0 | 658.49 |  | 100.83 | 673.5106 | 808.2127 | 2016 | 02 | 02 | 2016-02-02 | Áno | Áno | neurčené | Nie |  | 24 mesiacov | neurčené | 24 hodín | Zmluva 134_NF
operačný stôl | elektromechanický | elektromechanický operačný stôl | adaptér na uchytenie držiaka |  |  | MARS 2.03 | 1317577 |  | TRUMPF | položková cena (súčasť sumárnej ceny) |  | Univerzitná nemocnica Martin | SR | Nimag spol. s r.o. | 31337775 | 1 | 623.25 |  | 1 | 623.25 | 0 | 623.25 |  | 100.83 | 637.4668 | 764.9601 | 2016 | 02 | 02 | 2016-02-02 | Áno | Áno | neurčené | Nie |  | 24 mesiacov | neurčené | 24 hodín | Zmluva 134_NF
operačný stôl | elektromechanický | elektromechanický operačný stôl | kĺb s otvorom |  |  | MARS 2.03 | 1305173 |  | TRUMPF | položková cena (súčasť sumárnej ceny) |  | Univerzitná nemocnica Martin | SR | Nimag spol. s r.o. | 31337775 | 1 | 157.89 |  | 1 | 157.89 | 0 | 157.89 |  | 100.83 | 161.4916 | 193.7899 | 2016 | 02 | 02 | 2016-02-02 | Áno | Áno | neurčené | Nie |  | 24 mesiacov | neurčené | 24 hodín | Zmluva 134_NF
operačný stôl | elektromechanický | elektromechanický operačný stôl | polster na fixáciu ruky a nohy |  |  | MARS 2.03 | 1358558 |  | TRUMPF | položková cena (súčasť sumárnej ceny) |  | Univerzitná nemocnica Martin | SR | Nimag spol. s r.o. | 31337775 | 1 | 168.2 |  | 1 | 168.2 | 0 | 168.2 |  | 100.83 | 172.0368 | 206.4441 | 2016 | 02 | 02 | 2016-02-02 | Áno | Áno | neurčené | Nie |  | 24 mesiacov | neurčené | 24 hodín | Zmluva 134_NF
operačný stôl | elektromechanický | elektromechanický operačný stôl | podložka podvalec 500 |  |  | MARS 2.03 | 249073 |  | TRUMPF | položková cena (súčasť sumárnej ceny) |  | Univerzitná nemocnica Martin | SR | Nimag spol. s r.o. | 31337775 | 1 | 248.6352 |  | 1 | 248.6352 | 0 | 248.6352 |  | 100.83 | 254.3067 | 305.1681 | 2016 | 02 | 02 | 2016-02-02 | Áno | Áno | neurčené | Nie |  | 24 mesiacov | neurčené | 24 hodín | Zmluva 134_NF
operačný stôl |  | celá zostava |  |  |  | Meera | Meera |  | MAQUET | sumárna cena | HW/SW | Univerzitná nemocnica Martin | SR | Surgitech s. r. o. | 50197975 | 1 | 64370 | 77244 | 1 | 64370 | 77244 | 64370 | 77244 | 103.65 | 64047.0632 | 76856.4758 | 2017 | 04 | 27 | 2017-04-27 | Áno | Áno | neurčené | Nie |  | 24 mesiacov | neurčené | 24 hodín | Zmluva 135_NF
operačný stôl |  | zabudovaná batéria | kapacita prevádzky dní |  |  | Meera |  |  | MAQUET | bez položkovej identifikácie ceny (v rámci sumárnej ceny) |  | Univerzitná nemocnica Martin | SR | Surgitech s. r. o. | 50197975 |  |  |  | 1 | 0 | 0 |  |  | 103.65 | 0 | 0 | 2017 | 04 | 27 | 2017-04-27 | Áno | Áno | neurčené | Nie |  | 24 mesiacov | neurčené | 24 hodín | Zmluva 135_NF
operačný stôl |  | výškové nastavenie | 440 mm |  |  | Meera |  |  | MAQUET | bez položkovej identifikácie ceny (v rámci sumárnej ceny) |  | Univerzitná nemocnica Martin | SR | Surgitech s. r. o. | 50197975 |  |  |  | 1 | 0 | 0 |  |  | 103.65 | 0 | 0 | 2017 | 04 | 27 | 2017-04-27 | Áno | Áno | neurčené | Nie |  | 24 mesiacov | neurčené | 24 hodín | Zmluva 135_NF
operačný stôl |  | laterálny skoln | plus/minus 20 |  |  | Meera |  |  | MAQUET | bez položkovej identifikácie ceny (v rámci sumárnej ceny) |  | Univerzitná nemocnica Martin | SR | Surgitech s. r. o. | 50197975 |  |  |  | 1 | 0 | 0 |  |  | 103.65 | 0 | 0 | 2017 | 04 | 27 | 2017-04-27 | Áno | Áno | neurčené | Nie |  | 24 mesiacov | neurčené | 24 hodín | Zmluva 135_NF
operačný stôl |  | trendelenburg/antitrendelenburg | plus/minus 25/30 |  |  | Meera |  |  | MAQUET | bez položkovej identifikácie ceny (v rámci sumárnej ceny) |  | Univerzitná nemocnica Martin | SR | Surgitech s. r. o. | 50197975 |  |  |  | 1 | 0 | 0 |  |  | 103.65 | 0 | 0 | 2017 | 04 | 27 | 2017-04-27 | Áno | Áno | neurčené | Nie |  | 24 mesiacov | neurčené | 24 hodín | Zmluva 135_NF
operačný stôl |  | nosnosť | 250 kg |  |  | Meera |  |  | MAQUET | bez položkovej identifikácie ceny (v rámci sumárnej ceny) |  | Univerzitná nemocnica Martin | SR | Surgitech s. r. o. | 50197975 |  |  |  | 1 | 0 | 0 |  |  | 103.65 | 0 | 0 | 2017 | 04 | 27 | 2017-04-27 | Áno | Áno | neurčené | Nie |  | 24 mesiacov | neurčené | 24 hodín | Zmluva 135_NF
operačný stôl |  | šírka operačného stola bez bočných líšt | 520-550 mm |  |  | Meera |  |  | MAQUET | bez položkovej identifikácie ceny (v rámci sumárnej ceny) |  | Univerzitná nemocnica Martin | SR | Surgitech s. r. o. | 50197975 |  |  |  | 1 | 0 | 0 |  |  | 103.65 | 0 | 0 | 2017 | 04 | 27 | 2017-04-27 | Áno | Áno | neurčené | Nie |  | 24 mesiacov | neurčené | 24 hodín | Zmluva 135_NF
operačný stôl |  | hlavová doska s dvojitým kĺbom | plus45/minus30 |  |  | Meera |  |  | MAQUET | bez položkovej identifikácie ceny (v rámci sumárnej ceny) |  | Univerzitná nemocnica Martin | SR | Surgitech s. r. o. | 50197975 |  |  |  | 1 | 0 | 0 |  |  | 103.65 | 0 | 0 | 2017 | 04 | 27 | 2017-04-27 | Áno | Áno | neurčené | Nie |  | 24 mesiacov | neurčené | 24 hodín | Zmluva 135_NF
operačný stôl |  | nožný segment | 700-850 mm |  |  | Meera |  |  | MAQUET | bez položkovej identifikácie ceny (v rámci sumárnej ceny) |  | Univerzitná nemocnica Martin | SR | Surgitech s. r. o. | 50197975 |  |  |  | 1 | 0 | 0 |  |  | 103.65 | 0 | 0 | 2017 | 04 | 27 | 2017-04-27 | Áno | Áno | neurčené | Nie |  | 24 mesiacov | neurčené | 24 hodín | Zmluva 135_NF
operačný stôl |  | bezdrôtový ovládač k operačnému stolu s displejom |  |  |  | Meera |  |  | MAQUET | bez položkovej identifikácie ceny (v rámci sumárnej ceny) |  | Univerzitná nemocnica Martin | SR | Surgitech s. r. o. | 50197975 |  |  |  | 1 | 0 | 0 |  |  | 103.65 | 0 | 0 | 2017 | 04 | 27 | 2017-04-27 | Áno | Áno | neurčené | Nie |  | 24 mesiacov | neurčené | 24 hodín | Zmluva 135_NF
operačný stôl |  | gynekologický držiak nôh (Goepel |  |  |  | Meera |  |  | MAQUET | bez položkovej identifikácie ceny (v rámci sumárnej ceny) |  | Univerzitná nemocnica Martin | SR | Surgitech s. r. o. | 50197975 |  |  |  | 1 | 0 | 0 |  |  | 103.65 | 0 | 0 | 2017 | 04 | 27 | 2017-04-27 | Áno | Áno | neurčené | Nie |  | 24 mesiacov | neurčené | 24 hodín | Zmluva 135_NF
operačný stôl |  | univerzálny držiak ruky |  |  |  | Meera |  |  | MAQUET | bez položkovej identifikácie ceny (v rámci sumárnej ceny) |  | Univerzitná nemocnica Martin | SR | Surgitech s. r. o. | 50197975 |  |  |  | 1 | 0 | 0 |  |  | 103.65 | 0 | 0 | 2017 | 04 | 27 | 2017-04-27 | Áno | Áno | neurčené | Nie |  | 24 mesiacov | neurčené | 24 hodín | Zmluva 135_NF
operačný stôl |  | laterálne podpery |  |  |  | Meera |  |  | MAQUET | bez položkovej identifikácie ceny (v rámci sumárnej ceny) |  | Univerzitná nemocnica Martin | SR | Surgitech s. r. o. | 50197975 |  |  |  | 1 | 0 | 0 |  |  | 103.65 | 0 | 0 | 2017 | 04 | 27 | 2017-04-27 | Áno | Áno | neurčené | Nie |  | 24 mesiacov | neurčené | 24 hodín | Zmluva 135_NF
laser pre oftalmológiu |  | celá zostava |  |  |  | Yag laser MR6 |  |  | neurčené | sumárna cena | HW/SW | Nemocnice Olomouckého kraje, a.s. | ČR | Videris s.r.o. | 27189112 | 1 | 422500 | 511225 | 27.025 | 15633.6725 | 18916.7438 | 15633.6725 | 18916.7438 | 101.86 | 15828.5946 | 18994.3135 | 2016 | 08 | 09 | 2016-08-09 | Áno | Áno | neurčené | Nie |  | 36 mesiacov | neurčené | 36 hodín | Zmluva 136_NF
laser pre oftalmológiu |  | vlnová dĺžka |  | 1064 nm |  | Yag laser MR6 |  |  | neurčené | bez položkovej identifikácie ceny (v rámci sumárnej ceny) |  | Nemocnice Olomouckého kraje, a.s. | ČR | Videris s.r.o. | 27189112 |  |  |  | 27.025 | 0 | 0 |  |  | 101.86 | 0 | 0 | 2016 | 08 | 09 | 2016-08-09 | Áno | Áno | neurčené | Nie |  | 36 mesiacov | neurčené | 36 hodín | Zmluva 136_NF
laser pre oftalmológiu |  | zameriavací systém |  |  |  | Yag laser MR6 |  |  | neurčené | bez položkovej identifikácie ceny (v rámci sumárnej ceny) |  | Nemocnice Olomouckého kraje, a.s. | ČR | Videris s.r.o. | 27189112 |  |  |  | 27.025 | 0 | 0 |  |  | 101.86 | 0 | 0 | 2016 | 08 | 09 | 2016-08-09 | Áno | Áno | neurčené | Nie |  | 36 mesiacov | neurčené | 36 hodín | Zmluva 136_NF
laser pre oftalmológiu |  | micro offset |  | 150/300 nm |  | Yag laser MR6 |  |  | neurčené | bez položkovej identifikácie ceny (v rámci sumárnej ceny) |  | Nemocnice Olomouckého kraje, a.s. | ČR | Videris s.r.o. | 27189112 |  |  |  | 27.025 | 0 | 0 |  |  | 101.86 | 0 | 0 | 2016 | 08 | 09 | 2016-08-09 | Áno | Áno | neurčené | Nie |  | 36 mesiacov | neurčené | 36 hodín | Zmluva 136_NF
laser pre oftalmológiu |  | pracovná energia (1 pulz) |  | od 0,3 do 10 mJ |  | Yag laser MR6 |  |  | neurčené | bez položkovej identifikácie ceny (v rámci sumárnej ceny) |  | Nemocnice Olomouckého kraje, a.s. | ČR | Videris s.r.o. | 27189112 |  |  |  | 27.025 | 0 | 0 |  |  | 101.86 | 0 | 0 | 2016 | 08 | 09 | 2016-08-09 | Áno | Áno | neurčené | Nie |  | 36 mesiacov | neurčené | 36 hodín | Zmluva 136_NF
laser pre oftalmológiu |  | doba trvania pulzu 4 ns |  |  |  | Yag laser MR6 |  |  | neurčené | bez položkovej identifikácie ceny (v rámci sumárnej ceny) |  | Nemocnice Olomouckého kraje, a.s. | ČR | Videris s.r.o. | 27189112 |  |  |  | 27.025 | 0 | 0 |  |  | 101.86 | 0 | 0 | 2016 | 08 | 09 | 2016-08-09 | Áno | Áno | neurčené | Nie |  | 36 mesiacov | neurčené | 36 hodín | Zmluva 136_NF
laser pre oftalmológiu |  | frekvencia opakovania pulzu do 3 Hz |  | do 3 Hz |  | Yag laser MR6 |  |  | neurčené | bez položkovej identifikácie ceny (v rámci sumárnej ceny) |  | Nemocnice Olomouckého kraje, a.s. | ČR | Videris s.r.o. | 27189112 |  |  |  | 27.025 | 0 | 0 |  |  | 101.86 | 0 | 0 | 2016 | 08 | 09 | 2016-08-09 | Áno | Áno | neurčené | Nie |  | 36 mesiacov | neurčené | 36 hodín | Zmluva 136_NF
laser pre oftalmológiu |  | opakované frekvencie |  | 2x, 3x |  | Yag laser MR6 |  |  | neurčené | bez položkovej identifikácie ceny (v rámci sumárnej ceny) |  | Nemocnice Olomouckého kraje, a.s. | ČR | Videris s.r.o. | 27189112 |  |  |  | 27.025 | 0 | 0 |  |  | 101.86 | 0 | 0 | 2016 | 08 | 09 | 2016-08-09 | Áno | Áno | neurčené | Nie |  | 36 mesiacov | neurčené | 36 hodín | Zmluva 136_NF
laser pre oftalmológiu |  | štrbinová laserová lampa |  | CSO SL 9800 |  | Yag laser MR6 |  |  | neurčené | bez položkovej identifikácie ceny (v rámci sumárnej ceny) |  | Nemocnice Olomouckého kraje, a.s. | ČR | Videris s.r.o. | 27189112 |  |  |  | 27.025 | 0 | 0 |  |  | 101.86 | 0 | 0 | 2016 | 08 | 09 | 2016-08-09 | Áno | Áno | neurčené | Nie |  | 36 mesiacov | neurčené | 36 hodín | Zmluva 136_NF
laser pre oftalmológiu |  | mikromanipulátor pre zacielenie laserového lúču |  |  |  | Yag laser MR6 |  |  | neurčené | bez položkovej identifikácie ceny (v rámci sumárnej ceny) |  | Nemocnice Olomouckého kraje, a.s. | ČR | Videris s.r.o. | 27189112 |  |  |  | 27.025 | 0 | 0 |  |  | 101.86 | 0 | 0 | 2016 | 08 | 09 | 2016-08-09 | Áno | Áno | neurčené | Nie |  | 36 mesiacov | neurčené | 36 hodín | Zmluva 136_NF
laser pre oftalmológiu |  | fixačné osvetlenie |  |  |  | Yag laser MR6 |  |  | neurčené | bez položkovej identifikácie ceny (v rámci sumárnej ceny) |  | Nemocnice Olomouckého kraje, a.s. | ČR | Videris s.r.o. | 27189112 |  |  |  | 27.025 | 0 | 0 |  |  | 101.86 | 0 | 0 | 2016 | 08 | 09 | 2016-08-09 | Áno | Áno | neurčené | Nie |  | 36 mesiacov | neurčené | 36 hodín | Zmluva 136_NF
laser pre oftalmológiu |  | pojazdný výškovo nastaviteľný stôl |  |  |  | Yag laser MR6 |  |  | neurčené | bez položkovej identifikácie ceny (v rámci sumárnej ceny) |  | Nemocnice Olomouckého kraje, a.s. | ČR | Videris s.r.o. | 27189112 |  |  |  | 27.025 | 0 | 0 |  |  | 101.86 | 0 | 0 | 2016 | 08 | 09 | 2016-08-09 | Áno | Áno | neurčené | Nie |  | 36 mesiacov | neurčené | 36 hodín | Zmluva 136_NF
urologické pracovisko s laserom pre litotripsiu |  | celá zostava |  |  |  | Sonolith I-Sys |  |  | neurčené | sumárna cena | HW/SW | Nemocnice České Budějovice, a.s. | ČR | MEDKONSULT | 47679522 | 1 | 10968276 | 13271614 | 27.021 | 405916.7314 | 491159.2465 | 405916.7314 | 491159.2465 | 106.29 | 393848.8335 | 472618.6002 | 2017 | 02 | 13 | 2017-02-13 | Áno | Áno | neurčené | Nie |  | 24 mesiacov | 8 rokov | 48 hodín | Zmluva 137_NF
urologické pracovisko s laserom pre litotripsiu |  | generátor extrakorporálnej rázovej vlny |  |  |  | Sonolith I-Sys |  |  | neurčené | bez položkovej identifikácie ceny (v rámci sumárnej ceny) |  | Nemocnice České Budějovice, a.s. | ČR | MEDKONSULT | 47679522 |  |  |  | 27.021 | 0 | 0 |  |  | 106.29 | 0 | 0 | 2017 | 02 | 13 | 2017-02-13 | Áno | Áno | neurčené | Nie |  | 24 mesiacov | 8 rokov | 48 hodín | Zmluva 137_NF
urologické pracovisko s laserom pre litotripsiu |  | integrovaný RTG systém |  | 15 kW/23 cm |  | Sonolith I-Sys |  |  | neurčené | bez položkovej identifikácie ceny (v rámci sumárnej ceny) |  | Nemocnice České Budějovice, a.s. | ČR | MEDKONSULT | 47679522 |  |  |  | 27.021 | 0 | 0 |  |  | 106.29 | 0 | 0 | 2017 | 02 | 13 | 2017-02-13 | Áno | Áno | neurčené | Nie |  | 24 mesiacov | 8 rokov | 48 hodín | Zmluva 137_NF
urologické pracovisko s laserom pre litotripsiu |  | operačný stôl | zákrokový |  |  | Sonolith I-Sys |  |  | neurčené | bez položkovej identifikácie ceny (v rámci sumárnej ceny) |  | Nemocnice České Budějovice, a.s. | ČR | MEDKONSULT | 47679522 |  |  |  | 27.021 | 0 | 0 |  |  | 106.29 | 0 | 0 | 2017 | 02 | 13 | 2017-02-13 | Áno | Áno | neurčené | Nie |  | 24 mesiacov | 8 rokov | 48 hodín | Zmluva 137_NF
urologické pracovisko s laserom pre litotripsiu |  | diaľkové ovládanie zákrokového stolu |  |  |  | Sonolith I-Sys |  |  | neurčené | bez položkovej identifikácie ceny (v rámci sumárnej ceny) |  | Nemocnice České Budějovice, a.s. | ČR | MEDKONSULT | 47679522 |  |  |  | 27.021 | 0 | 0 |  |  | 106.29 | 0 | 0 | 2017 | 02 | 13 | 2017-02-13 | Áno | Áno | neurčené | Nie |  | 24 mesiacov | 8 rokov | 48 hodín | Zmluva 137_NF
urologické pracovisko s laserom pre litotripsiu |  | 3D infračervená stereovízna kamera |  |  |  | Sonolith I-Sys | Visio-Track |  | neurčené | bez položkovej identifikácie ceny (v rámci sumárnej ceny) |  | Nemocnice České Budějovice, a.s. | ČR | MEDKONSULT | 47679522 |  |  |  | 27.021 | 0 | 0 |  |  | 106.29 | 0 | 0 | 2017 | 02 | 13 | 2017-02-13 | Áno | Áno | neurčené | Nie |  | 24 mesiacov | 8 rokov | 48 hodín | Zmluva 137_NF
urologické pracovisko s laserom pre litotripsiu |  | 3D lokalizačný držiak | pre snímače BK8823 a 8830 |  |  | Sonolith I-Sys | Visio-Track |  | neurčené | bez položkovej identifikácie ceny (v rámci sumárnej ceny) |  | Nemocnice České Budějovice, a.s. | ČR | MEDKONSULT | 47679522 |  |  |  | 27.021 | 0 | 0 |  |  | 106.29 | 0 | 0 | 2017 | 02 | 13 | 2017-02-13 | Áno | Áno | neurčené | Nie |  | 24 mesiacov | 8 rokov | 48 hodín | Zmluva 137_NF
urologické pracovisko s laserom pre litotripsiu |  | 3-segmentový artikulačný záves sondy | s navigáciou a kontrolou terapie |  |  | Sonolith I-Sys | Visio-Track |  | neurčené | bez položkovej identifikácie ceny (v rámci sumárnej ceny) |  | Nemocnice České Budějovice, a.s. | ČR | MEDKONSULT | 47679522 |  |  |  | 27.021 | 0 | 0 |  |  | 106.29 | 0 | 0 | 2017 | 02 | 13 | 2017-02-13 | Áno | Áno | neurčené | Nie |  | 24 mesiacov | 8 rokov | 48 hodín | Zmluva 137_NF
urologické pracovisko s laserom pre litotripsiu |  | prídavný dvojitý pedál pre spustenie RTG |  |  |  | Sonolith I-Sys |  |  | neurčené | bez položkovej identifikácie ceny (v rámci sumárnej ceny) |  | Nemocnice České Budějovice, a.s. | ČR | MEDKONSULT | 47679522 |  |  |  | 27.021 | 0 | 0 |  |  | 106.29 | 0 | 0 | 2017 | 02 | 13 | 2017-02-13 | Áno | Áno | neurčené | Nie |  | 24 mesiacov | 8 rokov | 48 hodín | Zmluva 137_NF
urologické pracovisko s laserom pre litotripsiu |  | DICOM 3.0 Level 1 |  |  |  | Sonolith I-Sys |  |  | neurčené | bez položkovej identifikácie ceny (v rámci sumárnej ceny) |  | Nemocnice České Budějovice, a.s. | ČR | MEDKONSULT | 47679522 |  |  |  | 27.021 | 0 | 0 |  |  | 106.29 | 0 | 0 | 2017 | 02 | 13 | 2017-02-13 | Áno | Áno | neurčené | Nie |  | 24 mesiacov | 8 rokov | 48 hodín | Zmluva 137_NF
urologické pracovisko s laserom pre litotripsiu |  | tlačiareň | farebná |  |  | Sonolith I-Sys |  |  | neurčené | bez položkovej identifikácie ceny (v rámci sumárnej ceny) |  | Nemocnice České Budějovice, a.s. | ČR | MEDKONSULT | 47679522 |  |  |  | 27.021 | 0 | 0 |  |  | 106.29 | 0 | 0 | 2017 | 02 | 13 | 2017-02-13 | Áno | Áno | neurčené | Nie |  | 24 mesiacov | 8 rokov | 48 hodín | Zmluva 137_NF
urologické pracovisko s laserom pre litotripsiu |  | podložka pod ruky |  | 75 mm |  | Sonolith I-Sys | Amatech |  | neurčené | bez položkovej identifikácie ceny (v rámci sumárnej ceny) |  | Nemocnice České Budějovice, a.s. | ČR | MEDKONSULT | 47679522 |  |  |  | 27.021 | 0 | 0 |  |  | 106.29 | 0 | 0 | 2017 | 02 | 13 | 2017-02-13 | Áno | Áno | neurčené | Nie |  | 24 mesiacov | 8 rokov | 48 hodín | Zmluva 137_NF
urologické pracovisko s laserom pre litotripsiu |  | kompresný pás |  |  |  | Sonolith I-Sys | Amatech |  | neurčené | bez položkovej identifikácie ceny (v rámci sumárnej ceny) |  | Nemocnice České Budějovice, a.s. | ČR | MEDKONSULT | 47679522 |  |  |  | 27.021 | 0 | 0 |  |  | 106.29 | 0 | 0 | 2017 | 02 | 13 | 2017-02-13 | Áno | Áno | neurčené | Nie |  | 24 mesiacov | 8 rokov | 48 hodín | Zmluva 137_NF
urologické pracovisko s laserom pre litotripsiu |  | ultrasonograf |  | 19" |  | Sonolith I-Sys | Flex Focus 500 |  | neurčené | bez položkovej identifikácie ceny (v rámci sumárnej ceny) |  | Nemocnice České Budějovice, a.s. | ČR | MEDKONSULT | 47679522 |  |  |  | 27.021 | 0 | 0 |  |  | 106.29 | 0 | 0 | 2017 | 02 | 13 | 2017-02-13 | Áno | Áno | neurčené | Nie |  | 24 mesiacov | 8 rokov | 48 hodín | Zmluva 137_NF
urologické pracovisko s laserom pre litotripsiu |  | sonda multifrekvenčná abdominálna |  | 6-2 MHz |  | Sonolith I-Sys |  |  | neurčené | bez položkovej identifikácie ceny (v rámci sumárnej ceny) |  | Nemocnice České Budějovice, a.s. | ČR | MEDKONSULT | 47679522 |  |  |  | 27.021 | 0 | 0 |  |  | 106.29 | 0 | 0 | 2017 | 02 | 13 | 2017-02-13 | Áno | Áno | neurčené | Nie |  | 24 mesiacov | 8 rokov | 48 hodín | Zmluva 137_NF
urologické pracovisko s laserom pre litotripsiu |  | sonda triplanárna rektálna |  | 6-12 MHz |  | Sonolith I-Sys |  |  | neurčené | bez položkovej identifikácie ceny (v rámci sumárnej ceny) |  | Nemocnice České Budějovice, a.s. | ČR | MEDKONSULT | 47679522 |  |  |  | 27.021 | 0 | 0 |  |  | 106.29 | 0 | 0 | 2017 | 02 | 13 | 2017-02-13 | Áno | Áno | neurčené | Nie |  | 24 mesiacov | 8 rokov | 48 hodín | Zmluva 137_NF
RTG | digitálny skiagrafický systém | celá zostava |  |  |  | Cios Connect | 14455179 | pre urológiu | Siemens | sumárna cena | HW/SW | Nemocnice Most, o.z. | ČR | Siemens Healthcare s.r.o. | 04179960 | 1 | 1445000 | 1748450 | 27.031 | 53457.1418 | 64683.1416 | 53457.1418 | 64683.1416 | 103.31 | 53364.0019 | 64036.8023 | 2016 | 12 | 07 | 2016-12-07 | Áno | Áno | Neurčené | Nie |  | 24 mesiacov | neurčené | 24 hodín | Zmluva 138_NF
RTG | digitálny skiagrafický systém | skiaskopický RTG prístroj s C-ramenom |  |  |  | Cios Connect | 14455179 | pre urológiu | Siemens | bez položkovej identifikácie ceny (v rámci sumárnej ceny) |  | Nemocnice Most, o.z. | ČR | Siemens Healthcare s.r.o. | 04179960 | 1 |  |  | 27.031 | 0 | 0 |  |  | 103.31 | 0 | 0 | 2016 | 12 | 07 | 2016-12-07 | Áno | Áno | Neurčené | Nie |  | 24 mesiacov | neurčené | 24 hodín | Zmluva 138_NF
RTG | digitálny skiagrafický systém | laserový zameriavač |  |  |  | Cios Connect | 14455199 | pre urológiu | Siemens | bez položkovej identifikácie ceny (v rámci sumárnej ceny) |  | Nemocnice Most, o.z. | ČR | Siemens Healthcare s.r.o. | 04179960 | 1 |  |  | 27.031 | 0 | 0 |  |  | 103.31 | 0 | 0 | 2016 | 12 | 07 | 2016-12-07 | Áno | Áno | Neurčené | Nie |  | 24 mesiacov | neurčené | 24 hodín | Zmluva 138_NF
RTG | digitálny skiagrafický systém | meranie a zobrazenie dávky (DAP meter) |  |  |  | Cios Connect | 14455116 | pre urológiu | Siemens | bez položkovej identifikácie ceny (v rámci sumárnej ceny) |  | Nemocnice Most, o.z. | ČR | Siemens Healthcare s.r.o. | 04179960 | 1 |  |  | 27.031 | 0 | 0 |  |  | 103.31 | 0 | 0 | 2016 | 12 | 07 | 2016-12-07 | Áno | Áno | Neurčené | Nie |  | 24 mesiacov | neurčené | 24 hodín | Zmluva 138_NF
RTG | digitálny skiagrafický systém | monitorový vozík s pracovnou stanicou a flexibilným stĺpom |  |  |  | Cios Connect | 14455183 | pre urológiu | Siemens | bez položkovej identifikácie ceny (v rámci sumárnej ceny) |  | Nemocnice Most, o.z. | ČR | Siemens Healthcare s.r.o. | 04179960 | 1 |  |  | 27.031 | 0 | 0 |  |  | 103.31 | 0 | 0 | 2016 | 12 | 07 | 2016-12-07 | Áno | Áno | Neurčené | Nie |  | 24 mesiacov | neurčené | 24 hodín | Zmluva 138_NF
RTG | digitálny skiagrafický systém | TFT monitory | medicínske čiernobiele ploché pre "LIVE a REF" zobrazenie | 19" |  | Cios Connect | 14455126 | pre urológiu | Siemens | bez položkovej identifikácie ceny (v rámci sumárnej ceny) |  | Nemocnice Most, o.z. | ČR | Siemens Healthcare s.r.o. | 04179960 | 2 |  |  | 27.031 | 0 | 0 |  |  | 103.31 | 0 | 0 | 2016 | 12 | 07 | 2016-12-07 | Áno | Áno | Neurčené | Nie |  | 24 mesiacov | neurčené | 24 hodín | Zmluva 138_NF
RTG | digitálny skiagrafický systém | klávesnica | fóliová univerzálna |  |  | Cios Connect | 14455402 | pre urológiu | Siemens | bez položkovej identifikácie ceny (v rámci sumárnej ceny) |  | Nemocnice Most, o.z. | ČR | Siemens Healthcare s.r.o. | 04179960 | 1 |  |  | 27.031 | 0 | 0 |  |  | 103.31 | 0 | 0 | 2016 | 12 | 07 | 2016-12-07 | Áno | Áno | Neurčené | Nie |  | 24 mesiacov | neurčené | 24 hodín | Zmluva 138_NF
RTG | digitálny skiagrafický systém | nožný spínač skiaskopie | multifunkčný |  |  | Cios Connect | 14455137 | pre urológiu | Siemens | bez položkovej identifikácie ceny (v rámci sumárnej ceny) |  | Nemocnice Most, o.z. | ČR | Siemens Healthcare s.r.o. | 04179960 | 1 |  |  | 27.031 | 0 | 0 |  |  | 103.31 | 0 | 0 | 2016 | 12 | 07 | 2016-12-07 | Áno | Áno | Neurčené | Nie |  | 24 mesiacov | neurčené | 24 hodín | Zmluva 138_NF
RTG | digitálny skiagrafický systém | DICOM interface |  |  |  | Cios Connect | 14455150 | pre urológiu | Siemens | bez položkovej identifikácie ceny (v rámci sumárnej ceny) |  | Nemocnice Most, o.z. | ČR | Siemens Healthcare s.r.o. | 04179960 | 1 |  |  | 27.031 | 0 | 0 |  |  | 103.31 | 0 | 0 | 2016 | 12 | 07 | 2016-12-07 | Áno | Áno | Neurčené | Nie |  | 24 mesiacov | neurčené | 24 hodín | Zmluva 138_NF
RTG | digitálny skiagrafický systém | zemiaci kábel |  |  |  | Cios Connect | 14455231 | pre urológiu | Siemens | bez položkovej identifikácie ceny (v rámci sumárnej ceny) |  | Nemocnice Most, o.z. | ČR | Siemens Healthcare s.r.o. | 04179960 | 1 |  |  | 27.031 | 0 | 0 |  |  | 103.31 | 0 | 0 | 2016 | 12 | 07 | 2016-12-07 | Áno | Áno | Neurčené | Nie |  | 24 mesiacov | neurčené | 24 hodín | Zmluva 138_NF
RTG | digitálny skiagrafický systém | sada sterilných rúšok |  |  |  | Cios Connect | 14455220 | pre urológiu | Siemens | bez položkovej identifikácie ceny (v rámci sumárnej ceny) |  | Nemocnice Most, o.z. | ČR | Siemens Healthcare s.r.o. | 04179960 | 1 |  |  | 27.031 | 0 | 0 |  |  | 103.31 | 0 | 0 | 2016 | 12 | 07 | 2016-12-07 | Áno | Áno | Neurčené | Nie |  | 24 mesiacov | neurčené | 24 hodín | Zmluva 138_NF
RTG | digitálny skiagrafický systém | kovová spona C |  |  |  | Cios Connect | 14455213 | pre urológiu | Siemens | bez položkovej identifikácie ceny (v rámci sumárnej ceny) |  | Nemocnice Most, o.z. | ČR | Siemens Healthcare s.r.o. | 04179960 | 1 |  |  | 27.031 | 0 | 0 |  |  | 103.31 | 0 | 0 | 2016 | 12 | 07 | 2016-12-07 | Áno | Áno | Neurčené | Nie |  | 24 mesiacov | neurčené | 24 hodín | Zmluva 138_NF
RTG | digitálny skiagrafický systém | užívateľská dokumentácia |  |  |  | Cios Connect | 14418362 | pre urológiu | Siemens | bez položkovej identifikácie ceny (v rámci sumárnej ceny) |  | Nemocnice Most, o.z. | ČR | Siemens Healthcare s.r.o. | 04179960 | 1 |  |  | 27.031 | 0 | 0 |  |  | 103.31 | 0 | 0 | 2016 | 12 | 07 | 2016-12-07 | Áno | Áno | Neurčené | Nie |  | 24 mesiacov | neurčené | 24 hodín | Zmluva 138_NF
RTG | digitálny skiagrafický systém | celá zostava |  |  |  | Cios Connect | 14443449 |  | Siemens | sumárna cena | HW/SW | Nemocnice Šternberk | ČR | Siemens Healthcare s.r.o. | 04179960 | 1 | 1448000 | 1752080 | 27.022 | 53585.967 | 64839.0201 | 53585.967 | 64839.0201 | 101.84 | 54264.7366 | 65117.6839 | 2016 | 09 | 05 | 2016-09-05 | Áno | Áno | Neurčené | Nie |  | 24 mesiacov | 10 rokov | 48 hodín | Zmluva 139_NF
RTG | digitálny skiagrafický systém | skiaskopický RTG prístroj s C-ramenom |  |  |  | Cios Connect | 14443449 |  | Siemens | bez položkovej identifikácie ceny (v rámci sumárnej ceny) |  | Nemocnice Šternberk | ČR | Siemens Healthcare s.r.o. | 04179960 | 1 |  |  | 27.022 | 0 | 0 |  |  | 101.84 | 0 | 0 | 2016 | 09 | 05 | 2016-09-05 | Áno | Áno | Neurčené | Nie |  | 24 mesiacov | 10 rokov | 48 hodín | Zmluva 139_NF
RTG | digitálny skiagrafický systém | laserový zameriavač |  |  |  | Cios Connect | 14448858 |  | Siemens | bez položkovej identifikácie ceny (v rámci sumárnej ceny) |  | Nemocnice Šternberk | ČR | Siemens Healthcare s.r.o. | 04179960 | 1 |  |  | 27.022 | 0 | 0 |  |  | 101.84 | 0 | 0 | 2016 | 09 | 05 | 2016-09-05 | Áno | Áno | Neurčené | Nie |  | 24 mesiacov | 10 rokov | 48 hodín | Zmluva 139_NF
RTG | digitálny skiagrafický systém | meranie a zobrazenie dávky (DAP meter) |  |  |  | Cios Connect | 14436350 |  | Siemens | bez položkovej identifikácie ceny (v rámci sumárnej ceny) |  | Nemocnice Šternberk | ČR | Siemens Healthcare s.r.o. | 04179960 | 1 |  |  | 27.022 | 0 | 0 |  |  | 101.84 | 0 | 0 | 2016 | 09 | 05 | 2016-09-05 | Áno | Áno | Neurčené | Nie |  | 24 mesiacov | 10 rokov | 48 hodín | Zmluva 139_NF
RTG | digitálny skiagrafický systém | monitorový vozík s pracovnou stanicou a flexibilným stĺpom |  |  |  | Cios Connect | 14443454 |  | Siemens | bez položkovej identifikácie ceny (v rámci sumárnej ceny) |  | Nemocnice Šternberk | ČR | Siemens Healthcare s.r.o. | 04179960 | 1 |  |  | 27.022 | 0 | 0 |  |  | 101.84 | 0 | 0 | 2016 | 09 | 05 | 2016-09-05 | Áno | Áno | Neurčené | Nie |  | 24 mesiacov | 10 rokov | 48 hodín | Zmluva 139_NF
RTG | digitálny skiagrafický systém | TFT monitory | medicínske čiernobiele ploché pre "LIVE a REF" zobrazenie |  |  | Cios Connect | 14443466 |  | Siemens | bez položkovej identifikácie ceny (v rámci sumárnej ceny) |  | Nemocnice Šternberk | ČR | Siemens Healthcare s.r.o. | 04179960 | 2 |  |  | 27.022 | 0 | 0 |  |  | 101.84 | 0 | 0 | 2016 | 09 | 05 | 2016-09-05 | Áno | Áno | Neurčené | Nie |  | 24 mesiacov | 10 rokov | 48 hodín | Zmluva 139_NF
RTG | digitálny skiagrafický systém | klávesnica | fóliová univerzálna |  |  | Cios Connect | 14443459 |  | Siemens | bez položkovej identifikácie ceny (v rámci sumárnej ceny) |  | Nemocnice Šternberk | ČR | Siemens Healthcare s.r.o. | 04179960 | 1 |  |  | 27.022 | 0 | 0 |  |  | 101.84 | 0 | 0 | 2016 | 09 | 05 | 2016-09-05 | Áno | Áno | Neurčené | Nie |  | 24 mesiacov | 10 rokov | 48 hodín | Zmluva 139_NF
RTG | digitálny skiagrafický systém | interná kabeláž | monitorovaná |  |  | Cios Connect | 14449027 |  | Siemens | bez položkovej identifikácie ceny (v rámci sumárnej ceny) |  | Nemocnice Šternberk | ČR | Siemens Healthcare s.r.o. | 04179960 | 1 |  |  | 27.022 | 0 | 0 |  |  | 101.84 | 0 | 0 | 2016 | 09 | 05 | 2016-09-05 | Áno | Áno | Neurčené | Nie |  | 24 mesiacov | 10 rokov | 48 hodín | Zmluva 139_NF
RTG | digitálny skiagrafický systém | nožný spínač skiaskopie | multifunkčný |  |  | Cios Connect | 14436357 |  | Siemens | bez položkovej identifikácie ceny (v rámci sumárnej ceny) |  | Nemocnice Šternberk | ČR | Siemens Healthcare s.r.o. | 04179960 | 1 |  |  | 27.022 | 0 | 0 |  |  | 101.84 | 0 | 0 | 2016 | 09 | 05 | 2016-09-05 | Áno | Áno | Neurčené | Nie |  | 24 mesiacov | 10 rokov | 48 hodín | Zmluva 139_NF
RTG | digitálny skiagrafický systém | DICOM send/storage commitment StC |  |  |  | Cios Connect | 14436377 |  | Siemens | bez položkovej identifikácie ceny (v rámci sumárnej ceny) |  | Nemocnice Šternberk | ČR | Siemens Healthcare s.r.o. | 04179960 | 1 |  |  | 27.022 | 0 | 0 |  |  | 101.84 | 0 | 0 | 2016 | 09 | 05 | 2016-09-05 | Áno | Áno | Neurčené | Nie |  | 24 mesiacov | 10 rokov | 48 hodín | Zmluva 139_NF
RTG | digitálny skiagrafický systém | DICOM modality worklist/MPPS |  |  |  | Cios Connect | 14436376 |  | Siemens | bez položkovej identifikácie ceny (v rámci sumárnej ceny) |  | Nemocnice Šternberk | ČR | Siemens Healthcare s.r.o. | 04179960 | 1 |  |  | 27.022 | 0 | 0 |  |  | 101.84 | 0 | 0 | 2016 | 09 | 05 | 2016-09-05 | Áno | Áno | Neurčené | Nie |  | 24 mesiacov | 10 rokov | 48 hodín | Zmluva 139_NF
RTG | digitálny skiagrafický systém | zemiaci kábel |  |  |  | Cios Connect | 14402243 |  | Siemens | bez položkovej identifikácie ceny (v rámci sumárnej ceny) |  | Nemocnice Šternberk | ČR | Siemens Healthcare s.r.o. | 04179960 | 1 |  |  | 27.022 | 0 | 0 |  |  | 101.84 | 0 | 0 | 2016 | 09 | 05 | 2016-09-05 | Áno | Áno | Neurčené | Nie |  | 24 mesiacov | 10 rokov | 48 hodín | Zmluva 139_NF
RTG | digitálny skiagrafický systém | sada sterilných rúšok |  |  |  | Cios Connect | 04498791 |  | Siemens | bez položkovej identifikácie ceny (v rámci sumárnej ceny) |  | Nemocnice Šternberk | ČR | Siemens Healthcare s.r.o. | 04179960 | 1 |  |  | 27.022 | 0 | 0 |  |  | 101.84 | 0 | 0 | 2016 | 09 | 05 | 2016-09-05 | Áno | Áno | Neurčené | Nie |  | 24 mesiacov | 10 rokov | 48 hodín | Zmluva 139_NF
RTG | digitálny skiagrafický systém | kovová spona C |  |  |  | Cios Connect | 14448877 |  | Siemens | bez položkovej identifikácie ceny (v rámci sumárnej ceny) |  | Nemocnice Šternberk | ČR | Siemens Healthcare s.r.o. | 04179960 | 1 |  |  | 27.022 | 0 | 0 |  |  | 101.84 | 0 | 0 | 2016 | 09 | 05 | 2016-09-05 | Áno | Áno | Neurčené | Nie |  | 24 mesiacov | 10 rokov | 48 hodín | Zmluva 139_NF
RTG | digitálny skiagrafický systém | užívateľská dokumentácia |  |  |  | Cios Connect | 14418362 |  | Siemens | bez položkovej identifikácie ceny (v rámci sumárnej ceny) |  | Nemocnice Šternberk | ČR | Siemens Healthcare s.r.o. | 04179960 | 1 |  |  | 27.022 | 0 | 0 |  |  | 101.84 | 0 | 0 | 2016 | 09 | 05 | 2016-09-05 | Áno | Áno | Neurčené | Nie |  | 24 mesiacov | 10 rokov | 48 hodín | Zmluva 139_NF
RTG | digitálny skiagrafický systém | celá zostava |  |  |  | Cios Connect |  |  | Siemens | sumárna cena | HW/SW | Nemocnice s poliklinikou Karviná | ČR | První chráněná dílna | 28685521 | 1 | 1620675 | 1961016.75 | 27.031 | 59956.1614 | 72546.9553 | 59956.1614 | 72546.9553 | 103.31 | 59851.6981 | 71822.0377 | 2016 | 12 | 15 | 2016-12-15 | Áno | Áno | Neurčené | Nie |  | 36 mesiacov | neurčené | 48 hodín | Zmluva 140_NF
RTG | digitálny skiagrafický systém | RTG prístroj s C-ramenom | ľahko ovládateľný |  |  | Cios Connect |  |  | Siemens | bez položkovej identifikácie ceny (v rámci sumárnej ceny) |  | Nemocnice s poliklinikou Karviná | ČR | První chráněná dílna | 28685521 | 1 |  |  | 27.031 | 0 | 0 |  |  | 103.31 | 0 | 0 | 2016 | 12 | 15 | 2016-12-15 | Áno | Áno | Neurčené | Nie |  | 36 mesiacov | neurčené | 48 hodín | Zmluva 140_NF
RTG | digitálny skiagrafický systém | voľný priestor oblúku |  | min. 750 mm |  | Cios Connect |  |  | Siemens | bez položkovej identifikácie ceny (v rámci sumárnej ceny) |  | Nemocnice s poliklinikou Karviná | ČR | První chráněná dílna | 28685521 | 1 |  |  | 27.031 | 0 | 0 |  |  | 103.31 | 0 | 0 | 2016 | 12 | 15 | 2016-12-15 | Áno | Áno | Neurčené | Nie |  | 36 mesiacov | neurčené | 48 hodín | Zmluva 140_NF
RTG | digitálny skiagrafický systém | motorické nastavenie výšky |  | min. 430 mm |  | Cios Connect |  |  | Siemens | bez položkovej identifikácie ceny (v rámci sumárnej ceny) |  | Nemocnice s poliklinikou Karviná | ČR | První chráněná dílna | 28685521 | 1 |  |  | 27.031 | 0 | 0 |  |  | 103.31 | 0 | 0 | 2016 | 12 | 15 | 2016-12-15 | Áno | Áno | Neurčené | Nie |  | 36 mesiacov | neurčené | 48 hodín | Zmluva 140_NF
RTG | digitálny skiagrafický systém | horizontálny pohyb |  | min. 200 mm |  | Cios Connect |  |  | Siemens | bez položkovej identifikácie ceny (v rámci sumárnej ceny) |  | Nemocnice s poliklinikou Karviná | ČR | První chráněná dílna | 28685521 | 1 |  |  | 27.031 | 0 | 0 |  |  | 103.31 | 0 | 0 | 2016 | 12 | 15 | 2016-12-15 | Áno | Áno | Neurčené | Nie |  | 36 mesiacov | neurčené | 48 hodín | Zmluva 140_NF
RTG | digitálny skiagrafický systém | orbitálne natáčanie | s funkciou "overscan" min. 40° | min. 130° |  | Cios Connect |  |  | Siemens | bez položkovej identifikácie ceny (v rámci sumárnej ceny) |  | Nemocnice s poliklinikou Karviná | ČR | První chráněná dílna | 28685521 | 1 |  |  | 27.031 | 0 | 0 |  |  | 103.31 | 0 | 0 | 2016 | 12 | 15 | 2016-12-15 | Áno | Áno | Neurčené | Nie |  | 36 mesiacov | neurčené | 48 hodín | Zmluva 140_NF
RTG | digitálny skiagrafický systém | ratácia C-ramena |  | min. +/- 180° |  | Cios Connect |  |  | Siemens | bez položkovej identifikácie ceny (v rámci sumárnej ceny) |  | Nemocnice s poliklinikou Karviná | ČR | První chráněná dílna | 28685521 | 1 |  |  | 27.031 | 0 | 0 |  |  | 103.31 | 0 | 0 | 2016 | 12 | 15 | 2016-12-15 | Áno | Áno | Neurčené | Nie |  | 36 mesiacov | neurčené | 48 hodín | Zmluva 140_NF
RTG | digitálny skiagrafický systém | hĺbka C-ramena |  | min. 720 mm |  | Cios Connect |  |  | Siemens | bez položkovej identifikácie ceny (v rámci sumárnej ceny) |  | Nemocnice s poliklinikou Karviná | ČR | První chráněná dílna | 28685521 | 1 |  |  | 27.031 | 0 | 0 |  |  | 103.31 | 0 | 0 | 2016 | 12 | 15 | 2016-12-15 | Áno | Áno | Neurčené | Nie |  | 36 mesiacov | neurčené | 48 hodín | Zmluva 140_NF
RTG | digitálny skiagrafický systém | generátor | vysokofrekvenčný |  |  | Cios Connect |  |  | Siemens | bez položkovej identifikácie ceny (v rámci sumárnej ceny) |  | Nemocnice s poliklinikou Karviná | ČR | První chráněná dílna | 28685521 | 1 |  |  | 27.031 | 0 | 0 |  |  | 103.31 | 0 | 0 | 2016 | 12 | 15 | 2016-12-15 | Áno | Áno | Neurčené | Nie |  | 36 mesiacov | neurčené | 48 hodín | Zmluva 140_NF
RTG | digitálny skiagrafický systém | výkon |  | min. 2,2 kW |  | Cios Connect |  |  | Siemens | bez položkovej identifikácie ceny (v rámci sumárnej ceny) |  | Nemocnice s poliklinikou Karviná | ČR | První chráněná dílna | 28685521 | 1 |  |  | 27.031 | 0 | 0 |  |  | 103.31 | 0 | 0 | 2016 | 12 | 15 | 2016-12-15 | Áno | Áno | Neurčené | Nie |  | 36 mesiacov | neurčené | 48 hodín | Zmluva 140_NF
RTG | digitálny skiagrafický systém | rozsah napätia |  | min. 40-110 kV |  | Cios Connect |  |  | Siemens | bez položkovej identifikácie ceny (v rámci sumárnej ceny) |  | Nemocnice s poliklinikou Karviná | ČR | První chráněná dílna | 28685521 | 1 |  |  | 27.031 | 0 | 0 |  |  | 103.31 | 0 | 0 | 2016 | 12 | 15 | 2016-12-15 | Áno | Áno | Neurčené | Nie |  | 36 mesiacov | neurčené | 48 hodín | Zmluva 140_NF
RTG | digitálny skiagrafický systém | rentgenka s malým ohniskom |  | max. 0,6 mm |  | Cios Connect |  |  | Siemens | bez položkovej identifikácie ceny (v rámci sumárnej ceny) |  | Nemocnice s poliklinikou Karviná | ČR | První chráněná dílna | 28685521 | 1 |  |  | 27.031 | 0 | 0 |  |  | 103.31 | 0 | 0 | 2016 | 12 | 15 | 2016-12-15 | Áno | Áno | Neurčené | Nie |  | 36 mesiacov | neurčené | 48 hodín | Zmluva 140_NF
RTG | digitálny skiagrafický systém | zosilovač obrazu | s funkciou zoom | min. 22 cm |  | Cios Connect |  |  | Siemens | bez položkovej identifikácie ceny (v rámci sumárnej ceny) |  | Nemocnice s poliklinikou Karviná | ČR | První chráněná dílna | 28685521 | 1 |  |  | 27.031 | 0 | 0 |  |  | 103.31 | 0 | 0 | 2016 | 12 | 15 | 2016-12-15 | Áno | Áno | Neurčené | Nie |  | 36 mesiacov | neurčené | 48 hodín | Zmluva 140_NF
RTG | digitálny skiagrafický systém | obrazové parametre a ovládanie |  |  |  | Cios Connect |  |  | Siemens | bez položkovej identifikácie ceny (v rámci sumárnej ceny) |  | Nemocnice s poliklinikou Karviná | ČR | První chráněná dílna | 28685521 | 1 |  |  | 27.031 | 0 | 0 |  |  | 103.31 | 0 | 0 | 2016 | 12 | 15 | 2016-12-15 | Áno | Áno | Neurčené | Nie |  | 36 mesiacov | neurčené | 48 hodín | Zmluva 140_NF
RTG | digitálny skiagrafický systém | CDD kamera | s vysokým rozlíšením | 1024x1024/12 bit |  | Cios Connect |  |  | Siemens | bez položkovej identifikácie ceny (v rámci sumárnej ceny) |  | Nemocnice s poliklinikou Karviná | ČR | První chráněná dílna | 28685521 | 1 |  |  | 27.031 | 0 | 0 |  |  | 103.31 | 0 | 0 | 2016 | 12 | 15 | 2016-12-15 | Áno | Áno | Neurčené | Nie |  | 36 mesiacov | neurčené | 48 hodín | Zmluva 140_NF
RTG | digitálny skiagrafický systém | monitorový vozík |  |  |  | Cios Connect |  |  | Siemens | bez položkovej identifikácie ceny (v rámci sumárnej ceny) |  | Nemocnice s poliklinikou Karviná | ČR | První chráněná dílna | 28685521 | 1 |  |  | 27.031 | 0 | 0 |  |  | 103.31 | 0 | 0 | 2016 | 12 | 15 | 2016-12-15 | Áno | Áno | Neurčené | Nie |  | 36 mesiacov | neurčené | 48 hodín | Zmluva 140_NF
RTG | digitálny skiagrafický systém | medicínsky monitor | s nastaviteľným držiakom | 19" |  | Cios Connect |  |  | Siemens | bez položkovej identifikácie ceny (v rámci sumárnej ceny) |  | Nemocnice s poliklinikou Karviná | ČR | První chráněná dílna | 28685521 | 2 |  |  | 27.031 | 0 | 0 |  |  | 103.31 | 0 | 0 | 2016 | 12 | 15 | 2016-12-15 | Áno | Áno | Neurčené | Nie |  | 36 mesiacov | neurčené | 48 hodín | Zmluva 140_NF
RTG | digitálny skiagrafický systém | DICOM 3.0 |  |  |  | Cios Connect |  |  | Siemens | bez položkovej identifikácie ceny (v rámci sumárnej ceny) |  | Nemocnice s poliklinikou Karviná | ČR | První chráněná dílna | 28685521 | 1 |  |  | 27.031 | 0 | 0 |  |  | 103.31 | 0 | 0 | 2016 | 12 | 15 | 2016-12-15 | Áno | Áno | Neurčené | Nie |  | 36 mesiacov | neurčené | 48 hodín | Zmluva 140_NF
RTG | digitálny skiagrafický systém | pripojenie na wifi |  |  |  | Cios Connect |  |  | Siemens | bez položkovej identifikácie ceny (v rámci sumárnej ceny) |  | Nemocnice s poliklinikou Karviná | ČR | První chráněná dílna | 28685521 | 1 |  |  | 27.031 | 0 | 0 |  |  | 103.31 | 0 | 0 | 2016 | 12 | 15 | 2016-12-15 | Áno | Áno | Neurčené | Nie |  | 36 mesiacov | neurčené | 48 hodín | Zmluva 140_NF
operačná lampa |  | celá zostava |  |  |  | iLED 3/3K |  |  | TRUMPF | sumárna cena | HW/SW | Univerzitná nemocnica Martin | SR | Nimag spol. s r.o. | 31337775 | 1 | 52283 |  | 1 | 52283 | 0 | 52283 |  | 101.86 | 52934.8693 | 63521.8432 | 2016 | 08 | 05 | 2016-08-05 | Áno | Áno | neurčené | Nie |  | 24 mesiacov | neurčené | 24 hodín | Zmluva 141_NF |  | 16 % zľava
operačná lampa |  | stropná operačná lampa | s prípravou na kameru |  | 1769069 | iLED 3/3K | iLED3K ALC+ |  | TRUMPF | položková cena (súčasť sumárnej ceny) |  | Univerzitná nemocnica Martin | SR | Nimag spol. s r.o. | 31337775 | 1 | 9020.44 |  | 1 | 9020.44 | 0 | 9020.44 |  | 101.86 | 9132.9077 | 10959.4892 | 2016 | 08 | 05 | 2016-08-05 | Áno | Áno | neurčené | Nie |  | 24 mesiacov | neurčené | 24 hodín | Zmluva 141_NF |  | 16 % zľava
operačná lampa |  | stropná operačná lampa | so systémom automatickej fokusácie | ALC+ /Adaptive Light Control Plus/ | 1769069 | iLED 3/3K | iLED3K ALC+ |  | TRUMPF |  |  | Univerzitná nemocnica Martin | SR | Nimag spol. s r.o. | 31337775 |  |  |  | 1 | 0 | 0 |  |  | 101.86 | 0 | 0 | 2016 | 08 | 05 | 2016-08-05 | Áno | Áno | neurčené | Nie |  | 24 mesiacov | neurčené | 24 hodín | Zmluva 141_NF |  | 16 % zľava
operačná lampa |  | stropná operačná lampa | svietivosť | 160 000 Lux | 1769069 | iLED 3/3K | iLED3K ALC+ |  | TRUMPF |  |  | Univerzitná nemocnica Martin | SR | Nimag spol. s r.o. | 31337775 |  |  |  | 1 | 0 | 0 |  |  | 101.86 | 0 | 0 | 2016 | 08 | 05 | 2016-08-05 | Áno | Áno | neurčené | Nie |  | 24 mesiacov | neurčené | 24 hodín | Zmluva 141_NF |  | 16 % zľava
operačná lampa |  | stropná operačná lampa | rozsah regulácie intenzity osvetlenia | 5%-100% | 1769069 | iLED 3/3K | iLED3K ALC+ |  | TRUMPF |  |  | Univerzitná nemocnica Martin | SR | Nimag spol. s r.o. | 31337775 |  |  |  | 1 | 0 | 0 |  |  | 101.86 | 0 | 0 | 2016 | 08 | 05 | 2016-08-05 | Áno | Áno | neurčené | Nie |  | 24 mesiacov | neurčené | 24 hodín | Zmluva 141_NF |  | 16 % zľava
operačná lampa |  | stropná operačná lampa | rozmer fokusovateľného poľa | 20-30 cm | 1769069 | iLED 3/3K | iLED3K ALC+ |  | TRUMPF |  |  | Univerzitná nemocnica Martin | SR | Nimag spol. s r.o. | 31337775 |  |  |  | 1 | 0 | 0 |  |  | 101.86 | 0 | 0 | 2016 | 08 | 05 | 2016-08-05 | Áno | Áno | neurčené | Nie |  | 24 mesiacov | neurčené | 24 hodín | Zmluva 141_NF |  | 16 % zľava
operačná lampa |  | stropná operačná lampa | so systémom automatickej fokusácie | ALC+ /Adaptive Light Control Plus/ | 1647835 | iLED 3/3K | iLED3 ALC+ a SLC |  | TRUMPF | položková cena (súčasť sumárnej ceny) |  | Univerzitná nemocnica Martin | SR | Nimag spol. s r.o. | 31337775 | 1 | 7726.84 |  | 1 | 7726.84 | 0 | 7726.84 |  | 101.86 | 7823.179 | 9387.8148 | 2016 | 08 | 05 | 2016-08-05 | Áno | Áno | neurčené | Nie |  | 24 mesiacov | neurčené | 24 hodín | Zmluva 141_NF |  | 16 % zľava
operačná lampa |  | stropná operačná lampa | svietivosť | 160 000 Lux | 1647835 | iLED 3/3K | iLED3 ALC+ a SLC |  | TRUMPF |  |  | Univerzitná nemocnica Martin | SR | Nimag spol. s r.o. | 31337775 |  |  |  | 1 | 0 | 0 |  |  | 101.86 | 0 | 0 | 2016 | 08 | 05 | 2016-08-05 | Áno | Áno | neurčené | Nie |  | 24 mesiacov | neurčené | 24 hodín | Zmluva 141_NF |  | 16 % zľava
operačná lampa |  | stropná operačná lampa | rozsah regulácie intenzity osvetlenia | 5%-100% | 1647835 | iLED 3/3K | iLED3 ALC+ a SLC |  | TRUMPF |  |  | Univerzitná nemocnica Martin | SR | Nimag spol. s r.o. | 31337775 |  |  |  | 1 | 0 | 0 |  |  | 101.86 | 0 | 0 | 2016 | 08 | 05 | 2016-08-05 | Áno | Áno | neurčené | Nie |  | 24 mesiacov | neurčené | 24 hodín | Zmluva 141_NF |  | 16 % zľava
operačná lampa |  | stropná operačná lampa | rozmer fokusovateľného poľa | 20-30 cm | 1647835 | iLED 3/3K | iLED3 ALC+ a SLC |  | TRUMPF |  |  | Univerzitná nemocnica Martin | SR | Nimag spol. s r.o. | 31337775 |  |  |  | 1 | 0 | 0 |  |  | 101.86 | 0 | 0 | 2016 | 08 | 05 | 2016-08-05 | Áno | Áno | neurčené | Nie |  | 24 mesiacov | neurčené | 24 hodín | Zmluva 141_NF |  | 16 % zľava
operačná lampa |  | stropná operačná lampa | riadenie pomocou sterilnej rukoväte | SLC/Sterile Light Control/ | 1647835 | iLED 3/3K | iLED3 ALC+ a SLC |  | TRUMPF |  |  | Univerzitná nemocnica Martin | SR | Nimag spol. s r.o. | 31337775 |  |  |  | 1 | 0 | 0 |  |  | 101.86 | 0 | 0 | 2016 | 08 | 05 | 2016-08-05 | Áno | Áno | neurčené | Nie |  | 24 mesiacov | neurčené | 24 hodín | Zmluva 141_NF |  | 16 % zľava
operačná lampa |  | stropná operačná lampa | centrálna os DUO s ramenami |  | 1532379 | iLED 3/3K |  |  | TRUMPF | položková cena (súčasť sumárnej ceny) |  | Univerzitná nemocnica Martin | SR | Nimag spol. s r.o. | 31337775 | 1 | 2114.8 |  | 1 | 2114.8 | 0 | 2114.8 |  | 101.86 | 2141.1675 | 2569.401 | 2016 | 08 | 05 | 2016-08-05 | Áno | Áno | neurčené | Nie |  | 24 mesiacov | neurčené | 24 hodín | Zmluva 141_NF |  | 16 % zľava
operačná lampa |  | stropná operačná lampa | príplatok za výšku stropu pre centrálnu os DUO |  | 1649113 | iLED 3/3K |  |  | TRUMPF | položková cena (súčasť sumárnej ceny) |  | Univerzitná nemocnica Martin | SR | Nimag spol. s r.o. | 31337775 | 1 | 646.8 |  | 1 | 646.8 | 0 | 646.8 |  | 101.86 | 654.8644 | 785.8372 | 2016 | 08 | 05 | 2016-08-05 | Áno | Áno | neurčené | Nie |  | 24 mesiacov | neurčené | 24 hodín | Zmluva 141_NF |  | 16 % zľava
operačná lampa |  | stropná operačná lampa | stropná montážna platňa | pre všetky lampy | 0337603 | iLED 3/3K |  |  | TRUMPF | položková cena (súčasť sumárnej ceny) |  | Univerzitná nemocnica Martin | SR | Nimag spol. s r.o. | 31337775 | 1 | 235.2 |  | 1 | 235.2 | 0 | 235.2 |  | 101.86 | 238.1325 | 285.759 | 2016 | 08 | 05 | 2016-08-05 | Áno | Áno | neurčené | Nie |  | 24 mesiacov | neurčené | 24 hodín | Zmluva 141_NF |  | 16 % zľava
operačná lampa |  | stropná operačná lampa | stropná stredová os | variabilná | 1532470 | iLED 3/3K |  |  | TRUMPF | položková cena (súčasť sumárnej ceny) |  | Univerzitná nemocnica Martin | SR | Nimag spol. s r.o. | 31337775 | 1 | 429.24 |  | 1 | 429.24 | 0 | 429.24 |  | 101.86 | 434.5918 | 521.5102 | 2016 | 08 | 05 | 2016-08-05 | Áno | Áno | neurčené | Nie |  | 24 mesiacov | neurčené | 24 hodín | Zmluva 141_NF |  | 16 % zľava
operačná lampa |  | stropná operačná lampa | stropný baldachýn |  | 0337600 | iLED 3/3K |  |  | TRUMPF | položková cena (súčasť sumárnej ceny) |  | Univerzitná nemocnica Martin | SR | Nimag spol. s r.o. | 31337775 | 1 | 378 |  | 1 | 378 | 0 | 378 |  | 101.86 | 382.7129 | 459.2555 | 2016 | 08 | 05 | 2016-08-05 | Áno | Áno | neurčené | Nie |  | 24 mesiacov | neurčené | 24 hodín | Zmluva 141_NF |  | 16 % zľava
operačná lampa |  | stropná operačná lampa | riadiaca elektróda s prepínaním DUO 230V/24V iLED |  | 0337591 | iLED 3/3K |  |  | TRUMPF | položková cena (súčasť sumárnej ceny) |  | Univerzitná nemocnica Martin | SR | Nimag spol. s r.o. | 31337775 | 1 | 2686 |  | 1 | 2686 | 0 | 2686 |  | 101.86 | 2719.4893 | 3263.3872 | 2016 | 08 | 05 | 2016-08-05 | Áno | Áno | neurčené | Nie |  | 24 mesiacov | neurčené | 24 hodín | Zmluva 141_NF |  | 16 % zľava
operačná lampa |  | stropná operačná lampa | sterilizovateľná rukoväť |  | 0337643 | iLED 3/3K |  |  | TRUMPF | položková cena (súčasť sumárnej ceny) |  | Univerzitná nemocnica Martin | SR | Nimag spol. s r.o. | 31337775 | 1 | 158.76 |  | 1 | 158.76 | 0 | 158.76 |  | 101.86 | 160.7394 | 192.8873 | 2016 | 08 | 05 | 2016-08-05 | Áno | Áno | neurčené | Nie |  | 24 mesiacov | neurčené | 24 hodín | Zmluva 141_NF |  | 16 % zľava
operačná lampa |  | stropná operačná lampa | sterilizovateľná rukoväť centálna |  | 1612088 | iLED 3/3K |  |  | TRUMPF | položková cena (súčasť sumárnej ceny) |  | Univerzitná nemocnica Martin | SR | Nimag spol. s r.o. | 31337775 | 1 | 126 |  | 1 | 126 | 0 | 126 |  | 101.86 | 127.571 | 153.0852 | 2016 | 08 | 05 | 2016-08-05 | Áno | Áno | neurčené | Nie |  | 24 mesiacov | neurčené | 24 hodín | Zmluva 141_NF |  | 16 % zľava
operačná lampa |  | stropná operačná lampa | kamera s ovládacou jednotkou |  | 1809276 | iLED 3/3K | TrueVidia 3D 5000 |  | TRUMPF | položková cena (súčasť sumárnej ceny) |  | Univerzitná nemocnica Martin | SR | Nimag spol. s r.o. | 31337775 | 1 | 28222 |  | 1 | 28222 | 0 | 28222 |  | 101.86 | 28573.8745 | 34288.6494 | 2016 | 08 | 05 | 2016-08-05 | Áno | Áno | neurčené | Nie |  | 24 mesiacov | neurčené | 24 hodín | Zmluva 141_NF |  | 16 % zľava
operačná lampa |  | stropná operačná lampa | montáž operčnej lampy |  |  | iLED 3/3K |  |  | TRUMPF | položková cena (súčasť sumárnej ceny) |  | Univerzitná nemocnica Martin | SR | Nimag spol. s r.o. | 31337775 | 1 | 538.9188 |  | 1 | 538.9188 | 0 | 538.9188 |  | 101.86 | 545.6381 | 654.7657 | 2016 | 08 | 05 | 2016-08-05 | Áno | Áno | neurčené | Nie |  | 24 mesiacov | neurčené | 24 hodín | Zmluva 141_NF |  | 16 % zľava
echokardiograf |  | celá zostava |  |  |  | Vivid E95 | Vivid E95 | kardiológia | GE Healthcare | sumárna cena | HW | Fakultní nemocnice Brno | ČR | Electric Medical Service s.r.o |  | 1 | 3296694 | 3989000 | 27.026 | 121982.3133 | 147598.6087 | 121982.3133 | 147598.6087 | 101.58 | 123843.6304 | 148612.3565 | 2016 | 05 | 30 | 2016-05-30 | Áno | Áno | 20 splátok | Nie |  | 24 mesiacov | neurčené | 24 hodín | Zmluva 1_EF
echokardiograf |  | základný software |  |  |  | Vivid E95 |  |  | GE Healthcare | položková cena (súčasť sumárnej ceny) | SW | Fakultní nemocnice Brno | ČR | Electric Medical Service s.r.o |  | 1 | 342000 | 413820 | 27.026 | 12654.4809 | 15311.9219 | 12654.4809 | 15311.9219 | 101.58 | 12847.5744 | 15417.0893 | 2016 | 05 | 30 | 2016-05-30 | Áno | Áno | 20 splátok | Nie |  | 24 mesiacov | neurčené | 24 hodín | Zmluva 1_EF
echokardiograf |  | sektorová sonda |  |  |  | Vivid E95 | M5Sc-D |  | GE Healthcare | bez položkovej identifikácie ceny (v rámci sumárnej ceny) | HW | Fakultní nemocnice Brno | ČR | Electric Medical Service s.r.o |  | 1 |  |  | 27.026 | 0 | 0 |  |  | 101.58 | 0 | 0 | 2016 | 05 | 30 | 2016-05-30 | Áno | Áno | 20 splátok | Nie |  | 24 mesiacov | neurčené | 24 hodín | Zmluva 1_EF
echokardiograf |  | multifrekvenčná sonda |  |  |  | Vivid E95 | 6S-D |  | GE Healthcare | bez položkovej identifikácie ceny (v rámci sumárnej ceny) | HW | Fakultní nemocnice Brno | ČR | Electric Medical Service s.r.o |  | 1 |  |  | 27.026 | 0 | 0 |  |  | 101.58 | 0 | 0 | 2016 | 05 | 30 | 2016-05-30 | Áno | Áno | 20 splátok | Nie |  | 24 mesiacov | neurčené | 24 hodín | Zmluva 1_EF
echokardiograf |  | multifrekvenčná sonda |  |  |  | Vivid E95 | 12S-D |  | GE Healthcare | bez položkovej identifikácie ceny (v rámci sumárnej ceny) | HW | Fakultní nemocnice Brno | ČR | Electric Medical Service s.r.o |  | 1 |  |  | 27.026 | 0 | 0 |  |  | 101.58 | 0 | 0 | 2016 | 05 | 30 | 2016-05-30 | Áno | Áno | 20 splátok | Nie |  | 24 mesiacov | neurčené | 24 hodín | Zmluva 1_EF
echokardiograf |  | multifrekvenčná konvexná sonda |  |  |  | Vivid E95 | C2-9-D |  | GE Healthcare | bez položkovej identifikácie ceny (v rámci sumárnej ceny) | HW | Fakultní nemocnice Brno | ČR | Electric Medical Service s.r.o |  | 1 |  |  | 27.026 | 0 | 0 |  |  | 101.58 | 0 | 0 | 2016 | 05 | 30 | 2016-05-30 | Áno | Áno | 20 splátok | Nie |  | 24 mesiacov | neurčené | 24 hodín | Zmluva 1_EF
echokardiograf |  | sektorová sonda |  |  |  | Vivid E95 | 4V-D |  | GE Healthcare | bez položkovej identifikácie ceny (v rámci sumárnej ceny) | HW | Fakultní nemocnice Brno | ČR | Electric Medical Service s.r.o |  | 1 |  |  | 27.026 | 0 | 0 |  |  | 101.58 | 0 | 0 | 2016 | 05 | 30 | 2016-05-30 | Áno | Áno | 20 splátok | Nie |  | 24 mesiacov | neurčené | 24 hodín | Zmluva 1_EF
echokardiograf |  | multifrekvenčná mikrokonvexná sonda |  |  |  | Vivid E95 | 8C3-8 |  | GE Healthcare | bez položkovej identifikácie ceny (v rámci sumárnej ceny) | HW | Fakultní nemocnice Brno | ČR | Electric Medical Service s.r.o |  | 1 |  |  | 27.026 | 0 | 0 |  |  | 101.58 | 0 | 0 | 2016 | 05 | 30 | 2016-05-30 | Áno | Áno | 20 splátok | Nie |  | 24 mesiacov | neurčené | 24 hodín | Zmluva 1_EF
echokardiograf |  | 2 celé zostavy | echokardiograf prémiovej rady |  |  | Philips EPIQ 7/Philips CX50 MATRIX | Philips EPIQ 7/Philips CX50 MATRIX |  | Philips | sumárna cena | HW/SW | Institut klinické a experimentální medicíny | ČR | MEDIFINE a.s. | 27718948 | 2 | 9897500 | 11975975 | 27.608 | 358501.1591 | 433786.4025 | 179250.5795 | 216893.2012 | 99.95 | 184953.5995 | 221944.3194 | 2015 | 02 | 20 | 2015-02-20 | Áno | Áno | Neurčené | Nie |  | 12 mesiacov | neurčené | 48 hodín | Zmluva NF_1
echokardiograf |  | architektúra systému | prístroj |  |  | Philips EPIQ 7/Philips CX50 MATRIX | Philips EPIQ 8 |  | Philips | bez položkovej identifikácie ceny (v rámci sumárnej ceny) |  | Institut klinické a experimentální medicíny | ČR | MEDIFINE a.s. | 27718948 |  |  |  | 27.608 | 0 | 0 |  |  | 99.95 | 0 | 0 | 2015 | 02 | 20 | 2015-02-20 | Áno | Áno | Neurčené | Nie |  | 12 mesiacov | neurčené | 48 hodín | Zmluva NF_1
echokardiograf |  | merania, programy a kvantifikácia | kompletné kardiologické merania a výpočty |  |  | Philips EPIQ 7/Philips CX50 MATRIX |  |  | Philips | bez položkovej identifikácie ceny (v rámci sumárnej ceny) |  | Institut klinické a experimentální medicíny | ČR | MEDIFINE a.s. | 27718948 |  |  |  | 27.608 | 0 | 0 |  |  | 99.95 | 0 | 0 | 2015 | 02 | 20 | 2015-02-20 | Áno | Áno | Neurčené | Nie |  | 12 mesiacov | neurčené | 48 hodín | Zmluva NF_1
echokardiograf |  | zobrazovacie režimy | MVN |  |  | Philips EPIQ 7/Philips CX50 MATRIX |  |  | Philips | bez položkovej identifikácie ceny (v rámci sumárnej ceny) |  | Institut klinické a experimentální medicíny | ČR | MEDIFINE a.s. | 27718948 |  |  |  | 27.608 | 0 | 0 |  |  | 99.95 | 0 | 0 | 2015 | 02 | 20 | 2015-02-20 | Áno | Áno | Neurčené | Nie |  | 12 mesiacov | neurčené | 48 hodín | Zmluva NF_1
echokardiograf |  | zobrazovacie režimy | A2DQ |  |  | Philips EPIQ 7/Philips CX50 MATRIX |  |  | Philips | bez položkovej identifikácie ceny (v rámci sumárnej ceny) |  | Institut klinické a experimentální medicíny | ČR | MEDIFINE a.s. | 27718948 |  |  |  | 27.608 | 0 | 0 |  |  | 99.95 | 0 | 0 | 2015 | 02 | 20 | 2015-02-20 | Áno | Áno | Neurčené | Nie |  | 12 mesiacov | neurčené | 48 hodín | Zmluva NF_1
echokardiograf |  | zobrazovacie režimy | ACMQ |  |  | Philips EPIQ 7/Philips CX50 MATRIX |  |  | Philips | bez položkovej identifikácie ceny (v rámci sumárnej ceny) |  | Institut klinické a experimentální medicíny | ČR | MEDIFINE a.s. | 27718948 |  |  |  | 27.608 | 0 | 0 |  |  | 99.95 | 0 | 0 | 2015 | 02 | 20 | 2015-02-20 | Áno | Áno | Neurčené | Nie |  | 12 mesiacov | neurčené | 48 hodín | Zmluva NF_1
echokardiograf |  | archivácia a prenos | DICOM rozhranie |  |  | Philips EPIQ 7/Philips CX50 MATRIX |  |  | Philips | bez položkovej identifikácie ceny (v rámci sumárnej ceny) |  | Institut klinické a experimentální medicíny | ČR | MEDIFINE a.s. | 27718948 |  |  |  | 27.608 | 0 | 0 |  |  | 99.95 | 0 | 0 | 2015 | 02 | 20 | 2015-02-20 | Áno | Áno | Neurčené | Nie |  | 12 mesiacov | neurčené | 48 hodín | Zmluva NF_1
echokardiograf |  | archivácia a prenos | čiernobiela termocitlivá tlačiareň |  |  | Philips EPIQ 7/Philips CX50 MATRIX |  |  | Philips | bez položkovej identifikácie ceny (v rámci sumárnej ceny) |  | Institut klinické a experimentální medicíny | ČR | MEDIFINE a.s. | 27718948 |  |  |  | 27.608 | 0 | 0 |  |  | 99.95 | 0 | 0 | 2015 | 02 | 20 | 2015-02-20 | Áno | Áno | Neurčené | Nie |  | 12 mesiacov | neurčené | 48 hodín | Zmluva NF_1
echokardiograf |  | sondy | matrixová sonda |  |  | Philips EPIQ 7/Philips CX50 MATRIX | X7-2t |  | Philips | bez položkovej identifikácie ceny (v rámci sumárnej ceny) |  | Institut klinické a experimentální medicíny | ČR | MEDIFINE a.s. | 27718948 |  |  |  | 27.608 | 0 | 0 |  |  | 99.95 | 0 | 0 | 2015 | 02 | 20 | 2015-02-20 | Áno | Áno | Neurčené | Nie |  | 12 mesiacov | neurčené | 48 hodín | Zmluva NF_1
echokardiograf |  | architektúra systému | prístroj |  |  | Philips EPIQ 7/Philips CX50 MATRIX | Philips CX50 MATRIX |  | Philips | bez položkovej identifikácie ceny (v rámci sumárnej ceny) |  | Institut klinické a experimentální medicíny | ČR | MEDIFINE a.s. | 27718948 |  |  |  | 27.608 | 0 | 0 |  |  | 99.95 | 0 | 0 | 2015 | 02 | 20 | 2015-02-20 | Áno | Áno | Neurčené | Nie |  | 12 mesiacov | neurčené | 48 hodín | Zmluva NF_1
echokardiograf |  | merania, programy a kvantifikácia | kompletné kardiologické merania a výpočty |  |  | Philips EPIQ 7/Philips CX50 MATRIX |  |  | Philips | bez položkovej identifikácie ceny (v rámci sumárnej ceny) |  | Institut klinické a experimentální medicíny | ČR | MEDIFINE a.s. | 27718948 |  |  |  | 27.608 | 0 | 0 |  |  | 99.95 | 0 | 0 | 2015 | 02 | 20 | 2015-02-20 | Áno | Áno | Neurčené | Nie |  | 12 mesiacov | neurčené | 48 hodín | Zmluva NF_1
echokardiograf |  | zobrazovacie režimy | Live 3D |  |  | Philips EPIQ 7/Philips CX50 MATRIX |  |  | Philips | bez položkovej identifikácie ceny (v rámci sumárnej ceny) |  | Institut klinické a experimentální medicíny | ČR | MEDIFINE a.s. | 27718948 |  |  |  | 27.608 | 0 | 0 |  |  | 99.95 | 0 | 0 | 2015 | 02 | 20 | 2015-02-20 | Áno | Áno | Neurčené | Nie |  | 12 mesiacov | neurčené | 48 hodín | Zmluva NF_1
echokardiograf |  | zobrazovacie režimy | 3DQ |  |  | Philips EPIQ 7/Philips CX50 MATRIX |  |  | Philips | bez položkovej identifikácie ceny (v rámci sumárnej ceny) |  | Institut klinické a experimentální medicíny | ČR | MEDIFINE a.s. | 27718948 |  |  |  | 27.608 | 0 | 0 |  |  | 99.95 | 0 | 0 | 2015 | 02 | 20 | 2015-02-20 | Áno | Áno | Neurčené | Nie |  | 12 mesiacov | neurčené | 48 hodín | Zmluva NF_1
echokardiograf |  | zobrazovacie režimy | MVQ |  |  | Philips EPIQ 7/Philips CX50 MATRIX |  |  | Philips | bez položkovej identifikácie ceny (v rámci sumárnej ceny) |  | Institut klinické a experimentální medicíny | ČR | MEDIFINE a.s. | 27718948 |  |  |  | 27.608 | 0 | 0 |  |  | 99.95 | 0 | 0 | 2015 | 02 | 20 | 2015-02-20 | Áno | Áno | Neurčené | Nie |  | 12 mesiacov | neurčené | 48 hodín | Zmluva NF_1
echokardiograf |  | sondy | sektorová sonda |  |  | Philips EPIQ 7/Philips CX50 MATRIX | S5-1 |  | Philips | bez položkovej identifikácie ceny (v rámci sumárnej ceny) |  | Institut klinické a experimentální medicíny | ČR | MEDIFINE a.s. | 27718948 |  |  |  | 27.608 | 0 | 0 |  |  | 99.95 | 0 | 0 | 2015 | 02 | 20 | 2015-02-20 | Áno | Áno | Neurčené | Nie |  | 12 mesiacov | neurčené | 48 hodín | Zmluva NF_1
echokardiograf |  | sondy | lineárna sonda |  |  | Philips EPIQ 7/Philips CX50 MATRIX | L12-3 |  | Philips | bez položkovej identifikácie ceny (v rámci sumárnej ceny) |  | Institut klinické a experimentální medicíny | ČR | MEDIFINE a.s. | 27718948 |  |  |  | 27.608 | 0 | 0 |  |  | 99.95 | 0 | 0 | 2015 | 02 | 20 | 2015-02-20 | Áno | Áno | Neurčené | Nie |  | 12 mesiacov | neurčené | 48 hodín | Zmluva NF_1
echokardiograf |  | sondy | matrixová sonda |  |  | Philips EPIQ 7/Philips CX50 MATRIX | X7-2t |  | Philips | bez položkovej identifikácie ceny (v rámci sumárnej ceny) |  | Institut klinické a experimentální medicíny | ČR | MEDIFINE a.s. | 27718948 |  |  |  | 27.608 | 0 | 0 |  |  | 99.95 | 0 | 0 | 2015 | 02 | 20 | 2015-02-20 | Áno | Áno | Neurčené | Nie |  | 12 mesiacov | neurčené | 48 hodín | Zmluva NF_1
echokardiograf |  | sondy | lineárna sonda |  |  | Philips EPIQ 7/Philips CX50 MATRIX | L15-7IO |  | Philips | bez položkovej identifikácie ceny (v rámci sumárnej ceny) |  | Institut klinické a experimentální medicíny | ČR | MEDIFINE a.s. | 27718948 |  |  |  | 27.608 | 0 | 0 |  |  | 99.95 | 0 | 0 | 2015 | 02 | 20 | 2015-02-20 | Áno | Áno | Neurčené | Nie |  | 12 mesiacov | neurčené | 48 hodín | Zmluva NF_1
echokardiograf |  | archivácia a prenos | DICOM rozhranie |  |  | Philips EPIQ 7/Philips CX50 MATRIX |  |  | Philips | bez položkovej identifikácie ceny (v rámci sumárnej ceny) |  | Institut klinické a experimentální medicíny | ČR | MEDIFINE a.s. | 27718948 |  |  |  | 27.608 | 0 | 0 |  |  | 99.95 | 0 | 0 | 2015 | 02 | 20 | 2015-02-20 | Áno | Áno | Neurčené | Nie |  | 12 mesiacov | neurčené | 48 hodín | Zmluva NF_1
echokardiograf |  | archivácia a prenos | čiernobiela termocitlivá tlačiareň |  |  | Philips EPIQ 7/Philips CX50 MATRIX |  |  | Philips | bez položkovej identifikácie ceny (v rámci sumárnej ceny) |  | Institut klinické a experimentální medicíny | ČR | MEDIFINE a.s. | 27718948 |  |  |  | 27.608 | 0 | 0 |  |  | 99.95 | 0 | 0 | 2015 | 02 | 20 | 2015-02-20 | Áno | Áno | Neurčené | Nie |  | 12 mesiacov | neurčené | 48 hodín | Zmluva NF_1
echokardiograf |  | celá zostava |  |  |  | Philips iE33 | Philips iE33 |  | Philips | sumárna cena | HW/SW | Fakultná nemocnica Trenčín | SR | S&T | 31349935 | 1 | 65110 | 78132 | 1 | 65110 | 78132 | 65110 | 78132 | 92.03 | 72963.1022 | 87555.7227 | 2011 | 10 | 07 | 2011-10-07 | Áno | Áno | Neurčené | Nie |  | 24 mesiacov | neurčené | 24 hodín | Zmluva NF_2
echokardiograf |  | architektúra systému | prístroj |  |  | Philips iE33 |  |  | Philips | bez položkovej identifikácie ceny (v rámci sumárnej ceny) |  | Fakultná nemocnica Trenčín | SR | S&T | 31349935 |  |  |  | 1 | 0 | 0 |  |  | 92.03 | 0 | 0 | 2011 | 10 | 07 | 2011-10-07 | Áno | Áno | Neurčené | Nie |  | 24 mesiacov | neurčené | 24 hodín | Zmluva NF_2
echokardiograf |  | architektúra systému | monitor | "20 LCD |  | Philips iE33 |  |  | Philips | bez položkovej identifikácie ceny (v rámci sumárnej ceny) |  | Fakultná nemocnica Trenčín | SR | S&T | 31349935 |  |  |  | 1 | 0 | 0 |  |  | 92.03 | 0 | 0 | 2011 | 10 | 07 | 2011-10-07 | Áno | Áno | Neurčené | Nie |  | 24 mesiacov | neurčené | 24 hodín | Zmluva NF_2
echokardiograf |  | architektúra systému | príjmacie a vysielacie digitálne kanály na jeden snímok | 55000 |  | Philips iE33 |  |  | Philips | bez položkovej identifikácie ceny (v rámci sumárnej ceny) |  | Fakultná nemocnica Trenčín | SR | S&T | 31349935 |  |  |  | 1 | 0 | 0 |  |  | 92.03 | 0 | 0 | 2011 | 10 | 07 | 2011-10-07 | Áno | Áno | Neurčené | Nie |  | 24 mesiacov | neurčené | 24 hodín | Zmluva NF_2
echokardiograf |  | architektúra systému | ovládanie | dva dotykové displeje |  | Philips iE33 |  |  | Philips | bez položkovej identifikácie ceny (v rámci sumárnej ceny) |  | Fakultná nemocnica Trenčín | SR | S&T | 31349935 |  |  |  | 1 | 0 | 0 |  |  | 92.03 | 0 | 0 | 2011 | 10 | 07 | 2011-10-07 | Áno | Áno | Neurčené | Nie |  | 24 mesiacov | neurčené | 24 hodín | Zmluva NF_2
echokardiograf |  | architektúra systému | ovládací panel | výškovo a stranovo nastaviteľný |  | Philips iE33 |  |  | Philips | bez položkovej identifikácie ceny (v rámci sumárnej ceny) |  | Fakultná nemocnica Trenčín | SR | S&T | 31349935 |  |  |  | 1 | 0 | 0 |  |  | 92.03 | 0 | 0 | 2011 | 10 | 07 | 2011-10-07 | Áno | Áno | Neurčené | Nie |  | 24 mesiacov | neurčené | 24 hodín | Zmluva NF_2
echokardiograf |  | architektúra systému | 2 D adaptívna kompenzácia zisku |  |  | Philips iE33 |  |  | Philips | bez položkovej identifikácie ceny (v rámci sumárnej ceny) |  | Fakultná nemocnica Trenčín | SR | S&T | 31349935 |  |  |  | 1 | 0 | 0 |  |  | 92.03 | 0 | 0 | 2011 | 10 | 07 | 2011-10-07 | Áno | Áno | Neurčené | Nie |  | 24 mesiacov | neurčené | 24 hodín | Zmluva NF_2
echokardiograf |  | architektúra systému | automatická optimalizácia 2D obrazu | stlačením jeného tlačidla |  | Philips iE33 |  |  | Philips | bez položkovej identifikácie ceny (v rámci sumárnej ceny) |  | Fakultná nemocnica Trenčín | SR | S&T | 31349935 |  |  |  | 1 | 0 | 0 |  |  | 92.03 | 0 | 0 | 2011 | 10 | 07 | 2011-10-07 | Áno | Áno | Neurčené | Nie |  | 24 mesiacov | neurčené | 24 hodín | Zmluva NF_2
echokardiograf |  | zobrazovacie režimy | 2D |  |  | Philips iE33 |  |  | Philips | bez položkovej identifikácie ceny (v rámci sumárnej ceny) |  | Fakultná nemocnica Trenčín | SR | S&T | 31349935 |  |  |  | 1 | 0 | 0 |  |  | 92.03 | 0 | 0 | 2011 | 10 | 07 | 2011-10-07 | Áno | Áno | Neurčené | Nie |  | 24 mesiacov | neurčené | 24 hodín | Zmluva NF_2
echokardiograf |  | zobrazovacie režimy | M-mód |  |  | Philips iE33 |  |  | Philips | bez položkovej identifikácie ceny (v rámci sumárnej ceny) |  | Fakultná nemocnica Trenčín | SR | S&T | 31349935 |  |  |  | 1 | 0 | 0 |  |  | 92.03 | 0 | 0 | 2011 | 10 | 07 | 2011-10-07 | Áno | Áno | Neurčené | Nie |  | 24 mesiacov | neurčené | 24 hodín | Zmluva NF_2
echokardiograf |  | zobrazovacie režimy | tkanivový doppler |  |  | Philips iE33 |  |  | Philips | bez položkovej identifikácie ceny (v rámci sumárnej ceny) |  | Fakultná nemocnica Trenčín | SR | S&T | 31349935 |  |  |  | 1 | 0 | 0 |  |  | 92.03 | 0 | 0 | 2011 | 10 | 07 | 2011-10-07 | Áno | Áno | Neurčené | Nie |  | 24 mesiacov | neurčené | 24 hodín | Zmluva NF_2
echokardiograf |  | zobrazovacie režimy | farebné mapovanie, energetický doppler, pulzný doppler |  |  | Philips iE33 |  |  | Philips | bez položkovej identifikácie ceny (v rámci sumárnej ceny) |  | Fakultná nemocnica Trenčín | SR | S&T | 31349935 |  |  |  | 1 | 0 | 0 |  |  | 92.03 | 0 | 0 | 2011 | 10 | 07 | 2011-10-07 | Áno | Áno | Neurčené | Nie |  | 24 mesiacov | neurčené | 24 hodín | Zmluva NF_2
echokardiograf |  | zobrazovacie režimy | riaditeľný kontinuálny doppler |  |  | Philips iE33 |  |  | Philips | bez položkovej identifikácie ceny (v rámci sumárnej ceny) |  | Fakultná nemocnica Trenčín | SR | S&T | 31349935 |  |  |  | 1 | 0 | 0 |  |  | 92.03 | 0 | 0 | 2011 | 10 | 07 | 2011-10-07 | Áno | Áno | Neurčené | Nie |  | 24 mesiacov | neurčené | 24 hodín | Zmluva NF_2
echokardiograf |  | zobrazovacie režimy | duplexný a triplexný režim |  |  | Philips iE33 |  |  | Philips | bez položkovej identifikácie ceny (v rámci sumárnej ceny) |  | Fakultná nemocnica Trenčín | SR | S&T | 31349935 |  |  |  | 1 | 0 | 0 |  |  | 92.03 | 0 | 0 | 2011 | 10 | 07 | 2011-10-07 | Áno | Áno | Neurčené | Nie |  | 24 mesiacov | neurčené | 24 hodín | Zmluva NF_2
echokardiograf |  | zobrazovacie režimy | zoom |  |  | Philips iE33 |  |  | Philips | bez položkovej identifikácie ceny (v rámci sumárnej ceny) |  | Fakultná nemocnica Trenčín | SR | S&T | 31349935 |  |  |  | 1 | 0 | 0 |  |  | 92.03 | 0 | 0 | 2011 | 10 | 07 | 2011-10-07 | Áno | Áno | Neurčené | Nie |  | 24 mesiacov | neurčené | 24 hodín | Zmluva NF_2
echokardiograf |  | archivácia a prenos | integrovaná pamäť | 160 GB |  | Philips iE33 |  |  | Philips | bez položkovej identifikácie ceny (v rámci sumárnej ceny) |  | Fakultná nemocnica Trenčín | SR | S&T | 31349935 |  |  |  | 1 | 0 | 0 |  |  | 92.03 | 0 | 0 | 2011 | 10 | 07 | 2011-10-07 | Áno | Áno | Neurčené | Nie |  | 24 mesiacov | neurčené | 24 hodín | Zmluva NF_2
echokardiograf |  | archivácia a prenos | archivácia obrázkov a skučiek | na USB, CD/DVD |  | Philips iE33 |  |  | Philips | bez položkovej identifikácie ceny (v rámci sumárnej ceny) |  | Fakultná nemocnica Trenčín | SR | S&T | 31349935 |  |  |  | 1 | 0 | 0 |  |  | 92.03 | 0 | 0 | 2011 | 10 | 07 | 2011-10-07 | Áno | Áno | Neurčené | Nie |  | 24 mesiacov | neurčené | 24 hodín | Zmluva NF_2
echokardiograf |  | archivácia a prenos | čiernobiela termocitlivá tlačiareň |  |  | Philips iE33 |  |  | Philips | bez položkovej identifikácie ceny (v rámci sumárnej ceny) |  | Fakultná nemocnica Trenčín | SR | S&T | 31349935 |  |  |  | 1 | 0 | 0 |  |  | 92.03 | 0 | 0 | 2011 | 10 | 07 | 2011-10-07 | Áno | Áno | Neurčené | Nie |  | 24 mesiacov | neurčené | 24 hodín | Zmluva NF_2
echokardiograf |  | sondy | sektorová kardiologická sonda | 1-5 MHz |  | Philips iE33 |  |  | Philips | bez položkovej identifikácie ceny (v rámci sumárnej ceny) |  | Fakultná nemocnica Trenčín | SR | S&T | 31349935 |  |  |  | 1 | 0 | 0 |  |  | 92.03 | 0 | 0 | 2011 | 10 | 07 | 2011-10-07 | Áno | Áno | Neurčené | Nie |  | 24 mesiacov | neurčené | 24 hodín | Zmluva NF_2
echokardiograf |  | sondy | lineárna angio sonda | 3-11 MHz |  | Philips iE33 |  |  | Philips | bez položkovej identifikácie ceny (v rámci sumárnej ceny) |  | Fakultná nemocnica Trenčín | SR | S&T | 31349935 |  |  |  | 1 | 0 | 0 |  |  | 92.03 | 0 | 0 | 2011 | 10 | 07 | 2011-10-07 | Áno | Áno | Neurčené | Nie |  | 24 mesiacov | neurčené | 24 hodín | Zmluva NF_2
echokardiograf |  | sondy | konvexná abdominálna sonda | 1-5 MHz |  | Philips iE33 |  |  | Philips | bez položkovej identifikácie ceny (v rámci sumárnej ceny) |  | Fakultná nemocnica Trenčín | SR | S&T | 31349935 |  |  |  | 1 | 0 | 0 |  |  | 92.03 | 0 | 0 | 2011 | 10 | 07 | 2011-10-07 | Áno | Áno | Neurčené | Nie |  | 24 mesiacov | neurčené | 24 hodín | Zmluva NF_2
echokardiograf |  | merania, programy a kvantifikácia | kompletné kardiologické a angiologické merania a výpočty |  |  | Philips iE33 |  |  | Philips | bez položkovej identifikácie ceny (v rámci sumárnej ceny) |  | Fakultná nemocnica Trenčín | SR | S&T | 31349935 |  |  |  | 1 | 0 | 0 |  |  | 92.03 | 0 | 0 | 2011 | 10 | 07 | 2011-10-07 | Áno | Áno | Neurčené | Nie |  | 24 mesiacov | neurčené | 24 hodín | Zmluva NF_2
echokardiograf |  | celá zostava |  |  |  | Philips iE33 | Philips iE33 |  | Philips | sumárna cena | HW/SW | Národný ústav srdcových a cievnych chorôb, a.s. | SR | S&T | 31349935 | 1 | 192500 | 231000 | 1 | 192500 | 231000 | 192500 | 231000 | 92.95 | 213582.8402 | 256299.4083 | 2012 | 02 | 08 | 2012-02-08 | Áno | Áno | 50 % do 45 dní, 50% do 120 dní | Nie |  | 24 mesiacov | neurčené | 24 hodín | Zmluva NF_3
echokardiograf |  | architektúra systému | prístroj |  |  | Philips iE33 |  |  | Philips | bez položkovej identifikácie ceny (v rámci sumárnej ceny) |  | Národný ústav srdcových a cievnych chorôb, a.s. | SR | S&T | 31349935 |  |  |  | 1 | 0 | 0 |  |  | 92.95 | 0 | 0 | 2012 | 02 | 08 | 2012-02-08 | Áno | Áno | 50 % do 45 dní, 50% do 120 dní | Nie |  | 24 mesiacov | neurčené | 24 hodín | Zmluva NF_3
echokardiograf |  | architektúra systému | monitor | "20 LCD |  | Philips iE33 |  |  | Philips | bez položkovej identifikácie ceny (v rámci sumárnej ceny) |  | Národný ústav srdcových a cievnych chorôb, a.s. | SR | S&T | 31349935 |  |  |  | 1 | 0 | 0 |  |  | 92.95 | 0 | 0 | 2012 | 02 | 08 | 2012-02-08 | Áno | Áno | 50 % do 45 dní, 50% do 120 dní | Nie |  | 24 mesiacov | neurčené | 24 hodín | Zmluva NF_3
echokardiograf |  | architektúra systému | príjmacie a vysielacie digitálne kanály na jeden snímok | 57000 |  | Philips iE33 |  |  | Philips | bez položkovej identifikácie ceny (v rámci sumárnej ceny) |  | Národný ústav srdcových a cievnych chorôb, a.s. | SR | S&T | 31349935 |  |  |  | 1 | 0 | 0 |  |  | 92.95 | 0 | 0 | 2012 | 02 | 08 | 2012-02-08 | Áno | Áno | 50 % do 45 dní, 50% do 120 dní | Nie |  | 24 mesiacov | neurčené | 24 hodín | Zmluva NF_3
echokardiograf |  | architektúra systému | ovládanie | dva dotykové displeje |  | Philips iE33 |  |  | Philips | bez položkovej identifikácie ceny (v rámci sumárnej ceny) |  | Národný ústav srdcových a cievnych chorôb, a.s. | SR | S&T | 31349935 |  |  |  | 1 | 0 | 0 |  |  | 92.95 | 0 | 0 | 2012 | 02 | 08 | 2012-02-08 | Áno | Áno | 50 % do 45 dní, 50% do 120 dní | Nie |  | 24 mesiacov | neurčené | 24 hodín | Zmluva NF_3
echokardiograf |  | architektúra systému | ovládací panel | výškovo a stranovo nastaviteľný |  | Philips iE33 |  |  | Philips | bez položkovej identifikácie ceny (v rámci sumárnej ceny) |  | Národný ústav srdcových a cievnych chorôb, a.s. | SR | S&T | 31349935 |  |  |  | 1 | 0 | 0 |  |  | 92.95 | 0 | 0 | 2012 | 02 | 08 | 2012-02-08 | Áno | Áno | 50 % do 45 dní, 50% do 120 dní | Nie |  | 24 mesiacov | neurčené | 24 hodín | Zmluva NF_3
echokardiograf |  | architektúra systému | 2 D adaptívna kompenzácia zisku |  |  | Philips iE33 |  |  | Philips | bez položkovej identifikácie ceny (v rámci sumárnej ceny) |  | Národný ústav srdcových a cievnych chorôb, a.s. | SR | S&T | 31349935 |  |  |  | 1 | 0 | 0 |  |  | 92.95 | 0 | 0 | 2012 | 02 | 08 | 2012-02-08 | Áno | Áno | 50 % do 45 dní, 50% do 120 dní | Nie |  | 24 mesiacov | neurčené | 24 hodín | Zmluva NF_3
echokardiograf |  | architektúra systému | automatická optimalizácia 2D obrazu | stlačením jeného tlačidla |  | Philips iE33 |  |  | Philips | bez položkovej identifikácie ceny (v rámci sumárnej ceny) |  | Národný ústav srdcových a cievnych chorôb, a.s. | SR | S&T | 31349935 |  |  |  | 1 | 0 | 0 |  |  | 92.95 | 0 | 0 | 2012 | 02 | 08 | 2012-02-08 | Áno | Áno | 50 % do 45 dní, 50% do 120 dní | Nie |  | 24 mesiacov | neurčené | 24 hodín | Zmluva NF_3
echokardiograf |  | zobrazovacie režimy | 2D |  |  | Philips iE33 |  |  | Philips | bez položkovej identifikácie ceny (v rámci sumárnej ceny) |  | Národný ústav srdcových a cievnych chorôb, a.s. | SR | S&T | 31349935 |  |  |  | 1 | 0 | 0 |  |  | 92.95 | 0 | 0 | 2012 | 02 | 08 | 2012-02-08 | Áno | Áno | 50 % do 45 dní, 50% do 120 dní | Nie |  | 24 mesiacov | neurčené | 24 hodín | Zmluva NF_3
echokardiograf |  | zobrazovacie režimy | M-mód |  |  | Philips iE33 |  |  | Philips | bez položkovej identifikácie ceny (v rámci sumárnej ceny) |  | Národný ústav srdcových a cievnych chorôb, a.s. | SR | S&T | 31349935 |  |  |  | 1 | 0 | 0 |  |  | 92.95 | 0 | 0 | 2012 | 02 | 08 | 2012-02-08 | Áno | Áno | 50 % do 45 dní, 50% do 120 dní | Nie |  | 24 mesiacov | neurčené | 24 hodín | Zmluva NF_3
echokardiograf |  | zobrazovacie režimy | tkanivový doppler |  |  | Philips iE33 |  |  | Philips | bez položkovej identifikácie ceny (v rámci sumárnej ceny) |  | Národný ústav srdcových a cievnych chorôb, a.s. | SR | S&T | 31349935 |  |  |  | 1 | 0 | 0 |  |  | 92.95 | 0 | 0 | 2012 | 02 | 08 | 2012-02-08 | Áno | Áno | 50 % do 45 dní, 50% do 120 dní | Nie |  | 24 mesiacov | neurčené | 24 hodín | Zmluva NF_3
echokardiograf |  | zobrazovacie režimy | farebné mapovanie, energetický doppler, pulzný doppler |  |  | Philips iE33 |  |  | Philips | bez položkovej identifikácie ceny (v rámci sumárnej ceny) |  | Národný ústav srdcových a cievnych chorôb, a.s. | SR | S&T | 31349935 |  |  |  | 1 | 0 | 0 |  |  | 92.95 | 0 | 0 | 2012 | 02 | 08 | 2012-02-08 | Áno | Áno | 50 % do 45 dní, 50% do 120 dní | Nie |  | 24 mesiacov | neurčené | 24 hodín | Zmluva NF_3
echokardiograf |  | zobrazovacie režimy | riaditeľný kontinuálny doppler |  |  | Philips iE33 |  |  | Philips | bez položkovej identifikácie ceny (v rámci sumárnej ceny) |  | Národný ústav srdcových a cievnych chorôb, a.s. | SR | S&T | 31349935 |  |  |  | 1 | 0 | 0 |  |  | 92.95 | 0 | 0 | 2012 | 02 | 08 | 2012-02-08 | Áno | Áno | 50 % do 45 dní, 50% do 120 dní | Nie |  | 24 mesiacov | neurčené | 24 hodín | Zmluva NF_3
echokardiograf |  | zobrazovacie režimy | duplexný a triplexný režim |  |  | Philips iE33 |  |  | Philips | bez položkovej identifikácie ceny (v rámci sumárnej ceny) |  | Národný ústav srdcových a cievnych chorôb, a.s. | SR | S&T | 31349935 |  |  |  | 1 | 0 | 0 |  |  | 92.95 | 0 | 0 | 2012 | 02 | 08 | 2012-02-08 | Áno | Áno | 50 % do 45 dní, 50% do 120 dní | Nie |  | 24 mesiacov | neurčené | 24 hodín | Zmluva NF_3
echokardiograf |  | zobrazovacie režimy | zoom |  |  | Philips iE33 |  |  | Philips | bez položkovej identifikácie ceny (v rámci sumárnej ceny) |  | Národný ústav srdcových a cievnych chorôb, a.s. | SR | S&T | 31349935 |  |  |  | 1 | 0 | 0 |  |  | 92.95 | 0 | 0 | 2012 | 02 | 08 | 2012-02-08 | Áno | Áno | 50 % do 45 dní, 50% do 120 dní | Nie |  | 24 mesiacov | neurčené | 24 hodín | Zmluva NF_3
echokardiograf |  | archivácia a prenos | integrovaná pamäť | 250 GB |  | Philips iE33 |  |  | Philips | bez položkovej identifikácie ceny (v rámci sumárnej ceny) |  | Národný ústav srdcových a cievnych chorôb, a.s. | SR | S&T | 31349935 |  |  |  | 1 | 0 | 0 |  |  | 92.95 | 0 | 0 | 2012 | 02 | 08 | 2012-02-08 | Áno | Áno | 50 % do 45 dní, 50% do 120 dní | Nie |  | 24 mesiacov | neurčené | 24 hodín | Zmluva NF_3
echokardiograf |  | archivácia a prenos | archivácia obrázkov a skučiek | na USB, CD/DVD |  | Philips iE33 |  |  | Philips | bez položkovej identifikácie ceny (v rámci sumárnej ceny) |  | Národný ústav srdcových a cievnych chorôb, a.s. | SR | S&T | 31349935 |  |  |  | 1 | 0 | 0 |  |  | 92.95 | 0 | 0 | 2012 | 02 | 08 | 2012-02-08 | Áno | Áno | 50 % do 45 dní, 50% do 120 dní | Nie |  | 24 mesiacov | neurčené | 24 hodín | Zmluva NF_3
echokardiograf |  | archivácia a prenos | ukladanie obrázkova a slučiek bez potreby zadania demografických údajov pacienta |  |  | Philips iE33 |  |  | Philips | bez položkovej identifikácie ceny (v rámci sumárnej ceny) |  | Národný ústav srdcových a cievnych chorôb, a.s. | SR | S&T | 31349935 |  |  |  | 1 | 0 | 0 |  |  | 92.95 | 0 | 0 | 2012 | 02 | 08 | 2012-02-08 | Áno | Áno | 50 % do 45 dní, 50% do 120 dní | Nie |  | 24 mesiacov | neurčené | 24 hodín | Zmluva NF_3
echokardiograf |  | archivácia a prenos | DICOM 3.0 pripojenie |  |  | Philips iE33 |  |  | Philips | bez položkovej identifikácie ceny (v rámci sumárnej ceny) |  | Národný ústav srdcových a cievnych chorôb, a.s. | SR | S&T | 31349935 |  |  |  | 1 | 0 | 0 |  |  | 92.95 | 0 | 0 | 2012 | 02 | 08 | 2012-02-08 | Áno | Áno | 50 % do 45 dní, 50% do 120 dní | Nie |  | 24 mesiacov | neurčené | 24 hodín | Zmluva NF_3
echokardiograf |  | archivácia a prenos | čiernobiela termocitlivá tlačiareň |  |  | Philips iE33 |  |  | Philips | bez položkovej identifikácie ceny (v rámci sumárnej ceny) |  | Národný ústav srdcových a cievnych chorôb, a.s. | SR | S&T | 31349935 |  |  |  | 1 | 0 | 0 |  |  | 92.95 | 0 | 0 | 2012 | 02 | 08 | 2012-02-08 | Áno | Áno | 50 % do 45 dní, 50% do 120 dní | Nie |  | 24 mesiacov | neurčené | 24 hodín | Zmluva NF_3
echokardiograf |  | sondy | sektorová monokryštalická sonda | 1-5 MHz |  | Philips iE33 |  |  | Philips | bez položkovej identifikácie ceny (v rámci sumárnej ceny) |  | Národný ústav srdcových a cievnych chorôb, a.s. | SR | S&T | 31349935 |  |  |  | 1 | 0 | 0 |  |  | 92.95 | 0 | 0 | 2012 | 02 | 08 | 2012-02-08 | Áno | Áno | 50 % do 45 dní, 50% do 120 dní | Nie |  | 24 mesiacov | neurčené | 24 hodín | Zmluva NF_3
echokardiograf |  | sondy | lineárna sonda | 3-9 MHz |  | Philips iE33 |  |  | Philips | bez položkovej identifikácie ceny (v rámci sumárnej ceny) |  | Národný ústav srdcových a cievnych chorôb, a.s. | SR | S&T | 31349935 |  |  |  | 1 | 0 | 0 |  |  | 92.95 | 0 | 0 | 2012 | 02 | 08 | 2012-02-08 | Áno | Áno | 50 % do 45 dní, 50% do 120 dní | Nie |  | 24 mesiacov | neurčené | 24 hodín | Zmluva NF_3
echokardiograf |  | sondy | transezofageálna sonda | 2-7 MHz |  | Philips iE33 |  |  | Philips | bez položkovej identifikácie ceny (v rámci sumárnej ceny) |  | Národný ústav srdcových a cievnych chorôb, a.s. | SR | S&T | 31349935 |  |  |  | 1 | 0 | 0 |  |  | 92.95 | 0 | 0 | 2012 | 02 | 08 | 2012-02-08 | Áno | Áno | 50 % do 45 dní, 50% do 120 dní | Nie |  | 24 mesiacov | neurčené | 24 hodín | Zmluva NF_3
echokardiograf |  | merania, programy a kvantifikácia | kompletné kardiologické a angiologické merania a výpočty |  |  | Philips iE33 |  |  | Philips | bez položkovej identifikácie ceny (v rámci sumárnej ceny) |  | Národný ústav srdcových a cievnych chorôb, a.s. | SR | S&T | 31349935 |  |  |  | 1 | 0 | 0 |  |  | 92.95 | 0 | 0 | 2012 | 02 | 08 | 2012-02-08 | Áno | Áno | 50 % do 45 dní, 50% do 120 dní | Nie |  | 24 mesiacov | neurčené | 24 hodín | Zmluva NF_3
echokardiograf |  | celá zostava |  |  |  | Philips iE33 | Philips iE33 |  | Philips | sumárna cena | HW/SW | Univerzitná nemocnica Martin | SR | S&T | 31349935 | 1 | 98333.34 | 118000 | 1 | 98333.34 | 118000 | 98333.34 | 118000 | 90.78 | 111710.9204 | 134053.1045 | 2011 | 07 | 05 | 2011-07-05 | Áno | Áno | 10 splátok | Nie |  | 24 mesiacov | neurčené | 24 hodín | Zmluva NF_4
echokardiograf |  | architektúra systému | prístroj |  |  | Philips iE33 |  |  | Philips | bez položkovej identifikácie ceny (v rámci sumárnej ceny) |  | Univerzitná nemocnica Martin | SR | S&T | 31349935 |  |  |  | 1 | 0 | 0 |  |  | 90.78 | 0 | 0 | 2011 | 07 | 05 | 2011-07-05 | Áno | Áno | 10 splátok | Nie |  | 24 mesiacov | neurčené | 24 hodín | Zmluva NF_4
echokardiograf |  | architektúra systému | monitor | "20 LCD |  | Philips iE33 |  |  | Philips | bez položkovej identifikácie ceny (v rámci sumárnej ceny) |  | Univerzitná nemocnica Martin | SR | S&T | 31349935 |  |  |  | 1 | 0 | 0 |  |  | 90.78 | 0 | 0 | 2011 | 07 | 05 | 2011-07-05 | Áno | Áno | 10 splátok | Nie |  | 24 mesiacov | neurčené | 24 hodín | Zmluva NF_4
echokardiograf |  | architektúra systému | príjmacie a vysielacie digitálne kanály na jeden snímok | 57000 |  | Philips iE33 |  |  | Philips | bez položkovej identifikácie ceny (v rámci sumárnej ceny) |  | Univerzitná nemocnica Martin | SR | S&T | 31349935 |  |  |  | 1 | 0 | 0 |  |  | 90.78 | 0 | 0 | 2011 | 07 | 05 | 2011-07-05 | Áno | Áno | 10 splátok | Nie |  | 24 mesiacov | neurčené | 24 hodín | Zmluva NF_4
echokardiograf |  | architektúra systému | ovládanie | dotykové displeje |  | Philips iE33 |  |  | Philips | bez položkovej identifikácie ceny (v rámci sumárnej ceny) |  | Univerzitná nemocnica Martin | SR | S&T | 31349935 |  |  |  | 1 | 0 | 0 |  |  | 90.78 | 0 | 0 | 2011 | 07 | 05 | 2011-07-05 | Áno | Áno | 10 splátok | Nie |  | 24 mesiacov | neurčené | 24 hodín | Zmluva NF_4
echokardiograf |  | architektúra systému | ovládací panel | výškovo a stranovo nastaviteľný |  | Philips iE33 |  |  | Philips | bez položkovej identifikácie ceny (v rámci sumárnej ceny) |  | Univerzitná nemocnica Martin | SR | S&T | 31349935 |  |  |  | 1 | 0 | 0 |  |  | 90.78 | 0 | 0 | 2011 | 07 | 05 | 2011-07-05 | Áno | Áno | 10 splátok | Nie |  | 24 mesiacov | neurčené | 24 hodín | Zmluva NF_4
echokardiograf |  | architektúra systému | 2 D adaptívna kompenzácia zisku |  |  | Philips iE33 |  |  | Philips | bez položkovej identifikácie ceny (v rámci sumárnej ceny) |  | Univerzitná nemocnica Martin | SR | S&T | 31349935 |  |  |  | 1 | 0 | 0 |  |  | 90.78 | 0 | 0 | 2011 | 07 | 05 | 2011-07-05 | Áno | Áno | 10 splátok | Nie |  | 24 mesiacov | neurčené | 24 hodín | Zmluva NF_4
echokardiograf |  | architektúra systému | automatická optimalizácia 2D obrazu | stlačením jeného tlačidla |  | Philips iE33 |  |  | Philips | bez položkovej identifikácie ceny (v rámci sumárnej ceny) |  | Univerzitná nemocnica Martin | SR | S&T | 31349935 |  |  |  | 1 | 0 | 0 |  |  | 90.78 | 0 | 0 | 2011 | 07 | 05 | 2011-07-05 | Áno | Áno | 10 splátok | Nie |  | 24 mesiacov | neurčené | 24 hodín | Zmluva NF_4
echokardiograf |  | zobrazovacie režimy | 2D |  |  | Philips iE33 |  |  | Philips | bez položkovej identifikácie ceny (v rámci sumárnej ceny) |  | Univerzitná nemocnica Martin | SR | S&T | 31349935 |  |  |  | 1 | 0 | 0 |  |  | 90.78 | 0 | 0 | 2011 | 07 | 05 | 2011-07-05 | Áno | Áno | 10 splátok | Nie |  | 24 mesiacov | neurčené | 24 hodín | Zmluva NF_4
echokardiograf |  | zobrazovacie režimy | M-mód |  |  | Philips iE33 |  |  | Philips | bez položkovej identifikácie ceny (v rámci sumárnej ceny) |  | Univerzitná nemocnica Martin | SR | S&T | 31349935 |  |  |  | 1 | 0 | 0 |  |  | 90.78 | 0 | 0 | 2011 | 07 | 05 | 2011-07-05 | Áno | Áno | 10 splátok | Nie |  | 24 mesiacov | neurčené | 24 hodín | Zmluva NF_4
echokardiograf |  | zobrazovacie režimy | tkanivový doppler |  |  | Philips iE33 |  |  | Philips | bez položkovej identifikácie ceny (v rámci sumárnej ceny) |  | Univerzitná nemocnica Martin | SR | S&T | 31349935 |  |  |  | 1 | 0 | 0 |  |  | 90.78 | 0 | 0 | 2011 | 07 | 05 | 2011-07-05 | Áno | Áno | 10 splátok | Nie |  | 24 mesiacov | neurčené | 24 hodín | Zmluva NF_4
echokardiograf |  | zobrazovacie režimy | farebné mapovanie, energetický doppler, pulzný doppler |  |  | Philips iE33 |  |  | Philips | bez položkovej identifikácie ceny (v rámci sumárnej ceny) |  | Univerzitná nemocnica Martin | SR | S&T | 31349935 |  |  |  | 1 | 0 | 0 |  |  | 90.78 | 0 | 0 | 2011 | 07 | 05 | 2011-07-05 | Áno | Áno | 10 splátok | Nie |  | 24 mesiacov | neurčené | 24 hodín | Zmluva NF_4
echokardiograf |  | zobrazovacie režimy | riaditeľný kontinuálny doppler |  |  | Philips iE33 |  |  | Philips | bez položkovej identifikácie ceny (v rámci sumárnej ceny) |  | Univerzitná nemocnica Martin | SR | S&T | 31349935 |  |  |  | 1 | 0 | 0 |  |  | 90.78 | 0 | 0 | 2011 | 07 | 05 | 2011-07-05 | Áno | Áno | 10 splátok | Nie |  | 24 mesiacov | neurčené | 24 hodín | Zmluva NF_4
echokardiograf |  | zobrazovacie režimy | duplexný a triplexný režim |  |  | Philips iE33 |  |  | Philips | bez položkovej identifikácie ceny (v rámci sumárnej ceny) |  | Univerzitná nemocnica Martin | SR | S&T | 31349935 |  |  |  | 1 | 0 | 0 |  |  | 90.78 | 0 | 0 | 2011 | 07 | 05 | 2011-07-05 | Áno | Áno | 10 splátok | Nie |  | 24 mesiacov | neurčené | 24 hodín | Zmluva NF_4
echokardiograf |  | zobrazovacie režimy | zoom |  |  | Philips iE33 |  |  | Philips | bez položkovej identifikácie ceny (v rámci sumárnej ceny) |  | Univerzitná nemocnica Martin | SR | S&T | 31349935 |  |  |  | 1 | 0 | 0 |  |  | 90.78 | 0 | 0 | 2011 | 07 | 05 | 2011-07-05 | Áno | Áno | 10 splátok | Nie |  | 24 mesiacov | neurčené | 24 hodín | Zmluva NF_4
echokardiograf |  | archivácia a prenos | integrovaná pamäť | 160 GB |  | Philips iE33 |  |  | Philips | bez položkovej identifikácie ceny (v rámci sumárnej ceny) |  | Univerzitná nemocnica Martin | SR | S&T | 31349935 |  |  |  | 1 | 0 | 0 |  |  | 90.78 | 0 | 0 | 2011 | 07 | 05 | 2011-07-05 | Áno | Áno | 10 splátok | Nie |  | 24 mesiacov | neurčené | 24 hodín | Zmluva NF_4
echokardiograf |  | archivácia a prenos | archivácia obrázkov a skučiek | na USB, CD/DVD |  | Philips iE33 |  |  | Philips | bez položkovej identifikácie ceny (v rámci sumárnej ceny) |  | Univerzitná nemocnica Martin | SR | S&T | 31349935 |  |  |  | 1 | 0 | 0 |  |  | 90.78 | 0 | 0 | 2011 | 07 | 05 | 2011-07-05 | Áno | Áno | 10 splátok | Nie |  | 24 mesiacov | neurčené | 24 hodín | Zmluva NF_4
echokardiograf |  | archivácia a prenos | čiernobiela termocitlivá tlačiareň |  |  | Philips iE33 |  |  | Philips | bez položkovej identifikácie ceny (v rámci sumárnej ceny) |  | Univerzitná nemocnica Martin | SR | S&T | 31349935 |  |  |  | 1 | 0 | 0 |  |  | 90.78 | 0 | 0 | 2011 | 07 | 05 | 2011-07-05 | Áno | Áno | 10 splátok | Nie |  | 24 mesiacov | neurčené | 24 hodín | Zmluva NF_4
echokardiograf |  | sondy | sektorová sonda | 1-5 MHz |  | Philips iE33 |  |  | Philips | bez položkovej identifikácie ceny (v rámci sumárnej ceny) |  | Univerzitná nemocnica Martin | SR | S&T | 31349935 |  |  |  | 1 | 0 | 0 |  |  | 90.78 | 0 | 0 | 2011 | 07 | 05 | 2011-07-05 | Áno | Áno | 10 splátok | Nie |  | 24 mesiacov | neurčené | 24 hodín | Zmluva NF_4
echokardiograf |  | sondy | lineárna sonda | 3-11 MHz |  | Philips iE33 |  |  | Philips | bez položkovej identifikácie ceny (v rámci sumárnej ceny) |  | Univerzitná nemocnica Martin | SR | S&T | 31349935 |  |  |  | 1 | 0 | 0 |  |  | 90.78 | 0 | 0 | 2011 | 07 | 05 | 2011-07-05 | Áno | Áno | 10 splátok | Nie |  | 24 mesiacov | neurčené | 24 hodín | Zmluva NF_4
echokardiograf |  | merania, programy a kvantifikácia | kompletné kardiologické a angiologické merania a výpočty |  |  | Philips iE33 |  |  | Philips | bez položkovej identifikácie ceny (v rámci sumárnej ceny) |  | Univerzitná nemocnica Martin | SR | S&T | 31349935 |  |  |  | 1 | 0 | 0 |  |  | 90.78 | 0 | 0 | 2011 | 07 | 05 | 2011-07-05 | Áno | Áno | 10 splátok | Nie |  | 24 mesiacov | neurčené | 24 hodín | Zmluva NF_4
echokardiograf |  | celá zostava | prenosný |  |  | Philips CX 50 | Philips CX 50 |  | Philips | sumárna cena | HW/SW | Národný ústav srdcových a cievnych chorôb, a.s. | SR | S&T | 31349935 | 1 | 109800 | 131760 | 1 | 109800 | 131760 | 109800 | 131760 | 99.28 | 114057.9573 | 136869.5488 | 2013 | 12 | 07 | 2013-12-07 | Áno | Áno | 3 splátky. 40% do 60 dní, 30% do 90 dní, 30% do 120 dní | Nie |  | 24 mesiacov | predemet sam.zmluvy | 24 hodín | Zmluva NF_5
echokardiograf |  | architektúra systému | prístroj |  |  | Philips CX 50 |  |  | Philips | bez položkovej identifikácie ceny (v rámci sumárnej ceny) |  | Národný ústav srdcových a cievnych chorôb, a.s. | SR | S&T | 31349935 |  |  |  | 1 | 0 | 0 |  |  | 99.28 | 0 | 0 | 2013 | 12 | 07 | 2013-12-07 | Áno | Áno | 3 splátky. 40% do 60 dní, 30% do 90 dní, 30% do 120 dní | Nie |  | 24 mesiacov | predemet sam.zmluvy | 24 hodín | Zmluva NF_5
echokardiograf |  | architektúra systému | monitor | "15 LCD TFT |  | Philips CX 50 |  |  | Philips | bez položkovej identifikácie ceny (v rámci sumárnej ceny) |  | Národný ústav srdcových a cievnych chorôb, a.s. | SR | S&T | 31349935 |  |  |  | 1 | 0 | 0 |  |  | 99.28 | 0 | 0 | 2013 | 12 | 07 | 2013-12-07 | Áno | Áno | 3 splátky. 40% do 60 dní, 30% do 90 dní, 30% do 120 dní | Nie |  | 24 mesiacov | predemet sam.zmluvy | 24 hodín | Zmluva NF_5
echokardiograf |  | architektúra systému | automatická optimalizácia 2D obrazu |  |  | Philips CX 50 |  |  | Philips | bez položkovej identifikácie ceny (v rámci sumárnej ceny) |  | Národný ústav srdcových a cievnych chorôb, a.s. | SR | S&T | 31349935 |  |  |  | 1 | 0 | 0 |  |  | 99.28 | 0 | 0 | 2013 | 12 | 07 | 2013-12-07 | Áno | Áno | 3 splátky. 40% do 60 dní, 30% do 90 dní, 30% do 120 dní | Nie |  | 24 mesiacov | predemet sam.zmluvy | 24 hodín | Zmluva NF_5
echokardiograf |  | architektúra systému | automatická optimalizácia živej Dopplerovskej krivky |  |  | Philips CX 50 |  |  | Philips | bez položkovej identifikácie ceny (v rámci sumárnej ceny) |  | Národný ústav srdcových a cievnych chorôb, a.s. | SR | S&T | 31349935 |  |  |  | 1 | 0 | 0 |  |  | 99.28 | 0 | 0 | 2013 | 12 | 07 | 2013-12-07 | Áno | Áno | 3 splátky. 40% do 60 dní, 30% do 90 dní, 30% do 120 dní | Nie |  | 24 mesiacov | predemet sam.zmluvy | 24 hodín | Zmluva NF_5
echokardiograf |  | architektúra systému | automatická optimalizácia nastavenia energie Dopplera |  |  | Philips CX 50 |  |  | Philips | bez položkovej identifikácie ceny (v rámci sumárnej ceny) |  | Národný ústav srdcových a cievnych chorôb, a.s. | SR | S&T | 31349935 |  |  |  | 1 | 0 | 0 |  |  | 99.28 | 0 | 0 | 2013 | 12 | 07 | 2013-12-07 | Áno | Áno | 3 splátky. 40% do 60 dní, 30% do 90 dní, 30% do 120 dní | Nie |  | 24 mesiacov | predemet sam.zmluvy | 24 hodín | Zmluva NF_5
echokardiograf |  | architektúra systému | pulzná inverzia |  |  | Philips CX 50 |  |  | Philips | bez položkovej identifikácie ceny (v rámci sumárnej ceny) |  | Národný ústav srdcových a cievnych chorôb, a.s. | SR | S&T | 31349935 |  |  |  | 1 | 0 | 0 |  |  | 99.28 | 0 | 0 | 2013 | 12 | 07 | 2013-12-07 | Áno | Áno | 3 splátky. 40% do 60 dní, 30% do 90 dní, 30% do 120 dní | Nie |  | 24 mesiacov | predemet sam.zmluvy | 24 hodín | Zmluva NF_5
echokardiograf |  | architektúra systému | real-time "Compound" |  |  | Philips CX 50 |  |  | Philips | bez položkovej identifikácie ceny (v rámci sumárnej ceny) |  | Národný ústav srdcových a cievnych chorôb, a.s. | SR | S&T | 31349935 |  |  |  | 1 | 0 | 0 |  |  | 99.28 | 0 | 0 | 2013 | 12 | 07 | 2013-12-07 | Áno | Áno | 3 splátky. 40% do 60 dní, 30% do 90 dní, 30% do 120 dní | Nie |  | 24 mesiacov | predemet sam.zmluvy | 24 hodín | Zmluva NF_5
echokardiograf |  | zobrazovacie režimy | 2D |  |  | Philips CX 50 |  |  | Philips | bez položkovej identifikácie ceny (v rámci sumárnej ceny) |  | Národný ústav srdcových a cievnych chorôb, a.s. | SR | S&T | 31349935 |  |  |  | 1 | 0 | 0 |  |  | 99.28 | 0 | 0 | 2013 | 12 | 07 | 2013-12-07 | Áno | Áno | 3 splátky. 40% do 60 dní, 30% do 90 dní, 30% do 120 dní | Nie |  | 24 mesiacov | predemet sam.zmluvy | 24 hodín | Zmluva NF_5
echokardiograf |  | zobrazovacie režimy | M-mód |  |  | Philips CX 50 |  |  | Philips | bez položkovej identifikácie ceny (v rámci sumárnej ceny) |  | Národný ústav srdcových a cievnych chorôb, a.s. | SR | S&T | 31349935 |  |  |  | 1 | 0 | 0 |  |  | 99.28 | 0 | 0 | 2013 | 12 | 07 | 2013-12-07 | Áno | Áno | 3 splátky. 40% do 60 dní, 30% do 90 dní, 30% do 120 dní | Nie |  | 24 mesiacov | predemet sam.zmluvy | 24 hodín | Zmluva NF_5
echokardiograf |  | zobrazovacie režimy | anatomický M-mód |  |  | Philips CX 50 |  |  | Philips | bez položkovej identifikácie ceny (v rámci sumárnej ceny) |  | Národný ústav srdcových a cievnych chorôb, a.s. | SR | S&T | 31349935 |  |  |  | 1 | 0 | 0 |  |  | 99.28 | 0 | 0 | 2013 | 12 | 07 | 2013-12-07 | Áno | Áno | 3 splátky. 40% do 60 dní, 30% do 90 dní, 30% do 120 dní | Nie |  | 24 mesiacov | predemet sam.zmluvy | 24 hodín | Zmluva NF_5
echokardiograf |  | zobrazovacie režimy | farebný doppler |  |  | Philips CX 50 |  |  | Philips | bez položkovej identifikácie ceny (v rámci sumárnej ceny) |  | Národný ústav srdcových a cievnych chorôb, a.s. | SR | S&T | 31349935 |  |  |  | 1 | 0 | 0 |  |  | 99.28 | 0 | 0 | 2013 | 12 | 07 | 2013-12-07 | Áno | Áno | 3 splátky. 40% do 60 dní, 30% do 90 dní, 30% do 120 dní | Nie |  | 24 mesiacov | predemet sam.zmluvy | 24 hodín | Zmluva NF_5
echokardiograf |  | zobrazovacie režimy | pulzný doppler |  |  | Philips CX 50 |  |  | Philips | bez položkovej identifikácie ceny (v rámci sumárnej ceny) |  | Národný ústav srdcových a cievnych chorôb, a.s. | SR | S&T | 31349935 |  |  |  | 1 | 0 | 0 |  |  | 99.28 | 0 | 0 | 2013 | 12 | 07 | 2013-12-07 | Áno | Áno | 3 splátky. 40% do 60 dní, 30% do 90 dní, 30% do 120 dní | Nie |  | 24 mesiacov | predemet sam.zmluvy | 24 hodín | Zmluva NF_5
echokardiograf |  | zobrazovacie režimy | kontinuálny doppler |  |  | Philips CX 50 |  |  | Philips | bez položkovej identifikácie ceny (v rámci sumárnej ceny) |  | Národný ústav srdcových a cievnych chorôb, a.s. | SR | S&T | 31349935 |  |  |  | 1 | 0 | 0 |  |  | 99.28 | 0 | 0 | 2013 | 12 | 07 | 2013-12-07 | Áno | Áno | 3 splátky. 40% do 60 dní, 30% do 90 dní, 30% do 120 dní | Nie |  | 24 mesiacov | predemet sam.zmluvy | 24 hodín | Zmluva NF_5
echokardiograf |  | zobrazovacie režimy | zobrazovanie nízkych prietokov |  |  | Philips CX 50 |  |  | Philips | bez položkovej identifikácie ceny (v rámci sumárnej ceny) |  | Národný ústav srdcových a cievnych chorôb, a.s. | SR | S&T | 31349935 |  |  |  | 1 | 0 | 0 |  |  | 99.28 | 0 | 0 | 2013 | 12 | 07 | 2013-12-07 | Áno | Áno | 3 splátky. 40% do 60 dní, 30% do 90 dní, 30% do 120 dní | Nie |  | 24 mesiacov | predemet sam.zmluvy | 24 hodín | Zmluva NF_5
echokardiograf |  | zobrazovacie režimy | možnosť kontinuálneho steeringu |  |  | Philips CX 50 |  |  | Philips | bez položkovej identifikácie ceny (v rámci sumárnej ceny) |  | Národný ústav srdcových a cievnych chorôb, a.s. | SR | S&T | 31349935 |  |  |  | 1 | 0 | 0 |  |  | 99.28 | 0 | 0 | 2013 | 12 | 07 | 2013-12-07 | Áno | Áno | 3 splátky. 40% do 60 dní, 30% do 90 dní, 30% do 120 dní | Nie |  | 24 mesiacov | predemet sam.zmluvy | 24 hodín | Zmluva NF_5
echokardiograf |  | zobrazovacie režimy | duplexný a triplexný režim |  |  | Philips CX 50 |  |  | Philips | bez položkovej identifikácie ceny (v rámci sumárnej ceny) |  | Národný ústav srdcových a cievnych chorôb, a.s. | SR | S&T | 31349935 |  |  |  | 1 | 0 | 0 |  |  | 99.28 | 0 | 0 | 2013 | 12 | 07 | 2013-12-07 | Áno | Áno | 3 splátky. 40% do 60 dní, 30% do 90 dní, 30% do 120 dní | Nie |  | 24 mesiacov | predemet sam.zmluvy | 24 hodín | Zmluva NF_5
echokardiograf |  | zobrazovacie režimy | tkanivový doppler |  |  | Philips CX 50 |  |  | Philips | bez položkovej identifikácie ceny (v rámci sumárnej ceny) |  | Národný ústav srdcových a cievnych chorôb, a.s. | SR | S&T | 31349935 |  |  |  | 1 | 0 | 0 |  |  | 99.28 | 0 | 0 | 2013 | 12 | 07 | 2013-12-07 | Áno | Áno | 3 splátky. 40% do 60 dní, 30% do 90 dní, 30% do 120 dní | Nie |  | 24 mesiacov | predemet sam.zmluvy | 24 hodín | Zmluva NF_5
echokardiograf |  | zobrazovacie režimy | farebný tkanivový doppler |  |  | Philips CX 50 |  |  | Philips | bez položkovej identifikácie ceny (v rámci sumárnej ceny) |  | Národný ústav srdcových a cievnych chorôb, a.s. | SR | S&T | 31349935 |  |  |  | 1 | 0 | 0 |  |  | 99.28 | 0 | 0 | 2013 | 12 | 07 | 2013-12-07 | Áno | Áno | 3 splátky. 40% do 60 dní, 30% do 90 dní, 30% do 120 dní | Nie |  | 24 mesiacov | predemet sam.zmluvy | 24 hodín | Zmluva NF_5
echokardiograf |  | zobrazovacie režimy | Live Color Compare režim |  |  | Philips CX 50 |  |  | Philips | bez položkovej identifikácie ceny (v rámci sumárnej ceny) |  | Národný ústav srdcových a cievnych chorôb, a.s. | SR | S&T | 31349935 |  |  |  | 1 | 0 | 0 |  |  | 99.28 | 0 | 0 | 2013 | 12 | 07 | 2013-12-07 | Áno | Áno | 3 splátky. 40% do 60 dní, 30% do 90 dní, 30% do 120 dní | Nie |  | 24 mesiacov | predemet sam.zmluvy | 24 hodín | Zmluva NF_5
echokardiograf |  | zobrazovacie režimy | zoom |  |  | Philips CX 50 |  |  | Philips | bez položkovej identifikácie ceny (v rámci sumárnej ceny) |  | Národný ústav srdcových a cievnych chorôb, a.s. | SR | S&T | 31349935 |  |  |  | 1 | 0 | 0 |  |  | 99.28 | 0 | 0 | 2013 | 12 | 07 | 2013-12-07 | Áno | Áno | 3 splátky. 40% do 60 dní, 30% do 90 dní, 30% do 120 dní | Nie |  | 24 mesiacov | predemet sam.zmluvy | 24 hodín | Zmluva NF_5
echokardiograf |  | zobrazovacie režimy | zobrazenie EKG krivky |  |  | Philips CX 50 |  |  | Philips | bez položkovej identifikácie ceny (v rámci sumárnej ceny) |  | Národný ústav srdcových a cievnych chorôb, a.s. | SR | S&T | 31349935 |  |  |  | 1 | 0 | 0 |  |  | 99.28 | 0 | 0 | 2013 | 12 | 07 | 2013-12-07 | Áno | Áno | 3 splátky. 40% do 60 dní, 30% do 90 dní, 30% do 120 dní | Nie |  | 24 mesiacov | predemet sam.zmluvy | 24 hodín | Zmluva NF_5
echokardiograf |  | merania, programy a kvantifikácia | kardiologické a cievne programové vybavenie |  |  | Philips CX 50 |  |  | Philips | bez položkovej identifikácie ceny (v rámci sumárnej ceny) |  | Národný ústav srdcových a cievnych chorôb, a.s. | SR | S&T | 31349935 |  |  |  | 1 | 0 | 0 |  |  | 99.28 | 0 | 0 | 2013 | 12 | 07 | 2013-12-07 | Áno | Áno | 3 splátky. 40% do 60 dní, 30% do 90 dní, 30% do 120 dní | Nie |  | 24 mesiacov | predemet sam.zmluvy | 24 hodín | Zmluva NF_5
echokardiograf |  | merania, programy a kvantifikácia | automatické kalkulácie z nezamrznutej dopplerovskej krivky |  |  | Philips CX 50 |  |  | Philips | bez položkovej identifikácie ceny (v rámci sumárnej ceny) |  | Národný ústav srdcových a cievnych chorôb, a.s. | SR | S&T | 31349935 |  |  |  | 1 | 0 | 0 |  |  | 99.28 | 0 | 0 | 2013 | 12 | 07 | 2013-12-07 | Áno | Áno | 3 splátky. 40% do 60 dní, 30% do 90 dní, 30% do 120 dní | Nie |  | 24 mesiacov | predemet sam.zmluvy | 24 hodín | Zmluva NF_5
echokardiograf |  | archivácia a prenos | integrovaná pamäť | 160 GB |  | Philips CX 50 |  |  | Philips | bez položkovej identifikácie ceny (v rámci sumárnej ceny) |  | Národný ústav srdcových a cievnych chorôb, a.s. | SR | S&T | 31349935 |  |  |  | 1 | 0 | 0 |  |  | 99.28 | 0 | 0 | 2013 | 12 | 07 | 2013-12-07 | Áno | Áno | 3 splátky. 40% do 60 dní, 30% do 90 dní, 30% do 120 dní | Nie |  | 24 mesiacov | predemet sam.zmluvy | 24 hodín | Zmluva NF_5
echokardiograf |  | archivácia a prenos | archivácia obrázkov a skučiek | na USB, CD/DVD |  | Philips CX 50 |  |  | Philips | bez položkovej identifikácie ceny (v rámci sumárnej ceny) |  | Národný ústav srdcových a cievnych chorôb, a.s. | SR | S&T | 31349935 |  |  |  | 1 | 0 | 0 |  |  | 99.28 | 0 | 0 | 2013 | 12 | 07 | 2013-12-07 | Áno | Áno | 3 splátky. 40% do 60 dní, 30% do 90 dní, 30% do 120 dní | Nie |  | 24 mesiacov | predemet sam.zmluvy | 24 hodín | Zmluva NF_5
echokardiograf |  | archivácia a prenos | čiernobiela termocitlivá tlačiareň |  |  | Philips CX 50 |  |  | Philips | bez položkovej identifikácie ceny (v rámci sumárnej ceny) |  | Národný ústav srdcových a cievnych chorôb, a.s. | SR | S&T | 31349935 |  |  |  | 1 | 0 | 0 |  |  | 99.28 | 0 | 0 | 2013 | 12 | 07 | 2013-12-07 | Áno | Áno | 3 splátky. 40% do 60 dní, 30% do 90 dní, 30% do 120 dní | Nie |  | 24 mesiacov | predemet sam.zmluvy | 24 hodín | Zmluva NF_5
echokardiograf |  | archivácia a prenos | možnosť archivácie slučiek a obrázkov vo formáte DICOm 3.0, AVI a BMP |  |  | Philips CX 50 |  |  | Philips | bez položkovej identifikácie ceny (v rámci sumárnej ceny) |  | Národný ústav srdcových a cievnych chorôb, a.s. | SR | S&T | 31349935 |  |  |  | 1 | 0 | 0 |  |  | 99.28 | 0 | 0 | 2013 | 12 | 07 | 2013-12-07 | Áno | Áno | 3 splátky. 40% do 60 dní, 30% do 90 dní, 30% do 120 dní | Nie |  | 24 mesiacov | predemet sam.zmluvy | 24 hodín | Zmluva NF_5
echokardiograf |  | archivácia a prenos | DICOM export do PACS |  |  | Philips CX 50 |  |  | Philips | bez položkovej identifikácie ceny (v rámci sumárnej ceny) |  | Národný ústav srdcových a cievnych chorôb, a.s. | SR | S&T | 31349935 |  |  |  | 1 | 0 | 0 |  |  | 99.28 | 0 | 0 | 2013 | 12 | 07 | 2013-12-07 | Áno | Áno | 3 splátky. 40% do 60 dní, 30% do 90 dní, 30% do 120 dní | Nie |  | 24 mesiacov | predemet sam.zmluvy | 24 hodín | Zmluva NF_5
echokardiograf |  | archivácia a prenos | VGA a DVI výstup |  |  | Philips CX 50 |  |  | Philips | bez položkovej identifikácie ceny (v rámci sumárnej ceny) |  | Národný ústav srdcových a cievnych chorôb, a.s. | SR | S&T | 31349935 |  |  |  | 1 | 0 | 0 |  |  | 99.28 | 0 | 0 | 2013 | 12 | 07 | 2013-12-07 | Áno | Áno | 3 splátky. 40% do 60 dní, 30% do 90 dní, 30% do 120 dní | Nie |  | 24 mesiacov | predemet sam.zmluvy | 24 hodín | Zmluva NF_5
echokardiograf |  | sondy | sektorová monokryštalická sonda | 1-5 MHz |  | Philips CX 50 |  |  | Philips | bez položkovej identifikácie ceny (v rámci sumárnej ceny) |  | Národný ústav srdcových a cievnych chorôb, a.s. | SR | S&T | 31349935 |  |  |  | 1 | 0 | 0 |  |  | 99.28 | 0 | 0 | 2013 | 12 | 07 | 2013-12-07 | Áno | Áno | 3 splátky. 40% do 60 dní, 30% do 90 dní, 30% do 120 dní | Nie |  | 24 mesiacov | predemet sam.zmluvy | 24 hodín | Zmluva NF_5
echokardiograf |  | sondy | transezofageálna sonda | 2-7 MHz |  | Philips CX 50 |  |  | Philips | bez položkovej identifikácie ceny (v rámci sumárnej ceny) |  | Národný ústav srdcových a cievnych chorôb, a.s. | SR | S&T | 31349935 |  |  |  | 1 | 0 | 0 |  |  | 99.28 | 0 | 0 | 2013 | 12 | 07 | 2013-12-07 | Áno | Áno | 3 splátky. 40% do 60 dní, 30% do 90 dní, 30% do 120 dní | Nie |  | 24 mesiacov | predemet sam.zmluvy | 24 hodín | Zmluva NF_5
echokardiograf |  | celá zostava |  |  |  | Philips iE33 | Philips iE33 |  | Philips | sumárna cena | HW/SW | Národný ústav srdcových a cievnych chorôb, a.s. | SR | S&T | 31349935 | 1 | 248500 | 298200 | 1 | 248500 | 298200 | 248500 | 298200 | 89.14 | 287500.617 | 345000.7404 | 2011 | 03 | 10 | 2011-03-10 | Áno | Áno | 2 splátky, 50% do 45 dní, 50% do 120 dní | Nie |  | 24 mesiacov | predemet sam.zmluvy | 24 hodín | Zmluva NF_6
echokardiograf |  | architektúra systému | prístroj |  |  | Philips iE33 |  |  | Philips | bez položkovej identifikácie ceny (v rámci sumárnej ceny) |  | Národný ústav srdcových a cievnych chorôb, a.s. | SR | S&T | 31349935 |  |  |  | 1 | 0 | 0 |  |  | 89.14 | 0 | 0 | 2011 | 03 | 10 | 2011-03-10 | Áno | Áno | 2 splátky, 50% do 45 dní, 50% do 120 dní | Nie |  | 24 mesiacov | predemet sam.zmluvy | 24 hodín | Zmluva NF_6
echokardiograf |  | architektúra systému | monitor | "20 LCD |  | Philips iE33 |  |  | Philips | bez položkovej identifikácie ceny (v rámci sumárnej ceny) |  | Národný ústav srdcových a cievnych chorôb, a.s. | SR | S&T | 31349935 |  |  |  | 1 | 0 | 0 |  |  | 89.14 | 0 | 0 | 2011 | 03 | 10 | 2011-03-10 | Áno | Áno | 2 splátky, 50% do 45 dní, 50% do 120 dní | Nie |  | 24 mesiacov | predemet sam.zmluvy | 24 hodín | Zmluva NF_6
echokardiograf |  | architektúra systému | príjmacie a vysielacie digitálne kanály na jeden snímok | 144000 |  | Philips iE33 |  |  | Philips | bez položkovej identifikácie ceny (v rámci sumárnej ceny) |  | Národný ústav srdcových a cievnych chorôb, a.s. | SR | S&T | 31349935 |  |  |  | 1 | 0 | 0 |  |  | 89.14 | 0 | 0 | 2011 | 03 | 10 | 2011-03-10 | Áno | Áno | 2 splátky, 50% do 45 dní, 50% do 120 dní | Nie |  | 24 mesiacov | predemet sam.zmluvy | 24 hodín | Zmluva NF_6
echokardiograf |  | architektúra systému | ovládanie | dva dotykové displeje |  | Philips iE33 |  |  | Philips | bez položkovej identifikácie ceny (v rámci sumárnej ceny) |  | Národný ústav srdcových a cievnych chorôb, a.s. | SR | S&T | 31349935 |  |  |  | 1 | 0 | 0 |  |  | 89.14 | 0 | 0 | 2011 | 03 | 10 | 2011-03-10 | Áno | Áno | 2 splátky, 50% do 45 dní, 50% do 120 dní | Nie |  | 24 mesiacov | predemet sam.zmluvy | 24 hodín | Zmluva NF_6
echokardiograf |  | architektúra systému | ovládací panel | výškovo a stranovo nastaviteľný |  | Philips iE33 |  |  | Philips | bez položkovej identifikácie ceny (v rámci sumárnej ceny) |  | Národný ústav srdcových a cievnych chorôb, a.s. | SR | S&T | 31349935 |  |  |  | 1 | 0 | 0 |  |  | 89.14 | 0 | 0 | 2011 | 03 | 10 | 2011-03-10 | Áno | Áno | 2 splátky, 50% do 45 dní, 50% do 120 dní | Nie |  | 24 mesiacov | predemet sam.zmluvy | 24 hodín | Zmluva NF_6
echokardiograf |  | architektúra systému | 2 D adaptívna kompenzácia zisku |  |  | Philips iE33 |  |  | Philips | bez položkovej identifikácie ceny (v rámci sumárnej ceny) |  | Národný ústav srdcových a cievnych chorôb, a.s. | SR | S&T | 31349935 |  |  |  | 1 | 0 | 0 |  |  | 89.14 | 0 | 0 | 2011 | 03 | 10 | 2011-03-10 | Áno | Áno | 2 splátky, 50% do 45 dní, 50% do 120 dní | Nie |  | 24 mesiacov | predemet sam.zmluvy | 24 hodín | Zmluva NF_6
echokardiograf |  | architektúra systému | automatická optimalizácia 2D obrazu | stlačením jeného tlačidla |  | Philips iE33 |  |  | Philips | bez položkovej identifikácie ceny (v rámci sumárnej ceny) |  | Národný ústav srdcových a cievnych chorôb, a.s. | SR | S&T | 31349935 |  |  |  | 1 | 0 | 0 |  |  | 89.14 | 0 | 0 | 2011 | 03 | 10 | 2011-03-10 | Áno | Áno | 2 splátky, 50% do 45 dní, 50% do 120 dní | Nie |  | 24 mesiacov | predemet sam.zmluvy | 24 hodín | Zmluva NF_6
echokardiograf |  | zobrazovacie režimy | 2D |  |  | Philips iE33 |  |  | Philips | bez položkovej identifikácie ceny (v rámci sumárnej ceny) |  | Národný ústav srdcových a cievnych chorôb, a.s. | SR | S&T | 31349935 |  |  |  | 1 | 0 | 0 |  |  | 89.14 | 0 | 0 | 2011 | 03 | 10 | 2011-03-10 | Áno | Áno | 2 splátky, 50% do 45 dní, 50% do 120 dní | Nie |  | 24 mesiacov | predemet sam.zmluvy | 24 hodín | Zmluva NF_6
echokardiograf |  | zobrazovacie režimy | M-mód |  |  | Philips iE33 |  |  | Philips | bez položkovej identifikácie ceny (v rámci sumárnej ceny) |  | Národný ústav srdcových a cievnych chorôb, a.s. | SR | S&T | 31349935 |  |  |  | 1 | 0 | 0 |  |  | 89.14 | 0 | 0 | 2011 | 03 | 10 | 2011-03-10 | Áno | Áno | 2 splátky, 50% do 45 dní, 50% do 120 dní | Nie |  | 24 mesiacov | predemet sam.zmluvy | 24 hodín | Zmluva NF_6
echokardiograf |  | zobrazovacie režimy | tkanivový doppler |  |  | Philips iE33 |  |  | Philips | bez položkovej identifikácie ceny (v rámci sumárnej ceny) |  | Národný ústav srdcových a cievnych chorôb, a.s. | SR | S&T | 31349935 |  |  |  | 1 | 0 | 0 |  |  | 89.14 | 0 | 0 | 2011 | 03 | 10 | 2011-03-10 | Áno | Áno | 2 splátky, 50% do 45 dní, 50% do 120 dní | Nie |  | 24 mesiacov | predemet sam.zmluvy | 24 hodín | Zmluva NF_6
echokardiograf |  | zobrazovacie režimy | farebné mapovanie, energetický doppler, pulzný doppler |  |  | Philips iE33 |  |  | Philips | bez položkovej identifikácie ceny (v rámci sumárnej ceny) |  | Národný ústav srdcových a cievnych chorôb, a.s. | SR | S&T | 31349935 |  |  |  | 1 | 0 | 0 |  |  | 89.14 | 0 | 0 | 2011 | 03 | 10 | 2011-03-10 | Áno | Áno | 2 splátky, 50% do 45 dní, 50% do 120 dní | Nie |  | 24 mesiacov | predemet sam.zmluvy | 24 hodín | Zmluva NF_6
echokardiograf |  | zobrazovacie režimy | riaditeľný kontinuálny doppler |  |  | Philips iE33 |  |  | Philips | bez položkovej identifikácie ceny (v rámci sumárnej ceny) |  | Národný ústav srdcových a cievnych chorôb, a.s. | SR | S&T | 31349935 |  |  |  | 1 | 0 | 0 |  |  | 89.14 | 0 | 0 | 2011 | 03 | 10 | 2011-03-10 | Áno | Áno | 2 splátky, 50% do 45 dní, 50% do 120 dní | Nie |  | 24 mesiacov | predemet sam.zmluvy | 24 hodín | Zmluva NF_6
echokardiograf |  | zobrazovacie režimy | duplexný a triplexný režim |  |  | Philips iE33 |  |  | Philips | bez položkovej identifikácie ceny (v rámci sumárnej ceny) |  | Národný ústav srdcových a cievnych chorôb, a.s. | SR | S&T | 31349935 |  |  |  | 1 | 0 | 0 |  |  | 89.14 | 0 | 0 | 2011 | 03 | 10 | 2011-03-10 | Áno | Áno | 2 splátky, 50% do 45 dní, 50% do 120 dní | Nie |  | 24 mesiacov | predemet sam.zmluvy | 24 hodín | Zmluva NF_6
echokardiograf |  | zobrazovacie režimy | Real-time 3D zobrazenie pomocou maticových sond |  |  | Philips iE33 |  |  | Philips | bez položkovej identifikácie ceny (v rámci sumárnej ceny) |  | Národný ústav srdcových a cievnych chorôb, a.s. | SR | S&T | 31349935 |  |  |  | 1 | 0 | 0 |  |  | 89.14 | 0 | 0 | 2011 | 03 | 10 | 2011-03-10 | Áno | Áno | 2 splátky, 50% do 45 dní, 50% do 120 dní | Nie |  | 24 mesiacov | predemet sam.zmluvy | 24 hodín | Zmluva NF_6
echokardiograf |  | zobrazovacie režimy | Real-time 3D farebný doppler |  |  | Philips iE33 |  |  | Philips | bez položkovej identifikácie ceny (v rámci sumárnej ceny) |  | Národný ústav srdcových a cievnych chorôb, a.s. | SR | S&T | 31349935 |  |  |  | 1 | 0 | 0 |  |  | 89.14 | 0 | 0 | 2011 | 03 | 10 | 2011-03-10 | Áno | Áno | 2 splátky, 50% do 45 dní, 50% do 120 dní | Nie |  | 24 mesiacov | predemet sam.zmluvy | 24 hodín | Zmluva NF_6
echokardiograf |  | zobrazovacie režimy | Real-time 3D zoom |  |  | Philips iE33 |  |  | Philips | bez položkovej identifikácie ceny (v rámci sumárnej ceny) |  | Národný ústav srdcových a cievnych chorôb, a.s. | SR | S&T | 31349935 |  |  |  | 1 | 0 | 0 |  |  | 89.14 | 0 | 0 | 2011 | 03 | 10 | 2011-03-10 | Áno | Áno | 2 splátky, 50% do 45 dní, 50% do 120 dní | Nie |  | 24 mesiacov | predemet sam.zmluvy | 24 hodín | Zmluva NF_6
echokardiograf |  | zobrazovacie režimy | elektronická rotácia obrazu |  |  | Philips iE33 |  |  | Philips | bez položkovej identifikácie ceny (v rámci sumárnej ceny) |  | Národný ústav srdcových a cievnych chorôb, a.s. | SR | S&T | 31349935 |  |  |  | 1 | 0 | 0 |  |  | 89.14 | 0 | 0 | 2011 | 03 | 10 | 2011-03-10 | Áno | Áno | 2 splátky, 50% do 45 dní, 50% do 120 dní | Nie |  | 24 mesiacov | predemet sam.zmluvy | 24 hodín | Zmluva NF_6
echokardiograf |  | zobrazovacie režimy | Real-time zobrazenie dvoch nezávislých rovín v 2D a farebnom rezime |  |  | Philips iE33 |  |  | Philips | bez položkovej identifikácie ceny (v rámci sumárnej ceny) |  | Národný ústav srdcových a cievnych chorôb, a.s. | SR | S&T | 31349935 |  |  |  | 1 | 0 | 0 |  |  | 89.14 | 0 | 0 | 2011 | 03 | 10 | 2011-03-10 | Áno | Áno | 2 splátky, 50% do 45 dní, 50% do 120 dní | Nie |  | 24 mesiacov | predemet sam.zmluvy | 24 hodín | Zmluva NF_6
echokardiograf |  | zobrazovacie režimy | MPR |  |  | Philips iE33 |  |  | Philips | bez položkovej identifikácie ceny (v rámci sumárnej ceny) |  | Národný ústav srdcových a cievnych chorôb, a.s. | SR | S&T | 31349935 |  |  |  | 1 | 0 | 0 |  |  | 89.14 | 0 | 0 | 2011 | 03 | 10 | 2011-03-10 | Áno | Áno | 2 splátky, 50% do 45 dní, 50% do 120 dní | Nie |  | 24 mesiacov | predemet sam.zmluvy | 24 hodín | Zmluva NF_6
echokardiograf |  | archivácia a prenos | integrovaná pamäť | 250 GB |  | Philips iE33 |  |  | Philips | bez položkovej identifikácie ceny (v rámci sumárnej ceny) |  | Národný ústav srdcových a cievnych chorôb, a.s. | SR | S&T | 31349935 |  |  |  | 1 | 0 | 0 |  |  | 89.14 | 0 | 0 | 2011 | 03 | 10 | 2011-03-10 | Áno | Áno | 2 splátky, 50% do 45 dní, 50% do 120 dní | Nie |  | 24 mesiacov | predemet sam.zmluvy | 24 hodín | Zmluva NF_6
echokardiograf |  | archivácia a prenos | archivácia obrázkov a skučiek | na USB, CD/DVD |  | Philips iE33 |  |  | Philips | bez položkovej identifikácie ceny (v rámci sumárnej ceny) |  | Národný ústav srdcových a cievnych chorôb, a.s. | SR | S&T | 31349935 |  |  |  | 1 | 0 | 0 |  |  | 89.14 | 0 | 0 | 2011 | 03 | 10 | 2011-03-10 | Áno | Áno | 2 splátky, 50% do 45 dní, 50% do 120 dní | Nie |  | 24 mesiacov | predemet sam.zmluvy | 24 hodín | Zmluva NF_6
echokardiograf |  | archivácia a prenos | čiernobiela termocitlivá tlačiareň |  |  | Philips iE33 |  |  | Philips | bez položkovej identifikácie ceny (v rámci sumárnej ceny) |  | Národný ústav srdcových a cievnych chorôb, a.s. | SR | S&T | 31349935 |  |  |  | 1 | 0 | 0 |  |  | 89.14 | 0 | 0 | 2011 | 03 | 10 | 2011-03-10 | Áno | Áno | 2 splátky, 50% do 45 dní, 50% do 120 dní | Nie |  | 24 mesiacov | predemet sam.zmluvy | 24 hodín | Zmluva NF_6
echokardiograf |  | archivácia a prenos | ukladanie obrázkova a slučiek bez potreby zadania demografických údajov pacienta |  |  | Philips iE33 |  |  | Philips | bez položkovej identifikácie ceny (v rámci sumárnej ceny) |  | Národný ústav srdcových a cievnych chorôb, a.s. | SR | S&T | 31349935 |  |  |  | 1 | 0 | 0 |  |  | 89.14 | 0 | 0 | 2011 | 03 | 10 | 2011-03-10 | Áno | Áno | 2 splátky, 50% do 45 dní, 50% do 120 dní | Nie |  | 24 mesiacov | predemet sam.zmluvy | 24 hodín | Zmluva NF_6
echokardiograf |  | archivácia a prenos | DICOM 3.0 pripojenie |  |  | Philips iE33 |  |  | Philips | bez položkovej identifikácie ceny (v rámci sumárnej ceny) |  | Národný ústav srdcových a cievnych chorôb, a.s. | SR | S&T | 31349935 |  |  |  | 1 | 0 | 0 |  |  | 89.14 | 0 | 0 | 2011 | 03 | 10 | 2011-03-10 | Áno | Áno | 2 splátky, 50% do 45 dní, 50% do 120 dní | Nie |  | 24 mesiacov | predemet sam.zmluvy | 24 hodín | Zmluva NF_6
echokardiograf |  | sondy | 3D matricová sektorová sonda | 1-5 MHz |  | Philips iE33 |  |  | Philips | bez položkovej identifikácie ceny (v rámci sumárnej ceny) |  | Národný ústav srdcových a cievnych chorôb, a.s. | SR | S&T | 31349935 |  |  |  | 1 | 0 | 0 |  |  | 89.14 | 0 | 0 | 2011 | 03 | 10 | 2011-03-10 | Áno | Áno | 2 splátky, 50% do 45 dní, 50% do 120 dní | Nie |  | 24 mesiacov | predemet sam.zmluvy | 24 hodín | Zmluva NF_6
echokardiograf |  | sondy | 3D matricová transezofageálna sonda | 2-7 Mhz |  | Philips iE33 |  |  | Philips | bez položkovej identifikácie ceny (v rámci sumárnej ceny) |  | Národný ústav srdcových a cievnych chorôb, a.s. | SR | S&T | 31349935 |  |  |  | 1 | 0 | 0 |  |  | 89.14 | 0 | 0 | 2011 | 03 | 10 | 2011-03-10 | Áno | Áno | 2 splátky, 50% do 45 dní, 50% do 120 dní | Nie |  | 24 mesiacov | predemet sam.zmluvy | 24 hodín | Zmluva NF_6
echokardiograf |  | sondy | lineárna sonda | 3-11 Mhz |  | Philips iE33 |  |  | Philips | bez položkovej identifikácie ceny (v rámci sumárnej ceny) |  | Národný ústav srdcových a cievnych chorôb, a.s. | SR | S&T | 31349935 |  |  |  | 1 | 0 | 0 |  |  | 89.14 | 0 | 0 | 2011 | 03 | 10 | 2011-03-10 | Áno | Áno | 2 splátky, 50% do 45 dní, 50% do 120 dní | Nie |  | 24 mesiacov | predemet sam.zmluvy | 24 hodín | Zmluva NF_6
echokardiograf |  | merania, programy a kvantifikácia | kompletné kardiologické a angiologické merania a výpočty |  |  | Philips iE33 |  |  | Philips | bez položkovej identifikácie ceny (v rámci sumárnej ceny) |  | Národný ústav srdcových a cievnych chorôb, a.s. | SR | S&T | 31349935 |  |  |  | 1 | 0 | 0 |  |  | 89.14 | 0 | 0 | 2011 | 03 | 10 | 2011-03-10 | Áno | Áno | 2 splátky, 50% do 45 dní, 50% do 120 dní | Nie |  | 24 mesiacov | predemet sam.zmluvy | 24 hodín | Zmluva NF_6
echokardiograf |  | merania, programy a kvantifikácia | 2D a 3D kvantifikácia |  |  | Philips iE33 |  |  | Philips | bez položkovej identifikácie ceny (v rámci sumárnej ceny) |  | Národný ústav srdcových a cievnych chorôb, a.s. | SR | S&T | 31349935 |  |  |  | 1 | 0 | 0 |  |  | 89.14 | 0 | 0 | 2011 | 03 | 10 | 2011-03-10 | Áno | Áno | 2 splátky, 50% do 45 dní, 50% do 120 dní | Nie |  | 24 mesiacov | predemet sam.zmluvy | 24 hodín | Zmluva NF_6
echokardiograf |  | merania, programy a kvantifikácia | 2D a 3D Stress Echo |  |  | Philips iE33 |  |  | Philips | bez položkovej identifikácie ceny (v rámci sumárnej ceny) |  | Národný ústav srdcových a cievnych chorôb, a.s. | SR | S&T | 31349935 |  |  |  | 1 | 0 | 0 |  |  | 89.14 | 0 | 0 | 2011 | 03 | 10 | 2011-03-10 | Áno | Áno | 2 splátky, 50% do 45 dní, 50% do 120 dní | Nie |  | 24 mesiacov | predemet sam.zmluvy | 24 hodín | Zmluva NF_6
echokardiograf |  | merania, programy a kvantifikácia | Cardiac Motion kvantifikácia |  |  | Philips iE33 |  |  | Philips | bez položkovej identifikácie ceny (v rámci sumárnej ceny) |  | Národný ústav srdcových a cievnych chorôb, a.s. | SR | S&T | 31349935 |  |  |  | 1 | 0 | 0 |  |  | 89.14 | 0 | 0 | 2011 | 03 | 10 | 2011-03-10 | Áno | Áno | 2 splátky, 50% do 45 dní, 50% do 120 dní | Nie |  | 24 mesiacov | predemet sam.zmluvy | 24 hodín | Zmluva NF_6
echokardiograf |  | merania, programy a kvantifikácia | Cardiac Motion Stress kvantifikácia |  |  | Philips iE33 |  |  | Philips | bez položkovej identifikácie ceny (v rámci sumárnej ceny) |  | Národný ústav srdcových a cievnych chorôb, a.s. | SR | S&T | 31349935 |  |  |  | 1 | 0 | 0 |  |  | 89.14 | 0 | 0 | 2011 | 03 | 10 | 2011-03-10 | Áno | Áno | 2 splátky, 50% do 45 dní, 50% do 120 dní | Nie |  | 24 mesiacov | predemet sam.zmluvy | 24 hodín | Zmluva NF_6
echokardiograf |  | celá zostava |  |  |  | Vivid E9 XD Clear 4D Expert | Vivid E9 XD Clear 4D Expert |  | GE Healthcare | sumárna cena | HW/SW | Institut klinické a experimentální medicíny | ČR | Electric Medical Service s.r.o | 49970267 | 1 | 3980000 | 4815800 | 27.458 | 144948.6488 | 175387.8651 | 144948.6488 | 175387.8651 | 99.71 | 149920.3105 | 179904.3725 | 2014 | 07 | 10 | 2014-07-10 | Áno | Áno | Neurčené | Nie |  | 24 mesiacov | neurčné | 24 hodín | Zmluva NF_7
echokardiograf |  | architektúra systému | prístroj |  |  | Vivid E9 XD Clear 4D Expert |  |  | GE Healthcare | bez položkovej identifikácie ceny (v rámci sumárnej ceny) |  | Institut klinické a experimentální medicíny | ČR | Electric Medical Service s.r.o | 49970267 |  |  |  | 27.458 | 0 | 0 |  |  | 99.71 | 0 | 0 | 2014 | 07 | 10 | 2014-07-10 | Áno | Áno | Neurčené | Nie |  | 24 mesiacov | neurčné | 24 hodín | Zmluva NF_7
echokardiograf |  | architektúra systému | monitor | "17 LCD |  | Vivid E9 XD Clear 4D Expert |  |  | GE Healthcare | bez položkovej identifikácie ceny (v rámci sumárnej ceny) |  | Institut klinické a experimentální medicíny | ČR | Electric Medical Service s.r.o | 49970267 |  |  |  | 27.458 | 0 | 0 |  |  | 99.71 | 0 | 0 | 2014 | 07 | 10 | 2014-07-10 | Áno | Áno | Neurčené | Nie |  | 24 mesiacov | neurčné | 24 hodín | Zmluva NF_7
echokardiograf |  | zobrazovacie režimy | 2D |  |  | Vivid E9 XD Clear 4D Expert |  |  | GE Healthcare | bez položkovej identifikácie ceny (v rámci sumárnej ceny) |  | Institut klinické a experimentální medicíny | ČR | Electric Medical Service s.r.o | 49970267 |  |  |  | 27.458 | 0 | 0 |  |  | 99.71 | 0 | 0 | 2014 | 07 | 10 | 2014-07-10 | Áno | Áno | Neurčené | Nie |  | 24 mesiacov | neurčné | 24 hodín | Zmluva NF_7
echokardiograf |  | zobrazovacie režimy | M-mód |  |  | Vivid E9 XD Clear 4D Expert |  |  | GE Healthcare | bez položkovej identifikácie ceny (v rámci sumárnej ceny) |  | Institut klinické a experimentální medicíny | ČR | Electric Medical Service s.r.o | 49970267 |  |  |  | 27.458 | 0 | 0 |  |  | 99.71 | 0 | 0 | 2014 | 07 | 10 | 2014-07-10 | Áno | Áno | Neurčené | Nie |  | 24 mesiacov | neurčné | 24 hodín | Zmluva NF_7
echokardiograf |  | zobrazovacie režimy | tkanivový doppler |  |  | Vivid E9 XD Clear 4D Expert |  |  | GE Healthcare | bez položkovej identifikácie ceny (v rámci sumárnej ceny) |  | Institut klinické a experimentální medicíny | ČR | Electric Medical Service s.r.o | 49970267 |  |  |  | 27.458 | 0 | 0 |  |  | 99.71 | 0 | 0 | 2014 | 07 | 10 | 2014-07-10 | Áno | Áno | Neurčené | Nie |  | 24 mesiacov | neurčné | 24 hodín | Zmluva NF_7
echokardiograf |  | zobrazovacie režimy | farebné mapovanie, energetický doppler, pulzný doppler |  |  | Vivid E9 XD Clear 4D Expert |  |  | GE Healthcare | bez položkovej identifikácie ceny (v rámci sumárnej ceny) |  | Institut klinické a experimentální medicíny | ČR | Electric Medical Service s.r.o | 49970267 |  |  |  | 27.458 | 0 | 0 |  |  | 99.71 | 0 | 0 | 2014 | 07 | 10 | 2014-07-10 | Áno | Áno | Neurčené | Nie |  | 24 mesiacov | neurčné | 24 hodín | Zmluva NF_7
echokardiograf |  | zobrazovacie režimy | EKG modul |  |  | Vivid E9 XD Clear 4D Expert |  |  | GE Healthcare | bez položkovej identifikácie ceny (v rámci sumárnej ceny) |  | Institut klinické a experimentální medicíny | ČR | Electric Medical Service s.r.o | 49970267 |  |  |  | 27.458 | 0 | 0 |  |  | 99.71 | 0 | 0 | 2014 | 07 | 10 | 2014-07-10 | Áno | Áno | Neurčené | Nie |  | 24 mesiacov | neurčné | 24 hodín | Zmluva NF_7
echokardiograf |  | archivácia a prenos | integrovaná pamäť | 160 GB |  | Vivid E9 XD Clear 4D Expert |  |  | GE Healthcare | bez položkovej identifikácie ceny (v rámci sumárnej ceny) |  | Institut klinické a experimentální medicíny | ČR | Electric Medical Service s.r.o | 49970267 |  |  |  | 27.458 | 0 | 0 |  |  | 99.71 | 0 | 0 | 2014 | 07 | 10 | 2014-07-10 | Áno | Áno | Neurčené | Nie |  | 24 mesiacov | neurčné | 24 hodín | Zmluva NF_7
echokardiograf |  | archivácia a prenos | Image Vault connectivity |  |  | Vivid E9 XD Clear 4D Expert |  |  | GE Healthcare | bez položkovej identifikácie ceny (v rámci sumárnej ceny) |  | Institut klinické a experimentální medicíny | ČR | Electric Medical Service s.r.o | 49970267 |  |  |  | 27.458 | 0 | 0 |  |  | 99.71 | 0 | 0 | 2014 | 07 | 10 | 2014-07-10 | Áno | Áno | Neurčené | Nie |  | 24 mesiacov | neurčné | 24 hodín | Zmluva NF_7
echokardiograf |  | archivácia a prenos | čiernobiela termocitlivá tlačiareň |  |  | Vivid E9 XD Clear 4D Expert |  |  | GE Healthcare | bez položkovej identifikácie ceny (v rámci sumárnej ceny) |  | Institut klinické a experimentální medicíny | ČR | Electric Medical Service s.r.o | 49970267 |  |  |  | 27.458 | 0 | 0 |  |  | 99.71 | 0 | 0 | 2014 | 07 | 10 | 2014-07-10 | Áno | Áno | Neurčené | Nie |  | 24 mesiacov | neurčné | 24 hodín | Zmluva NF_7
echokardiograf |  | archivácia a prenos | DICOM |  |  | Vivid E9 XD Clear 4D Expert |  |  | GE Healthcare | bez položkovej identifikácie ceny (v rámci sumárnej ceny) |  | Institut klinické a experimentální medicíny | ČR | Electric Medical Service s.r.o | 49970267 |  |  |  | 27.458 | 0 | 0 |  |  | 99.71 | 0 | 0 | 2014 | 07 | 10 | 2014-07-10 | Áno | Áno | Neurčené | Nie |  | 24 mesiacov | neurčné | 24 hodín | Zmluva NF_7
echokardiograf |  | archivácia a prenos | Internal DVD Drive |  |  | Vivid E9 XD Clear 4D Expert |  |  | GE Healthcare | bez položkovej identifikácie ceny (v rámci sumárnej ceny) |  | Institut klinické a experimentální medicíny | ČR | Electric Medical Service s.r.o | 49970267 |  |  |  | 27.458 | 0 | 0 |  |  | 99.71 | 0 | 0 | 2014 | 07 | 10 | 2014-07-10 | Áno | Áno | Neurčené | Nie |  | 24 mesiacov | neurčné | 24 hodín | Zmluva NF_7
echokardiograf |  | sondy | 2D multifrekvenčná sonda (matrix array) | 1,5 - 4,6 MHz |  | Vivid E9 XD Clear 4D Expert |  |  | GE Healthcare | bez položkovej identifikácie ceny (v rámci sumárnej ceny) |  | Institut klinické a experimentální medicíny | ČR | Electric Medical Service s.r.o | 49970267 |  |  |  | 27.458 | 0 | 0 |  |  | 99.71 | 0 | 0 | 2014 | 07 | 10 | 2014-07-10 | Áno | Áno | Neurčené | Nie |  | 24 mesiacov | neurčné | 24 hodín | Zmluva NF_7
echokardiograf |  | sondy | 3D/4D multifrekvenčná sonda (matrix array) | 1,5 - 4 MHz |  | Vivid E9 XD Clear 4D Expert |  |  | GE Healthcare | bez položkovej identifikácie ceny (v rámci sumárnej ceny) |  | Institut klinické a experimentální medicíny | ČR | Electric Medical Service s.r.o | 49970267 |  |  |  | 27.458 | 0 | 0 |  |  | 99.71 | 0 | 0 | 2014 | 07 | 10 | 2014-07-10 | Áno | Áno | Neurčené | Nie |  | 24 mesiacov | neurčné | 24 hodín | Zmluva NF_7
echokardiograf |  | sondy | 3D/4D transesofageálna sonda | 3 - 8 MHz |  | Vivid E9 XD Clear 4D Expert |  |  | GE Healthcare | bez položkovej identifikácie ceny (v rámci sumárnej ceny) |  | Institut klinické a experimentální medicíny | ČR | Electric Medical Service s.r.o | 49970267 |  |  |  | 27.458 | 0 | 0 |  |  | 99.71 | 0 | 0 | 2014 | 07 | 10 | 2014-07-10 | Áno | Áno | Neurčené | Nie |  | 24 mesiacov | neurčné | 24 hodín | Zmluva NF_7
echokardiograf |  | merania, programy a kvantifikácia | LVO Contrast Imaging |  |  | Vivid E9 XD Clear 4D Expert |  |  | GE Healthcare | bez položkovej identifikácie ceny (v rámci sumárnej ceny) |  | Institut klinické a experimentální medicíny | ČR | Electric Medical Service s.r.o | 49970267 |  |  |  | 27.458 | 0 | 0 |  |  | 99.71 | 0 | 0 | 2014 | 07 | 10 | 2014-07-10 | Áno | Áno | Neurčené | Nie |  | 24 mesiacov | neurčné | 24 hodín | Zmluva NF_7
echokardiograf |  | merania, programy a kvantifikácia | Smart Stress |  |  | Vivid E9 XD Clear 4D Expert |  |  | GE Healthcare | bez položkovej identifikácie ceny (v rámci sumárnej ceny) |  | Institut klinické a experimentální medicíny | ČR | Electric Medical Service s.r.o | 49970267 |  |  |  | 27.458 | 0 | 0 |  |  | 99.71 | 0 | 0 | 2014 | 07 | 10 | 2014-07-10 | Áno | Áno | Neurčené | Nie |  | 24 mesiacov | neurčné | 24 hodín | Zmluva NF_7
echokardiograf |  | merania, programy a kvantifikácia | 3D/4D measurement software |  |  | Vivid E9 XD Clear 4D Expert |  |  | GE Healthcare | bez položkovej identifikácie ceny (v rámci sumárnej ceny) |  | Institut klinické a experimentální medicíny | ČR | Electric Medical Service s.r.o | 49970267 |  |  |  | 27.458 | 0 | 0 |  |  | 99.71 | 0 | 0 | 2014 | 07 | 10 | 2014-07-10 | Áno | Áno | Neurčené | Nie |  | 24 mesiacov | neurčné | 24 hodín | Zmluva NF_7
echokardiograf |  | celá zostava |  |  |  | Vivid E95 | Vivid E95 |  | GE Healthcare | sumárna cena | HW/SW | Institut klinické a experimentální medicíny | ČR | Electric Medical Service s.r.o | 49970267 | 1 | 4595000 | 5559950 | 27.042 | 169920.8638 | 205604.2452 | 169920.8638 | 205604.2452 | 101.77 | 172191.5956 | 206629.9148 | 2016 | 07 | 28 | 2016-07-28 | Áno | Áno | Neurčené | Nie |  | 36 mesiacov | 8 rokov | 24 hodín | Zmluva NF_8
echokardiograf |  | architektúra systému | prístroj | najvyššia rada medzi prístrojmi |  | Vivid E95 |  |  | GE Healthcare | bez položkovej identifikácie ceny (v rámci sumárnej ceny) |  | Institut klinické a experimentální medicíny | ČR | Electric Medical Service s.r.o | 49970267 |  |  |  | 27.042 | 0 | 0 |  |  | 101.77 | 0 | 0 | 2016 | 07 | 28 | 2016-07-28 | Áno | Áno | Neurčené | Nie |  | 36 mesiacov | 8 rokov | 24 hodín | Zmluva NF_8
echokardiograf |  | architektúra systému | monitor LCD flat | min. 17 palcov |  | Vivid E95 |  |  | GE Healthcare | bez položkovej identifikácie ceny (v rámci sumárnej ceny) |  | Institut klinické a experimentální medicíny | ČR | Electric Medical Service s.r.o | 49970267 |  |  |  | 27.042 | 0 | 0 |  |  | 101.77 | 0 | 0 | 2016 | 07 | 28 | 2016-07-28 | Áno | Áno | Neurčené | Nie |  | 36 mesiacov | 8 rokov | 24 hodín | Zmluva NF_8
echokardiograf |  | architektúra systému | EKG modul a EKG kábel |  |  | Vivid E95 |  |  | GE Healthcare | bez položkovej identifikácie ceny (v rámci sumárnej ceny) |  | Institut klinické a experimentální medicíny | ČR | Electric Medical Service s.r.o | 49970267 |  |  |  | 27.042 | 0 | 0 |  |  | 101.77 | 0 | 0 | 2016 | 07 | 28 | 2016-07-28 | Áno | Áno | Neurčené | Nie |  | 36 mesiacov | 8 rokov | 24 hodín | Zmluva NF_8
echokardiograf |  | architektúra systému | nastaviteľná klávesnica a monitor |  |  | Vivid E95 |  |  | GE Healthcare | bez položkovej identifikácie ceny (v rámci sumárnej ceny) |  | Institut klinické a experimentální medicíny | ČR | Electric Medical Service s.r.o | 49970267 |  |  |  | 27.042 | 0 | 0 |  |  | 101.77 | 0 | 0 | 2016 | 07 | 28 | 2016-07-28 | Áno | Áno | Neurčené | Nie |  | 36 mesiacov | 8 rokov | 24 hodín | Zmluva NF_8
echokardiograf |  | architektúra systému | vypalovací DVD mechanika | vo formáte DICOM a surovývh raw dát |  | Vivid E95 |  |  | GE Healthcare | bez položkovej identifikácie ceny (v rámci sumárnej ceny) |  | Institut klinické a experimentální medicíny | ČR | Electric Medical Service s.r.o | 49970267 |  |  |  | 27.042 | 0 | 0 |  |  | 101.77 | 0 | 0 | 2016 | 07 | 28 | 2016-07-28 | Áno | Áno | Neurčené | Nie |  | 36 mesiacov | 8 rokov | 24 hodín | Zmluva NF_8
echokardiograf |  | architektúra systému | lehátko určené na echokardiologické vyšetrenia | min. hmotnosť 200kg |  | Vivid E95 |  |  | GE Healthcare | bez položkovej identifikácie ceny (v rámci sumárnej ceny) |  | Institut klinické a experimentální medicíny | ČR | Electric Medical Service s.r.o | 49970267 |  |  |  | 27.042 | 0 | 0 |  |  | 101.77 | 0 | 0 | 2016 | 07 | 28 | 2016-07-28 | Áno | Áno | Neurčené | Nie |  | 36 mesiacov | 8 rokov | 24 hodín | Zmluva NF_8
echokardiograf |  | zobrazovacie režimy | vysoký "framerate" používaných modalít |  |  | Vivid E95 |  |  | GE Healthcare | bez položkovej identifikácie ceny (v rámci sumárnej ceny) |  | Institut klinické a experimentální medicíny | ČR | Electric Medical Service s.r.o | 49970267 |  |  |  | 27.042 | 0 | 0 |  |  | 101.77 | 0 | 0 | 2016 | 07 | 28 | 2016-07-28 | Áno | Áno | Neurčené | Nie |  | 36 mesiacov | 8 rokov | 24 hodín | Zmluva NF_8
echokardiograf |  | zobrazovacie režimy | M-mód |  |  | Vivid E95 |  |  | GE Healthcare | bez položkovej identifikácie ceny (v rámci sumárnej ceny) |  | Institut klinické a experimentální medicíny | ČR | Electric Medical Service s.r.o | 49970267 |  |  |  | 27.042 | 0 | 0 |  |  | 101.77 | 0 | 0 | 2016 | 07 | 28 | 2016-07-28 | Áno | Áno | Neurčené | Nie |  | 36 mesiacov | 8 rokov | 24 hodín | Zmluva NF_8
echokardiograf |  | zobrazovacie režimy | farebný doppler, pulzný doppler, kontinuálny doppler |  |  | Vivid E95 |  |  | GE Healthcare | bez položkovej identifikácie ceny (v rámci sumárnej ceny) |  | Institut klinické a experimentální medicíny | ČR | Electric Medical Service s.r.o | 49970267 |  |  |  | 27.042 | 0 | 0 |  |  | 101.77 | 0 | 0 | 2016 | 07 | 28 | 2016-07-28 | Áno | Áno | Neurčené | Nie |  | 36 mesiacov | 8 rokov | 24 hodín | Zmluva NF_8
echokardiograf |  | zobrazovacie režimy | software umožňujúci kontrastné vyšetrenie LVO kontrast |  |  | Vivid E95 |  |  | GE Healthcare | bez položkovej identifikácie ceny (v rámci sumárnej ceny) |  | Institut klinické a experimentální medicíny | ČR | Electric Medical Service s.r.o | 49970267 |  |  |  | 27.042 | 0 | 0 |  |  | 101.77 | 0 | 0 | 2016 | 07 | 28 | 2016-07-28 | Áno | Áno | Neurčené | Nie |  | 36 mesiacov | 8 rokov | 24 hodín | Zmluva NF_8
echokardiograf |  | zobrazovacie režimy | software umožňujúci meranie vo všetkých dopplerovských módoch |  |  | Vivid E95 |  |  | GE Healthcare | bez položkovej identifikácie ceny (v rámci sumárnej ceny) |  | Institut klinické a experimentální medicíny | ČR | Electric Medical Service s.r.o | 49970267 |  |  |  | 27.042 | 0 | 0 |  |  | 101.77 | 0 | 0 | 2016 | 07 | 28 | 2016-07-28 | Áno | Áno | Neurčené | Nie |  | 36 mesiacov | 8 rokov | 24 hodín | Zmluva NF_8
echokardiograf |  | zobrazovacie režimy | software umožňujúci 3D/4D meranie chlopní |  |  | Vivid E95 |  |  | GE Healthcare | bez položkovej identifikácie ceny (v rámci sumárnej ceny) |  | Institut klinické a experimentální medicíny | ČR | Electric Medical Service s.r.o | 49970267 |  |  |  | 27.042 | 0 | 0 |  |  | 101.77 | 0 | 0 | 2016 | 07 | 28 | 2016-07-28 | Áno | Áno | Neurčené | Nie |  | 36 mesiacov | 8 rokov | 24 hodín | Zmluva NF_8
echokardiograf |  | archivácia a prenos | interný hard disk | k uloženiu surových/raw dát |  | Vivid E95 |  |  | GE Healthcare | bez položkovej identifikácie ceny (v rámci sumárnej ceny) |  | Institut klinické a experimentální medicíny | ČR | Electric Medical Service s.r.o | 49970267 |  |  |  | 27.042 | 0 | 0 |  |  | 101.77 | 0 | 0 | 2016 | 07 | 28 | 2016-07-28 | Áno | Áno | Neurčené | Nie |  | 36 mesiacov | 8 rokov | 24 hodín | Zmluva NF_8
echokardiograf |  | archivácia a prenos | DICOm výstup | rýchlosť dátového prenosu 100Mb/s |  | Vivid E95 |  |  | GE Healthcare | bez položkovej identifikácie ceny (v rámci sumárnej ceny) |  | Institut klinické a experimentální medicíny | ČR | Electric Medical Service s.r.o | 49970267 |  |  |  | 27.042 | 0 | 0 |  |  | 101.77 | 0 | 0 | 2016 | 07 | 28 | 2016-07-28 | Áno | Áno | Neurčené | Nie |  | 36 mesiacov | 8 rokov | 24 hodín | Zmluva NF_8
echokardiograf |  | archivácia a prenos | pripravenosť k okamžitému prepojeniu do archivačného systému Image Vault |  |  | Vivid E95 |  |  | GE Healthcare | bez položkovej identifikácie ceny (v rámci sumárnej ceny) |  | Institut klinické a experimentální medicíny | ČR | Electric Medical Service s.r.o | 49970267 |  |  |  | 27.042 | 0 | 0 |  |  | 101.77 | 0 | 0 | 2016 | 07 | 28 | 2016-07-28 | Áno | Áno | Neurčené | Nie |  | 36 mesiacov | 8 rokov | 24 hodín | Zmluva NF_8
echokardiograf |  | sondy | 2D sonda s harmonickým zobrazením | 1,5- 4,5 Mhz |  | Vivid E95 |  |  | GE Healthcare | bez položkovej identifikácie ceny (v rámci sumárnej ceny) |  | Institut klinické a experimentální medicíny | ČR | Electric Medical Service s.r.o | 49970267 |  |  |  | 27.042 | 0 | 0 |  |  | 101.77 | 0 | 0 | 2016 | 07 | 28 | 2016-07-28 | Áno | Áno | Neurčené | Nie |  | 36 mesiacov | 8 rokov | 24 hodín | Zmluva NF_8
echokardiograf |  | sondy | 3D/4D transezofageálna |  |  | Vivid E95 |  |  | GE Healthcare | bez položkovej identifikácie ceny (v rámci sumárnej ceny) |  | Institut klinické a experimentální medicíny | ČR | Electric Medical Service s.r.o | 49970267 |  |  |  | 27.042 | 0 | 0 |  |  | 101.77 | 0 | 0 | 2016 | 07 | 28 | 2016-07-28 | Áno | Áno | Neurčené | Nie |  | 36 mesiacov | 8 rokov | 24 hodín | Zmluva NF_8
echokardiograf |  | celá zostava |  |  |  | VIVID i ICE | VIVID i ICE |  | GE Healthcare | sumárna cena | HW/SW | Institut klinické a experimentální medicíny | ČR | Electric Medical Service s.r.o | 49970267 | 1 | 970000 | 1173700 | 27.039 | 35874.1078 | 43407.6704 | 35874.1078 | 43407.6704 | 100.14 | 36945.244 | 44334.2928 | 2015 | 11 | 12 | 2015-11-12 | Áno | Áno | Neurčené | Nie |  | 24 mesiacov | 8 rokov | 6 hodin | Zmluva NF_9
echokardiograf |  | architektúra systému | prístroj |  |  | VIVID i ICE |  |  | GE Healthcare | bez položkovej identifikácie ceny (v rámci sumárnej ceny) |  | Institut klinické a experimentální medicíny | ČR | Electric Medical Service s.r.o | 49970267 |  |  |  | 27.039 | 0 | 0 |  |  | 100.14 | 0 | 0 | 2015 | 11 | 12 | 2015-11-12 | Áno | Áno | Neurčené | Nie |  | 24 mesiacov | 8 rokov | 6 hodin | Zmluva NF_9
echokardiograf |  | architektúra systému | motnitor | "15 |  | VIVID i ICE |  |  | GE Healthcare | bez položkovej identifikácie ceny (v rámci sumárnej ceny) |  | Institut klinické a experimentální medicíny | ČR | Electric Medical Service s.r.o | 49970267 |  |  |  | 27.039 | 0 | 0 |  |  | 100.14 | 0 | 0 | 2015 | 11 | 12 | 2015-11-12 | Áno | Áno | Neurčené | Nie |  | 24 mesiacov | 8 rokov | 6 hodin | Zmluva NF_9
echokardiograf |  | architektúra systému | EKG modul a EKG kábel |  |  | VIVID i ICE |  |  | GE Healthcare | bez položkovej identifikácie ceny (v rámci sumárnej ceny) |  | Institut klinické a experimentální medicíny | ČR | Electric Medical Service s.r.o | 49970267 |  |  |  | 27.039 | 0 | 0 |  |  | 100.14 | 0 | 0 | 2015 | 11 | 12 | 2015-11-12 | Áno | Áno | Neurčené | Nie |  | 24 mesiacov | 8 rokov | 6 hodin | Zmluva NF_9
echokardiograf |  | architektúra systému | softwér kardiologický, vaskulárny a abdominálny |  |  | VIVID i ICE |  |  | GE Healthcare | bez položkovej identifikácie ceny (v rámci sumárnej ceny) |  | Institut klinické a experimentální medicíny | ČR | Electric Medical Service s.r.o | 49970267 |  |  |  | 27.039 | 0 | 0 |  |  | 100.14 | 0 | 0 | 2015 | 11 | 12 | 2015-11-12 | Áno | Áno | Neurčené | Nie |  | 24 mesiacov | 8 rokov | 6 hodin | Zmluva NF_9
echokardiograf |  | zobrazovacie režimy | oktávové zobrazovanie |  |  | VIVID i ICE |  |  | GE Healthcare | bez položkovej identifikácie ceny (v rámci sumárnej ceny) |  | Institut klinické a experimentální medicíny | ČR | Electric Medical Service s.r.o | 49970267 |  |  |  | 27.039 | 0 | 0 |  |  | 100.14 | 0 | 0 | 2015 | 11 | 12 | 2015-11-12 | Áno | Áno | Neurčené | Nie |  | 24 mesiacov | 8 rokov | 6 hodin | Zmluva NF_9
echokardiograf |  | zobrazovacie režimy | power doppler - mód "angio" |  |  | VIVID i ICE |  |  | GE Healthcare | bez položkovej identifikácie ceny (v rámci sumárnej ceny) |  | Institut klinické a experimentální medicíny | ČR | Electric Medical Service s.r.o | 49970267 |  |  |  | 27.039 | 0 | 0 |  |  | 100.14 | 0 | 0 | 2015 | 11 | 12 | 2015-11-12 | Áno | Áno | Neurčené | Nie |  | 24 mesiacov | 8 rokov | 6 hodin | Zmluva NF_9
echokardiograf |  | zobrazovacie režimy | 2D a M módy |  |  | VIVID i ICE |  |  | GE Healthcare | bez položkovej identifikácie ceny (v rámci sumárnej ceny) |  | Institut klinické a experimentální medicíny | ČR | Electric Medical Service s.r.o | 49970267 |  |  |  | 27.039 | 0 | 0 |  |  | 100.14 | 0 | 0 | 2015 | 11 | 12 | 2015-11-12 | Áno | Áno | Neurčené | Nie |  | 24 mesiacov | 8 rokov | 6 hodin | Zmluva NF_9
echokardiograf |  | zobrazovacie režimy | mód TDI (Tissue Doppler Imamging) |  |  | VIVID i ICE |  |  | GE Healthcare | bez položkovej identifikácie ceny (v rámci sumárnej ceny) |  | Institut klinické a experimentální medicíny | ČR | Electric Medical Service s.r.o | 49970267 |  |  |  | 27.039 | 0 | 0 |  |  | 100.14 | 0 | 0 | 2015 | 11 | 12 | 2015-11-12 | Áno | Áno | Neurčené | Nie |  | 24 mesiacov | 8 rokov | 6 hodin | Zmluva NF_9
echokardiograf |  | zobrazovacie režimy | mód TVI (Tissue Velociting Imaging ) |  |  | VIVID i ICE |  |  | GE Healthcare | bez položkovej identifikácie ceny (v rámci sumárnej ceny) |  | Institut klinické a experimentální medicíny | ČR | Electric Medical Service s.r.o | 49970267 |  |  |  | 27.039 | 0 | 0 |  |  | 100.14 | 0 | 0 | 2015 | 11 | 12 | 2015-11-12 | Áno | Áno | Neurčené | Nie |  | 24 mesiacov | 8 rokov | 6 hodin | Zmluva NF_9
echokardiograf |  | zobrazovacie režimy | B - flow nedoplerovské zobrazovanie krvného toku |  |  | VIVID i ICE |  |  | GE Healthcare | bez položkovej identifikácie ceny (v rámci sumárnej ceny) |  | Institut klinické a experimentální medicíny | ČR | Electric Medical Service s.r.o | 49970267 |  |  |  | 27.039 | 0 | 0 |  |  | 100.14 | 0 | 0 | 2015 | 11 | 12 | 2015-11-12 | Áno | Áno | Neurčené | Nie |  | 24 mesiacov | 8 rokov | 6 hodin | Zmluva NF_9
echokardiograf |  | zobrazovacie režimy | velocity tracking PW doppler |  |  | VIVID i ICE |  |  | GE Healthcare | bez položkovej identifikácie ceny (v rámci sumárnej ceny) |  | Institut klinické a experimentální medicíny | ČR | Electric Medical Service s.r.o | 49970267 |  |  |  | 27.039 | 0 | 0 |  |  | 100.14 | 0 | 0 | 2015 | 11 | 12 | 2015-11-12 | Áno | Áno | Neurčené | Nie |  | 24 mesiacov | 8 rokov | 6 hodin | Zmluva NF_9
echokardiograf |  | zobrazovacie režimy | CW/SCW doppler |  |  | VIVID i ICE |  |  | GE Healthcare | bez položkovej identifikácie ceny (v rámci sumárnej ceny) |  | Institut klinické a experimentální medicíny | ČR | Electric Medical Service s.r.o | 49970267 |  |  |  | 27.039 | 0 | 0 |  |  | 100.14 | 0 | 0 | 2015 | 11 | 12 | 2015-11-12 | Áno | Áno | Neurčené | Nie |  | 24 mesiacov | 8 rokov | 6 hodin | Zmluva NF_9
echokardiograf |  | zobrazovacie režimy | color doppler - farebné dopplerovksé mapovanie |  |  | VIVID i ICE |  |  | GE Healthcare | bez položkovej identifikácie ceny (v rámci sumárnej ceny) |  | Institut klinické a experimentální medicíny | ČR | Electric Medical Service s.r.o | 49970267 |  |  |  | 27.039 | 0 | 0 |  |  | 100.14 | 0 | 0 | 2015 | 11 | 12 | 2015-11-12 | Áno | Áno | Neurčené | Nie |  | 24 mesiacov | 8 rokov | 6 hodin | Zmluva NF_9
echokardiograf |  | zobrazovacie režimy | digitálny true zoom |  |  | VIVID i ICE |  |  | GE Healthcare | bez položkovej identifikácie ceny (v rámci sumárnej ceny) |  | Institut klinické a experimentální medicíny | ČR | Electric Medical Service s.r.o | 49970267 |  |  |  | 27.039 | 0 | 0 |  |  | 100.14 | 0 | 0 | 2015 | 11 | 12 | 2015-11-12 | Áno | Áno | Neurčené | Nie |  | 24 mesiacov | 8 rokov | 6 hodin | Zmluva NF_9
echokardiograf |  | zobrazovacie režimy | software umožňujúci meranie vo všetkých dopplerovských módoch |  |  | VIVID i ICE |  |  | GE Healthcare | bez položkovej identifikácie ceny (v rámci sumárnej ceny) |  | Institut klinické a experimentální medicíny | ČR | Electric Medical Service s.r.o | 49970267 |  |  |  | 27.039 | 0 | 0 |  |  | 100.14 | 0 | 0 | 2015 | 11 | 12 | 2015-11-12 | Áno | Áno | Neurčené | Nie |  | 24 mesiacov | 8 rokov | 6 hodin | Zmluva NF_9
echokardiograf |  | zobrazovacie režimy | HD zoom a kontinuálny zoom |  |  | VIVID i ICE |  |  | GE Healthcare | bez položkovej identifikácie ceny (v rámci sumárnej ceny) |  | Institut klinické a experimentální medicíny | ČR | Electric Medical Service s.r.o | 49970267 |  |  |  | 27.039 | 0 | 0 |  |  | 100.14 | 0 | 0 | 2015 | 11 | 12 | 2015-11-12 | Áno | Áno | Neurčené | Nie |  | 24 mesiacov | 8 rokov | 6 hodin | Zmluva NF_9
echokardiograf |  | archivácia a prenos | export dát vo formáte DICOM |  |  | VIVID i ICE |  |  | GE Healthcare | bez položkovej identifikácie ceny (v rámci sumárnej ceny) |  | Institut klinické a experimentální medicíny | ČR | Electric Medical Service s.r.o | 49970267 |  |  |  | 27.039 | 0 | 0 |  |  | 100.14 | 0 | 0 | 2015 | 11 | 12 | 2015-11-12 | Áno | Áno | Neurčené | Nie |  | 24 mesiacov | 8 rokov | 6 hodin | Zmluva NF_9
echokardiograf |  | archivácia a prenos | interný hard disk |  |  | VIVID i ICE |  |  | GE Healthcare | bez položkovej identifikácie ceny (v rámci sumárnej ceny) |  | Institut klinické a experimentální medicíny | ČR | Electric Medical Service s.r.o | 49970267 |  |  |  | 27.039 | 0 | 0 |  |  | 100.14 | 0 | 0 | 2015 | 11 | 12 | 2015-11-12 | Áno | Áno | Neurčené | Nie |  | 24 mesiacov | 8 rokov | 6 hodin | Zmluva NF_9
echokardiograf |  | archivácia a prenos | echopac - archivačný software pre archiváciu raw dát |  |  | VIVID i ICE |  |  | GE Healthcare | bez položkovej identifikácie ceny (v rámci sumárnej ceny) |  | Institut klinické a experimentální medicíny | ČR | Electric Medical Service s.r.o | 49970267 |  |  |  | 27.039 | 0 | 0 |  |  | 100.14 | 0 | 0 | 2015 | 11 | 12 | 2015-11-12 | Áno | Áno | Neurčené | Nie |  | 24 mesiacov | 8 rokov | 6 hodin | Zmluva NF_9
echokardiograf |  | archivácia a prenos | plná kompatibilita DICOM |  |  | VIVID i ICE |  |  | GE Healthcare | bez položkovej identifikácie ceny (v rámci sumárnej ceny) |  | Institut klinické a experimentální medicíny | ČR | Electric Medical Service s.r.o | 49970267 |  |  |  | 27.039 | 0 | 0 |  |  | 100.14 | 0 | 0 | 2015 | 11 | 12 | 2015-11-12 | Áno | Áno | Neurčené | Nie |  | 24 mesiacov | 8 rokov | 6 hodin | Zmluva NF_9
echokardiograf |  | celá zostava | prenosný |  |  | Philips CX 50 | Philips CX 50 |  | Philips | sumárna cena | HW/SW | Stredoslovenský ústav srdcových a cievnych chorôb, a.s. | SR | Med Partners a.s. | 44851740 | 1 | 162190 | 194628 | 1 | 162190 | 194628 | 162190 | 194628 | 99.82 | 167568.1697 | 201081.8036 | 2015 | 05 | 29 | 2015-05-29 | Áno | Áno | Neurčené | Nie |  | neurčené | Neurčené | neurčené | Zmluva NF_10
echokardiograf |  | architektúra systému | prístroj |  |  | Philips CX 50 |  |  | Philips | bez položkovej identifikácie ceny (v rámci sumárnej ceny) |  | Stredoslovenský ústav srdcových a cievnych chorôb, a.s. | SR | Med Partners a.s. | 44851740 |  |  |  | 1 | 0 | 0 |  |  | 99.82 | 0 | 0 | 2015 | 05 | 29 | 2015-05-29 | Áno | Áno | Neurčené | Nie |  | neurčené | Neurčené | neurčené | Zmluva NF_10
echokardiograf |  | architektúra systému | monitor | "15 TFT |  | Philips CX 50 |  |  | Philips | bez položkovej identifikácie ceny (v rámci sumárnej ceny) |  | Stredoslovenský ústav srdcových a cievnych chorôb, a.s. | SR | Med Partners a.s. | 44851740 |  |  |  | 1 | 0 | 0 |  |  | 99.82 | 0 | 0 | 2015 | 05 | 29 | 2015-05-29 | Áno | Áno | Neurčené | Nie |  | neurčené | Neurčené | neurčené | Zmluva NF_10
echokardiograf |  | architektúra systému | 2 D adaptívna kompenzácia zisku |  |  | Philips CX 50 |  |  | Philips | bez položkovej identifikácie ceny (v rámci sumárnej ceny) |  | Stredoslovenský ústav srdcových a cievnych chorôb, a.s. | SR | Med Partners a.s. | 44851740 |  |  |  | 1 | 0 | 0 |  |  | 99.82 | 0 | 0 | 2015 | 05 | 29 | 2015-05-29 | Áno | Áno | Neurčené | Nie |  | neurčené | Neurčené | neurčené | Zmluva NF_10
echokardiograf |  | architektúra systému | automatická optimalizácia 2D obrazu |  |  | Philips CX 50 |  |  | Philips | bez položkovej identifikácie ceny (v rámci sumárnej ceny) |  | Stredoslovenský ústav srdcových a cievnych chorôb, a.s. | SR | Med Partners a.s. | 44851740 |  |  |  | 1 | 0 | 0 |  |  | 99.82 | 0 | 0 | 2015 | 05 | 29 | 2015-05-29 | Áno | Áno | Neurčené | Nie |  | neurčené | Neurčené | neurčené | Zmluva NF_10
echokardiograf |  | zobrazovacie režimy | 2D |  |  | Philips CX 50 |  |  | Philips | bez položkovej identifikácie ceny (v rámci sumárnej ceny) |  | Stredoslovenský ústav srdcových a cievnych chorôb, a.s. | SR | Med Partners a.s. | 44851740 |  |  |  | 1 | 0 | 0 |  |  | 99.82 | 0 | 0 | 2015 | 05 | 29 | 2015-05-29 | Áno | Áno | Neurčené | Nie |  | neurčené | Neurčené | neurčené | Zmluva NF_10
echokardiograf |  | zobrazovacie režimy | anatomický M-mód |  |  | Philips CX 50 |  |  | Philips | bez položkovej identifikácie ceny (v rámci sumárnej ceny) |  | Stredoslovenský ústav srdcových a cievnych chorôb, a.s. | SR | Med Partners a.s. | 44851740 |  |  |  | 1 | 0 | 0 |  |  | 99.82 | 0 | 0 | 2015 | 05 | 29 | 2015-05-29 | Áno | Áno | Neurčené | Nie |  | neurčené | Neurčené | neurčené | Zmluva NF_10
echokardiograf |  | zobrazovacie režimy | farebný doppler |  |  | Philips CX 50 |  |  | Philips | bez položkovej identifikácie ceny (v rámci sumárnej ceny) |  | Stredoslovenský ústav srdcových a cievnych chorôb, a.s. | SR | Med Partners a.s. | 44851740 |  |  |  | 1 | 0 | 0 |  |  | 99.82 | 0 | 0 | 2015 | 05 | 29 | 2015-05-29 | Áno | Áno | Neurčené | Nie |  | neurčené | Neurčené | neurčené | Zmluva NF_10
echokardiograf |  | zobrazovacie režimy | pulzný doppler |  |  | Philips CX 50 |  |  | Philips | bez položkovej identifikácie ceny (v rámci sumárnej ceny) |  | Stredoslovenský ústav srdcových a cievnych chorôb, a.s. | SR | Med Partners a.s. | 44851740 |  |  |  | 1 | 0 | 0 |  |  | 99.82 | 0 | 0 | 2015 | 05 | 29 | 2015-05-29 | Áno | Áno | Neurčené | Nie |  | neurčené | Neurčené | neurčené | Zmluva NF_10
echokardiograf |  | zobrazovacie režimy | kontinuálny doppler |  |  | Philips CX 50 |  |  | Philips | bez položkovej identifikácie ceny (v rámci sumárnej ceny) |  | Stredoslovenský ústav srdcových a cievnych chorôb, a.s. | SR | Med Partners a.s. | 44851740 |  |  |  | 1 | 0 | 0 |  |  | 99.82 | 0 | 0 | 2015 | 05 | 29 | 2015-05-29 | Áno | Áno | Neurčené | Nie |  | neurčené | Neurčené | neurčené | Zmluva NF_10
echokardiograf |  | zobrazovacie režimy | TDI |  |  | Philips CX 50 |  |  | Philips | bez položkovej identifikácie ceny (v rámci sumárnej ceny) |  | Stredoslovenský ústav srdcových a cievnych chorôb, a.s. | SR | Med Partners a.s. | 44851740 |  |  |  | 1 | 0 | 0 |  |  | 99.82 | 0 | 0 | 2015 | 05 | 29 | 2015-05-29 | Áno | Áno | Neurčené | Nie |  | neurčené | Neurčené | neurčené | Zmluva NF_10
echokardiograf |  | zobrazovacie režimy | 4 D zobrazenie pomocou TEE sondy |  |  | Philips CX 50 |  |  | Philips | bez položkovej identifikácie ceny (v rámci sumárnej ceny) |  | Stredoslovenský ústav srdcových a cievnych chorôb, a.s. | SR | Med Partners a.s. | 44851740 |  |  |  | 1 | 0 | 0 |  |  | 99.82 | 0 | 0 | 2015 | 05 | 29 | 2015-05-29 | Áno | Áno | Neurčené | Nie |  | neurčené | Neurčené | neurčené | Zmluva NF_10
echokardiograf |  | archivácia a prenos | integrovaná pamäť | 160 GB |  | Philips CX 50 |  |  | Philips | bez položkovej identifikácie ceny (v rámci sumárnej ceny) |  | Stredoslovenský ústav srdcových a cievnych chorôb, a.s. | SR | Med Partners a.s. | 44851740 |  |  |  | 1 | 0 | 0 |  |  | 99.82 | 0 | 0 | 2015 | 05 | 29 | 2015-05-29 | Áno | Áno | Neurčené | Nie |  | neurčené | Neurčené | neurčené | Zmluva NF_10
echokardiograf |  | archivácia a prenos | archivácia obrázkov a skučiek | na USB, CD/DVD |  | Philips CX 50 |  |  | Philips | bez položkovej identifikácie ceny (v rámci sumárnej ceny) |  | Stredoslovenský ústav srdcových a cievnych chorôb, a.s. | SR | Med Partners a.s. | 44851740 |  |  |  | 1 | 0 | 0 |  |  | 99.82 | 0 | 0 | 2015 | 05 | 29 | 2015-05-29 | Áno | Áno | Neurčené | Nie |  | neurčené | Neurčené | neurčené | Zmluva NF_10
echokardiograf |  | archivácia a prenos | DICOM 3.0 pripojenie |  |  | Philips CX 50 |  |  | Philips | bez položkovej identifikácie ceny (v rámci sumárnej ceny) |  | Stredoslovenský ústav srdcových a cievnych chorôb, a.s. | SR | Med Partners a.s. | 44851740 |  |  |  | 1 | 0 | 0 |  |  | 99.82 | 0 | 0 | 2015 | 05 | 29 | 2015-05-29 | Áno | Áno | Neurčené | Nie |  | neurčené | Neurčené | neurčené | Zmluva NF_10
echokardiograf |  | archivácia a prenos | čiernobiela termocitlivá tlačiareň |  |  | Philips CX 50 |  |  | Philips | bez položkovej identifikácie ceny (v rámci sumárnej ceny) |  | Stredoslovenský ústav srdcových a cievnych chorôb, a.s. | SR | Med Partners a.s. | 44851740 |  |  |  | 1 | 0 | 0 |  |  | 99.82 | 0 | 0 | 2015 | 05 | 29 | 2015-05-29 | Áno | Áno | Neurčené | Nie |  | neurčené | Neurčené | neurčené | Zmluva NF_10
echokardiograf |  | sondy | sektorová monokryštalická sonda | 1-5 MHz |  | Philips CX 50 |  |  | Philips | bez položkovej identifikácie ceny (v rámci sumárnej ceny) |  | Stredoslovenský ústav srdcových a cievnych chorôb, a.s. | SR | Med Partners a.s. | 44851740 |  |  |  | 1 | 0 | 0 |  |  | 99.82 | 0 | 0 | 2015 | 05 | 29 | 2015-05-29 | Áno | Áno | Neurčené | Nie |  | neurčené | Neurčené | neurčené | Zmluva NF_10
echokardiograf |  | sondy | 3D transezofageálna sonda | 2-7 MHz |  | Philips CX 50 |  |  | Philips | bez položkovej identifikácie ceny (v rámci sumárnej ceny) |  | Stredoslovenský ústav srdcových a cievnych chorôb, a.s. | SR | Med Partners a.s. | 44851740 |  |  |  | 1 | 0 | 0 |  |  | 99.82 | 0 | 0 | 2015 | 05 | 29 | 2015-05-29 | Áno | Áno | Neurčené | Nie |  | neurčené | Neurčené | neurčené | Zmluva NF_10
echokardiograf |  | sondy | konvexná monokryštaloclí sonda | 1-5 MHz |  | Philips CX 50 |  |  | Philips | bez položkovej identifikácie ceny (v rámci sumárnej ceny) |  | Stredoslovenský ústav srdcových a cievnych chorôb, a.s. | SR | Med Partners a.s. | 44851740 |  |  |  | 1 | 0 | 0 |  |  | 99.82 | 0 | 0 | 2015 | 05 | 29 | 2015-05-29 | Áno | Áno | Neurčené | Nie |  | neurčené | Neurčené | neurčené | Zmluva NF_10
echokardiograf |  | sondy | lineárna sonda | 3-12 MHz |  | Philips CX 50 |  |  | Philips | bez položkovej identifikácie ceny (v rámci sumárnej ceny) |  | Stredoslovenský ústav srdcových a cievnych chorôb, a.s. | SR | Med Partners a.s. | 44851740 |  |  |  | 1 | 0 | 0 |  |  | 99.82 | 0 | 0 | 2015 | 05 | 29 | 2015-05-29 | Áno | Áno | Neurčené | Nie |  | neurčené | Neurčené | neurčené | Zmluva NF_10
echokardiograf |  | merania, programy a kvantifikácia | kompletné kardiologické a angiologické a abdominálne merania a výpočty |  |  | Philips CX 50 |  |  | Philips | bez položkovej identifikácie ceny (v rámci sumárnej ceny) |  | Stredoslovenský ústav srdcových a cievnych chorôb, a.s. | SR | Med Partners a.s. | 44851740 |  |  |  | 1 | 0 | 0 |  |  | 99.82 | 0 | 0 | 2015 | 05 | 29 | 2015-05-29 | Áno | Áno | Neurčené | Nie |  | neurčené | Neurčené | neurčené | Zmluva NF_10
echokardiograf |  | merania, programy a kvantifikácia | softvérová licencia pre spracovanie, kvantifikáciu a úpravu dát | 2 ks |  | Philips CX 50 |  |  | Philips | bez položkovej identifikácie ceny (v rámci sumárnej ceny) |  | Stredoslovenský ústav srdcových a cievnych chorôb, a.s. | SR | Med Partners a.s. | 44851740 |  |  |  | 1 | 0 | 0 |  |  | 99.82 | 0 | 0 | 2015 | 05 | 29 | 2015-05-29 | Áno | Áno | Neurčené | Nie |  | neurčené | Neurčené | neurčené | Zmluva NF_10
echokardiograf |  | celá zostava | prenosný |  |  | neurčené | neurčené |  | neurčené | sumárna cena | HW/SW | Nemocnica s poliklinikou Myjava | SR | S&T | 31349935 | 1 | 52458.33 | 62950 | 1 | 52458.33 | 62950 | 52458.33 | 62950 | 101.08 | 53522.2356 | 64226.6827 | 2016 | 03 | 08 | 2016-03-08 | Áno | Áno | Neurčené | Nie |  | neurčené | neurčené | 48 hodín | Zmluva NF_11
echokardiograf |  | architektúra systému | prístroj | prenosný |  | neurčené |  |  | neurčené | bez položkovej identifikácie ceny (v rámci sumárnej ceny) |  | Nemocnica s poliklinikou Myjava | SR | S&T | 31349935 |  |  |  | 1 | 0 | 0 |  |  | 101.08 | 0 | 0 | 2016 | 03 | 08 | 2016-03-08 | Áno | Áno | Neurčené | Nie |  | neurčené | neurčené | 48 hodín | Zmluva NF_11
echokardiograf |  | architektúra systému | monitor | "13 LCD TFT |  | neurčené |  |  | neurčené | bez položkovej identifikácie ceny (v rámci sumárnej ceny) |  | Nemocnica s poliklinikou Myjava | SR | S&T | 31349935 |  |  |  | 1 | 0 | 0 |  |  | 101.08 | 0 | 0 | 2016 | 03 | 08 | 2016-03-08 | Áno | Áno | Neurčené | Nie |  | neurčené | neurčené | 48 hodín | Zmluva NF_11
echokardiograf |  | architektúra systému | 2 D adaptívna kompenzácia zisku |  |  | neurčené |  |  | neurčené | bez položkovej identifikácie ceny (v rámci sumárnej ceny) |  | Nemocnica s poliklinikou Myjava | SR | S&T | 31349935 |  |  |  | 1 | 0 | 0 |  |  | 101.08 | 0 | 0 | 2016 | 03 | 08 | 2016-03-08 | Áno | Áno | Neurčené | Nie |  | neurčené | neurčené | 48 hodín | Zmluva NF_11
echokardiograf |  | architektúra systému | automatická optimalizácia 2D obrazu | stlačením jeného tlačidla |  | neurčené |  |  | neurčené | bez položkovej identifikácie ceny (v rámci sumárnej ceny) |  | Nemocnica s poliklinikou Myjava | SR | S&T | 31349935 |  |  |  | 1 | 0 | 0 |  |  | 101.08 | 0 | 0 | 2016 | 03 | 08 | 2016-03-08 | Áno | Áno | Neurčené | Nie |  | neurčené | neurčené | 48 hodín | Zmluva NF_11
echokardiograf |  | zobrazovacie režimy | 2D |  |  | neurčené |  |  | neurčené | bez položkovej identifikácie ceny (v rámci sumárnej ceny) |  | Nemocnica s poliklinikou Myjava | SR | S&T | 31349935 |  |  |  | 1 | 0 | 0 |  |  | 101.08 | 0 | 0 | 2016 | 03 | 08 | 2016-03-08 | Áno | Áno | Neurčené | Nie |  | neurčené | neurčené | 48 hodín | Zmluva NF_11
echokardiograf |  | zobrazovacie režimy | farebný doppler |  |  | neurčené |  |  | neurčené | bez položkovej identifikácie ceny (v rámci sumárnej ceny) |  | Nemocnica s poliklinikou Myjava | SR | S&T | 31349935 |  |  |  | 1 | 0 | 0 |  |  | 101.08 | 0 | 0 | 2016 | 03 | 08 | 2016-03-08 | Áno | Áno | Neurčené | Nie |  | neurčené | neurčené | 48 hodín | Zmluva NF_11
echokardiograf |  | zobrazovacie režimy | pulzný doppler |  |  | neurčené |  |  | neurčené | bez položkovej identifikácie ceny (v rámci sumárnej ceny) |  | Nemocnica s poliklinikou Myjava | SR | S&T | 31349935 |  |  |  | 1 | 0 | 0 |  |  | 101.08 | 0 | 0 | 2016 | 03 | 08 | 2016-03-08 | Áno | Áno | Neurčené | Nie |  | neurčené | neurčené | 48 hodín | Zmluva NF_11
echokardiograf |  | zobrazovacie režimy | kontinuálny doppler |  |  | neurčené |  |  | neurčené | bez položkovej identifikácie ceny (v rámci sumárnej ceny) |  | Nemocnica s poliklinikou Myjava | SR | S&T | 31349935 |  |  |  | 1 | 0 | 0 |  |  | 101.08 | 0 | 0 | 2016 | 03 | 08 | 2016-03-08 | Áno | Áno | Neurčené | Nie |  | neurčené | neurčené | 48 hodín | Zmluva NF_11
echokardiograf |  | zobrazovacie režimy | duplexný a triplexný režim |  |  | neurčené |  |  | neurčené | bez položkovej identifikácie ceny (v rámci sumárnej ceny) |  | Nemocnica s poliklinikou Myjava | SR | S&T | 31349935 |  |  |  | 1 | 0 | 0 |  |  | 101.08 | 0 | 0 | 2016 | 03 | 08 | 2016-03-08 | Áno | Áno | Neurčené | Nie |  | neurčené | neurčené | 48 hodín | Zmluva NF_11
echokardiograf |  | zobrazovacie režimy | tkanivový doppler |  |  | neurčené |  |  | neurčené | bez položkovej identifikácie ceny (v rámci sumárnej ceny) |  | Nemocnica s poliklinikou Myjava | SR | S&T | 31349935 |  |  |  | 1 | 0 | 0 |  |  | 101.08 | 0 | 0 | 2016 | 03 | 08 | 2016-03-08 | Áno | Áno | Neurčené | Nie |  | neurčené | neurčené | 48 hodín | Zmluva NF_11
echokardiograf |  | zobrazovacie režimy | farebný tkanivový doppler |  |  | neurčené |  |  | neurčené | bez položkovej identifikácie ceny (v rámci sumárnej ceny) |  | Nemocnica s poliklinikou Myjava | SR | S&T | 31349935 |  |  |  | 1 | 0 | 0 |  |  | 101.08 | 0 | 0 | 2016 | 03 | 08 | 2016-03-08 | Áno | Áno | Neurčené | Nie |  | neurčené | neurčené | 48 hodín | Zmluva NF_11
echokardiograf |  | zobrazovacie režimy | tkanivový doppler s pulzným dopplerom |  |  | neurčené |  |  | neurčené | bez položkovej identifikácie ceny (v rámci sumárnej ceny) |  | Nemocnica s poliklinikou Myjava | SR | S&T | 31349935 |  |  |  | 1 | 0 | 0 |  |  | 101.08 | 0 | 0 | 2016 | 03 | 08 | 2016-03-08 | Áno | Áno | Neurčené | Nie |  | neurčené | neurčené | 48 hodín | Zmluva NF_11
echokardiograf |  | zobrazovacie režimy | M-mód |  |  | neurčené |  |  | neurčené | bez položkovej identifikácie ceny (v rámci sumárnej ceny) |  | Nemocnica s poliklinikou Myjava | SR | S&T | 31349935 |  |  |  | 1 | 0 | 0 |  |  | 101.08 | 0 | 0 | 2016 | 03 | 08 | 2016-03-08 | Áno | Áno | Neurčené | Nie |  | neurčené | neurčené | 48 hodín | Zmluva NF_11
echokardiograf |  | zobrazovacie režimy | anatomický M-mód |  |  | neurčené |  |  | neurčené | bez položkovej identifikácie ceny (v rámci sumárnej ceny) |  | Nemocnica s poliklinikou Myjava | SR | S&T | 31349935 |  |  |  | 1 | 0 | 0 |  |  | 101.08 | 0 | 0 | 2016 | 03 | 08 | 2016-03-08 | Áno | Áno | Neurčené | Nie |  | neurčené | neurčené | 48 hodín | Zmluva NF_11
echokardiograf |  | zobrazovacie režimy | Live Color Compare režim |  |  | neurčené |  |  | neurčené | bez položkovej identifikácie ceny (v rámci sumárnej ceny) |  | Nemocnica s poliklinikou Myjava | SR | S&T | 31349935 |  |  |  | 1 | 0 | 0 |  |  | 101.08 | 0 | 0 | 2016 | 03 | 08 | 2016-03-08 | Áno | Áno | Neurčené | Nie |  | neurčené | neurčené | 48 hodín | Zmluva NF_11
echokardiograf |  | zobrazovacie režimy | zoom |  |  | neurčené |  |  | neurčené | bez položkovej identifikácie ceny (v rámci sumárnej ceny) |  | Nemocnica s poliklinikou Myjava | SR | S&T | 31349935 |  |  |  | 1 | 0 | 0 |  |  | 101.08 | 0 | 0 | 2016 | 03 | 08 | 2016-03-08 | Áno | Áno | Neurčené | Nie |  | neurčené | neurčené | 48 hodín | Zmluva NF_11
echokardiograf |  | zobrazovacie režimy | EKG krivka |  |  | neurčené |  |  | neurčené | bez položkovej identifikácie ceny (v rámci sumárnej ceny) |  | Nemocnica s poliklinikou Myjava | SR | S&T | 31349935 |  |  |  | 1 | 0 | 0 |  |  | 101.08 | 0 | 0 | 2016 | 03 | 08 | 2016-03-08 | Áno | Áno | Neurčené | Nie |  | neurčené | neurčené | 48 hodín | Zmluva NF_11
echokardiograf |  | merania, programy a kvantifikácia | kompletné kardiologické merania a výpočty |  |  | neurčené |  |  | neurčené | bez položkovej identifikácie ceny (v rámci sumárnej ceny) |  | Nemocnica s poliklinikou Myjava | SR | S&T | 31349935 |  |  |  | 1 | 0 | 0 |  |  | 101.08 | 0 | 0 | 2016 | 03 | 08 | 2016-03-08 | Áno | Áno | Neurčené | Nie |  | neurčené | neurčené | 48 hodín | Zmluva NF_11
echokardiograf |  | merania, programy a kvantifikácia | softvérová licencia pre archivácia a kvantifikáciu | 1 ks |  | neurčené |  |  | neurčené | bez položkovej identifikácie ceny (v rámci sumárnej ceny) |  | Nemocnica s poliklinikou Myjava | SR | S&T | 31349935 |  |  |  | 1 | 0 | 0 |  |  | 101.08 | 0 | 0 | 2016 | 03 | 08 | 2016-03-08 | Áno | Áno | Neurčené | Nie |  | neurčené | neurčené | 48 hodín | Zmluva NF_11
echokardiograf |  | archivácia a prenos | integrovaná pamäť | 150 GB |  | neurčené |  |  | neurčené | bez položkovej identifikácie ceny (v rámci sumárnej ceny) |  | Nemocnica s poliklinikou Myjava | SR | S&T | 31349935 |  |  |  | 1 | 0 | 0 |  |  | 101.08 | 0 | 0 | 2016 | 03 | 08 | 2016-03-08 | Áno | Áno | Neurčené | Nie |  | neurčené | neurčené | 48 hodín | Zmluva NF_11
echokardiograf |  | archivácia a prenos | archivácia obrázkov a skučiek | na USB, CD/DVD, PACS |  | neurčené |  |  | neurčené | bez položkovej identifikácie ceny (v rámci sumárnej ceny) |  | Nemocnica s poliklinikou Myjava | SR | S&T | 31349935 |  |  |  | 1 | 0 | 0 |  |  | 101.08 | 0 | 0 | 2016 | 03 | 08 | 2016-03-08 | Áno | Áno | Neurčené | Nie |  | neurčené | neurčené | 48 hodín | Zmluva NF_11
echokardiograf |  | archivácia a prenos | DICOM 3.0 |  |  | neurčené |  |  | neurčené | bez položkovej identifikácie ceny (v rámci sumárnej ceny) |  | Nemocnica s poliklinikou Myjava | SR | S&T | 31349935 |  |  |  | 1 | 0 | 0 |  |  | 101.08 | 0 | 0 | 2016 | 03 | 08 | 2016-03-08 | Áno | Áno | Neurčené | Nie |  | neurčené | neurčené | 48 hodín | Zmluva NF_11
echokardiograf |  | archivácia a prenos | čiernobiela termocitlivá tlačiareň |  |  | neurčené |  |  | neurčené | bez položkovej identifikácie ceny (v rámci sumárnej ceny) |  | Nemocnica s poliklinikou Myjava | SR | S&T | 31349935 |  |  |  | 1 | 0 | 0 |  |  | 101.08 | 0 | 0 | 2016 | 03 | 08 | 2016-03-08 | Áno | Áno | Neurčené | Nie |  | neurčené | neurčené | 48 hodín | Zmluva NF_11
echokardiograf |  | sondy | sektorová sonda | 1-4 MHz |  | neurčené |  |  | neurčené | bez položkovej identifikácie ceny (v rámci sumárnej ceny) |  | Nemocnica s poliklinikou Myjava | SR | S&T | 31349935 |  |  |  | 1 | 0 | 0 |  |  | 101.08 | 0 | 0 | 2016 | 03 | 08 | 2016-03-08 | Áno | Áno | Neurčené | Nie |  | neurčené | neurčené | 48 hodín | Zmluva NF_11
echokardiograf |  | sondy | transezofageálna sonda | 3-7 MHz |  | neurčené |  |  | neurčené | bez položkovej identifikácie ceny (v rámci sumárnej ceny) |  | Nemocnica s poliklinikou Myjava | SR | S&T | 31349935 |  |  |  | 1 | 0 | 0 |  |  | 101.08 | 0 | 0 | 2016 | 03 | 08 | 2016-03-08 | Áno | Áno | Neurčené | Nie |  | neurčené | neurčené | 48 hodín | Zmluva NF_11
echokardiograf |  | transezofageálna sonda s matrix technológiou | pre ultrazvukový prístroj Philips CX50/iE33 |  |  | pre prístroje Philips CX50,iE33 | X7-2t |  | Philips | sumárna cena | HW/SW | Národný ústav srdcových a cievnych chorôb, a.s. | SR | S&T | 31349935 | 2 | 50435 | 60522 | 1 | 50435 | 60522 | 25217.5 | 30261 | 100.11 | 25978.2317 | 31173.878 | 2015 | 08 | 27 | 2015-08-27 | Áno | Áno | Neurčené | Nie |  | 12 mesiacov | neurčené | 48 hodín | Zmluva NF_12
echokardiograf |  | celá zostava |  |  |  | Philips EPIQ 7 | Philips EPIQ 7 |  | Philips | sumárna cena | HW/SW | Východoslovenský ústav srdcových a cievnych chorôb, a.s. | SR | S&T | 31349935 | 2 | 165000 | 198000 | 1 | 165000 | 198000 | 82500 | 99000 | 100.07 | 85022.7341 | 102027.2809 | 2015 | 10 | 12 | 2015-10-12 | Áno | Áno | Neurčené | Nie |  | 24 mesiacov | neurčené | neurčené | Zmluva NF_13
echokardiograf |  | architektúra systému | prístroj |  |  | Philips EPIQ 7 |  |  | Philips | bez položkovej identifikácie ceny (v rámci sumárnej ceny) |  | Východoslovenský ústav srdcových a cievnych chorôb, a.s. | SR | S&T | 31349935 |  |  |  | 1 | 0 | 0 |  |  | 100.07 | 0 | 0 | 2015 | 10 | 12 | 2015-10-12 | Áno | Áno | Neurčené | Nie |  | 24 mesiacov | neurčené | neurčené | Zmluva NF_13
echokardiograf |  | architektúra systému | monitor | "20 LCD |  | Philips EPIQ 7 |  |  | Philips | bez položkovej identifikácie ceny (v rámci sumárnej ceny) |  | Východoslovenský ústav srdcových a cievnych chorôb, a.s. | SR | S&T | 31349935 |  |  |  | 1 | 0 | 0 |  |  | 100.07 | 0 | 0 | 2015 | 10 | 12 | 2015-10-12 | Áno | Áno | Neurčené | Nie |  | 24 mesiacov | neurčené | neurčené | Zmluva NF_13
echokardiograf |  | zobrazovacie režimy | 2D |  |  | Philips EPIQ 7 |  |  | Philips | bez položkovej identifikácie ceny (v rámci sumárnej ceny) |  | Východoslovenský ústav srdcových a cievnych chorôb, a.s. | SR | S&T | 31349935 |  |  |  | 1 | 0 | 0 |  |  | 100.07 | 0 | 0 | 2015 | 10 | 12 | 2015-10-12 | Áno | Áno | Neurčené | Nie |  | 24 mesiacov | neurčené | neurčené | Zmluva NF_13
echokardiograf |  | zobrazovacie režimy | farebné mapovanie, tkanivový doppler, spektrálny doppler |  |  | Philips EPIQ 7 |  |  | Philips | bez položkovej identifikácie ceny (v rámci sumárnej ceny) |  | Východoslovenský ústav srdcových a cievnych chorôb, a.s. | SR | S&T | 31349935 |  |  |  | 1 | 0 | 0 |  |  | 100.07 | 0 | 0 | 2015 | 10 | 12 | 2015-10-12 | Áno | Áno | Neurčené | Nie |  | 24 mesiacov | neurčené | neurčené | Zmluva NF_13
echokardiograf |  | zobrazovacie režimy | pulzný doppler |  |  | Philips EPIQ 7 |  |  | Philips | bez položkovej identifikácie ceny (v rámci sumárnej ceny) |  | Východoslovenský ústav srdcových a cievnych chorôb, a.s. | SR | S&T | 31349935 |  |  |  | 1 | 0 | 0 |  |  | 100.07 | 0 | 0 | 2015 | 10 | 12 | 2015-10-12 | Áno | Áno | Neurčené | Nie |  | 24 mesiacov | neurčené | neurčené | Zmluva NF_13
echokardiograf |  | zobrazovacie režimy | kontinuálny doppler |  |  | Philips EPIQ 7 |  |  | Philips | bez položkovej identifikácie ceny (v rámci sumárnej ceny) |  | Východoslovenský ústav srdcových a cievnych chorôb, a.s. | SR | S&T | 31349935 |  |  |  | 1 | 0 | 0 |  |  | 100.07 | 0 | 0 | 2015 | 10 | 12 | 2015-10-12 | Áno | Áno | Neurčené | Nie |  | 24 mesiacov | neurčené | neurčené | Zmluva NF_13
echokardiograf |  | zobrazovacie režimy | automatické vyhodnotenie rýchlostného spektra toku |  |  | Philips EPIQ 7 |  |  | Philips | bez položkovej identifikácie ceny (v rámci sumárnej ceny) |  | Východoslovenský ústav srdcových a cievnych chorôb, a.s. | SR | S&T | 31349935 |  |  |  | 1 | 0 | 0 |  |  | 100.07 | 0 | 0 | 2015 | 10 | 12 | 2015-10-12 | Áno | Áno | Neurčené | Nie |  | 24 mesiacov | neurčené | neurčené | Zmluva NF_13
echokardiograf |  | zobrazovacie režimy | semi-automatické merania |  |  | Philips EPIQ 7 |  |  | Philips | bez položkovej identifikácie ceny (v rámci sumárnej ceny) |  | Východoslovenský ústav srdcových a cievnych chorôb, a.s. | SR | S&T | 31349935 |  |  |  | 1 | 0 | 0 |  |  | 100.07 | 0 | 0 | 2015 | 10 | 12 | 2015-10-12 | Áno | Áno | Neurčené | Nie |  | 24 mesiacov | neurčené | neurčené | Zmluva NF_13
echokardiograf |  | zobrazovacie režimy | M-mód |  |  | Philips EPIQ 7 |  |  | Philips | bez položkovej identifikácie ceny (v rámci sumárnej ceny) |  | Východoslovenský ústav srdcových a cievnych chorôb, a.s. | SR | S&T | 31349935 |  |  |  | 1 | 0 | 0 |  |  | 100.07 | 0 | 0 | 2015 | 10 | 12 | 2015-10-12 | Áno | Áno | Neurčené | Nie |  | 24 mesiacov | neurčené | neurčené | Zmluva NF_13
echokardiograf |  | archivácia a prenos | integrovaná pamäť |  |  | Philips EPIQ 7 |  |  | Philips | bez položkovej identifikácie ceny (v rámci sumárnej ceny) |  | Východoslovenský ústav srdcových a cievnych chorôb, a.s. | SR | S&T | 31349935 |  |  |  | 1 | 0 | 0 |  |  | 100.07 | 0 | 0 | 2015 | 10 | 12 | 2015-10-12 | Áno | Áno | Neurčené | Nie |  | 24 mesiacov | neurčené | neurčené | Zmluva NF_13
echokardiograf |  | archivácia a prenos | archivácia obrázkov a skučiek | na USB, CD/DVD, |  | Philips EPIQ 7 |  |  | Philips | bez položkovej identifikácie ceny (v rámci sumárnej ceny) |  | Východoslovenský ústav srdcových a cievnych chorôb, a.s. | SR | S&T | 31349935 |  |  |  | 1 | 0 | 0 |  |  | 100.07 | 0 | 0 | 2015 | 10 | 12 | 2015-10-12 | Áno | Áno | Neurčené | Nie |  | 24 mesiacov | neurčené | neurčené | Zmluva NF_13
echokardiograf |  | archivácia a prenos | DICOM 3.0 |  |  | Philips EPIQ 7 |  |  | Philips | bez položkovej identifikácie ceny (v rámci sumárnej ceny) |  | Východoslovenský ústav srdcových a cievnych chorôb, a.s. | SR | S&T | 31349935 |  |  |  | 1 | 0 | 0 |  |  | 100.07 | 0 | 0 | 2015 | 10 | 12 | 2015-10-12 | Áno | Áno | Neurčené | Nie |  | 24 mesiacov | neurčené | neurčené | Zmluva NF_13
echokardiograf |  | archivácia a prenos | čiernobiela termocitlivá tlačiareň |  |  | Philips EPIQ 7 |  |  | Philips | bez položkovej identifikácie ceny (v rámci sumárnej ceny) |  | Východoslovenský ústav srdcových a cievnych chorôb, a.s. | SR | S&T | 31349935 |  |  |  | 1 | 0 | 0 |  |  | 100.07 | 0 | 0 | 2015 | 10 | 12 | 2015-10-12 | Áno | Áno | Neurčené | Nie |  | 24 mesiacov | neurčené | neurčené | Zmluva NF_13
echokardiograf |  | merania, programy a kvantifikácia | automatická analýza ľavej komory 3D/4D |  |  | Philips EPIQ 7 |  |  | Philips | bez položkovej identifikácie ceny (v rámci sumárnej ceny) |  | Východoslovenský ústav srdcových a cievnych chorôb, a.s. | SR | S&T | 31349935 |  |  |  | 1 | 0 | 0 |  |  | 100.07 | 0 | 0 | 2015 | 10 | 12 | 2015-10-12 | Áno | Áno | Neurčené | Nie |  | 24 mesiacov | neurčené | neurčené | Zmluva NF_13
echokardiograf |  | merania, programy a kvantifikácia | vyhodnocovanie mechaniky a kynetiky myokardu |  |  | Philips EPIQ 7 |  |  | Philips | bez položkovej identifikácie ceny (v rámci sumárnej ceny) |  | Východoslovenský ústav srdcových a cievnych chorôb, a.s. | SR | S&T | 31349935 |  |  |  | 1 | 0 | 0 |  |  | 100.07 | 0 | 0 | 2015 | 10 | 12 | 2015-10-12 | Áno | Áno | Neurčené | Nie |  | 24 mesiacov | neurčené | neurčené | Zmluva NF_13
echokardiograf |  | sondy | transtorakálna sonda | 1,5-3,5 MHz |  | Philips EPIQ 7 |  |  | Philips | bez položkovej identifikácie ceny (v rámci sumárnej ceny) |  | Východoslovenský ústav srdcových a cievnych chorôb, a.s. | SR | S&T | 31349935 |  |  |  | 1 | 0 | 0 |  |  | 100.07 | 0 | 0 | 2015 | 10 | 12 | 2015-10-12 | Áno | Áno | Neurčené | Nie |  | 24 mesiacov | neurčené | neurčené | Zmluva NF_13
echokardiograf |  | sondy | sonda s fázovým riadením | 1,25-4,5 MHz |  | Philips EPIQ 7 |  |  | Philips | bez položkovej identifikácie ceny (v rámci sumárnej ceny) |  | Východoslovenský ústav srdcových a cievnych chorôb, a.s. | SR | S&T | 31349935 |  |  |  | 1 | 0 | 0 |  |  | 100.07 | 0 | 0 | 2015 | 10 | 12 | 2015-10-12 | Áno | Áno | Neurčené | Nie |  | 24 mesiacov | neurčené | neurčené | Zmluva NF_13
echokardiograf |  | celá zostava |  |  |  | neurčené | neurčené |  | neurčené | sumárna cena | HW/SW | Nemocnica s poliklinikou Prievidza so sídlom v Bojniciach | SR | S&T | 31349935 | 1 | 56050 | 67260 | 1 | 56050 | 67260 | 56050 | 67260 | 100.14 | 57723.552 | 69268.2624 | 2015 | 11 | 25 | 2015-11-25 | Áno | Áno | Neurčené | Nie |  | 12 mesiacov | 8 rokov | 24 hodín | Zmluva NF_14
echokardiograf |  | architektúra systému | plochý LCD displej s uhlopriečkou | min. "21" |  | neurčené |  |  | neurčené | bez položkovej identifikácie ceny (v rámci sumárnej ceny) |  | Nemocnica s poliklinikou Prievidza so sídlom v Bojniciach | SR | S&T | 31349935 |  |  |  | 1 | 0 | 0 |  |  | 100.14 | 0 | 0 | 2015 | 11 | 25 | 2015-11-25 | Áno | Áno | Neurčené | Nie |  | 12 mesiacov | 8 rokov | 24 hodín | Zmluva NF_14
echokardiograf |  | architektúra systému | kontrolný panel a displej umiestnený na flexibilných kĺbových ramenách |  |  | neurčené |  |  | neurčené | bez položkovej identifikácie ceny (v rámci sumárnej ceny) |  | Nemocnica s poliklinikou Prievidza so sídlom v Bojniciach | SR | S&T | 31349935 |  |  |  | 1 | 0 | 0 |  |  | 100.14 | 0 | 0 | 2015 | 11 | 25 | 2015-11-25 | Áno | Áno | Neurčené | Nie |  | 12 mesiacov | 8 rokov | 24 hodín | Zmluva NF_14
echokardiograf |  | architektúra systému | pracovná frekvencia prístroja | 1-18 MHz |  | neurčené |  |  | neurčené | bez položkovej identifikácie ceny (v rámci sumárnej ceny) |  | Nemocnica s poliklinikou Prievidza so sídlom v Bojniciach | SR | S&T | 31349935 |  |  |  | 1 | 0 | 0 |  |  | 100.14 | 0 | 0 | 2015 | 11 | 25 | 2015-11-25 | Áno | Áno | Neurčené | Nie |  | 12 mesiacov | 8 rokov | 24 hodín | Zmluva NF_14
echokardiograf |  | zobrazovacie režimy | štandardné |  |  | neurčené |  |  | neurčené | bez položkovej identifikácie ceny (v rámci sumárnej ceny) |  | Nemocnica s poliklinikou Prievidza so sídlom v Bojniciach | SR | S&T | 31349935 |  |  |  | 1 | 0 | 0 |  |  | 100.14 | 0 | 0 | 2015 | 11 | 25 | 2015-11-25 | Áno | Áno | Neurčené | Nie |  | 12 mesiacov | 8 rokov | 24 hodín | Zmluva NF_14
echokardiograf |  | zobrazovacie režimy | 2D |  |  | neurčené |  |  | neurčené | bez položkovej identifikácie ceny (v rámci sumárnej ceny) |  | Nemocnica s poliklinikou Prievidza so sídlom v Bojniciach | SR | S&T | 31349935 |  |  |  | 1 | 0 | 0 |  |  | 100.14 | 0 | 0 | 2015 | 11 | 25 | 2015-11-25 | Áno | Áno | Neurčené | Nie |  | 12 mesiacov | 8 rokov | 24 hodín | Zmluva NF_14
echokardiograf |  | zobrazovacie režimy | CFM |  |  | neurčené |  |  | neurčené | bez položkovej identifikácie ceny (v rámci sumárnej ceny) |  | Nemocnica s poliklinikou Prievidza so sídlom v Bojniciach | SR | S&T | 31349935 |  |  |  | 1 | 0 | 0 |  |  | 100.14 | 0 | 0 | 2015 | 11 | 25 | 2015-11-25 | Áno | Áno | Neurčené | Nie |  | 12 mesiacov | 8 rokov | 24 hodín | Zmluva NF_14
echokardiograf |  | zobrazovacie režimy | PW |  |  | neurčené |  |  | neurčené | bez položkovej identifikácie ceny (v rámci sumárnej ceny) |  | Nemocnica s poliklinikou Prievidza so sídlom v Bojniciach | SR | S&T | 31349935 |  |  |  | 1 | 0 | 0 |  |  | 100.14 | 0 | 0 | 2015 | 11 | 25 | 2015-11-25 | Áno | Áno | Neurčené | Nie |  | 12 mesiacov | 8 rokov | 24 hodín | Zmluva NF_14
echokardiograf |  | zobrazovacie režimy | CW |  |  | neurčené |  |  | neurčené | bez položkovej identifikácie ceny (v rámci sumárnej ceny) |  | Nemocnica s poliklinikou Prievidza so sídlom v Bojniciach | SR | S&T | 31349935 |  |  |  | 1 | 0 | 0 |  |  | 100.14 | 0 | 0 | 2015 | 11 | 25 | 2015-11-25 | Áno | Áno | Neurčené | Nie |  | 12 mesiacov | 8 rokov | 24 hodín | Zmluva NF_14
echokardiograf |  | zobrazovacie režimy | TDI |  |  | neurčené |  |  | neurčené | bez položkovej identifikácie ceny (v rámci sumárnej ceny) |  | Nemocnica s poliklinikou Prievidza so sídlom v Bojniciach | SR | S&T | 31349935 |  |  |  | 1 | 0 | 0 |  |  | 100.14 | 0 | 0 | 2015 | 11 | 25 | 2015-11-25 | Áno | Áno | Neurčené | Nie |  | 12 mesiacov | 8 rokov | 24 hodín | Zmluva NF_14
echokardiograf |  | zobrazovacie režimy | CPA (Power Doppler) |  |  | neurčené |  |  | neurčené | bez položkovej identifikácie ceny (v rámci sumárnej ceny) |  | Nemocnica s poliklinikou Prievidza so sídlom v Bojniciach | SR | S&T | 31349935 |  |  |  | 1 | 0 | 0 |  |  | 100.14 | 0 | 0 | 2015 | 11 | 25 | 2015-11-25 | Áno | Áno | Neurčené | Nie |  | 12 mesiacov | 8 rokov | 24 hodín | Zmluva NF_14
echokardiograf |  | zobrazovacie režimy | anatomický M-mód |  |  | neurčené |  |  | neurčené | bez položkovej identifikácie ceny (v rámci sumárnej ceny) |  | Nemocnica s poliklinikou Prievidza so sídlom v Bojniciach | SR | S&T | 31349935 |  |  |  | 1 | 0 | 0 |  |  | 100.14 | 0 | 0 | 2015 | 11 | 25 | 2015-11-25 | Áno | Áno | Neurčené | Nie |  | 12 mesiacov | 8 rokov | 24 hodín | Zmluva NF_14
echokardiograf |  | zobrazovacie režimy | funkcia multi-líniového "compound" skladania obrazu pre kvalitnejšie zobrazenie štruktúr tkaniva |  |  | neurčené |  |  | neurčené | bez položkovej identifikácie ceny (v rámci sumárnej ceny) |  | Nemocnica s poliklinikou Prievidza so sídlom v Bojniciach | SR | S&T | 31349935 |  |  |  | 1 | 0 | 0 |  |  | 100.14 | 0 | 0 | 2015 | 11 | 25 | 2015-11-25 | Áno | Áno | Neurčené | Nie |  | 12 mesiacov | 8 rokov | 24 hodín | Zmluva NF_14
echokardiograf |  | archivácia a prenos | archivácia obrázkov a slučiek vo formátoch na ďaľšie spracovanie dát a vo formátoch pre prezeranie na PC |  |  | neurčené |  |  | neurčené | bez položkovej identifikácie ceny (v rámci sumárnej ceny) |  | Nemocnica s poliklinikou Prievidza so sídlom v Bojniciach | SR | S&T | 31349935 |  |  |  | 1 | 0 | 0 |  |  | 100.14 | 0 | 0 | 2015 | 11 | 25 | 2015-11-25 | Áno | Áno | Neurčené | Nie |  | 12 mesiacov | 8 rokov | 24 hodín | Zmluva NF_14
echokardiograf |  | archivácia a prenos | DVD napalovačka | integrovaná |  | neurčené |  |  | neurčené | bez položkovej identifikácie ceny (v rámci sumárnej ceny) |  | Nemocnica s poliklinikou Prievidza so sídlom v Bojniciach | SR | S&T | 31349935 |  |  |  | 1 | 0 | 0 |  |  | 100.14 | 0 | 0 | 2015 | 11 | 25 | 2015-11-25 | Áno | Áno | Neurčené | Nie |  | 12 mesiacov | 8 rokov | 24 hodín | Zmluva NF_14
echokardiograf |  | archivácia a prenos | čiernobiela termocitlivá tlačiareň |  |  | neurčené |  |  | neurčené | bez položkovej identifikácie ceny (v rámci sumárnej ceny) |  | Nemocnica s poliklinikou Prievidza so sídlom v Bojniciach | SR | S&T | 31349935 |  |  |  | 1 | 0 | 0 |  |  | 100.14 | 0 | 0 | 2015 | 11 | 25 | 2015-11-25 | Áno | Áno | Neurčené | Nie |  | 12 mesiacov | 8 rokov | 24 hodín | Zmluva NF_14
echokardiograf |  | archivácia a prenos | 1x kvantifikačný a archivačný program | pre off-line kvantifikáciu na osobnom počítači s funkciami |  | neurčené |  |  | neurčené | bez položkovej identifikácie ceny (v rámci sumárnej ceny) |  | Nemocnica s poliklinikou Prievidza so sídlom v Bojniciach | SR | S&T | 31349935 |  |  |  | 1 | 0 | 0 |  |  | 100.14 | 0 | 0 | 2015 | 11 | 25 | 2015-11-25 | Áno | Áno | Neurčené | Nie |  | 12 mesiacov | 8 rokov | 24 hodín | Zmluva NF_14
echokardiograf |  | sondy | sektorová transtorakálna sonda | 1-5 MHz | pre kardiologické vyšetrenia dospelých | neurčené |  |  | neurčené | bez položkovej identifikácie ceny (v rámci sumárnej ceny) |  | Nemocnica s poliklinikou Prievidza so sídlom v Bojniciach | SR | S&T | 31349935 |  |  |  | 1 | 0 | 0 |  |  | 100.14 | 0 | 0 | 2015 | 11 | 25 | 2015-11-25 | Áno | Áno | Neurčené | Nie |  | 12 mesiacov | 8 rokov | 24 hodín | Zmluva NF_14
echokardiograf |  | sondy | sektorová transtorakálna sonda | 3-8 MHz | pre kardiologické nvyšetrenia detí | neurčené |  |  | neurčené | bez položkovej identifikácie ceny (v rámci sumárnej ceny) |  | Nemocnica s poliklinikou Prievidza so sídlom v Bojniciach | SR | S&T | 31349935 |  |  |  | 1 | 0 | 0 |  |  | 100.14 | 0 | 0 | 2015 | 11 | 25 | 2015-11-25 | Áno | Áno | Neurčené | Nie |  | 12 mesiacov | 8 rokov | 24 hodín | Zmluva NF_14
echokardiograf |  | sondy | lineárna sonda | 4-12 MHz |  | neurčené |  |  | neurčené | bez položkovej identifikácie ceny (v rámci sumárnej ceny) |  | Nemocnica s poliklinikou Prievidza so sídlom v Bojniciach | SR | S&T | 31349935 |  |  |  | 1 | 0 | 0 |  |  | 100.14 | 0 | 0 | 2015 | 11 | 25 | 2015-11-25 | Áno | Áno | Neurčené | Nie |  | 12 mesiacov | 8 rokov | 24 hodín | Zmluva NF_14
echokardiograf |  | echokardiografický prístroj |  |  |  | neurčené |  |  | neurčené | bez položkovej identifikácie ceny (v rámci sumárnej ceny) |  | Nemocnica s poliklinikou Prievidza so sídlom v Bojniciach | SR | S&T | 31349935 |  |  |  | 1 | 0 | 0 |  |  | 100.14 | 0 | 0 | 2015 | 11 | 25 | 2015-11-25 | Áno | Áno | Neurčené | Nie |  | 12 mesiacov | 8 rokov | 24 hodín | Zmluva NF_14
echokardiograf |  | sektorová transtorakálna monokryštalická sonda | pre dospelých |  |  | neurčené |  |  | neurčené | bez položkovej identifikácie ceny (v rámci sumárnej ceny) |  | Nemocnica s poliklinikou Prievidza so sídlom v Bojniciach | SR | S&T | 31349935 |  |  |  | 1 | 0 | 0 |  |  | 100.14 | 0 | 0 | 2015 | 11 | 25 | 2015-11-25 | Áno | Áno | Neurčené | Nie |  | 12 mesiacov | 8 rokov | 24 hodín | Zmluva NF_14
echokardiograf |  | sektorová transtorakálna sonda | pre kardiologické vyšetrenia detí |  |  | neurčené |  |  | neurčené | bez položkovej identifikácie ceny (v rámci sumárnej ceny) |  | Nemocnica s poliklinikou Prievidza so sídlom v Bojniciach | SR | S&T | 31349935 |  |  |  | 1 | 0 | 0 |  |  | 100.14 | 0 | 0 | 2015 | 11 | 25 | 2015-11-25 | Áno | Áno | Neurčené | Nie |  | 12 mesiacov | 8 rokov | 24 hodín | Zmluva NF_14
echokardiograf |  | lineárna sonda | pre cievne vyšetrenia |  |  | neurčené |  |  | neurčené | bez položkovej identifikácie ceny (v rámci sumárnej ceny) |  | Nemocnica s poliklinikou Prievidza so sídlom v Bojniciach | SR | S&T | 31349935 |  |  |  | 1 | 0 | 0 |  |  | 100.14 | 0 | 0 | 2015 | 11 | 25 | 2015-11-25 | Áno | Áno | Neurčené | Nie |  | 12 mesiacov | 8 rokov | 24 hodín | Zmluva NF_14
echokardiograf |  | transezofageálna matrixová sonda | pre pacientov s chlopňovými chybami a vrodenými chorobami srdca | zobrazovacie režimy: 2D, CFM, PW, CW, M mód, harmonické zobrazenie, Live 3D, xPlane, 3D zoom | pripojeniteľnosť k echokardiografickým prístrojom CX50, iE33, Epiq7 značky PHILIPS | neurčené | neurčené |  | Philips | sumárna cena | HW/SW | Východoslovenský ústav srdcových a cievnych chorôb, a.s. | SR | S&T | 31349935 | 2 | 62435 | 74922 | 1 | 62435 | 74922 | 31217.5 | 37461 | 100.29 | 32101.5134 | 38521.816 | 2015 | 12 | 31 | 2015-12-31 | Áno | Áno | Neurčené | Nie |  | 24 mesiacov | neurčené | 72 hodín | Zmluva NF_15
echokardiograf |  | celá zostava |  |  |  | MyLab Seven | MyLab Seven |  | Esaote | sumárna cena | HW/SW | Východoslovenský ústav srdcových a cievnych chorôb, a.s. | SR | WEGA – MS spol. s.r.o. | 30998328 | 1 | 36900 | 44280 | 1 | 36900 | 44280 | 36900 | 44280 | 99.88 | 38100.6908 | 45720.829 | 2015 | 06 | 01 | 2015-06-01 | Áno | Áno | Neurčené | Nie |  | 24 mesiacov | neurčené | 48 hodín | Zmluva NF_16
echokardiograf |  | architektúra systému | plne digitálny systém |  |  | MyLab Seven |  |  | Esaote | bez položkovej identifikácie ceny (v rámci sumárnej ceny) |  | Východoslovenský ústav srdcových a cievnych chorôb, a.s. | SR | WEGA – MS spol. s.r.o. | 30998328 |  |  |  | 1 | 0 | 0 |  |  | 99.88 | 0 | 0 | 2015 | 06 | 01 | 2015-06-01 | Áno | Áno | Neurčené | Nie |  | 24 mesiacov | neurčené | 48 hodín | Zmluva NF_16
echokardiograf |  | architektúra systému | monitor | "17 LCD |  | MyLab Seven |  |  | Esaote | bez položkovej identifikácie ceny (v rámci sumárnej ceny) |  | Východoslovenský ústav srdcových a cievnych chorôb, a.s. | SR | WEGA – MS spol. s.r.o. | 30998328 |  |  |  | 1 | 0 | 0 |  |  | 99.88 | 0 | 0 | 2015 | 06 | 01 | 2015-06-01 | Áno | Áno | Neurčené | Nie |  | 24 mesiacov | neurčené | 48 hodín | Zmluva NF_16
echokardiograf |  | architektúra systému | monitor | s min. rozlíšením 800 x 600 pixelov, |  | MyLab Seven |  |  | Esaote | bez položkovej identifikácie ceny (v rámci sumárnej ceny) |  | Východoslovenský ústav srdcových a cievnych chorôb, a.s. | SR | WEGA – MS spol. s.r.o. | 30998328 |  |  |  | 1 | 0 | 0 |  |  | 99.88 | 0 | 0 | 2015 | 06 | 01 | 2015-06-01 | Áno | Áno | Neurčené | Nie |  | 24 mesiacov | neurčené | 48 hodín | Zmluva NF_16
echokardiograf |  | architektúra systému | podpora 2D a dopplerovské frekvencie |  |  | MyLab Seven |  |  | Esaote | bez položkovej identifikácie ceny (v rámci sumárnej ceny) |  | Východoslovenský ústav srdcových a cievnych chorôb, a.s. | SR | WEGA – MS spol. s.r.o. | 30998328 |  |  |  | 1 | 0 | 0 |  |  | 99.88 | 0 | 0 | 2015 | 06 | 01 | 2015-06-01 | Áno | Áno | Neurčené | Nie |  | 24 mesiacov | neurčené | 48 hodín | Zmluva NF_16
echokardiograf |  | architektúra systému | štart prístroja zo "stand by" módu do max. 20 sec.. |  |  | MyLab Seven |  |  | Esaote | bez položkovej identifikácie ceny (v rámci sumárnej ceny) |  | Východoslovenský ústav srdcových a cievnych chorôb, a.s. | SR | WEGA – MS spol. s.r.o. | 30998328 |  |  |  | 1 | 0 | 0 |  |  | 99.88 | 0 | 0 | 2015 | 06 | 01 | 2015-06-01 | Áno | Áno | Neurčené | Nie |  | 24 mesiacov | neurčené | 48 hodín | Zmluva NF_16
echokardiograf |  | architektúra systému | frekvenčný rozsah prístroja min. 1,2 až 13 MHz |  |  | MyLab Seven |  |  | Esaote | bez položkovej identifikácie ceny (v rámci sumárnej ceny) |  | Východoslovenský ústav srdcových a cievnych chorôb, a.s. | SR | WEGA – MS spol. s.r.o. | 30998328 |  |  |  | 1 | 0 | 0 |  |  | 99.88 | 0 | 0 | 2015 | 06 | 01 | 2015-06-01 | Áno | Áno | Neurčené | Nie |  | 24 mesiacov | neurčené | 48 hodín | Zmluva NF_16
echokardiograf |  | architektúra systému | automatická optimalizácia 2D obrazu spektra toku |  |  | MyLab Seven |  |  | Esaote | bez položkovej identifikácie ceny (v rámci sumárnej ceny) |  | Východoslovenský ústav srdcových a cievnych chorôb, a.s. | SR | WEGA – MS spol. s.r.o. | 30998328 |  |  |  | 1 | 0 | 0 |  |  | 99.88 | 0 | 0 | 2015 | 06 | 01 | 2015-06-01 | Áno | Áno | Neurčené | Nie |  | 24 mesiacov | neurčené | 48 hodín | Zmluva NF_16
echokardiograf |  | zobrazovacie režimy | 2D farebné mapovanie prietokov (CFM) |  |  | MyLab Seven |  |  | Esaote | bez položkovej identifikácie ceny (v rámci sumárnej ceny) |  | Východoslovenský ústav srdcových a cievnych chorôb, a.s. | SR | WEGA – MS spol. s.r.o. | 30998328 |  |  |  | 1 | 0 | 0 |  |  | 99.88 | 0 | 0 | 2015 | 06 | 01 | 2015-06-01 | Áno | Áno | Neurčené | Nie |  | 24 mesiacov | neurčené | 48 hodín | Zmluva NF_16
echokardiograf |  | zobrazovacie režimy | M mód | automatický |  | MyLab Seven |  |  | Esaote | bez položkovej identifikácie ceny (v rámci sumárnej ceny) |  | Východoslovenský ústav srdcových a cievnych chorôb, a.s. | SR | WEGA – MS spol. s.r.o. | 30998328 |  |  |  | 1 | 0 | 0 |  |  | 99.88 | 0 | 0 | 2015 | 06 | 01 | 2015-06-01 | Áno | Áno | Neurčené | Nie |  | 24 mesiacov | neurčené | 48 hodín | Zmluva NF_16
echokardiograf |  | archivácia a prenos | interný HDD s kapacitou | min. 160 GB |  | MyLab Seven |  |  | Esaote | bez položkovej identifikácie ceny (v rámci sumárnej ceny) |  | Východoslovenský ústav srdcových a cievnych chorôb, a.s. | SR | WEGA – MS spol. s.r.o. | 30998328 |  |  |  | 1 | 0 | 0 |  |  | 99.88 | 0 | 0 | 2015 | 06 | 01 | 2015-06-01 | Áno | Áno | Neurčené | Nie |  | 24 mesiacov | neurčené | 48 hodín | Zmluva NF_16
echokardiograf |  | archivácia a prenos | pripojenie k sieti LAN a WiFi |  |  | MyLab Seven |  |  | Esaote | bez položkovej identifikácie ceny (v rámci sumárnej ceny) |  | Východoslovenský ústav srdcových a cievnych chorôb, a.s. | SR | WEGA – MS spol. s.r.o. | 30998328 |  |  |  | 1 | 0 | 0 |  |  | 99.88 | 0 | 0 | 2015 | 06 | 01 | 2015-06-01 | Áno | Áno | Neurčené | Nie |  | 24 mesiacov | neurčené | 48 hodín | Zmluva NF_16
echokardiograf |  | archivácia a prenos | podpora DICOM | štruktúrované a DICOM 3.0 protokol, |  | MyLab Seven |  |  | Esaote | bez položkovej identifikácie ceny (v rámci sumárnej ceny) |  | Východoslovenský ústav srdcových a cievnych chorôb, a.s. | SR | WEGA – MS spol. s.r.o. | 30998328 |  |  |  | 1 | 0 | 0 |  |  | 99.88 | 0 | 0 | 2015 | 06 | 01 | 2015-06-01 | Áno | Áno | Neurčené | Nie |  | 24 mesiacov | neurčené | 48 hodín | Zmluva NF_16
echokardiograf |  | archivácia a prenos | DVD archivačné zariadenie - DVD napaľovačka, |  |  | MyLab Seven |  |  | Esaote | bez položkovej identifikácie ceny (v rámci sumárnej ceny) |  | Východoslovenský ústav srdcových a cievnych chorôb, a.s. | SR | WEGA – MS spol. s.r.o. | 30998328 |  |  |  | 1 | 0 | 0 |  |  | 99.88 | 0 | 0 | 2015 | 06 | 01 | 2015-06-01 | Áno | Áno | Neurčené | Nie |  | 24 mesiacov | neurčené | 48 hodín | Zmluva NF_16
echokardiograf |  | archivácia a prenos | integrovanú čiernobielu termotlačiareň |  |  | MyLab Seven |  |  | Esaote | bez položkovej identifikácie ceny (v rámci sumárnej ceny) |  | Východoslovenský ústav srdcových a cievnych chorôb, a.s. | SR | WEGA – MS spol. s.r.o. | 30998328 |  |  |  | 1 | 0 | 0 |  |  | 99.88 | 0 | 0 | 2015 | 06 | 01 | 2015-06-01 | Áno | Áno | Neurčené | Nie |  | 24 mesiacov | neurčené | 48 hodín | Zmluva NF_16
echokardiograf |  | sondy | konvexná abdominálna sonda | min. 2.0 až 5.0 MHz |  | MyLab Seven |  |  | Esaote | bez položkovej identifikácie ceny (v rámci sumárnej ceny) |  | Východoslovenský ústav srdcových a cievnych chorôb, a.s. | SR | WEGA – MS spol. s.r.o. | 30998328 |  |  |  | 1 | 0 | 0 |  |  | 99.88 | 0 | 0 | 2015 | 06 | 01 | 2015-06-01 | Áno | Áno | Neurčené | Nie |  | 24 mesiacov | neurčené | 48 hodín | Zmluva NF_16
echokardiograf |  | sondy | lineárna sonda | min. 4.5 až 10.0 MHz |  | MyLab Seven |  |  | Esaote | bez položkovej identifikácie ceny (v rámci sumárnej ceny) |  | Východoslovenský ústav srdcových a cievnych chorôb, a.s. | SR | WEGA – MS spol. s.r.o. | 30998328 |  |  |  | 1 | 0 | 0 |  |  | 99.88 | 0 | 0 | 2015 | 06 | 01 | 2015-06-01 | Áno | Áno | Neurčené | Nie |  | 24 mesiacov | neurčené | 48 hodín | Zmluva NF_16
echokardiograf |  | sondy | sondu s fázovo riadeným poľom | na vyšetrovanie srdca, multifrekvenčná: 2.0 až 3.5 MHz |  | MyLab Seven |  |  | Esaote | bez položkovej identifikácie ceny (v rámci sumárnej ceny) |  | Východoslovenský ústav srdcových a cievnych chorôb, a.s. | SR | WEGA – MS spol. s.r.o. | 30998328 |  |  |  | 1 | 0 | 0 |  |  | 99.88 | 0 | 0 | 2015 | 06 | 01 | 2015-06-01 | Áno | Áno | Neurčené | Nie |  | 24 mesiacov | neurčené | 48 hodín | Zmluva NF_16
echokardiograf |  | sondy | TEE sonda |  |  | MyLab Seven |  |  | Esaote | bez položkovej identifikácie ceny (v rámci sumárnej ceny) |  | Východoslovenský ústav srdcových a cievnych chorôb, a.s. | SR | WEGA – MS spol. s.r.o. | 30998328 |  |  |  | 1 | 0 | 0 |  |  | 99.88 | 0 | 0 | 2015 | 06 | 01 | 2015-06-01 | Áno | Áno | Neurčené | Nie |  | 24 mesiacov | neurčené | 48 hodín | Zmluva NF_16
echokardiograf |  | celá zostava |  | interné HDD veľkosti 1 TB |  | Philips EPIQ 7C XMATRIX | Philips EPIQ 7C XMATRIX |  | Philips | sumárna cena | HW/SW | Fakultní nemocnice Hradec Králové | ČR | S&T Plus s.r.o. | 25701576 | 1 | 3753984 | 4542321 | 27.45 | 136757.1585 | 165476.1749 | 136757.1585 | 165476.1749 | 99.35 | 141960.4001 | 170352.4802 | 2014 | 04 | 11 | 2016-04-11 | Áno | Áno | 50 % do 30 dní, 50% do 60 dní | Nie |  | 24 mesiacov | neurčené | 24 hodín | Zmluva NF_28
echokardiograf |  | architektúra systému | prístroj echokardiograf |  |  | Philips EPIQ 7C XMATRIX | Philips EPIQ 7C XMATRIX |  | Philips | položková cena (súčasť sumárnej ceny) | HW/SW | Fakultní nemocnice Hradec Králové | ČR | S&T Plus s.r.o. | 25701576 | 1 | 2735956 | 3310507 | 27.45 | 99670.5282 | 120601.3479 | 99670.5282 | 120601.3479 | 99.35 | 103462.7235 | 124155.2682 | 2014 | 04 | 11 | 2016-04-11 | Áno | Áno | 50 % do 30 dní, 50% do 60 dní | Nie |  | 24 mesiacov | neurčené | 24 hodín | Zmluva NF_28
echokardiograf |  | architektúra systému | monitor | "21 dotykový |  | Philips EPIQ 7C XMATRIX |  |  | Philips | bez položkovej identifikácie ceny (v rámci sumárnej ceny) |  | Fakultní nemocnice Hradec Králové | ČR | S&T Plus s.r.o. | 25701576 |  |  |  | 27.45 | 0 | 0 |  |  | 99.35 | 0 | 0 | 2014 | 04 | 11 | 2016-04-11 | Áno | Áno | 50 % do 30 dní, 50% do 60 dní | Nie |  | 24 mesiacov | neurčené | 24 hodín | Zmluva NF_28
echokardiograf |  | architektúra systému | širokopásmové spracovanie signálu | 1-5 MHz |  | Philips EPIQ 7C XMATRIX |  |  | Philips | bez položkovej identifikácie ceny (v rámci sumárnej ceny) |  | Fakultní nemocnice Hradec Králové | ČR | S&T Plus s.r.o. | 25701576 |  |  |  | 27.45 | 0 | 0 |  |  | 99.35 | 0 | 0 | 2014 | 04 | 11 | 2016-04-11 | Áno | Áno | 50 % do 30 dní, 50% do 60 dní | Nie |  | 24 mesiacov | neurčené | 24 hodín | Zmluva NF_28
echokardiograf |  | architektúra systému | apikačný SW |  | pre kardiológiu | Philips EPIQ 7C XMATRIX |  |  | Philips | bez položkovej identifikácie ceny (v rámci sumárnej ceny) |  | Fakultní nemocnice Hradec Králové | ČR | S&T Plus s.r.o. | 25701576 |  |  |  | 27.45 | 0 | 0 |  |  | 99.35 | 0 | 0 | 2014 | 04 | 11 | 2016-04-11 | Áno | Áno | 50 % do 30 dní, 50% do 60 dní | Nie |  | 24 mesiacov | neurčené | 24 hodín | Zmluva NF_28
echokardiograf |  | zobrazovacie režimy | 2D zobrazenie |  |  | Philips EPIQ 7C XMATRIX |  |  | Philips | bez položkovej identifikácie ceny (v rámci sumárnej ceny) |  | Fakultní nemocnice Hradec Králové | ČR | S&T Plus s.r.o. | 25701576 |  |  |  | 27.45 | 0 | 0 |  |  | 99.35 | 0 | 0 | 2014 | 04 | 11 | 2016-04-11 | Áno | Áno | 50 % do 30 dní, 50% do 60 dní | Nie |  | 24 mesiacov | neurčené | 24 hodín | Zmluva NF_28
echokardiograf |  | zobrazovacie režimy | M - mód |  | farebný doppler, tkanivový doppler | Philips EPIQ 7C XMATRIX |  |  | Philips | bez položkovej identifikácie ceny (v rámci sumárnej ceny) |  | Fakultní nemocnice Hradec Králové | ČR | S&T Plus s.r.o. | 25701576 |  |  |  | 27.45 | 0 | 0 |  |  | 99.35 | 0 | 0 | 2014 | 04 | 11 | 2016-04-11 | Áno | Áno | 50 % do 30 dní, 50% do 60 dní | Nie |  | 24 mesiacov | neurčené | 24 hodín | Zmluva NF_28
echokardiograf |  | zobrazovacie režimy | THI |  | s pulznou inverziou | Philips EPIQ 7C XMATRIX |  |  | Philips | bez položkovej identifikácie ceny (v rámci sumárnej ceny) |  | Fakultní nemocnice Hradec Králové | ČR | S&T Plus s.r.o. | 25701576 |  |  |  | 27.45 | 0 | 0 |  |  | 99.35 | 0 | 0 | 2014 | 04 | 11 | 2016-04-11 | Áno | Áno | 50 % do 30 dní, 50% do 60 dní | Nie |  | 24 mesiacov | neurčené | 24 hodín | Zmluva NF_28
echokardiograf |  | zobrazovacie režimy | compoud zobrazovanie |  |  | Philips EPIQ 7C XMATRIX |  |  | Philips | bez položkovej identifikácie ceny (v rámci sumárnej ceny) |  | Fakultní nemocnice Hradec Králové | ČR | S&T Plus s.r.o. | 25701576 |  |  |  | 27.45 | 0 | 0 |  |  | 99.35 | 0 | 0 | 2014 | 04 | 11 | 2016-04-11 | Áno | Áno | 50 % do 30 dní, 50% do 60 dní | Nie |  | 24 mesiacov | neurčené | 24 hodín | Zmluva NF_28
echokardiograf |  | zobrazovacie režimy | harmonické sono CT, farebný doppler |  |  | Philips EPIQ 7C XMATRIX |  |  | Philips | bez položkovej identifikácie ceny (v rámci sumárnej ceny) |  | Fakultní nemocnice Hradec Králové | ČR | S&T Plus s.r.o. | 25701576 |  |  |  | 27.45 | 0 | 0 |  |  | 99.35 | 0 | 0 | 2014 | 04 | 11 | 2016-04-11 | Áno | Áno | 50 % do 30 dní, 50% do 60 dní | Nie |  | 24 mesiacov | neurčené | 24 hodín | Zmluva NF_28
echokardiograf |  | zobrazovacie režimy | duplerxný a simultánny 2D/PW doppler |  |  | Philips EPIQ 7C XMATRIX |  |  | Philips | bez položkovej identifikácie ceny (v rámci sumárnej ceny) |  | Fakultní nemocnice Hradec Králové | ČR | S&T Plus s.r.o. | 25701576 |  |  |  | 27.45 | 0 | 0 |  |  | 99.35 | 0 | 0 | 2014 | 04 | 11 | 2016-04-11 | Áno | Áno | 50 % do 30 dní, 50% do 60 dní | Nie |  | 24 mesiacov | neurčené | 24 hodín | Zmluva NF_28
echokardiograf |  | zobrazovacie režimy | color TDI a PW TDI |  |  | Philips EPIQ 7C XMATRIX |  |  | Philips | bez položkovej identifikácie ceny (v rámci sumárnej ceny) |  | Fakultní nemocnice Hradec Králové | ČR | S&T Plus s.r.o. | 25701576 |  |  |  | 27.45 | 0 | 0 |  |  | 99.35 | 0 | 0 | 2014 | 04 | 11 | 2016-04-11 | Áno | Áno | 50 % do 30 dní, 50% do 60 dní | Nie |  | 24 mesiacov | neurčené | 24 hodín | Zmluva NF_28
echokardiograf |  | zobrazovacie režimy | duálne zobrazovanie |  |  | Philips EPIQ 7C XMATRIX |  |  | Philips | bez položkovej identifikácie ceny (v rámci sumárnej ceny) |  | Fakultní nemocnice Hradec Králové | ČR | S&T Plus s.r.o. | 25701576 |  |  |  | 27.45 | 0 | 0 |  |  | 99.35 | 0 | 0 | 2014 | 04 | 11 | 2016-04-11 | Áno | Áno | 50 % do 30 dní, 50% do 60 dní | Nie |  | 24 mesiacov | neurčené | 24 hodín | Zmluva NF_28
echokardiograf |  | zobrazovacie režimy | HD zoom |  | write | Philips EPIQ 7C XMATRIX |  |  | Philips | bez položkovej identifikácie ceny (v rámci sumárnej ceny) |  | Fakultní nemocnice Hradec Králové | ČR | S&T Plus s.r.o. | 25701576 |  |  |  | 27.45 | 0 | 0 |  |  | 99.35 | 0 | 0 | 2014 | 04 | 11 | 2016-04-11 | Áno | Áno | 50 % do 30 dní, 50% do 60 dní | Nie |  | 24 mesiacov | neurčené | 24 hodín | Zmluva NF_28
echokardiograf |  | zobrazovacie režimy | pan zoom |  | read | Philips EPIQ 7C XMATRIX |  |  | Philips | bez položkovej identifikácie ceny (v rámci sumárnej ceny) |  | Fakultní nemocnice Hradec Králové | ČR | S&T Plus s.r.o. | 25701576 |  |  |  | 27.45 | 0 | 0 |  |  | 99.35 | 0 | 0 | 2014 | 04 | 11 | 2016-04-11 | Áno | Áno | 50 % do 30 dní, 50% do 60 dní | Nie |  | 24 mesiacov | neurčené | 24 hodín | Zmluva NF_28
echokardiograf |  | archivácia a prenos | integrované archivačné zariadenie | 1 TB | v DICOM formáte | Philips EPIQ 7C XMATRIX |  |  | Philips | bez položkovej identifikácie ceny (v rámci sumárnej ceny) |  | Fakultní nemocnice Hradec Králové | ČR | S&T Plus s.r.o. | 25701576 |  |  |  | 27.45 | 0 | 0 |  |  | 99.35 | 0 | 0 | 2014 | 04 | 11 | 2016-04-11 | Áno | Áno | 50 % do 30 dní, 50% do 60 dní | Nie |  | 24 mesiacov | neurčené | 24 hodín | Zmluva NF_28
echokardiograf |  | archivácia a prenos | operačná pamäť | 15 GB |  | Philips EPIQ 7C XMATRIX |  |  | Philips | bez položkovej identifikácie ceny (v rámci sumárnej ceny) |  | Fakultní nemocnice Hradec Králové | ČR | S&T Plus s.r.o. | 25701576 |  |  |  | 27.45 | 0 | 0 |  |  | 99.35 | 0 | 0 | 2014 | 04 | 11 | 2016-04-11 | Áno | Áno | 50 % do 30 dní, 50% do 60 dní | Nie |  | 24 mesiacov | neurčené | 24 hodín | Zmluva NF_28
echokardiograf |  | sondy | matrixová širokopásmová sektorová sonda | 1-5 MHz | pre diagnostiku v oblasti srdca | Philips EPIQ 7C XMATRIX | X5-1 |  | Philips | položková cena (súčasť sumárnej ceny) |  | Fakultní nemocnice Hradec Králové | ČR | S&T Plus s.r.o. | 25701576 | 1 | 309686 | 374720 | 27.45 | 11281.8215 | 13651.0018 | 11281.8215 | 13651.0018 | 99.35 | 11711.0644 | 14053.2773 | 2014 | 04 | 11 | 2016-04-11 | Áno | Áno | 50 % do 30 dní, 50% do 60 dní | Nie |  | 24 mesiacov | neurčené | 24 hodín | Zmluva NF_28
echokardiograf |  | sondy | širokopásmová lineárna sonda | 3-12 MHz | pre cievne aplikácie | Philips EPIQ 7C XMATRIX | L12-3 |  | Philips | položková cena (súčasť sumárnej ceny) |  | Fakultní nemocnice Hradec Králové | ČR | S&T Plus s.r.o. | 25701576 | 1 | 146587 | 177370 | 27.45 | 5340.1457 | 6461.5665 | 5340.1457 | 6461.5665 | 99.35 | 5543.3239 | 6651.9887 | 2014 | 04 | 11 | 2016-04-11 | Áno | Áno | 50 % do 30 dní, 50% do 60 dní | Nie |  | 24 mesiacov | neurčené | 24 hodín | Zmluva NF_28
echokardiograf |  | sondy | matrixová sonda |  | pre zobrazenie srdca | Philips EPIQ 7C XMATRIX | X7-2T |  | Philips | položková cena (súčasť sumárnej ceny) |  | Fakultní nemocnice Hradec Králové | ČR | S&T Plus s.r.o. | 25701576 | 1 | 548103 | 663205 | 27.45 | 19967.3224 | 24160.4736 | 19967.3224 | 24160.4736 | 99.35 | 20727.0253 | 24872.4303 | 2014 | 04 | 11 | 2016-04-11 | Áno | Áno | 50 % do 30 dní, 50% do 60 dní | Nie |  | 24 mesiacov | neurčené | 24 hodín | Zmluva NF_28
echokardiograf |  | tlačiareň | čiernobiela termo |  |  | Philips EPIQ 7C XMATRIX |  |  | Philips | položková cena (súčasť sumárnej ceny) |  | Fakultní nemocnice Hradec Králové | ČR | S&T Plus s.r.o. | 25701576 | 1 | 13652 | 16519 | 27.45 | 497.3406 | 601.7851 | 497.3406 | 601.7851 | 99.35 | 516.2631 | 619.5157 | 2014 | 04 | 11 | 2016-04-11 | Áno | Áno | 51 % do 30 dní, 50% do 60 dní | Nie |  | 24 mesiacov | neurčené | 24 hodín | Zmluva NF_28
echokardiograf |  | celá zostava |  |  |  | Philips EPIQ 7 | Philips EPIQ 7 |  | Philips | sumárna cena | HW/SW | Fakultní nemocnice v Motole | ČR | S&T Plus s.r.o. | 25701576 | 1 | 4490300 | 5433263 | 27.379 | 164005.2595 | 198446.364 | 164005.2595 | 198446.364 | 100.03 | 169087.8978 | 202905.4773 | 2015 | 03 | 02 | 2015-03-02 | Áno | Áno | Neurčené | Nie |  | 24 mesiacov | neurčené | 96 hodín | Zmluva NF_29
echokardiograf |  | architektúra systému | prístroj |  |  | Philips EPIQ 7 |  |  | Philips | bez položkovej identifikácie ceny (v rámci sumárnej ceny) |  | Fakultní nemocnice v Motole | ČR | S&T Plus s.r.o. | 25701576 |  |  |  | 27.379 | 0 | 0 |  |  | 100.03 | 0 | 0 | 2015 | 03 | 02 | 2015-03-02 | Áno | Áno | Neurčené | Nie |  | 24 mesiacov | neurčené | 96 hodín | Zmluva NF_29
echokardiograf |  | architektúra systému | monitor | "21,5 LCD |  | Philips EPIQ 7 |  |  | Philips | bez položkovej identifikácie ceny (v rámci sumárnej ceny) |  | Fakultní nemocnice v Motole | ČR | S&T Plus s.r.o. | 25701576 |  |  |  | 27.379 | 0 | 0 |  |  | 100.03 | 0 | 0 | 2015 | 03 | 02 | 2015-03-02 | Áno | Áno | Neurčené | Nie |  | 24 mesiacov | neurčené | 96 hodín | Zmluva NF_29
echokardiograf |  | architektúra systému | Stress echo protokol |  |  | Philips EPIQ 7 |  |  | Philips | bez položkovej identifikácie ceny (v rámci sumárnej ceny) |  | Fakultní nemocnice v Motole | ČR | S&T Plus s.r.o. | 25701576 |  |  |  | 27.379 | 0 | 0 |  |  | 100.03 | 0 | 0 | 2015 | 03 | 02 | 2015-03-02 | Áno | Áno | Neurčené | Nie |  | 24 mesiacov | neurčené | 96 hodín | Zmluva NF_29
echokardiograf |  | architektúra systému | automatická dynamická optimalizácia parametrov |  |  | Philips EPIQ 7 |  |  | Philips | bez položkovej identifikácie ceny (v rámci sumárnej ceny) |  | Fakultní nemocnice v Motole | ČR | S&T Plus s.r.o. | 25701576 |  |  |  | 27.379 | 0 | 0 |  |  | 100.03 | 0 | 0 | 2015 | 03 | 02 | 2015-03-02 | Áno | Áno | Neurčené | Nie |  | 24 mesiacov | neurčené | 96 hodín | Zmluva NF_29
echokardiograf |  | architektúra systému | automatická optimalizácia 2D obrazu |  |  | Philips EPIQ 7 |  |  | Philips | bez položkovej identifikácie ceny (v rámci sumárnej ceny) |  | Fakultní nemocnice v Motole | ČR | S&T Plus s.r.o. | 25701576 |  |  |  | 27.379 | 0 | 0 |  |  | 100.03 | 0 | 0 | 2015 | 03 | 02 | 2015-03-02 | Áno | Áno | Neurčené | Nie |  | 24 mesiacov | neurčené | 96 hodín | Zmluva NF_29
echokardiograf |  | zobrazovacie režimy | 2D |  |  | Philips EPIQ 7 |  |  | Philips | bez položkovej identifikácie ceny (v rámci sumárnej ceny) |  | Fakultní nemocnice v Motole | ČR | S&T Plus s.r.o. | 25701576 |  |  |  | 27.379 | 0 | 0 |  |  | 100.03 | 0 | 0 | 2015 | 03 | 02 | 2015-03-02 | Áno | Áno | Neurčené | Nie |  | 24 mesiacov | neurčené | 96 hodín | Zmluva NF_29
echokardiograf |  | zobrazovacie režimy | M-mód,M-mód farebný doppler, M-mód tkanivový doppler |  |  | Philips EPIQ 7 |  |  | Philips | bez položkovej identifikácie ceny (v rámci sumárnej ceny) |  | Fakultní nemocnice v Motole | ČR | S&T Plus s.r.o. | 25701576 |  |  |  | 27.379 | 0 | 0 |  |  | 100.03 | 0 | 0 | 2015 | 03 | 02 | 2015-03-02 | Áno | Áno | Neurčené | Nie |  | 24 mesiacov | neurčené | 96 hodín | Zmluva NF_29
echokardiograf |  | zobrazovacie režimy | THI |  |  | Philips EPIQ 7 |  |  | Philips | bez položkovej identifikácie ceny (v rámci sumárnej ceny) |  | Fakultní nemocnice v Motole | ČR | S&T Plus s.r.o. | 25701576 |  |  |  | 27.379 | 0 | 0 |  |  | 100.03 | 0 | 0 | 2015 | 03 | 02 | 2015-03-02 | Áno | Áno | Neurčené | Nie |  | 24 mesiacov | neurčené | 96 hodín | Zmluva NF_29
echokardiograf |  | zobrazovacie režimy | SonoCT, harmonické SonoCT |  |  | Philips EPIQ 7 |  |  | Philips | bez položkovej identifikácie ceny (v rámci sumárnej ceny) |  | Fakultní nemocnice v Motole | ČR | S&T Plus s.r.o. | 25701576 |  |  |  | 27.379 | 0 | 0 |  |  | 100.03 | 0 | 0 | 2015 | 03 | 02 | 2015-03-02 | Áno | Áno | Neurčené | Nie |  | 24 mesiacov | neurčené | 96 hodín | Zmluva NF_29
echokardiograf |  | zobrazovacie režimy | farebný doppler |  |  | Philips EPIQ 7 |  |  | Philips | bez položkovej identifikácie ceny (v rámci sumárnej ceny) |  | Fakultní nemocnice v Motole | ČR | S&T Plus s.r.o. | 25701576 |  |  |  | 27.379 | 0 | 0 |  |  | 100.03 | 0 | 0 | 2015 | 03 | 02 | 2015-03-02 | Áno | Áno | Neurčené | Nie |  | 24 mesiacov | neurčené | 96 hodín | Zmluva NF_29
echokardiograf |  | zobrazovacie režimy | advanced XRES |  |  | Philips EPIQ 7 |  |  | Philips | bez položkovej identifikácie ceny (v rámci sumárnej ceny) |  | Fakultní nemocnice v Motole | ČR | S&T Plus s.r.o. | 25701576 |  |  |  | 27.379 | 0 | 0 |  |  | 100.03 | 0 | 0 | 2015 | 03 | 02 | 2015-03-02 | Áno | Áno | Neurčené | Nie |  | 24 mesiacov | neurčené | 96 hodín | Zmluva NF_29
echokardiograf |  | zobrazovacie režimy | simultánny 2D M-mód |  |  | Philips EPIQ 7 |  |  | Philips | bez položkovej identifikácie ceny (v rámci sumárnej ceny) |  | Fakultní nemocnice v Motole | ČR | S&T Plus s.r.o. | 25701576 |  |  |  | 27.379 | 0 | 0 |  |  | 100.03 | 0 | 0 | 2015 | 03 | 02 | 2015-03-02 | Áno | Áno | Neurčené | Nie |  | 24 mesiacov | neurčené | 96 hodín | Zmluva NF_29
echokardiograf |  | zobrazovacie režimy | energetický doppler |  |  | Philips EPIQ 7 |  |  | Philips | bez položkovej identifikácie ceny (v rámci sumárnej ceny) |  | Fakultní nemocnice v Motole | ČR | S&T Plus s.r.o. | 25701576 |  |  |  | 27.379 | 0 | 0 |  |  | 100.03 | 0 | 0 | 2015 | 03 | 02 | 2015-03-02 | Áno | Áno | Neurčené | Nie |  | 24 mesiacov | neurčené | 96 hodín | Zmluva NF_29
echokardiograf |  | zobrazovacie režimy | duplexný a triplexný režim |  |  | Philips EPIQ 7 |  |  | Philips | bez položkovej identifikácie ceny (v rámci sumárnej ceny) |  | Fakultní nemocnice v Motole | ČR | S&T Plus s.r.o. | 25701576 |  |  |  | 27.379 | 0 | 0 |  |  | 100.03 | 0 | 0 | 2015 | 03 | 02 | 2015-03-02 | Áno | Áno | Neurčené | Nie |  | 24 mesiacov | neurčené | 96 hodín | Zmluva NF_29
echokardiograf |  | zobrazovacie režimy | Color Compare mód |  |  | Philips EPIQ 7 |  |  | Philips | bez položkovej identifikácie ceny (v rámci sumárnej ceny) |  | Fakultní nemocnice v Motole | ČR | S&T Plus s.r.o. | 25701576 |  |  |  | 27.379 | 0 | 0 |  |  | 100.03 | 0 | 0 | 2015 | 03 | 02 | 2015-03-02 | Áno | Áno | Neurčené | Nie |  | 24 mesiacov | neurčené | 96 hodín | Zmluva NF_29
echokardiograf |  | zobrazovacie režimy | HD zoom |  |  | Philips EPIQ 7 |  |  | Philips | bez položkovej identifikácie ceny (v rámci sumárnej ceny) |  | Fakultní nemocnice v Motole | ČR | S&T Plus s.r.o. | 25701576 |  |  |  | 27.379 | 0 | 0 |  |  | 100.03 | 0 | 0 | 2015 | 03 | 02 | 2015-03-02 | Áno | Áno | Neurčené | Nie |  | 24 mesiacov | neurčené | 96 hodín | Zmluva NF_29
echokardiograf |  | zobrazovacie režimy | SW/HW pre Live 3D zobrazenie srdca |  |  | Philips EPIQ 7 |  |  | Philips | bez položkovej identifikácie ceny (v rámci sumárnej ceny) |  | Fakultní nemocnice v Motole | ČR | S&T Plus s.r.o. | 25701576 |  |  |  | 27.379 | 0 | 0 |  |  | 100.03 | 0 | 0 | 2015 | 03 | 02 | 2015-03-02 | Áno | Áno | Neurčené | Nie |  | 24 mesiacov | neurčené | 96 hodín | Zmluva NF_29
echokardiograf |  | zobrazovacie režimy | SW pre automatické hodnotenie regionálnej a segmentálnej kinetiky |  |  | Philips EPIQ 7 |  |  | Philips | bez položkovej identifikácie ceny (v rámci sumárnej ceny) |  | Fakultní nemocnice v Motole | ČR | S&T Plus s.r.o. | 25701576 |  |  |  | 27.379 | 0 | 0 |  |  | 100.03 | 0 | 0 | 2015 | 03 | 02 | 2015-03-02 | Áno | Áno | Neurčené | Nie |  | 24 mesiacov | neurčené | 96 hodín | Zmluva NF_29
echokardiograf |  | zobrazovacie režimy | Freehand 3D |  |  | Philips EPIQ 7 |  |  | Philips | bez položkovej identifikácie ceny (v rámci sumárnej ceny) |  | Fakultní nemocnice v Motole | ČR | S&T Plus s.r.o. | 25701576 |  |  |  | 27.379 | 0 | 0 |  |  | 100.03 | 0 | 0 | 2015 | 03 | 02 | 2015-03-02 | Áno | Áno | Neurčené | Nie |  | 24 mesiacov | neurčené | 96 hodín | Zmluva NF_29
echokardiograf |  | archivácia a prenos | archivácia obrázkov a skučiek | na USB, CD/DVD |  | Philips EPIQ 7 |  |  | Philips | bez položkovej identifikácie ceny (v rámci sumárnej ceny) |  | Fakultní nemocnice v Motole | ČR | S&T Plus s.r.o. | 25701576 |  |  |  | 27.379 | 0 | 0 |  |  | 100.03 | 0 | 0 | 2015 | 03 | 02 | 2015-03-02 | Áno | Áno | Neurčené | Nie |  | 24 mesiacov | neurčené | 96 hodín | Zmluva NF_29
echokardiograf |  | archivácia a prenos | čiernobiela termocitlivá tlačiareň |  |  | Philips EPIQ 7 |  |  | Philips | bez položkovej identifikácie ceny (v rámci sumárnej ceny) |  | Fakultní nemocnice v Motole | ČR | S&T Plus s.r.o. | 25701576 |  |  |  | 27.379 | 0 | 0 |  |  | 100.03 | 0 | 0 | 2015 | 03 | 02 | 2015-03-02 | Áno | Áno | Neurčené | Nie |  | 24 mesiacov | neurčené | 96 hodín | Zmluva NF_29
echokardiograf |  | archivácia a prenos | DICOM 3.0 pripojenie |  |  | Philips EPIQ 7 |  |  | Philips | bez položkovej identifikácie ceny (v rámci sumárnej ceny) |  | Fakultní nemocnice v Motole | ČR | S&T Plus s.r.o. | 25701576 |  |  |  | 27.379 | 0 | 0 |  |  | 100.03 | 0 | 0 | 2015 | 03 | 02 | 2015-03-02 | Áno | Áno | Neurčené | Nie |  | 24 mesiacov | neurčené | 96 hodín | Zmluva NF_29
echokardiograf |  | sondy | matrixová sektorová sonda | 1-5 MHz | 2D/3D/4D | Philips EPIQ 7 | X5-1 |  | Philips | bez položkovej identifikácie ceny (v rámci sumárnej ceny) |  | Fakultní nemocnice v Motole | ČR | S&T Plus s.r.o. | 25701576 |  |  |  | 27.379 | 0 | 0 |  |  | 100.03 | 0 | 0 | 2015 | 03 | 02 | 2015-03-02 | Áno | Áno | Neurčené | Nie |  | 24 mesiacov | neurčené | 96 hodín | Zmluva NF_29
echokardiograf |  | sondy | matrixová sonda | 2-7 Mhz | 2D/3D/4D | Philips EPIQ 7 | X7-2t |  | Philips | bez položkovej identifikácie ceny (v rámci sumárnej ceny) |  | Fakultní nemocnice v Motole | ČR | S&T Plus s.r.o. | 25701576 |  |  |  | 27.379 | 0 | 0 |  |  | 100.03 | 0 | 0 | 2015 | 03 | 02 | 2015-03-02 | Áno | Áno | Neurčené | Nie |  | 24 mesiacov | neurčené | 96 hodín | Zmluva NF_29
echokardiograf |  | merania, programy a kvantifikácia | kompletné kardiologické a angiologické merania a výpočty |  |  | Philips EPIQ 7 |  |  | Philips | bez položkovej identifikácie ceny (v rámci sumárnej ceny) |  | Fakultní nemocnice v Motole | ČR | S&T Plus s.r.o. | 25701576 |  |  |  | 27.379 | 0 | 0 |  |  | 100.03 | 0 | 0 | 2015 | 03 | 02 | 2015-03-02 | Áno | Áno | Neurčené | Nie |  | 24 mesiacov | neurčené | 96 hodín | Zmluva NF_29
echokardiograf |  | celá zostava |  |  |  | Philips EPIQ 5 | Philips EPIQ 5 |  | Philips | sumárna cena | HW/SW | Nemocnice Jablonec nad Nisou | ČR | S&T Plus s.r.o. | 25701576 | 1 | 1750000 | 2117500 | 27.039 | 64721.3285 | 78312.8074 | 64721.3285 | 78312.8074 | 100.14 | 66653.7907 | 79984.5489 | 2015 | 11 | 12 | 2015-11-12 | Áno | Áno | Neurčené | Nie |  | 24 mesiacov | neurčené | 4 hodín | Zmluva 332_AT
echokardiograf |  | prístroj |  |  |  | Philips EPIQ 5 |  |  | Philips | bez položkovej identifikácie ceny (v rámci sumárnej ceny) |  | Nemocnice Jablonec nad Nisou | ČR | S&T Plus s.r.o. | 25701576 |  |  |  | 27.039 | 0 | 0 |  |  | 100.14 | 0 | 0 | 2015 | 11 | 12 | 2015-11-12 | Áno | Áno | Neurčené | Nie |  | 24 mesiacov | neurčené | 4 hodín | Zmluva 332_AT
echokardiograf |  | sondy | konvexná sonda |  |  | Philips EPIQ 5 |  |  | Philips | bez položkovej identifikácie ceny (v rámci sumárnej ceny) |  | Nemocnice Jablonec nad Nisou | ČR | S&T Plus s.r.o. | 25701576 |  |  |  | 27.039 | 0 | 0 |  |  | 100.14 | 0 | 0 | 2015 | 11 | 12 | 2015-11-12 | Áno | Áno | Neurčené | Nie |  | 24 mesiacov | neurčené | 4 hodín | Zmluva 332_AT
echokardiograf |  | sondy | lineárna sonda |  |  | Philips EPIQ 5 |  |  | Philips | bez položkovej identifikácie ceny (v rámci sumárnej ceny) |  | Nemocnice Jablonec nad Nisou | ČR | S&T Plus s.r.o. | 25701576 |  |  |  | 27.039 | 0 | 0 |  |  | 100.14 | 0 | 0 | 2015 | 11 | 12 | 2015-11-12 | Áno | Áno | Neurčené | Nie |  | 24 mesiacov | neurčené | 4 hodín | Zmluva 332_AT
echokardiograf |  | sondy | sektorová sonda |  |  | Philips EPIQ 5 |  |  | Philips | bez položkovej identifikácie ceny (v rámci sumárnej ceny) |  | Nemocnice Jablonec nad Nisou | ČR | S&T Plus s.r.o. | 25701576 |  |  |  | 27.039 | 0 | 0 |  |  | 100.14 | 0 | 0 | 2015 | 11 | 12 | 2015-11-12 | Áno | Áno | Neurčené | Nie |  | 24 mesiacov | neurčené | 4 hodín | Zmluva 332_AT
echokardiograf |  | celá zostava |  |  |  | Philips EPIQ 7 | Philips EPIQ 7 |  | Philips | sumárna cena | HW/SW | Národný ústav srdcových a cievnych chorôb, a.s. | SR | S&T | 31349935 | 1 | 174999 | 209998.8 | 1 | 174999 | 209998.8 | 174999 | 209998.8 | 100.14 | 180224.1549 | 216268.9859 | 2015 | 09 | 03 | 2015-09-03 | neurčené | neurčené | Neurčené | Nie |  | 12 mesiacov | neurčené | 24 hodín | Zmluva 339_AT
echokardiograf |  | architektúra systému | prístroj |  |  | Philips EPIQ 7 |  |  | Philips | bez položkovej identifikácie ceny (v rámci sumárnej ceny) |  | Národný ústav srdcových a cievnych chorôb, a.s. | SR | S&T | 31349935 |  |  |  | 1 | 0 | 0 |  |  | 100.14 | 0 | 0 | 2015 | 09 | 03 | 2015-09-03 | neurčené | neurčené | Neurčené | Nie |  | 12 mesiacov | neurčené | 24 hodín | Zmluva 339_AT
echokardiograf |  | architektúra systému | monitor |  |  | Philips EPIQ 7 |  |  | Philips | bez položkovej identifikácie ceny (v rámci sumárnej ceny) |  | Národný ústav srdcových a cievnych chorôb, a.s. | SR | S&T | 31349935 |  |  |  | 1 | 0 | 0 |  |  | 100.14 | 0 | 0 | 2015 | 09 | 03 | 2015-09-03 | neurčené | neurčené | Neurčené | Nie |  | 12 mesiacov | neurčené | 24 hodín | Zmluva 339_AT
echokardiograf |  | zobrazovacie režimy | 2D |  |  | Philips EPIQ 7 |  |  | Philips | bez položkovej identifikácie ceny (v rámci sumárnej ceny) |  | Národný ústav srdcových a cievnych chorôb, a.s. | SR | S&T | 31349935 |  |  |  | 1 | 0 | 0 |  |  | 100.14 | 0 | 0 | 2015 | 09 | 03 | 2015-09-03 | neurčené | neurčené | Neurčené | Nie |  | 12 mesiacov | neurčené | 24 hodín | Zmluva 339_AT
echokardiograf |  | zobrazovacie režimy | CFN |  |  | Philips EPIQ 7 |  |  | Philips | bez položkovej identifikácie ceny (v rámci sumárnej ceny) |  | Národný ústav srdcových a cievnych chorôb, a.s. | SR | S&T | 31349935 |  |  |  | 1 | 0 | 0 |  |  | 100.14 | 0 | 0 | 2015 | 09 | 03 | 2015-09-03 | neurčené | neurčené | Neurčené | Nie |  | 12 mesiacov | neurčené | 24 hodín | Zmluva 339_AT
echokardiograf |  | zobrazovacie režimy | TDI |  |  | Philips EPIQ 7 |  |  | Philips | bez položkovej identifikácie ceny (v rámci sumárnej ceny) |  | Národný ústav srdcových a cievnych chorôb, a.s. | SR | S&T | 31349935 |  |  |  | 1 | 0 | 0 |  |  | 100.14 | 0 | 0 | 2015 | 09 | 03 | 2015-09-03 | neurčené | neurčené | Neurčené | Nie |  | 12 mesiacov | neurčené | 24 hodín | Zmluva 339_AT
echokardiograf |  | zobrazovacie režimy | power doppler |  |  | Philips EPIQ 7 |  |  | Philips | bez položkovej identifikácie ceny (v rámci sumárnej ceny) |  | Národný ústav srdcových a cievnych chorôb, a.s. | SR | S&T | 31349935 |  |  |  | 1 | 0 | 0 |  |  | 100.14 | 0 | 0 | 2015 | 09 | 03 | 2015-09-03 | neurčené | neurčené | Neurčené | Nie |  | 12 mesiacov | neurčené | 24 hodín | Zmluva 339_AT
echokardiograf |  | zobrazovacie režimy | farebný doppler |  |  | Philips EPIQ 7 |  |  | Philips | bez položkovej identifikácie ceny (v rámci sumárnej ceny) |  | Národný ústav srdcových a cievnych chorôb, a.s. | SR | S&T | 31349935 |  |  |  | 1 | 0 | 0 |  |  | 100.14 | 0 | 0 | 2015 | 09 | 03 | 2015-09-03 | neurčené | neurčené | Neurčené | Nie |  | 12 mesiacov | neurčené | 24 hodín | Zmluva 339_AT
echokardiograf |  | zobrazovacie režimy | anatomický M-mód |  |  | Philips EPIQ 7 |  |  | Philips | bez položkovej identifikácie ceny (v rámci sumárnej ceny) |  | Národný ústav srdcových a cievnych chorôb, a.s. | SR | S&T | 31349935 |  |  |  | 1 | 0 | 0 |  |  | 100.14 | 0 | 0 | 2015 | 09 | 03 | 2015-09-03 | neurčené | neurčené | Neurčené | Nie |  | 12 mesiacov | neurčené | 24 hodín | Zmluva 339_AT
echokardiograf |  | zobrazovacie režimy | Live 3D/4D |  |  | Philips EPIQ 7 |  |  | Philips | bez položkovej identifikácie ceny (v rámci sumárnej ceny) |  | Národný ústav srdcových a cievnych chorôb, a.s. | SR | S&T | 31349935 |  |  |  | 1 | 0 | 0 |  |  | 100.14 | 0 | 0 | 2015 | 09 | 03 | 2015-09-03 | neurčené | neurčené | Neurčené | Nie |  | 12 mesiacov | neurčené | 24 hodín | Zmluva 339_AT
echokardiograf |  | zobrazovacie režimy | real-time biplanárne zobrazenie |  |  | Philips EPIQ 7 |  |  | Philips | bez položkovej identifikácie ceny (v rámci sumárnej ceny) |  | Národný ústav srdcových a cievnych chorôb, a.s. | SR | S&T | 31349935 |  |  |  | 1 | 0 | 0 |  |  | 100.14 | 0 | 0 | 2015 | 09 | 03 | 2015-09-03 | neurčené | neurčené | Neurčené | Nie |  | 12 mesiacov | neurčené | 24 hodín | Zmluva 339_AT
echokardiograf |  | zobrazovacie režimy | HD zoom |  |  | Philips EPIQ 7 |  |  | Philips | bez položkovej identifikácie ceny (v rámci sumárnej ceny) |  | Národný ústav srdcových a cievnych chorôb, a.s. | SR | S&T | 31349935 |  |  |  | 1 | 0 | 0 |  |  | 100.14 | 0 | 0 | 2015 | 09 | 03 | 2015-09-03 | neurčené | neurčené | Neurčené | Nie |  | 12 mesiacov | neurčené | 24 hodín | Zmluva 339_AT
echokardiograf |  | zobrazovacie režimy | SW kardiologický s meraniami a kalkuláciami |  |  | Philips EPIQ 7 |  |  | Philips | bez položkovej identifikácie ceny (v rámci sumárnej ceny) |  | Národný ústav srdcových a cievnych chorôb, a.s. | SR | S&T | 31349935 |  |  |  | 1 | 0 | 0 |  |  | 100.14 | 0 | 0 | 2015 | 09 | 03 | 2015-09-03 | neurčené | neurčené | Neurčené | Nie |  | 12 mesiacov | neurčené | 24 hodín | Zmluva 339_AT
echokardiograf |  | programové vybavenie pre kvantifikáciu ĽK so semiautomatickou detekciou hraníc myokardu |  |  |  | Philips EPIQ 7 |  |  | Philips | bez položkovej identifikácie ceny (v rámci sumárnej ceny) |  | Národný ústav srdcových a cievnych chorôb, a.s. | SR | S&T | 31349935 |  |  |  | 1 | 0 | 0 |  |  | 100.14 | 0 | 0 | 2015 | 09 | 03 | 2015-09-03 | neurčené | neurčené | Neurčené | Nie |  | 12 mesiacov | neurčené | 24 hodín | Zmluva 339_AT
echokardiograf |  | programové vybavenie pre Stress Echo |  |  |  | Philips EPIQ 7 |  |  | Philips | bez položkovej identifikácie ceny (v rámci sumárnej ceny) |  | Národný ústav srdcových a cievnych chorôb, a.s. | SR | S&T | 31349935 |  |  |  | 1 | 0 | 0 |  |  | 100.14 | 0 | 0 | 2015 | 09 | 03 | 2015-09-03 | neurčené | neurčené | Neurčené | Nie |  | 12 mesiacov | neurčené | 24 hodín | Zmluva 339_AT
echokardiograf |  | archivácia a prenos | archivácia obrázkov a skučiek | Native Data, BMP/JPEG,AVI,DICOM |  | Philips EPIQ 7 |  |  | Philips | bez položkovej identifikácie ceny (v rámci sumárnej ceny) |  | Národný ústav srdcových a cievnych chorôb, a.s. | SR | S&T | 31349935 |  |  |  | 1 | 0 | 0 |  |  | 100.14 | 0 | 0 | 2015 | 09 | 03 | 2015-09-03 | neurčené | neurčené | Neurčené | Nie |  | 12 mesiacov | neurčené | 24 hodín | Zmluva 339_AT
echokardiograf |  | archivácia a prenos | čiernobiela termocitlivá tlačiareň |  |  | Philips EPIQ 7 |  |  | Philips | bez položkovej identifikácie ceny (v rámci sumárnej ceny) |  | Národný ústav srdcových a cievnych chorôb, a.s. | SR | S&T | 31349935 |  |  |  | 1 | 0 | 0 |  |  | 100.14 | 0 | 0 | 2015 | 09 | 03 | 2015-09-03 | neurčené | neurčené | Neurčené | Nie |  | 12 mesiacov | neurčené | 24 hodín | Zmluva 339_AT
echokardiograf |  | archivácia a prenos | DICOM 3.0 pripojenie |  |  | Philips EPIQ 7 |  |  | Philips | bez položkovej identifikácie ceny (v rámci sumárnej ceny) |  | Národný ústav srdcových a cievnych chorôb, a.s. | SR | S&T | 31349935 |  |  |  | 1 | 0 | 0 |  |  | 100.14 | 0 | 0 | 2015 | 09 | 03 | 2015-09-03 | neurčené | neurčené | Neurčené | Nie |  | 12 mesiacov | neurčené | 24 hodín | Zmluva 339_AT
echokardiograf |  | sondy | sektorová transtorakálna sonda |  |  | Philips EPIQ 7 |  |  | Philips | bez položkovej identifikácie ceny (v rámci sumárnej ceny) |  | Národný ústav srdcových a cievnych chorôb, a.s. | SR | S&T | 31349935 |  |  |  | 1 | 0 | 0 |  |  | 100.14 | 0 | 0 | 2015 | 09 | 03 | 2015-09-03 | neurčené | neurčené | Neurčené | Nie |  | 12 mesiacov | neurčené | 24 hodín | Zmluva 339_AT
echokardiograf |  | sondy | transezofageálna sonda |  |  | Philips EPIQ 7 |  |  | Philips | bez položkovej identifikácie ceny (v rámci sumárnej ceny) |  | Národný ústav srdcových a cievnych chorôb, a.s. | SR | S&T | 31349935 |  |  |  | 1 | 0 | 0 |  |  | 100.14 | 0 | 0 | 2015 | 09 | 03 | 2015-09-03 | neurčené | neurčené | Neurčené | Nie |  | 12 mesiacov | neurčené | 24 hodín | Zmluva 339_AT
echokardiograf | celá zostava | 0 |  |  |  | ACUSON SC2000 PRIME | neurčené |  | Siemens | sumárna cena | HW/SW | Východoslovenský ústav srdcových a cievnych chorôb, a.s. | SR | Siemens Healthcare s.r.o. | 48146676 | 1 | 96000 | 115200 | 1 | 96000 | 115200 | 96000 | 115200 | 100.14 | 98866.3871 | 118639.6645 | 2015 | 09 | 11 | 2015-09-11 | Áno | Áno | neurčené | Nie |  | 24 mesiacov | neurčené | do 24 hodín | Zmluva 72_NF
echokardiograf | architektúra systému | monitor | LCD, na artikulačnom ramene | min. "20" |  | ACUSON SC2000 PRIME | neurčené |  | Siemens | bez položkovej identifikácie ceny (v rámci sumárnej ceny) |  | Východoslovenský ústav srdcových a cievnych chorôb, a.s. | SR | Siemens Healthcare s.r.o. | 48146676 |  |  |  | 1 | 0 | 0 |  |  | 100.14 | 0 | 0 | 2015 | 09 | 11 | 2015-09-11 | Áno | Áno | neurčené | Nie |  | 24 mesiacov | neurčené | do 24 hodín | Zmluva 72_NF
echokardiograf | architektúra systému | monitor | rozlíšenie min. pixelov | 1680 x 1050 |  | ACUSON SC2000 PRIME | neurčené |  | Siemens | bez položkovej identifikácie ceny (v rámci sumárnej ceny) |  | Východoslovenský ústav srdcových a cievnych chorôb, a.s. | SR | Siemens Healthcare s.r.o. | 48146676 |  |  |  | 1 | 0 | 0 |  |  | 100.14 | 0 | 0 | 2015 | 09 | 11 | 2015-09-11 | Áno | Áno | neurčené | Nie |  | 24 mesiacov | neurčené | do 24 hodín | Zmluva 72_NF
echokardiograf | architektúra systému | podpora nezávislých 2D a dopplerovských fkekvencií |  |  |  | ACUSON SC2000 PRIME | neurčené |  | Siemens | bez položkovej identifikácie ceny (v rámci sumárnej ceny) |  | Východoslovenský ústav srdcových a cievnych chorôb, a.s. | SR | Siemens Healthcare s.r.o. | 48146676 |  |  |  | 1 | 0 | 0 |  |  | 100.14 | 0 | 0 | 2015 | 09 | 11 | 2015-09-11 | Áno | Áno | neurčené | Nie |  | 24 mesiacov | neurčené | do 24 hodín | Zmluva 72_NF
echokardiograf | architektúra systému | zobrazenie celého objemu srdca 90° x 90° počas jedného úderu |  |  |  | ACUSON SC2000 PRIME | neurčené |  | Siemens | bez položkovej identifikácie ceny (v rámci sumárnej ceny) |  | Východoslovenský ústav srdcových a cievnych chorôb, a.s. | SR | Siemens Healthcare s.r.o. | 48146676 |  |  |  | 1 | 0 | 0 |  |  | 100.14 | 0 | 0 | 2015 | 09 | 11 | 2015-09-11 | Áno | Áno | neurčené | Nie |  | 24 mesiacov | neurčené | do 24 hodín | Zmluva 72_NF
echokardiograf | zobrazovacie režimy | vysokokvalitné 2D zobrazovanie | s možnosťou harmonického zobrazenia |  |  | ACUSON SC2000 PRIME | neurčené |  | Siemens | bez položkovej identifikácie ceny (v rámci sumárnej ceny) |  | Východoslovenský ústav srdcových a cievnych chorôb, a.s. | SR | Siemens Healthcare s.r.o. | 48146676 |  |  |  | 1 | 0 | 0 |  |  | 100.14 | 0 | 0 | 2015 | 09 | 11 | 2015-09-11 | Áno | Áno | neurčené | Nie |  | 24 mesiacov | neurčené | do 24 hodín | Zmluva 72_NF
echokardiograf | zobrazovacie režimy | dopplerovské farebné mapovanie prietokov (CFM), |  |  |  | ACUSON SC2000 PRIME | neurčené |  | Siemens | bez položkovej identifikácie ceny (v rámci sumárnej ceny) |  | Východoslovenský ústav srdcových a cievnych chorôb, a.s. | SR | Siemens Healthcare s.r.o. | 48146676 |  |  |  | 1 | 0 | 0 |  |  | 100.14 | 0 | 0 | 2015 | 09 | 11 | 2015-09-11 | Áno | Áno | neurčené | Nie |  | 24 mesiacov | neurčené | do 24 hodín | Zmluva 72_NF
echokardiograf | zobrazovacie režimy | kontinuálny Doppler (CW) |  |  |  | ACUSON SC2000 PRIME | neurčené |  | Siemens | bez položkovej identifikácie ceny (v rámci sumárnej ceny) |  | Východoslovenský ústav srdcových a cievnych chorôb, a.s. | SR | Siemens Healthcare s.r.o. | 48146676 |  |  |  | 1 | 0 | 0 |  |  | 100.14 | 0 | 0 | 2015 | 09 | 11 | 2015-09-11 | Áno | Áno | neurčené | Nie |  | 24 mesiacov | neurčené | do 24 hodín | Zmluva 72_NF
echokardiograf | archivácia a prenos | interný HDD | s kapacitou | min. 1000 GB |  | ACUSON SC2000 PRIME | neurčené |  | Siemens | bez položkovej identifikácie ceny (v rámci sumárnej ceny) |  | Východoslovenský ústav srdcových a cievnych chorôb, a.s. | SR | Siemens Healthcare s.r.o. | 48146676 |  |  |  | 1 | 0 | 0 |  |  | 100.14 | 0 | 0 | 2015 | 09 | 11 | 2015-09-11 | Áno | Áno | neurčené | Nie |  | 24 mesiacov | neurčené | do 24 hodín | Zmluva 72_NF
echokardiograf | archivácia a prenos | pripojenie k sieti LAN a DICOM 3.0 |  |  |  | ACUSON SC2000 PRIME | neurčené |  | Siemens | bez položkovej identifikácie ceny (v rámci sumárnej ceny) |  | Východoslovenský ústav srdcových a cievnych chorôb, a.s. | SR | Siemens Healthcare s.r.o. | 48146676 |  |  |  | 1 | 0 | 0 |  |  | 100.14 | 0 | 0 | 2015 | 09 | 11 | 2015-09-11 | Áno | Áno | neurčené | Nie |  | 24 mesiacov | neurčené | do 24 hodín | Zmluva 72_NF
echokardiograf | archivácia a prenos | port pre pripojenie USB |  |  |  | ACUSON SC2000 PRIME | neurčené |  | Siemens | bez položkovej identifikácie ceny (v rámci sumárnej ceny) |  | Východoslovenský ústav srdcových a cievnych chorôb, a.s. | SR | Siemens Healthcare s.r.o. | 48146676 |  |  |  | 1 | 0 | 0 |  |  | 100.14 | 0 | 0 | 2015 | 09 | 11 | 2015-09-11 | Áno | Áno | neurčené | Nie |  | 24 mesiacov | neurčené | do 24 hodín | Zmluva 72_NF
echokardiograf | sondy | transtorakálna sonda | určená na vyšetrovanie srdca dospelého | 1,5 až 3,5 MHz5 |  | ACUSON SC2000 PRIME | neurčené |  | Siemens | bez položkovej identifikácie ceny (v rámci sumárnej ceny) |  | Východoslovenský ústav srdcových a cievnych chorôb, a.s. | SR | Siemens Healthcare s.r.o. | 48146676 |  |  |  | 1 | 0 | 0 |  |  | 100.14 | 0 | 0 | 2015 | 09 | 11 | 2015-09-11 | Áno | Áno | neurčené | Nie |  | 24 mesiacov | neurčené | do 24 hodín | Zmluva 72_NF
echokardiograf | sondy | sonda s fázovým riadením | na vyšetrovanie srdca dospelého | 1,25 až 4,5 MHz5 |  | ACUSON SC2000 PRIME | neurčené |  | Siemens | bez položkovej identifikácie ceny (v rámci sumárnej ceny) |  | Východoslovenský ústav srdcových a cievnych chorôb, a.s. | SR | Siemens Healthcare s.r.o. | 48146676 |  |  |  | 1 | 0 | 0 |  |  | 100.14 | 0 | 0 | 2015 | 09 | 11 | 2015-09-11 | Áno | Áno | neurčené | Nie |  | 24 mesiacov | neurčené | do 24 hodín | Zmluva 72_NF
echokardiograf |  | celá zostava |  |  |  | Vivid E9 XDclear | Vivid E9 XDclear |  | GE Healthcare | sumárna cena | HW/SW | Stredoslovenský ústav srdcových a cievnych chorôb, a.s. | SR | INTES Poprad s.r.o. | 36449814 | 1 | 156000 | 187200 | 1 | 156000 | 187200 | 156000 | 187200 | 100.14 | 160657.879 | 192789.4548 | 2015 | 09 | 09 | 2015-09-09 | neurčené | neurčené | Neurčené | nie |  | 24 mesiacov | neurčené | 24 hodín | Zmluva 341_AT
echokardiograf |  | architektúra systému | prístroj |  |  | Vivid E9 XDclear |  |  | GE Healthcare | bez položkovej identifikácie ceny (v rámci sumárnej ceny) |  | Stredoslovenský ústav srdcových a cievnych chorôb, a.s. | SR | INTES Poprad s.r.o. | 36449815 |  |  |  | 1 | 0 | 0 |  |  | 100.14 | 0 | 0 | 2015 | 09 | 09 | 2015-09-09 | neurčené | neurčené | Neurčené | nie |  | 24 mesiacov | neurčené | 24 hodín | Zmluva 341_AT
echokardiograf |  | architektúra systému | monitor | "19 |  | Vivid E9 XDclear |  |  | GE Healthcare | bez položkovej identifikácie ceny (v rámci sumárnej ceny) |  | Stredoslovenský ústav srdcových a cievnych chorôb, a.s. | SR | INTES Poprad s.r.o. | 36449816 |  |  |  | 1 | 0 | 0 |  |  | 100.14 | 0 | 0 | 2015 | 09 | 09 | 2015-09-09 | neurčené | neurčené | Neurčené | nie |  | 24 mesiacov | neurčené | 24 hodín | Zmluva 341_AT
echokardiograf |  | zobrazovacie režimy | B-mód |  |  | Vivid E9 XDclear |  |  | GE Healthcare | bez položkovej identifikácie ceny (v rámci sumárnej ceny) |  | Stredoslovenský ústav srdcových a cievnych chorôb, a.s. | SR | INTES Poprad s.r.o. | 36449817 |  |  |  | 1 | 0 | 0 |  |  | 100.14 | 0 | 0 | 2015 | 09 | 09 | 2015-09-09 | neurčené | neurčené | Neurčené | nie |  | 24 mesiacov | neurčené | 24 hodín | Zmluva 341_AT
echokardiograf |  | zobrazovacie režimy | M-mód |  |  | Vivid E9 XDclear |  |  | GE Healthcare | bez položkovej identifikácie ceny (v rámci sumárnej ceny) |  | Stredoslovenský ústav srdcových a cievnych chorôb, a.s. | SR | INTES Poprad s.r.o. | 36449818 |  |  |  | 1 | 0 | 0 |  |  | 100.14 | 0 | 0 | 2015 | 09 | 09 | 2015-09-09 | neurčené | neurčené | Neurčené | nie |  | 24 mesiacov | neurčené | 24 hodín | Zmluva 341_AT
echokardiograf |  | zobrazovacie režimy | power doppler, spectrálny power doppler |  |  | Vivid E9 XDclear |  |  | GE Healthcare | bez položkovej identifikácie ceny (v rámci sumárnej ceny) |  | Stredoslovenský ústav srdcových a cievnych chorôb, a.s. | SR | INTES Poprad s.r.o. | 36449819 |  |  |  | 1 | 0 | 0 |  |  | 100.14 | 0 | 0 | 2015 | 09 | 09 | 2015-09-09 | neurčené | neurčené | Neurčené | nie |  | 24 mesiacov | neurčené | 24 hodín | Zmluva 341_AT
echokardiograf |  | zobrazovacie režimy | farebný doppler |  |  | Vivid E9 XDclear |  |  | GE Healthcare | bez položkovej identifikácie ceny (v rámci sumárnej ceny) |  | Stredoslovenský ústav srdcových a cievnych chorôb, a.s. | SR | INTES Poprad s.r.o. | 36449820 |  |  |  | 1 | 0 | 0 |  |  | 100.14 | 0 | 0 | 2015 | 09 | 09 | 2015-09-09 | neurčené | neurčené | Neurčené | nie |  | 24 mesiacov | neurčené | 24 hodín | Zmluva 341_AT
echokardiograf |  | zobrazovacie režimy | pulzný doppler |  |  | Vivid E9 XDclear |  |  | GE Healthcare | bez položkovej identifikácie ceny (v rámci sumárnej ceny) |  | Stredoslovenský ústav srdcových a cievnych chorôb, a.s. | SR | INTES Poprad s.r.o. | 36449821 |  |  |  | 1 | 0 | 0 |  |  | 100.14 | 0 | 0 | 2015 | 09 | 09 | 2015-09-09 | neurčené | neurčené | Neurčené | nie |  | 24 mesiacov | neurčené | 24 hodín | Zmluva 341_AT
echokardiograf |  | zobrazovacie režimy | kontinuálny doppler |  |  | Vivid E9 XDclear |  |  | GE Healthcare | bez položkovej identifikácie ceny (v rámci sumárnej ceny) |  | Stredoslovenský ústav srdcových a cievnych chorôb, a.s. | SR | INTES Poprad s.r.o. | 36449822 |  |  |  | 1 | 0 | 0 |  |  | 100.14 | 0 | 0 | 2015 | 09 | 09 | 2015-09-09 | neurčené | neurčené | Neurčené | nie |  | 24 mesiacov | neurčené | 24 hodín | Zmluva 341_AT
echokardiograf |  | zobrazovacie režimy | pulzný doppler |  |  | Vivid E9 XDclear |  |  | GE Healthcare | bez položkovej identifikácie ceny (v rámci sumárnej ceny) |  | Stredoslovenský ústav srdcových a cievnych chorôb, a.s. | SR | INTES Poprad s.r.o. | 36449823 |  |  |  | 1 | 0 | 0 |  |  | 100.14 | 0 | 0 | 2015 | 09 | 09 | 2015-09-09 | neurčené | neurčené | Neurčené | nie |  | 24 mesiacov | neurčené | 24 hodín | Zmluva 341_AT
echokardiograf |  | zobrazovacie režimy | duplexný a triplexný režim |  |  | Vivid E9 XDclear |  |  | GE Healthcare | bez položkovej identifikácie ceny (v rámci sumárnej ceny) |  | Stredoslovenský ústav srdcových a cievnych chorôb, a.s. | SR | INTES Poprad s.r.o. | 36449824 |  |  |  | 1 | 0 | 0 |  |  | 100.14 | 0 | 0 | 2015 | 09 | 09 | 2015-09-09 | neurčené | neurčené | Neurčené | nie |  | 24 mesiacov | neurčené | 24 hodín | Zmluva 341_AT
echokardiograf |  | zobrazovacie režimy | SW pre vyhladzovanie šumu |  |  | Vivid E9 XDclear |  |  | GE Healthcare | bez položkovej identifikácie ceny (v rámci sumárnej ceny) |  | Stredoslovenský ústav srdcových a cievnych chorôb, a.s. | SR | INTES Poprad s.r.o. | 36449825 |  |  |  | 1 | 0 | 0 |  |  | 100.14 | 0 | 0 | 2015 | 09 | 09 | 2015-09-09 | neurčené | neurčené | Neurčené | nie |  | 24 mesiacov | neurčené | 24 hodín | Zmluva 341_AT
echokardiograf |  | zobrazovacie režimy | SW pre zobrazovanie synchrónnosti pohybu myokardu |  |  | Vivid E9 XDclear |  |  | GE Healthcare | bez položkovej identifikácie ceny (v rámci sumárnej ceny) |  | Stredoslovenský ústav srdcových a cievnych chorôb, a.s. | SR | INTES Poprad s.r.o. | 36449826 |  |  |  | 1 | 0 | 0 |  |  | 100.14 | 0 | 0 | 2015 | 09 | 09 | 2015-09-09 | neurčené | neurčené | Neurčené | nie |  | 24 mesiacov | neurčené | 24 hodín | Zmluva 341_AT
echokardiograf |  | zobrazovacie režimy | SW pre kvantitatívnu analýzu TVI |  |  | Vivid E9 XDclear |  |  | GE Healthcare | bez položkovej identifikácie ceny (v rámci sumárnej ceny) |  | Stredoslovenský ústav srdcových a cievnych chorôb, a.s. | SR | INTES Poprad s.r.o. | 36449827 |  |  |  | 1 | 0 | 0 |  |  | 100.14 | 0 | 0 | 2015 | 09 | 09 | 2015-09-09 | neurčené | neurčené | Neurčené | nie |  | 24 mesiacov | neurčené | 24 hodín | Zmluva 341_AT
echokardiograf |  | zobrazovacie režimy | SW na automatický výpočet ejekčnej frakcie |  |  | Vivid E9 XDclear |  |  | GE Healthcare | bez položkovej identifikácie ceny (v rámci sumárnej ceny) |  | Stredoslovenský ústav srdcových a cievnych chorôb, a.s. | SR | INTES Poprad s.r.o. | 36449828 |  |  |  | 1 | 0 | 0 |  |  | 100.14 | 0 | 0 | 2015 | 09 | 09 | 2015-09-09 | neurčené | neurčené | Neurčené | nie |  | 24 mesiacov | neurčené | 24 hodín | Zmluva 341_AT
echokardiograf |  | zobrazovacie režimy | SW pre analýzu deformácie tkaniva 2D obrazu |  |  | Vivid E9 XDclear |  |  | GE Healthcare | bez položkovej identifikácie ceny (v rámci sumárnej ceny) |  | Stredoslovenský ústav srdcových a cievnych chorôb, a.s. | SR | INTES Poprad s.r.o. | 36449829 |  |  |  | 1 | 0 | 0 |  |  | 100.14 | 0 | 0 | 2015 | 09 | 09 | 2015-09-09 | neurčené | neurčené | Neurčené | nie |  | 24 mesiacov | neurčené | 24 hodín | Zmluva 341_AT
echokardiograf |  | archivácia a prenos | archivácia obrázkov a skučiek |  |  | Vivid E9 XDclear |  |  | GE Healthcare | bez položkovej identifikácie ceny (v rámci sumárnej ceny) |  | Stredoslovenský ústav srdcových a cievnych chorôb, a.s. | SR | INTES Poprad s.r.o. | 36449830 |  |  |  | 1 | 0 | 0 |  |  | 100.14 | 0 | 0 | 2015 | 09 | 09 | 2015-09-09 | neurčené | neurčené | Neurčené | nie |  | 24 mesiacov | neurčené | 24 hodín | Zmluva 341_AT
echokardiograf |  | archivácia a prenos | čiernobiela termocitlivá tlačiareň |  |  | Vivid E9 XDclear |  |  | GE Healthcare | bez položkovej identifikácie ceny (v rámci sumárnej ceny) |  | Stredoslovenský ústav srdcových a cievnych chorôb, a.s. | SR | INTES Poprad s.r.o. | 36449831 |  |  |  | 1 | 0 | 0 |  |  | 100.14 | 0 | 0 | 2015 | 09 | 09 | 2015-09-09 | neurčené | neurčené | Neurčené | nie |  | 24 mesiacov | neurčené | 24 hodín | Zmluva 341_AT
echokardiograf |  | archivácia a prenos | DICOM 3.0 pripojenie |  |  | Vivid E9 XDclear |  |  | GE Healthcare | bez položkovej identifikácie ceny (v rámci sumárnej ceny) |  | Stredoslovenský ústav srdcových a cievnych chorôb, a.s. | SR | INTES Poprad s.r.o. | 36449832 |  |  |  | 1 | 0 | 0 |  |  | 100.14 | 0 | 0 | 2015 | 09 | 09 | 2015-09-09 | neurčené | neurčené | Neurčené | nie |  | 24 mesiacov | neurčené | 24 hodín | Zmluva 341_AT
echokardiograf |  | sondy | sektorová sonda |  |  | Vivid E9 XDclear | M5Sc-D |  | GE Healthcare | bez položkovej identifikácie ceny (v rámci sumárnej ceny) |  | Stredoslovenský ústav srdcových a cievnych chorôb, a.s. | SR | INTES Poprad s.r.o. | 36449833 |  |  |  | 1 | 0 | 0 |  |  | 100.14 | 0 | 0 | 2015 | 09 | 09 | 2015-09-09 | neurčené | neurčené | Neurčené | nie |  | 24 mesiacov | neurčené | 24 hodín | Zmluva 341_AT
echokardiograf |  | celá zostava |  |  |  | Philips EPIQ 7C | Philips EPIQ 7C |  | Philips | sumárna cena | HW/SW | Centrum kardiovaskulárni a transplantační chirurgie | ČR | S&T Plus s.r.o. | 25701576 |  | 3342786 | 4044771 | 27.026 | 123687.7821 | 149662.2142 | 121999.4891 | 147619.3796 | 101.58 | 123861.0682 | 148633.2818 | 2016 | 05 | 31 | 2016-05-31 | Áno | Áno | neurčené | Nie |  | 24 mesiacov | neurčené | 48 hodín | Zmluva 80_NF
echokardiograf |  | architektúra systému | prístroj |  |  | Philips EPIQ 7C |  |  | Philips | položková cena (súčasť sumárnej ceny) | HW/SW | Centrum kardiovaskulárni a transplantační chirurgie | ČR | S&T Plus s.r.o. | 25701576 | 1 | 1669796 | 2020453 | 27.026 | 61784.7998 | 74759.6019 | 61784.7998 | 74759.6019 | 101.58 | 62727.5685 | 75273.0822 | 2016 | 05 | 31 | 2016-05-31 | Áno | Áno | neurčené | Nie |  | 24 mesiacov | neurčené | 48 hodín | Zmluva 80_NF
echokardiograf |  | architektúra systému | monitor |  |  | Philips EPIQ 7C |  |  | Philips | bez položkovej identifikácie ceny (v rámci sumárnej ceny) | HW/SW | Centrum kardiovaskulárni a transplantační chirurgie | ČR | S&T Plus s.r.o. | 25701576 |  |  |  | 27.026 | 0 | 0 |  |  | 101.58 | 0 | 0 | 2016 | 05 | 31 | 2016-05-31 | Áno | Áno | neurčené | Nie |  | 24 mesiacov | neurčené | 48 hodín | Zmluva 80_NF
echokardiograf |  | zobrazovacie režimy | modul pre 3D/4D zobrazenie |  |  | Philips EPIQ 7C |  |  | Philips | položková cena (súčasť sumárnej ceny) | HW/SW | Centrum kardiovaskulárni a transplantační chirurgie | ČR | S&T Plus s.r.o. | 25701576 | 1 | 593121 | 717676 | 27.026 | 21946.311 | 26555.0211 | 21946.311 | 26555.0211 | 101.58 | 22281.1877 | 26737.4253 | 2016 | 05 | 31 | 2016-05-31 | Áno | Áno | neurčené | Nie |  | 24 mesiacov | neurčené | 48 hodín | Zmluva 80_NF
echokardiograf |  | zobrazovacie režimy | modul pre 3D kvantifikáciu |  |  | Philips EPIQ 7C |  |  | Philips | položková cena (súčasť sumárnej ceny) | HW/SW | Centrum kardiovaskulárni a transplantační chirurgie | ČR | S&T Plus s.r.o. | 25701576 | 1 | 173937 | 210464 | 27.026 | 6435.9136 | 7787.4639 | 6435.9136 | 7787.4639 | 101.58 | 6534.1186 | 7840.9423 | 2016 | 05 | 31 | 2016-05-31 | Áno | Áno | neurčené | Nie |  | 24 mesiacov | neurčené | 48 hodín | Zmluva 80_NF
echokardiograf |  | zobrazovacie režimy | modul pre 2D kvantifikáciu |  |  | Philips EPIQ 7C |  |  | Philips | položková cena (súčasť sumárnej ceny) | HW/SW | Centrum kardiovaskulárni a transplantační chirurgie | ČR | S&T Plus s.r.o. | 25701576 | 1 | 238556 | 288653 | 27.026 | 8826.9074 | 10680.5669 | 8826.9074 | 10680.5669 | 101.58 | 8961.5964 | 10753.9157 | 2016 | 05 | 31 | 2016-05-31 | Áno | Áno | neurčené | Nie |  | 24 mesiacov | neurčené | 48 hodín | Zmluva 80_NF
echokardiograf |  | archivácia a prenos | DICOM 3.0 |  |  | Philips EPIQ 7C |  |  | Philips | bez položkovej identifikácie ceny (v rámci sumárnej ceny) | HW/SW | Centrum kardiovaskulárni a transplantační chirurgie | ČR | S&T Plus s.r.o. | 25701576 |  |  |  | 27.026 | 0 | 0 |  |  | 101.58 | 0 | 0 | 2016 | 05 | 31 | 2016-05-31 | Áno | Áno | neurčené | Nie |  | 24 mesiacov | neurčené | 48 hodín | Zmluva 80_NF
echokardiograf |  | archivácia a prenos | čierno biletlačiareň |  |  | Philips EPIQ 7C |  |  | Philips | položková cena (súčasť sumárnej ceny) | HW/SW | Centrum kardiovaskulárni a transplantační chirurgie | ČR | S&T Plus s.r.o. | 25701576 | 1 | 19894 | 24072 | 27.026 | 736.106 | 890.6978 | 736.106 | 890.6978 | 101.58 | 747.3381 | 896.8058 | 2016 | 05 | 31 | 2016-05-31 | Áno | Áno | neurčené | Nie |  | 24 mesiacov | neurčené | 48 hodín | Zmluva 80_NF
echokardiograf |  | sondy | TEE sonda | 2-7 MHz |  | Philips EPIQ 7C | X7-2T |  | Philips | položková cena (súčasť sumárnej ceny) | HW/SW | Centrum kardiovaskulárni a transplantační chirurgie | ČR | S&T Plus s.r.o. | 25701576 | 1 | 647482 | 783453 | 27.026 | 23957.7444 | 28988.8626 | 23957.7444 | 28988.8626 | 101.58 | 24323.3134 | 29187.9761 | 2016 | 05 | 31 | 2016-05-31 | Áno | Áno | neurčené | Nie |  | 24 mesiacov | neurčené | 48 hodín | Zmluva 80_NF
echokardiograf |  | celá zostava | prenosný |  |  | Philips CX 50 | Philips CX 50 |  | Philips | sumárna cena | HW/SW | Stredoslovenský ústav srdcových a cievnych chorôb, a.s. | SR | VITALITE s.r.o. | 46985051 | 1 | 160896.89 | 193076.27 | 1 | 160896.89 | 193076.27 | 160896.89 | 193076.27 | 103.13 | 160896.89 | 193076.268 | 2016 | 11 | 04 | 2016-11-04 | Áno | Áno | Neurčené | Nie |  | 24 mesiacov | neurčené | 48 hodín | Zmluva 395_AT
echokardiograf |  | architektúra systému | prístroj |  |  | Philips CX 50 |  |  | Philips | bez položkovej identifikácie ceny (v rámci sumárnej ceny) |  | Stredoslovenský ústav srdcových a cievnych chorôb, a.s. | SR | VITALITE s.r.o. | 46985051 |  |  |  | 1 | 0 | 0 |  |  | 103.13 | 0 | 0 | 2016 | 11 | 04 | 2016-11-04 | Áno | Áno | Neurčené | Nie |  | 24 mesiacov | neurčené | 48 hodín | Zmluva 395_AT
echokardiograf |  | architektúra systému | monitor | "15 LCD TFT |  | Philips CX 50 |  |  | Philips | bez položkovej identifikácie ceny (v rámci sumárnej ceny) |  | Stredoslovenský ústav srdcových a cievnych chorôb, a.s. | SR | VITALITE s.r.o. | 46985051 |  |  |  | 1 | 0 | 0 |  |  | 103.13 | 0 | 0 | 2016 | 11 | 04 | 2016-11-04 | Áno | Áno | Neurčené | Nie |  | 24 mesiacov | neurčené | 48 hodín | Zmluva 395_AT
echokardiograf |  | architektúra systému | automatická optimalizácia 2D obrazu |  |  | Philips CX 50 |  |  | Philips | bez položkovej identifikácie ceny (v rámci sumárnej ceny) |  | Stredoslovenský ústav srdcových a cievnych chorôb, a.s. | SR | VITALITE s.r.o. | 46985051 |  |  |  | 1 | 0 | 0 |  |  | 103.13 | 0 | 0 | 2016 | 11 | 04 | 2016-11-04 | Áno | Áno | Neurčené | Nie |  | 24 mesiacov | neurčené | 48 hodín | Zmluva 395_AT
echokardiograf |  | architektúra systému | automatická optimalizácia živej Dopplerovskej krivky |  |  | Philips CX 50 |  |  | Philips | bez položkovej identifikácie ceny (v rámci sumárnej ceny) |  | Stredoslovenský ústav srdcových a cievnych chorôb, a.s. | SR | VITALITE s.r.o. | 46985051 |  |  |  | 1 | 0 | 0 |  |  | 103.13 | 0 | 0 | 2016 | 11 | 04 | 2016-11-04 | Áno | Áno | Neurčené | Nie |  | 24 mesiacov | neurčené | 48 hodín | Zmluva 395_AT
echokardiograf |  | architektúra systému | harmonické zobrazenie tkaniva |  |  | Philips CX 50 |  |  | Philips | bez položkovej identifikácie ceny (v rámci sumárnej ceny) |  | Stredoslovenský ústav srdcových a cievnych chorôb, a.s. | SR | VITALITE s.r.o. | 46985051 |  |  |  | 1 | 0 | 0 |  |  | 103.13 | 0 | 0 | 2016 | 11 | 04 | 2016-11-04 | Áno | Áno | Neurčené | Nie |  | 24 mesiacov | neurčené | 48 hodín | Zmluva 395_AT
echokardiograf |  | architektúra systému | možnosť nastavenia min. 30 ind. presetov |  |  | Philips CX 50 |  |  | Philips | bez položkovej identifikácie ceny (v rámci sumárnej ceny) |  | Stredoslovenský ústav srdcových a cievnych chorôb, a.s. | SR | VITALITE s.r.o. | 46985051 |  |  |  | 1 | 0 | 0 |  |  | 103.13 | 0 | 0 | 2016 | 11 | 04 | 2016-11-04 | Áno | Áno | Neurčené | Nie |  | 24 mesiacov | neurčené | 48 hodín | Zmluva 395_AT
echokardiograf |  | zobrazovacie režimy | 2D |  |  | Philips CX 50 |  |  | Philips | bez položkovej identifikácie ceny (v rámci sumárnej ceny) |  | Stredoslovenský ústav srdcových a cievnych chorôb, a.s. | SR | VITALITE s.r.o. | 46985051 |  |  |  | 1 | 0 | 0 |  |  | 103.13 | 0 | 0 | 2016 | 11 | 04 | 2016-11-04 | Áno | Áno | Neurčené | Nie |  | 24 mesiacov | neurčené | 48 hodín | Zmluva 395_AT
echokardiograf |  | zobrazovacie režimy | farebný Doppler (CFM) |  |  | Philips CX 50 |  |  | Philips | bez položkovej identifikácie ceny (v rámci sumárnej ceny) |  | Stredoslovenský ústav srdcových a cievnych chorôb, a.s. | SR | VITALITE s.r.o. | 46985051 |  |  |  | 1 | 0 | 0 |  |  | 103.13 | 0 | 0 | 2016 | 11 | 04 | 2016-11-04 | Áno | Áno | Neurčené | Nie |  | 24 mesiacov | neurčené | 48 hodín | Zmluva 395_AT
echokardiograf |  | zobrazovacie režimy | pulzný Doppler (PW) |  |  | Philips CX 50 |  |  | Philips | bez položkovej identifikácie ceny (v rámci sumárnej ceny) |  | Stredoslovenský ústav srdcových a cievnych chorôb, a.s. | SR | VITALITE s.r.o. | 46985051 |  |  |  | 1 | 0 | 0 |  |  | 103.13 | 0 | 0 | 2016 | 11 | 04 | 2016-11-04 | Áno | Áno | Neurčené | Nie |  | 24 mesiacov | neurčené | 48 hodín | Zmluva 395_AT
echokardiograf |  | zobrazovacie režimy | kontinuálny Doppler (CW) |  |  | Philips CX 50 |  |  | Philips | bez položkovej identifikácie ceny (v rámci sumárnej ceny) |  | Stredoslovenský ústav srdcových a cievnych chorôb, a.s. | SR | VITALITE s.r.o. | 46985051 |  |  |  | 1 | 0 | 0 |  |  | 103.13 | 0 | 0 | 2016 | 11 | 04 | 2016-11-04 | Áno | Áno | Neurčené | Nie |  | 24 mesiacov | neurčené | 48 hodín | Zmluva 395_AT
echokardiograf |  | zobrazovacie režimy | možnosť kontinuálneho steeringu |  |  | Philips CX 50 |  |  | Philips | bez položkovej identifikácie ceny (v rámci sumárnej ceny) |  | Stredoslovenský ústav srdcových a cievnych chorôb, a.s. | SR | VITALITE s.r.o. | 46985051 |  |  |  | 1 | 0 | 0 |  |  | 103.13 | 0 | 0 | 2016 | 11 | 04 | 2016-11-04 | Áno | Áno | Neurčené | Nie |  | 24 mesiacov | neurčené | 48 hodín | Zmluva 395_AT
echokardiograf |  | zobrazovacie režimy | duplex pre súčasné zobrazenie 2D a Doppler |  |  | Philips CX 50 |  |  | Philips | bez položkovej identifikácie ceny (v rámci sumárnej ceny) |  | Stredoslovenský ústav srdcových a cievnych chorôb, a.s. | SR | VITALITE s.r.o. | 46985051 |  |  |  | 1 | 0 | 0 |  |  | 103.13 | 0 | 0 | 2016 | 11 | 04 | 2016-11-04 | Áno | Áno | Neurčené | Nie |  | 24 mesiacov | neurčené | 48 hodín | Zmluva 395_AT
echokardiograf |  | zobrazovacie režimy | triplex pre súčasné zobrazenie 2D, Doppler a CFM |  |  | Philips CX 50 |  |  | Philips | bez položkovej identifikácie ceny (v rámci sumárnej ceny) |  | Stredoslovenský ústav srdcových a cievnych chorôb, a.s. | SR | VITALITE s.r.o. | 46985051 |  |  |  | 1 | 0 | 0 |  |  | 103.13 | 0 | 0 | 2016 | 11 | 04 | 2016-11-04 | Áno | Áno | Neurčené | Nie |  | 24 mesiacov | neurčené | 48 hodín | Zmluva 395_AT
echokardiograf |  | zobrazovacie režimy | tkanivový Doppler, farebný tkanivový Doppler |  |  | Philips CX 50 |  |  | Philips | bez položkovej identifikácie ceny (v rámci sumárnej ceny) |  | Stredoslovenský ústav srdcových a cievnych chorôb, a.s. | SR | VITALITE s.r.o. | 46985051 |  |  |  | 1 | 0 | 0 |  |  | 103.13 | 0 | 0 | 2016 | 11 | 04 | 2016-11-04 | Áno | Áno | Neurčené | Nie |  | 24 mesiacov | neurčené | 48 hodín | Zmluva 395_AT
echokardiograf |  | zobrazovacie režimy | tkanivový Doppler s PW Dopplerom |  |  | Philips CX 50 |  |  | Philips | bez položkovej identifikácie ceny (v rámci sumárnej ceny) |  | Stredoslovenský ústav srdcových a cievnych chorôb, a.s. | SR | VITALITE s.r.o. | 46985051 |  |  |  | 1 | 0 | 0 |  |  | 103.13 | 0 | 0 | 2016 | 11 | 04 | 2016-11-04 | Áno | Áno | Neurčené | Nie |  | 24 mesiacov | neurčené | 48 hodín | Zmluva 395_AT
echokardiograf |  | zobrazovacie režimy | M-mód |  |  | Philips CX 50 |  |  | Philips | bez položkovej identifikácie ceny (v rámci sumárnej ceny) |  | Stredoslovenský ústav srdcových a cievnych chorôb, a.s. | SR | VITALITE s.r.o. | 46985051 |  |  |  | 1 | 0 | 0 |  |  | 103.13 | 0 | 0 | 2016 | 11 | 04 | 2016-11-04 | Áno | Áno | Neurčené | Nie |  | 24 mesiacov | neurčené | 48 hodín | Zmluva 395_AT
echokardiograf |  | zobrazovacie režimy | anatomický M-mód |  |  | Philips CX 50 |  |  | Philips | bez položkovej identifikácie ceny (v rámci sumárnej ceny) |  | Stredoslovenský ústav srdcových a cievnych chorôb, a.s. | SR | VITALITE s.r.o. | 46985051 |  |  |  | 1 | 0 | 0 |  |  | 103.13 | 0 | 0 | 2016 | 11 | 04 | 2016-11-04 | Áno | Áno | Neurčené | Nie |  | 24 mesiacov | neurčené | 48 hodín | Zmluva 395_AT
echokardiograf |  | zobrazovacie režimy | Live 3D zobrazenie pomocou transezofageálnej sondy |  |  | Philips CX 50 |  |  | Philips | bez položkovej identifikácie ceny (v rámci sumárnej ceny) |  | Stredoslovenský ústav srdcových a cievnych chorôb, a.s. | SR | VITALITE s.r.o. | 46985051 |  |  |  | 1 | 0 | 0 |  |  | 103.13 | 0 | 0 | 2016 | 11 | 04 | 2016-11-04 | Áno | Áno | Neurčené | Nie |  | 24 mesiacov | neurčené | 48 hodín | Zmluva 395_AT
echokardiograf |  | zobrazovacie režimy | Live Color Compare režim |  |  | Philips CX 50 |  |  | Philips | bez položkovej identifikácie ceny (v rámci sumárnej ceny) |  | Stredoslovenský ústav srdcových a cievnych chorôb, a.s. | SR | VITALITE s.r.o. | 46985051 |  |  |  | 1 | 0 | 0 |  |  | 103.13 | 0 | 0 | 2016 | 11 | 04 | 2016-11-04 | Áno | Áno | Neurčené | Nie |  | 24 mesiacov | neurčené | 48 hodín | Zmluva 395_AT
echokardiograf |  | zobrazovacie režimy | dva druhy zoomu (read/ write) |  |  | Philips CX 50 |  |  | Philips | bez položkovej identifikácie ceny (v rámci sumárnej ceny) |  | Stredoslovenský ústav srdcových a cievnych chorôb, a.s. | SR | VITALITE s.r.o. | 46985051 |  |  |  | 1 | 0 | 0 |  |  | 103.13 | 0 | 0 | 2016 | 11 | 04 | 2016-11-04 | Áno | Áno | Neurčené | Nie |  | 24 mesiacov | neurčené | 48 hodín | Zmluva 395_AT
echokardiograf |  | zobrazovacie režimy | zobrazenie EKG krivky |  |  | Philips CX 50 |  |  | Philips | bez položkovej identifikácie ceny (v rámci sumárnej ceny) |  | Stredoslovenský ústav srdcových a cievnych chorôb, a.s. | SR | VITALITE s.r.o. | 46985051 |  |  |  | 1 | 0 | 0 |  |  | 103.13 | 0 | 0 | 2016 | 11 | 04 | 2016-11-04 | Áno | Áno | Neurčené | Nie |  | 24 mesiacov | neurčené | 48 hodín | Zmluva 395_AT
echokardiograf |  | merania, programy a kvantifikácia | kardiologické programové vybavenie |  |  | Philips CX 50 |  |  | Philips | bez položkovej identifikácie ceny (v rámci sumárnej ceny) |  | Stredoslovenský ústav srdcových a cievnych chorôb, a.s. | SR | VITALITE s.r.o. | 46985051 |  |  |  | 1 | 0 | 0 |  |  | 103.13 | 0 | 0 | 2016 | 11 | 04 | 2016-11-04 | Áno | Áno | Neurčené | Nie |  | 24 mesiacov | neurčené | 48 hodín | Zmluva 395_AT
echokardiograf |  | merania, programy a kvantifikácia | možnosť využívania zmenšených indexových obrázkov, videosekvencií a reportov |  |  | Philips CX 50 |  |  | Philips | bez položkovej identifikácie ceny (v rámci sumárnej ceny) |  | Stredoslovenský ústav srdcových a cievnych chorôb, a.s. | SR | VITALITE s.r.o. | 46985051 |  |  |  | 1 | 0 | 0 |  |  | 103.13 | 0 | 0 | 2016 | 11 | 04 | 2016-11-04 | Áno | Áno | Neurčené | Nie |  | 24 mesiacov | neurčené | 48 hodín | Zmluva 395_AT
echokardiograf |  | archivácia a prenos | integrovaná pamäť | 150 GB |  | Philips CX 50 |  |  | Philips | bez položkovej identifikácie ceny (v rámci sumárnej ceny) |  | Stredoslovenský ústav srdcových a cievnych chorôb, a.s. | SR | VITALITE s.r.o. | 46985051 |  |  |  | 1 | 0 | 0 |  |  | 103.13 | 0 | 0 | 2016 | 11 | 04 | 2016-11-04 | Áno | Áno | Neurčené | Nie |  | 24 mesiacov | neurčené | 48 hodín | Zmluva 395_AT
echokardiograf |  | archivácia a prenos | archivácia obrázkov a skučiek | na USB, CD/DVD,PACS |  | Philips CX 50 |  |  | Philips | bez položkovej identifikácie ceny (v rámci sumárnej ceny) |  | Stredoslovenský ústav srdcových a cievnych chorôb, a.s. | SR | VITALITE s.r.o. | 46985051 |  |  |  | 1 | 0 | 0 |  |  | 103.13 | 0 | 0 | 2016 | 11 | 04 | 2016-11-04 | Áno | Áno | Neurčené | Nie |  | 24 mesiacov | neurčené | 48 hodín | Zmluva 395_AT
echokardiograf |  | archivácia a prenos | VGA/DVI/HDMI výstup |  |  | Philips CX 50 |  |  | Philips | bez položkovej identifikácie ceny (v rámci sumárnej ceny) |  | Stredoslovenský ústav srdcových a cievnych chorôb, a.s. | SR | VITALITE s.r.o. | 46985051 |  |  |  | 1 | 0 | 0 |  |  | 103.13 | 0 | 0 | 2016 | 11 | 04 | 2016-11-04 | Áno | Áno | Neurčené | Nie |  | 24 mesiacov | neurčené | 48 hodín | Zmluva 395_AT
echokardiograf |  | archivácia a prenos | DICOM export do PACS |  |  | Philips CX 50 |  |  | Philips | bez položkovej identifikácie ceny (v rámci sumárnej ceny) |  | Stredoslovenský ústav srdcových a cievnych chorôb, a.s. | SR | VITALITE s.r.o. | 46985051 |  |  |  | 1 | 0 | 0 |  |  | 103.13 | 0 | 0 | 2016 | 11 | 04 | 2016-11-04 | Áno | Áno | Neurčené | Nie |  | 24 mesiacov | neurčené | 48 hodín | Zmluva 395_AT
echokardiograf |  | archivácia a prenos | možnosť archivácie slučiek a obrázkov vo formáte DICOm 3.0, AVI a BMP |  |  | Philips CX 50 |  |  | Philips | bez položkovej identifikácie ceny (v rámci sumárnej ceny) |  | Stredoslovenský ústav srdcových a cievnych chorôb, a.s. | SR | VITALITE s.r.o. | 46985051 |  |  |  | 1 | 0 | 0 |  |  | 103.13 | 0 | 0 | 2016 | 11 | 04 | 2016-11-04 | Áno | Áno | Neurčené | Nie |  | 24 mesiacov | neurčené | 48 hodín | Zmluva 395_AT
echokardiograf |  | archivácia a prenos | čiernobiela termocitlivá tlačiareň |  |  | Philips CX 50 |  |  | Philips | bez položkovej identifikácie ceny (v rámci sumárnej ceny) |  | Stredoslovenský ústav srdcových a cievnych chorôb, a.s. | SR | VITALITE s.r.o. | 46985051 |  |  |  | 1 | 0 | 0 |  |  | 103.13 | 0 | 0 | 2016 | 11 | 04 | 2016-11-04 | Áno | Áno | Neurčené | Nie |  | 24 mesiacov | neurčené | 48 hodín | Zmluva 395_AT
echokardiograf |  | sondy | sektorová monokryštalická sonda | 1-5 MHz |  | Philips CX 50 | S5-1 |  | Philips | bez položkovej identifikácie ceny (v rámci sumárnej ceny) |  | Stredoslovenský ústav srdcových a cievnych chorôb, a.s. | SR | VITALITE s.r.o. | 46985051 |  |  |  | 1 | 0 | 0 |  |  | 103.13 | 0 | 0 | 2016 | 11 | 04 | 2016-11-04 | Áno | Áno | Neurčené | Nie |  | 24 mesiacov | neurčené | 48 hodín | Zmluva 395_AT
echokardiograf |  | sondy | transezofageálna sonda | 2-7 MHz |  | Philips CX 50 | X7-2t |  | Philips | bez položkovej identifikácie ceny (v rámci sumárnej ceny) |  | Stredoslovenský ústav srdcových a cievnych chorôb, a.s. | SR | VITALITE s.r.o. | 46985051 |  |  |  | 1 | 0 | 0 |  |  | 103.13 | 0 | 0 | 2016 | 11 | 04 | 2016-11-04 | Áno | Áno | Neurčené | Nie |  | 24 mesiacov | neurčené | 48 hodín | Zmluva 395_AT
echokardiograf |  | celá zostava |  |  |  | ACUSON SC2000 PRIME | ACUSON SC2000 PRIME |  | Siemens | sumárna cena | HW/SW | Východoslovenský ústav srdcových a cievnych chorôb, a.s. | SR | Siemens Healthcare s.r.o. | 48146676 | 1 | 94980 | 113976 | 1 | 94980 | 113976 | 94980 | 113976 | 106.01 | 92399.6547 | 110879.5857 | 2017 | 01 | 12 | 2017-01-12 | Áno | Áno | Neurčené | Nie |  | 24 mesiacov | neurčené | 24 hodín | Zmluva 396_AT
echokardiograf |  | architektúra systému | prístroj |  |  | ACUSON SC2000 PRIME |  |  | Siemens | bez položkovej identifikácie ceny (v rámci sumárnej ceny) |  | Východoslovenský ústav srdcových a cievnych chorôb, a.s. | SR | Siemens Healthcare s.r.o. | 48146676 |  |  |  | 1 | 0 | 0 |  |  | 106.01 | 0 | 0 | 2017 | 01 | 12 | 2017-01-12 | Áno | Áno | Neurčené | Nie |  | 24 mesiacov | neurčené | 24 hodín | Zmluva 396_AT
echokardiograf |  | architektúra systému | monitor | "20 |  | ACUSON SC2000 PRIME |  |  | Siemens | bez položkovej identifikácie ceny (v rámci sumárnej ceny) |  | Východoslovenský ústav srdcových a cievnych chorôb, a.s. | SR | Siemens Healthcare s.r.o. | 48146676 |  |  |  | 1 | 0 | 0 |  |  | 106.01 | 0 | 0 | 2017 | 01 | 12 | 2017-01-12 | Áno | Áno | Neurčené | Nie |  | 24 mesiacov | neurčené | 24 hodín | Zmluva 396_AT
echokardiograf |  | zobrazovacie režimy | 2D |  |  | ACUSON SC2000 PRIME |  |  | Siemens | bez položkovej identifikácie ceny (v rámci sumárnej ceny) |  | Východoslovenský ústav srdcových a cievnych chorôb, a.s. | SR | Siemens Healthcare s.r.o. | 48146676 |  |  |  | 1 | 0 | 0 |  |  | 106.01 | 0 | 0 | 2017 | 01 | 12 | 2017-01-12 | Áno | Áno | Neurčené | Nie |  | 24 mesiacov | neurčené | 24 hodín | Zmluva 396_AT
echokardiograf |  | zobrazovacie režimy | farebný Doppler (CFM) |  |  | ACUSON SC2000 PRIME |  |  | Siemens | bez položkovej identifikácie ceny (v rámci sumárnej ceny) |  | Východoslovenský ústav srdcových a cievnych chorôb, a.s. | SR | Siemens Healthcare s.r.o. | 48146676 |  |  |  | 1 | 0 | 0 |  |  | 106.01 | 0 | 0 | 2017 | 01 | 12 | 2017-01-12 | Áno | Áno | Neurčené | Nie |  | 24 mesiacov | neurčené | 24 hodín | Zmluva 396_AT
echokardiograf |  | zobrazovacie režimy | pulzný Doppler (PW) |  |  | ACUSON SC2000 PRIME |  |  | Siemens | bez položkovej identifikácie ceny (v rámci sumárnej ceny) |  | Východoslovenský ústav srdcových a cievnych chorôb, a.s. | SR | Siemens Healthcare s.r.o. | 48146676 |  |  |  | 1 | 0 | 0 |  |  | 106.01 | 0 | 0 | 2017 | 01 | 12 | 2017-01-12 | Áno | Áno | Neurčené | Nie |  | 24 mesiacov | neurčené | 24 hodín | Zmluva 396_AT
echokardiograf |  | zobrazovacie režimy | kontinuálny Doppler (CW) |  |  | ACUSON SC2000 PRIME |  |  | Siemens | bez položkovej identifikácie ceny (v rámci sumárnej ceny) |  | Východoslovenský ústav srdcových a cievnych chorôb, a.s. | SR | Siemens Healthcare s.r.o. | 48146676 |  |  |  | 1 | 0 | 0 |  |  | 106.01 | 0 | 0 | 2017 | 01 | 12 | 2017-01-12 | Áno | Áno | Neurčené | Nie |  | 24 mesiacov | neurčené | 24 hodín | Zmluva 396_AT
echokardiograf |  | zobrazovacie režimy | automatické vyhodnotenie rýchlostného spektra toku a vypočítať indexy PI, RI,stenózy |  |  | ACUSON SC2000 PRIME |  |  | Siemens | bez položkovej identifikácie ceny (v rámci sumárnej ceny) |  | Východoslovenský ústav srdcových a cievnych chorôb, a.s. | SR | Siemens Healthcare s.r.o. | 48146676 |  |  |  | 1 | 0 | 0 |  |  | 106.01 | 0 | 0 | 2017 | 01 | 12 | 2017-01-12 | Áno | Áno | Neurčené | Nie |  | 24 mesiacov | neurčené | 24 hodín | Zmluva 396_AT
echokardiograf |  | zobrazovacie režimy | prístroj musí umožňovať semi - automatické merania |  |  | ACUSON SC2000 PRIME |  |  | Siemens | bez položkovej identifikácie ceny (v rámci sumárnej ceny) |  | Východoslovenský ústav srdcových a cievnych chorôb, a.s. | SR | Siemens Healthcare s.r.o. | 48146676 |  |  |  | 1 | 0 | 0 |  |  | 106.01 | 0 | 0 | 2017 | 01 | 12 | 2017-01-12 | Áno | Áno | Neurčené | Nie |  | 24 mesiacov | neurčené | 24 hodín | Zmluva 396_AT
echokardiograf |  | zobrazovacie režimy | M-mód |  |  | ACUSON SC2000 PRIME |  |  | Siemens | bez položkovej identifikácie ceny (v rámci sumárnej ceny) |  | Východoslovenský ústav srdcových a cievnych chorôb, a.s. | SR | Siemens Healthcare s.r.o. | 48146676 |  |  |  | 1 | 0 | 0 |  |  | 106.01 | 0 | 0 | 2017 | 01 | 12 | 2017-01-12 | Áno | Áno | Neurčené | Nie |  | 24 mesiacov | neurčené | 24 hodín | Zmluva 396_AT
echokardiograf |  | archivácia a prenos | interný HDD min. 1000 GB |  |  | ACUSON SC2000 PRIME |  |  | Siemens | bez položkovej identifikácie ceny (v rámci sumárnej ceny) |  | Východoslovenský ústav srdcových a cievnych chorôb, a.s. | SR | Siemens Healthcare s.r.o. | 48146676 |  |  |  | 1 | 0 | 0 |  |  | 106.01 | 0 | 0 | 2017 | 01 | 12 | 2017-01-12 | Áno | Áno | Neurčené | Nie |  | 24 mesiacov | neurčené | 24 hodín | Zmluva 396_AT
echokardiograf |  | archivácia a prenos | USB/DVD-I/DVD |  |  | ACUSON SC2000 PRIME |  |  | Siemens | bez položkovej identifikácie ceny (v rámci sumárnej ceny) |  | Východoslovenský ústav srdcových a cievnych chorôb, a.s. | SR | Siemens Healthcare s.r.o. | 48146676 |  |  |  | 1 | 0 | 0 |  |  | 106.01 | 0 | 0 | 2017 | 01 | 12 | 2017-01-12 | Áno | Áno | Neurčené | Nie |  | 24 mesiacov | neurčené | 24 hodín | Zmluva 396_AT
echokardiograf |  | archivácia a prenos | čiernobiela termocitlivá tlačiareň |  |  | ACUSON SC2000 PRIME |  |  | Siemens | bez položkovej identifikácie ceny (v rámci sumárnej ceny) |  | Východoslovenský ústav srdcových a cievnych chorôb, a.s. | SR | Siemens Healthcare s.r.o. | 48146676 |  |  |  | 1 | 0 | 0 |  |  | 106.01 | 0 | 0 | 2017 | 01 | 12 | 2017-01-12 | Áno | Áno | Neurčené | Nie |  | 24 mesiacov | neurčené | 24 hodín | Zmluva 396_AT
echokardiograf |  | merania, programy a kvantifikácia | automatická analýza ľavej komory 3D/4D |  |  | ACUSON SC2000 PRIME |  |  | Siemens | bez položkovej identifikácie ceny (v rámci sumárnej ceny) |  | Východoslovenský ústav srdcových a cievnych chorôb, a.s. | SR | Siemens Healthcare s.r.o. | 48146676 |  |  |  | 1 | 0 | 0 |  |  | 106.01 | 0 | 0 | 2017 | 01 | 12 | 2017-01-12 | Áno | Áno | Neurčené | Nie |  | 24 mesiacov | neurčené | 24 hodín | Zmluva 396_AT
echokardiograf |  | merania, programy a kvantifikácia | analýzy a výpočty objemov ľavej komory založenej na znalostnej databáze |  |  | ACUSON SC2000 PRIME |  |  | Siemens | bez položkovej identifikácie ceny (v rámci sumárnej ceny) |  | Východoslovenský ústav srdcových a cievnych chorôb, a.s. | SR | Siemens Healthcare s.r.o. | 48146676 |  |  |  | 1 | 0 | 0 |  |  | 106.01 | 0 | 0 | 2017 | 01 | 12 | 2017-01-12 | Áno | Áno | Neurčené | Nie |  | 24 mesiacov | neurčené | 24 hodín | Zmluva 396_AT
echokardiograf |  | merania, programy a kvantifikácia | vyhodnocovanie mechaniky a kynetiky myokardu |  |  | ACUSON SC2000 PRIME |  |  | Siemens | bez položkovej identifikácie ceny (v rámci sumárnej ceny) |  | Východoslovenský ústav srdcových a cievnych chorôb, a.s. | SR | Siemens Healthcare s.r.o. | 48146676 |  |  |  | 1 | 0 | 0 |  |  | 106.01 | 0 | 0 | 2017 | 01 | 12 | 2017-01-12 | Áno | Áno | Neurčené | Nie |  | 24 mesiacov | neurčené | 24 hodín | Zmluva 396_AT
echokardiograf |  | sondy | transtorakalna sonda | 1,5-3,5 MHz |  | ACUSON SC2000 PRIME |  |  | Siemens | bez položkovej identifikácie ceny (v rámci sumárnej ceny) |  | Východoslovenský ústav srdcových a cievnych chorôb, a.s. | SR | Siemens Healthcare s.r.o. | 48146676 |  |  |  | 1 | 0 | 0 |  |  | 106.01 | 0 | 0 | 2017 | 01 | 12 | 2017-01-12 | Áno | Áno | Neurčené | Nie |  | 24 mesiacov | neurčené | 24 hodín | Zmluva 396_AT
echokardiograf |  | sondy | sonda s fázovým riadením | 1,25-4,25 MHz |  | ACUSON SC2000 PRIME |  |  | Siemens | bez položkovej identifikácie ceny (v rámci sumárnej ceny) |  | Východoslovenský ústav srdcových a cievnych chorôb, a.s. | SR | Siemens Healthcare s.r.o. | 48146676 |  |  |  | 1 | 0 | 0 |  |  | 106.01 | 0 | 0 | 2017 | 01 | 12 | 2017-01-12 | Áno | Áno | Neurčené | Nie |  | 24 mesiacov | neurčené | 24 hodín | Zmluva 396_AT
echokardiograf |  | možnosť rozšírenia o TEE sondu |  |  |  | ACUSON SC2000 PRIME |  |  | Siemens | bez položkovej identifikácie ceny (v rámci sumárnej ceny) |  | Východoslovenský ústav srdcových a cievnych chorôb, a.s. | SR | Siemens Healthcare s.r.o. | 48146676 |  |  |  | 1 | 0 | 0 |  |  | 106.01 | 0 | 0 | 2017 | 01 | 12 | 2017-01-12 | Áno | Áno | Neurčené | Nie |  | 24 mesiacov | neurčené | 24 hodín | Zmluva 396_AT
echokardiograf |  | celá zostava |  |  |  | Philips EPIQ 7 CV | Philips EPIQ 7 CV |  | Philips | sumárna cena | HW/SW | Národný ústav srdcových a cievnych chorôb, a.s. | SR | S&T | 31349935 | 2 | 205934 | 247120.8 | 1 | 205934 | 247120.8 | 102967 | 123560.4 | 103.65 | 102450.4265 | 122940.5118 | 2017 | 04 | 24 | 2017-04-24 | Áno | Áno | Neurčené | Nie |  | 24 mesiacov | neurčené | 24 hodín | Zmluva 397_AT
echokardiograf |  | architektúra systému | prístroj |  |  | Philips EPIQ 7 CV |  |  | Philips | položková cena (súčasť sumárnej ceny) |  | Národný ústav srdcových a cievnych chorôb, a.s. | SR | S&T | 31349935 | 2 | 136334 |  | 1 | 136334 | 0 | 68167 |  | 103.65 | 67825.0141 | 81390.0169 | 2017 | 04 | 24 | 2017-04-24 | Áno | Áno | Neurčené | Nie |  | 24 mesiacov | neurčené | 24 hodín | Zmluva 397_AT
echokardiograf |  | architektúra systému | monitor | "20 |  | Philips EPIQ 7 CV |  |  | Philips | bez položkovej identifikácie ceny (v rámci sumárnej ceny) |  | Národný ústav srdcových a cievnych chorôb, a.s. | SR | S&T | 31349935 |  |  |  | 1 | 0 | 0 |  |  | 103.65 | 0 | 0 | 2017 | 04 | 24 | 2017-04-24 | Áno | Áno | Neurčené | Nie |  | 24 mesiacov | neurčené | 24 hodín | Zmluva 397_AT
echokardiograf |  | zobrazovacie režimy | 2D |  |  | Philips EPIQ 7 CV |  |  | Philips | bez položkovej identifikácie ceny (v rámci sumárnej ceny) |  | Národný ústav srdcových a cievnych chorôb, a.s. | SR | S&T | 31349935 |  |  |  | 1 | 0 | 0 |  |  | 103.65 | 0 | 0 | 2017 | 04 | 24 | 2017-04-24 | Áno | Áno | Neurčené | Nie |  | 24 mesiacov | neurčené | 24 hodín | Zmluva 397_AT
echokardiograf |  | zobrazovacie režimy | farebný Doppler (CFM) |  |  | Philips EPIQ 7 CV |  |  | Philips | bez položkovej identifikácie ceny (v rámci sumárnej ceny) |  | Národný ústav srdcových a cievnych chorôb, a.s. | SR | S&T | 31349935 |  |  |  | 1 | 0 | 0 |  |  | 103.65 | 0 | 0 | 2017 | 04 | 24 | 2017-04-24 | Áno | Áno | Neurčené | Nie |  | 24 mesiacov | neurčené | 24 hodín | Zmluva 397_AT
echokardiograf |  | zobrazovacie režimy | pulzný Doppler (PW) |  |  | Philips EPIQ 7 CV |  |  | Philips | bez položkovej identifikácie ceny (v rámci sumárnej ceny) |  | Národný ústav srdcových a cievnych chorôb, a.s. | SR | S&T | 31349935 |  |  |  | 1 | 0 | 0 |  |  | 103.65 | 0 | 0 | 2017 | 04 | 24 | 2017-04-24 | Áno | Áno | Neurčené | Nie |  | 24 mesiacov | neurčené | 24 hodín | Zmluva 397_AT
echokardiograf |  | zobrazovacie režimy | kontinuálny Doppler (CW) |  |  | Philips EPIQ 7 CV |  |  | Philips | bez položkovej identifikácie ceny (v rámci sumárnej ceny) |  | Národný ústav srdcových a cievnych chorôb, a.s. | SR | S&T | 31349935 |  |  |  | 1 | 0 | 0 |  |  | 103.65 | 0 | 0 | 2017 | 04 | 24 | 2017-04-24 | Áno | Áno | Neurčené | Nie |  | 24 mesiacov | neurčené | 24 hodín | Zmluva 397_AT
echokardiograf |  | zobrazovacie režimy | TDI |  |  | Philips EPIQ 7 CV |  |  | Philips | bez položkovej identifikácie ceny (v rámci sumárnej ceny) |  | Národný ústav srdcových a cievnych chorôb, a.s. | SR | S&T | 31349935 |  |  |  | 1 | 0 | 0 |  |  | 103.65 | 0 | 0 | 2017 | 04 | 24 | 2017-04-24 | Áno | Áno | Neurčené | Nie |  | 24 mesiacov | neurčené | 24 hodín | Zmluva 397_AT
echokardiograf |  | zobrazovacie režimy | M-mód |  |  | Philips EPIQ 7 CV |  |  | Philips | bez položkovej identifikácie ceny (v rámci sumárnej ceny) |  | Národný ústav srdcových a cievnych chorôb, a.s. | SR | S&T | 31349935 |  |  |  | 1 | 0 | 0 |  |  | 103.65 | 0 | 0 | 2017 | 04 | 24 | 2017-04-24 | Áno | Áno | Neurčené | Nie |  | 24 mesiacov | neurčené | 24 hodín | Zmluva 397_AT
echokardiograf |  | archivácia a prenos | Native RAW Data, *BMP/ekvivalent, *AVI/ekvivalent, DICOM |  |  | Philips EPIQ 7 CV |  |  | Philips | bez položkovej identifikácie ceny (v rámci sumárnej ceny) |  | Národný ústav srdcových a cievnych chorôb, a.s. | SR | S&T | 31349935 |  |  |  | 1 | 0 | 0 |  |  | 103.65 | 0 | 0 | 2017 | 04 | 24 | 2017-04-24 | Áno | Áno | Neurčené | Nie |  | 24 mesiacov | neurčené | 24 hodín | Zmluva 397_AT
echokardiograf |  | archivácia a prenos | čiernobiela termocitlivá tlačiareň |  |  | Philips EPIQ 7 CV |  |  | Philips | bez položkovej identifikácie ceny (v rámci sumárnej ceny) |  | Národný ústav srdcových a cievnych chorôb, a.s. | SR | S&T | 31349935 |  |  |  | 1 | 0 | 0 |  |  | 103.65 | 0 | 0 | 2017 | 04 | 24 | 2017-04-24 | Áno | Áno | Neurčené | Nie |  | 24 mesiacov | neurčené | 24 hodín | Zmluva 397_AT
echokardiograf |  | sondy | TTE | 1,25-4,25 MHz |  | Philips EPIQ 7 CV | S5-1 |  | Philips | položková cena (súčasť sumárnej ceny) |  | Národný ústav srdcových a cievnych chorôb, a.s. | SR | S&T | 31349935 | 2 | 19000 |  | 1 | 19000 | 0 | 9500 |  | 103.65 | 9452.3396 | 11342.8075 | 2017 | 04 | 24 | 2017-04-24 | Áno | Áno | Neurčené | Nie |  | 24 mesiacov | neurčené | 24 hodín | Zmluva 397_AT
echokardiograf |  | sondy | matrixová TEE sonda | 3-6,3 MHz |  | Philips EPIQ 7 CV | X7-2 |  | Philips | položková cena (súčasť sumárnej ceny) |  | Národný ústav srdcových a cievnych chorôb, a.s. | SR | S&T | 31349935 | 2 | 50600 |  | 1 | 50600 | 0 | 25300 |  | 103.65 | 25173.0728 | 30207.6874 | 2017 | 04 | 24 | 2017-04-24 | Áno | Áno | Neurčené | Nie |  | 24 mesiacov | neurčené | 24 hodín | Zmluva 397_AT
echokardiograf |  | možnosť neskoršieho rozšírenia funkčnosti prístroja o: | Live 3D/4D, real-time biplanárne zobrazenie pomocou objemovej už ponúkanej TEE sondy a objemovej TTE sondy s frekvenčným rozsahom minimálne 1,5-3,5 MHz |  |  | Philips EPIQ 7 CV |  |  | Philips | bez položkovej identifikácie ceny (v rámci sumárnej ceny) |  | Národný ústav srdcových a cievnych chorôb, a.s. | SR | S&T | 31349935 |  |  |  | 1 | 0 | 0 |  |  | 103.65 | 0 | 0 | 2017 | 04 | 24 | 2017-04-24 | Áno | Áno | Neurčené | Nie |  | 24 mesiacov | neurčené | 24 hodín | Zmluva 397_AT
echokardiograf |  | možnosť neskoršieho rozšírenia funkčnosti prístroja o: | automatický výpočet EF a globálneho longitudinálneho strainu speckle tracking metódou |  |  | Philips EPIQ 7 CV |  |  | Philips | bez položkovej identifikácie ceny (v rámci sumárnej ceny) |  | Národný ústav srdcových a cievnych chorôb, a.s. | SR | S&T | 31349935 |  |  |  | 1 | 0 | 0 |  |  | 103.65 | 0 | 0 | 2017 | 04 | 24 | 2017-04-24 | Áno | Áno | Neurčené | Nie |  | 24 mesiacov | neurčené | 24 hodín | Zmluva 397_AT
echokardiograf |  | možnosť neskoršieho rozšírenia funkčnosti prístroja o: | programové vybavenie pre nadštandardnú kvantifikáciu ĽK so semi-automatickou detekciou hraníc myokardu |  |  | Philips EPIQ 7 CV |  |  | Philips | bez položkovej identifikácie ceny (v rámci sumárnej ceny) |  | Národný ústav srdcových a cievnych chorôb, a.s. | SR | S&T | 31349935 |  |  |  | 1 | 0 | 0 |  |  | 103.65 | 0 | 0 | 2017 | 04 | 24 | 2017-04-24 | Áno | Áno | Neurčené | Nie |  | 24 mesiacov | neurčené | 24 hodín | Zmluva 397_AT
echokardiograf |  | možnosť neskoršieho rozšírenia funkčnosti prístroja o: | programové vybavenie pre nadštandardnú objemovú kvantifikáciu ĽK |  |  | Philips EPIQ 7 CV |  |  | Philips | bez položkovej identifikácie ceny (v rámci sumárnej ceny) |  | Národný ústav srdcových a cievnych chorôb, a.s. | SR | S&T | 31349935 |  |  |  | 1 | 0 | 0 |  |  | 103.65 | 0 | 0 | 2017 | 04 | 24 | 2017-04-24 | Áno | Áno | Neurčené | Nie |  | 24 mesiacov | neurčené | 24 hodín | Zmluva 397_AT
echokardiograf |  | možnosť neskoršieho rozšírenia funkčnosti prístroja o: | nadštandardná funkcia automatického výpočtu objemu ĽK a ĽP z nasnímaného 3D obrazu s výpočtami EF a SV |  |  | Philips EPIQ 7 CV |  |  | Philips | bez položkovej identifikácie ceny (v rámci sumárnej ceny) |  | Národný ústav srdcových a cievnych chorôb, a.s. | SR | S&T | 31349935 |  |  |  | 1 | 0 | 0 |  |  | 103.65 | 0 | 0 | 2017 | 04 | 24 | 2017-04-24 | Áno | Áno | Neurčené | Nie |  | 24 mesiacov | neurčené | 24 hodín | Zmluva 397_AT
echokardiograf |  | možnosť neskoršieho rozšírenia funkčnosti prístroja o: | Stress Echo |  |  | Philips EPIQ 7 CV |  |  | Philips | bez položkovej identifikácie ceny (v rámci sumárnej ceny) |  | Národný ústav srdcových a cievnych chorôb, a.s. | SR | S&T | 31349935 |  |  |  | 1 | 0 | 0 |  |  | 103.65 | 0 | 0 | 2017 | 04 | 24 | 2017-04-24 | Áno | Áno | Neurčené | Nie |  | 24 mesiacov | neurčené | 24 hodín | Zmluva 397_AT
fakoemulzifikačný prístroj |  | fakoemulzifikačný prístroj | celá zostava |  |  | EVA |  | mikrochirurgický systém | neurčené | sumárna cena | HW/SW | Fakultná nemocnica s poliklinkou Žilina | SR | Medilas s.r.o. | 31332528 | 1 | 113647.05 | 136376.46 | 1 | 113647.05 | 136376.46 | 113647.05 | 136376.46 | 101.44 | 115540.4206 | 138648.5047 | 2016 | 04 | 18 | 2016-04-18 | Áno | Áno | Neurčené | Nie | 24 mesiacov | neurčené | neurčené | neurčené | Zmluva 143_NF
fakoemulzifikačný prístroj |  | fakoemulzifikačný prístroj | phaco rukoväť na fakoemulzifikáciu a fakofragment |  |  | EVA |  | mikrochirurgický systém | neurčené | položková cena (súčasť sumárnej ceny) |  | Fakultná nemocnica s poliklinkou Žilina | SR | Medilas s.r.o. | 31332528 | 2 | 7532 | 9038.4 | 1 | 7532 | 9038.4 | 3766 | 4519.2 | 101.44 | 3828.7419 | 4594.4903 | 2016 | 04 | 18 | 2016-04-18 | Áno | Áno | Neurčené | Nie | 24 mesiacov | neurčené | neurčené | neurčené | Zmluva 143_NF
fakoemulzifikačný prístroj |  | fakoemulzifikačný prístroj | endodiatermická rúčka 20 G |  |  | EVA |  | mikrochirurgický systém | neurčené | položková cena (súčasť sumárnej ceny) |  | Fakultná nemocnica s poliklinkou Žilina | SR | Medilas s.r.o. | 31332528 | 1 | 300 | 360 | 1 | 300 | 360 | 300 | 360 | 101.44 | 304.998 | 365.9976 | 2016 | 04 | 18 | 2016-04-18 | Áno | Áno | Neurčené | Nie | 24 mesiacov | neurčené | neurčené | neurčené | Zmluva 143_NF
fakoemulzifikačný prístroj |  | fakoemulzifikačný prístroj | kábel pre endodiatermickú sondu |  |  | EVA |  | mikrochirurgický systém | neurčené | položková cena (súčasť sumárnej ceny) |  | Fakultná nemocnica s poliklinkou Žilina | SR | Medilas s.r.o. | 31332528 | 1 | 242 | 290.4 | 1 | 242 | 290.4 | 242 | 290.4 | 101.44 | 246.0317 | 295.2381 | 2016 | 04 | 18 | 2016-04-18 | Áno | Áno | Neurčené | Nie | 24 mesiacov | neurčené | neurčené | neurčené | Zmluva 143_NF
fakoemulzifikačný prístroj |  | fakoemulzifikačný prístroj | bipolárna koagulačná pinzeta |  |  | EVA |  | mikrochirurgický systém | neurčené | položková cena (súčasť sumárnej ceny) |  | Fakultná nemocnica s poliklinkou Žilina | SR | Medilas s.r.o. | 31332528 | 1 | 596.7 | 716.04 | 1 | 596.7 | 716.04 | 596.7 | 716.04 | 101.44 | 606.6411 | 727.9693 | 2016 | 04 | 18 | 2016-04-18 | Áno | Áno | Neurčené | Nie | 24 mesiacov | neurčené | neurčené | neurčené | Zmluva 143_NF
fakoemulzifikačný prístroj |  | fakoemulzifikačný prístroj | kábel pre bipolárnu diatermickú pinzetu |  |  | EVA |  | mikrochirurgický systém | neurčené | položková cena (súčasť sumárnej ceny) |  | Fakultná nemocnica s poliklinkou Žilina | SR | Medilas s.r.o. | 31332528 | 1 | 291.7 | 350.04 | 1 | 291.7 | 350.04 | 291.7 | 350.04 | 101.44 | 296.5597 | 355.8717 | 2016 | 04 | 18 | 2016-04-18 | Áno | Áno | Neurčené | Nie | 24 mesiacov | neurčené | neurčené | neurčené | Zmluva 143_NF
fakoemulzifikačný prístroj |  | fakoemulzifikačný prístroj | mikrochirurgický systém |  |  | EVA |  | mikrochirurgický systém | neurčené | položková cena (súčasť sumárnej ceny) |  | Fakultná nemocnica s poliklinkou Žilina | SR | Medilas s.r.o. | 31332528 | 1 | 104684.65 | 125621.58 | 1 | 104684.65 | 125621.58 | 104684.65 | 125621.58 | 101.44 | 106428.7062 | 127714.4474 | 2016 | 04 | 18 | 2016-04-18 | Áno | Áno | Neurčené | Nie | 24 mesiacov | neurčené | neurčené | neurčené | Zmluva 143_NF
fakoemulzifikačný prístroj |  | fakoemulzifikačný prístroj | monitor | 19" |  | EVA |  | mikrochirurgický systém | neurčené | bez položkovej identifikácie ceny (v rámci sumárnej ceny) |  | Fakultná nemocnica s poliklinkou Žilina | SR | Medilas s.r.o. | 31332528 | 1 |  |  | 1 | 0 | 0 |  |  | 101.44 | 0 | 0 | 2016 | 04 | 18 | 2016-04-18 | Áno | Áno | Neurčené | Nie | 24 mesiacov | neurčené | neurčené | neurčené | Zmluva 143_NF
fakoemulzifikačný prístroj |  | fakoemulzifikačný prístroj | pumpa |  |  | EVA | VacuFlow Vti | mikrochirurgický systém | neurčené | bez položkovej identifikácie ceny (v rámci sumárnej ceny) |  | Fakultná nemocnica s poliklinkou Žilina | SR | Medilas s.r.o. | 31332528 | 1 |  |  | 1 | 0 | 0 |  |  | 101.44 | 0 | 0 | 2016 | 04 | 18 | 2016-04-18 | Áno | Áno | Neurčené | Nie | 24 mesiacov | neurčené | neurčené | neurčené | Zmluva 143_NF
fakoemulzifikačný prístroj |  | fakoemulzifikačný prístroj | LED zdroj |  |  | EVA |  | mikrochirurgický systém | neurčené | bez položkovej identifikácie ceny (v rámci sumárnej ceny) |  | Fakultná nemocnica s poliklinkou Žilina | SR | Medilas s.r.o. | 31332528 | 1 |  |  | 1 | 0 | 0 |  |  | 101.44 | 0 | 0 | 2016 | 04 | 18 | 2016-04-18 | Áno | Áno | Neurčené | Nie | 24 mesiacov | neurčené | neurčené | neurčené | Zmluva 143_NF
fakoemulzifikačný prístroj |  | fakoemulzifikačný prístroj | modul infúzia / aspirácia |  |  | EVA |  | mikrochirurgický systém | neurčené | bez položkovej identifikácie ceny (v rámci sumárnej ceny) |  | Fakultná nemocnica s poliklinkou Žilina | SR | Medilas s.r.o. | 31332528 | 1 |  |  | 1 | 0 | 0 |  |  | 101.44 | 0 | 0 | 2016 | 04 | 18 | 2016-04-18 | Áno | Áno | Neurčené | Nie | 24 mesiacov | neurčené | neurčené | neurčené | Zmluva 143_NF
fakoemulzifikačný prístroj |  | fakoemulzifikačný prístroj | modul diathermia |  |  | EVA |  | mikrochirurgický systém | neurčené | bez položkovej identifikácie ceny (v rámci sumárnej ceny) |  | Fakultná nemocnica s poliklinkou Žilina | SR | Medilas s.r.o. | 31332528 | 1 |  |  | 1 | 0 | 0 |  |  | 101.44 | 0 | 0 | 2016 | 04 | 18 | 2016-04-18 | Áno | Áno | Neurčené | Nie | 24 mesiacov | neurčené | neurčené | neurčené | Zmluva 143_NF
fakoemulzifikačný prístroj |  | fakoemulzifikačný prístroj | modul phaco |  |  | EVA |  | mikrochirurgický systém | neurčené | bez položkovej identifikácie ceny (v rámci sumárnej ceny) |  | Fakultná nemocnica s poliklinkou Žilina | SR | Medilas s.r.o. | 31332528 | 1 |  |  | 1 | 0 | 0 |  |  | 101.44 | 0 | 0 | 2016 | 04 | 18 | 2016-04-18 | Áno | Áno | Neurčené | Nie | 24 mesiacov | neurčené | neurčené | neurčené | Zmluva 143_NF
fakoemulzifikačný prístroj |  | fakoemulzifikačný prístroj | modul virektómia |  |  | EVA |  | mikrochirurgický systém | neurčené | bez položkovej identifikácie ceny (v rámci sumárnej ceny) |  | Fakultná nemocnica s poliklinkou Žilina | SR | Medilas s.r.o. | 31332528 | 1 |  |  | 1 | 0 | 0 |  |  | 101.44 | 0 | 0 | 2016 | 04 | 18 | 2016-04-18 | Áno | Áno | Neurčené | Nie | 24 mesiacov | neurčené | neurčené | neurčené | Zmluva 143_NF
fakoemulzifikačný prístroj |  | fakoemulzifikačný prístroj | modul laser |  |  | EVA |  | mikrochirurgický systém | neurčené | bez položkovej identifikácie ceny (v rámci sumárnej ceny) |  | Fakultná nemocnica s poliklinkou Žilina | SR | Medilas s.r.o. | 31332528 | 1 |  |  | 1 | 0 | 0 |  |  | 101.44 | 0 | 0 | 2016 | 04 | 18 | 2016-04-18 | Áno | Áno | Neurčené | Nie | 24 mesiacov | neurčené | neurčené | neurčené | Zmluva 143_NF
fakoemulzifikačný prístroj |  | fakoemulzifikačný prístroj | nožný spínač na ovládanie funkcií/ laseru |  |  | EVA |  | mikrochirurgický systém | neurčené | bez položkovej identifikácie ceny (v rámci sumárnej ceny) |  | Fakultná nemocnica s poliklinkou Žilina | SR | Medilas s.r.o. | 31332528 | 1 |  |  | 1 | 0 | 0 |  |  | 101.44 | 0 | 0 | 2016 | 04 | 18 | 2016-04-18 | Áno | Áno | Neurčené | Nie | 24 mesiacov | neurčené | neurčené | neurčené | Zmluva 143_NF
elektrochirurgický prístroj | elektrokoagulačný prístroj | celá zostava |  |  |  | ERBE VIO 300D |  |  |  | sumárna cena | HW/SW | Nemocnica Poprad, a. s. | SR | E-BA spol. s r.o. | 31367712 | 1 | 38250 | 45900 | 1 | 38250 | 45900 | 38250 | 45900 | 103.93 | 37955.5711 | 45546.6853 | 2017 | 03 | 16 | 2017-03-16 | Áno | Áno | Neurčené | Nie |  | 24 mesiacov | neurčené | 24 hodín | Zmluva 142_NF
elektrochirurgický prístroj | elektrokoagulačný prístroj | monopolárne a bipolárne rezanie | rezacie režimy | min. 5 |  | ERBE VIO 300D |  |  |  | bez položkovej identifikácie ceny (v rámci sumárnej ceny) |  | Nemocnica Poprad, a. s. | SR | E-BA spol. s r.o. | 31367712 |  |  |  | 1 | 0 | 0 |  |  | 103.93 | 0 | 0 | 2017 | 03 | 16 | 2017-03-16 | Áno | Áno | Neurčené | Nie |  | 24 mesiacov | neurčené | 24 hodín | Zmluva 142_NF
elektrochirurgický prístroj | elektrokoagulačný prístroj | monopolárne a bipolárne rezanie | hemostatická úroveň | min. 8 |  | ERBE VIO 300D |  |  |  | bez položkovej identifikácie ceny (v rámci sumárnej ceny) |  | Nemocnica Poprad, a. s. | SR | E-BA spol. s r.o. | 31367712 |  |  |  | 1 | 0 | 0 |  |  | 103.93 | 0 | 0 | 2017 | 03 | 16 | 2017-03-16 | Áno | Áno | Neurčené | Nie |  | 24 mesiacov | neurčené | 24 hodín | Zmluva 142_NF
elektrochirurgický prístroj | elektrokoagulačný prístroj | monopolárne a bipolárne koaugulačné režimy |  | min. 5 |  | ERBE VIO 300D |  |  |  | bez položkovej identifikácie ceny (v rámci sumárnej ceny) |  | Nemocnica Poprad, a. s. | SR | E-BA spol. s r.o. | 31367712 |  |  |  | 1 | 0 | 0 |  |  | 103.93 | 0 | 0 | 2017 | 03 | 16 | 2017-03-16 | Áno | Áno | Neurčené | Nie |  | 24 mesiacov | neurčené | 24 hodín | Zmluva 142_NF
elektrochirurgický prístroj | elektrokoagulačný prístroj | automatický rez | nominálny výkon | 300 W |  | ERBE VIO 300D |  |  |  | bez položkovej identifikácie ceny (v rámci sumárnej ceny) |  | Nemocnica Poprad, a. s. | SR | E-BA spol. s r.o. | 31367712 |  |  |  | 1 | 0 | 0 |  |  | 103.93 | 0 | 0 | 2017 | 03 | 16 | 2017-03-16 | Áno | Áno | Neurčené | Nie |  | 24 mesiacov | neurčené | 24 hodín | Zmluva 142_NF
elektrochirurgický prístroj | elektrokoagulačný prístroj | automatický rez | automatická regulácia napätia | 670 Vp |  | ERBE VIO 300D |  |  |  | bez položkovej identifikácie ceny (v rámci sumárnej ceny) |  | Nemocnica Poprad, a. s. | SR | E-BA spol. s r.o. | 31367712 |  |  |  | 1 | 0 | 0 |  |  | 103.93 | 0 | 0 | 2017 | 03 | 16 | 2017-03-16 | Áno | Áno | Neurčené | Nie |  | 24 mesiacov | neurčené | 24 hodín | Zmluva 142_NF
elektrochirurgický prístroj | elektrokoagulačný prístroj | vysoký rez | nominálny výkon | 300 W |  | ERBE VIO 300D |  |  |  | bez položkovej identifikácie ceny (v rámci sumárnej ceny) |  | Nemocnica Poprad, a. s. | SR | E-BA spol. s r.o. | 31367712 |  |  |  | 1 | 0 | 0 |  |  | 103.93 | 0 | 0 | 2017 | 03 | 16 | 2017-03-16 | Áno | Áno | Neurčené | Nie |  | 24 mesiacov | neurčené | 24 hodín | Zmluva 142_NF
elektrochirurgický prístroj | elektrokoagulačný prístroj | vysoký rez | automatická regulácia iskry/oblúka | 950 Vp |  | ERBE VIO 300D |  |  |  | bez položkovej identifikácie ceny (v rámci sumárnej ceny) |  | Nemocnica Poprad, a. s. | SR | E-BA spol. s r.o. | 31367712 |  |  |  | 1 | 0 | 0 |  |  | 103.93 | 0 | 0 | 2017 | 03 | 16 | 2017-03-16 | Áno | Áno | Neurčené | Nie |  | 24 mesiacov | neurčené | 24 hodín | Zmluva 142_NF
elektrochirurgický prístroj | elektrokoagulačný prístroj | suchý rez | nominálny výkon | 200 W |  | ERBE VIO 300D |  |  |  | bez položkovej identifikácie ceny (v rámci sumárnej ceny) |  | Nemocnica Poprad, a. s. | SR | E-BA spol. s r.o. | 31367712 |  |  |  | 1 | 0 | 0 |  |  | 103.93 | 0 | 0 | 2017 | 03 | 16 | 2017-03-16 | Áno | Áno | Neurčené | Nie |  | 24 mesiacov | neurčené | 24 hodín | Zmluva 142_NF
elektrochirurgický prístroj | elektrokoagulačný prístroj | prerušovaný rez | nominálny výkon | 200W |  | ERBE VIO 300D |  |  |  | bez položkovej identifikácie ceny (v rámci sumárnej ceny) |  | Nemocnica Poprad, a. s. | SR | E-BA spol. s r.o. | 31367712 |  |  |  | 1 | 0 | 0 |  |  | 103.93 | 0 | 0 | 2017 | 03 | 16 | 2017-03-16 | Áno | Áno | Neurčené | Nie |  | 24 mesiacov | neurčené | 24 hodín | Zmluva 142_NF
elektrochirurgický prístroj | elektrokoagulačný prístroj | bipolárny rez | nominálny výkon | 100 W |  | ERBE VIO 300D |  |  |  | bez položkovej identifikácie ceny (v rámci sumárnej ceny) |  | Nemocnica Poprad, a. s. | SR | E-BA spol. s r.o. | 31367712 |  |  |  | 1 | 0 | 0 |  |  | 103.93 | 0 | 0 | 2017 | 03 | 16 | 2017-03-16 | Áno | Áno | Neurčené | Nie |  | 24 mesiacov | neurčené | 24 hodín | Zmluva 142_NF
elektrochirurgický prístroj | elektrokoagulačný prístroj | ľahká koagulácia | nominálny výkon | 200 W |  | ERBE VIO 300D |  |  |  | bez položkovej identifikácie ceny (v rámci sumárnej ceny) |  | Nemocnica Poprad, a. s. | SR | E-BA spol. s r.o. | 31367712 |  |  |  | 1 | 0 | 0 |  |  | 103.93 | 0 | 0 | 2017 | 03 | 16 | 2017-03-16 | Áno | Áno | Neurčené | Nie |  | 24 mesiacov | neurčené | 24 hodín | Zmluva 142_NF
elektrochirurgický prístroj | elektrokoagulačný prístroj | iskrivá koagulácia | nominálny výkon | 200 W |  | ERBE VIO 300D |  |  |  | bez položkovej identifikácie ceny (v rámci sumárnej ceny) |  | Nemocnica Poprad, a. s. | SR | E-BA spol. s r.o. | 31367712 |  |  |  | 1 | 0 | 0 |  |  | 103.93 | 0 | 0 | 2017 | 03 | 16 | 2017-03-16 | Áno | Áno | Neurčené | Nie |  | 24 mesiacov | neurčené | 24 hodín | Zmluva 142_NF
elektrochirurgický prístroj | elektrokoagulačný prístroj | forsírovaná koagulácia | nominálny výkon | 120 W |  | ERBE VIO 300D |  |  |  | bez položkovej identifikácie ceny (v rámci sumárnej ceny) |  | Nemocnica Poprad, a. s. | SR | E-BA spol. s r.o. | 31367712 |  |  |  | 1 | 0 | 0 |  |  | 103.93 | 0 | 0 | 2017 | 03 | 16 | 2017-03-16 | Áno | Áno | Neurčené | Nie |  | 24 mesiacov | neurčené | 24 hodín | Zmluva 142_NF
elektrochirurgický prístroj | elektrokoagulačný prístroj | bezkontaktná - sprejová koagulácia | nominálny výkon | 120 W |  | ERBE VIO 300D |  |  |  | bez položkovej identifikácie ceny (v rámci sumárnej ceny) |  | Nemocnica Poprad, a. s. | SR | E-BA spol. s r.o. | 31367712 |  |  |  | 1 | 0 | 0 |  |  | 103.93 | 0 | 0 | 2017 | 03 | 16 | 2017-03-16 | Áno | Áno | Neurčené | Nie |  | 24 mesiacov | neurčené | 24 hodín | Zmluva 142_NF
elektrochirurgický prístroj | elektrokoagulačný prístroj | bipolárna ľahká koagulácia | nominálny výkon | 120 W |  | ERBE VIO 300D |  |  |  | bez položkovej identifikácie ceny (v rámci sumárnej ceny) |  | Nemocnica Poprad, a. s. | SR | E-BA spol. s r.o. | 31367712 |  |  |  | 1 | 0 | 0 |  |  | 103.93 | 0 | 0 | 2017 | 03 | 16 | 2017-03-16 | Áno | Áno | Neurčené | Nie |  | 24 mesiacov | neurčené | 24 hodín | Zmluva 142_NF
elektrochirurgický prístroj | elektrokoagulačný prístroj | bipolárna forsírovaná koagulácia | nominálny výkon | 90 W |  | ERBE VIO 300D |  |  |  | bez položkovej identifikácie ceny (v rámci sumárnej ceny) |  | Nemocnica Poprad, a. s. | SR | E-BA spol. s r.o. | 31367712 |  |  |  | 1 | 0 | 0 |  |  | 103.93 | 0 | 0 | 2017 | 03 | 16 | 2017-03-16 | Áno | Áno | Neurčené | Nie |  | 24 mesiacov | neurčené | 24 hodín | Zmluva 142_NF
elektrochirurgický prístroj | elektrokoagulačný prístroj | argón plazmový koagulátor APK |  |  |  | ERBE VIO 300D |  |  |  | bez položkovej identifikácie ceny (v rámci sumárnej ceny) |  | Nemocnica Poprad, a. s. | SR | E-BA spol. s r.o. | 31367712 |  |  |  | 1 | 0 | 0 |  |  | 103.93 | 0 | 0 | 2017 | 03 | 16 | 2017-03-16 | Áno | Áno | Neurčené | Nie |  | 24 mesiacov | neurčené | 24 hodín | Zmluva 142_NF
elektrochirurgický prístroj | elektrokoagulačný prístroj | hlavné pripojenie elektrochirurgického systému a argón-plazmového koagulátoru APK | sieťová frekvencia | 45-60 HZ |  | ERBE VIO 300D |  |  |  | bez položkovej identifikácie ceny (v rámci sumárnej ceny) |  | Nemocnica Poprad, a. s. | SR | E-BA spol. s r.o. | 31367712 |  |  |  | 1 | 0 | 0 |  |  | 103.93 | 0 | 0 | 2017 | 03 | 16 | 2017-03-16 | Áno | Áno | Neurčené | Nie |  | 24 mesiacov | neurčené | 24 hodín | Zmluva 142_NF
RTG | terapeutický RTG | celá zostava |  |  |  | Xstrahl 200 | Xstrahl 200 |  | Xstrahl | sumárna cena | HW/SW | Oblastní nemocnice Trutnov, a.s. | ČR | CANBERRA-PACKARD s.r.o. | 44850867 | 1 | 8090000 | 9788900 | 27.026 | 299341.375 | 362203.0637 | 299629.6 | 362551.9 | 101.58 | 304201.6209 | 365041.945 | 2016 | 05 | 03 | 2016-05-03 | Áno | Áno | Neurčené | Nie |  | 24 mesiacov | neurčené | 24 hodín | Zmluva 398_AT
RTG | terapeutický RTG | celá zostava |  |  |  | T-200 | T-200 |  | Womed | sumárna cena | HW/SW | Fakultní nemocnice Hradec Králové | ČR | AMEDIS spol. s.r.o. | 48586366 | 1 | 3117152 | 3771754 | 25.563 | 121939.9914 | 147547.3927 | 121939.9914 | 147547.3927 | 98.79 | 127297.0069 | 152756.4083 | 2013 | 01 | 31 | 2013-01-31 | Áno | Áno | na splátky | Nie |  | 24 mesiacov | neurčené | 48 hodín | Zmluva 399_AT
RTG | terapeutický RTG | RTG generátor | max výkon 3kW |  |  | T-200 |  |  | Womed | bez položkovej identifikácie ceny (v rámci sumárnej ceny) |  | Fakultní nemocnice Hradec Králové | ČR | AMEDIS spol. s.r.o. | 48586366 |  |  |  | 25.563 | 0 | 0 |  |  | 98.79 | 0 | 0 | 2013 | 01 | 31 | 2013-01-31 | Áno | Áno | na splátky | Nie |  | 24 mesiacov | neurčené | 48 hodín | Zmluva 399_AT
RTG | terapeutický RTG | RTG generátor | výstupné napätie 20-200kV |  |  | T-200 |  |  | Womed | bez položkovej identifikácie ceny (v rámci sumárnej ceny) |  | Fakultní nemocnice Hradec Králové | ČR | AMEDIS spol. s.r.o. | 48586366 |  |  |  | 25.563 | 0 | 0 |  |  | 98.79 | 0 | 0 | 2013 | 01 | 31 | 2013-01-31 | Áno | Áno | na splátky | Nie |  | 24 mesiacov | neurčené | 48 hodín | Zmluva 399_AT
RTG | terapeutický RTG | RTG trubice a príslušenstvo | metal-keramické, do 200kV |  |  | T-200 |  |  | Womed | bez položkovej identifikácie ceny (v rámci sumárnej ceny) |  | Fakultní nemocnice Hradec Králové | ČR | AMEDIS spol. s.r.o. | 48586366 |  |  |  | 25.563 | 0 | 0 |  |  | 98.79 | 0 | 0 | 2013 | 01 | 31 | 2013-01-31 | Áno | Áno | na splátky | Nie |  | 24 mesiacov | neurčené | 48 hodín | Zmluva 399_AT
RTG | terapeutický RTG | aplikátory | 4 kruhové |  |  | T-200 |  |  | Womed | bez položkovej identifikácie ceny (v rámci sumárnej ceny) |  | Fakultní nemocnice Hradec Králové | ČR | AMEDIS spol. s.r.o. | 48586366 |  |  |  | 25.563 | 0 | 0 |  |  | 98.79 | 0 | 0 | 2013 | 01 | 31 | 2013-01-31 | Áno | Áno | na splátky | Nie |  | 24 mesiacov | neurčené | 48 hodín | Zmluva 399_AT
RTG | terapeutický RTG | aplikátory | 6 pravouhlých |  |  | T-200 |  |  | Womed | bez položkovej identifikácie ceny (v rámci sumárnej ceny) |  | Fakultní nemocnice Hradec Králové | ČR | AMEDIS spol. s.r.o. | 48586366 |  |  |  | 25.563 | 0 | 0 |  |  | 98.79 | 0 | 0 | 2013 | 01 | 31 | 2013-01-31 | Áno | Áno | na splátky | Nie |  | 24 mesiacov | neurčené | 48 hodín | Zmluva 399_AT
RTG | terapeutický RTG | filtre | 1 nábehový Pb filter |  |  | T-200 |  |  | Womed | bez položkovej identifikácie ceny (v rámci sumárnej ceny) |  | Fakultní nemocnice Hradec Králové | ČR | AMEDIS spol. s.r.o. | 48586366 |  |  |  | 25.563 | 0 | 0 |  |  | 98.79 | 0 | 0 | 2013 | 01 | 31 | 2013-01-31 | Áno | Áno | na splátky | Nie |  | 24 mesiacov | neurčené | 48 hodín | Zmluva 399_AT
RTG | terapeutický RTG | filtre | sada 7 filtrov |  |  | T-200 |  |  | Womed | bez položkovej identifikácie ceny (v rámci sumárnej ceny) |  | Fakultní nemocnice Hradec Králové | ČR | AMEDIS spol. s.r.o. | 48586366 |  |  |  | 25.563 | 0 | 0 |  |  | 98.79 | 0 | 0 | 2013 | 01 | 31 | 2013-01-31 | Áno | Áno | na splátky | Nie |  | 24 mesiacov | neurčené | 48 hodín | Zmluva 399_AT
RTG | terapeutický RTG | statív | ukotvenie na podlahe |  |  | T-200 |  |  | Womed | bez položkovej identifikácie ceny (v rámci sumárnej ceny) |  | Fakultní nemocnice Hradec Králové | ČR | AMEDIS spol. s.r.o. | 48586366 |  |  |  | 25.563 | 0 | 0 |  |  | 98.79 | 0 | 0 | 2013 | 01 | 31 | 2013-01-31 | Áno | Áno | na splátky | Nie |  | 24 mesiacov | neurčené | 48 hodín | Zmluva 399_AT
RTG | terapeutický RTG | ovládacie, bezpečnostné , výstražné, indikačné a záznamové systémy |  |  |  | T-200 |  |  | Womed | bez položkovej identifikácie ceny (v rámci sumárnej ceny) |  | Fakultní nemocnice Hradec Králové | ČR | AMEDIS spol. s.r.o. | 48586366 |  |  |  | 25.563 | 0 | 0 |  |  | 98.79 | 0 | 0 | 2013 | 01 | 31 | 2013-01-31 | Áno | Áno | na splátky | Nie |  | 24 mesiacov | neurčené | 48 hodín | Zmluva 399_AT
RTG | terapeutický RTG | ožarovací stôl |  |  |  | T-200 |  |  | Womed | bez položkovej identifikácie ceny (v rámci sumárnej ceny) |  | Fakultní nemocnice Hradec Králové | ČR | AMEDIS spol. s.r.o. | 48586366 |  |  |  | 25.563 | 0 | 0 |  |  | 98.79 | 0 | 0 | 2013 | 01 | 31 | 2013-01-31 | Áno | Áno | na splátky | Nie |  | 24 mesiacov | neurčené | 48 hodín | Zmluva 399_AT
RTG | terapeutický RTG | celá zostava |  |  |  | T-200 | T-200 |  | Womed | sumárna cena | HW/SW | Východoslovenský onkologický ústav | ČR | AMEDIS spol. s.r.o. | 00612758 | 1 | 200600 | 219600 | 27.094 | 7403.8533 | 8105.1155 | 7403.8533 | 8105.1155 | 99.95 | 7639.4136 | 9167.2963 | 2015 | 07 | 15 | 2015-07-15 | Áno | Áno | Neurčené | Nie |  | 24 mesiacov | neurčené | 24 hodín | Zmluva 400_AT
RTG | mobilný RTG | celá zostava |  |  |  | BV Endura 12" | neurčené |  | Philips | sumárna cena | HW/SW | Fakultná nemocnica s poliklinikou F. D. Roosevelta Banská Bystrica | SR | S&T | 31349935 | 1 | 124800 | 149760 | 1 | 124800 | 149760 | 124800 | 149760 | 103.8 | 123994.4509 | 148793.341 | 2017 | 05 | 26 | 2017-05-26 | Áno | Áno | Neurčené | Nie |  | 24 mesiacov | 8 rokov | 48 hodín | Zmluva 151_NF
RTG | mobilný RTG | stojan s C-ramenom |  |  |  | BV Endura 12" |  |  | Philips | bez položkovej identifikácie ceny (v rámci sumárnej ceny) |  | Fakultná nemocnica s poliklinikou F. D. Roosevelta Banská Bystrica | SR | S&T | 31349935 |  |  |  | 1 | 0 | 0 |  |  | 103.8 | 0 | 0 | 2017 | 05 | 26 | 2017-05-26 | Áno | Áno | Neurčené | Nie |  | 24 mesiacov | 8 rokov | 48 hodín | Zmluva 151_NF
RTG | mobilný RTG | geometria C -ramena | rotácia | 360° / ±180 |  | BV Endura 12" |  |  | Philips | bez položkovej identifikácie ceny (v rámci sumárnej ceny) |  | Fakultná nemocnica s poliklinikou F. D. Roosevelta Banská Bystrica | SR | S&T | 31349935 |  |  |  | 1 | 0 | 0 |  |  | 103.8 | 0 | 0 | 2017 | 05 | 26 | 2017-05-26 | Áno | Áno | Neurčené | Nie |  | 24 mesiacov | 8 rokov | 48 hodín | Zmluva 151_NF
RTG | mobilný RTG | geometria C -ramena | motorický vertikálny pohyb (zdvih) | 49 cm |  | BV Endura 12" |  |  | Philips | bez položkovej identifikácie ceny (v rámci sumárnej ceny) |  | Fakultná nemocnica s poliklinikou F. D. Roosevelta Banská Bystrica | SR | S&T | 31349935 |  |  |  | 1 | 0 | 0 |  |  | 103.8 | 0 | 0 | 2017 | 05 | 26 | 2017-05-26 | Áno | Áno | Neurčené | Nie |  | 24 mesiacov | 8 rokov | 48 hodín | Zmluva 151_NF
RTG | mobilný RTG | geometria C -ramena | hĺbka C -ramena | 61 cm |  | BV Endura 12" |  |  | Philips | bez položkovej identifikácie ceny (v rámci sumárnej ceny) |  | Fakultná nemocnica s poliklinikou F. D. Roosevelta Banská Bystrica | SR | S&T | 31349935 |  |  |  | 1 | 0 | 0 |  |  | 103.8 | 0 | 0 | 2017 | 05 | 26 | 2017-05-26 | Áno | Áno | Neurčené | Nie |  | 24 mesiacov | 8 rokov | 48 hodín | Zmluva 151_NF
RTG | mobilný RTG | RTG generátor |  |  |  | BV Endura 12" |  |  | Philips | bez položkovej identifikácie ceny (v rámci sumárnej ceny) |  | Fakultná nemocnica s poliklinikou F. D. Roosevelta Banská Bystrica | SR | S&T | 31349935 |  |  |  | 1 | 0 | 0 |  |  | 103.8 | 0 | 0 | 2017 | 05 | 26 | 2017-05-26 | Áno | Áno | Neurčené | Nie |  | 24 mesiacov | 8 rokov | 48 hodín | Zmluva 151_NF
RTG | mobilný RTG | RTG žiarič s kolimátorom | maximálna tepelná kapacita celého žiariča | 1200 kHU |  | BV Endura 12" |  |  | Philips | bez položkovej identifikácie ceny (v rámci sumárnej ceny) |  | Fakultná nemocnica s poliklinikou F. D. Roosevelta Banská Bystrica | SR | S&T | 31349935 |  |  |  | 1 | 0 | 0 |  |  | 103.8 | 0 | 0 | 2017 | 05 | 26 | 2017-05-26 | Áno | Áno | Neurčené | Nie |  | 24 mesiacov | 8 rokov | 48 hodín | Zmluva 151_NF
RTG | mobilný RTG | detekčný systém |  |  |  | BV Endura 12" |  |  | Philips | bez položkovej identifikácie ceny (v rámci sumárnej ceny) |  | Fakultná nemocnica s poliklinikou F. D. Roosevelta Banská Bystrica | SR | S&T | 31349935 |  |  |  | 1 | 0 | 0 |  |  | 103.8 | 0 | 0 | 2017 | 05 | 26 | 2017-05-26 | Áno | Áno | Neurčené | Nie |  | 24 mesiacov | 8 rokov | 48 hodín | Zmluva 151_NF
RTG | mobilný RTG | monitory | čierno-biele TFT LCD monitory | 19“ 1280 x 1024 |  | BV Endura 12" |  |  | Philips | bez položkovej identifikácie ceny (v rámci sumárnej ceny) |  | Fakultná nemocnica s poliklinikou F. D. Roosevelta Banská Bystrica | SR | S&T | 31349935 |  |  |  | 1 | 0 | 0 |  |  | 103.8 | 0 | 0 | 2017 | 05 | 26 | 2017-05-26 | Áno | Áno | Neurčené | Nie |  | 24 mesiacov | 8 rokov | 48 hodín | Zmluva 151_NF
RTG | mobilný RTG | ukladanie obrazu a systém na digitálne spracovanie obrazu | DICOM |  |  | BV Endura 12" |  |  | Philips | bez položkovej identifikácie ceny (v rámci sumárnej ceny) |  | Fakultná nemocnica s poliklinikou F. D. Roosevelta Banská Bystrica | SR | S&T | 31349935 |  |  |  | 1 | 0 | 0 |  |  | 103.8 | 0 | 0 | 2017 | 05 | 26 | 2017-05-26 | Áno | Áno | Neurčené | Nie |  | 24 mesiacov | 8 rokov | 48 hodín | Zmluva 151_NF
RTG | mobilný RTG | ukladanie obrazu a systém na digitálne spracovanie obrazu | WiFi na pojenie na PACS |  |  | BV Endura 12" |  |  | Philips | bez položkovej identifikácie ceny (v rámci sumárnej ceny) |  | Fakultná nemocnica s poliklinikou F. D. Roosevelta Banská Bystrica | SR | S&T | 31349935 |  |  |  | 1 | 0 | 0 |  |  | 103.8 | 0 | 0 | 2017 | 05 | 26 | 2017-05-26 | Áno | Áno | Neurčené | Nie |  | 24 mesiacov | 8 rokov | 48 hodín | Zmluva 151_NF
RTG | mobilný RTG | ukladanie obrazu a systém na digitálne spracovanie obrazu | kapacita obrazov | 100000 |  | BV Endura 12" |  |  | Philips | bez položkovej identifikácie ceny (v rámci sumárnej ceny) |  | Fakultná nemocnica s poliklinikou F. D. Roosevelta Banská Bystrica | SR | S&T | 31349935 |  |  |  | 1 | 0 | 0 |  |  | 103.8 | 0 | 0 | 2017 | 05 | 26 | 2017-05-26 | Áno | Áno | Neurčené | Nie |  | 24 mesiacov | 8 rokov | 48 hodín | Zmluva 151_NF
urologické pracovisko s laserom pre litotripsiu |  | celá zostava |  |  |  | Modularis Variostar | Modularis Variostar |  | neurčené | sumárna cena | HW/SW | Fakultná nemocnica s poliklinkou Žilina | SR | Siemens Healthcare s.r.o. | 48146676 | 1 | 361000 |  | 1 | 361000 | 0 | 361000 |  | 103.69 | 359050.3424 | 430860.4108 | 2017 | 06 | 22 | 2017-06-22 | Áno | Áno | Neurčené | Nie |  | 24 mesiacov | neurčené | 24 hodín | Zmluva 152_NF
urologické pracovisko s laserom pre litotripsiu |  | urologický pacientský stôl |  |  |  | Modularis Variostar | Modularis Uro II |  | neurčené | bez položkovej identifikácie ceny (v rámci sumárnej ceny) |  | Fakultná nemocnica s poliklinkou Žilina | SR | Siemens Healthcare s.r.o. | 48146676 |  |  |  | 1 | 0 | 0 |  |  | 103.69 | 0 | 0 | 2017 | 06 | 22 | 2017-06-22 | Áno | Áno | Neurčené | Nie |  | 24 mesiacov | neurčené | 24 hodín | Zmluva 152_NF
urologické pracovisko s laserom pre litotripsiu |  | C-rameno |  |  |  | Modularis Variostar | Cios Fusion |  | neurčené | bez položkovej identifikácie ceny (v rámci sumárnej ceny) |  | Fakultná nemocnica s poliklinkou Žilina | SR | Siemens Healthcare s.r.o. | 48146676 |  |  |  | 1 | 0 | 0 |  |  | 103.69 | 0 | 0 | 2017 | 06 | 22 | 2017-06-22 | Áno | Áno | Neurčené | Nie |  | 24 mesiacov | neurčené | 24 hodín | Zmluva 152_NF
urologické pracovisko s laserom pre litotripsiu |  | ultrazvukové diagnostické zariadenie |  |  |  | Modularis Variostar | ACUSON 300 PE |  | neurčené | bez položkovej identifikácie ceny (v rámci sumárnej ceny) |  | Fakultná nemocnica s poliklinkou Žilina | SR | Siemens Healthcare s.r.o. | 48146676 |  |  |  | 1 | 0 | 0 |  |  | 103.69 | 0 | 0 | 2017 | 06 | 22 | 2017-06-22 | Áno | Áno | Neurčené | Nie |  | 24 mesiacov | neurčené | 24 hodín | Zmluva 152_NF
urologické pracovisko s laserom pre litotripsiu |  | ESWL modul, generátor rázových vĺn |  |  |  | Modularis Variostar | Modularis Variostar |  | neurčené | bez položkovej identifikácie ceny (v rámci sumárnej ceny) |  | Fakultná nemocnica s poliklinkou Žilina | SR | Siemens Healthcare s.r.o. | 48146676 |  |  |  | 1 | 0 | 0 |  |  | 103.69 | 0 | 0 | 2017 | 06 | 22 | 2017-06-22 | Áno | Áno | Neurčené | Nie |  | 24 mesiacov | neurčené | 24 hodín | Zmluva 152_NF
RTG | mobilný RTG | celá zostava |  |  |  | neurčené | neurčené |  | neurčené | sumárna cena | HW/SW | Kysucká nemocnica s poliklinikou Čadca | SR | INTES Poprad s.r.o. | 36449814 | 1 | 39000 | 46800 | 1 | 39000 | 46800 | 39000 | 46800 | 103.69 | 38789.3722 | 46547.2466 | 2017 | 06 | 19 | 2017-06-19 | Áno | Áno | Neurčené | Nie |  | 12 mesiacov | 8 rokov | neurčené | Zmluva 153_NF
RTG | mobilný RTG | generátor a lampa | výkon generátora | min. 2,2 kW |  | neurčené |  |  | neurčené | bez položkovej identifikácie ceny (v rámci sumárnej ceny) |  | Kysucká nemocnica s poliklinikou Čadca | SR | INTES Poprad s.r.o. | 36449814 |  |  |  | 1 | 0 | 0 |  |  | 103.69 | 0 | 0 | 2017 | 06 | 19 | 2017-06-19 | Áno | Áno | Neurčené | Nie |  | 12 mesiacov | 8 rokov | neurčené | Zmluva 153_NF
RTG | mobilný RTG | digitálny systém a spracovanie obrazu |  |  |  | neurčené |  |  | neurčené | bez položkovej identifikácie ceny (v rámci sumárnej ceny) |  | Kysucká nemocnica s poliklinikou Čadca | SR | INTES Poprad s.r.o. | 36449814 |  |  |  | 1 | 0 | 0 |  |  | 103.69 | 0 | 0 | 2017 | 06 | 19 | 2017-06-19 | Áno | Áno | Neurčené | Nie |  | 12 mesiacov | 8 rokov | neurčené | Zmluva 153_NF
RTG | mobilný RTG | hodnotiaca stanica | 2 poloché montory | 19" |  | neurčené |  |  | neurčené | bez položkovej identifikácie ceny (v rámci sumárnej ceny) |  | Kysucká nemocnica s poliklinikou Čadca | SR | INTES Poprad s.r.o. | 36449814 |  |  |  | 1 | 0 | 0 |  |  | 103.69 | 0 | 0 | 2017 | 06 | 19 | 2017-06-19 | Áno | Áno | Neurčené | Nie |  | 12 mesiacov | 8 rokov | neurčené | Zmluva 153_NF
RTG | mobilný RTG | pacientské demografické údaje | DICOM, USB |  |  | neurčené |  |  | neurčené | bez položkovej identifikácie ceny (v rámci sumárnej ceny) |  | Kysucká nemocnica s poliklinikou Čadca | SR | INTES Poprad s.r.o. | 36449814 |  |  |  | 1 | 0 | 0 |  |  | 103.69 | 0 | 0 | 2017 | 06 | 19 | 2017-06-19 | Áno | Áno | Neurčené | Nie |  | 12 mesiacov | 8 rokov | neurčené | Zmluva 153_NF
RTG | mobilný RTG | archivácia snímok | 10 000 ks |  |  | neurčené |  |  | neurčené | bez položkovej identifikácie ceny (v rámci sumárnej ceny) |  | Kysucká nemocnica s poliklinikou Čadca | SR | INTES Poprad s.r.o. | 36449814 |  |  |  | 1 | 0 | 0 |  |  | 103.69 | 0 | 0 | 2017 | 06 | 19 | 2017-06-19 | Áno | Áno | Neurčené | Nie |  | 12 mesiacov | 8 rokov | neurčené | Zmluva 153_NF
RTG | mobilný RTG | C-rameno | hĺbka C -ramena | min. 660 mm |  | neurčené |  |  | neurčené | bez položkovej identifikácie ceny (v rámci sumárnej ceny) |  | Kysucká nemocnica s poliklinikou Čadca | SR | INTES Poprad s.r.o. | 36449814 |  |  |  | 1 | 0 | 0 |  |  | 103.69 | 0 | 0 | 2017 | 06 | 19 | 2017-06-19 | Áno | Áno | Neurčené | Nie |  | 12 mesiacov | 8 rokov | neurčené | Zmluva 153_NF
operačný mikroskop |  | operačný mikroskop | celá zostava |  |  | OPMI Pentero 900 |  | operačný mikroskop pre neurochirurgiu | Carl Zeiss Meditec AG | sumárna cena | HW/SW | Univerzitná nemocnica Bratislava | SR | Carl Zeiss s.r.o. | 46095969 | 1 | 299500 | 359400 | 1 | 299500 | 359400 | 299500 | 359400 | 101.86 | 303234.194 | 363881.0328 | 2016 | 08 | 26 | 2016-08-26 | Áno | Áno | neurčené | Nie |  | 24 mesiacov | neurčené | 25 hodín | Zmluva 156_NF
operačný mikroskop |  | operačný mikroskop | podlahový statív |  |  | OPMI Pentero 900 |  | operačný mikroskop pre neurochirurgiu | Carl Zeiss Meditec AG | bez položkovej identifikácie ceny (v rámci sumárnej ceny) | HW/SW | Univerzitná nemocnica Bratislava | SR | Carl Zeiss s.r.o. | 46095969 |  |  |  | 1 | 0 | 0 |  |  | 101.86 | 0 | 0 | 2016 | 08 | 26 | 2016-08-26 | Áno | Áno | neurčené | Nie |  | 24 mesiacov | neurčené | 26 hodín | Zmluva 156_NF
operačný mikroskop |  | operačný mikroskop | HD viadeokamera integrovaná do hlavy mikroskopu |  |  | OPMI Pentero 900 | 3-CMOS HD video kamera | operačný mikroskop pre neurochirurgiu | Carl Zeiss Meditec AG | bez položkovej identifikácie ceny (v rámci sumárnej ceny) | HW/SW | Univerzitná nemocnica Bratislava | SR | Carl Zeiss s.r.o. | 46095969 |  |  |  | 1 | 0 | 0 |  |  | 101.86 | 0 | 0 | 2016 | 08 | 26 | 2016-08-26 | Áno | Áno | neurčené | Nie |  | 24 mesiacov | neurčené | 27 hodín | Zmluva 156_NF
operačný mikroskop |  | operačný mikroskop | dotykový displej | 22" |  | OPMI Pentero 900 |  | operačný mikroskop pre neurochirurgiu | Carl Zeiss Meditec AG | bez položkovej identifikácie ceny (v rámci sumárnej ceny) | HW/SW | Univerzitná nemocnica Bratislava | SR | Carl Zeiss s.r.o. | 46095969 |  |  |  | 1 | 0 | 0 |  |  | 101.86 | 0 | 0 | 2016 | 08 | 26 | 2016-08-26 | Áno | Áno | neurčené | Nie |  | 24 mesiacov | neurčené | 28 hodín | Zmluva 156_NF
operačný mikroskop |  | operačný mikroskop | širokouhlé okuláre |  |  | OPMI Pentero 900 |  | operačný mikroskop pre neurochirurgiu | Carl Zeiss Meditec AG | bez položkovej identifikácie ceny (v rámci sumárnej ceny) | HW/SW | Univerzitná nemocnica Bratislava | SR | Carl Zeiss s.r.o. | 46095969 |  |  |  | 1 | 0 | 0 |  |  | 101.86 | 0 | 0 | 2016 | 08 | 26 | 2016-08-26 | Áno | Áno | neurčené | Nie |  | 24 mesiacov | neurčené | 29 hodín | Zmluva 156_NF
operačný mikroskop |  | operačný mikroskop | laserový autofocus |  |  | OPMI Pentero 900 |  | operačný mikroskop pre neurochirurgiu | Carl Zeiss Meditec AG | bez položkovej identifikácie ceny (v rámci sumárnej ceny) | HW/SW | Univerzitná nemocnica Bratislava | SR | Carl Zeiss s.r.o. | 46095969 |  |  |  | 1 | 0 | 0 |  |  | 101.86 | 0 | 0 | 2016 | 08 | 26 | 2016-08-26 | Áno | Áno | neurčené | Nie |  | 24 mesiacov | neurčené | 30 hodín | Zmluva 156_NF
operačný mikroskop |  | operačný mikroskop | zoom systém | 1:06 |  | OPMI Pentero 900 |  | operačný mikroskop pre neurochirurgiu | Carl Zeiss Meditec AG | bez položkovej identifikácie ceny (v rámci sumárnej ceny) | HW/SW | Univerzitná nemocnica Bratislava | SR | Carl Zeiss s.r.o. | 46095969 |  |  |  | 1 | 0 | 0 |  |  | 101.86 | 0 | 0 | 2016 | 08 | 26 | 2016-08-26 | Áno | Áno | neurčené | Nie |  | 24 mesiacov | neurčené | 31 hodín | Zmluva 156_NF
operačný mikroskop |  | operačný mikroskop | koaxiálne osvetlenie |  |  | OPMI Pentero 900 |  | operačný mikroskop pre neurochirurgiu | Carl Zeiss Meditec AG | bez položkovej identifikácie ceny (v rámci sumárnej ceny) | HW/SW | Univerzitná nemocnica Bratislava | SR | Carl Zeiss s.r.o. | 46095969 |  |  |  | 1 | 0 | 0 |  |  | 101.86 | 0 | 0 | 2016 | 08 | 26 | 2016-08-26 | Áno | Áno | neurčené | Nie |  | 24 mesiacov | neurčené | 32 hodín | Zmluva 156_NF
operačný mikroskop |  | operačný mikroskop | integrovaný interface |  |  | OPMI Pentero 900 |  | operačný mikroskop pre neurochirurgiu | Carl Zeiss Meditec AG | bez položkovej identifikácie ceny (v rámci sumárnej ceny) | HW/SW | Univerzitná nemocnica Bratislava | SR | Carl Zeiss s.r.o. | 46095969 |  |  |  | 1 | 0 | 0 |  |  | 101.86 | 0 | 0 | 2016 | 08 | 26 | 2016-08-26 | Áno | Áno | neurčené | Nie |  | 24 mesiacov | neurčené | 33 hodín | Zmluva 156_NF
operačný mikroskop |  | operačný mikroskop | integrované xenonové osvetlenie |  |  | OPMI Pentero 900 |  | operačný mikroskop pre neurochirurgiu | Carl Zeiss Meditec AG | bez položkovej identifikácie ceny (v rámci sumárnej ceny) | HW/SW | Univerzitná nemocnica Bratislava | SR | Carl Zeiss s.r.o. | 46095969 |  |  |  | 1 | 0 | 0 |  |  | 101.86 | 0 | 0 | 2016 | 08 | 26 | 2016-08-26 | Áno | Áno | neurčené | Nie |  | 24 mesiacov | neurčené | 34 hodín | Zmluva 156_NF
operačný mikroskop |  | operačný mikroskop | HD digitálny rekordér |  |  | OPMI Pentero 900 |  | operačný mikroskop pre neurochirurgiu | Carl Zeiss Meditec AG | bez položkovej identifikácie ceny (v rámci sumárnej ceny) | HW/SW | Univerzitná nemocnica Bratislava | SR | Carl Zeiss s.r.o. | 46095969 |  |  |  | 1 | 0 | 0 |  |  | 101.86 | 0 | 0 | 2016 | 08 | 26 | 2016-08-26 | Áno | Áno | neurčené | Nie |  | 24 mesiacov | neurčené | 35 hodín | Zmluva 156_NF
operačný mikroskop |  | operačný mikroskop | archivácia obrázkov na HDD |  |  | OPMI Pentero 900 |  | operačný mikroskop pre neurochirurgiu | Carl Zeiss Meditec AG | bez položkovej identifikácie ceny (v rámci sumárnej ceny) | HW/SW | Univerzitná nemocnica Bratislava | SR | Carl Zeiss s.r.o. | 46095969 |  |  |  | 1 | 0 | 0 |  |  | 101.86 | 0 | 0 | 2016 | 08 | 26 | 2016-08-26 | Áno | Áno | neurčené | Nie |  | 24 mesiacov | neurčené | 36 hodín | Zmluva 156_NF
operačný mikroskop |  | operačný mikroskop | integrovaný LAN interface |  |  | OPMI Pentero 900 |  | operačný mikroskop pre neurochirurgiu | Carl Zeiss Meditec AG | bez položkovej identifikácie ceny (v rámci sumárnej ceny) | HW/SW | Univerzitná nemocnica Bratislava | SR | Carl Zeiss s.r.o. | 46095969 |  |  |  | 1 | 0 | 0 |  |  | 101.86 | 0 | 0 | 2016 | 08 | 26 | 2016-08-26 | Áno | Áno | neurčené | Nie |  | 24 mesiacov | neurčené | 37 hodín | Zmluva 156_NF
operačný mikroskop |  | operačný mikroskop | DICOM data interface |  |  | OPMI Pentero 900 |  | operačný mikroskop pre neurochirurgiu | Carl Zeiss Meditec AG | bez položkovej identifikácie ceny (v rámci sumárnej ceny) | HW/SW | Univerzitná nemocnica Bratislava | SR | Carl Zeiss s.r.o. | 46095969 |  |  |  | 1 | 0 | 0 |  |  | 101.86 | 0 | 0 | 2016 | 08 | 26 | 2016-08-26 | Áno | Áno | neurčené | Nie |  | 24 mesiacov | neurčené | 38 hodín | Zmluva 156_NF
operačný mikroskop |  | operačný mikroskop | celá zostava |  |  | OPMI Pentero 900 |  | operačný mikroskop pre neurochirurgiu | Carl Zeiss Meditec AG | sumárna cena | HW/SW | Masarykova nemocnice v Ústí nad Labem, o.z. | ČR | Carl Zeiss s.r.o. | 49356691 | 1 | 9040000 | 10938400 | 27.039 | 334331.891 | 404541.5881 | 334331.891 | 404541.5881 | 100.14 | 344314.4389 | 413177.3267 | 2015 | 11 | 25 | 2015-11-25 | Áno | Áno | Neurčené | Nie |  | 36 mesiacov | neurčené | 24 hodín | Zmluva 157_NF
operačný mikroskop |  | operačný mikroskop | dĺžka ramena | 1700 mm |  | OPMI Pentero 900 |  | operačný mikroskop pre neurochirurgiu | Carl Zeiss Meditec AG | bez položkovej identifikácie ceny (v rámci sumárnej ceny) | HW/SW | Masarykova nemocnice v Ústí nad Labem, o.z. | ČR | Carl Zeiss s.r.o. | 49356691 |  |  |  | 27.039 | 0 | 0 |  |  | 100.14 | 0 | 0 | 2015 | 11 | 25 | 2015-11-25 | Áno | Áno | Neurčené | Nie |  | 36 mesiacov | neurčené | 24 hodín | Zmluva 157_NF
operačný mikroskop |  | operačný mikroskop | HD kamera integrovaná do hlavy mikroskopu |  |  | OPMI Pentero 900 |  | operačný mikroskop pre neurochirurgiu | Carl Zeiss Meditec AG | bez položkovej identifikácie ceny (v rámci sumárnej ceny) | HW/SW | Masarykova nemocnice v Ústí nad Labem, o.z. | ČR | Carl Zeiss s.r.o. | 49356691 |  |  |  | 27.039 | 0 | 0 |  |  | 100.14 | 0 | 0 | 2015 | 11 | 25 | 2015-11-25 | Áno | Áno | Neurčené | Nie |  | 36 mesiacov | neurčené | 24 hodín | Zmluva 157_NF
operačný mikroskop |  | operačný mikroskop | dotykový displej | 22" |  | OPMI Pentero 900 |  | operačný mikroskop pre neurochirurgiu | Carl Zeiss Meditec AG | bez položkovej identifikácie ceny (v rámci sumárnej ceny) | HW/SW | Masarykova nemocnice v Ústí nad Labem, o.z. | ČR | Carl Zeiss s.r.o. | 49356691 |  |  |  | 27.039 | 0 | 0 |  |  | 100.14 | 0 | 0 | 2015 | 11 | 25 | 2015-11-25 | Áno | Áno | Neurčené | Nie |  | 36 mesiacov | neurčené | 24 hodín | Zmluva 157_NF
operačný mikroskop |  | operačný mikroskop | integrovaný optický delič |  |  | OPMI Pentero 900 |  | operačný mikroskop pre neurochirurgiu | Carl Zeiss Meditec AG | bez položkovej identifikácie ceny (v rámci sumárnej ceny) | HW/SW | Masarykova nemocnice v Ústí nad Labem, o.z. | ČR | Carl Zeiss s.r.o. | 49356691 |  |  |  | 27.039 | 0 | 0 |  |  | 100.14 | 0 | 0 | 2015 | 11 | 25 | 2015-11-25 | Áno | Áno | Neurčené | Nie |  | 36 mesiacov | neurčené | 24 hodín | Zmluva 157_NF
operačný mikroskop |  | operačný mikroskop | symetrické optické osy |  |  | OPMI Pentero 900 |  | operačný mikroskop pre neurochirurgiu | Carl Zeiss Meditec AG | bez položkovej identifikácie ceny (v rámci sumárnej ceny) | HW/SW | Masarykova nemocnice v Ústí nad Labem, o.z. | ČR | Carl Zeiss s.r.o. | 49356691 |  |  |  | 27.039 | 0 | 0 |  |  | 100.14 | 0 | 0 | 2015 | 11 | 25 | 2015-11-25 | Áno | Áno | Neurčené | Nie |  | 36 mesiacov | neurčené | 24 hodín | Zmluva 157_NF
operačný mikroskop |  | operačný mikroskop | modul pre angiografickú diagnostiku |  |  | OPMI Pentero 900 | Infrared 800 | operačný mikroskop pre neurochirurgiu | Carl Zeiss Meditec AG | bez položkovej identifikácie ceny (v rámci sumárnej ceny) | HW/SW | Masarykova nemocnice v Ústí nad Labem, o.z. | ČR | Carl Zeiss s.r.o. | 49356691 |  |  |  | 27.039 | 0 | 0 |  |  | 100.14 | 0 | 0 | 2015 | 11 | 25 | 2015-11-25 | Áno | Áno | Neurčené | Nie |  | 36 mesiacov | neurčené | 24 hodín | Zmluva 157_NF
operačný mikroskop |  | operačný mikroskop | zoom systém | 1:06 |  | OPMI Pentero 900 |  | operačný mikroskop pre neurochirurgiu | Carl Zeiss Meditec AG | bez položkovej identifikácie ceny (v rámci sumárnej ceny) | HW/SW | Masarykova nemocnice v Ústí nad Labem, o.z. | ČR | Carl Zeiss s.r.o. | 49356691 |  |  |  | 27.039 | 0 | 0 |  |  | 100.14 | 0 | 0 | 2015 | 11 | 25 | 2015-11-25 | Áno | Áno | Neurčené | Nie |  | 36 mesiacov | neurčené | 24 hodín | Zmluva 157_NF
operačný mikroskop |  | operačný mikroskop | integrovaný modul pre detekciu tumorov |  |  | OPMI Pentero 900 | BLUE 400 | operačný mikroskop pre neurochirurgiu | Carl Zeiss Meditec AG | bez položkovej identifikácie ceny (v rámci sumárnej ceny) | HW/SW | Masarykova nemocnice v Ústí nad Labem, o.z. | ČR | Carl Zeiss s.r.o. | 49356691 |  |  |  | 27.039 | 0 | 0 |  |  | 100.14 | 0 | 0 | 2015 | 11 | 25 | 2015-11-25 | Áno | Áno | Neurčené | Nie |  | 36 mesiacov | neurčené | 24 hodín | Zmluva 157_NF
operačný mikroskop |  | operačný mikroskop | integrované xenonové osvetlenie | 300W |  | OPMI Pentero 900 | Supelux 330 | operačný mikroskop pre neurochirurgiu | Carl Zeiss Meditec AG | bez položkovej identifikácie ceny (v rámci sumárnej ceny) | HW/SW | Masarykova nemocnice v Ústí nad Labem, o.z. | ČR | Carl Zeiss s.r.o. | 49356691 |  |  |  | 27.039 | 0 | 0 |  |  | 100.14 | 0 | 0 | 2015 | 11 | 25 | 2015-11-25 | Áno | Áno | Neurčené | Nie |  | 36 mesiacov | neurčené | 24 hodín | Zmluva 157_NF
operačný mikroskop |  | operačný mikroskop | stereoskopický HD videosystém s funkciou 3D vizualizácie |  |  | OPMI Pentero 900 |  | operačný mikroskop pre neurochirurgiu | Carl Zeiss Meditec AG | bez položkovej identifikácie ceny (v rámci sumárnej ceny) | HW/SW | Masarykova nemocnice v Ústí nad Labem, o.z. | ČR | Carl Zeiss s.r.o. | 49356691 |  |  |  | 27.039 | 0 | 0 |  |  | 100.14 | 0 | 0 | 2015 | 11 | 25 | 2015-11-25 | Áno | Áno | Neurčené | Nie |  | 36 mesiacov | neurčené | 24 hodín | Zmluva 157_NF
operačný mikroskop |  | operačný mikroskop | celá zostava |  |  | OPMI Pentero 900 | neurčené | operačný mikroskop pre neurochirurgiu | Carl Zeiss Meditec AG | sumárna cena | HW/SW | Krajská nemocnica T.Bati, a.s. | ČR | Carl Zeiss s.r.o. | 49356691 | 1 | 9240000 | 11180400 | 27.021 | 341956.2562 | 413767.0701 | 341956.2562 | 413767.0701 | 106.01 | 332666.2457 | 399199.4948 | 2017 | 01 | 23 | 2017-01-23 | Áno | Áno | Neurčené | Nie |  | 24 mesiacov | neurčené | 8 dní | Zmluva 158_NF
operačný mikroskop |  | operačný mikroskop | HD kamera integrovaná do hlavy mikroskopu |  |  | OPMI Pentero 900 |  | operačný mikroskop pre neurochirurgiu | Carl Zeiss Meditec AG | bez položkovej identifikácie ceny (v rámci sumárnej ceny) | HW/SW | Krajská nemocnica T.Bati, a.s. | ČR | Carl Zeiss s.r.o. | 49356691 |  |  |  | 27.021 | 0 | 0 |  |  | 106.01 | 0 | 0 | 2017 | 01 | 23 | 2017-01-23 | Áno | Áno | Neurčené | Nie |  | 24 mesiacov | neurčené | 8 dní | Zmluva 158_NF
operačný mikroskop |  | operačný mikroskop | dotykový displej | 22" |  | OPMI Pentero 900 |  | operačný mikroskop pre neurochirurgiu | Carl Zeiss Meditec AG | bez položkovej identifikácie ceny (v rámci sumárnej ceny) | HW/SW | Krajská nemocnica T.Bati, a.s. | ČR | Carl Zeiss s.r.o. | 49356691 |  |  |  | 27.021 | 0 | 0 |  |  | 106.01 | 0 | 0 | 2017 | 01 | 23 | 2017-01-23 | Áno | Áno | Neurčené | Nie |  | 24 mesiacov | neurčené | 8 dní | Zmluva 158_NF
operačný mikroskop |  | operačný mikroskop | integrovaný optický delič |  |  | OPMI Pentero 900 |  | operačný mikroskop pre neurochirurgiu | Carl Zeiss Meditec AG | bez položkovej identifikácie ceny (v rámci sumárnej ceny) | HW/SW | Krajská nemocnica T.Bati, a.s. | ČR | Carl Zeiss s.r.o. | 49356691 |  |  |  | 27.021 | 0 | 0 |  |  | 106.01 | 0 | 0 | 2017 | 01 | 23 | 2017-01-23 | Áno | Áno | Neurčené | Nie |  | 24 mesiacov | neurčené | 8 dní | Zmluva 158_NF
operačný mikroskop |  | operačný mikroskop | symetrické optické osy |  |  | OPMI Pentero 900 |  | operačný mikroskop pre neurochirurgiu | Carl Zeiss Meditec AG | bez položkovej identifikácie ceny (v rámci sumárnej ceny) | HW/SW | Krajská nemocnica T.Bati, a.s. | ČR | Carl Zeiss s.r.o. | 49356691 |  |  |  | 27.021 | 0 | 0 |  |  | 106.01 | 0 | 0 | 2017 | 01 | 23 | 2017-01-23 | Áno | Áno | Neurčené | Nie |  | 24 mesiacov | neurčené | 8 dní | Zmluva 158_NF
operačný mikroskop |  | operačný mikroskop | zoom systém | 1:06 |  | OPMI Pentero 900 |  | operačný mikroskop pre neurochirurgiu | Carl Zeiss Meditec AG | bez položkovej identifikácie ceny (v rámci sumárnej ceny) | HW/SW | Krajská nemocnica T.Bati, a.s. | ČR | Carl Zeiss s.r.o. | 49356691 |  |  |  | 27.021 | 0 | 0 |  |  | 106.01 | 0 | 0 | 2017 | 01 | 23 | 2017-01-23 | Áno | Áno | Neurčené | Nie |  | 24 mesiacov | neurčené | 8 dní | Zmluva 158_NF
operačný mikroskop |  | operačný mikroskop | integrované xenonové osvetlenie | 300W |  | OPMI Pentero 900 |  | operačný mikroskop pre neurochirurgiu | Carl Zeiss Meditec AG | bez položkovej identifikácie ceny (v rámci sumárnej ceny) | HW/SW | Krajská nemocnica T.Bati, a.s. | ČR | Carl Zeiss s.r.o. | 49356691 |  |  |  | 27.021 | 0 | 0 |  |  | 106.01 | 0 | 0 | 2017 | 01 | 23 | 2017-01-23 | Áno | Áno | Neurčené | Nie |  | 24 mesiacov | neurčené | 8 dní | Zmluva 158_NF
operačný mikroskop |  | operačný mikroskop | Full HD gigitálny videoreťazec integrovaný do stojanu a mikroskopu |  |  | OPMI Pentero 900 |  | operačný mikroskop pre neurochirurgiu | Carl Zeiss Meditec AG | bez položkovej identifikácie ceny (v rámci sumárnej ceny) | HW/SW | Krajská nemocnica T.Bati, a.s. | ČR | Carl Zeiss s.r.o. | 49356691 |  |  |  | 27.021 | 0 | 0 |  |  | 106.01 | 0 | 0 | 2017 | 01 | 23 | 2017-01-23 | Áno | Áno | Neurčené | Nie |  | 24 mesiacov | neurčené | 8 dní | Zmluva 158_NF
operačný mikroskop |  | operačný mikroskop | integrovaný LAN interface |  |  | OPMI Pentero 900 |  | operačný mikroskop pre neurochirurgiu | Carl Zeiss Meditec AG | bez položkovej identifikácie ceny (v rámci sumárnej ceny) | HW/SW | Krajská nemocnica T.Bati, a.s. | ČR | Carl Zeiss s.r.o. | 49356691 |  |  |  | 27.021 | 0 | 0 |  |  | 106.01 | 0 | 0 | 2017 | 01 | 23 | 2017-01-23 | Áno | Áno | Neurčené | Nie |  | 24 mesiacov | neurčené | 8 dní | Zmluva 158_NF
operačný mikroskop |  | operačný mikroskop | DICOM data interface |  |  | OPMI Pentero 900 |  | operačný mikroskop pre neurochirurgiu | Carl Zeiss Meditec AG | bez položkovej identifikácie ceny (v rámci sumárnej ceny) | HW/SW | Krajská nemocnica T.Bati, a.s. | ČR | Carl Zeiss s.r.o. | 49356691 |  |  |  | 27.021 | 0 | 0 |  |  | 106.01 | 0 | 0 | 2017 | 01 | 23 | 2017-01-23 | Áno | Áno | Neurčené | Nie |  | 24 mesiacov | neurčené | 8 dní | Zmluva 158_NF
RTG | digitálny mobilný RTG prístroj s C-ramenom | celá zostava |  |  |  | neurčené |  |  | neurčené | sumárna cena | HW/SW | Národný ústav tuberkulózy, pl'úcnych chorôb a hrudníkovej chirurgie Vyšné Hágy | SR | Siemens Healthcare s.r.o. | 48146676 | 1 | 44500 | 53400 | 1 | 44500 | 53400 | 44500 | 53400 | 103.69 | 44259.6682 | 53111.6019 | 2017 | 06 | 21 | 2017-06-21 | Áno | Áno | Neurčené | Nie |  | 24 mesiacov | neurčené | 24 hodín | Zmluva 160_NF
RTG | digitálny mobilný RTG prístroj s C-ramenom | generátor | výkon generátora | min. 2,2 kW |  | neurčené |  |  | neurčené | bez položkovej identifikácie ceny (v rámci sumárnej ceny) |  | Národný ústav tuberkulózy, pl'úcnych chorôb a hrudníkovej chirurgie Vyšné Hágy | SR | Siemens Healthcare s.r.o. | 48146676 |  |  |  | 1 | 0 | 0 |  |  | 103.69 | 0 | 0 | 2017 | 06 | 21 | 2017-06-21 | Áno | Áno | Neurčené | Nie |  | 24 mesiacov | neurčené | 24 hodín | Zmluva 160_NF
RTG | digitálny mobilný RTG prístroj s C-ramenom | RTG žiarič | s jedným alebo dvoma ohniskami a pevnou anódou |  |  | neurčené |  |  | neurčené | bez položkovej identifikácie ceny (v rámci sumárnej ceny) |  | Národný ústav tuberkulózy, pl'úcnych chorôb a hrudníkovej chirurgie Vyšné Hágy | SR | Siemens Healthcare s.r.o. | 48146676 |  |  |  | 1 | 0 | 0 |  |  | 103.69 | 0 | 0 | 2017 | 06 | 21 | 2017-06-21 | Áno | Áno | Neurčené | Nie |  | 24 mesiacov | neurčené | 24 hodín | Zmluva 160_NF
RTG | digitálny mobilný RTG prístroj s C-ramenom | pracovné režimy | kontinuálna a pulzná skiaskoipia, digitálna snímkovacia technika, |  |  | neurčené |  |  | neurčené | bez položkovej identifikácie ceny (v rámci sumárnej ceny) |  | Národný ústav tuberkulózy, pl'úcnych chorôb a hrudníkovej chirurgie Vyšné Hágy | SR | Siemens Healthcare s.r.o. | 48146676 |  |  |  | 1 | 0 | 0 |  |  | 103.69 | 0 | 0 | 2017 | 06 | 21 | 2017-06-21 | Áno | Áno | Neurčené | Nie |  | 24 mesiacov | neurčené | 24 hodín | Zmluva 160_NF
RTG | digitálny mobilný RTG prístroj s C-ramenom | clona | motorová irisová, polotransparentné |  |  | neurčené |  |  | neurčené | bez položkovej identifikácie ceny (v rámci sumárnej ceny) |  | Národný ústav tuberkulózy, pl'úcnych chorôb a hrudníkovej chirurgie Vyšné Hágy | SR | Siemens Healthcare s.r.o. | 48146676 |  |  |  | 1 | 0 | 0 |  |  | 103.69 | 0 | 0 | 2017 | 06 | 21 | 2017-06-21 | Áno | Áno | Neurčené | Nie |  | 24 mesiacov | neurčené | 24 hodín | Zmluva 160_NF
RTG | digitálny mobilný RTG prístroj s C-ramenom | digitálna zobrazovacia jednotka | on line spracovanie, archivácia obrazov |  |  | neurčené |  |  | neurčené | bez položkovej identifikácie ceny (v rámci sumárnej ceny) |  | Národný ústav tuberkulózy, pl'úcnych chorôb a hrudníkovej chirurgie Vyšné Hágy | SR | Siemens Healthcare s.r.o. | 48146676 |  |  |  | 1 | 0 | 0 |  |  | 103.69 | 0 | 0 | 2017 | 06 | 21 | 2017-06-21 | Áno | Áno | Neurčené | Nie |  | 24 mesiacov | neurčené | 24 hodín | Zmluva 160_NF
RTG | digitálny mobilný RTG prístroj s C-ramenom | digitálna zobrazovacia jednotka | plynulé zväčšenie obrazu, elektr.lupa, písanie textu do obrazu |  |  | neurčené |  |  | neurčené | bez položkovej identifikácie ceny (v rámci sumárnej ceny) |  | Národný ústav tuberkulózy, pl'úcnych chorôb a hrudníkovej chirurgie Vyšné Hágy | SR | Siemens Healthcare s.r.o. | 48146676 |  |  |  | 1 | 0 | 0 |  |  | 103.69 | 0 | 0 | 2017 | 06 | 21 | 2017-06-21 | Áno | Áno | Neurčené | Nie |  | 24 mesiacov | neurčené | 24 hodín | Zmluva 160_NF
RTG | digitálny mobilný RTG prístroj s C-ramenom | digitálna zobrazovacia jednotka | zabudované DVD/CD a USB, DICOM prehliadač |  |  | neurčené |  |  | neurčené | bez položkovej identifikácie ceny (v rámci sumárnej ceny) |  | Národný ústav tuberkulózy, pl'úcnych chorôb a hrudníkovej chirurgie Vyšné Hágy | SR | Siemens Healthcare s.r.o. | 48146676 |  |  |  | 1 | 0 | 0 |  |  | 103.69 | 0 | 0 | 2017 | 06 | 21 | 2017-06-21 | Áno | Áno | Neurčené | Nie |  | 24 mesiacov | neurčené | 24 hodín | Zmluva 160_NF
novorodenecký ventilátor |  | celá zostava |  |  |  | Fabian Therapy Evolution | Fabian Therapy Evolution |  | Acutronic | sumárna cena | HW/SW | Nemocnica Poprad, a. s. | SR | DARTIN SLOVENSKO spol. s.r.o. | 31676936 | 1 | 14995.87 | 179995.04 | 1 | 14995.87 | 179995.04 | 14995.87 | 179995.04 | 98.6 | 15684.8283 | 18821.794 | 2013 | 07 | 24 | 2013-07-24 | Áno | Áno | neurčené | Nie |  | 24 mesiacov | neurčené | neurčené | Zmluva 401_AT
novorodenecký ventilátor |  | ventilátor |  |  |  | Fabian Therapy Evolution |  |  | Acutronic | položková cena (súčasť sumárnej ceny) |  | Nemocnica Poprad, a. s. | SR | DARTIN SLOVENSKO spol. s.r.o. | 31676936 | 1 | 11755.6 |  | 1 | 11755.6 | 0 | 11755.6 |  | 98.6 | 12295.6899 | 14754.8279 | 2013 | 07 | 24 | 2013-07-24 | Áno | Áno | neurčené | Nie |  | 24 mesiacov | neurčené | neurčené | Zmluva 401_AT
novorodenecký ventilátor |  | pojazdný stojan s madlom |  |  |  | Fabian Therapy Evolution |  |  | Acutronic | položková cena (súčasť sumárnej ceny) |  | Nemocnica Poprad, a. s. | SR | DARTIN SLOVENSKO spol. s.r.o. | 31676936 | 1 | 839 |  | 1 | 839 | 0 | 839 |  | 98.6 | 877.5463 | 1053.0556 | 2013 | 07 | 24 | 2013-07-24 | Áno | Áno | neurčené | Nie |  | 24 mesiacov | neurčené | neurčené | Zmluva 401_AT
novorodenecký ventilátor |  | zvhlčovací systém |  |  |  | Fabian Therapy Evolution | Fisher & Paykel |  | Acutronic | položková cena (súčasť sumárnej ceny) |  | Nemocnica Poprad, a. s. | SR | DARTIN SLOVENSKO spol. s.r.o. | 31676936 | 1 | 1872.86 |  | 1 | 1872.86 | 0 | 1872.86 |  | 98.6 | 1958.9052 | 2350.6862 | 2013 | 07 | 24 | 2013-07-24 | Áno | Áno | neurčené | Nie |  | 24 mesiacov | neurčené | neurčené | Zmluva 401_AT
novorodenecký ventilátor |  | košík na príslušenstvo |  |  |  | Fabian Therapy Evolution |  |  | Acutronic | položková cena (súčasť sumárnej ceny) |  | Nemocnica Poprad, a. s. | SR | DARTIN SLOVENSKO spol. s.r.o. | 31676936 | 1 | 168.96 |  | 1 | 168.96 | 0 | 168.96 |  | 98.6 | 176.7226 | 212.0671 | 2013 | 07 | 24 | 2013-07-24 | Áno | Áno | neurčené | Nie |  | 24 mesiacov | neurčené | neurčené | Zmluva 401_AT
novorodenecký ventilátor |  | spotrebný materiáln + príslušenstvo |  |  |  | Fabian Therapy Evolution |  |  | Acutronic | položková cena (súčasť sumárnej ceny) |  | Nemocnica Poprad, a. s. | SR | DARTIN SLOVENSKO spol. s.r.o. | 31676936 | 1 | 359.45 |  | 1 | 359.45 | 0 | 359.45 |  | 98.6 | 375.9643 | 451.1571 | 2013 | 07 | 24 | 2013-07-24 | Áno | Áno | neurčené | Nie |  | 24 mesiacov | neurčené | neurčené | Zmluva 401_AT
novorodenecký ventilátor |  | celá zostava |  |  |  | Fabian Therapy Evolution | Fabian Therapy Evolution |  | Acutronic | sumárna cena | HW/SW | Thomayerova nemocnice | ČR | DARTIN spol. s.r.o. | 40763781 | 3 + 1 | 1146863 |  | 27.022 | 42441.8252 | 0 |  |  | 101.84 | 0 | 0 | 2016 | 09 | 21 | 2016-09-21 | Áno | Áno | neurčené | Áno |  | 24 mesiacov | neurčené | 24 hodín | Zmluva 402_AT
novorodenecký ventilátor |  | ventilátor |  |  |  | Fabian Therapy Evolution | Fabian Therapy Evolution |  | Acutronic | položková cena (súčasť sumárnej ceny) |  | Thomayerova nemocnice | ČR | DARTIN spol. s.r.o. | 40763781 | 3 | 999651 |  | 27.022 | 36993.9679 | 0 | 12331.3226 |  | 101.84 | 12487.5226 | 14985.0271 | 2016 | 09 | 21 | 2016-09-21 | Áno | Áno | neurčené | Áno |  | 24 mesiacov | neurčené | 24 hodín | Zmluva 402_AT
novorodenecký ventilátor |  | rozšírenie PRICO NIV |  |  |  | Fabian Therapy Evolution |  |  | Acutronic | bez položkovej identifikácie ceny (v rámci sumárnej ceny) |  | Thomayerova nemocnice | ČR | DARTIN spol. s.r.o. | 40763781 | 3 | zadarmo |  | 27.022 |  |  |  |  | 101.84 |  |  | 2016 | 09 | 21 | 2016-09-21 | Áno | Áno | neurčené | Áno |  | 24 mesiacov | neurčené | 24 hodín | Zmluva 402_AT
novorodenecký ventilátor |  | pojazdný stojan s madlom |  |  |  | Fabian Therapy Evolution |  |  | Acutronic | položková cena (súčasť sumárnej ceny) |  | Thomayerova nemocnice | ČR | DARTIN spol. s.r.o. | 40763781 | 3 | 62700 |  | 27.022 | 2320.3316 | 0 | 773.4439 |  | 101.84 | 783.241 | 939.8892 | 2016 | 09 | 21 | 2016-09-21 | Áno | Áno | neurčené | Áno |  | 24 mesiacov | neurčené | 24 hodín | Zmluva 402_AT
novorodenecký ventilátor |  | vyhrievaný zvhčovač |  |  |  | Fabian Therapy Evolution | Wilarned AIRcon Dual Servo |  | Acutronic | položková cena (súčasť sumárnej ceny) |  | Thomayerova nemocnice | ČR | DARTIN spol. s.r.o. | 40763781 | 1 | 49850 |  | 27.022 | 1844.7931 | 0 | 1844.7931 |  | 101.84 | 1868.161 | 2241.7932 | 2016 | 09 | 21 | 2016-09-21 | Áno | Áno | neurčené | Áno |  | 24 mesiacov | neurčené | 24 hodín | Zmluva 402_AT
novorodenecký ventilátor |  | Infant Flow LP nCPAP masky |  |  |  | Fabian Therapy Evolution |  |  | Acutronic | položková cena (súčasť sumárnej ceny) |  | Thomayerova nemocnice | ČR | DARTIN spol. s.r.o. | 40763781 | 3 | 10950 |  | 27.022 | 405.2254 | 0 | 135.0751 |  | 101.84 | 136.7861 | 164.1433 | 2016 | 09 | 21 | 2016-09-21 | Áno | Áno | neurčené | Áno |  | 24 mesiacov | neurčené | 24 hodín | Zmluva 402_AT
novorodenecký ventilátor |  | Infant Flow LP nCPAP aplikátor |  |  |  | Fabian Therapy Evolution |  |  | Acutronic | položková cena (súčasť sumárnej ceny) |  | Thomayerova nemocnice | ČR | DARTIN spol. s.r.o. | 40763781 | 3 | 17604 |  | 27.022 | 651.4692 | 0 | 217.1564 |  | 101.84 | 219.9071 | 263.8885 | 2016 | 09 | 21 | 2016-09-21 | Áno | Áno | neurčené | Áno |  | 24 mesiacov | neurčené | 24 hodín | Zmluva 402_AT
novorodenecký ventilátor |  | prepojovací kábel |  |  |  | Fabian Therapy Evolution |  |  | Acutronic | položková cena (súčasť sumárnej ceny) |  | Thomayerova nemocnice | ČR | DARTIN spol. s.r.o. | 40763781 | 3 | 6108 |  | 27.022 | 226.038 | 0 | 75.346 |  | 101.84 | 76.3004 | 91.5605 | 2016 | 09 | 21 | 2016-09-21 | Áno | Áno | neurčené | Áno |  | 24 mesiacov | neurčené | 24 hodín | Zmluva 402_AT
novorodenecký ventilátor |  | celá zostava |  |  |  | Fabian Therapy Evolution | Fabian Therapy Evolution |  | Acutronic | sumárna cena | HW/SW | Nemocnice Třinec | ČR | DARTIN spol. s.r.o. | 40763781 | 1 | 413163 | 499927.23 | 27.021 | 15290.4408 | 18501.4333 | 15290.4408 | 18501.4333 | 106.01 | 14875.0416 | 17850.0499 | 2017 | 01 | 03 | 2017-01-03 | Áno | Áno | neurčené | Nie |  | 24 mesiacov | neurčené | 24 hodín | Zmluva 403_AT
novorodenecký ventilátor |  | ventilátor |  |  |  | Fabian Therapy Evolution | Fabian Therapy Evolution |  | Acutronic | položková cena (súčasť sumárnej ceny) |  | Nemocnice Třinec | ČR | DARTIN spol. s.r.o. | 40763781 | 1 | 339154 |  | 27.021 | 12551.497 | 0 | 12551.497 |  | 106.01 | 12210.5073 | 14652.6088 | 2017 | 01 | 03 | 2017-01-03 | Áno | Áno | neurčené | Nie |  | 24 mesiacov | neurčené | 24 hodín | Zmluva 403_AT
novorodenecký ventilátor |  | rozšírenie PRICO NIV |  |  |  | Fabian Therapy Evolution |  |  | Acutronic | bez položkovej identifikácie ceny (v rámci sumárnej ceny) |  | Nemocnice Třinec | ČR | DARTIN spol. s.r.o. | 40763781 | 1 | zadarmo |  | 27.021 |  |  |  |  | 106.01 |  |  | 2017 | 01 | 03 | 2017-01-03 | Áno | Áno | neurčené | Nie |  | 24 mesiacov | neurčené | 24 hodín | Zmluva 403_AT
novorodenecký ventilátor |  | pojazdný stojan s madlom |  |  |  | Fabian Therapy Evolution |  |  | Acutronic | položková cena (súčasť sumárnej ceny) |  | Nemocnice Třinec | ČR | DARTIN spol. s.r.o. | 40763781 | 1 | 20900 |  | 27.021 | 773.4725 | 0 | 773.4725 |  | 106.01 | 752.4594 | 902.9512 | 2017 | 01 | 03 | 2017-01-03 | Áno | Áno | neurčené | Nie |  | 24 mesiacov | neurčené | 24 hodín | Zmluva 403_AT
novorodenecký ventilátor |  | vyhrievaný zvhčovač |  |  |  | Fabian Therapy Evolution |  |  | Acutronic | položková cena (súčasť sumárnej ceny) |  | Nemocnice Třinec | ČR | DARTIN spol. s.r.o. | 40763781 | 1 | 49850 |  | 27.021 | 1844.8614 | 0 | 1844.8614 |  | 106.01 | 1794.7416 | 2153.6899 | 2017 | 01 | 03 | 2017-01-03 | Áno | Áno | neurčené | Nie |  | 24 mesiacov | neurčené | 24 hodín | Zmluva 403_AT
novorodenecký ventilátor |  | pripojovacia hadička |  |  |  | Fabian Therapy Evolution |  |  | Acutronic | položková cena (súčasť sumárnej ceny) |  | Nemocnice Třinec | ČR | DARTIN spol. s.r.o. | 40763781 | 1 | 1210 |  | 27.021 | 44.78 | 0 | 44.78 |  | 106.01 | 43.5634 | 52.2761 | 2017 | 01 | 03 | 2017-01-03 | Áno | Áno | neurčené | Nie |  | 24 mesiacov | neurčené | 24 hodín | Zmluva 403_AT
novorodenecký ventilátor |  | prepojovací kábel |  |  |  | Fabian Therapy Evolution |  |  | Acutronic | položková cena (súčasť sumárnej ceny) |  | Nemocnice Třinec | ČR | DARTIN spol. s.r.o. | 40763781 | 1 | 2036 |  | 27.021 | 75.3488 | 0 | 75.3488 |  | 106.01 | 73.3018 | 87.9621 | 2017 | 01 | 03 | 2017-01-03 | Áno | Áno | neurčené | Nie |  | 24 mesiacov | neurčené | 24 hodín | Zmluva 403_AT
novorodenecký ventilátor |  | celá zostava |  |  |  | Fabian Therapy Evolution | Fabian Therapy Evolution |  | Acutronic | sumárna cena | HW/SW | Fakultní nemocnice Brno | ČR | DARTIN spol. s.r.o. | 40763781 | 2 | 991239 | 1199399.19 | 26.823 | 36954.8149 | 44715.326 | 18477.4074 | 22357.663 | 103.65 | 18384.7084 | 22061.6501 | 2017 | 04 | 25 | 2017-04-25 | Áno | Áno | na splátky | Nie |  | 24 mesiacov | neurčené | 24 hodín | Zmluva 404_AT
novorodenecký ventilátor |  | ventilátor |  |  |  | Fabian Therapy Evolution | Fabian Therapy Evolution |  | Acutronic | položková cena (súčasť sumárnej ceny) |  | Fakultní nemocnice Brno | ČR | DARTIN spol. s.r.o. | 40763781 | 2 | 672308 |  | 26.823 | 25064.6087 | 0 | 12532.3044 |  | 103.65 | 12469.4313 | 14963.3175 | 2017 | 04 | 25 | 2017-04-25 | Áno | Áno | na splátky | Nie |  | 24 mesiacov | neurčené | 24 hodín | Zmluva 404_AT
novorodenecký ventilátor |  | rozšírenie PRICO NIV |  |  |  | Fabian Therapy Evolution |  |  | Acutronic | položková cena (súčasť sumárnej ceny) |  | Fakultní nemocnice Brno | ČR | DARTIN spol. s.r.o. | 40763781 | 2 | 12940 |  | 26.823 | 482.4218 | 0 | 241.2109 |  | 103.65 | 240.0008 | 288.0009 | 2017 | 04 | 25 | 2017-04-25 | Áno | Áno | na splátky | Nie |  | 24 mesiacov | neurčené | 24 hodín | Zmluva 404_AT |  | 87% zľava
novorodenecký ventilátor |  | pojazdný stojan s madlom |  |  |  | Fabian Therapy Evolution |  |  | Acutronic | položková cena (súčasť sumárnej ceny) |  | Fakultní nemocnice Brno | ČR | DARTIN spol. s.r.o. | 40763781 | 2 | 41800 |  | 26.823 | 1558.3641 | 0 | 779.182 |  | 103.65 | 775.273 | 930.3276 | 2017 | 04 | 25 | 2017-04-25 | Áno | Áno | na splátky | Nie |  | 24 mesiacov | neurčené | 24 hodín | Zmluva 404_AT
novorodenecký ventilátor |  | vyhrievaný zvhčovač |  |  |  | Fabian Therapy Evolution | Wilarned AIRcon Dual Servo |  | Acutronic | položková cena (súčasť sumárnej ceny) |  | Fakultní nemocnice Brno | ČR | DARTIN spol. s.r.o. | 40763781 | 2 | 99700 |  | 26.823 | 3716.9593 | 0 | 1858.4797 |  | 103.65 | 1849.1559 | 2218.9871 | 2017 | 04 | 25 | 2017-04-25 | Áno | Áno | na splátky | Nie |  | 24 mesiacov | neurčené | 24 hodín | Zmluva 404_AT
novorodenecký ventilátor |  | Infant Flow LP nCPAP aplikátor |  |  |  | Fabian Therapy Evolution |  |  | Acutronic | položková cena (súčasť sumárnej ceny) |  | Fakultní nemocnice Brno | ČR | DARTIN spol. s.r.o. | 40763781 | 2 | 41468 |  | 26.823 | 1545.9867 | 0 | 772.9933 |  | 103.65 | 769.1153 | 922.9384 | 2017 | 04 | 25 | 2017-04-25 | Áno | Áno | na splátky | Nie |  | 24 mesiacov | neurčené | 24 hodín | Zmluva 404_AT
novorodenecký ventilátor |  | prepojovací kábel |  |  |  | Fabian Therapy Evolution |  |  | Acutronic | položková cena (súčasť sumárnej ceny) |  | Fakultní nemocnice Brno | ČR | DARTIN spol. s.r.o. | 40763781 | 2 | 4072 |  | 26.823 | 151.81 | 0 | 75.905 |  | 103.65 | 75.5242 | 90.629 | 2017 | 04 | 25 | 2017-04-25 | Áno | Áno | na splátky | Nie |  | 24 mesiacov | neurčené | 24 hodín | Zmluva 404_AT
novorodenecký ventilátor |  | navýšenie ceny pre splátkový kalendár |  |  |  | Fabian Therapy Evolution |  |  | Acutronic | položková cena (súčasť sumárnej ceny) |  | Fakultní nemocnice Brno | ČR | DARTIN spol. s.r.o. | 40763781 | 1 | 13865 |  | 26.823 | 516.9071 | 0 | 516.9071 |  | 103.65 | 514.3139 | 617.1766 | 2017 | 04 | 25 | 2017-04-25 | Áno | Áno | na splátky | Nie |  | 24 mesiacov | neurčené | 24 hodín | Zmluva 404_AT
novorodenecký ventilátor |  | celá zostava |  |  |  | Fabian HFO | Fabian HFO |  | Acutronic | sumárna cena | HW/SW | Fakultní nemocnice Ostrava | ČR | DARTIN spol. s.r.o. | 40763781 | 1 | 1322833 | 1600627.93 | 27.031 | 48937.6272 | 59214.5289 | 48937.6272 | 59214.5289 | 103.31 | 48852.3617 | 58622.8341 | 2016 | 12 | 28 | 2016-12-28 | Áno | Áno | neurčené | Nie |  | 24 mesiacov | neurčené | 24 hodín | Zmluva 405_AT
novorodenecký ventilátor |  | ventilátor |  |  |  | Fabian HFO | Fabian HFO |  | Acutronic | položková cena (súčasť sumárnej ceny) |  | Fakultní nemocnice Ostrava | ČR | DARTIN spol. s.r.o. | 40763781 | 1 | 519130 |  | 27.031 | 19204.9869 | 0 | 19204.9869 |  | 103.31 | 19171.5255 | 23005.8306 | 2016 | 12 | 28 | 2016-12-28 | Áno | Áno | neurčené | Nie |  | 24 mesiacov | neurčené | 24 hodín | Zmluva 405_AT
novorodenecký ventilátor |  | modul HFO |  |  |  | Fabian HFO |  |  | Acutronic | položková cena (súčasť sumárnej ceny) |  | Fakultní nemocnice Ostrava | ČR | DARTIN spol. s.r.o. | 40763781 | 1 | 349770 |  | 27.031 | 12939.5879 | 0 | 12939.5879 |  | 103.31 | 12917.0429 | 15500.4514 | 2016 | 12 | 28 | 2016-12-28 | Áno | Áno | neurčené | Nie |  | 24 mesiacov | neurčené | 24 hodín | Zmluva 405_AT
novorodenecký ventilátor |  | rozšírenie nCPAP/DuoPAP |  |  |  | Fabian HFO |  |  | Acutronic | položková cena (súčasť sumárnej ceny) |  | Fakultní nemocnice Ostrava | ČR | DARTIN spol. s.r.o. | 40763781 | 1 | 91000 |  | 27.031 | 3366.5051 | 0 | 3366.5051 |  | 103.31 | 3360.6396 | 4032.7675 | 2016 | 12 | 28 | 2016-12-28 | Áno | Áno | neurčené | Nie |  | 24 mesiacov | neurčené | 24 hodín | Zmluva 405_AT
novorodenecký ventilátor |  | rozšírenie Volume Guarantee (VG" |  |  |  | Fabian HFO |  |  | Acutronic | položková cena (súčasť sumárnej ceny) |  | Fakultní nemocnice Ostrava | ČR | DARTIN spol. s.r.o. | 40763781 | 1 | 36700 |  | 27.031 | 1357.7004 | 0 | 1357.7004 |  | 103.31 | 1355.3349 | 1626.4018 | 2016 | 12 | 28 | 2016-12-28 | Áno | Áno | neurčené | Nie |  | 24 mesiacov | neurčené | 24 hodín | Zmluva 405_AT
novorodenecký ventilátor |  | rozšírenie VG + Volume Limit (VLV) |  |  |  | Fabian HFO |  |  | Acutronic | bez položkovej identifikácie ceny (v rámci sumárnej ceny) |  | Fakultní nemocnice Ostrava | ČR | DARTIN spol. s.r.o. | 40763781 | 1 |  |  | 27.031 | 0 | 0 | 0 |  | 103.31 | 0 | 0 | 2016 | 12 | 28 | 2016-12-28 | Áno | Áno | neurčené | Nie |  | 24 mesiacov | neurčené | 24 hodín | Zmluva 405_AT
novorodenecký ventilátor |  | rozšírenie O2 Therapy |  |  |  | Fabian HFO |  |  | Acutronic | položková cena (súčasť sumárnej ceny) |  | Fakultní nemocnice Ostrava | ČR | DARTIN spol. s.r.o. | 40763781 | 1 | 36200 |  | 27.031 | 1339.2031 | 0 | 1339.2031 |  | 103.31 | 1336.8698 | 1604.2438 | 2016 | 12 | 28 | 2016-12-28 | Áno | Áno | neurčené | Nie |  | 24 mesiacov | neurčené | 24 hodín | Zmluva 405_AT
novorodenecký ventilátor |  | rozšírenie Patient Data management |  |  |  | Fabian HFO |  |  | Acutronic | bez položkovej identifikácie ceny (v rámci sumárnej ceny) |  | Fakultní nemocnice Ostrava | ČR | DARTIN spol. s.r.o. | 40763781 | 1 |  |  | 27.031 | 0 | 0 | 0 |  | 103.31 | 0 | 0 | 2016 | 12 | 28 | 2016-12-28 | Áno | Áno | neurčené | Nie |  | 24 mesiacov | neurčené | 24 hodín | Zmluva 405_AT
novorodenecký ventilátor |  | rozšírenie Patient Data Trending |  |  |  | Fabian HFO |  |  | Acutronic | položková cena (súčasť sumárnej ceny) |  | Fakultní nemocnice Ostrava | ČR | DARTIN spol. s.r.o. | 40763781 | 1 | 24755 |  | 27.031 | 915.8004 | 0 | 915.8004 |  | 103.31 | 914.2048 | 1097.0457 | 2016 | 12 | 28 | 2016-12-28 | Áno | Áno | neurčené | Nie |  | 24 mesiacov | neurčené | 24 hodín | Zmluva 405_AT
novorodenecký ventilátor |  | rozšírenie etCO2 |  |  |  | Fabian HFO |  |  | Acutronic | bez položkovej identifikácie ceny (v rámci sumárnej ceny) |  | Fakultní nemocnice Ostrava | ČR | DARTIN spol. s.r.o. | 40763781 | 1 |  |  | 27.031 | 0 | 0 | 0 |  | 103.31 | 0 | 0 | 2016 | 12 | 28 | 2016-12-28 | Áno | Áno | neurčené | Nie |  | 24 mesiacov | neurčené | 24 hodín | Zmluva 405_AT
novorodenecký ventilátor |  | rozšírenie PRICO |  |  |  | Fabian HFO |  |  | Acutronic | položková cena (súčasť sumárnej ceny) |  | Fakultní nemocnice Ostrava | ČR | DARTIN spol. s.r.o. | 40763781 | 1 | 133400 |  | 27.031 | 4935.0745 | 0 | 4935.0745 |  | 103.31 | 4926.476 | 5911.7712 | 2016 | 12 | 28 | 2016-12-28 | Áno | Áno | neurčené | Nie |  | 24 mesiacov | neurčené | 24 hodín | Zmluva 405_AT
novorodenecký ventilátor |  | rozšírenie HFO Lung Recruitment |  |  |  | Fabian HFO |  |  | Acutronic | bez položkovej identifikácie ceny (v rámci sumárnej ceny) |  | Fakultní nemocnice Ostrava | ČR | DARTIN spol. s.r.o. | 40763781 | 1 |  |  | 27.031 | 0 | 0 | 0 |  | 103.31 | 0 | 0 | 2016 | 12 | 28 | 2016-12-28 | Áno | Áno | neurčené | Nie |  | 24 mesiacov | neurčené | 24 hodín | Zmluva 405_AT
novorodenecký ventilátor |  | pojazdný stojan |  |  |  | Fabian HFO |  |  | Acutronic | položková cena (súčasť sumárnej ceny) |  | Fakultní nemocnice Ostrava | ČR | DARTIN spol. s.r.o. | 40763781 | 1 | 22870 |  | 27.031 | 846.0656 | 0 | 846.0656 |  | 103.31 | 844.5915 | 1013.5098 | 2016 | 12 | 28 | 2016-12-28 | Áno | Áno | neurčené | Nie |  | 24 mesiacov | neurčené | 24 hodín | Zmluva 405_AT
novorodenecký ventilátor |  | vyhrievaný zvhčovač |  |  |  | Fabian HFO | Wilarned AIRcon Dual Servo |  | Acutronic | položková cena (súčasť sumárnej ceny) |  | Fakultní nemocnice Ostrava | ČR | DARTIN spol. s.r.o. | 40763781 | 1 | 49850 |  | 27.031 | 1844.1789 | 0 | 1844.1789 |  | 103.31 | 1840.9657 | 2209.1589 | 2016 | 12 | 28 | 2016-12-28 | Áno | Áno | neurčené | Nie |  | 24 mesiacov | neurčené | 24 hodín | Zmluva 405_AT
novorodenecký ventilátor |  | jednorázový okruh |  |  |  | Fabian HFO |  |  | Acutronic | položková cena (súčasť sumárnej ceny) |  | Fakultní nemocnice Ostrava | ČR | DARTIN spol. s.r.o. | 40763781 | 1 | 8940 |  | 27.031 | 330.7314 | 0 | 330.7314 |  | 103.31 | 330.1551 | 396.1862 | 2016 | 12 | 28 | 2016-12-28 | Áno | Áno | neurčené | Nie |  | 24 mesiacov | neurčené | 24 hodín | Zmluva 405_AT
novorodenecký ventilátor |  | ostatné príslušenstvo |  |  |  | Fabian HFO |  |  | Acutronic | položková cena (súčasť sumárnej ceny) |  | Fakultní nemocnice Ostrava | ČR | DARTIN spol. s.r.o. | 40763781 | 1 | 50195 |  | 27.031 | 1856.942 | 0 | 1856.942 |  | 103.31 | 1853.7066 | 2224.448 | 2016 | 12 | 28 | 2016-12-28 | Áno | Áno | neurčené | Nie |  | 24 mesiacov | neurčené | 24 hodín | Zmluva 405_AT
novorodenecký ventilátor |  | celá zostava |  |  |  | Fabian HFO | Fabian HFO |  | Acutronic | sumárna cena | HW/SW | Detská fakultná nemocnica Košice | SR | DARTIN SLOVENSKO spol. s.r.o. | 31676936 | 1 | 34166 | 40999.2 | 1 | 34166 | 40999.2 | 34166 | 40999.2 | 100.07 | 35210.7483 | 42252.8979 | 2015 | 10 | 09 | 2015-10-09 | Áno | Áno | neurčené | Nie |  | neurčené | neurčené | neurčené | Zmluva 406_AT
novorodenecký ventilátor |  | celá zostava |  |  |  | Babylog VN 500 | Babylog VN 500 |  | Dräger | sumárna cena | HW/SW | Fakultná nemocnica s poliklinikou Nové Zámky | SR | Dräger Slovensko, s. r. o. | 17336121 | 1 | 47347 | 56816.4 | 1 | 47347 | 56816.4 | 47347 | 56816.4 | 89.14 | 54777.8339 | 65733.4006 | 2011 | 03 | 29 | 2011-03-29 | Áno | Áno | neurčené | Nie |  | 24 mesiacov | min. 7 rokov, predmetom bud.zmluvy | 48 hodín | Zmluva 407_AT
novorodenecký ventilátor |  | celá zostava |  |  |  | Babylog VN 500 | Babylog VN 500 |  | Dräger | sumárna cena | HW/SW | Fakultní nemocnice Plzeň | ČR | Dräger Medical s.r.o. | 26700760 | 1 | 1048700 | 1195518 | 25.214 | 41591.9727 | 47414.8489 | 41591.9727 | 47414.8489 | 99.36 | 43170.09 | 51804.108 | 2012 | 12 | 17 | 2012-12-17 | Áno | Áno | Neurčené | Nie |  | 24 mesiacov | neurčené | 48 hodín | Zmluva 26_AT
novorodenecký ventilátor |  | celá zostava |  |  |  | SLE 5000 | SLE 5000 |  | SLE | sumárna cena | HW/SW | Univerzita Komenského v Bratislave | SR | DARTIN Slovensko s.r.o. | 31676936 | 1 | 36890.4 | 44268.49 | 1 | 36890.4 | 44268.49 | 36890.4 | 44268.49 | 89.51 | 42503.7085 | 51004.4503 | 2011 |  |  | 2010-11-30 | Áno | Áno | neurčené | Nie |  | 24 mesiacov | neurčené | 24 hodín | Zmluva 408_AT
novorodenecký ventilátor |  | ventilátor |  |  |  | SLE 5000 |  |  | SLE | bez položkovej identifikácie ceny (v rámci sumárnej ceny) |  | Univerzita Komenského v Bratislave | SR | DARTIN Slovensko s.r.o. | 31676936 |  |  |  | 1 | 0 | 0 |  |  | 89.51 | 0 | 0 | 2011 |  |  | 2010-11-30 | Áno | Áno | neurčené | Nie |  | 24 mesiacov | neurčené | 24 hodín | Zmluva 408_AT
novorodenecký ventilátor |  | pojazdný stojan s madlom, držiakom, košíkom, brzdenými kolieskami |  |  |  | SLE 5000 |  |  | SLE | bez položkovej identifikácie ceny (v rámci sumárnej ceny) |  | Univerzita Komenského v Bratislave | SR | DARTIN Slovensko s.r.o. | 31676936 |  |  |  | 1 | 0 | 0 |  |  | 89.51 | 0 | 0 | 2011 |  |  | 2010-11-30 | Áno | Áno | neurčené | Nie |  | 24 mesiacov | neurčené | 24 hodín | Zmluva 408_AT
novorodenecký ventilátor |  | zvhlčovací systém | zvlhčovač |  |  | SLE 5000 | WILAmed PMH5000 |  | SLE | bez položkovej identifikácie ceny (v rámci sumárnej ceny) |  | Univerzita Komenského v Bratislave | SR | DARTIN Slovensko s.r.o. | 31676936 |  |  |  | 1 | 0 | 0 |  |  | 89.51 | 0 | 0 | 2011 |  |  | 2010-11-30 | Áno | Áno | neurčené | Nie |  | 24 mesiacov | neurčené | 24 hodín | Zmluva 408_AT
novorodenecký ventilátor |  | zvhlčovací systém | dvojitá teplotná sonda |  |  | SLE 5000 |  |  | SLE | bez položkovej identifikácie ceny (v rámci sumárnej ceny) |  | Univerzita Komenského v Bratislave | SR | DARTIN Slovensko s.r.o. | 31676936 |  |  |  | 1 | 0 | 0 |  |  | 89.51 | 0 | 0 | 2011 |  |  | 2010-11-30 | Áno | Áno | neurčené | Nie |  | 24 mesiacov | neurčené | 24 hodín | Zmluva 408_AT
novorodenecký ventilátor |  | zvhlčovací systém | elektrický adaptér |  |  | SLE 5000 |  |  | SLE | bez položkovej identifikácie ceny (v rámci sumárnej ceny) |  | Univerzita Komenského v Bratislave | SR | DARTIN Slovensko s.r.o. | 31676936 |  |  |  | 1 | 0 | 0 |  |  | 89.51 | 0 | 0 | 2011 |  |  | 2010-11-30 | Áno | Áno | neurčené | Nie |  | 24 mesiacov | neurčené | 24 hodín | Zmluva 408_AT
novorodenecký ventilátor |  | dýchací okruh |  |  |  | SLE 5000 |  |  | SLE | bez položkovej identifikácie ceny (v rámci sumárnej ceny) |  | Univerzita Komenského v Bratislave | SR | DARTIN Slovensko s.r.o. | 31676936 |  |  |  | 1 | 0 | 0 |  |  | 89.51 | 0 | 0 | 2011 |  |  | 2010-11-30 | Áno | Áno | neurčené | Nie |  | 24 mesiacov | neurčené | 24 hodín | Zmluva 408_AT
novorodenecký ventilátor |  | komora zvlhčovača |  |  |  | SLE 5000 | WILAmed PMC300AF |  | SLE | bez položkovej identifikácie ceny (v rámci sumárnej ceny) |  | Univerzita Komenského v Bratislave | SR | DARTIN Slovensko s.r.o. | 31676936 |  |  |  | 1 | 0 | 0 |  |  | 89.51 | 0 | 0 | 2011 |  |  | 2010-11-30 | Áno | Áno | neurčené | Nie |  | 24 mesiacov | neurčené | 24 hodín | Zmluva 408_AT
novorodenecký ventilátor |  | univerzálny držiak zvlhčovača |  |  |  | SLE 5000 |  |  | SLE | bez položkovej identifikácie ceny (v rámci sumárnej ceny) |  | Univerzita Komenského v Bratislave | SR | DARTIN Slovensko s.r.o. | 31676936 |  |  |  | 1 | 0 | 0 |  |  | 89.51 | 0 | 0 | 2011 |  |  | 2010-11-30 | Áno | Áno | neurčené | Nie |  | 24 mesiacov | neurčené | 24 hodín | Zmluva 408_AT
novorodenecký ventilátor |  | odsávací systém |  |  |  | SLE 5000 | Trach-Care 7FR |  | SLE | bez položkovej identifikácie ceny (v rámci sumárnej ceny) |  | Univerzita Komenského v Bratislave | SR | DARTIN Slovensko s.r.o. | 31676936 |  |  |  | 1 | 0 | 0 |  |  | 89.51 | 0 | 0 | 2011 |  |  | 2010-11-30 | Áno | Áno | neurčené | Nie |  | 24 mesiacov | neurčené | 24 hodín | Zmluva 408_AT
RTG | mobilné C-rameno | celá zostava |  |  |  | Ziehm Sola |  |  | Ziehm Imaging | sumárna cena | HW/SW | Nemocnica Poprad, a. s. | SR | TYREX-Xray s.r.o. | 36342181 | 1 | 58333.33 | 70000 | 1 | 58333.33 | 70000 | 58333.33 | 70000 | 100.29 | 59985.2061 | 71982.2474 | 2015 | 12 | 24 | 2015-12-24 | Áno | Áno | Neurčené | Nie |  | 24 mesiacov | 5 rokov | 24 hodín | Zmluva 161_NF
RTG | mobilné C-rameno | mobilné C-rameno |  |  |  | Ziehm Sola |  |  | Ziehm Imaging | bez položkovej identifikácie ceny (v rámci sumárnej ceny) |  | Nemocnica Poprad, a. s. | SR | TYREX-Xray s.r.o. | 36342181 |  |  |  | 1 | 0 | 0 |  |  | 100.29 | 0 | 0 | 2015 | 12 | 24 | 2015-12-24 | Áno | Áno | Neurčené | Nie |  | 24 mesiacov | 5 rokov | 24 hodín | Zmluva 161_NF
RTG | digitálny mobilný RTG prístroj s C-ramenom | celá zostava |  |  |  | neurčené |  |  | neurčené | sumárna cena | HW/SW | Liptovská nemocnica s poliklinikou MUDr. Ivana Stodolu Liptovský Mikuláš | SR | NRSYS s.r.o. | 30997763 | 1 | 50782 | 60938.4 | 1 | 50782 | 60938.4 | 50782 | 60938.4 | 101.58 | 51556.8779 | 61868.2535 | 2016 | 05 | 27 | 2016-05-27 | Áno | Áno | Neurčené | Nie |  | 24 mesiacov | neurčené | 3 dni | Zmluva 162_NF
RTG | digitálny mobilný RTG prístroj s C-ramenom | C-rameno | rotácia (náklon ) | min. +/-190 ° |  | neurčené |  |  | neurčené | bez položkovej identifikácie ceny (v rámci sumárnej ceny) |  | Liptovská nemocnica s poliklinikou MUDr. Ivana Stodolu Liptovský Mikuláš | SR | NRSYS s.r.o. | 30997763 |  |  |  | 1 | 0 | 0 |  |  | 101.58 | 0 | 0 | 2016 | 05 | 27 | 2016-05-27 | Áno | Áno | Neurčené | Nie |  | 24 mesiacov | neurčené | 3 dni | Zmluva 162_NF
RTG | digitálny mobilný RTG prístroj s C-ramenom | C-rameno | hĺbka C -ramena | min. 72 cm |  | neurčené |  |  | neurčené | bez položkovej identifikácie ceny (v rámci sumárnej ceny) |  | Liptovská nemocnica s poliklinikou MUDr. Ivana Stodolu Liptovský Mikuláš | SR | NRSYS s.r.o. | 30997763 |  |  |  | 1 | 0 | 0 |  |  | 101.58 | 0 | 0 | 2016 | 05 | 27 | 2016-05-27 | Áno | Áno | Neurčené | Nie |  | 24 mesiacov | neurčené | 3 dni | Zmluva 162_NF
RTG | digitálny mobilný RTG prístroj s C-ramenom | C-rameno | otáčanie C-ramena okolo zvislej osi | min. +/-12° |  | neurčené |  |  | neurčené | bez položkovej identifikácie ceny (v rámci sumárnej ceny) |  | Liptovská nemocnica s poliklinikou MUDr. Ivana Stodolu Liptovský Mikuláš | SR | NRSYS s.r.o. | 30997763 |  |  |  | 1 | 0 | 0 |  |  | 101.58 | 0 | 0 | 2016 | 05 | 27 | 2016-05-27 | Áno | Áno | Neurčené | Nie |  | 24 mesiacov | neurčené | 3 dni | Zmluva 162_NF
RTG | digitálny mobilný RTG prístroj s C-ramenom | RTG generátor | výkon generátora | min.3,1 kW |  | neurčené |  |  | neurčené | bez položkovej identifikácie ceny (v rámci sumárnej ceny) |  | Liptovská nemocnica s poliklinikou MUDr. Ivana Stodolu Liptovský Mikuláš | SR | NRSYS s.r.o. | 30997763 |  |  |  | 1 | 0 | 0 |  |  | 101.58 | 0 | 0 | 2016 | 05 | 27 | 2016-05-27 | Áno | Áno | Neurčené | Nie |  | 24 mesiacov | neurčené | 3 dni | Zmluva 162_NF
RTG | digitálny mobilný RTG prístroj s C-ramenom | minitory | ulhopriečka | min. 19" |  | neurčené |  |  | neurčené | bez položkovej identifikácie ceny (v rámci sumárnej ceny) |  | Liptovská nemocnica s poliklinikou MUDr. Ivana Stodolu Liptovský Mikuláš | SR | NRSYS s.r.o. | 30997763 |  |  |  | 1 | 0 | 0 |  |  | 101.58 | 0 | 0 | 2016 | 05 | 27 | 2016-05-27 | Áno | Áno | Neurčené | Nie |  | 24 mesiacov | neurčené | 3 dni | Zmluva 162_NF
RTG | digitálny mobilný RTG prístroj s C-ramenom | minitory | rozlíšenie | 1280x1024 |  | neurčené |  |  | neurčené | bez položkovej identifikácie ceny (v rámci sumárnej ceny) |  | Liptovská nemocnica s poliklinikou MUDr. Ivana Stodolu Liptovský Mikuláš | SR | NRSYS s.r.o. | 30997763 |  |  |  | 1 | 0 | 0 |  |  | 101.58 | 0 | 0 | 2016 | 05 | 27 | 2016-05-27 | Áno | Áno | Neurčené | Nie |  | 24 mesiacov | neurčené | 3 dni | Zmluva 162_NF
RTG | digitálny mobilný RTG prístroj s C-ramenom | DICOM |  |  |  | neurčené |  |  | neurčené | bez položkovej identifikácie ceny (v rámci sumárnej ceny) |  | Liptovská nemocnica s poliklinikou MUDr. Ivana Stodolu Liptovský Mikuláš | SR | NRSYS s.r.o. | 30997763 |  |  |  | 1 | 0 | 0 |  |  | 101.58 | 0 | 0 | 2016 | 05 | 27 | 2016-05-27 | Áno | Áno | Neurčené | Nie |  | 24 mesiacov | neurčené | 3 dni | Zmluva 162_NF
EEG |  | celá zostava |  |  |  | BRAIN QUICK | BRAIN QUICK |  | Micromed | sumárna cena | HW/SW | Detská fakultná nemocnica Košice | SR | WEGA – MS spol. s.r.o. | 30998328 | 1 | 19290 | 23148 | 1 | 19290 | 23148 | 19290 | 23148 | 99.52 | 19989.7277 | 23987.6732 | 2014 | 02 | 07 | 2014-02-07 | Áno | Áno | sponozorstvo | Nie |  | 24 mesiacov | min. 5 rokov, predmetom bud.zmluvy | 48 hodín | Zmluva 280_AT
EEG |  | EEG prístroj (na snímanie a prezeranie) | 25-kanálový | 19-kanálov EEG/6-kanálov polygrafie |  | BRAIN QUICK |  |  | Micromed | bez položkovej identifikácie ceny (v rámci sumárnej ceny) |  | Detská fakultná nemocnica Košice | SR | WEGA – MS spol. s.r.o. | 30998328 | 1 |  |  | 1 | 0 | 0 |  |  | 99.52 | 0 | 0 | 2014 | 02 | 07 | 2014-02-07 | Áno | Áno | sponozorstvo | Nie |  | 24 mesiacov | min. 5 rokov, predmetom bud.zmluvy | 48 hodín | Zmluva 280_AT
EEG |  | celá zostava |  |  |  | TruScan 32 CL | TruScan 32 CL |  | Alien Technik | sumárna cena | HW/SW | Detská fakultná nemocnica s poliklinikou Bratislava | SR | ADAMED s.r.o | 34663801 | 1 | 16800 | 19992 | 1 | 16800 | 19992 | 16800 | 19992 | 89.07 | 19451.9367 | 23342.324 | 2011 | 02 | 18 | 2011-02-18 | Áno | Áno | Neurčené | Nie |  | 24 mesiacov | 1 x ročne KSP (sadzba viď zmluva) | 48 hodín | Zmluva 281_AT
EEG |  | EEG prístroj (na snímanie a prezeranie) | 32-kanálový | 19-kanálov EEG/13-kanálov polygrafie |  | TruScan 32 CL |  |  | Alien Technik | bez položkovej identifikácie ceny (v rámci sumárnej ceny) |  | Detská fakultná nemocnica s poliklinikou Bratislava | SR | ADAMED s.r.o | 34663801 |  |  |  | 1 | 0 | 0 |  |  | 89.07 | 0 | 0 | 2011 | 02 | 18 | 2011-02-18 | Áno | Áno | Neurčené | Nie |  | 24 mesiacov | 1 x ročne KSP (sadzba viď zmluva) | 48 hodín | Zmluva 281_AT
EEG |  | EEG prístroj (na snímanie a prezeranie) | PC s "24 LCD monitorom |  |  | TruScan 32 CL |  |  | Alien Technik | bez položkovej identifikácie ceny (v rámci sumárnej ceny) |  | Detská fakultná nemocnica s poliklinikou Bratislava | SR | ADAMED s.r.o | 34663801 |  |  |  | 1 | 0 | 0 |  |  | 89.07 | 0 | 0 | 2011 | 02 | 18 | 2011-02-18 | Áno | Áno | Neurčené | Nie |  | 24 mesiacov | 1 x ročne KSP (sadzba viď zmluva) | 48 hodín | Zmluva 281_AT
EEG |  | EEG prístroj (na snímanie a prezeranie) | SW na natáčanie EEG |  |  | TruScan 32 CL |  |  | Alien Technik | bez položkovej identifikácie ceny (v rámci sumárnej ceny) | SW | Detská fakultná nemocnica s poliklinikou Bratislava | SR | ADAMED s.r.o | 34663801 |  |  |  | 1 | 0 | 0 |  |  | 89.07 | 0 | 0 | 2011 | 02 | 18 | 2011-02-18 | Áno | Áno | Neurčené | Nie |  | 24 mesiacov | 1 x ročne KSP (sadzba viď zmluva) | 48 hodín | Zmluva 281_AT
EEG |  | EEG prístroj (na snímanie a prezeranie) | SW na vyhodnocovanie |  |  | TruScan 32 CL |  |  | Alien Technik | bez položkovej identifikácie ceny (v rámci sumárnej ceny) | SW | Detská fakultná nemocnica s poliklinikou Bratislava | SR | ADAMED s.r.o | 34663801 |  |  |  | 1 | 0 | 0 |  |  | 89.07 | 0 | 0 | 2011 | 02 | 18 | 2011-02-18 | Áno | Áno | Neurčené | Nie |  | 24 mesiacov | 1 x ročne KSP (sadzba viď zmluva) | 48 hodín | Zmluva 281_AT
EEG |  | EEG prístroj (na snímanie a prezeranie) | SW zálohovací |  |  | TruScan 32 CL |  |  | Alien Technik | bez položkovej identifikácie ceny (v rámci sumárnej ceny) |  | Detská fakultná nemocnica s poliklinikou Bratislava | SR | ADAMED s.r.o | 34663801 |  |  |  | 1 | 0 | 0 |  |  | 89.07 | 0 | 0 | 2011 | 02 | 18 | 2011-02-18 | Áno | Áno | Neurčené | Nie |  | 24 mesiacov | 1 x ročne KSP (sadzba viď zmluva) | 48 hodín | Zmluva 281_AT
EEG |  | EEG prístroj (na snímanie a prezeranie) | UPS |  |  | TruScan 32 CL |  |  | Alien Technik | bez položkovej identifikácie ceny (v rámci sumárnej ceny) |  | Detská fakultná nemocnica s poliklinikou Bratislava | SR | ADAMED s.r.o | 34663801 |  |  |  | 1 | 0 | 0 |  |  | 89.07 | 0 | 0 | 2011 | 02 | 18 | 2011-02-18 | Áno | Áno | Neurčené | Nie |  | 24 mesiacov | 1 x ročne KSP (sadzba viď zmluva) | 48 hodín | Zmluva 281_AT
EEG |  | EEG prístroj (na snímanie a prezeranie) | pojazdný kovový stolík |  | na 4. kolieskach | TruScan 32 CL |  |  | Alien Technik | bez položkovej identifikácie ceny (v rámci sumárnej ceny) |  | Detská fakultná nemocnica s poliklinikou Bratislava | SR | ADAMED s.r.o | 34663801 |  |  |  | 1 | 0 | 0 |  |  | 89.07 | 0 | 0 | 2011 | 02 | 18 | 2011-02-18 | Áno | Áno | Neurčené | Nie |  | 24 mesiacov | 1 x ročne KSP (sadzba viď zmluva) | 48 hodín | Zmluva 281_AT
EEG |  | EEG prístroj (na snímanie a prezeranie) | fotostimulačná lampa Flash |  |  | TruScan 32 CL |  |  | Alien Technik | bez položkovej identifikácie ceny (v rámci sumárnej ceny) |  | Detská fakultná nemocnica s poliklinikou Bratislava | SR | ADAMED s.r.o | 34663801 |  |  |  | 1 | 0 | 0 |  |  | 89.07 | 0 | 0 | 2011 | 02 | 18 | 2011-02-18 | Áno | Áno | Neurčené | Nie |  | 24 mesiacov | 1 x ročne KSP (sadzba viď zmluva) | 48 hodín | Zmluva 281_AT
EEG |  | EEG prístroj (na snímanie a prezeranie) | príslušenstvo |  | gél, 3 x EEG čiapky, 2 x upevňovací pás, ušné elektródy | TruScan 32 CL |  |  | Alien Technik | bez položkovej identifikácie ceny (v rámci sumárnej ceny) |  | Detská fakultná nemocnica s poliklinikou Bratislava | SR | ADAMED s.r.o | 34663801 |  |  |  | 1 | 0 | 0 |  |  | 89.07 | 0 | 0 | 2011 | 02 | 18 | 2011-02-18 | Áno | Áno | Neurčené | Nie |  | 24 mesiacov | 1 x ročne KSP (sadzba viď zmluva) | 48 hodín | Zmluva 281_AT
EEG |  | stanica (na archiváciu a prezeranie) | PC s "24 monitorom |  |  | TruScan 32 CL |  |  | Alien Technik | bez položkovej identifikácie ceny (v rámci sumárnej ceny) |  | Detská fakultná nemocnica s poliklinikou Bratislava | SR | ADAMED s.r.o | 34663801 |  |  |  | 1 | 0 | 0 |  |  | 89.07 | 0 | 0 | 2011 | 02 | 18 | 2011-02-18 | Áno | Áno | Neurčené | Nie |  | 24 mesiacov | 1 x ročne KSP (sadzba viď zmluva) | 48 hodín | Zmluva 281_AT
EEG |  | stanica (na archiváciu a prezeranie) | SW na vyhodnocovanie |  |  | TruScan 32 CL |  |  | Alien Technik | bez položkovej identifikácie ceny (v rámci sumárnej ceny) |  | Detská fakultná nemocnica s poliklinikou Bratislava | SR | ADAMED s.r.o | 34663801 |  |  |  | 1 | 0 | 0 |  |  | 89.07 | 0 | 0 | 2011 | 02 | 18 | 2011-02-18 | Áno | Áno | Neurčené | Nie |  | 24 mesiacov | 1 x ročne KSP (sadzba viď zmluva) | 48 hodín | Zmluva 281_AT
EEG |  | stanica (na archiváciu a prezeranie) | UPS |  |  | TruScan 32 CL |  |  | Alien Technik | bez položkovej identifikácie ceny (v rámci sumárnej ceny) |  | Detská fakultná nemocnica s poliklinikou Bratislava | SR | ADAMED s.r.o | 34663801 |  |  |  | 1 | 0 | 0 |  |  | 89.07 | 0 | 0 | 2011 | 02 | 18 | 2011-02-18 | Áno | Áno | Neurčené | Nie |  | 24 mesiacov | 1 x ročne KSP (sadzba viď zmluva) | 48 hodín | Zmluva 281_AT
EEG |  | stanica (na archiváciu a prezeranie) | pojazdný kovový stolík |  |  | TruScan 32 CL |  |  | Alien Technik | bez položkovej identifikácie ceny (v rámci sumárnej ceny) |  | Detská fakultná nemocnica s poliklinikou Bratislava | SR | ADAMED s.r.o | 34663801 |  |  |  | 1 | 0 | 0 |  |  | 89.07 | 0 | 0 | 2011 | 02 | 18 | 2011-02-18 | Áno | Áno | Neurčené | Nie |  | 24 mesiacov | 1 x ročne KSP (sadzba viď zmluva) | 48 hodín | Zmluva 281_AT
EEG |  | celá zostava |  |  |  | WALTER | WALTER |  | Inomed | sumárna cena | HW/SW | Fakultní nemocnice Brno | ČR | WALTER Graphtek CZ s.r.o | 26440318 | 1 | 444000 | 537240 | 25.563 | 17368.8534 | 21016.3126 | 17368.8534 | 21016.3126 | 98.79 | 18131.8945 | 21758.2733 | 2013 | 01 | 28 | 2013-01-28 | Áno | Áno | Neurčené | Nie |  | 24 mesiacov | neurčené | 36 hodín | Zmluva 282_AT
EEG |  | EEG prístroj | 32-kanálový | 32-kanálov EEG/3-kanálov polygrafie |  | WALTER |  |  | Inomed | položková cena (súčasť sumárnej ceny) |  | Fakultní nemocnice Brno | ČR | WALTER Graphtek CZ s.r.o | 26440318 | 1 | 244000 |  | 25.563 | 9545.0456 | 0 | 9545.0456 |  | 98.79 | 9964.3744 | 11957.2493 | 2013 | 01 | 28 | 2013-01-28 | Áno | Áno | Neurčené | Nie |  | 24 mesiacov | neurčené | 36 hodín | Zmluva 282_AT
EEG |  | fotostimulátor |  |  |  | WALTER |  |  | Inomed | položková cena (súčasť sumárnej ceny) |  | Fakultní nemocnice Brno | ČR | WALTER Graphtek CZ s.r.o | 26440318 | 1 | 28000 |  | 25.563 | 1095.3331 | 0 | 1095.3331 |  | 98.79 | 1143.4528 | 1372.1434 | 2013 | 01 | 28 | 2013-01-28 | Áno | Áno | Neurčené | Nie |  | 24 mesiacov | neurčené | 36 hodín | Zmluva 282_AT
EEG |  | PC s "22" TFT monitorom pre natáčaciu stanicu |  |  |  | WALTER |  |  | Inomed | položková cena (súčasť sumárnej ceny) |  | Fakultní nemocnice Brno | ČR | WALTER Graphtek CZ s.r.o | 26440318 | 1 | 20000 |  | 25.563 | 782.3808 | 0 | 782.3808 |  | 98.79 | 816.752 | 980.1024 | 2013 | 01 | 28 | 2013-01-28 | Áno | Áno | Neurčené | Nie |  | 24 mesiacov | neurčené | 36 hodín | Zmluva 282_AT
EEG |  | SW na snímanie, popis a archiváciu EEG |  |  |  | WALTER |  |  | Inomed | položková cena (súčasť sumárnej ceny) |  | Fakultní nemocnice Brno | ČR | WALTER Graphtek CZ s.r.o | 26440318 | 1 | 39000 |  | 25.563 | 1525.6425 | 0 | 1525.6425 |  | 98.79 | 1592.6664 | 1911.1997 | 2013 | 01 | 28 | 2013-01-28 | Áno | Áno | Neurčené | Nie |  | 24 mesiacov | neurčené | 36 hodín | Zmluva 282_AT
EEG |  | PC s "22" TFT monitorom pre prezeraciu stanicu |  |  |  | WALTER |  |  | Inomed | položková cena (súčasť sumárnej ceny) |  | Fakultní nemocnice Brno | ČR | WALTER Graphtek CZ s.r.o | 26440318 | 1 | 15000 |  | 25.563 | 586.7856 | 0 | 586.7856 |  | 98.79 | 612.564 | 735.0768 | 2013 | 01 | 28 | 2013-01-28 | Áno | Áno | Neurčené | Nie |  | 24 mesiacov | neurčené | 36 hodín | Zmluva 282_AT
EEG |  | SW na popis a archiváciu EEG | 1 užívateľ |  |  | WALTER |  |  | Inomed | položková cena (súčasť sumárnej ceny) |  | Fakultní nemocnice Brno | ČR | WALTER Graphtek CZ s.r.o | 26440318 | 1 | 19000 |  | 25.563 | 743.2617 | 0 | 743.2617 |  | 98.79 | 775.9144 | 931.0973 | 2013 | 01 | 28 | 2013-01-28 | Áno | Áno | Neurčené | Nie |  | 24 mesiacov | neurčené | 36 hodín | Zmluva 282_AT
EEG |  | SW na popis a archiváciu EEG | 5 užívateľov |  |  | WALTER |  |  | Inomed | položková cena (súčasť sumárnej ceny) |  | Fakultní nemocnice Brno | ČR | WALTER Graphtek CZ s.r.o | 26440318 | 1 | 39100 |  | 25.563 | 1529.5544 | 0 | 1529.5544 |  | 98.79 | 1596.7502 | 1916.1002 | 2013 | 01 | 28 | 2013-01-28 | Áno | Áno | Neurčené | Nie |  | 24 mesiacov | neurčené | 36 hodín | Zmluva 282_AT
EEG |  | príslušenstvo | gél, 7 x EEG čiapky, hrudný popruh, aplikačná striekačka, EKG elektródy, ušné elektródy, zemniaca elektróda, adaptér |  |  | WALTER |  |  | Inomed | položková cena (súčasť sumárnej ceny) |  | Fakultní nemocnice Brno | ČR | WALTER Graphtek CZ s.r.o | 26440318 | 1 | 39900 |  | 25.563 | 1560.8497 | 0 | 1560.8497 |  | 98.79 | 1629.4202 | 1955.3043 | 2013 | 01 | 28 | 2013-01-28 | Áno | Áno | Neurčené | Nie |  | 24 mesiacov | neurčené | 36 hodín | Zmluva 282_AT
EEG |  | celá zostava |  |  |  | BrainScope | BrainScope |  | M&I | sumárna cena | HW/SW | Fakultná nemocnica Kráľovské Vinohrady | ČR | Neuromedis s.r.o. | 02061961 | 2 | 572220 | 692386 | 27.64 | 20702.6049 | 25050.1447 | 10351.3025 | 12525.0724 | 99.92 | 10683.8453 | 12820.6144 | 2014 | 12 | 22 | 2014-12-22 | Áno | Áno | Neurčené | Nie |  | 36 mesiacov | min. 10 rokov, predmetom bud.zmluvy | 48 hodín | Zmluva 283_AT
EEG |  | EEG | 24-kanálový |  |  | BrainScope |  |  | M&I | bez položkovej identifikácie ceny (v rámci sumárnej ceny) |  | Fakultná nemocnica Kráľovské Vinohrady | ČR | Neuromedis s.r.o. | 02061961 | 2 |  |  | 27.64 | 0 | 0 |  |  | 99.92 | 0 | 0 | 2014 | 12 | 22 | 2014-12-22 | Áno | Áno | Neurčené | Nie |  | 36 mesiacov | min. 10 rokov, predmetom bud.zmluvy | 48 hodín | Zmluva 283_AT
EEG |  | EEG | fotostimulátor |  |  | BrainScope |  |  | M&I | bez položkovej identifikácie ceny (v rámci sumárnej ceny) |  | Fakultná nemocnica Kráľovské Vinohrady | ČR | Neuromedis s.r.o. | 02061961 | 1 |  |  | 27.64 | 0 | 0 |  |  | 99.92 | 0 | 0 | 2014 | 12 | 22 | 2014-12-22 | Áno | Áno | Neurčené | Nie |  | 36 mesiacov | min. 10 rokov, predmetom bud.zmluvy | 48 hodín | Zmluva 283_AT
EEG |  | EEG | nahrávacia stanica | PC s "24 LCD monitorom |  | BrainScope |  |  | M&I | bez položkovej identifikácie ceny (v rámci sumárnej ceny) |  | Fakultná nemocnica Kráľovské Vinohrady | ČR | Neuromedis s.r.o. | 02061961 | 1 |  |  | 27.64 | 0 | 0 |  |  | 99.92 | 0 | 0 | 2014 | 12 | 22 | 2014-12-22 | Áno | Áno | Neurčené | Nie |  | 36 mesiacov | min. 10 rokov, predmetom bud.zmluvy | 48 hodín | Zmluva 283_AT
EEG |  | EEG | modul na zobrazenie a záznam EEG |  |  | BrainScope |  |  | M&I | bez položkovej identifikácie ceny (v rámci sumárnej ceny) |  | Fakultná nemocnica Kráľovské Vinohrady | ČR | Neuromedis s.r.o. | 02061961 |  |  |  | 27.64 | 0 | 0 |  |  | 99.92 | 0 | 0 | 2014 | 12 | 22 | 2014-12-22 | Áno | Áno | Neurčené | Nie |  | 36 mesiacov | min. 10 rokov, predmetom bud.zmluvy | 48 hodín | Zmluva 283_AT
EEG |  | EEG | modul frekvenčného mapovania |  |  | BrainScope |  |  | M&I | bez položkovej identifikácie ceny (v rámci sumárnej ceny) |  | Fakultná nemocnica Kráľovské Vinohrady | ČR | Neuromedis s.r.o. | 02061961 |  |  |  | 27.64 | 0 | 0 |  |  | 99.92 | 0 | 0 | 2014 | 12 | 22 | 2014-12-22 | Áno | Áno | Neurčené | Nie |  | 36 mesiacov | min. 10 rokov, predmetom bud.zmluvy | 48 hodín | Zmluva 283_AT
EEG |  | EEG | databázový systém |  |  | BrainScope |  |  | M&I | bez položkovej identifikácie ceny (v rámci sumárnej ceny) |  | Fakultná nemocnica Kráľovské Vinohrady | ČR | Neuromedis s.r.o. | 02061961 |  |  |  | 27.64 | 0 | 0 |  |  | 99.92 | 0 | 0 | 2014 | 12 | 22 | 2014-12-22 | Áno | Áno | Neurčené | Nie |  | 36 mesiacov | min. 10 rokov, predmetom bud.zmluvy | 48 hodín | Zmluva 283_AT
EEG |  | EEG | príslušenstvo |  | gél, 2 x EEG čiapky, hrudný popruh, EKG elektródy, zemniaca elektróda, preklenovacia elktróda, pojazndý stojan | BrainScope |  |  | M&I | bez položkovej identifikácie ceny (v rámci sumárnej ceny) |  | Fakultná nemocnica Kráľovské Vinohrady | ČR | Neuromedis s.r.o. | 02061961 |  |  |  | 27.64 | 0 | 0 |  |  | 99.92 | 0 | 0 | 2014 | 12 | 22 | 2014-12-22 | Áno | Áno | Neurčené | Nie |  | 36 mesiacov | min. 10 rokov, predmetom bud.zmluvy | 48 hodín | Zmluva 283_AT
EEG |  | celá zostava | bezdrôtový s video monitoringom |  |  | neurčené | neurčené |  | neurčené | sumárna cena | HW/SW | Fakultná nemocnica Trnava | SR | ZOLS s.r.o. | 31420427 | 1 | 40416.67 | 48500 | 1 | 40416.67 | 48500 | 40416.67 | 48500 | 100.07 | 41652.555 | 49983.066 | 2015 | 10 | 07 | 2015-10-07 | Áno | Áno | Neurčené | Nie |  | 24 mesiacov | neurčené | 24 hodín | Zmluva 284_AT
EEG |  | EEG | 32-kanálový |  |  | neurčené |  |  | neurčené | bez položkovej identifikácie ceny (v rámci sumárnej ceny) |  | Fakultná nemocnica Trnava | SR | ZOLS s.r.o. | 31420427 |  |  |  | 1 | 0 | 0 |  |  | 100.07 | 0 | 0 | 2015 | 10 | 07 | 2015-10-07 | Áno | Áno | Neurčené | Nie |  | 24 mesiacov | neurčené | 24 hodín | Zmluva 284_AT
EEG |  | kamerový monitorovací systém | 2 ks kamera |  |  | neurčené |  |  | neurčené | bez položkovej identifikácie ceny (v rámci sumárnej ceny) |  | Fakultná nemocnica Trnava | SR | ZOLS s.r.o. | 31420427 |  |  |  | 1 | 0 | 0 |  |  | 100.07 | 0 | 0 | 2015 | 10 | 07 | 2015-10-07 | Áno | Áno | Neurčené | Nie |  | 24 mesiacov | neurčené | 24 hodín | Zmluva 284_AT
EEG |  | fotostimulátor | LED |  |  | neurčené |  |  | neurčené | bez položkovej identifikácie ceny (v rámci sumárnej ceny) |  | Fakultná nemocnica Trnava | SR | ZOLS s.r.o. | 31420427 |  |  |  | 1 | 0 | 0 |  |  | 100.07 | 0 | 0 | 2015 | 10 | 07 | 2015-10-07 | Áno | Áno | Neurčené | Nie |  | 24 mesiacov | neurčené | 24 hodín | Zmluva 284_AT
EEG |  | stanica (na snímanie) | stanica |  |  | neurčené |  |  | neurčené | bez položkovej identifikácie ceny (v rámci sumárnej ceny) |  | Fakultná nemocnica Trnava | SR | ZOLS s.r.o. | 31420427 |  |  |  | 1 | 0 | 0 |  |  | 100.07 | 0 | 0 | 2015 | 10 | 07 | 2015-10-07 | Áno | Áno | Neurčené | Nie |  | 24 mesiacov | neurčené | 24 hodín | Zmluva 284_AT
EEG |  | stanica (na snímanie) | SW na dlhodobé sledovanie (LTM) a vyhodnocovanie záznamov LTM |  |  | neurčené |  |  | neurčené | bez položkovej identifikácie ceny (v rámci sumárnej ceny) |  | Fakultná nemocnica Trnava | SR | ZOLS s.r.o. | 31420427 |  |  |  | 1 | 0 | 0 |  |  | 100.07 | 0 | 0 | 2015 | 10 | 07 | 2015-10-07 | Áno | Áno | Neurčené | Nie |  | 24 mesiacov | neurčené | 24 hodín | Zmluva 284_AT
EEG |  | stanica (na snímanie) | SW pre spánkové laboratórium |  |  | neurčené |  |  | neurčené | bez položkovej identifikácie ceny (v rámci sumárnej ceny) |  | Fakultná nemocnica Trnava | SR | ZOLS s.r.o. | 31420427 |  |  |  | 1 | 0 | 0 |  |  | 100.07 | 0 | 0 | 2015 | 10 | 07 | 2015-10-07 | Áno | Áno | Neurčené | Nie |  | 24 mesiacov | neurčené | 24 hodín | Zmluva 284_AT
EEG |  | stanica (na snímanie) | pacientská databáza |  |  | neurčené |  |  | neurčené | bez položkovej identifikácie ceny (v rámci sumárnej ceny) |  | Fakultná nemocnica Trnava | SR | ZOLS s.r.o. | 31420427 |  |  |  | 1 | 0 | 0 |  |  | 100.07 | 0 | 0 | 2015 | 10 | 07 | 2015-10-07 | Áno | Áno | Neurčené | Nie |  | 24 mesiacov | neurčené | 24 hodín | Zmluva 284_AT
EEG |  | stanica (prehliadacia 1) | PC all-in-one |  |  | neurčené |  |  | neurčené | bez položkovej identifikácie ceny (v rámci sumárnej ceny) |  | Fakultná nemocnica Trnava | SR | ZOLS s.r.o. | 31420427 |  |  |  | 1 | 0 | 0 |  |  | 100.07 | 0 | 0 | 2015 | 10 | 07 | 2015-10-07 | Áno | Áno | Neurčené | Nie |  | 24 mesiacov | neurčené | 24 hodín | Zmluva 284_AT
EEG |  | stanica (prehliadacia 1) | SW na vyhodnocovanie, SW na detekciu spikov a záchvatov |  |  | neurčené |  |  | neurčené | bez položkovej identifikácie ceny (v rámci sumárnej ceny) |  | Fakultná nemocnica Trnava | SR | ZOLS s.r.o. | 31420427 |  |  |  | 1 | 0 | 0 |  |  | 100.07 | 0 | 0 | 2015 | 10 | 07 | 2015-10-07 | Áno | Áno | Neurčené | Nie |  | 24 mesiacov | neurčené | 24 hodín | Zmluva 284_AT
EEG |  | stanica (prehliadacia 1) | SW na topografické mapovanie, SW na vyhodnocovanie spánkových štúdií |  |  | neurčené |  |  | neurčené | bez položkovej identifikácie ceny (v rámci sumárnej ceny) |  | Fakultná nemocnica Trnava | SR | ZOLS s.r.o. | 31420427 |  |  |  | 1 | 0 | 0 |  |  | 100.07 | 0 | 0 | 2015 | 10 | 07 | 2015-10-07 | Áno | Áno | Neurčené | Nie |  | 24 mesiacov | neurčené | 24 hodín | Zmluva 284_AT
EEG |  | stanica (prehliadacia 1) | pacientská databáza |  |  | neurčené |  |  | neurčené | bez položkovej identifikácie ceny (v rámci sumárnej ceny) |  | Fakultná nemocnica Trnava | SR | ZOLS s.r.o. | 31420427 |  |  |  | 1 | 0 | 0 |  |  | 100.07 | 0 | 0 | 2015 | 10 | 07 | 2015-10-07 | Áno | Áno | Neurčené | Nie |  | 24 mesiacov | neurčené | 24 hodín | Zmluva 284_AT
EEG |  | stanica (prehliadacia 2) | PC all-in-one |  |  | neurčené |  |  | neurčené | bez položkovej identifikácie ceny (v rámci sumárnej ceny) |  | Fakultná nemocnica Trnava | SR | ZOLS s.r.o. | 31420427 |  |  |  | 1 | 0 | 0 |  |  | 100.07 | 0 | 0 | 2015 | 10 | 07 | 2015-10-07 | Áno | Áno | Neurčené | Nie |  | 24 mesiacov | neurčené | 24 hodín | Zmluva 284_AT
EEG |  | stanica (prehliadacia 2) | SW na vyhodnocovanie |  |  | neurčené |  |  | neurčené | bez položkovej identifikácie ceny (v rámci sumárnej ceny) |  | Fakultná nemocnica Trnava | SR | ZOLS s.r.o. | 31420427 |  |  |  | 1 | 0 | 0 |  |  | 100.07 | 0 | 0 | 2015 | 10 | 07 | 2015-10-07 | Áno | Áno | Neurčené | Nie |  | 24 mesiacov | neurčené | 24 hodín | Zmluva 284_AT
EEG |  | stanica (prehliadacia 2) | pacientská databáza |  |  | neurčené |  |  | neurčené | bez položkovej identifikácie ceny (v rámci sumárnej ceny) |  | Fakultná nemocnica Trnava | SR | ZOLS s.r.o. | 31420427 |  |  |  | 1 | 0 | 0 |  |  | 100.07 | 0 | 0 | 2015 | 10 | 07 | 2015-10-07 | Áno | Áno | Neurčené | Nie |  | 24 mesiacov | neurčené | 24 hodín | Zmluva 284_AT
EEG |  | príslušenstvo | 2ks EEG čiapok, hrudný pás, čistiaci prostriedok na čiapky,2 páry ušných elektród, EEG gél, striekačka s tupou ihlou na aplikáciu gélu, abrazívna pasta, zemniaca elektróda, EKG elektródy, sada EEG kalíškových elektród |  |  | neurčené |  |  | neurčené | bez položkovej identifikácie ceny (v rámci sumárnej ceny) |  | Fakultná nemocnica Trnava | SR | ZOLS s.r.o. | 31420427 |  |  |  | 1 | 0 | 0 |  |  | 100.07 | 0 | 0 | 2015 | 10 | 07 | 2015-10-07 | Áno | Áno | Neurčené | Nie |  | 24 mesiacov | neurčené | 24 hodín | Zmluva 284_AT
EEG |  | celá zostava |  |  |  | SAM 25 FO | SAM 25 FO |  | Micromed | sumárna cena | HW/SW | UPJŠ Košice | SR | Unique Medical s.r.o. | 46729429 | 1 | 44845.22 | 53814.26 | 1 | 44845.22 | 53814.26 | 44845.22 | 53814.26 | 100.03 | 46235.0049 | 55482.0059 | 2015 | 03 | 11 | 2015-03-11 | Áno | Áno | EFRR | Áno |  | 24 mesiacov | neurčené | neurčené | Zmluva 285_AT |  | Rámcová zmluva
EEG |  | EEG prístroj | 25-kanálový | 20 kanálov pre EEG,2 kanály pre EOG,1 kanál pre EKG,1 kanál pre PSG |  | SAM 25 FO |  |  | Micromed | bez položkovej identifikácie ceny (v rámci sumárnej ceny) |  | UPJŠ Košice | SR | Unique Medical s.r.o. | 46729429 |  |  |  | 1 | 0 | 0 |  |  | 100.03 | 0 | 0 | 2015 | 03 | 11 | 2015-03-11 | Áno | Áno | EFRR | Áno |  | 24 mesiacov | neurčené | neurčené | Zmluva 285_AT |  | Rámcová zmluva
EEG |  | EEG prístroj | SAM hlavica, Touchproof konektory |  |  | SAM 25 FO |  |  | Micromed | bez položkovej identifikácie ceny (v rámci sumárnej ceny) |  | UPJŠ Košice | SR | Unique Medical s.r.o. | 46729429 |  |  |  | 1 | 0 | 0 |  |  | 100.03 | 0 | 0 | 2015 | 03 | 11 | 2015-03-11 | Áno | Áno | EFRR | Áno |  | 24 mesiacov | neurčené | neurčené | Zmluva 285_AT |  | Rámcová zmluva
EEG |  | EEG prístroj | PC s "22 LCD monitorom |  |  | SAM 25 FO |  |  | Micromed | bez položkovej identifikácie ceny (v rámci sumárnej ceny) |  | UPJŠ Košice | SR | Unique Medical s.r.o. | 46729429 |  |  |  | 1 | 0 | 0 |  |  | 100.03 | 0 | 0 | 2015 | 03 | 11 | 2015-03-11 | Áno | Áno | EFRR | Áno |  | 24 mesiacov | neurčené | neurčené | Zmluva 285_AT |  | Rámcová zmluva
EEG |  | EEG prístroj | UPS |  |  | SAM 25 FO |  |  | Micromed | bez položkovej identifikácie ceny (v rámci sumárnej ceny) |  | UPJŠ Košice | SR | Unique Medical s.r.o. | 46729429 |  |  |  | 1 | 0 | 0 |  |  | 100.03 | 0 | 0 | 2015 | 03 | 11 | 2015-03-11 | Áno | Áno | EFRR | Áno |  | 24 mesiacov | neurčené | neurčené | Zmluva 285_AT |  | Rámcová zmluva
EEG |  | EEG prístroj | mobilný stolík |  |  | SAM 25 FO |  |  | Micromed | bez položkovej identifikácie ceny (v rámci sumárnej ceny) |  | UPJŠ Košice | SR | Unique Medical s.r.o. | 46729429 |  |  |  | 1 | 0 | 0 |  |  | 100.03 | 0 | 0 | 2015 | 03 | 11 | 2015-03-11 | Áno | Áno | EFRR | Áno |  | 24 mesiacov | neurčené | neurčené | Zmluva 285_AT |  | Rámcová zmluva
EEG |  | EEG prístroj | synchronizovaná videokamera |  |  | SAM 25 FO |  |  | Micromed | bez položkovej identifikácie ceny (v rámci sumárnej ceny) |  | UPJŠ Košice | SR | Unique Medical s.r.o. | 46729429 |  |  |  | 1 | 0 | 0 |  |  | 100.03 | 0 | 0 | 2015 | 03 | 11 | 2015-03-11 | Áno | Áno | EFRR | Áno |  | 24 mesiacov | neurčené | neurčené | Zmluva 285_AT |  | Rámcová zmluva
EEG |  | EEG prístroj | SW pre snímanie a vyhodnocovanie EEG záznamov vrátane základnej archivácie |  |  | SAM 25 FO |  |  | Micromed | bez položkovej identifikácie ceny (v rámci sumárnej ceny) |  | UPJŠ Košice | SR | Unique Medical s.r.o. | 46729429 |  |  |  | 1 | 0 | 0 |  |  | 100.03 | 0 | 0 | 2015 | 03 | 11 | 2015-03-11 | Áno | Áno | EFRR | Áno |  | 24 mesiacov | neurčené | neurčené | Zmluva 285_AT |  | Rámcová zmluva
EEG |  | EEG prístroj | databázový systém |  |  | SAM 25 FO |  |  | Micromed | bez položkovej identifikácie ceny (v rámci sumárnej ceny) |  | UPJŠ Košice | SR | Unique Medical s.r.o. | 46729429 |  |  |  | 1 | 0 | 0 |  |  | 100.03 | 0 | 0 | 2015 | 03 | 11 | 2015-03-11 | Áno | Áno | EFRR | Áno |  | 24 mesiacov | neurčené | neurčené | Zmluva 285_AT |  | Rámcová zmluva
EEG |  | EEG prístroj | príslušenstvo | 2 x EEG čiapka s upevňovacími pásmi,striekačka a 100x aplikátor na gél |  | SAM 25 FO |  |  | Micromed | bez položkovej identifikácie ceny (v rámci sumárnej ceny) |  | UPJŠ Košice | SR | Unique Medical s.r.o. | 46729429 |  |  |  | 1 | 0 | 0 |  |  | 100.03 | 0 | 0 | 2015 | 03 | 11 | 2015-03-11 | Áno | Áno | EFRR | Áno |  | 24 mesiacov | neurčené | neurčené | Zmluva 285_AT |  | Rámcová zmluva
EEG |  | celá zostava |  |  |  | neurčené | neurčené |  | neurčené | sumárna cena | HW/SW | Psychiatrická nemocnica Philippa Pinela Pezinok | SR | ADAMED s.r.o | 34663801 | 1 | 17500 | 21000 | 1 | 17500 | 21000 | 17500 | 21000 | 96.86 | 18632.8206 | 22359.3847 | 2012 | 05 | 24 | 2012-05-24 | Áno | Áno | na 3 splátky | Nie |  | 24 mesiacov | neurčené | neurčené | Zmluva 286_AT
EEG |  | celá zostava |  |  |  | BRAIN QUICK | BRAIN QUICK |  | Micromed | sumárna cena | HW/SW | Nemocnice s poliklinikami n.o Nitra - Topoľčany | SR | WEGA – MS spol. s.r.o. | 30998328 | 1 | 11946 | 14335 | 1 | 11946 | 14335 | 11946 | 14335 | 99.5 | 12381.8189 | 14858.1827 | 2014 |  |  | 2013-11-30 | Áno | Áno | na 3 splátky | Nie |  | 24 mesiacov | neurčené | neurčené | Zmluva 287_AT
EEG |  | celá zostava | stacionárny |  |  | TruScan 32 CL PRO CZ | TruScan 32 CL PRO CZ |  | Alien Technik | sumárna cena | HW/SW | Vojenská fakultná nemocnica Praha | ČR | Alien technik s.r.o. | 25284584 | 1 | 255156.8 | 308739.73 | 27.667 | 9222.4238 | 11159.1329 | 9222.4238 | 11159.1329 | 99.98 | 9512.9883 | 11415.5859 | 2014 | 11 | 14 | 2014-11-14 | Áno | Áno | Neurčené | Nie |  | 36 mesiacov | neurčené | neurčené | Zmluva 288_AT
EEG |  | EEG prístroj | 32-kanálový |  |  | TruScan 32 CL PRO CZ |  |  | Alien Technik | bez položkovej identifikácie ceny (v rámci sumárnej ceny) |  | Vojenská fakultná nemocnica Praha | ČR | Alien technik s.r.o. | 25284584 |  |  |  | 27.667 | 0 | 0 |  |  | 99.98 | 0 | 0 | 2014 | 11 | 14 | 2014-11-14 | Áno | Áno | Neurčené | Nie |  | 36 mesiacov | neurčené | neurčené | Zmluva 288_AT
EEG |  | EEG prístroj | PC s "24 LCD monitorom |  |  | TruScan 32 CL PRO CZ |  |  | Alien Technik | bez položkovej identifikácie ceny (v rámci sumárnej ceny) |  | Vojenská fakultná nemocnica Praha | ČR | Alien technik s.r.o. | 25284584 |  |  |  | 27.667 | 0 | 0 |  |  | 99.98 | 0 | 0 | 2014 | 11 | 14 | 2014-11-14 | Áno | Áno | Neurčené | Nie |  | 36 mesiacov | neurčené | neurčené | Zmluva 288_AT
EEG |  | EEG prístroj | pojazdný kovový stolík |  | na 4. kolieskach | TruScan 32 CL PRO CZ |  |  | Alien Technik | bez položkovej identifikácie ceny (v rámci sumárnej ceny) |  | Vojenská fakultná nemocnica Praha | ČR | Alien technik s.r.o. | 25284584 |  |  |  | 27.667 | 0 | 0 |  |  | 99.98 | 0 | 0 | 2014 | 11 | 14 | 2014-11-14 | Áno | Áno | Neurčené | Nie |  | 36 mesiacov | neurčené | neurčené | Zmluva 288_AT
EEG |  | EEG prístroj | fotostimulačná lampa |  |  | TruScan 32 CL PRO CZ |  |  | Alien Technik | bez položkovej identifikácie ceny (v rámci sumárnej ceny) |  | Vojenská fakultná nemocnica Praha | ČR | Alien technik s.r.o. | 25284584 |  |  |  | 27.667 | 0 | 0 |  |  | 99.98 | 0 | 0 | 2014 | 11 | 14 | 2014-11-14 | Áno | Áno | Neurčené | Nie |  | 36 mesiacov | neurčené | neurčené | Zmluva 288_AT
EEG |  | EEG prístroj | pojazdný stolík |  |  | TruScan 32 CL PRO CZ |  |  | Alien Technik | bez položkovej identifikácie ceny (v rámci sumárnej ceny) |  | Vojenská fakultná nemocnica Praha | ČR | Alien technik s.r.o. | 25284584 |  |  |  | 27.667 | 0 | 0 |  |  | 99.98 | 0 | 0 | 2014 | 11 | 14 | 2014-11-14 | Áno | Áno | Neurčené | Nie |  | 36 mesiacov | neurčené | neurčené | Zmluva 288_AT
EEG |  | EEG prístroj | amplitudový, frekvenční, koherenční brainmapping a spektrálni analýza |  |  | TruScan 32 CL PRO CZ |  |  | Alien Technik | bez položkovej identifikácie ceny (v rámci sumárnej ceny) |  | Vojenská fakultná nemocnica Praha | ČR | Alien technik s.r.o. | 25284584 |  |  |  | 27.667 | 0 | 0 |  |  | 99.98 | 0 | 0 | 2014 | 11 | 14 | 2014-11-14 | Áno | Áno | Neurčené | Nie |  | 36 mesiacov | neurčené | neurčené | Zmluva 288_AT
EEG |  | EEG prístroj | SW na snímanie, popis a archiváciu EEG (vrátane brainmappingu) | 1 licencia | 1 licencia | TruScan 32 CL PRO CZ |  |  | Alien Technik | bez položkovej identifikácie ceny (v rámci sumárnej ceny) |  | Vojenská fakultná nemocnica Praha | ČR | Alien technik s.r.o. | 25284584 |  |  |  | 27.667 | 0 | 0 |  |  | 99.98 | 0 | 0 | 2014 | 11 | 14 | 2014-11-14 | Áno | Áno | Neurčené | Nie |  | 36 mesiacov | neurčené | neurčené | Zmluva 288_AT
EEG |  | EEG prístroj | SW na popis EEG (vrátane brainmappingu) |  |  | TruScan 32 CL PRO CZ |  |  | Alien Technik | bez položkovej identifikácie ceny (v rámci sumárnej ceny) |  | Vojenská fakultná nemocnica Praha | ČR | Alien technik s.r.o. | 25284584 |  |  |  | 27.667 | 0 | 0 |  |  | 99.98 | 0 | 0 | 2014 | 11 | 14 | 2014-11-14 | Áno | Áno | Neurčené | Nie |  | 36 mesiacov | neurčené | neurčené | Zmluva 288_AT
EEG |  | EEG prístroj | zálohovací modul HDD |  |  | TruScan 32 CL PRO CZ |  |  | Alien Technik | bez položkovej identifikácie ceny (v rámci sumárnej ceny) |  | Vojenská fakultná nemocnica Praha | ČR | Alien technik s.r.o. | 25284584 |  |  |  | 27.667 | 0 | 0 |  |  | 99.98 | 0 | 0 | 2014 | 11 | 14 | 2014-11-14 | Áno | Áno | Neurčené | Nie |  | 36 mesiacov | neurčené | neurčené | Zmluva 288_AT
EEG |  | EEG prístroj | príslušenstvo |  | gél, 4 x EEG čiapky, 2 x hrudný pás, ušné elektródy, 2x preklenovacie elektródy | TruScan 32 CL PRO CZ |  |  | Alien Technik | bez položkovej identifikácie ceny (v rámci sumárnej ceny) |  | Vojenská fakultná nemocnica Praha | ČR | Alien technik s.r.o. | 25284584 |  |  |  | 27.667 | 0 | 0 |  |  | 99.98 | 0 | 0 | 2014 | 11 | 14 | 2014-11-14 | Áno | Áno | Neurčené | Nie |  | 36 mesiacov | neurčené | neurčené | Zmluva 288_AT
EEG |  | EEG hlavica | 32-kanálový | 24 monopolárnych a 8 nastaviteľných ako bipolárne / monopolárne |  | neurčené | neurčené |  | neurčené | sumárna cena | HW/SW | Univerzitná nemocnica L. Pasteura Košice | SR | WEGA – MS spol. s.r.o. | 30998328 | 1 | 14600 | 17520 | 1 | 14600 | 17520 | 14600 | 17520 | 101.72 | 14802.3791 | 17762.8549 | 2016 | 06 | 06 | 2016-06-06 | Áno | Áno | Neurčené | Nie |  | 24 mesiacov | neurčené | 24 hodín | Zmluva 289_AT
EEG |  | SW na prezentáciu video-EEG |  |  |  | BRAIN QUICK | neurčené |  | neurčené | sumárna cena | HW/SW | Univerzita Komenského v Bratislave | SR | WEGA – MS spol. s.r.o. | 30998328 | 1 | 8500 | 10200 | 1 | 8500 | 10200 | 8500 | 10200 | 100.29 | 8740.702 | 10488.8424 | 2015 | 12 | 09 | 2015-12-09 | neurčené | Áno | Neurčené | Nie |  | neurčené | neurčené | neurčené | Zmluva 290_AT
EEG |  | celá zostava /systém prenosný,stacionárny/ | s príslušenstvom |  |  | BrainScope |  |  | M&I | sumárna cena | HW/SW | Fakultní nemocnice u sv. Anny v Brně | ČR | M&I spol. s r.o. | 14888891 | 1 | 6375000 | 7713750 | 27.105 | 235196.4582 | 284587.7144 | 235196.4582 | 284587.7144 | 100.07 | 242388.4355 | 290866.1225 | 2015 | 10 | 09 | 2015-10-09 | Áno | Áno | Neurčené | Nie |  | 36 mesiacov | neurčené | 24 hodín | Zmluva 291_AT
EEG |  | systém na záznam EEG prenosný | 36-kanálový |  |  | BrainScope |  |  | M&I | položková cena (súčasť sumárnej ceny) |  | Fakultní nemocnice u sv. Anny v Brně | ČR | M&I spol. s r.o. | 14888891 | 2 | 640000 |  | 27.105 | 23611.8797 | 0 | 11805.9399 | 0 | 100.07 | 12166.9489 | 14600.3387 | 2015 | 10 | 09 | 2015-10-09 | Áno | Áno | Neurčené | Nie |  | 36 mesiacov | neurčené | 24 hodín | Zmluva 291_AT
EEG |  | systém na záznam EEG prenosný | nahrávacia stanica |  |  | BrainScope |  |  | M&I | bez položkovej identifikácie ceny (v rámci sumárnej ceny) |  | Fakultní nemocnice u sv. Anny v Brně | ČR | M&I spol. s r.o. | 14888891 |  |  |  | 27.105 | 0 | 0 |  |  | 100.07 | 0 | 0 | 2015 | 10 | 09 | 2015-10-09 | Áno | Áno | Neurčené | Nie |  | 36 mesiacov | neurčené | 24 hodín | Zmluva 291_AT
EEG |  | systém na záznam EEG prenosný | SW na snímanie, popis EEG a prácu s databázou |  |  | BrainScope |  |  | M&I | bez položkovej identifikácie ceny (v rámci sumárnej ceny) |  | Fakultní nemocnice u sv. Anny v Brně | ČR | M&I spol. s r.o. | 14888891 |  |  |  | 27.105 | 0 | 0 |  |  | 100.07 | 0 | 0 | 2015 | 10 | 09 | 2015-10-09 | Áno | Áno | Neurčené | Nie |  | 36 mesiacov | neurčené | 24 hodín | Zmluva 291_AT
EEG |  | systém na záznam EEG stacionárny | 36-kanálový |  |  | BrainScope |  |  | M&I | položková cena (súčasť sumárnej ceny) |  | Fakultní nemocnice u sv. Anny v Brně | ČR | M&I spol. s r.o. | 14888891 | 2 | 680000 |  | 27.105 | 25087.6222 | 0 | 12543.8111 | 0 | 100.07 | 12927.3832 | 15512.8599 | 2015 | 10 | 09 | 2015-10-09 | Áno | Áno | Neurčené | Nie |  | 36 mesiacov | neurčené | 24 hodín | Zmluva 291_AT
EEG |  | systém na záznam EEG stacionárny | nahrávacia stanica |  |  | BrainScope |  |  | M&I | bez položkovej identifikácie ceny (v rámci sumárnej ceny) |  | Fakultní nemocnice u sv. Anny v Brně | ČR | M&I spol. s r.o. | 14888891 |  |  |  | 27.105 | 0 | 0 |  |  | 100.07 | 0 | 0 | 2015 | 10 | 09 | 2015-10-09 | Áno | Áno | Neurčené | Nie |  | 36 mesiacov | neurčené | 24 hodín | Zmluva 291_AT
EEG |  | systém na záznam EEG stacionárny | "24 LCD monitor |  |  | BrainScope |  |  | M&I | bez položkovej identifikácie ceny (v rámci sumárnej ceny) |  | Fakultní nemocnice u sv. Anny v Brně | ČR | M&I spol. s r.o. | 14888891 |  |  |  | 27.105 | 0 | 0 |  |  | 100.07 | 0 | 0 | 2015 | 10 | 09 | 2015-10-09 | Áno | Áno | Neurčené | Nie |  | 36 mesiacov | neurčené | 24 hodín | Zmluva 291_AT
EEG |  | systém na záznam EEG stacionárny | záložný zdroj APC |  |  | BrainScope |  |  | M&I | bez položkovej identifikácie ceny (v rámci sumárnej ceny) |  | Fakultní nemocnice u sv. Anny v Brně | ČR | M&I spol. s r.o. | 14888891 |  |  |  | 27.105 | 0 | 0 |  |  | 100.07 | 0 | 0 | 2015 | 10 | 09 | 2015-10-09 | Áno | Áno | Neurčené | Nie |  | 36 mesiacov | neurčené | 24 hodín | Zmluva 291_AT
EEG |  | systém na záznam EEG stacionárny | stôl pre nahrávaciu stanicu |  |  | BrainScope |  |  | M&I | bez položkovej identifikácie ceny (v rámci sumárnej ceny) |  | Fakultní nemocnice u sv. Anny v Brně | ČR | M&I spol. s r.o. | 14888891 |  |  |  | 27.105 | 0 | 0 |  |  | 100.07 | 0 | 0 | 2015 | 10 | 09 | 2015-10-09 | Áno | Áno | Neurčené | Nie |  | 36 mesiacov | neurčené | 24 hodín | Zmluva 291_AT
EEG |  | systém na záznam EEG stacionárny | SW na snímanie, popis EEG a prácu s databázou |  |  | BrainScope |  |  | M&I | bez položkovej identifikácie ceny (v rámci sumárnej ceny) |  | Fakultní nemocnice u sv. Anny v Brně | ČR | M&I spol. s r.o. | 14888891 |  |  |  | 27.105 | 0 | 0 |  |  | 100.07 | 0 | 0 | 2015 | 10 | 09 | 2015-10-09 | Áno | Áno | Neurčené | Nie |  | 36 mesiacov | neurčené | 24 hodín | Zmluva 291_AT
EEG |  | systém pre záznam video EEG | 192-kanálový |  |  | BrainScope |  |  | M&I | položková cena (súčasť sumárnej ceny) |  | Fakultní nemocnice u sv. Anny v Brně | ČR | M&I spol. s r.o. | 14888891 | 3 | 3765000 |  | 27.105 | 138904.2612 | 0 | 46301.4204 | 0 | 100.07 | 47717.2528 | 57260.7033 | 2015 | 10 | 09 | 2015-10-09 | Áno | Áno | Neurčené | Nie |  | 36 mesiacov | neurčené | 24 hodín | Zmluva 291_AT
EEG |  | systém pre záznam video EEG | nahrávacia stanica |  |  | BrainScope |  |  | M&I | bez položkovej identifikácie ceny (v rámci sumárnej ceny) |  | Fakultní nemocnice u sv. Anny v Brně | ČR | M&I spol. s r.o. | 14888891 |  |  |  | 27.105 | 0 | 0 |  |  | 100.07 | 0 | 0 | 2015 | 10 | 09 | 2015-10-09 | Áno | Áno | Neurčené | Nie |  | 36 mesiacov | neurčené | 24 hodín | Zmluva 291_AT
EEG |  | systém pre záznam video EEG | "27 LCD monitor |  |  | BrainScope |  |  | M&I | bez položkovej identifikácie ceny (v rámci sumárnej ceny) |  | Fakultní nemocnice u sv. Anny v Brně | ČR | M&I spol. s r.o. | 14888891 |  |  |  | 27.105 | 0 | 0 |  |  | 100.07 | 0 | 0 | 2015 | 10 | 09 | 2015-10-09 | Áno | Áno | Neurčené | Nie |  | 36 mesiacov | neurčené | 24 hodín | Zmluva 291_AT
EEG |  | systém pre záznam video EEG | záložný zdroj APC |  |  | BrainScope |  |  | M&I | bez položkovej identifikácie ceny (v rámci sumárnej ceny) |  | Fakultní nemocnice u sv. Anny v Brně | ČR | M&I spol. s r.o. | 14888891 |  |  |  | 27.105 | 0 | 0 |  |  | 100.07 | 0 | 0 | 2015 | 10 | 09 | 2015-10-09 | Áno | Áno | Neurčené | Nie |  | 36 mesiacov | neurčené | 24 hodín | Zmluva 291_AT
EEG |  | systém pre záznam video EEG | SW na snímanie, popis EEG a prácu s databázou |  |  | BrainScope |  |  | M&I | bez položkovej identifikácie ceny (v rámci sumárnej ceny) |  | Fakultní nemocnice u sv. Anny v Brně | ČR | M&I spol. s r.o. | 14888891 |  |  |  | 27.105 | 0 | 0 |  |  | 100.07 | 0 | 0 | 2015 | 10 | 09 | 2015-10-09 | Áno | Áno | Neurčené | Nie |  | 36 mesiacov | neurčené | 24 hodín | Zmluva 291_AT
EEG |  | stanica na popisovanie štandardného i video EEG | stanica na popisovanie štandardného i video EEG |  |  | BrainScope |  |  | M&I | položková cena (súčasť sumárnej ceny) |  | Fakultní nemocnice u sv. Anny v Brně | ČR | M&I spol. s r.o. | 14888891 | 6 | 540000 |  | 27.105 | 19922.5235 | 0 | 3320.4206 | 0 | 100.07 | 3421.9544 | 4106.3453 | 2015 | 10 | 09 | 2015-10-09 | Áno | Áno | Neurčené | Nie |  | 36 mesiacov | neurčené | 24 hodín | Zmluva 291_AT
EEG |  | stanica na popisovanie štandardného i video EEG | popisovacia stanica |  |  | BrainScope |  |  | M&I | bez položkovej identifikácie ceny (v rámci sumárnej ceny) |  | Fakultní nemocnice u sv. Anny v Brně | ČR | M&I spol. s r.o. | 14888891 |  |  |  | 27.105 | 0 | 0 |  |  | 100.07 | 0 | 0 | 2015 | 10 | 09 | 2015-10-09 | Áno | Áno | Neurčené | Nie |  | 36 mesiacov | neurčené | 24 hodín | Zmluva 291_AT
EEG |  | stanica na popisovanie štandardného i video EEG | "27 LCD monitor |  |  | BrainScope |  |  | M&I | bez položkovej identifikácie ceny (v rámci sumárnej ceny) |  | Fakultní nemocnice u sv. Anny v Brně | ČR | M&I spol. s r.o. | 14888891 |  |  |  | 27.105 | 0 | 0 |  |  | 100.07 | 0 | 0 | 2015 | 10 | 09 | 2015-10-09 | Áno | Áno | Neurčené | Nie |  | 36 mesiacov | neurčené | 24 hodín | Zmluva 291_AT
EEG |  | stanica na popisovanie štandardného i video EEG | záložný zdroj APC |  |  | BrainScope |  |  | M&I | bez položkovej identifikácie ceny (v rámci sumárnej ceny) |  | Fakultní nemocnice u sv. Anny v Brně | ČR | M&I spol. s r.o. | 14888891 |  |  |  | 27.105 | 0 | 0 |  |  | 100.07 | 0 | 0 | 2015 | 10 | 09 | 2015-10-09 | Áno | Áno | Neurčené | Nie |  | 36 mesiacov | neurčené | 24 hodín | Zmluva 291_AT
EEG |  | stanica na popisovanie štandardného i video EEG | SW na snímanie, popis EEG a prácu s databázou |  |  | BrainScope |  |  | M&I | bez položkovej identifikácie ceny (v rámci sumárnej ceny) |  | Fakultní nemocnice u sv. Anny v Brně | ČR | M&I spol. s r.o. | 14888891 |  |  |  | 27.105 | 0 | 0 |  |  | 100.07 | 0 | 0 | 2015 | 10 | 09 | 2015-10-09 | Áno | Áno | Neurčené | Nie |  | 36 mesiacov | neurčené | 24 hodín | Zmluva 291_AT
EEG |  | modul digitálnej videometrie | modul digitálnej videometrie |  |  | BrainScope |  |  | M&I | položková cena (súčasť sumárnej ceny) |  | Fakultní nemocnice u sv. Anny v Brně | ČR | M&I spol. s r.o. | 14888891 | 4 | 360000 |  | 27.105 | 13281.6823 | 0 | 3320.4206 | 0 | 100.07 | 3421.9544 | 4106.3453 | 2015 | 10 | 09 | 2015-10-09 | Áno | Áno | Neurčené | Nie |  | 36 mesiacov | neurčené | 24 hodín | Zmluva 291_AT
EEG |  | server pre archiváciu dát | server pre archiváciu dát |  |  | BrainScope |  |  | M&I | položková cena (súčasť sumárnej ceny) |  | Fakultní nemocnice u sv. Anny v Brně | ČR | M&I spol. s r.o. | 14888891 | 1 | 390000 |  | 27.105 | 14388.4892 | 0 | 14388.4892 | 0 | 100.07 | 14828.469 | 17794.1628 | 2015 | 10 | 09 | 2015-10-09 | Áno | Áno | Neurčené | Nie |  | 36 mesiacov | neurčené | 24 hodín | Zmluva 291_AT
EEG |  | celá zostava |  |  |  | Digital 256 EEG System |  |  | EGI | sumárna cena | HW/SW | Národní ústav duševního zdraví | ČR | Electrical Geodesics | 93-1090642 | 1 | 199961 |  | 27.397 | 7298.6458 | 0 | 7298.6458 | 0 | 99.82 | 7540.6667 | 9048.8 | 2015 | 05 | 14 | 2015-05-14 | Áno | Áno | EFRR | Nie |  | 24 mesiacov | min. 10 rokov | 48 hodín | Zmluva 292_AT
EEG |  | EEG | 256-kanálový |  |  | Digital 256 EEG System |  |  | EGI | bez položkovej identifikácie ceny (v rámci sumárnej ceny) |  | Národní ústav duševního zdraví | ČR | Electrical Geodesics | 93-1090643 |  |  |  | 27.397 | 0 | 0 |  |  | 99.82 | 0 | 0 | 2015 | 05 | 14 | 2015-05-14 | Áno | Áno | EFRR | Nie |  | 24 mesiacov | min. 10 rokov | 48 hodín | Zmluva 292_AT
EEG |  | EEG | možnosť simultánne nahrávať EKG a EOG |  |  | Digital 256 EEG System |  |  | EGI | bez položkovej identifikácie ceny (v rámci sumárnej ceny) |  | Národní ústav duševního zdraví | ČR | Electrical Geodesics | 93-1090643 |  |  |  | 27.397 | 0 | 0 |  |  | 99.82 | 0 | 0 | 2015 | 05 | 14 | 2015-05-14 | Áno | Áno | EFRR | Nie |  | 24 mesiacov | min. 10 rokov | 48 hodín | Zmluva 292_AT
EEG |  | EEG | možnosť simultánne nahrávať bipolárne polygrafické kanály |  |  | Digital 256 EEG System |  |  | EGI | bez položkovej identifikácie ceny (v rámci sumárnej ceny) |  | Národní ústav duševního zdraví | ČR | Electrical Geodesics | 93-1090644 |  |  |  | 27.397 | 0 | 0 |  |  | 99.82 | 0 | 0 | 2015 | 05 | 14 | 2015-05-14 | Áno | Áno | EFRR | Nie |  | 24 mesiacov | min. 10 rokov | 48 hodín | Zmluva 292_AT
EEG |  | EEG | systém pre izoláciu magnetického pola |  |  | Digital 256 EEG System |  |  | EGI | bez položkovej identifikácie ceny (v rámci sumárnej ceny) |  | Národní ústav duševního zdraví | ČR | Electrical Geodesics | 93-1090645 |  |  |  | 27.397 | 0 | 0 |  |  | 99.82 | 0 | 0 | 2015 | 05 | 14 | 2015-05-14 | Áno | Áno | EFRR | Nie |  | 24 mesiacov | min. 10 rokov | 48 hodín | Zmluva 292_AT
EEG |  | EEG | SW pre nahrávanie a prezeranie EEG |  |  | Digital 256 EEG System |  |  | EGI | bez položkovej identifikácie ceny (v rámci sumárnej ceny) |  | Národní ústav duševního zdraví | ČR | Electrical Geodesics | 93-1090646 |  |  |  | 27.397 | 0 | 0 |  |  | 99.82 | 0 | 0 | 2015 | 05 | 14 | 2015-05-14 | Áno | Áno | EFRR | Nie |  | 24 mesiacov | min. 10 rokov | 48 hodín | Zmluva 292_AT
EEG |  | EEG | SW pre odstránenie gradientných pulzných artefaktov |  |  | Digital 256 EEG System |  |  | EGI | bez položkovej identifikácie ceny (v rámci sumárnej ceny) |  | Národní ústav duševního zdraví | ČR | Electrical Geodesics | 93-1090647 |  |  |  | 27.397 | 0 | 0 |  |  | 99.82 | 0 | 0 | 2015 | 05 | 14 | 2015-05-14 | Áno | Áno | EFRR | Nie |  | 24 mesiacov | min. 10 rokov | 48 hodín | Zmluva 292_AT
EEG |  | EEG | SW pre základné operácie s EEG sygnálom |  |  | Digital 256 EEG System |  |  | EGI | bez položkovej identifikácie ceny (v rámci sumárnej ceny) |  | Národní ústav duševního zdraví | ČR | Electrical Geodesics | 93-1090648 |  |  |  | 27.397 | 0 | 0 |  |  | 99.82 | 0 | 0 | 2015 | 05 | 14 | 2015-05-14 | Áno | Áno | EFRR | Nie |  | 24 mesiacov | min. 10 rokov | 48 hodín | Zmluva 292_AT
EEG |  | celá zostava |  | s 8 bipolárnymi a 8 externými vstupmi |  | neurčené | neurčené |  | neurčené | sumárna cena | HW/SW | Fakultní nemocnice v Motole | ČR | MUDr. Pavel Čelakovský - lekárska elektronika | 10174516 | 1 | 4138000 | 5006980 | 27.64 | 149710.5644 | 181149.7829 | 149710.5644 | 181149.7829 | 99.92 | 154520.1212 | 185424.1454 | 2014 | 12 | 10 | 2014-12-10 | Áno | Áno | Neurčené | Nie |  | 24 mesiacov | min. 5 rokov | 48 hodín | Zmluva 293_AT
EEG |  | EEG prístroj | 256-kanálový |  |  | neurčené |  | snímanie EEG v MR | neurčené | bez položkovej identifikácie ceny (v rámci sumárnej ceny) |  | Fakultní nemocnice v Motole | ČR | MUDr. Pavel Čelakovský - lekárska elektronika | 10174516 |  |  |  | 27.64 | 0 | 0 |  |  | 99.92 | 0 | 0 | 2014 | 12 | 10 | 2014-12-10 | Áno | Áno | Neurčené | Nie |  | 24 mesiacov | min. 5 rokov | 48 hodín | Zmluva 293_AT
EEG |  | EEG prístroj | modul fMRI |  |  | neurčené |  |  | neurčené | bez položkovej identifikácie ceny (v rámci sumárnej ceny) |  | Fakultní nemocnice v Motole | ČR | MUDr. Pavel Čelakovský - lekárska elektronika | 10174516 |  |  |  | 27.64 | 0 | 0 |  |  | 99.92 | 0 | 0 | 2014 | 12 | 10 | 2014-12-10 | Áno | Áno | Neurčené | Nie |  | 24 mesiacov | min. 5 rokov | 48 hodín | Zmluva 293_AT
EEG |  | EEG prístroj | digitálne video MPEG4 |  |  | neurčené |  |  | neurčené | bez položkovej identifikácie ceny (v rámci sumárnej ceny) |  | Fakultní nemocnice v Motole | ČR | MUDr. Pavel Čelakovský - lekárska elektronika | 10174516 |  |  |  | 27.64 | 0 | 0 |  |  | 99.92 | 0 | 0 | 2014 | 12 | 10 | 2014-12-10 | Áno | Áno | Neurčené | Nie |  | 24 mesiacov | min. 5 rokov | 48 hodín | Zmluva 293_AT
EEG |  | EEG prístroj | program pre snímanie a analýzu |  |  | neurčené |  |  | neurčené | bez položkovej identifikácie ceny (v rámci sumárnej ceny) |  | Fakultní nemocnice v Motole | ČR | MUDr. Pavel Čelakovský - lekárska elektronika | 10174516 |  |  |  | 27.64 | 0 | 0 |  |  | 99.92 | 0 | 0 | 2014 | 12 | 10 | 2014-12-10 | Áno | Áno | Neurčené | Nie |  | 24 mesiacov | min. 5 rokov | 48 hodín | Zmluva 293_AT
EEG |  | stanica snímacia | stanica |  |  | neurčené |  |  | neurčené | bez položkovej identifikácie ceny (v rámci sumárnej ceny) |  | Fakultní nemocnice v Motole | ČR | MUDr. Pavel Čelakovský - lekárska elektronika | 10174516 |  |  |  | 27.64 | 0 | 0 |  |  | 99.92 | 0 | 0 | 2014 | 12 | 10 | 2014-12-10 | Áno | Áno | Neurčené | Nie |  | 24 mesiacov | min. 5 rokov | 48 hodín | Zmluva 293_AT
EEG |  | stanica snímacia | PC s "20 monitorom |  |  | neurčené |  |  | neurčené | bez položkovej identifikácie ceny (v rámci sumárnej ceny) |  | Fakultní nemocnice v Motole | ČR | MUDr. Pavel Čelakovský - lekárska elektronika | 10174516 |  |  |  | 27.64 | 0 | 0 |  |  | 99.92 | 0 | 0 | 2014 | 12 | 10 | 2014-12-10 | Áno | Áno | Neurčené | Nie |  | 24 mesiacov | min. 5 rokov | 48 hodín | Zmluva 293_AT
EEG |  | stanica snímacia | SW simulačný |  |  | neurčené |  |  | neurčené | bez položkovej identifikácie ceny (v rámci sumárnej ceny) |  | Fakultní nemocnice v Motole | ČR | MUDr. Pavel Čelakovský - lekárska elektronika | 10174516 |  |  |  | 27.64 | 0 | 0 |  |  | 99.92 | 0 | 0 | 2014 | 12 | 10 | 2014-12-10 | Áno | Áno | Neurčené | Nie |  | 24 mesiacov | min. 5 rokov | 48 hodín | Zmluva 293_AT
EEG |  | stanica snímacia | generátor experimentálnych stimulácií |  |  | neurčené |  |  | neurčené | bez položkovej identifikácie ceny (v rámci sumárnej ceny) |  | Fakultní nemocnice v Motole | ČR | MUDr. Pavel Čelakovský - lekárska elektronika | 10174516 |  |  |  | 27.64 | 0 | 0 |  |  | 99.92 | 0 | 0 | 2014 | 12 | 10 | 2014-12-10 | Áno | Áno | Neurčené | Nie |  | 24 mesiacov | min. 5 rokov | 48 hodín | Zmluva 293_AT
EEG |  | stanica snímacia | stimulačný monitor |  |  | neurčené |  |  | neurčené | bez položkovej identifikácie ceny (v rámci sumárnej ceny) |  | Fakultní nemocnice v Motole | ČR | MUDr. Pavel Čelakovský - lekárska elektronika | 10174516 |  |  |  | 27.64 | 0 | 0 |  |  | 99.92 | 0 | 0 | 2014 | 12 | 10 | 2014-12-10 | Áno | Áno | Neurčené | Nie |  | 24 mesiacov | min. 5 rokov | 48 hodín | Zmluva 293_AT
EEG |  | stanica snímacia | licencia pre spracovanie EEG/ERP/MEG signálu |  |  | neurčené |  |  | neurčené | bez položkovej identifikácie ceny (v rámci sumárnej ceny) |  | Fakultní nemocnice v Motole | ČR | MUDr. Pavel Čelakovský - lekárska elektronika | 10174516 |  |  |  | 27.64 | 0 | 0 |  |  | 99.92 | 0 | 0 | 2014 | 12 | 10 | 2014-12-10 | Áno | Áno | Neurčené | Nie |  | 24 mesiacov | min. 5 rokov | 48 hodín | Zmluva 293_AT
EEG |  | sada elektródových čiapok |  |  |  | neurčené |  |  | neurčené | bez položkovej identifikácie ceny (v rámci sumárnej ceny) |  | Fakultní nemocnice v Motole | ČR | MUDr. Pavel Čelakovský - lekárska elektronika | 10174516 |  |  |  | 27.64 | 0 | 0 |  |  | 99.92 | 0 | 0 | 2014 | 12 | 10 | 2014-12-10 | Áno | Áno | Neurčené | Nie |  | 24 mesiacov | min. 5 rokov | 48 hodín | Zmluva 293_AT
EEG |  | prístlušenstvo | gél, ihly, striekačky, fixačné pásy |  |  | neurčené |  |  | neurčené | bez položkovej identifikácie ceny (v rámci sumárnej ceny) |  | Fakultní nemocnice v Motole | ČR | MUDr. Pavel Čelakovský - lekárska elektronika | 10174516 |  |  |  | 27.64 | 0 | 0 |  |  | 99.92 | 0 | 0 | 2014 | 12 | 10 | 2014-12-10 | Áno | Áno | Neurčené | Nie |  | 24 mesiacov | min. 5 rokov | 48 hodín | Zmluva 293_AT
EEG |  | celá zostava |  |  |  | neurčené | neurčené |  | neurčené | sumárna cena | HW/SW | Fakultní nemocnice Brno | ČR | Electrical Geodesics | 80-984-5365 | 1 | 93800 |  | 25.789 | 3637.2097 | 0 | 3637.2097 | 0 | 98.71 | 3800.0753 | 4560.0904 | 2013 | 09 | 20 | 2013-09-20 | Áno | Áno | Neurčené | Nie |  | 24 mesiacov | neurčené | 120 hodín | Zmluva 294_AT
EEG |  | EEG | 128-kanálový systém |  |  | neurčené |  |  | neurčené | bez položkovej identifikácie ceny (v rámci sumárnej ceny) |  | Fakultní nemocnice Brno | ČR | Electrical Geodesics | 80-984-5365 |  |  |  | 25.789 | 0 | 0 |  |  | 98.71 | 0 | 0 | 2013 | 09 | 20 | 2013-09-20 | Áno | Áno | Neurčené | Nie |  | 24 mesiacov | neurčené | 120 hodín | Zmluva 294_AT
EEG |  | EEG | PC s monitorom |  |  | neurčené |  |  | neurčené | bez položkovej identifikácie ceny (v rámci sumárnej ceny) |  | Fakultní nemocnice Brno | ČR | Electrical Geodesics | 80-984-5365 |  |  |  | 25.789 | 0 | 0 |  |  | 98.71 | 0 | 0 | 2013 | 09 | 20 | 2013-09-20 | Áno | Áno | Neurčené | Nie |  | 24 mesiacov | neurčené | 120 hodín | Zmluva 294_AT
EEG |  | EEG | SW na nahrávanie a prezeranie |  |  | neurčené |  |  | neurčené | bez položkovej identifikácie ceny (v rámci sumárnej ceny) |  | Fakultní nemocnice Brno | ČR | Electrical Geodesics | 80-984-5365 |  |  |  | 25.789 | 0 | 0 |  |  | 98.71 | 0 | 0 | 2013 | 09 | 20 | 2013-09-20 | Áno | Áno | Neurčené | Nie |  | 24 mesiacov | neurčené | 120 hodín | Zmluva 294_AT
EEG |  | EEG | SW vyhodnocovací/ analytický |  |  | neurčené |  |  | neurčené | bez položkovej identifikácie ceny (v rámci sumárnej ceny) |  | Fakultní nemocnice Brno | ČR | Electrical Geodesics | 80-984-5365 |  |  |  | 25.789 | 0 | 0 |  |  | 98.71 | 0 | 0 | 2013 | 09 | 20 | 2013-09-20 | Áno | Áno | Neurčené | Nie |  | 24 mesiacov | neurčené | 120 hodín | Zmluva 294_AT
EEG |  | EEG | 2 dospelé a 2 detské čapice |  |  | neurčené |  |  | neurčené | bez položkovej identifikácie ceny (v rámci sumárnej ceny) |  | Fakultní nemocnice Brno | ČR | Electrical Geodesics | 80-984-5365 |  |  |  | 25.789 | 0 | 0 |  |  | 98.71 | 0 | 0 | 2013 | 09 | 20 | 2013-09-20 | Áno | Áno | Neurčené | Nie |  | 24 mesiacov | neurčené | 120 hodín | Zmluva 294_AT
EEG |  | pracovná stanica experimentálna | stanica |  |  | neurčené |  |  | neurčené | bez položkovej identifikácie ceny (v rámci sumárnej ceny) |  | Fakultní nemocnice Brno | ČR | Electrical Geodesics | 80-984-5365 |  |  |  | 25.789 | 0 | 0 |  |  | 98.71 | 0 | 0 | 2013 | 09 | 20 | 2013-09-20 | Áno | Áno | Neurčené | Nie |  | 24 mesiacov | neurčené | 120 hodín | Zmluva 294_AT
EEG |  | pracovná stanica experimentálna | PC s dvoma monitormi |  |  | neurčené |  |  | neurčené | bez položkovej identifikácie ceny (v rámci sumárnej ceny) |  | Fakultní nemocnice Brno | ČR | Electrical Geodesics | 80-984-5365 |  |  |  | 25.789 | 0 | 0 |  |  | 98.71 | 0 | 0 | 2013 | 09 | 20 | 2013-09-20 | Áno | Áno | Neurčené | Nie |  | 24 mesiacov | neurčené | 120 hodín | Zmluva 294_AT
EEG |  | pracovná stanica experimentálna | HW a SW k riadeniu experimentov |  |  | neurčené |  |  | neurčené | bez položkovej identifikácie ceny (v rámci sumárnej ceny) |  | Fakultní nemocnice Brno | ČR | Electrical Geodesics | 80-984-5365 |  |  |  | 25.789 | 0 | 0 |  |  | 98.71 | 0 | 0 | 2013 | 09 | 20 | 2013-09-20 | Áno | Áno | Neurčené | Nie |  | 24 mesiacov | neurčené | 120 hodín | Zmluva 294_AT
EEG |  | celá zostava |  |  |  | TruScan 24 | TruScan 24 |  | Alien Technik | sumárna cena | HW/SW | Fakultní nemocnice Brno | ČR | Alien technik s.r.o. | 25284584 | 1 | 1050000 | 1270500 | 27.04 | 38831.3609 | 46985.9467 | 38831.3609 | 46985.9467 | 100.83 | 39717.1304 | 47660.5564 | 2016 | 02 | 11 | 2016-02-11 | Áno | Áno | Neurčené | Nie |  | 24 mesiacov | neurčené | 24 hodín | Zmluva 295_AT
EEG |  | EEG prístroj | 24- kanálový | 19-kanálová PSG hlavica: 6 unipolárnych EEG kanály,4 diferenčné EMG,2 diferenčné EOG, 2 kanály pre snímanie dychových pohybov,1 kanál pre pripojenie čidla polohy pacienta, 1 EKG kanál, 1 vstup pre pripojenie čidla polohy pacienta |  | TruScan 24 | TruScan 24 CL PRO CZ + SomniPro 19 |  | Alien Technik | bez položkovej identifikácie ceny (v rámci sumárnej ceny) |  | Fakultní nemocnice Brno | ČR | Alien technik s.r.o. | 25284584 |  |  |  | 27.04 | 0 | 0 |  |  | 100.83 | 0 | 0 | 2016 | 02 | 11 | 2016-02-11 | Áno | Áno | Neurčené | Nie |  | 24 mesiacov | neurčené | 24 hodín | Zmluva 295_AT
EEG |  | EEG prístroj | SW na snímanie, popis a archiváciu EEG (vrátane brainmappingu) | 1 licencia | sieťová verzia | TruScan 24 | TruScan 24 CL PRO CZ + SomniPro 19 |  | Alien Technik | bez položkovej identifikácie ceny (v rámci sumárnej ceny) |  | Fakultní nemocnice Brno | ČR | Alien technik s.r.o. | 25284584 |  |  |  | 27.04 | 0 | 0 |  |  | 100.83 | 0 | 0 | 2016 | 02 | 11 | 2016-02-11 | Áno | Áno | Neurčené | Nie |  | 24 mesiacov | neurčené | 24 hodín | Zmluva 295_AT
EEG |  | riadiaci systém EEG stanice | PC s monitorom |  |  | TruScan 24 | TruScan 24 CL PRO CZ + SomniPro 19 |  | Alien Technik | bez položkovej identifikácie ceny (v rámci sumárnej ceny) |  | Fakultní nemocnice Brno | ČR | Alien technik s.r.o. | 25284584 |  |  |  | 27.04 | 0 | 0 |  |  | 100.83 | 0 | 0 | 2016 | 02 | 11 | 2016-02-11 | Áno | Áno | Neurčené | Nie |  | 24 mesiacov | neurčené | 24 hodín | Zmluva 295_AT
EEG |  | riadiaci systém EEG stanice | SW na snímanie, popis a archiváciu EEG (vrátane brainmappingu) | 1 licencia |  | TruScan 24 | TruScan 24 CL PRO CZ + SomniPro 19 |  | Alien Technik | bez položkovej identifikácie ceny (v rámci sumárnej ceny) |  | Fakultní nemocnice Brno | ČR | Alien technik s.r.o. | 25284584 |  |  |  | 27.04 | 0 | 0 |  |  | 100.83 | 0 | 0 | 2016 | 02 | 11 | 2016-02-11 | Áno | Áno | Neurčené | Nie |  | 24 mesiacov | neurčené | 24 hodín | Zmluva 295_AT
EEG |  | riadiaci systém EEG stanice | fotostimulačná lampa |  |  | TruScan 24 | TruScan 24 CL PRO CZ + SomniPro 19 |  | Alien Technik | bez položkovej identifikácie ceny (v rámci sumárnej ceny) |  | Fakultní nemocnice Brno | ČR | Alien technik s.r.o. | 25284584 |  |  |  | 27.04 | 0 | 0 |  |  | 100.83 | 0 | 0 | 2016 | 02 | 11 | 2016-02-11 | Áno | Áno | Neurčené | Nie |  | 24 mesiacov | neurčené | 24 hodín | Zmluva 295_AT
EEG |  | riadiaci systém EEG stanice | zálohovací modul |  |  | TruScan 24 | TruScan 24 CL PRO CZ + SomniPro 19 |  | Alien Technik | bez položkovej identifikácie ceny (v rámci sumárnej ceny) |  | Fakultní nemocnice Brno | ČR | Alien technik s.r.o. | 25284584 |  |  |  | 27.04 | 0 | 0 |  |  | 100.83 | 0 | 0 | 2016 | 02 | 11 | 2016-02-11 | Áno | Áno | Neurčené | Nie |  | 24 mesiacov | neurčené | 24 hodín | Zmluva 295_AT
EEG |  | riadiaci systém EEG stanice | príslušenstvo | základné (čiapka,hrudný pás, gél, 2 x preklenovacie elektródy, pár ušných elektród, pár EKG elektród |  | TruScan 24 | TruScan 24 CL PRO CZ + SomniPro 19 |  | Alien Technik | bez položkovej identifikácie ceny (v rámci sumárnej ceny) |  | Fakultní nemocnice Brno | ČR | Alien technik s.r.o. | 25284584 |  |  |  | 27.04 | 0 | 0 |  |  | 100.83 | 0 | 0 | 2016 | 02 | 11 | 2016-02-11 | Áno | Áno | Neurčené | Nie |  | 24 mesiacov | neurčené | 24 hodín | Zmluva 295_AT
EEG |  | riadiaci systém EEG stanice | modul farebnej digitálnej vedeometrie PRO DUO |  |  | TruScan 24 | TruScan 24 CL PRO CZ + SomniPro 19 |  | Alien Technik | bez položkovej identifikácie ceny (v rámci sumárnej ceny) |  | Fakultní nemocnice Brno | ČR | Alien technik s.r.o. | 25284584 |  |  |  | 27.04 | 0 | 0 |  |  | 100.83 | 0 | 0 | 2016 | 02 | 11 | 2016-02-11 | Áno | Áno | Neurčené | Nie |  | 24 mesiacov | neurčené | 24 hodín | Zmluva 295_AT
EEG |  | EEG prístroj/stanica | 24- kanálový | 19 + 2 EEG, 3 polygrafické |  | TruScan 24 | TruScan 24 CL PRO CZ |  | Alien Technik | bez položkovej identifikácie ceny (v rámci sumárnej ceny) |  | Fakultní nemocnice Brno | ČR | Alien technik s.r.o. | 25284584 |  |  |  | 27.04 | 0 | 0 |  |  | 100.83 | 0 | 0 | 2016 | 02 | 11 | 2016-02-11 | Áno | Áno | Neurčené | Nie |  | 24 mesiacov | neurčené | 24 hodín | Zmluva 295_AT
EEG |  | EEG prístroj/stanica | SW na snímanie, popis a archiváciu EEG (vrátane brainmappingu) | 1 licencia | sieťová verzia | TruScan 24 | TruScan 24 CL PRO CZ |  | Alien Technik | bez položkovej identifikácie ceny (v rámci sumárnej ceny) |  | Fakultní nemocnice Brno | ČR | Alien technik s.r.o. | 25284584 |  |  |  | 27.04 | 0 | 0 |  |  | 100.83 | 0 | 0 | 2016 | 02 | 11 | 2016-02-11 | Áno | Áno | Neurčené | Nie |  | 24 mesiacov | neurčené | 24 hodín | Zmluva 295_AT
EEG |  | riadiaci systém EEG stanice | PC s monitorom |  |  | TruScan 24 | TruScan 24 CL PRO CZ |  | Alien Technik | bez položkovej identifikácie ceny (v rámci sumárnej ceny) |  | Fakultní nemocnice Brno | ČR | Alien technik s.r.o. | 25284584 |  |  |  | 27.04 | 0 | 0 |  |  | 100.83 | 0 | 0 | 2016 | 02 | 11 | 2016-02-11 | Áno | Áno | Neurčené | Nie |  | 24 mesiacov | neurčené | 24 hodín | Zmluva 295_AT
EEG |  | riadiaci systém EEG stanice | SW na snímanie, popis a archiváciu EEG (vrátane brainmappingu) | 1 licencia |  | TruScan 24 | TruScan 24 CL PRO CZ |  | Alien Technik | bez položkovej identifikácie ceny (v rámci sumárnej ceny) |  | Fakultní nemocnice Brno | ČR | Alien technik s.r.o. | 25284584 |  |  |  | 27.04 | 0 | 0 |  |  | 100.83 | 0 | 0 | 2016 | 02 | 11 | 2016-02-11 | Áno | Áno | Neurčené | Nie |  | 24 mesiacov | neurčené | 24 hodín | Zmluva 295_AT
EEG |  | riadiaci systém EEG stanice | fotostimulačná lampa |  |  | TruScan 24 | TruScan 24 CL PRO CZ |  | Alien Technik | bez položkovej identifikácie ceny (v rámci sumárnej ceny) |  | Fakultní nemocnice Brno | ČR | Alien technik s.r.o. | 25284584 |  |  |  | 27.04 | 0 | 0 |  |  | 100.83 | 0 | 0 | 2016 | 02 | 11 | 2016-02-11 | Áno | Áno | Neurčené | Nie |  | 24 mesiacov | neurčené | 24 hodín | Zmluva 295_AT
EEG |  | riadiaci systém EEG stanice | zálohovací modul |  |  | TruScan 24 | TruScan 24 CL PRO CZ |  | Alien Technik | bez položkovej identifikácie ceny (v rámci sumárnej ceny) |  | Fakultní nemocnice Brno | ČR | Alien technik s.r.o. | 25284584 |  |  |  | 27.04 | 0 | 0 |  |  | 100.83 | 0 | 0 | 2016 | 02 | 11 | 2016-02-11 | Áno | Áno | Neurčené | Nie |  | 24 mesiacov | neurčené | 24 hodín | Zmluva 295_AT
EEG |  | riadiaci systém EEG stanice | základná sada EEG spotrebného materiálu | základné (čiapka,hrudný pás, gél, 2 x preklenovacie elektródy, pár ušných elektród, pár EKG elektród |  | TruScan 24 | TruScan 24 CL PRO CZ |  | Alien Technik | bez položkovej identifikácie ceny (v rámci sumárnej ceny) |  | Fakultní nemocnice Brno | ČR | Alien technik s.r.o. | 25284584 |  |  |  | 27.04 | 0 | 0 |  |  | 100.83 | 0 | 0 | 2016 | 02 | 11 | 2016-02-11 | Áno | Áno | Neurčené | Nie |  | 24 mesiacov | neurčené | 24 hodín | Zmluva 295_AT
EEG |  | riadiaci systém EEG stanice | základná sada PSG spotrebného materiálu |  |  | TruScan 24 | TruScan 24 CL PRO CZ |  | Alien Technik | bez položkovej identifikácie ceny (v rámci sumárnej ceny) |  | Fakultní nemocnice Brno | ČR | Alien technik s.r.o. | 25284584 |  |  |  | 27.04 | 0 | 0 |  |  | 100.83 | 0 | 0 | 2016 | 02 | 11 | 2016-02-11 | Áno | Áno | Neurčené | Nie |  | 24 mesiacov | neurčené | 24 hodín | Zmluva 295_AT
EEG |  | EEG prístroj/stanica | 24- kanálový | 19 + 2 EEG, 3 polygrafické |  | TruScan 24 | TruScan 24 portable |  | Alien Technik | bez položkovej identifikácie ceny (v rámci sumárnej ceny) |  | Fakultní nemocnice Brno | ČR | Alien technik s.r.o. | 25284584 |  |  |  | 27.04 | 0 | 0 |  |  | 100.83 | 0 | 0 | 2016 | 02 | 11 | 2016-02-11 | Áno | Áno | Neurčené | Nie |  | 24 mesiacov | neurčené | 24 hodín | Zmluva 295_AT
EEG |  | EEG prístroj/stanica | SW na snímanie, popis a archiváciu EEG (vrátane brainmappingu) | 1 licencia |  | TruScan 24 | TruScan 24 portable |  | Alien Technik | bez položkovej identifikácie ceny (v rámci sumárnej ceny) |  | Fakultní nemocnice Brno | ČR | Alien technik s.r.o. | 25284584 |  |  |  | 27.04 | 0 | 0 |  |  | 100.83 | 0 | 0 | 2016 | 02 | 11 | 2016-02-11 | Áno | Áno | Neurčené | Nie |  | 24 mesiacov | neurčené | 24 hodín | Zmluva 295_AT
EEG |  | EEG prístroj/stanica | základná sada EEG spotrebného materiálu | základné (čiapka,hrudný pás, gél, 2 x preklenovacie elektródy, pár ušných elektród, pár EKG elektród |  | TruScan 24 | TruScan 24 portable |  | Alien Technik | bez položkovej identifikácie ceny (v rámci sumárnej ceny) |  | Fakultní nemocnice Brno | ČR | Alien technik s.r.o. | 25284584 |  |  |  | 27.04 | 0 | 0 |  |  | 100.83 | 0 | 0 | 2016 | 02 | 11 | 2016-02-11 | Áno | Áno | Neurčené | Nie |  | 24 mesiacov | neurčené | 24 hodín | Zmluva 295_AT
EEG |  | EEG prístroj/stanica | fotostimulačná lampa |  |  | TruScan 24 | TruScan 24 portable |  | Alien Technik | bez položkovej identifikácie ceny (v rámci sumárnej ceny) |  | Fakultní nemocnice Brno | ČR | Alien technik s.r.o. | 25284584 |  |  |  | 27.04 | 0 | 0 |  |  | 100.83 | 0 | 0 | 2016 | 02 | 11 | 2016-02-11 | Áno | Áno | Neurčené | Nie |  | 24 mesiacov | neurčené | 24 hodín | Zmluva 295_AT
EEG |  | EEG prístroj/stanica | zálohovací modul |  |  | TruScan 24 | TruScan 24 portable |  | Alien Technik | bez položkovej identifikácie ceny (v rámci sumárnej ceny) |  | Fakultní nemocnice Brno | ČR | Alien technik s.r.o. | 25284584 |  |  |  | 27.04 | 0 | 0 |  |  | 100.83 | 0 | 0 | 2016 | 02 | 11 | 2016-02-11 | Áno | Áno | Neurčené | Nie |  | 24 mesiacov | neurčené | 24 hodín | Zmluva 295_AT
EEG |  | popisovacia stanica stacionárna PRO | stanica |  |  | TruScan 24 | PRO |  | Alien Technik | bez položkovej identifikácie ceny (v rámci sumárnej ceny) |  | Fakultní nemocnice Brno | ČR | Alien technik s.r.o. | 25284584 |  |  |  | 27.04 | 0 | 0 |  |  | 100.83 | 0 | 0 | 2016 | 02 | 11 | 2016-02-11 | Áno | Áno | Neurčené | Nie |  | 24 mesiacov | neurčené | 24 hodín | Zmluva 295_AT
EEG |  | popisovacia stanica stacionárna PRO | PC s "27 LCD monitorom |  |  | TruScan 24 | PRO |  | Alien Technik | bez položkovej identifikácie ceny (v rámci sumárnej ceny) |  | Fakultní nemocnice Brno | ČR | Alien technik s.r.o. | 25284584 |  |  |  | 27.04 | 0 | 0 |  |  | 100.83 | 0 | 0 | 2016 | 02 | 11 | 2016-02-11 | Áno | Áno | Neurčené | Nie |  | 24 mesiacov | neurčené | 24 hodín | Zmluva 295_AT
EEG |  | popisovacia stanica stacionárna PRO | SW pre vyhodnocovanie EEG | 1 licencia |  | TruScan 24 | PRO |  | Alien Technik | bez položkovej identifikácie ceny (v rámci sumárnej ceny) |  | Fakultní nemocnice Brno | ČR | Alien technik s.r.o. | 25284584 |  |  |  | 27.04 | 0 | 0 |  |  | 100.83 | 0 | 0 | 2016 | 02 | 11 | 2016-02-11 | Áno | Áno | Neurčené | Nie |  | 24 mesiacov | neurčené | 24 hodín | Zmluva 295_AT
EEG |  | popisovacia stanica stacionárna PRO | SW vyhodnocovací a databázový | multilicencia |  | TruScan 24 | PRO |  | Alien Technik | bez položkovej identifikácie ceny (v rámci sumárnej ceny) |  | Fakultní nemocnice Brno | ČR | Alien technik s.r.o. | 25284584 |  |  |  | 27.04 | 0 | 0 |  |  | 100.83 | 0 | 0 | 2016 | 02 | 11 | 2016-02-11 | Áno | Áno | Neurčené | Nie |  | 24 mesiacov | neurčené | 24 hodín | Zmluva 295_AT
EEG |  | celá zostava |  |  |  | SD LTM 64 Express |  |  | Micromed | sumárna cena | HW/SW | Detská fakultná nemocnica Košice | SR | WEGA – MS spol. s.r.o. | 30998328 | 1 | 91175 | 109410 | 1 | 91175 | 109410 | 91175 | 109410 | 100.07 | 93963.0034 | 112755.6041 | 2015 | 10 | 28 | 2015-10-28 | Áno | Áno | Neurčené | Nie |  | neurčené | neurčené | neurčené | Zmluva 61_NF
EEG |  | EEG prístroj | snímacia jednotka | 64-kanálová |  | SD LTM 64 Express |  |  | Micromed | položková cena (súčasť sumárnej ceny) |  | Detská fakultná nemocnica Košice | SR | WEGA – MS spol. s.r.o. | 30998328 | 1 | 80061.7 |  | 1 | 80061.7 | 0 | 80061.7 | 0 | 100.07 | 82509.8743 | 99011.8492 | 2015 | 10 | 28 | 2015-10-28 | Áno | Áno | Neurčené | Nie |  | neurčené | neurčené | neurčené | Zmluva 61_NF
EEG |  | EEG prístroj | vzorkovacia frekvencia | 8192 Hz |  | SD LTM 64 Express |  |  | Micromed | bez položkovej identifikácie ceny (v rámci sumárnej ceny) |  | Detská fakultná nemocnica Košice | SR | WEGA – MS spol. s.r.o. | 30998328 |  |  |  | 1 | 0 | 0 |  |  | 100.07 | 0 | 0 | 2015 | 10 | 28 | 2015-10-28 | Áno | Áno | Neurčené | Nie |  | neurčené | neurčené | neurčené | Zmluva 61_NF
EEG |  | EEG | rozlíšenie | min. 20 bitov |  | SD LTM 64 Express |  |  | Micromed | bez položkovej identifikácie ceny (v rámci sumárnej ceny) |  | Detská fakultná nemocnica Košice | SR | WEGA – MS spol. s.r.o. | 30998328 |  |  |  | 1 | 0 | 0 |  |  | 100.07 | 0 | 0 | 2015 | 10 | 28 | 2015-10-28 | Áno | Áno | Neurčené | Nie |  | neurčené | neurčené | neurčené | Zmluva 61_NF
EEG |  | EEG | hmotnosť zosilňovača | max. 500 g |  | SD LTM 64 Express |  |  | Micromed | bez položkovej identifikácie ceny (v rámci sumárnej ceny) |  | Detská fakultná nemocnica Košice | SR | WEGA – MS spol. s.r.o. | 30998328 |  |  |  | 1 | 0 | 0 |  |  | 100.07 | 0 | 0 | 2015 | 10 | 28 | 2015-10-28 | Áno | Áno | Neurčené | Nie |  | neurčené | neurčené | neurčené | Zmluva 61_NF
EEG |  | EEG | PC jednotka-klávesnica, myš | 24 palcov |  | SD LTM 64 Express |  |  | Micromed | položková cena (súčasť sumárnej ceny) |  | Detská fakultná nemocnica Košice | SR | WEGA – MS spol. s.r.o. | 30998328 | 1 | 1801 |  | 1 | 1801 | 0 | 1801 | 0 | 100.07 | 1856.072 | 2227.2865 | 2015 | 10 | 28 | 2015-10-28 | Áno | Áno | Neurčené | Nie |  | neurčené | neurčené | neurčené | Zmluva 61_NF
EEG |  | EEG | samostatný LCD moniotor | 24 palcov |  | SD LTM 64 Express |  |  | Micromed | bez položkovej identifikácie ceny (v rámci sumárnej ceny) |  | Detská fakultná nemocnica Košice | SR | WEGA – MS spol. s.r.o. | 30998328 |  |  |  | 1 | 0 | 0 |  |  | 100.07 | 0 | 0 | 2015 | 10 | 28 | 2015-10-28 | Áno | Áno | Neurčené | Nie |  | neurčené | neurčené | neurčené | Zmluva 61_NF
EEG |  | riadiaci systém EEG stanice | kamera vo FULL HD kvalite |  |  | SD LTM 64 Express |  |  | Micromed | položková cena (súčasť sumárnej ceny) |  | Detská fakultná nemocnica Košice | SR | WEGA – MS spol. s.r.o. | 30998328 | 2 | 4379 |  | 1 | 4379 | 0 | 2189.5 | 0 | 100.07 | 2256.4518 | 2707.7422 | 2015 | 10 | 28 | 2015-10-28 | Áno | Áno | Neurčené | Nie |  | neurčené | neurčené | neurčené | Zmluva 61_NF
EEG |  | riadiaci systém EEG stanice | zostava s 2 ks LCD monotorov | 24 palcov |  | SD LTM 64 Express |  |  | Micromed | bez položkovej identifikácie ceny (v rámci sumárnej ceny) |  | Detská fakultná nemocnica Košice | SR | WEGA – MS spol. s.r.o. | 30998328 |  |  |  | 1 | 0 | 0 |  |  | 100.07 | 0 | 0 | 2015 | 10 | 28 | 2015-10-28 | Áno | Áno | Neurčené | Nie |  | neurčené | neurčené | neurčené | Zmluva 61_NF
EEG |  | riadiaci systém EEG stanice | klávesnica a myš |  |  | SD LTM 64 Express |  |  | Micromed | bez položkovej identifikácie ceny (v rámci sumárnej ceny) |  | Detská fakultná nemocnica Košice | SR | WEGA – MS spol. s.r.o. | 30998328 |  |  |  | 1 | 0 | 0 |  |  | 100.07 | 0 | 0 | 2015 | 10 | 28 | 2015-10-28 | Áno | Áno | Neurčené | Nie |  | neurčené | neurčené | neurčené | Zmluva 61_NF
EEG |  | riadiaci systém EEG stanice | mikrofón na snímanie zvuku |  |  | SD LTM 64 Express |  |  | Micromed | položková cena (súčasť sumárnej ceny) |  | Detská fakultná nemocnica Košice | SR | WEGA – MS spol. s.r.o. | 30998328 | 1 | 35 |  | 1 | 35 | 0 | 35 | 0 | 100.07 | 36.0703 | 43.2843 | 2015 | 10 | 28 | 2015-10-28 | Áno | Áno | Neurčené | Nie |  | neurčené | neurčené | neurčené | Zmluva 61_NF
EEG |  | riadiaci systém EEG stanice | vyhodnocovacia jednotka pre popisovanie, strihanie a archiváciu záznamov |  |  | SD LTM 64 Express |  |  | Micromed | položková cena (súčasť sumárnej ceny) |  | Detská fakultná nemocnica Košice | SR | WEGA – MS spol. s.r.o. | 30998328 | 1 | 3003 |  | 1 | 3003 | 0 | 3003 | 0 | 100.07 | 3094.8275 | 3713.793 | 2015 | 10 | 28 | 2015-10-28 | Áno | Áno | Neurčené | Nie |  | neurčené | neurčené | neurčené | Zmluva 61_NF
EEG |  | príslušenstvo | štandardné EEG čiapky | 9 veľkostí |  | SD LTM 64 Express |  |  | Micromed | položková cena (súčasť sumárnej ceny) |  | Detská fakultná nemocnica Košice | SR | WEGA – MS spol. s.r.o. | 30998328 | 1 | 1895.3 |  | 1 | 1895.3 | 0 | 1895.3 | 0 | 100.07 | 1953.2556 | 2343.9067 | 2015 | 10 | 28 | 2015-10-28 | Áno | Áno | Neurčené | Nie |  | neurčené | neurčené | neurčené | Zmluva 61_NF
EEG |  | príslušenstvo | gél k čiapkam | min.5 kg |  | SD LTM 64 Express |  |  | Micromed | bez položkovej identifikácie ceny (v rámci sumárnej ceny) |  | Detská fakultná nemocnica Košice | SR | WEGA – MS spol. s.r.o. | 30998328 |  |  |  | 1 | 0 | 0 |  |  | 100.07 | 0 | 0 | 2015 | 10 | 28 | 2015-10-28 | Áno | Áno | Neurčené | Nie |  | neurčené | neurčené | neurčené | Zmluva 61_NF
EEG |  | príslušenstvo | sada jednorázových aplikátorov | min. 100 ks |  | SD LTM 64 Express |  |  | Micromed | bez položkovej identifikácie ceny (v rámci sumárnej ceny) |  | Detská fakultná nemocnica Košice | SR | WEGA – MS spol. s.r.o. | 30998328 |  |  |  | 1 | 0 | 0 |  |  | 100.07 | 0 | 0 | 2015 | 10 | 28 | 2015-10-28 | Áno | Áno | Neurčené | Nie |  | neurčené | neurčené | neurčené | Zmluva 61_NF
EEG |  | príslušenstvo | EKG elektródy | min. 100 ks |  | SD LTM 64 Express |  |  | Micromed | bez položkovej identifikácie ceny (v rámci sumárnej ceny) |  | Detská fakultná nemocnica Košice | SR | WEGA – MS spol. s.r.o. | 30998328 |  |  |  | 1 | 0 | 0 |  |  | 100.07 | 0 | 0 | 2015 | 10 | 28 | 2015-10-28 | Áno | Áno | Neurčené | Nie |  | neurčené | neurčené | neurčené | Zmluva 61_NF
EEG |  | celá zostava |  |  |  | TruScan 32 CL PRO CZ | TruScan 32 CL PRO CZ |  | Alien Technik | sumárna cena | HW/SW | Detská fakultná nemocnica s poliklinikou Banská Bystrica | SR | Alien technik s.r.o. | 25284584 | 1 | 23005 |  | 1 | 23005 | 0 | 23005 |  | 103.31 | 22964.9177 | 27557.9013 | 2016 | 12 | 08 | 2016-12-08 | Áno | Áno | Neurčené | Nie |  | 24 mesiacov | neurčené | 48 hodín | Zmluva 350_AT
EEG |  | EEG prístroj |  | 32-kanálový |  | TruScan 32 CL PRO CZ | TruScan 32 CL PRO CZ |  | Alien Technik | položková cena (súčasť sumárnej ceny) |  | Detská fakultná nemocnica s poliklinikou Banská Bystrica | SR | Alien technik s.r.o. | 25284584 | 1 | 9093 |  | 1 | 9093 | 0 | 9093 |  | 103.31 | 9077.157 | 10892.5884 | 2016 | 12 | 08 | 2016-12-08 | Áno | Áno | Neurčené | Nie |  | 24 mesiacov | neurčené | 48 hodín | Zmluva 350_AT
EEG |  | videokamera |  | farebá digitálna |  | TruScan 32 CL PRO CZ |  |  | Alien Technik | položková cena (súčasť sumárnej ceny) |  | Detská fakultná nemocnica s poliklinikou Banská Bystrica | SR | Alien technik s.r.o. | 25284584 | 1 | 4074 |  | 1 | 4074 | 0 | 4074 |  | 103.31 | 4066.9018 | 4880.2821 | 2016 | 12 | 08 | 2016-12-08 | Áno | Áno | Neurčené | Nie |  | 24 mesiacov | neurčené | 48 hodín | Zmluva 350_AT
EEG |  | EEG modul biofeedback |  |  |  | TruScan 32 CL PRO CZ |  |  | Alien Technik | položková cena (súčasť sumárnej ceny) |  | Detská fakultná nemocnica s poliklinikou Banská Bystrica | SR | Alien technik s.r.o. | 25284584 | 1 | 672 |  | 1 | 672 | 0 | 672 |  | 103.31 | 670.8292 | 804.995 | 2016 | 12 | 08 | 2016-12-08 | Áno | Áno | Neurčené | Nie |  | 24 mesiacov | neurčené | 48 hodín | Zmluva 350_AT
EEG |  | fotostimulačná lampa |  | s ramenom a adaptérom |  | TruScan 32 CL PRO CZ |  |  | Alien Technik | položková cena (súčasť sumárnej ceny) |  | Detská fakultná nemocnica s poliklinikou Banská Bystrica | SR | Alien technik s.r.o. | 25284584 | 1 | 638.4 |  | 1 | 638.4 | 0 | 638.4 |  | 103.31 | 637.2877 | 764.7452 | 2016 | 12 | 08 | 2016-12-08 | Áno | Áno | Neurčené | Nie |  | 24 mesiacov | neurčené | 48 hodín | Zmluva 350_AT
EEG |  | spotrebný materiál |  |  |  | TruScan 32 CL PRO CZ |  |  | Alien Technik | položková cena (súčasť sumárnej ceny) |  | Detská fakultná nemocnica s poliklinikou Banská Bystrica | SR | Alien technik s.r.o. | 25284584 | 1 | 243.852 |  | 1 | 243.852 | 0 | 243.852 |  | 103.31 | 243.4271 | 292.1126 | 2016 | 12 | 08 | 2016-12-08 | Áno | Áno | Neurčené | Nie |  | 24 mesiacov | neurčené | 48 hodín | Zmluva 350_AT
EEG |  | EEG čiapka |  |  |  | TruScan 32 CL PRO CZ |  |  | Alien Technik | položková cena (súčasť sumárnej ceny) |  | Detská fakultná nemocnica s poliklinikou Banská Bystrica | SR | Alien technik s.r.o. | 25284584 | 1 | 131.88 |  | 1 | 131.88 | 0 | 131.88 |  | 103.31 | 131.6502 | 157.9803 | 2016 | 12 | 08 | 2016-12-08 | Áno | Áno | Neurčené | Nie |  | 24 mesiacov | neurčené | 48 hodín | Zmluva 350_AT
EEG |  | tlačiareň |  | laserová |  | TruScan 32 CL PRO CZ |  |  | Alien Technik | položková cena (súčasť sumárnej ceny) |  | Detská fakultná nemocnica s poliklinikou Banská Bystrica | SR | Alien technik s.r.o. | 25284584 | 1 | 77.28 |  | 1 | 77.28 | 0 | 77.28 |  | 103.31 | 77.1454 | 92.5744 | 2016 | 12 | 08 | 2016-12-08 | Áno | Áno | Neurčené | Nie |  | 24 mesiacov | neurčené | 48 hodín | Zmluva 350_AT
EEG |  | zálohový modul EEG |  |  |  | TruScan 32 CL PRO CZ |  |  | Alien Technik | položková cena (súčasť sumárnej ceny) |  | Detská fakultná nemocnica s poliklinikou Banská Bystrica | SR | Alien technik s.r.o. | 25284584 | 1 | 165.816 |  | 1 | 165.816 | 0 | 165.816 |  | 103.31 | 165.5271 | 198.6325 | 2016 | 12 | 08 | 2016-12-08 | Áno | Áno | Neurčené | Nie |  | 24 mesiacov | neurčené | 48 hodín | Zmluva 350_AT
EEG |  | napájací zdroj |  | 500W |  | TruScan 32 CL PRO CZ |  |  | Alien Technik | položková cena (súčasť sumárnej ceny) |  | Detská fakultná nemocnica s poliklinikou Banská Bystrica | SR | Alien technik s.r.o. | 25284584 | 1 | 294 |  | 1 | 294 | 0 | 294 |  | 103.31 | 293.4878 | 352.1853 | 2016 | 12 | 08 | 2016-12-08 | Áno | Áno | Neurčené | Nie |  | 24 mesiacov | neurčené | 48 hodín | Zmluva 350_AT
EEG |  | EEG prístroj portable | notebook |  |  | TruScan 32 CL PRO CZ |  |  | Alien Technik | položková cena (súčasť sumárnej ceny) |  | Detská fakultná nemocnica s poliklinikou Banská Bystrica | SR | Alien technik s.r.o. | 25284584 | 1 | 7240.8 |  | 1 | 7240.8 | 0 | 7240.8 |  | 103.31 | 7228.1841 | 8673.821 | 2016 | 12 | 08 | 2016-12-08 | Áno | Áno | Neurčené | Nie |  | 24 mesiacov | neurčené | 48 hodín | Zmluva 350_AT
EEG |  | spotrebný materiál |  |  |  | TruScan 32 CL PRO CZ |  |  | Alien Technik | položková cena (súčasť sumárnej ceny) |  | Detská fakultná nemocnica s poliklinikou Banská Bystrica | SR | Alien technik s.r.o. | 25284584 | 1 | 243.6 |  | 1 | 243.6 | 0 | 243.6 |  | 103.31 | 243.1756 | 291.8107 | 2016 | 12 | 08 | 2016-12-08 | Áno | Áno | Neurčené | Nie |  | 24 mesiacov | neurčené | 48 hodín | Zmluva 350_AT
EMG |  | celá zostava |  |  |  | TruTrace 8 CL | TruTrace 8 CL |  | Alien Technik | sumárna cena | HW/SW | Detská fakultná nemocnica s poliklinikou Banská Bystrica | SR | Alien technik s.r.o. | 25284584 | 1 | 20995 |  | 1 | 20995 | 0 | 20995 |  | 103.31 | 20958.4198 | 25150.1038 | 2016 | 12 | 08 | 2016-12-08 | Áno | Áno | Neurčené | Nie |  | 24 mesiacov | neurčené | 48 hodín | Zmluva 350_AT
EMG |  | EMG prístroj | s riadiacou stanicou |  |  | TruTrace 8 CL |  |  | Alien Technik | položková cena (súčasť sumárnej ceny) |  | Detská fakultná nemocnica s poliklinikou Banská Bystrica | SR | Alien technik s.r.o. | 25284585 | 1 | 15240 |  | 1 | 15240 | 0 | 15240 |  | 103.31 | 15213.4469 | 18256.1363 | 2016 | 12 | 08 | 2016-12-08 | Áno | Áno | Neurčené | Nie |  | 24 mesiacov | neurčené | 48 hodín | Zmluva 350_AT
EMG |  | modul evokovaných potenciálov |  |  |  | TruTrace 8 CL |  |  | Alien Technik | položková cena (súčasť sumárnej ceny) |  | Detská fakultná nemocnica s poliklinikou Banská Bystrica | SR | Alien technik s.r.o. | 25284586 | 1 | 5040 |  | 1 | 5040 | 0 | 5040 |  | 103.31 | 5031.2187 | 6037.4624 | 2016 | 12 | 08 | 2016-12-08 | Áno | Áno | Neurčené | Nie |  | 24 mesiacov | neurčené | 48 hodín | Zmluva 350_AT
EMG |  | NCS/EMG Starter kit |  |  |  | TruTrace 8 CL |  |  | Alien Technik | položková cena (súčasť sumárnej ceny) |  | Detská fakultná nemocnica s poliklinikou Banská Bystrica | SR | Alien technik s.r.o. | 25284587 | 1 | 138.5 |  | 1 | 138.5 | 0 | 138.5 |  | 103.31 | 138.2587 | 165.9104 | 2016 | 12 | 08 | 2016-12-08 | Áno | Áno | Neurčené | Nie |  | 24 mesiacov | neurčené | 48 hodín | Zmluva 350_AT
EMG |  | tlačiareň |  |  |  | TruTrace 8 CL |  |  | Alien Technik | položková cena (súčasť sumárnej ceny) |  | Detská fakultná nemocnica s poliklinikou Banská Bystrica | SR | Alien technik s.r.o. | 25284588 | 1 | 92.5 |  | 1 | 92.5 | 0 | 92.5 |  | 103.31 | 92.3388 | 110.8066 | 2016 | 12 | 08 | 2016-12-08 | Áno | Áno | Neurčené | Nie |  | 24 mesiacov | neurčené | 48 hodín | Zmluva 350_AT
EMG |  | zálohový modul EMG |  |  |  | TruTrace 8 CL |  |  | Alien Technik | položková cena (súčasť sumárnej ceny) |  | Detská fakultná nemocnica s poliklinikou Banská Bystrica | SR | Alien technik s.r.o. | 25284589 | 1 | 52 |  | 1 | 52 | 0 | 52 |  | 103.31 | 51.9094 | 62.2913 | 2016 | 12 | 08 | 2016-12-08 | Áno | Áno | Neurčené | Nie |  | 24 mesiacov | neurčené | 48 hodín | Zmluva 350_AT
EMG |  | napájací zdroj |  |  |  | TruTrace 8 CL |  |  | Alien Technik | položková cena (súčasť sumárnej ceny) |  | Detská fakultná nemocnica s poliklinikou Banská Bystrica | SR | Alien technik s.r.o. | 25284590 | 1 | 432 |  | 1 | 432 | 0 | 432 |  | 103.31 | 431.2473 | 517.4968 | 2016 | 12 | 08 | 2016-12-08 | Áno | Áno | Neurčené | Nie |  | 24 mesiacov | neurčené | 48 hodín | Zmluva 350_AT
EMG |  | celá zostava |  |  |  | TruTrace 8 CL | TruTrace 8 CL |  | Alien Technik | sumárna cena | HW/SW | Detská fakultná nemocnica s poliklinikou Banská Bystrica | SR | Alien technik s.r.o. | 25284584 | 1 | 20995 |  | 1 | 20995 | 0 | 20995 | 0 | 103.31 | 20958.4198 | 25150.1038 | 2016 | 12 | 08 | 2016-12-08 | Áno | Áno | Neurčené | Nie |  | 24 mesiacov | neurčené | 48 hodín | Zmluva 350_AT
EMG |  | EMG prístroj | s riadiacou stanicou |  |  | TruTrace 8 CL |  |  | Alien Technik | položková cena (súčasť sumárnej ceny) |  | Detská fakultná nemocnica s poliklinikou Banská Bystrica | SR | Alien technik s.r.o. | 25284584 | 1 | 15240 |  | 1 | 15240 | 0 | 15240 |  | 103.31 | 15213.4469 | 18256.1363 | 2016 | 12 | 08 | 2016-12-08 | Áno | Áno | Neurčené | Nie |  | 24 mesiacov | neurčené | 48 hodín | Zmluva 350_AT
EMG |  | modul evokovaných potenciálov |  |  |  | TruTrace 8 CL |  |  | Alien Technik | položková cena (súčasť sumárnej ceny) |  | Detská fakultná nemocnica s poliklinikou Banská Bystrica | SR | Alien technik s.r.o. | 25284584 | 1 | 5040 |  | 1 | 5040 | 0 | 5040 |  | 103.31 | 5031.2187 | 6037.4624 | 2016 | 12 | 08 | 2016-12-08 | Áno | Áno | Neurčené | Nie |  | 24 mesiacov | neurčené | 48 hodín | Zmluva 350_AT
EMG |  | NCS/EMG Starter kit |  |  |  | TruTrace 8 CL |  |  | Alien Technik | položková cena (súčasť sumárnej ceny) |  | Detská fakultná nemocnica s poliklinikou Banská Bystrica | SR | Alien technik s.r.o. | 25284584 | 1 | 138.5 |  | 1 | 138.5 | 0 | 138.5 |  | 103.31 | 138.2587 | 165.9104 | 2016 | 12 | 08 | 2016-12-08 | Áno | Áno | Neurčené | Nie |  | 24 mesiacov | neurčené | 48 hodín | Zmluva 350_AT
EMG |  | tlačiareň |  |  |  | TruTrace 8 CL |  |  | Alien Technik | položková cena (súčasť sumárnej ceny) |  | Detská fakultná nemocnica s poliklinikou Banská Bystrica | SR | Alien technik s.r.o. | 25284584 | 1 | 92.5 |  | 1 | 92.5 | 0 | 92.5 |  | 103.31 | 92.3388 | 110.8066 | 2016 | 12 | 08 | 2016-12-08 | Áno | Áno | Neurčené | Nie |  | 24 mesiacov | neurčené | 48 hodín | Zmluva 350_AT
EMG |  | zálohový modul EMG |  |  |  | TruTrace 8 CL |  |  | Alien Technik | položková cena (súčasť sumárnej ceny) |  | Detská fakultná nemocnica s poliklinikou Banská Bystrica | SR | Alien technik s.r.o. | 25284584 | 1 | 52 |  | 1 | 52 | 0 | 52 |  | 103.31 | 51.9094 | 62.2913 | 2016 | 12 | 08 | 2016-12-08 | Áno | Áno | Neurčené | Nie |  | 24 mesiacov | neurčené | 48 hodín | Zmluva 350_AT
EMG |  | napájací zdroj |  |  |  | TruTrace 8 CL |  |  | Alien Technik | položková cena (súčasť sumárnej ceny) |  | Detská fakultná nemocnica s poliklinikou Banská Bystrica | SR | Alien technik s.r.o. | 25284584 | 1 | 432 |  | 1 | 432 | 0 | 432 |  | 103.31 | 431.2473 | 517.4968 | 2016 | 12 | 08 | 2016-12-08 | Áno | Áno | Neurčené | Nie |  | 24 mesiacov | neurčené | 48 hodín | Zmluva 350_AT
EMG |  | celá zostava |  |  |  | Neuro MEP 8 | Neuro MEP 8 |  | Neurosoft | sumárna cena | HW/SW | Fakultná nemocnica Nitra | SR | NEURIS, s.r.o. | 45934304 | 1 | 27500 | 33000 | 1 | 27500 | 33000 | 27500 | 33000 | 99.88 | 28394.8238 | 34073.7885 | 2015 | 06 | 22 | 2015-06-22 | Áno | Áno | Neurčené | Nie |  | 24 mesiacov | neurčené | neurčené | Zmluva 407_AT
EMG |  | EMG prístroj | predzosilovač | 6-8 kanálový |  | Neuro MEP 8 |  |  | Neurosoft | bez položkovej identifikácie ceny (v rámci sumárnej ceny) |  | Fakultná nemocnica Nitra | SR | NEURIS, s.r.o. | 45934304 |  |  |  | 1 | 0 | 0 |  |  | 99.88 | 0 | 0 | 2015 | 06 | 22 | 2015-06-22 | Áno | Áno | Neurčené | Nie |  | 24 mesiacov | neurčené | neurčené | Zmluva 407_AT
EMG |  | EMG prístroj | elektrický stimulátor | stimulácia konštantným prúdom /napätím/ v rozsahu 0-100 mA /0-400V/ |  | Neuro MEP 8 |  |  | Neurosoft | bez položkovej identifikácie ceny (v rámci sumárnej ceny) |  | Fakultná nemocnica Nitra | SR | NEURIS, s.r.o. | 45934304 |  |  |  | 1 | 0 | 0 |  |  | 99.88 | 0 | 0 | 2015 | 06 | 22 | 2015-06-22 | Áno | Áno | Neurčené | Nie |  | 24 mesiacov | neurčené | neurčené | Zmluva 407_AT
EMG |  | EMG prístroj | sluchový stimulátor | možnosti stimulácie : click, píp, burst |  | Neuro MEP 8 |  |  | Neurosoft | bez položkovej identifikácie ceny (v rámci sumárnej ceny) |  | Fakultná nemocnica Nitra | SR | NEURIS, s.r.o. | 45934304 |  |  |  | 1 | 0 | 0 |  |  | 99.88 | 0 | 0 | 2015 | 06 | 22 | 2015-06-22 | Áno | Áno | Neurčené | Nie |  | 24 mesiacov | neurčené | neurčené | Zmluva 407_AT
EMG |  | EMG prístroj | zrakový stimulátor | možnosť stimulácie polovice kvadrantu zorného poľa |  | Neuro MEP 8 |  |  | Neurosoft | bez položkovej identifikácie ceny (v rámci sumárnej ceny) |  | Fakultná nemocnica Nitra | SR | NEURIS, s.r.o. | 45934304 |  |  |  | 1 | 0 | 0 |  |  | 99.88 | 0 | 0 | 2015 | 06 | 22 | 2015-06-22 | Áno | Áno | Neurčené | Nie |  | 24 mesiacov | neurčené | neurčené | Zmluva 407_AT
EMG |  | software | databáza | uloženie min. 1500 pacientov na pevný disk/textové a obrazové data |  | Neuro MEP 8 |  |  | Neurosoft | bez položkovej identifikácie ceny (v rámci sumárnej ceny) |  | Fakultná nemocnica Nitra | SR | NEURIS, s.r.o. | 45934304 |  |  |  | 1 | 0 | 0 |  |  | 99.88 | 0 | 0 | 2015 | 06 | 22 | 2015-06-22 | Áno | Áno | Neurčené | Nie |  | 24 mesiacov | neurčené | neurčené | Zmluva 407_AT
EMG |  | software | single - fiber EMG |  |  | Neuro MEP 8 |  |  | Neurosoft | bez položkovej identifikácie ceny (v rámci sumárnej ceny) |  | Fakultná nemocnica Nitra | SR | NEURIS, s.r.o. | 45934304 |  |  |  | 1 | 0 | 0 |  |  | 99.88 | 0 | 0 | 2015 | 06 | 22 | 2015-06-22 | Áno | Áno | Neurčené | Nie |  | 24 mesiacov | neurčené | neurčené | Zmluva 407_AT
EMG |  | software | vizuálne evokované potenciály |  |  | Neuro MEP 8 |  |  | Neurosoft | bez položkovej identifikácie ceny (v rámci sumárnej ceny) |  | Fakultná nemocnica Nitra | SR | NEURIS, s.r.o. | 45934304 |  |  |  | 1 | 0 | 0 |  |  | 99.88 | 0 | 0 | 2015 | 06 | 22 | 2015-06-22 | Áno | Áno | Neurčené | Nie |  | 24 mesiacov | neurčené | neurčené | Zmluva 407_AT
EMG |  | software | kmeňovo - sluchové evokované potenciály |  |  | Neuro MEP 8 |  |  | Neurosoft | bez položkovej identifikácie ceny (v rámci sumárnej ceny) |  | Fakultná nemocnica Nitra | SR | NEURIS, s.r.o. | 45934304 |  |  |  | 1 | 0 | 0 |  |  | 99.88 | 0 | 0 | 2015 | 06 | 22 | 2015-06-22 | Áno | Áno | Neurčené | Nie |  | 24 mesiacov | neurčené | neurčené | Zmluva 407_AT
EMG |  | software | somato - senzorické evokované potenciály |  |  | Neuro MEP 8 |  |  | Neurosoft | bez položkovej identifikácie ceny (v rámci sumárnej ceny) |  | Fakultná nemocnica Nitra | SR | NEURIS, s.r.o. | 45934304 |  |  |  | 1 | 0 | 0 |  |  | 99.88 | 0 | 0 | 2015 | 06 | 22 | 2015-06-22 | Áno | Áno | Neurčené | Nie |  | 24 mesiacov | neurčené | neurčené | Zmluva 407_AT
EMG |  | software | ihlová elektromyografia |  |  | Neuro MEP 8 |  |  | Neurosoft | bez položkovej identifikácie ceny (v rámci sumárnej ceny) |  | Fakultná nemocnica Nitra | SR | NEURIS, s.r.o. | 45934304 |  |  |  | 1 | 0 | 0 |  |  | 99.88 | 0 | 0 | 2015 | 06 | 22 | 2015-06-22 | Áno | Áno | Neurčené | Nie |  | 24 mesiacov | neurčené | neurčené | Zmluva 407_AT
EMG |  | software | hodnotenie záznamu pri maximálnej vôľovej kontrakcii |  |  | Neuro MEP 8 |  |  | Neurosoft | bez položkovej identifikácie ceny (v rámci sumárnej ceny) |  | Fakultná nemocnica Nitra | SR | NEURIS, s.r.o. | 45934304 |  |  |  | 1 | 0 | 0 |  |  | 99.88 | 0 | 0 | 2015 | 06 | 22 | 2015-06-22 | Áno | Áno | Neurčené | Nie |  | 24 mesiacov | neurčené | neurčené | Zmluva 407_AT
EMG |  | software | svalu |  |  | Neuro MEP 8 |  |  | Neurosoft | bez položkovej identifikácie ceny (v rámci sumárnej ceny) |  | Fakultná nemocnica Nitra | SR | NEURIS, s.r.o. | 45934304 |  |  |  | 1 | 0 | 0 |  |  | 99.88 | 0 | 0 | 2015 | 06 | 22 | 2015-06-22 | Áno | Áno | Neurčené | Nie |  | 24 mesiacov | neurčené | neurčené | Zmluva 407_AT
EMG |  | software | IPA (Interference pattern analysis), turns/amplitude analysis, |  |  | Neuro MEP 8 |  |  | Neurosoft | bez položkovej identifikácie ceny (v rámci sumárnej ceny) |  | Fakultná nemocnica Nitra | SR | NEURIS, s.r.o. | 45934304 |  |  |  | 1 | 0 | 0 |  |  | 99.88 | 0 | 0 | 2015 | 06 | 22 | 2015-06-22 | Áno | Áno | Neurčené | Nie |  | 24 mesiacov | neurčené | neurčené | Zmluva 407_AT
EMG |  | software | parciálna dekompozícia interferenčného záznamu |  |  | Neuro MEP 8 |  |  | Neurosoft | bez položkovej identifikácie ceny (v rámci sumárnej ceny) |  | Fakultná nemocnica Nitra | SR | NEURIS, s.r.o. | 45934304 |  |  |  | 1 | 0 | 0 |  |  | 99.88 | 0 | 0 | 2015 | 06 | 22 | 2015-06-22 | Áno | Áno | Neurčené | Nie |  | 24 mesiacov | neurčené | neurčené | Zmluva 407_AT
EMG |  | software | napojenie na existujúci magnetický stimulátor (používa prístroj MagVenture - MagPro) |  |  | Neuro MEP 8 |  |  | Neurosoft | bez položkovej identifikácie ceny (v rámci sumárnej ceny) |  | Fakultná nemocnica Nitra | SR | NEURIS, s.r.o. | 45934304 |  |  |  | 1 | 0 | 0 |  |  | 99.88 | 0 | 0 | 2015 | 06 | 22 | 2015-06-22 | Áno | Áno | Neurčené | Nie |  | 24 mesiacov | neurčené | neurčené | Zmluva 407_AT
EMG |  | základné a špeciálne kondukčné testy |  |  |  | Neuro MEP 8 |  |  | Neurosoft | bez položkovej identifikácie ceny (v rámci sumárnej ceny) |  | Fakultná nemocnica Nitra | SR | NEURIS, s.r.o. | 45934304 |  |  |  | 1 | 0 | 0 |  |  | 99.88 | 0 | 0 | 2015 | 06 | 22 | 2015-06-22 | Áno | Áno | Neurčené | Nie |  | 24 mesiacov | neurčené | neurčené | Zmluva 407_AT
EMG |  | príslušenstvo |  |  |  | Neuro MEP 8 |  |  | Neurosoft | bez položkovej identifikácie ceny (v rámci sumárnej ceny) |  | Fakultná nemocnica Nitra | SR | NEURIS, s.r.o. | 45934304 |  |  |  | 1 | 0 | 0 |  |  | 99.88 | 0 | 0 | 2015 | 06 | 22 | 2015-06-22 | Áno | Áno | Neurčené | Nie |  | 24 mesiacov | neurčené | neurčené | Zmluva 407_AT
EMG |  | celá zostava |  |  |  | Dantec Keypoint G4 | Dantec Keypoint G4 |  | Natus | sumárna cena | HW/SW | Univerzitná nemocnica Martin | SR | Timed s.r.o. | 00602175 | 1 | 37987.5 | 45585 | 1 | 37987.5 | 45585 | 37987.5 | 45585 | 100.03 | 39164.7593 | 46997.7112 | 2015 | 03 | 25 | 2015-03-25 | Áno | Áno | na splátky | Nie |  | 24 mesiacov | 8 rokov, predmetom bud.zmluvy | 48 hodín | Zmluva 408_AT
EMG |  | EMG prístroj | predzosilovač | 6 kanálový |  | Dantec Keypoint G4 |  |  | Natus | bez položkovej identifikácie ceny (v rámci sumárnej ceny) |  | Univerzitná nemocnica Martin | SR | Timed s.r.o. | 00602175 |  |  |  | 1 | 0 | 0 |  |  | 100.03 | 0 | 0 | 2015 | 03 | 25 | 2015-03-25 | Áno | Áno | na splátky | Nie |  | 24 mesiacov | 8 rokov, predmetom bud.zmluvy | 48 hodín | Zmluva 408_AT
EMG |  | EMG prístroj | elektrický stimulátor | stimulácia konštantným prúdom /napätím/ v rozsahu 0-200 mA /0-700V/ |  | Dantec Keypoint G4 |  |  | Natus | bez položkovej identifikácie ceny (v rámci sumárnej ceny) |  | Univerzitná nemocnica Martin | SR | Timed s.r.o. | 00602175 |  |  |  | 1 | 0 | 0 |  |  | 100.03 | 0 | 0 | 2015 | 03 | 25 | 2015-03-25 | Áno | Áno | na splátky | Nie |  | 24 mesiacov | 8 rokov, predmetom bud.zmluvy | 48 hodín | Zmluva 408_AT
EMG |  | EMG prístroj | sluchový stimulátor | možnosti stimulácie : click, píp, burst |  | Dantec Keypoint G4 |  |  | Natus | bez položkovej identifikácie ceny (v rámci sumárnej ceny) |  | Univerzitná nemocnica Martin | SR | Timed s.r.o. | 00602175 |  |  |  | 1 | 0 | 0 |  |  | 100.03 | 0 | 0 | 2015 | 03 | 25 | 2015-03-25 | Áno | Áno | na splátky | Nie |  | 24 mesiacov | 8 rokov, predmetom bud.zmluvy | 48 hodín | Zmluva 408_AT
EMG |  | EMG prístroj | zrakový stimulátor | možnosť stimulácie polovice kvadrantu zorného poľa |  | Dantec Keypoint G4 |  |  | Natus | bez položkovej identifikácie ceny (v rámci sumárnej ceny) |  | Univerzitná nemocnica Martin | SR | Timed s.r.o. | 00602175 |  |  |  | 1 | 0 | 0 |  |  | 100.03 | 0 | 0 | 2015 | 03 | 25 | 2015-03-25 | Áno | Áno | na splátky | Nie |  | 24 mesiacov | 8 rokov, predmetom bud.zmluvy | 48 hodín | Zmluva 408_AT
EMG |  | software | databáza | uloženie min. 1000 pacientov na pevný disk/textové a obrazové data |  | Dantec Keypoint G4 |  |  | Natus | bez položkovej identifikácie ceny (v rámci sumárnej ceny) |  | Univerzitná nemocnica Martin | SR | Timed s.r.o. | 00602175 |  |  |  | 1 | 0 | 0 |  |  | 100.03 | 0 | 0 | 2015 | 03 | 25 | 2015-03-25 | Áno | Áno | na splátky | Nie |  | 24 mesiacov | 8 rokov, predmetom bud.zmluvy | 48 hodín | Zmluva 408_AT
EMG |  | základné kondukčné testy |  |  |  | Dantec Keypoint G4 |  |  | Natus | bez položkovej identifikácie ceny (v rámci sumárnej ceny) |  | Univerzitná nemocnica Martin | SR | Timed s.r.o. | 00602175 |  |  |  | 1 | 0 | 0 |  |  | 100.03 | 0 | 0 | 2015 | 03 | 25 | 2015-03-25 | Áno | Áno | na splátky | Nie |  | 24 mesiacov | 8 rokov, predmetom bud.zmluvy | 48 hodín | Zmluva 408_AT
EMG |  | Ihlová elektromyografia | QEMG sledovanie |  |  | Dantec Keypoint G4 |  |  | Natus | bez položkovej identifikácie ceny (v rámci sumárnej ceny) |  | Univerzitná nemocnica Martin | SR | Timed s.r.o. | 00602175 |  |  |  | 1 | 0 | 0 |  |  | 100.03 | 0 | 0 | 2015 | 03 | 25 | 2015-03-25 | Áno | Áno | na splátky | Nie |  | 24 mesiacov | 8 rokov, predmetom bud.zmluvy | 48 hodín | Zmluva 408_AT
EMG |  | celá zostava |  |  |  | Nicolet EDX s programom Synergy | Nicolet EDX s programom Synergy |  | Natus | sumárna cena | HW/SW | Vojenská fakultná nemocnica Praha | ČR | MUDr. Pavel Čelakovský - lekárska elektronika | 10174516 | 1 | 933000 | 1128930 | 27.027 | 34521.0345 | 41770.4518 | 34521.0345 | 41770.4518 | 100.71 | 35350.554 | 42420.6648 | 2016 | 01 | 22 | 2016-01-22 | Áno | Áno | Neurčené | Nie |  | 24 mesiacov | 10 rokov, predmetom bud.zmluvy | 6 hodín | Zmluva 409_AT
EMG |  | EMG prístroj | predzosilovač | 3 kanálový |  | Nicolet EDX s programom Synergy |  |  | Natus | bez položkovej identifikácie ceny (v rámci sumárnej ceny) |  | Vojenská fakultná nemocnica Praha | ČR | MUDr. Pavel Čelakovský - lekárska elektronika | 10174516 |  |  |  | 27.027 | 0 | 0 |  |  | 100.71 | 0 | 0 | 2016 | 01 | 22 | 2016-01-22 | Áno | Áno | Neurčené | Nie |  | 24 mesiacov | 10 rokov, predmetom bud.zmluvy | 6 hodín | Zmluva 409_AT
EMG |  | EMG prístroj | elektrický stimulátor | s externou sondou |  | Nicolet EDX s programom Synergy |  |  | Natus | bez položkovej identifikácie ceny (v rámci sumárnej ceny) |  | Vojenská fakultná nemocnica Praha | ČR | MUDr. Pavel Čelakovský - lekárska elektronika | 10174516 |  |  |  | 27.027 | 0 | 0 |  |  | 100.71 | 0 | 0 | 2016 | 01 | 22 | 2016-01-22 | Áno | Áno | Neurčené | Nie |  | 24 mesiacov | 10 rokov, predmetom bud.zmluvy | 6 hodín | Zmluva 409_AT
EMG |  | programy Synergy |  |  |  | Nicolet EDX s programom Synergy |  |  | Natus | bez položkovej identifikácie ceny (v rámci sumárnej ceny) |  | Vojenská fakultná nemocnica Praha | ČR | MUDr. Pavel Čelakovský - lekárska elektronika | 10174516 |  |  |  | 27.027 | 0 | 0 |  |  | 100.71 | 0 | 0 | 2016 | 01 | 22 | 2016-01-22 | Áno | Áno | Neurčené | Nie |  | 24 mesiacov | 10 rokov, predmetom bud.zmluvy | 6 hodín | Zmluva 409_AT
EMG |  | stanica Synergy |  |  |  | Nicolet EDX s programom Synergy |  |  | Natus | bez položkovej identifikácie ceny (v rámci sumárnej ceny) |  | Vojenská fakultná nemocnica Praha | ČR | MUDr. Pavel Čelakovský - lekárska elektronika | 10174516 |  |  |  | 27.027 | 0 | 0 |  |  | 100.71 | 0 | 0 | 2016 | 01 | 22 | 2016-01-22 | Áno | Áno | Neurčené | Nie |  | 24 mesiacov | 10 rokov, predmetom bud.zmluvy | 6 hodín | Zmluva 409_AT
EMG |  | nožný pedál |  |  |  | Nicolet EDX s programom Synergy |  |  | Natus | bez položkovej identifikácie ceny (v rámci sumárnej ceny) |  | Vojenská fakultná nemocnica Praha | ČR | MUDr. Pavel Čelakovský - lekárska elektronika | 10174516 |  |  |  | 27.027 | 0 | 0 |  |  | 100.71 | 0 | 0 | 2016 | 01 | 22 | 2016-01-22 | Áno | Áno | Neurčené | Nie |  | 24 mesiacov | 10 rokov, predmetom bud.zmluvy | 6 hodín | Zmluva 409_AT
EMG |  | tlačiareň | ČB |  |  | Nicolet EDX s programom Synergy |  |  | Natus | bez položkovej identifikácie ceny (v rámci sumárnej ceny) |  | Vojenská fakultná nemocnica Praha | ČR | MUDr. Pavel Čelakovský - lekárska elektronika | 10174516 |  |  |  | 27.027 | 0 | 0 |  |  | 100.71 | 0 | 0 | 2016 | 01 | 22 | 2016-01-22 | Áno | Áno | Neurčené | Nie |  | 24 mesiacov | 10 rokov, predmetom bud.zmluvy | 6 hodín | Zmluva 409_AT
EMG |  | príslušenstvo |  |  |  | Nicolet EDX s programom Synergy |  |  | Natus | bez položkovej identifikácie ceny (v rámci sumárnej ceny) |  | Vojenská fakultná nemocnica Praha | ČR | MUDr. Pavel Čelakovský - lekárska elektronika | 10174516 |  |  |  | 27.027 | 0 | 0 |  |  | 100.71 | 0 | 0 | 2016 | 01 | 22 | 2016-01-22 | Áno | Áno | Neurčené | Nie |  | 24 mesiacov | 10 rokov, predmetom bud.zmluvy | 6 hodín | Zmluva 409_AT
EMG + magnetický stimulátor |  | EMG/EP + magnetický stimulátor |  |  |  | TruTrace 4 | TruTrace 4 |  | Alien Technik | sumárna cena | HW/SW | Masarykova nemocnice v Ústí nad Labem, o.z. | ČR | Hospimed spol. s r.o. | 00676853 | 1 | 1172840 | 1419136.4 | 27.895 | 42044.8109 | 50874.2212 | 42044.8109 | 50874.2212 | 99.86 | 43421.6037 | 52105.9245 | 2015 | 01 | 14 | 2015-01-14 | Áno | Áno | EFRR | Áno |  | 36 mesiacov | neurčené | 24 hodin | Zmluva 410_AT
EMG |  | EMG prístroj | predzosilovač | 8 kanálový |  | TruTrace 4 |  |  | Alien Technik | bez položkovej identifikácie ceny (v rámci sumárnej ceny) |  | Masarykova nemocnice v Ústí nad Labem, o.z. | ČR | Hospimed spol. s r.o. | 00676853 |  |  |  | 27.895 | 0 | 0 |  |  | 99.86 | 0 | 0 | 2015 | 01 | 14 | 2015-01-14 | Áno | Áno | EFRR | Áno |  | 36 mesiacov | neurčené | 24 hodin | Zmluva 410_AT
EMG |  | EMG prístroj | elektrický stimulátor | s externou sondou |  | TruTrace 4 |  |  | Alien Technik | bez položkovej identifikácie ceny (v rámci sumárnej ceny) |  | Masarykova nemocnice v Ústí nad Labem, o.z. | ČR | Hospimed spol. s r.o. | 00676853 |  |  |  | 27.895 | 0 | 0 |  |  | 99.86 | 0 | 0 | 2015 | 01 | 14 | 2015-01-14 | Áno | Áno | EFRR | Áno |  | 36 mesiacov | neurčené | 24 hodin | Zmluva 410_AT
EMG |  | EMG prístroj | magnetický stimulátor |  |  | TruTrace 4 |  |  | Alien Technik | bez položkovej identifikácie ceny (v rámci sumárnej ceny) |  | Masarykova nemocnice v Ústí nad Labem, o.z. | ČR | Hospimed spol. s r.o. | 00676853 |  |  |  | 27.895 | 0 | 0 |  |  | 99.86 | 0 | 0 | 2015 | 01 | 14 | 2015-01-14 | Áno | Áno | EFRR | Áno |  | 36 mesiacov | neurčené | 24 hodin | Zmluva 410_AT
EMG |  | EMG prístroj | sluchový stimulátor |  |  | TruTrace 4 |  |  | Alien Technik | bez položkovej identifikácie ceny (v rámci sumárnej ceny) |  | Masarykova nemocnice v Ústí nad Labem, o.z. | ČR | Hospimed spol. s r.o. | 00676853 |  |  |  | 27.895 | 0 | 0 |  |  | 99.86 | 0 | 0 | 2015 | 01 | 14 | 2015-01-14 | Áno | Áno | EFRR | Áno |  | 36 mesiacov | neurčené | 24 hodin | Zmluva 410_AT
EMG |  | EMG prístroj | programové vybavenie pre MEP a SEP |  |  | TruTrace 4 |  |  | Alien Technik | bez položkovej identifikácie ceny (v rámci sumárnej ceny) |  | Masarykova nemocnice v Ústí nad Labem, o.z. | ČR | Hospimed spol. s r.o. | 00676853 |  |  |  | 27.895 | 0 | 0 |  |  | 99.86 | 0 | 0 | 2015 | 01 | 14 | 2015-01-14 | Áno | Áno | EFRR | Áno |  | 36 mesiacov | neurčené | 24 hodin | Zmluva 410_AT
EMG |  | EMG prístroj | analýza tremorov |  |  | TruTrace 4 |  |  | Alien Technik | bez položkovej identifikácie ceny (v rámci sumárnej ceny) |  | Masarykova nemocnice v Ústí nad Labem, o.z. | ČR | Hospimed spol. s r.o. | 00676853 |  |  |  | 27.895 | 0 | 0 |  |  | 99.86 | 0 | 0 | 2015 | 01 | 14 | 2015-01-14 | Áno | Áno | EFRR | Áno |  | 36 mesiacov | neurčené | 24 hodin | Zmluva 410_AT
EMG |  | EMG prístroj | MUNE,MUP,spontánne EMG, MMP plus |  |  | TruTrace 4 |  |  | Alien Technik | bez položkovej identifikácie ceny (v rámci sumárnej ceny) |  | Masarykova nemocnice v Ústí nad Labem, o.z. | ČR | Hospimed spol. s r.o. | 00676853 |  |  |  | 27.895 | 0 | 0 |  |  | 99.86 | 0 | 0 | 2015 | 01 | 14 | 2015-01-14 | Áno | Áno | EFRR | Áno |  | 36 mesiacov | neurčené | 24 hodin | Zmluva 410_AT
EEG |  | celá zostava |  |  |  | neurčené | neurčené |  | neurčené | sumárna cena | HW/SW | Nemocnica s poliklinikou Prievidza so sídlom v Bojniciach | SR | ZOLS s.r.o. | 31420427 | 1 | 29000 | 34800 | 1 | 29000 | 34800 | 29000 | 34800 | 101.86 | 29361.5747 | 35233.8897 | 2016 | 08 | 11 | 2016-08-11 | Áno | Áno | Neurčené | Nie |  | 24 mesiacov | neurčené | neurčené | Zmluva 411_AT
EEG |  | EEG prístroj (na snímanie a prezeranie) | 32-kanálový |  |  | neurčené |  |  | neurčené | bez položkovej identifikácie ceny (v rámci sumárnej ceny) |  | Nemocnica s poliklinikou Prievidza so sídlom v Bojniciach | SR | ZOLS s.r.o. | 31420427 |  |  |  | 1 | 0 | 0 |  |  | 101.86 | 0 | 0 | 2016 | 08 | 11 | 2016-08-11 | Áno | Áno | Neurčené | Nie |  | 24 mesiacov | neurčené | neurčené | Zmluva 411_AT
EEG |  | EEG prístroj (na snímanie a prezeranie) | databázový systém |  |  | neurčené |  |  | neurčené | bez položkovej identifikácie ceny (v rámci sumárnej ceny) |  | Nemocnica s poliklinikou Prievidza so sídlom v Bojniciach | SR | ZOLS s.r.o. | 31420427 |  |  |  | 1 | 0 | 0 |  |  | 101.86 | 0 | 0 | 2016 | 08 | 11 | 2016-08-11 | Áno | Áno | Neurčené | Nie |  | 24 mesiacov | neurčené | neurčené | Zmluva 411_AT
EEG |  | EEG prístroj (na snímanie a prezeranie) | PC s "20 LCD monitorom |  |  | neurčené |  |  | neurčené | bez položkovej identifikácie ceny (v rámci sumárnej ceny) |  | Nemocnica s poliklinikou Prievidza so sídlom v Bojniciach | SR | ZOLS s.r.o. | 31420427 |  |  |  | 1 | 0 | 0 |  |  | 101.86 | 0 | 0 | 2016 | 08 | 11 | 2016-08-11 | Áno | Áno | Neurčené | Nie |  | 24 mesiacov | neurčené | neurčené | Zmluva 411_AT
EEG |  | EEG prístroj (na snímanie a prezeranie) | mobilný stolík |  |  | neurčené |  |  | neurčené | bez položkovej identifikácie ceny (v rámci sumárnej ceny) |  | Nemocnica s poliklinikou Prievidza so sídlom v Bojniciach | SR | ZOLS s.r.o. | 31420427 |  |  |  | 1 | 0 | 0 |  |  | 101.86 | 0 | 0 | 2016 | 08 | 11 | 2016-08-11 | Áno | Áno | Neurčené | Nie |  | 24 mesiacov | neurčené | neurčené | Zmluva 411_AT
EEG |  | EEG prístroj (na snímanie a prezeranie) | možnosti rozšírenia EEG: ďalšie prehliadacie stanice, softvér na detekciu hrotov, softvérový balíček na sledovanie trendov, EEG dlhodobý monitoring, EEG video, rozšírenie na polysomnografiu, HL7 kompatibilita cez VLink interfejs |  |  | neurčené |  |  | neurčené | bez položkovej identifikácie ceny (v rámci sumárnej ceny) |  | Nemocnica s poliklinikou Prievidza so sídlom v Bojniciach | SR | ZOLS s.r.o. | 31420427 |  |  |  | 1 | 0 | 0 |  |  | 101.86 | 0 | 0 | 2016 | 08 | 11 | 2016-08-11 | Áno | Áno | Neurčené | Nie |  | 24 mesiacov | neurčené | neurčené | Zmluva 411_AT
EEG |  | príslušenstvo | 2x EEG čiapka, pripojovací adaptér, hrudný pás, ušné elektródy, abrazívna pasta, EEG gél + tupá ihla na aplikáciu gélu |  |  | neurčené |  |  | neurčené | bez položkovej identifikácie ceny (v rámci sumárnej ceny) |  | Nemocnica s poliklinikou Prievidza so sídlom v Bojniciach | SR | ZOLS s.r.o. | 31420427 |  |  |  | 1 | 0 | 0 |  |  | 101.86 | 0 | 0 | 2016 | 08 | 11 | 2016-08-11 | Áno | Áno | Neurčené | Nie |  | 24 mesiacov | neurčené | neurčené | Zmluva 411_AT
EEG |  | EP | 4 kanály |  |  | neurčené |  |  | neurčené | bez položkovej identifikácie ceny (v rámci sumárnej ceny) |  | Nemocnica s poliklinikou Prievidza so sídlom v Bojniciach | SR | ZOLS s.r.o. | 31420427 |  |  |  | 1 | 0 | 0 |  |  | 101.86 | 0 | 0 | 2016 | 08 | 11 | 2016-08-11 | Áno | Áno | Neurčené | Nie |  | 24 mesiacov | neurčené | neurčené | Zmluva 411_AT
EEG |  | EP | VEP, BAEP |  |  | neurčené |  |  | neurčené | bez položkovej identifikácie ceny (v rámci sumárnej ceny) |  | Nemocnica s poliklinikou Prievidza so sídlom v Bojniciach | SR | ZOLS s.r.o. | 31420427 |  |  |  | 1 | 0 | 0 |  |  | 101.86 | 0 | 0 | 2016 | 08 | 11 | 2016-08-11 | Áno | Áno | Neurčené | Nie |  | 24 mesiacov | neurčené | neurčené | Zmluva 411_AT
EEG |  | EP | možnosť rozšíriť na plnohodnotné EMG (NCS, ihlová EMG) |  |  | neurčené |  |  | neurčené | bez položkovej identifikácie ceny (v rámci sumárnej ceny) |  | Nemocnica s poliklinikou Prievidza so sídlom v Bojniciach | SR | ZOLS s.r.o. | 31420427 |  |  |  | 1 | 0 | 0 |  |  | 101.86 | 0 | 0 | 2016 | 08 | 11 | 2016-08-11 | Áno | Áno | Neurčené | Nie |  | 24 mesiacov | neurčené | neurčené | Zmluva 411_AT
magnetický stimulátor |  | magnetický stimulátor |  |  |  | DuoMAG XT - 100 (rTMS) | DuoMAG XT - 100 (rTMS) |  | Deymed | sumárna cena | HW/SW | Fakultní nemocnice Brno | ČR | Alien technik s.r.o. | 25284584 | 1 | 1005000 | 1216050 | 27.061 | 37138.3171 | 44937.3637 | 37138.3171 | 44937.3637 | 101.72 | 37653.1129 | 45183.7355 | 2016 | 06 | 27 | 2016-06-27 | Áno | Áno | granty | Nie |  | 24 mesiacov | neurčené | 24 hodin | Zmluva 413_AT
EEG |  | zostava |  |  |  | DuoMAG XT - 100 (rTMS) |  |  | Deymed | bez položkovej identifikácie ceny (v rámci sumárnej ceny) |  | Fakultní nemocnice Brno | ČR | Alien technik s.r.o. | 25284584 |  |  |  | 27.061 | 0 | 0 |  |  | 101.72 | 0 | 0 | 2016 | 06 | 27 | 2016-06-27 | Áno | Áno | granty | Nie |  | 24 mesiacov | neurčené | 24 hodin | Zmluva 413_AT
EEG |  | software | jednotlivé pulzy/repetitivne pulzy, theta-burst stimulácia |  |  | DuoMAG XT - 100 (rTMS) |  |  | Deymed | bez položkovej identifikácie ceny (v rámci sumárnej ceny) |  | Fakultní nemocnice Brno | ČR | Alien technik s.r.o. | 25284584 |  |  |  | 27.061 | 0 | 0 |  |  | 101.72 | 0 | 0 | 2016 | 06 | 27 | 2016-06-27 | Áno | Áno | granty | Nie |  | 24 mesiacov | neurčené | 24 hodin | Zmluva 413_AT
EEG |  | software | užívateľsky voliteľná úroveň |  |  | DuoMAG XT - 100 (rTMS) |  |  | Deymed | bez položkovej identifikácie ceny (v rámci sumárnej ceny) |  | Fakultní nemocnice Brno | ČR | Alien technik s.r.o. | 25284584 |  |  |  | 27.061 | 0 | 0 |  |  | 101.72 | 0 | 0 | 2016 | 06 | 27 | 2016-06-27 | Áno | Áno | granty | Nie |  | 24 mesiacov | neurčené | 24 hodin | Zmluva 413_AT
EEG |  | software | možnosť nastavenia jednotlivých parametrov zvlášť |  |  | DuoMAG XT - 100 (rTMS) |  |  | Deymed | bez položkovej identifikácie ceny (v rámci sumárnej ceny) |  | Fakultní nemocnice Brno | ČR | Alien technik s.r.o. | 25284584 |  |  |  | 27.061 | 0 | 0 |  |  | 101.72 | 0 | 0 | 2016 | 06 | 27 | 2016-06-27 | Áno | Áno | granty | Nie |  | 24 mesiacov | neurčené | 24 hodin | Zmluva 413_AT
EEG |  | dva EP/EMG kanály |  |  |  | DuoMAG XT - 100 (rTMS) |  |  | Deymed | bez položkovej identifikácie ceny (v rámci sumárnej ceny) |  | Fakultní nemocnice Brno | ČR | Alien technik s.r.o. | 25284584 |  |  |  | 27.061 | 0 | 0 |  |  | 101.72 | 0 | 0 | 2016 | 06 | 27 | 2016-06-27 | Áno | Áno | granty | Nie |  | 24 mesiacov | neurčené | 24 hodin | Zmluva 413_AT
EEG |  | cievky | dvojitá, vzduchom chladená |  |  | DuoMAG XT - 100 (rTMS) |  |  | Deymed | bez položkovej identifikácie ceny (v rámci sumárnej ceny) |  | Fakultní nemocnice Brno | ČR | Alien technik s.r.o. | 25284584 |  |  |  | 27.061 | 0 | 0 |  |  | 101.72 | 0 | 0 | 2016 | 06 | 27 | 2016-06-27 | Áno | Áno | granty | Nie |  | 24 mesiacov | neurčené | 24 hodin | Zmluva 413_AT
EEG |  | cievky | dvojitá, vzduchom chladená placebo |  |  | DuoMAG XT - 100 (rTMS) |  |  | Deymed | bez položkovej identifikácie ceny (v rámci sumárnej ceny) |  | Fakultní nemocnice Brno | ČR | Alien technik s.r.o. | 25284584 |  |  |  | 27.061 | 0 | 0 |  |  | 101.72 | 0 | 0 | 2016 | 06 | 27 | 2016-06-27 | Áno | Áno | granty | Nie |  | 24 mesiacov | neurčené | 24 hodin | Zmluva 413_AT
EEG |  | cievky | cievka pre jednotlivé pulzy |  |  | DuoMAG XT - 100 (rTMS) |  |  | Deymed | bez položkovej identifikácie ceny (v rámci sumárnej ceny) |  | Fakultní nemocnice Brno | ČR | Alien technik s.r.o. | 25284584 |  |  |  | 27.061 | 0 | 0 |  |  | 101.72 | 0 | 0 | 2016 | 06 | 27 | 2016-06-27 | Áno | Áno | granty | Nie |  | 24 mesiacov | neurčené | 24 hodin | Zmluva 413_AT
EEG |  | software pre meranie a uloženie nameraných dát |  |  |  | DuoMAG XT - 100 (rTMS) |  |  | Deymed | bez položkovej identifikácie ceny (v rámci sumárnej ceny) |  | Fakultní nemocnice Brno | ČR | Alien technik s.r.o. | 25284584 |  |  |  | 27.061 | 0 | 0 |  |  | 101.72 | 0 | 0 | 2016 | 06 | 27 | 2016-06-27 | Áno | Áno | granty | Nie |  | 24 mesiacov | neurčené | 24 hodin | Zmluva 413_AT
EEG |  | transportný vozík |  |  |  | DuoMAG XT - 100 (rTMS) |  |  | Deymed | bez položkovej identifikácie ceny (v rámci sumárnej ceny) |  | Fakultní nemocnice Brno | ČR | Alien technik s.r.o. | 25284584 |  |  |  | 27.061 | 0 | 0 |  |  | 101.72 | 0 | 0 | 2016 | 06 | 27 | 2016-06-27 | Áno | Áno | granty | Nie |  | 24 mesiacov | neurčené | 24 hodin | Zmluva 413_AT
EEG |  | základná sada spotrebného materiálu |  |  |  | DuoMAG XT - 100 (rTMS) |  |  | Deymed | bez položkovej identifikácie ceny (v rámci sumárnej ceny) |  | Fakultní nemocnice Brno | ČR | Alien technik s.r.o. | 25284584 |  |  |  | 27.061 | 0 | 0 |  |  | 101.72 | 0 | 0 | 2016 | 06 | 27 | 2016-06-27 | Áno | Áno | granty | Nie |  | 24 mesiacov | neurčené | 24 hodin | Zmluva 413_AT
magnetický stimulátor |  | magnetický stimulátor |  |  |  | Magstim2002 | Magstim2002 |  | Magstim | sumárna cena | HW/SW | Orlickoústecká nemocnice | ČR | MUDr. Pavel Čelakovský - lekárska elektronika | 10174516 | 1 | 260000 | 314600 | 27.025 | 9620.7216 | 11641.0731 | 9620.7216 | 11641.0731 | 101.86 | 9740.6736 | 11688.8083 | 2016 | 08 | 02 | 2016-08-02 | Áno | Áno | Neurčené | Nie |  | 24 mesiacov | neurčené | 72 hodin | Zmluva 414_AT
EMG + magnetický stimulátor |  | EMG/EP + magnetický stimulátor |  |  |  | Nicolet EDX s programom Synergy + Magstim2002 | Nicolet EDX s programom Synergy + Magstim2002 |  | Natus + Magstim | sumárna cena | HW/SW | Všeobecná fakultní nemocnice Praha | ČR | MUDr. Pavel Čelakovský - lekárska elektronika | 10174516 | 1 | 1679000 | 2031590 | 27.022 | 62134.557 | 75182.814 | 62134.557 | 75182.814 | 102.96 | 62237.1491 | 74684.5789 | 2016 | 10 | 17 | 2016-10-17 | Áno | Áno | Neurčené | Nie |  | 24 mesiacov | neurčené | 48 hodín | Zmluva 415_AT
EMG |  | celá zostava |  |  |  | TruTrace 4 | TruTrace 4 |  | Alien Technik | sumárna cena | HW/SW | Oblastní nemocnice Trutnov, a.s. | ČR | Alien technik s.r.o. | 25284584 | 1 | 394586.25 | 477449.34 | 26.264 | 15023.8444 | 18178.8509 | 15023.8444 | 18178.8509 | 103.69 | 14942.7049 | 17931.2459 | 2017 | 06 | 21 | 2017-06-21 | Áno | Áno | Neurčené | Nie |  | 36 mesiacov | neurčené | 36 hodín | Zmluva 416_AT
EEG |  | EMG prístroj | s riadiacou stanicou |  |  | TruTrace 4 |  |  | Alien Technik | bez položkovej identifikácie ceny (v rámci sumárnej ceny) |  | Oblastní nemocnice Trutnov, a.s. | ČR | Alien technik s.r.o. | 25284584 |  |  |  | 26.264 | 0 | 0 |  |  | 103.69 | 0 | 0 | 2017 | 06 | 21 | 2017-06-21 | Áno | Áno | Neurčené | Nie |  | 36 mesiacov | neurčené | 36 hodín | Zmluva 416_AT
EEG |  | modul evokovaných potenciálov |  |  |  | TruTrace 4 |  |  | Alien Technik | bez položkovej identifikácie ceny (v rámci sumárnej ceny) |  | Oblastní nemocnice Trutnov, a.s. | ČR | Alien technik s.r.o. | 25284584 |  |  |  | 26.264 | 0 | 0 |  |  | 103.69 | 0 | 0 | 2017 | 06 | 21 | 2017-06-21 | Áno | Áno | Neurčené | Nie |  | 36 mesiacov | neurčené | 36 hodín | Zmluva 416_AT
EEG |  | NCS/EMG Starter kit |  |  |  | TruTrace 4 |  |  | Alien Technik | bez položkovej identifikácie ceny (v rámci sumárnej ceny) |  | Oblastní nemocnice Trutnov, a.s. | ČR | Alien technik s.r.o. | 25284584 |  |  |  | 26.264 | 0 | 0 |  |  | 103.69 | 0 | 0 | 2017 | 06 | 21 | 2017-06-21 | Áno | Áno | Neurčené | Nie |  | 36 mesiacov | neurčené | 36 hodín | Zmluva 416_AT
EEG |  | tlačiareň |  |  |  | TruTrace 4 |  |  | Alien Technik | bez položkovej identifikácie ceny (v rámci sumárnej ceny) |  | Oblastní nemocnice Trutnov, a.s. | ČR | Alien technik s.r.o. | 25284584 |  |  |  | 26.264 | 0 | 0 |  |  | 103.69 | 0 | 0 | 2017 | 06 | 21 | 2017-06-21 | Áno | Áno | Neurčené | Nie |  | 36 mesiacov | neurčené | 36 hodín | Zmluva 416_AT
EEG |  | zálohový modul EMG |  |  |  | TruTrace 4 |  |  | Alien Technik | bez položkovej identifikácie ceny (v rámci sumárnej ceny) |  | Oblastní nemocnice Trutnov, a.s. | ČR | Alien technik s.r.o. | 25284584 |  |  |  | 26.264 | 0 | 0 |  |  | 103.69 | 0 | 0 | 2017 | 06 | 21 | 2017-06-21 | Áno | Áno | Neurčené | Nie |  | 36 mesiacov | neurčené | 36 hodín | Zmluva 416_AT
EEG |  | napájací zdroj |  |  |  | TruTrace 4 |  |  | Alien Technik | bez položkovej identifikácie ceny (v rámci sumárnej ceny) |  | Oblastní nemocnice Trutnov, a.s. | ČR | Alien technik s.r.o. | 25284584 |  |  |  | 26.264 | 0 | 0 |  |  | 103.69 | 0 | 0 | 2017 | 06 | 21 | 2017-06-21 | Áno | Áno | Neurčené | Nie |  | 36 mesiacov | neurčené | 36 hodín | Zmluva 416_AT
EMG |  | celá zostava |  |  |  | Neuro MEP 8 | Neuro MEP 8 |  | Neurosoft | sumárna cena | HW/SW | Fakultní nemocnice Plzeň | ČR | NEURIS,s.r.o. | 45934304 | 1 | 742500 | 898425 | 27.026 | 27473.544 | 33242.9882 | 27473.544 | 33242.9882 | 101.58 | 27892.7603 | 33471.3124 | 2016 | 05 | 10 | 2016-05-10 | Áno | Áno | Neurčené | Nie |  | 36 mesiacov | neurčené | 48 hodín | Zmluva 417_AT
EMG |  | EMG prístroj |  |  |  | Neuro MEP 8 |  |  | Neurosoft | položková cena (súčasť sumárnej ceny) | HW/SW | Fakultní nemocnice Plzeň | ČR | NEURIS,s.r.o. | 45934304 | 1 | 607500 |  | 27.026 | 22478.3542 | 0 | 22478.3542 | 0 | 101.58 | 22821.3493 | 27385.6192 | 2016 | 05 | 10 | 2016-05-10 | Áno | Áno | Neurčené | Nie |  | 36 mesiacov | neurčené | 48 hodín | Zmluva 417_AT
EMG |  | pojazdný stolík |  |  |  | Neuro MEP 8 |  |  | Neurosoft | položková cena (súčasť sumárnej ceny) | HW/SW | Fakultní nemocnice Plzeň | ČR | NEURIS,s.r.o. | 45934304 | 1 | 27000 |  | 27.026 | 999.038 | 0 | 999.038 | 0 | 101.58 | 1014.2822 | 1217.1386 | 2016 | 05 | 10 | 2016-05-10 | Áno | Áno | Neurčené | Nie |  | 36 mesiacov | neurčené | 48 hodín | Zmluva 417_AT
EMG |  | tlačiareň |  |  |  | Neuro MEP 8 |  |  | Neurosoft | položková cena (súčasť sumárnej ceny) | HW/SW | Fakultní nemocnice Plzeň | ČR | NEURIS,s.r.o. | 45934304 | 1 | 1350 |  | 27.026 | 49.9519 | 0 | 49.9519 | 0 | 101.58 | 50.7141 | 60.8569 | 2016 | 05 | 10 | 2016-05-10 | Áno | Áno | Neurčené | Nie |  | 36 mesiacov | neurčené | 48 hodín | Zmluva 417_AT
EMG |  | zdravotnícky transformátor |  |  |  | Neuro MEP 8 |  |  | Neurosoft | položková cena (súčasť sumárnej ceny) | HW/SW | Fakultní nemocnice Plzeň | ČR | NEURIS,s.r.o. | 45934304 | 1 | 10800 |  | 27.026 | 399.6152 | 0 | 399.6152 | 0 | 101.58 | 405.7129 | 486.8555 | 2016 | 05 | 10 | 2016-05-10 | Áno | Áno | Neurčené | Nie |  | 36 mesiacov | neurčené | 48 hodín | Zmluva 417_AT
EMG |  | príslušenstvo |  |  |  | Neuro MEP 8 |  |  | Neurosoft | položková cena (súčasť sumárnej ceny) | HW/SW | Fakultní nemocnice Plzeň | ČR | NEURIS,s.r.o. | 45934304 | 1 | 95850 |  | 27.026 | 3546.5848 | 0 | 3546.5848 | 0 | 101.58 | 3600.7018 | 4320.8421 | 2016 | 05 | 10 | 2016-05-10 | Áno | Áno | Neurčené | Nie |  | 36 mesiacov | neurčené | 48 hodín | Zmluva 417_AT
EMG |  | celá zostava |  |  |  | TruTrace 8 CL | TruTrace 8 CL |  | Alien Technik | sumárna cena | HW/SW | Fakultní nemocnica Olomouc | ČR | Alien technik s.r.o. | 25284584 | 1 | 677000 | 819700 | 26.264 | 25776.7286 | 31210.0213 | 25776.7286 | 31210.0213 | 103.69 | 25637.5159 | 30765.019 | 2017 | 06 | 05 | 2017-06-05 | Áno | Áno | Neurčené | Nie |  | 24 mesiacov | neurčené | neurčené | Zmluva 418_AT
EMG |  | EMG prístroj |  |  |  | TruTrace 8 CL |  |  | Alien Technik | bez položkovej identifikácie ceny (v rámci sumárnej ceny) |  | Fakultní nemocnica Olomouc | ČR | Alien technik s.r.o. | 25284584 |  |  |  | 26.264 | 0 | 0 |  |  | 103.69 | 0 | 0 | 2017 | 06 | 05 | 2017-06-05 | Áno | Áno | Neurčené | Nie |  | 24 mesiacov | neurčené | neurčené | Zmluva 418_AT
EMG |  | software | Nerve Coduction Velocity |  |  | TruTrace 8 CL |  |  | Alien Technik | bez položkovej identifikácie ceny (v rámci sumárnej ceny) |  | Fakultní nemocnica Olomouc | ČR | Alien technik s.r.o. | 25284584 |  |  |  | 26.264 | 0 | 0 |  |  | 103.69 | 0 | 0 | 2017 | 06 | 05 | 2017-06-05 | Áno | Áno | Neurčené | Nie |  | 24 mesiacov | neurčené | neurčené | Zmluva 418_AT
EMG |  | software | kvantitatívne EMG |  |  | TruTrace 8 CL |  |  | Alien Technik | bez položkovej identifikácie ceny (v rámci sumárnej ceny) |  | Fakultní nemocnica Olomouc | ČR | Alien technik s.r.o. | 25284584 |  |  |  | 26.264 | 0 | 0 |  |  | 103.69 | 0 | 0 | 2017 | 06 | 05 | 2017-06-05 | Áno | Áno | Neurčené | Nie |  | 24 mesiacov | neurčené | neurčené | Zmluva 418_AT
EMG |  | software | zrakové EP |  |  | TruTrace 8 CL |  |  | Alien Technik | bez položkovej identifikácie ceny (v rámci sumárnej ceny) |  | Fakultní nemocnica Olomouc | ČR | Alien technik s.r.o. | 25284584 |  |  |  | 26.264 | 0 | 0 |  |  | 103.69 | 0 | 0 | 2017 | 06 | 05 | 2017-06-05 | Áno | Áno | Neurčené | Nie |  | 24 mesiacov | neurčené | neurčené | Zmluva 418_AT
EMG |  | software | sluchové EP |  |  | TruTrace 8 CL |  |  | Alien Technik | bez položkovej identifikácie ceny (v rámci sumárnej ceny) |  | Fakultní nemocnica Olomouc | ČR | Alien technik s.r.o. | 25284584 |  |  |  | 26.264 | 0 | 0 |  |  | 103.69 | 0 | 0 | 2017 | 06 | 05 | 2017-06-05 | Áno | Áno | Neurčené | Nie |  | 24 mesiacov | neurčené | neurčené | Zmluva 418_AT
EMG |  | software | single - fiber EMG |  |  | TruTrace 8 CL |  |  | Alien Technik | bez položkovej identifikácie ceny (v rámci sumárnej ceny) |  | Fakultní nemocnica Olomouc | ČR | Alien technik s.r.o. | 25284584 |  |  |  | 26.264 | 0 | 0 |  |  | 103.69 | 0 | 0 | 2017 | 06 | 05 | 2017-06-05 | Áno | Áno | Neurčené | Nie |  | 24 mesiacov | neurčené | neurčené | Zmluva 418_AT
EMG |  | software | RR Analysis Interval Studies |  |  | TruTrace 8 CL |  |  | Alien Technik | bez položkovej identifikácie ceny (v rámci sumárnej ceny) |  | Fakultní nemocnica Olomouc | ČR | Alien technik s.r.o. | 25284584 |  |  |  | 26.264 | 0 | 0 |  |  | 103.69 | 0 | 0 | 2017 | 06 | 05 | 2017-06-05 | Áno | Áno | Neurčené | Nie |  | 24 mesiacov | neurčené | neurčené | Zmluva 418_AT
mamograf |  | celá zostava |  |  |  | MAMMOMAT Inspiration | MAMMOMAT Inspiration |  | Siemens | sumárna cena | HW/SW | Univerzitná nemocnica Bratislava | SR | MED LEADER, s. r.o. | 43835058 | 1 | 364443.29 | 437331.95 | 1 | 364443.29 | 437331.95 | 364443.29 | 437331.95 | 99.28 | 378576.113 | 454291.3356 | 2013 | 12 | 05 | 2013-12-05 | Áno | Áno | Neurčené | Áno |  | 12 mesiacov | neurčené | 24 hodín | Zmluva 8_ DG
mamograf |  | celá zostava |  |  |  | HOLOGIC SELENIA | HOLOGIC SELENIA |  | Hologic | sumárna cena | HW | Fakultná nemocnica s poliklinikou Nové Zámky | SR | MEDICAL GROUP SK a.s. |  | 1 | 212183.33 | 254620 | 1 | 212183.33 | 254620 | 212183.33 | 254620 | 99.83 | 219197.3036 | 263036.7644 | 2014 | 09 | 18 | 2014-09-18 | Áno | Áno | na splátky | Nie |  | 24 mesiacov | neurčené | 24 hodín | Zmluva 9_ DG
mamograf |  | mamograf |  |  |  | HOLOGIC SELENIA |  |  | Hologic | bez položkovej identifikácie ceny (v rámci sumárnej ceny) | HW | Fakultná nemocnica s poliklinikou Nové Zámky | SR | MEDICAL GROUP SK a.s. |  | 1 |  |  | 1 | 0 | 0 |  |  | 99.83 | 0 | 0 | 2014 | 09 | 18 | 2014-09-18 | Áno | Áno | na splátky | Nie |  | 24 mesiacov | neurčené | 24 hodín | Zmluva 9_ DG
mamograf |  | generátor | vysokofrekvenčný | 22-39 kV |  | HOLOGIC SELENIA |  |  | Hologic | bez položkovej identifikácie ceny (v rámci sumárnej ceny) | HW | Fakultná nemocnica s poliklinikou Nové Zámky | SR | MEDICAL GROUP SK a.s. |  | 1 |  |  | 1 | 0 | 0 |  |  | 99.83 | 0 | 0 | 2014 | 09 | 18 | 2014-09-18 | Áno | Áno | na splátky | Nie |  | 24 mesiacov | neurčené | 24 hodín | Zmluva 9_ DG
mamograf |  | rengenka | dve ohniska |  |  | HOLOGIC SELENIA |  |  | Hologic | bez položkovej identifikácie ceny (v rámci sumárnej ceny) | HW | Fakultná nemocnica s poliklinikou Nové Zámky | SR | MEDICAL GROUP SK a.s. |  | 1 |  |  | 1 | 0 | 0 |  |  | 99.83 | 0 | 0 | 2014 | 09 | 18 | 2014-09-18 | Áno | Áno | na splátky | Nie |  | 24 mesiacov | neurčené | 24 hodín | Zmluva 9_ DG
mamograf |  | rengenka | tepelná kapacita anódy | 300 kHU |  | HOLOGIC SELENIA |  |  | Hologic | bez položkovej identifikácie ceny (v rámci sumárnej ceny) | HW | Fakultná nemocnica s poliklinikou Nové Zámky | SR | MEDICAL GROUP SK a.s. |  | 1 |  |  | 1 | 0 | 0 |  |  | 99.83 | 0 | 0 | 2014 | 09 | 18 | 2014-09-18 | Áno | Áno | na splátky | Nie |  | 24 mesiacov | neurčené | 24 hodín | Zmluva 9_ DG
mamograf |  | gantry |  |  |  | HOLOGIC SELENIA |  |  | Hologic | bez položkovej identifikácie ceny (v rámci sumárnej ceny) | HW | Fakultná nemocnica s poliklinikou Nové Zámky | SR | MEDICAL GROUP SK a.s. |  | 1 |  |  | 1 | 0 | 0 |  |  | 99.83 | 0 | 0 | 2014 | 09 | 18 | 2014-09-18 | Áno | Áno | na splátky | Nie |  | 24 mesiacov | neurčené | 24 hodín | Zmluva 9_ DG
mamograf |  | gantry | izocentrická rotácia |  |  | HOLOGIC SELENIA |  |  | Hologic | bez položkovej identifikácie ceny (v rámci sumárnej ceny) | HW | Fakultná nemocnica s poliklinikou Nové Zámky | SR | MEDICAL GROUP SK a.s. |  | 1 |  |  | 1 | 0 | 0 |  |  | 99.83 | 0 | 0 | 2014 | 09 | 18 | 2014-09-18 | Áno | Áno | na splátky | Nie |  | 24 mesiacov | neurčené | 24 hodín | Zmluva 9_ DG
mamograf |  | gantry | výškové nastavenie | 67-140 cm |  | HOLOGIC SELENIA |  |  | Hologic | bez položkovej identifikácie ceny (v rámci sumárnej ceny) | HW | Fakultná nemocnica s poliklinikou Nové Zámky | SR | MEDICAL GROUP SK a.s. |  | 1 |  |  | 1 | 0 | 0 |  |  | 99.83 | 0 | 0 | 2014 | 09 | 18 | 2014-09-18 | Áno | Áno | na splátky | Nie |  | 24 mesiacov | neurčené | 24 hodín | Zmluva 9_ DG
mamograf |  | detektor | veľkosť | 24 x 29 cm |  | HOLOGIC SELENIA |  |  | Hologic | bez položkovej identifikácie ceny (v rámci sumárnej ceny) | HW | Fakultná nemocnica s poliklinikou Nové Zámky | SR | MEDICAL GROUP SK a.s. |  | 1 |  |  | 1 | 0 | 0 |  |  | 99.83 | 0 | 0 | 2014 | 09 | 18 | 2014-09-18 | Áno | Áno | na splátky | Nie |  | 24 mesiacov | neurčené | 24 hodín | Zmluva 9_ DG
mamograf |  | akvizičná stanica |  |  |  | HOLOGIC SELENIA |  |  | Hologic | bez položkovej identifikácie ceny (v rámci sumárnej ceny) | HW | Fakultná nemocnica s poliklinikou Nové Zámky | SR | MEDICAL GROUP SK a.s. |  | 1 |  |  | 1 | 0 | 0 |  |  | 99.83 | 0 | 0 | 2014 | 09 | 18 | 2014-09-18 | Áno | Áno | na splátky | Nie |  | 24 mesiacov | neurčené | 24 hodín | Zmluva 9_ DG
mamograf |  | akvizičná stanica | monitor |  |  | HOLOGIC SELENIA |  |  | Hologic | bez položkovej identifikácie ceny (v rámci sumárnej ceny) | HW | Fakultná nemocnica s poliklinikou Nové Zámky | SR | MEDICAL GROUP SK a.s. |  | 1 |  |  | 1 | 0 | 0 |  |  | 99.83 | 0 | 0 | 2014 | 09 | 18 | 2014-09-18 | Áno | Áno | na splátky | Nie |  | 24 mesiacov | neurčené | 24 hodín | Zmluva 9_ DG
mamograf |  | akvizičná stanica |  |  |  | HOLOGIC SELENIA |  |  | Hologic | bez položkovej identifikácie ceny (v rámci sumárnej ceny) | HW | Fakultná nemocnica s poliklinikou Nové Zámky | SR | MEDICAL GROUP SK a.s. |  | 1 |  |  | 1 | 0 | 0 |  |  | 99.83 | 0 | 0 | 2014 | 09 | 18 | 2014-09-18 | Áno | Áno | na splátky | Nie |  | 24 mesiacov | neurčené | 24 hodín | Zmluva 9_ DG
mamograf |  | diagnostická stanica |  |  |  | HOLOGIC SELENIA |  |  | Hologic | bez položkovej identifikácie ceny (v rámci sumárnej ceny) | HW | Fakultná nemocnica s poliklinikou Nové Zámky | SR | MEDICAL GROUP SK a.s. |  | 1 |  |  | 1 | 0 | 0 |  |  | 99.83 | 0 | 0 | 2014 | 09 | 18 | 2014-09-18 | Áno | Áno | na splátky | Nie |  | 24 mesiacov | neurčené | 24 hodín | Zmluva 9_ DG
mamograf |  | diagnostická stanica | monitor | LCD |  | HOLOGIC SELENIA |  |  | Hologic | bez položkovej identifikácie ceny (v rámci sumárnej ceny) | HW | Fakultná nemocnica s poliklinikou Nové Zámky | SR | MEDICAL GROUP SK a.s. |  | 1 |  |  | 1 | 0 | 0 |  |  | 99.83 | 0 | 0 | 2014 | 09 | 18 | 2014-09-18 | Áno | Áno | na splátky | Nie |  | 24 mesiacov | neurčené | 24 hodín | Zmluva 9_ DG
mamograf |  | diagnostická stanica | DICOM 3.0 |  |  | HOLOGIC SELENIA |  |  | Hologic | bez položkovej identifikácie ceny (v rámci sumárnej ceny) | HW | Fakultná nemocnica s poliklinikou Nové Zámky | SR | MEDICAL GROUP SK a.s. |  | 1 |  |  | 1 | 0 | 0 |  |  | 99.83 | 0 | 0 | 2014 | 09 | 18 | 2014-09-18 | Áno | Áno | na splátky | Nie |  | 24 mesiacov | neurčené | 24 hodín | Zmluva 9_ DG
mamograf |  | stereotaxia digitálna |  |  |  | HOLOGIC SELENIA |  |  | Hologic | bez položkovej identifikácie ceny (v rámci sumárnej ceny) | HW | Fakultná nemocnica s poliklinikou Nové Zámky | SR | MEDICAL GROUP SK a.s. |  | 1 |  |  | 1 | 0 | 0 |  |  | 99.83 | 0 | 0 | 2014 | 09 | 18 | 2014-09-18 | Áno | Áno | na splátky | Nie |  | 24 mesiacov | neurčené | 24 hodín | Zmluva 9_ DG
mamograf |  | príslušenstvo |  |  |  | HOLOGIC SELENIA |  |  | Hologic | bez položkovej identifikácie ceny (v rámci sumárnej ceny) | HW | Fakultná nemocnica s poliklinikou Nové Zámky | SR | MEDICAL GROUP SK a.s. |  | 1 |  |  | 1 | 0 | 0 |  |  | 99.83 | 0 | 0 | 2014 | 09 | 18 | 2014-09-18 | Áno | Áno | na splátky | Nie |  | 24 mesiacov | neurčené | 24 hodín | Zmluva 9_ DG
mamograf |  | celá zostava |  |  |  | MAMMOMAT Inspiration | MAMMOMAT Inspiration |  | Siemens | sumárna cena | HW | Nemocnice na Bulovce | ČR | Siemens s.r.o. | 00268577 | 1 | 6859000 | 8299390 | 25.659 | 267313.6132 | 323449.4719 | 267313.6132 | 323449.4719 | 98.94 | 278634.0502 | 334360.8602 | 2013 | 03 | 10 | 2013-03-10 | Áno | Áno | na splátky | Nie |  | 96 mesiacov | neurčené | 24 hodín | Zmluva 9_AT
mamograf |  | mamograf |  |  |  | MAMMOMAT Inspiration | MAMMOMAT Inspiration |  | Siemens | položková cena (súčasť sumárnej ceny) | HW | Nemocnice na Bulovce | ČR | Siemens s.r.o. | 00268577 | 1 | 4675300 | 5657113 | 25.659 | 182208.9715 | 220472.8555 | 182208.9715 | 220472.8555 | 98.94 | 189925.3207 | 227910.3849 | 2013 | 03 | 10 | 2013-03-10 | Áno | Áno | na splátky | Nie |  | 96 mesiacov | neurčené | 24 hodín | Zmluva 9_AT
mamograf |  | kompresná doska 18x24 |  |  |  | MAMMOMAT Inspiration |  |  | Siemens | položková cena (súčasť sumárnej ceny) | HW | Nemocnice na Bulovce | ČR | Siemens s.r.o. | 00268577 | 1 | 11500 | 13915 | 25.659 | 448.1858 | 542.3048 | 448.1858 | 542.3048 | 98.94 | 467.166 | 560.5992 | 2013 | 03 | 10 | 2013-03-10 | Áno | Áno | na splátky | Nie |  | 96 mesiacov | neurčené | 24 hodín | Zmluva 9_AT
mamograf |  | kompresná doska 24x30 |  |  |  | MAMMOMAT Inspiration |  |  | Siemens | položková cena (súčasť sumárnej ceny) | HW | Nemocnice na Bulovce | ČR | Siemens s.r.o. | 00268577 | 1 | 11500 | 13915 | 25.659 | 448.1858 | 542.3048 | 448.1858 | 542.3048 | 98.94 | 467.166 | 560.5992 | 2013 | 03 | 10 | 2013-03-10 | Áno | Áno | na splátky | Nie |  | 96 mesiacov | neurčené | 24 hodín | Zmluva 9_AT
mamograf |  | kompresná doska pre detailné expozície |  |  |  | MAMMOMAT Inspiration |  |  | Siemens | položková cena (súčasť sumárnej ceny) | HW | Nemocnice na Bulovce | ČR | Siemens s.r.o. | 00268577 | 1 | 8000 | 9680 | 25.659 | 311.7814 | 377.2555 | 311.7814 | 377.2555 | 98.94 | 324.985 | 389.9821 | 2013 | 03 | 10 | 2013-03-10 | Áno | Áno | na splátky | Nie |  | 96 mesiacov | neurčené | 24 hodín | Zmluva 9_AT
mamograf |  | kompresná doska pre expozicie Axily |  |  |  | MAMMOMAT Inspiration |  |  | Siemens | položková cena (súčasť sumárnej ceny) | HW | Nemocnice na Bulovce | ČR | Siemens s.r.o. | 00268577 | 1 | 14500 | 17545 | 25.659 | 565.1039 | 683.7757 | 565.1039 | 683.7757 | 98.94 | 589.0354 | 706.8425 | 2013 | 03 | 10 | 2013-03-10 | Áno | Áno | na splátky | Nie |  | 96 mesiacov | neurčené | 24 hodín | Zmluva 9_AT
mamograf |  | sada pre zvedšovanie |  |  |  | MAMMOMAT Inspiration |  |  | Siemens | položková cena (súčasť sumárnej ceny) | HW | Nemocnice na Bulovce | ČR | Siemens s.r.o. | 00268577 | 1 | 57100 | 69091 | 25.659 | 2225.34 | 2692.6614 | 2225.34 | 2692.6614 | 98.94 | 2319.5807 | 2783.4969 | 2013 | 03 | 10 | 2013-03-10 | Áno | Áno | na splátky | Nie |  | 96 mesiacov | neurčené | 24 hodín | Zmluva 9_AT
mamograf |  | kompresná doska |  |  |  | MAMMOMAT Inspiration |  |  | Siemens | položková cena (súčasť sumárnej ceny) | HW | Nemocnice na Bulovce | ČR | Siemens s.r.o. | 00268577 | 1 | 26700 | 32307 | 25.659 | 1040.5706 | 1259.0904 | 1040.5706 | 1259.0904 | 98.94 | 1084.6376 | 1301.5651 | 2013 | 03 | 10 | 2013-03-10 | Áno | Áno | na splátky | Nie |  | 96 mesiacov | neurčené | 24 hodín | Zmluva 9_AT
mamograf |  | kompresná doska pre detailné expozície |  |  |  | MAMMOMAT Inspiration |  |  | Siemens | položková cena (súčasť sumárnej ceny) | HW | Nemocnice na Bulovce | ČR | Siemens s.r.o. | 00268577 | 1 | 8000 | 9680 | 25.659 | 311.7814 | 377.2555 | 311.7814 | 377.2555 | 98.94 | 324.985 | 389.9821 | 2013 | 03 | 10 | 2013-03-10 | Áno | Áno | na splátky | Nie |  | 96 mesiacov | neurčené | 24 hodín | Zmluva 9_AT
mamograf |  | bioptická jednotka |  |  |  | MAMMOMAT Inspiration | INSPIRATION |  | Siemens | položková cena (súčasť sumárnej ceny) | HW | Nemocnice na Bulovce | ČR | Siemens s.r.o. | 00268577 | 1 | 665300 | 805013 | 25.659 | 25928.5241 | 31373.5142 | 25928.5241 | 31373.5142 | 98.94 | 27026.5685 | 32431.8822 | 2013 | 03 | 10 | 2013-03-10 | Áno | Áno | na splátky | Nie |  | 96 mesiacov | neurčené | 24 hodín | Zmluva 9_AT
mamograf |  | pracovná stanica |  |  |  | MAMMOMAT Inspiration | SYNGO MAMMOREPORT EURAF |  | Siemens | položková cena (súčasť sumárnej ceny) | HW | Nemocnice na Bulovce | ČR | Siemens s.r.o. | 00268577 | 1 | 1218100 | 1473901 | 25.659 | 47472.6217 | 57441.8722 | 47472.6217 | 57441.8722 | 98.94 | 49483.0349 | 59379.6419 | 2013 | 03 | 10 | 2013-03-10 | Áno | Áno | na splátky | Nie |  | 96 mesiacov | neurčené | 24 hodín | Zmluva 9_AT
mamograf |  | špeciálne momografické polohovacie lehátko |  |  |  | MAMMOMAT Inspiration |  |  | Siemens | položková cena (súčasť sumárnej ceny) | HW | Nemocnice na Bulovce | ČR | Siemens s.r.o. | 00268577 | 1 | 115000 | 139150 | 25.659 | 4481.8582 | 5423.0484 | 4481.8582 | 5423.0484 | 98.94 | 4671.66 | 5605.992 | 2013 | 03 | 10 | 2013-03-10 | Áno | Áno | na splátky | Nie |  | 96 mesiacov | neurčené | 24 hodín | Zmluva 9_AT
mamograf |  | celá zostava |  |  |  | HOLOGIC SELENIA DIMENSIONS | HOLOGIC SELENIA DIMENSIONS |  | Hologic | sumárna cena | HW | Všeobecná fakultní nemocnice Praha | ČR | FOMEI, a.s. | 46504869 | 1 | 5999980 | 7259975 | 25.818 | 232395.2281 | 281198.1951 | 232395.2281 | 281198.1951 | 98.82 | 242531.0653 | 291037.2784 | 2013 | 08 | 22 | 2013-08-22 | Áno | Áno | Neurčené | Nie |  | 24 mesiacov | 8 rokov,predmetom bud. zmluvy | neurčené | Zmluva 10_AT
mamograf |  | celá zostava |  |  |  | Planmed Nuance Excel | Planmed Nuance Excel |  | Planmed Oy | sumárna cena | HW | Fakultná nemocnica Kráľovské Vinohrady | ČR | AURA MEDICAL a.s. | 65412559 | 1 | 4990000 | 6037900 | 27.816 | 179393.155 | 217065.7176 | 179393.155 | 217065.7176 | 99.87 | 185248.9845 | 222298.7813 | 2014 | 08 | 27 | 2014-08-27 | Áno | Áno | Neurčené | Nie |  | 30 mesiacov | 10 rokov, predmetom bud.zmluvy | 48 hodín | Zmluva 11_AT
mamograf |  | mamograf |  |  |  | Planmed Nuance Excel |  |  | Planmed Oy | bez položkovej identifikácie ceny (v rámci sumárnej ceny) | HW | Fakultná nemocnica Kráľovské Vinohrady | ČR | AURA MEDICAL a.s. | 65412559 | 1 |  |  | 27.816 | 0 | 0 |  |  | 99.87 | 0 | 0 | 2014 | 08 | 27 | 2014-08-27 | Áno | Áno | Neurčené | Nie |  | 30 mesiacov | 10 rokov, predmetom bud.zmluvy | 48 hodín | Zmluva 11_AT
mamograf |  | detektor | veľkosť | 23,9 x 30,5 cm |  | Planmed Nuance Excel |  |  | Planmed Oy | bez položkovej identifikácie ceny (v rámci sumárnej ceny) | HW | Fakultná nemocnica Kráľovské Vinohrady | ČR | AURA MEDICAL a.s. | 65412559 | 1 |  |  | 27.816 | 0 | 0 |  |  | 99.87 | 0 | 0 | 2014 | 08 | 27 | 2014-08-27 | Áno | Áno | Neurčené | Nie |  | 30 mesiacov | 10 rokov, predmetom bud.zmluvy | 48 hodín | Zmluva 11_AT
mamograf |  | detektor | rozlíšenie | 2816 x 3584 |  | Planmed Nuance Excel |  |  | Planmed Oy | bez položkovej identifikácie ceny (v rámci sumárnej ceny) | HW | Fakultná nemocnica Kráľovské Vinohrady | ČR | AURA MEDICAL a.s. | 65412559 | 1 |  |  | 27.816 | 0 | 0 |  |  | 99.87 | 0 | 0 | 2014 | 08 | 27 | 2014-08-27 | Áno | Áno | Neurčené | Nie |  | 30 mesiacov | 10 rokov, predmetom bud.zmluvy | 48 hodín | Zmluva 11_AT
mamograf |  | rengenka |  |  |  | Planmed Nuance Excel | Varian M113 |  | Planmed Oy | bez položkovej identifikácie ceny (v rámci sumárnej ceny) | HW | Fakultná nemocnica Kráľovské Vinohrady | ČR | AURA MEDICAL a.s. | 65412559 | 1 |  |  | 27.816 | 0 | 0 |  |  | 99.87 | 0 | 0 | 2014 | 08 | 27 | 2014-08-27 | Áno | Áno | Neurčené | Nie |  | 30 mesiacov | 10 rokov, predmetom bud.zmluvy | 48 hodín | Zmluva 11_AT
mamograf |  | rengenka | dve ohniska |  |  | Planmed Nuance Excel |  |  | Planmed Oy | bez položkovej identifikácie ceny (v rámci sumárnej ceny) | HW | Fakultná nemocnica Kráľovské Vinohrady | ČR | AURA MEDICAL a.s. | 65412559 | 1 |  |  | 27.816 | 0 | 0 |  |  | 99.87 | 0 | 0 | 2014 | 08 | 27 | 2014-08-27 | Áno | Áno | Neurčené | Nie |  | 30 mesiacov | 10 rokov, predmetom bud.zmluvy | 48 hodín | Zmluva 11_AT
mamograf |  | rengenka | tepelná kapacita anódy | 300 kHU |  | Planmed Nuance Excel |  |  | Planmed Oy | bez položkovej identifikácie ceny (v rámci sumárnej ceny) | HW | Fakultná nemocnica Kráľovské Vinohrady | ČR | AURA MEDICAL a.s. | 65412559 | 1 |  |  | 27.816 | 0 | 0 |  |  | 99.87 | 0 | 0 | 2014 | 08 | 27 | 2014-08-27 | Áno | Áno | Neurčené | Nie |  | 30 mesiacov | 10 rokov, predmetom bud.zmluvy | 48 hodín | Zmluva 11_AT
mamograf |  | generátor | vysokofrekvenčný | 20-35 kV |  | Planmed Nuance Excel |  |  | Planmed Oy | bez položkovej identifikácie ceny (v rámci sumárnej ceny) | HW | Fakultná nemocnica Kráľovské Vinohrady | ČR | AURA MEDICAL a.s. | 65412559 | 1 |  |  | 27.816 | 0 | 0 |  |  | 99.87 | 0 | 0 | 2014 | 08 | 27 | 2014-08-27 | Áno | Áno | Neurčené | Nie |  | 30 mesiacov | 10 rokov, predmetom bud.zmluvy | 48 hodín | Zmluva 11_AT
mamograf |  | expozičná automatika |  |  |  | Planmed Nuance Excel |  |  | Planmed Oy | bez položkovej identifikácie ceny (v rámci sumárnej ceny) | HW | Fakultná nemocnica Kráľovské Vinohrady | ČR | AURA MEDICAL a.s. | 65412559 | 1 |  |  | 27.816 | 0 | 0 |  |  | 99.87 | 0 | 0 | 2014 | 08 | 27 | 2014-08-27 | Áno | Áno | Neurčené | Nie |  | 30 mesiacov | 10 rokov, predmetom bud.zmluvy | 48 hodín | Zmluva 11_AT
mamograf |  | C - rameno | SID 65 cm pre snímkovanie |  |  | Planmed Nuance Excel |  |  | Planmed Oy | bez položkovej identifikácie ceny (v rámci sumárnej ceny) | HW | Fakultná nemocnica Kráľovské Vinohrady | ČR | AURA MEDICAL a.s. | 65412559 | 1 |  |  | 27.816 | 0 | 0 |  |  | 99.87 | 0 | 0 | 2014 | 08 | 27 | 2014-08-27 | Áno | Áno | Neurčené | Nie |  | 30 mesiacov | 10 rokov, predmetom bud.zmluvy | 48 hodín | Zmluva 11_AT
mamograf |  | stereotaktická jednotka s motorizovaným vodičom ihiel |  |  |  | Planmed Nuance Excel |  |  | Planmed Oy | bez položkovej identifikácie ceny (v rámci sumárnej ceny) | HW | Fakultná nemocnica Kráľovské Vinohrady | ČR | AURA MEDICAL a.s. | 65412559 | 1 |  |  | 27.816 | 0 | 0 |  |  | 99.87 | 0 | 0 | 2014 | 08 | 27 | 2014-08-27 | Áno | Áno | Neurčené | Nie |  | 30 mesiacov | 10 rokov, predmetom bud.zmluvy | 48 hodín | Zmluva 11_AT
mamograf |  | akvizičná stanica | 3MP "19 |  |  | Planmed Nuance Excel |  |  | Planmed Oy | bez položkovej identifikácie ceny (v rámci sumárnej ceny) | HW | Fakultná nemocnica Kráľovské Vinohrady | ČR | AURA MEDICAL a.s. | 65412559 | 1 |  |  | 27.816 | 0 | 0 |  |  | 99.87 | 0 | 0 | 2014 | 08 | 27 | 2014-08-27 | Áno | Áno | Neurčené | Nie |  | 30 mesiacov | 10 rokov, predmetom bud.zmluvy | 48 hodín | Zmluva 11_AT
mamograf |  | akvizičná stanica | DICOM (Print,Capture class, Single Media Archive class, Worklist, Store, Retrieve) |  |  | Planmed Nuance Excel |  |  | Planmed Oy | bez položkovej identifikácie ceny (v rámci sumárnej ceny) | HW | Fakultná nemocnica Kráľovské Vinohrady | ČR | AURA MEDICAL a.s. | 65412559 | 1 |  |  | 27.816 | 0 | 0 |  |  | 99.87 | 0 | 0 | 2014 | 08 | 27 | 2014-08-27 | Áno | Áno | Neurčené | Nie |  | 30 mesiacov | 10 rokov, predmetom bud.zmluvy | 48 hodín | Zmluva 11_AT
mamograf |  | ochranný protiradiačný štít |  |  |  | Planmed Nuance Excel |  |  | Planmed Oy | bez položkovej identifikácie ceny (v rámci sumárnej ceny) | HW | Fakultná nemocnica Kráľovské Vinohrady | ČR | AURA MEDICAL a.s. | 65412559 | 1 |  |  | 27.816 | 0 | 0 |  |  | 99.87 | 0 | 0 | 2014 | 08 | 27 | 2014-08-27 | Áno | Áno | Neurčené | Nie |  | 30 mesiacov | 10 rokov, predmetom bud.zmluvy | 48 hodín | Zmluva 11_AT
mamograf |  | diagnostická stanica |  |  | 2 ks | Planmed Nuance Excel |  |  | Planmed Oy | bez položkovej identifikácie ceny (v rámci sumárnej ceny) | HW | Fakultná nemocnica Kráľovské Vinohrady | ČR | AURA MEDICAL a.s. | 65412559 | 1 |  |  | 27.816 | 0 | 0 |  |  | 99.87 | 0 | 0 | 2014 | 08 | 27 | 2014-08-27 | Áno | Áno | Neurčené | Nie |  | 30 mesiacov | 10 rokov, predmetom bud.zmluvy | 48 hodín | Zmluva 11_AT
mamograf |  | diagnostická stanica | monitor | "29,6 LCD |  | Planmed Nuance Excel |  |  | Planmed Oy | bez položkovej identifikácie ceny (v rámci sumárnej ceny) | HW | Fakultná nemocnica Kráľovské Vinohrady | ČR | AURA MEDICAL a.s. | 65412559 | 1 |  |  | 27.816 | 0 | 0 |  |  | 99.87 | 0 | 0 | 2014 | 08 | 27 | 2014-08-27 | Áno | Áno | Neurčené | Nie |  | 30 mesiacov | 10 rokov, predmetom bud.zmluvy | 48 hodín | Zmluva 11_AT
mamograf |  | SW pre základnú diagnostiku |  |  |  | Planmed Nuance Excel | x Vision Mammo |  | Planmed Oy | bez položkovej identifikácie ceny (v rámci sumárnej ceny) | SW | Fakultná nemocnica Kráľovské Vinohrady | ČR | AURA MEDICAL a.s. | 65412559 | 1 |  |  | 27.816 | 0 | 0 |  |  | 99.87 | 0 | 0 | 2014 | 08 | 27 | 2014-08-27 | Áno | Áno | Neurčené | Nie |  | 30 mesiacov | 10 rokov, predmetom bud.zmluvy | 48 hodín | Zmluva 11_AT
mamograf |  | celá zostava |  |  |  | Planmed Nuance Excel | Planmed Nuance Excel |  | Planmed Oy | sumárna cena | HW | Fakultní nemocnice v Motole | ČR | AURA MEDICAL a.s. | 65412559 | 1 | 6500000 | 7865000 | 27.089 | 239949.7951 | 290339.2521 | 239949.7951 | 290339.2521 | 100.14 | 247114.2637 | 296537.1165 | 2015 | 09 | 15 | 2015-09-15 | Áno | Áno | EFRR | Áno |  | 24 mesiacov | neurčené | 24 hodín | Zmluva 12_AT
mamograf |  | mamograf |  |  |  | Planmed Nuance Excel |  |  | Planmed Oy | bez položkovej identifikácie ceny (v rámci sumárnej ceny) | HW | Fakultní nemocnice v Motole | ČR | AURA MEDICAL a.s. | 65412559 | 1 |  |  | 27.089 | 0 | 0 |  |  | 100.14 | 0 | 0 | 2015 | 09 | 15 | 2015-09-15 | Áno | Áno | EFRR | Áno |  | 24 mesiacov | neurčené | 24 hodín | Zmluva 12_AT
mamograf |  | detektor | veľkosť | 23,9 x 30,5 cm |  | Planmed Nuance Excel |  |  | Planmed Oy | bez položkovej identifikácie ceny (v rámci sumárnej ceny) | HW | Fakultní nemocnice v Motole | ČR | AURA MEDICAL a.s. | 65412559 | 1 |  |  | 27.089 | 0 | 0 |  |  | 100.14 | 0 | 0 | 2015 | 09 | 15 | 2015-09-15 | Áno | Áno | EFRR | Áno |  | 24 mesiacov | neurčené | 24 hodín | Zmluva 12_AT
mamograf |  | detektor | rozlíšenie | 2816 x 3584 |  | Planmed Nuance Excel |  |  | Planmed Oy | bez položkovej identifikácie ceny (v rámci sumárnej ceny) | HW | Fakultní nemocnice v Motole | ČR | AURA MEDICAL a.s. | 65412559 | 1 |  |  | 27.089 | 0 | 0 |  |  | 100.14 | 0 | 0 | 2015 | 09 | 15 | 2015-09-15 | Áno | Áno | EFRR | Áno |  | 24 mesiacov | neurčené | 24 hodín | Zmluva 12_AT
mamograf |  | rengenka |  |  |  | Planmed Nuance Excel |  |  | Planmed Oy | bez položkovej identifikácie ceny (v rámci sumárnej ceny) | HW | Fakultní nemocnice v Motole | ČR | AURA MEDICAL a.s. | 65412559 | 1 |  |  | 27.089 | 0 | 0 |  |  | 100.14 | 0 | 0 | 2015 | 09 | 15 | 2015-09-15 | Áno | Áno | EFRR | Áno |  | 24 mesiacov | neurčené | 24 hodín | Zmluva 12_AT
mamograf |  | rengenka | dve ohniska |  |  | Planmed Nuance Excel |  |  | Planmed Oy | bez položkovej identifikácie ceny (v rámci sumárnej ceny) | HW | Fakultní nemocnice v Motole | ČR | AURA MEDICAL a.s. | 65412559 | 1 |  |  | 27.089 | 0 | 0 |  |  | 100.14 | 0 | 0 | 2015 | 09 | 15 | 2015-09-15 | Áno | Áno | EFRR | Áno |  | 24 mesiacov | neurčené | 24 hodín | Zmluva 12_AT
mamograf |  | rengenka | tepelná kapacita anódy | 300 kHU |  | Planmed Nuance Excel |  |  | Planmed Oy | bez položkovej identifikácie ceny (v rámci sumárnej ceny) | HW | Fakultní nemocnice v Motole | ČR | AURA MEDICAL a.s. | 65412559 | 1 |  |  | 27.089 | 0 | 0 |  |  | 100.14 | 0 | 0 | 2015 | 09 | 15 | 2015-09-15 | Áno | Áno | EFRR | Áno |  | 24 mesiacov | neurčené | 24 hodín | Zmluva 12_AT
mamograf |  | generátor | vysokofrekvenčný | 20-35 kV |  | Planmed Nuance Excel |  |  | Planmed Oy | bez položkovej identifikácie ceny (v rámci sumárnej ceny) | HW | Fakultní nemocnice v Motole | ČR | AURA MEDICAL a.s. | 65412559 | 1 |  |  | 27.089 | 0 | 0 |  |  | 100.14 | 0 | 0 | 2015 | 09 | 15 | 2015-09-15 | Áno | Áno | EFRR | Áno |  | 24 mesiacov | neurčené | 24 hodín | Zmluva 12_AT
mamograf |  | expozičná automatika |  |  |  | Planmed Nuance Excel |  |  | Planmed Oy | bez položkovej identifikácie ceny (v rámci sumárnej ceny) | HW | Fakultní nemocnice v Motole | ČR | AURA MEDICAL a.s. | 65412559 | 1 |  |  | 27.089 | 0 | 0 |  |  | 100.14 | 0 | 0 | 2015 | 09 | 15 | 2015-09-15 | Áno | Áno | EFRR | Áno |  | 24 mesiacov | neurčené | 24 hodín | Zmluva 12_AT
mamograf |  | C - rameno | SID 65 cm pre snímkovanie |  |  | Planmed Nuance Excel |  |  | Planmed Oy | bez položkovej identifikácie ceny (v rámci sumárnej ceny) | HW | Fakultní nemocnice v Motole | ČR | AURA MEDICAL a.s. | 65412559 | 1 |  |  | 27.089 | 0 | 0 |  |  | 100.14 | 0 | 0 | 2015 | 09 | 15 | 2015-09-15 | Áno | Áno | EFRR | Áno |  | 24 mesiacov | neurčené | 24 hodín | Zmluva 12_AT
mamograf |  | stereotaktická jednotka s motorizovaným vodičom ihiel |  |  |  | Planmed Nuance Excel |  |  | Planmed Oy | bez položkovej identifikácie ceny (v rámci sumárnej ceny) | HW | Fakultní nemocnice v Motole | ČR | AURA MEDICAL a.s. | 65412559 | 1 |  |  | 27.089 | 0 | 0 |  |  | 100.14 | 0 | 0 | 2015 | 09 | 15 | 2015-09-15 | Áno | Áno | EFRR | Áno |  | 24 mesiacov | neurčené | 24 hodín | Zmluva 12_AT
mamograf |  | akvizičná stanica | "19 |  |  | Planmed Nuance Excel |  |  | Planmed Oy | bez položkovej identifikácie ceny (v rámci sumárnej ceny) | HW | Fakultní nemocnice v Motole | ČR | AURA MEDICAL a.s. | 65412559 | 1 |  |  | 27.089 | 0 | 0 |  |  | 100.14 | 0 | 0 | 2015 | 09 | 15 | 2015-09-15 | Áno | Áno | EFRR | Áno |  | 24 mesiacov | neurčené | 24 hodín | Zmluva 12_AT
mamograf |  | akvizičná stanica | DICOM (Print,Capture class, Single Media Archive class, Worklist, Store, Retrieve) |  |  | Planmed Nuance Excel |  |  | Planmed Oy | bez položkovej identifikácie ceny (v rámci sumárnej ceny) | HW | Fakultní nemocnice v Motole | ČR | AURA MEDICAL a.s. | 65412559 | 1 |  |  | 27.089 | 0 | 0 |  |  | 100.14 | 0 | 0 | 2015 | 09 | 15 | 2015-09-15 | Áno | Áno | EFRR | Áno |  | 24 mesiacov | neurčené | 24 hodín | Zmluva 12_AT
mamograf |  | ochranný protiradiačný štít |  |  |  | Planmed Nuance Excel |  |  | Planmed Oy | bez položkovej identifikácie ceny (v rámci sumárnej ceny) | HW | Fakultní nemocnice v Motole | ČR | AURA MEDICAL a.s. | 65412559 | 1 |  |  | 27.089 | 0 | 0 |  |  | 100.14 | 0 | 0 | 2015 | 09 | 15 | 2015-09-15 | Áno | Áno | EFRR | Áno |  | 24 mesiacov | neurčené | 24 hodín | Zmluva 12_AT
mamograf |  | diagnostická stanica | monitor | "21,3 LCD | 4ks | Planmed Nuance Excel |  |  | Planmed Oy | bez položkovej identifikácie ceny (v rámci sumárnej ceny) | HW | Fakultní nemocnice v Motole | ČR | AURA MEDICAL a.s. | 65412559 | 1 |  |  | 27.089 | 0 | 0 |  |  | 100.14 | 0 | 0 | 2015 | 09 | 15 | 2015-09-15 | Áno | Áno | EFRR | Áno |  | 24 mesiacov | neurčené | 24 hodín | Zmluva 12_AT
mamograf |  | SW pre základnú diagnostiku |  |  |  | Planmed Nuance Excel |  |  | Planmed Oy | bez položkovej identifikácie ceny (v rámci sumárnej ceny) | HW | Fakultní nemocnice v Motole | ČR | AURA MEDICAL a.s. | 65412559 | 1 |  |  | 27.089 | 0 | 0 |  |  | 100.14 | 0 | 0 | 2015 | 09 | 15 | 2015-09-15 | Áno | Áno | EFRR | Áno |  | 24 mesiacov | neurčené | 24 hodín | Zmluva 12_AT
mamograf |  | celá zostava |  |  |  | MAMMOMAT Inspiration | MAMMOMAT Inspiration |  | Siemens | sumárna cena | HW | Fakultní nemocnice Ostrava | ČR | PROMEDICA PRAHA GROUP, a.s. | 25099019 | 1 | 7263000 | 8788230 | 27.45 | 264590.1639 | 320154.0984 | 264590.1639 | 320154.0984 | 99.5 | 274243.0513 | 329091.6616 | 2014 | 06 | 24 | 2014-06-24 | Áno | Áno | ERDF | Nie |  | 24 mesiacov | predmetom bud.zmluvy | neurčené | Zmluva 13_AT
mamograf |  | mamograf |  |  |  | MAMMOMAT Inspiration | MAMMOMAT Inspiration |  | Siemens | položková cena (súčasť sumárnej ceny) | HW | Fakultní nemocnice Ostrava | ČR | PROMEDICA PRAHA GROUP, a.s. | 25099019 | 1 | 5158759 | 6242098.39 | 27.45 | 187932.9326 | 227398.8485 | 187932.9326 | 227398.8485 | 99.5 | 194789.1793 | 233747.0152 | 2014 | 06 | 24 | 2014-06-24 | Áno | Áno | ERDF | Nie |  | 24 mesiacov | predmetom bud.zmluvy | neurčené | Zmluva 13_AT
mamograf |  | kompresná doska 18x24 |  |  |  | MAMMOMAT Inspiration |  |  | Siemens | položková cena (súčasť sumárnej ceny) | HW | Fakultní nemocnice Ostrava | ČR | PROMEDICA PRAHA GROUP, a.s. | 25099019 | 1 | 24886 | 30112.06 | 27.45 | 906.5938 | 1096.9785 | 906.5938 | 1096.9785 | 99.5 | 939.6685 | 1127.6022 | 2014 | 06 | 24 | 2014-06-24 | Áno | Áno | ERDF | Nie |  | 24 mesiacov | predmetom bud.zmluvy | neurčené | Zmluva 13_AT
mamograf |  | kompresná doska 24x30 |  |  |  | MAMMOMAT Inspiration |  |  | Siemens | položková cena (súčasť sumárnej ceny) | HW | Fakultní nemocnice Ostrava | ČR | PROMEDICA PRAHA GROUP, a.s. | 25099019 | 1 | 24886 | 30112.06 | 27.45 | 906.5938 | 1096.9785 | 906.5938 | 1096.9785 | 99.5 | 939.6685 | 1127.6022 | 2014 | 06 | 24 | 2014-06-24 | Áno | Áno | ERDF | Nie |  | 24 mesiacov | predmetom bud.zmluvy | neurčené | Zmluva 13_AT
mamograf |  | kompresná doska flexibilná |  |  |  | MAMMOMAT Inspiration |  |  | Siemens | položková cena (súčasť sumárnej ceny) | HW | Fakultní nemocnice Ostrava | ČR | PROMEDICA PRAHA GROUP, a.s. | 25099019 | 1 | 34820 | 42132.2 | 27.45 | 1268.4882 | 1534.8707 | 1268.4882 | 1534.8707 | 99.5 | 1314.7657 | 1577.7188 | 2014 | 06 | 24 | 2014-06-24 | Áno | Áno | ERDF | Nie |  | 24 mesiacov | predmetom bud.zmluvy | neurčené | Zmluva 13_AT
mamograf |  | kompresná doska pre detailné expozície |  |  |  | MAMMOMAT Inspiration |  |  | Siemens | položková cena (súčasť sumárnej ceny) | HW | Fakultní nemocnice Ostrava | ČR | PROMEDICA PRAHA GROUP, a.s. | 25099019 | 1 | 17410 | 21066.1 | 27.45 | 634.2441 | 767.4353 | 634.2441 | 767.4353 | 99.5 | 657.3828 | 788.8594 | 2014 | 06 | 24 | 2014-06-24 | Áno | Áno | ERDF | Nie |  | 24 mesiacov | predmetom bud.zmluvy | neurčené | Zmluva 13_AT
mamograf |  | sada pre zvedšovanie |  |  |  | MAMMOMAT Inspiration |  |  | Siemens | položková cena (súčasť sumárnej ceny) | HW | Fakultní nemocnice Ostrava | ČR | PROMEDICA PRAHA GROUP, a.s. | 25099019 | 1 | 123364 | 149270.44 | 27.45 | 4494.1348 | 5437.9031 | 4494.1348 | 5437.9031 | 99.5 | 4658.0917 | 5589.71 | 2014 | 06 | 24 | 2014-06-24 | Áno | Áno | ERDF | Nie |  | 24 mesiacov | predmetom bud.zmluvy | neurčené | Zmluva 13_AT
mamograf |  | kompresná doska pre zvedšovaciu techniku |  |  |  | MAMMOMAT Inspiration |  |  | Siemens | položková cena (súčasť sumárnej ceny) | HW | Fakultní nemocnice Ostrava | ČR | PROMEDICA PRAHA GROUP, a.s. | 25099019 | 1 | 57677 | 69789.17 | 27.45 | 2101.1658 | 2542.4106 | 2101.1658 | 2542.4106 | 99.5 | 2177.8214 | 2613.3856 | 2014 | 06 | 24 | 2014-06-24 | Áno | Áno | ERDF | Nie |  | 24 mesiacov | predmetom bud.zmluvy | neurčené | Zmluva 13_AT
mamograf |  | kompresná doska pre detailné expozicie |  |  |  | MAMMOMAT Inspiration |  |  | Siemens | položková cena (súčasť sumárnej ceny) | HW | Fakultní nemocnice Ostrava | ČR | PROMEDICA PRAHA GROUP, a.s. | 25099019 | 1 | 17410 | 21066.1 | 27.45 | 634.2441 | 767.4353 | 634.2441 | 767.4353 | 99.5 | 657.3828 | 788.8594 | 2014 | 06 | 24 | 2014-06-24 | Áno | Áno | ERDF | Nie |  | 24 mesiacov | predmetom bud.zmluvy | neurčené | Zmluva 13_AT
mamograf |  | kompresná doska pre 3D tomosyntézu |  |  |  | MAMMOMAT Inspiration |  |  | Siemens | položková cena (súčasť sumárnej ceny) | HW | Fakultní nemocnice Ostrava | ČR | PROMEDICA PRAHA GROUP, a.s. | 25099019 | 1 | 34820 | 42132.2 | 27.45 | 1268.4882 | 1534.8707 | 1268.4882 | 1534.8707 | 99.5 | 1314.7657 | 1577.7188 | 2014 | 06 | 24 | 2014-06-24 | Áno | Áno | ERDF | Nie |  | 24 mesiacov | predmetom bud.zmluvy | neurčené | Zmluva 13_AT
mamograf |  | kompresná doska pre 2D biopsiu |  |  |  | MAMMOMAT Inspiration |  |  | Siemens | položková cena (súčasť sumárnej ceny) | HW | Fakultní nemocnice Ostrava | ČR | PROMEDICA PRAHA GROUP, a.s. | 25099019 | 1 | 37810 | 45750.1 | 27.45 | 1377.4135 | 1666.6703 | 1377.4135 | 1666.6703 | 99.5 | 1427.6648 | 1713.1978 | 2014 | 06 | 24 | 2014-06-24 | Áno | Áno | ERDF | Nie |  | 24 mesiacov | predmetom bud.zmluvy | neurčené | Zmluva 13_AT
mamograf |  | bioptická jednotka |  |  |  | MAMMOMAT Inspiration |  |  | Siemens | položková cena (súčasť sumárnej ceny) | HW | Fakultní nemocnice Ostrava | ČR | PROMEDICA PRAHA GROUP, a.s. | 25099019 | 1 | 672896 | 814204.16 | 27.45 | 24513.5155 | 29661.3537 | 24513.5155 | 29661.3537 | 99.5 | 25407.8277 | 30489.3932 | 2014 | 06 | 24 | 2014-06-24 | Áno | Áno | ERDF | Nie |  | 24 mesiacov | predmetom bud.zmluvy | neurčené | Zmluva 13_AT
mamograf |  | 3D bioptická kompresná doska |  |  |  | MAMMOMAT Inspiration |  |  | Siemens | položková cena (súčasť sumárnej ceny) | HW | Fakultní nemocnice Ostrava | ČR | PROMEDICA PRAHA GROUP, a.s. | 25099019 | 1 | 47744 | 57770.24 | 27.45 | 1739.3078 | 2104.5625 | 1739.3078 | 2104.5625 | 99.5 | 1802.762 | 2163.3144 | 2014 | 06 | 24 | 2014-06-24 | Áno | Áno | ERDF | Nie |  | 24 mesiacov | predmetom bud.zmluvy | neurčené | Zmluva 13_AT
mamograf |  | akvizičná stanica |  |  |  | MAMMOMAT Inspiration |  |  | Siemens | položková cena (súčasť sumárnej ceny) | HW | Fakultní nemocnice Ostrava | ČR | PROMEDICA PRAHA GROUP, a.s. | 25099019 | 1 |  |  | 27.45 | 0 | 0 |  |  | 99.5 | 0 | 0 | 2014 | 06 | 24 | 2014-06-24 | Áno | Áno | ERDF | Nie |  | 24 mesiacov | predmetom bud.zmluvy | neurčené | Zmluva 13_AT
mamograf |  | diagnostická stanica |  |  |  | MAMMOMAT Inspiration | SYNGO BREAST CARE |  | Siemens | položková cena (súčasť sumárnej ceny) | HW | Fakultní nemocnice Ostrava | ČR | PROMEDICA PRAHA GROUP, a.s. | 25099019 | 1 | 930305 | 57770.24 | 27.45 | 33890.8925 | 2104.5625 | 33890.8925 | 2104.5625 | 99.5 | 35127.314 | 42152.7768 | 2014 | 06 | 24 | 2014-06-24 | Áno | Áno | ERDF | Nie |  | 24 mesiacov | predmetom bud.zmluvy | neurčené | Zmluva 13_AT
mamograf |  | celá zostava |  |  |  | HOLOGIC SELENIA Stereo Ready | HOLOGIC SELENIA Stereo Ready |  | Hologic | sumárna cena | HW | Uherskohradišťská nemocnice | ČR | FOMEI, a.s. | 46504869 | 1 | 4250000 | 5142500 | 27.444 | 154860.8075 | 187381.577 | 154860.8075 | 187381.577 | 99.52 | 160478.2463 | 192573.8956 | 2014 | 02 | 18 | 2014-02-18 | Áno | Áno | na splátky | Nie |  | 60 mesiacov | predmetom bud.zmluvy | 24 hodín | Zmluva 14_AT
mamograf |  | mamograf |  |  |  | HOLOGIC SELENIA Stereo Ready |  |  | Hologic | bez položkovej identifikácie ceny (v rámci sumárnej ceny) | HW | Uherskohradišťská nemocnice | ČR | FOMEI, a.s. | 46504869 | 1 |  |  | 27.444 | 0 | 0 |  |  | 99.52 | 0 | 0 | 2014 | 02 | 18 | 2014-02-18 | Áno | Áno | na splátky | Nie |  | 60 mesiacov | predmetom bud.zmluvy | 24 hodín | Zmluva 14_AT
mamograf |  | generátor | vysokofrekvenčný | 20-39 kV |  | HOLOGIC SELENIA Stereo Ready |  |  | Hologic | bez položkovej identifikácie ceny (v rámci sumárnej ceny) | HW | Uherskohradišťská nemocnice | ČR | FOMEI, a.s. | 46504869 | 1 |  |  | 27.444 | 0 | 0 |  |  | 99.52 | 0 | 0 | 2014 | 02 | 18 | 2014-02-18 | Áno | Áno | na splátky | Nie |  | 60 mesiacov | predmetom bud.zmluvy | 24 hodín | Zmluva 14_AT
mamograf |  | rengenka |  |  |  | HOLOGIC SELENIA Stereo Ready |  |  | Hologic | bez položkovej identifikácie ceny (v rámci sumárnej ceny) | HW | Uherskohradišťská nemocnice | ČR | FOMEI, a.s. | 46504869 | 1 |  |  | 27.444 | 0 | 0 |  |  | 99.52 | 0 | 0 | 2014 | 02 | 18 | 2014-02-18 | Áno | Áno | na splátky | Nie |  | 60 mesiacov | predmetom bud.zmluvy | 24 hodín | Zmluva 14_AT
mamograf |  | gantry |  |  |  | HOLOGIC SELENIA Stereo Ready |  |  | Hologic | bez položkovej identifikácie ceny (v rámci sumárnej ceny) | HW | Uherskohradišťská nemocnice | ČR | FOMEI, a.s. | 46504869 | 1 |  |  | 27.444 | 0 | 0 |  |  | 99.52 | 0 | 0 | 2014 | 02 | 18 | 2014-02-18 | Áno | Áno | na splátky | Nie |  | 60 mesiacov | predmetom bud.zmluvy | 24 hodín | Zmluva 14_AT
mamograf |  | detektor |  |  |  | HOLOGIC SELENIA Stereo Ready |  |  | Hologic | bez položkovej identifikácie ceny (v rámci sumárnej ceny) | HW | Uherskohradišťská nemocnice | ČR | FOMEI, a.s. | 46504869 | 1 |  |  | 27.444 | 0 | 0 |  |  | 99.52 | 0 | 0 | 2014 | 02 | 18 | 2014-02-18 | Áno | Áno | na splátky | Nie |  | 60 mesiacov | predmetom bud.zmluvy | 24 hodín | Zmluva 14_AT
mamograf |  | akvizičná stanica |  |  |  | HOLOGIC SELENIA Stereo Ready |  |  | Hologic | bez položkovej identifikácie ceny (v rámci sumárnej ceny) | HW | Uherskohradišťská nemocnice | ČR | FOMEI, a.s. | 46504869 | 1 |  |  | 27.444 | 0 | 0 |  |  | 99.52 | 0 | 0 | 2014 | 02 | 18 | 2014-02-18 | Áno | Áno | na splátky | Nie |  | 60 mesiacov | predmetom bud.zmluvy | 24 hodín | Zmluva 14_AT
mamograf |  | akvizičná stanica | monitor | "19 |  | HOLOGIC SELENIA Stereo Ready |  |  | Hologic | bez položkovej identifikácie ceny (v rámci sumárnej ceny) | HW | Uherskohradišťská nemocnice | ČR | FOMEI, a.s. | 46504869 | 1 |  |  | 27.444 | 0 | 0 |  |  | 99.52 | 0 | 0 | 2014 | 02 | 18 | 2014-02-18 | Áno | Áno | na splátky | Nie |  | 60 mesiacov | predmetom bud.zmluvy | 24 hodín | Zmluva 14_AT
mamograf |  | akvizičná stanica | DICOM |  |  | HOLOGIC SELENIA Stereo Ready |  |  | Hologic | bez položkovej identifikácie ceny (v rámci sumárnej ceny) | HW | Uherskohradišťská nemocnice | ČR | FOMEI, a.s. | 46504869 | 1 |  |  | 27.444 | 0 | 0 |  |  | 99.52 | 0 | 0 | 2014 | 02 | 18 | 2014-02-18 | Áno | Áno | na splátky | Nie |  | 60 mesiacov | predmetom bud.zmluvy | 24 hodín | Zmluva 14_AT
mamograf |  | akvizičná stanica | SW na základné postprocesingové úkony |  |  | HOLOGIC SELENIA Stereo Ready |  |  | Hologic | bez položkovej identifikácie ceny (v rámci sumárnej ceny) | HW | Uherskohradišťská nemocnice | ČR | FOMEI, a.s. | 46504869 | 1 |  |  | 27.444 | 0 | 0 |  |  | 99.52 | 0 | 0 | 2014 | 02 | 18 | 2014-02-18 | Áno | Áno | na splátky | Nie |  | 60 mesiacov | predmetom bud.zmluvy | 24 hodín | Zmluva 14_AT
mamograf |  | diagnostická stanica |  |  | 2 ks | HOLOGIC SELENIA Stereo Ready |  |  | Hologic | bez položkovej identifikácie ceny (v rámci sumárnej ceny) | HW | Uherskohradišťská nemocnice | ČR | FOMEI, a.s. | 46504869 | 2 |  |  | 27.444 | 0 | 0 |  |  | 99.52 | 0 | 0 | 2014 | 02 | 18 | 2014-02-18 | Áno | Áno | na splátky | Nie |  | 60 mesiacov | predmetom bud.zmluvy | 24 hodín | Zmluva 14_AT
mamograf |  | diagnostická stanica | monitor |  | 4 ks | HOLOGIC SELENIA Stereo Ready |  |  | Hologic | bez položkovej identifikácie ceny (v rámci sumárnej ceny) | HW | Uherskohradišťská nemocnice | ČR | FOMEI, a.s. | 46504869 | 2 |  |  | 27.444 | 0 | 0 |  |  | 99.52 | 0 | 0 | 2014 | 02 | 18 | 2014-02-18 | Áno | Áno | na splátky | Nie |  | 60 mesiacov | predmetom bud.zmluvy | 24 hodín | Zmluva 14_AT
mamograf |  | diagnostická stanica | SW pre zaistenie DICOM kalibrácie |  |  | HOLOGIC SELENIA Stereo Ready |  |  | Hologic | bez položkovej identifikácie ceny (v rámci sumárnej ceny) | HW | Uherskohradišťská nemocnice | ČR | FOMEI, a.s. | 46504869 | 2 |  |  | 27.444 | 0 | 0 |  |  | 99.52 | 0 | 0 | 2014 | 02 | 18 | 2014-02-18 | Áno | Áno | na splátky | Nie |  | 60 mesiacov | predmetom bud.zmluvy | 24 hodín | Zmluva 14_AT
mamograf |  | príslušenstvo |  |  |  | HOLOGIC SELENIA Stereo Ready |  |  | Hologic | bez položkovej identifikácie ceny (v rámci sumárnej ceny) | HW | Uherskohradišťská nemocnice | ČR | FOMEI, a.s. | 46504869 | 2 |  |  | 27.444 | 0 | 0 |  |  | 99.52 | 0 | 0 | 2014 | 02 | 18 | 2014-02-18 | Áno | Áno | na splátky | Nie |  | 60 mesiacov | predmetom bud.zmluvy | 24 hodín | Zmluva 14_AT
mamograf |  | celá zostava |  |  |  | MAMMOMAT Inspiration | MAMMOMAT Inspiration |  | Siemens | sumárna cena | HW | Oblastní nemocnice Kolín, a.s. | ČR | Siemens s.r.o. | 00268577 | 1 | 4264900 | 5160529 | 25.789 | 165376.711 | 200105.8203 | 165376.711 | 200105.8203 | 98.71 | 172781.8884 | 207338.2661 | 2013 | 09 | 16 | 2013-09-16 | Áno | Áno | Neurčené | Nie |  | 36 mesiacov | min. 10 rokov, predmetom bud.zmluvy | 48 hodín | Zmluva 15_AT
mamograf |  | mamograf |  |  |  | MAMMOMAT Inspiration |  |  | Siemens | bez položkovej identifikácie ceny (v rámci sumárnej ceny) | HW | Oblastní nemocnice Kolín, a.s. | ČR | Siemens s.r.o. | 00268577 | 1 |  |  | 25.789 | 0 | 0 |  |  | 98.71 | 0 | 0 | 2013 | 09 | 16 | 2013-09-16 | Áno | Áno | Neurčené | Nie |  | 36 mesiacov | min. 10 rokov, predmetom bud.zmluvy | 48 hodín | Zmluva 15_AT
mamograf |  | akvizičná stanica |  |  |  | MAMMOMAT Inspiration |  |  | Siemens | bez položkovej identifikácie ceny (v rámci sumárnej ceny) | HW | Oblastní nemocnice Kolín, a.s. | ČR | Siemens s.r.o. | 00268577 | 1 |  |  | 25.789 | 0 | 0 |  |  | 98.71 | 0 | 0 | 2013 | 09 | 16 | 2013-09-16 | Áno | Áno | Neurčené | Nie |  | 36 mesiacov | min. 10 rokov, predmetom bud.zmluvy | 48 hodín | Zmluva 15_AT
mamograf |  | akvizičná stanica | monitor | "19 |  | MAMMOMAT Inspiration |  |  | Siemens | bez položkovej identifikácie ceny (v rámci sumárnej ceny) | HW | Oblastní nemocnice Kolín, a.s. | ČR | Siemens s.r.o. | 00268577 | 1 |  |  | 25.789 | 0 | 0 |  |  | 98.71 | 0 | 0 | 2013 | 09 | 16 | 2013-09-16 | Áno | Áno | Neurčené | Nie |  | 36 mesiacov | min. 10 rokov, predmetom bud.zmluvy | 48 hodín | Zmluva 15_AT
mamograf |  | stereotaktická biopsia |  |  |  | MAMMOMAT Inspiration | INSPIRATION |  | Siemens | bez položkovej identifikácie ceny (v rámci sumárnej ceny) | HW | Oblastní nemocnice Kolín, a.s. | ČR | Siemens s.r.o. | 00268577 | 1 |  |  | 25.789 | 0 | 0 |  |  | 98.71 | 0 | 0 | 2013 | 09 | 16 | 2013-09-16 | Áno | Áno | Neurčené | Nie |  | 36 mesiacov | min. 10 rokov, predmetom bud.zmluvy | 48 hodín | Zmluva 15_AT
mamograf |  | diagnostická stanica | monitor | "19 TFT |  | MAMMOMAT Inspiration |  |  | Siemens | bez položkovej identifikácie ceny (v rámci sumárnej ceny) | HW | Oblastní nemocnice Kolín, a.s. | ČR | Siemens s.r.o. | 00268577 | 1 |  |  | 25.789 | 0 | 0 |  |  | 98.71 | 0 | 0 | 2013 | 09 | 16 | 2013-09-16 | Áno | Áno | Neurčené | Nie |  | 36 mesiacov | min. 10 rokov, predmetom bud.zmluvy | 48 hodín | Zmluva 15_AT
mamograf |  | pracovná stanica |  |  | 2 ks | MAMMOMAT Inspiration | MAMMO REPORT |  | Siemens | bez položkovej identifikácie ceny (v rámci sumárnej ceny) | HW | Oblastní nemocnice Kolín, a.s. | ČR | Siemens s.r.o. | 00268577 | 1 |  |  | 25.789 | 0 | 0 |  |  | 98.71 | 0 | 0 | 2013 | 09 | 16 | 2013-09-16 | Áno | Áno | Neurčené | Nie |  | 36 mesiacov | min. 10 rokov, predmetom bud.zmluvy | 48 hodín | Zmluva 15_AT
mamograf |  | ochranný protiradiačný štít |  |  |  | MAMMOMAT Inspiration |  |  | Siemens | bez položkovej identifikácie ceny (v rámci sumárnej ceny) | HW | Oblastní nemocnice Kolín, a.s. | ČR | Siemens s.r.o. | 00268577 | 1 |  |  | 25.789 | 0 | 0 |  |  | 98.71 | 0 | 0 | 2013 | 09 | 16 | 2013-09-16 | Áno | Áno | Neurčené | Nie |  | 36 mesiacov | min. 10 rokov, predmetom bud.zmluvy | 48 hodín | Zmluva 15_AT
mamograf |  | celá zostava |  | Philips MicroDose SI |  | Philips MicroDose SI | Philips MicroDose SI |  | Philips | sumárna cena | HW | Nemocnice Znojmo | ČR | Phillips Česká Republika | 63985306 | 1 | 3181471 | 3849579 | 27.521 | 115601.577 | 139877.8751 | 115601.577 | 139877.8751 | 99.28 | 120084.5148 | 144101.4178 | 2013 | 12 | 18 | 2013-12-18 | Áno | Áno | Neurčené | Nie |  | 24 mesiacov | neurčené | neurčené | Zmluva 16_AT
mamograf |  | mamograf |  |  |  | Philips MicroDose SI | MicroDose SI Univesal |  | Philips | bez položkovej identifikácie ceny (v rámci sumárnej ceny) | HW | Nemocnice Znojmo | ČR | Phillips Česká Republika | 63985306 | 1 |  |  | 27.521 | 0 | 0 |  |  | 99.28 | 0 | 0 | 2013 | 12 | 18 | 2013-12-18 | Áno | Áno | Neurčené | Nie |  | 24 mesiacov | neurčené | neurčené | Zmluva 16_AT
mamograf |  | detektor |  |  |  | Philips MicroDose SI | MicroDose SI Univesal |  | Philips | bez položkovej identifikácie ceny (v rámci sumárnej ceny) | HW | Nemocnice Znojmo | ČR | Phillips Česká Republika | 63985306 | 1 |  |  | 27.521 | 0 | 0 |  |  | 99.28 | 0 | 0 | 2013 | 12 | 18 | 2013-12-18 | Áno | Áno | Neurčené | Nie |  | 24 mesiacov | neurčené | neurčené | Zmluva 16_AT
mamograf |  | akvizičná stanica |  |  |  | Philips MicroDose SI | MicroDose SI Univesal |  | Philips | bez položkovej identifikácie ceny (v rámci sumárnej ceny) | HW | Nemocnice Znojmo | ČR | Phillips Česká Republika | 63985306 | 1 |  |  | 27.521 | 0 | 0 |  |  | 99.28 | 0 | 0 | 2013 | 12 | 18 | 2013-12-18 | Áno | Áno | Neurčené | Nie |  | 24 mesiacov | neurčené | neurčené | Zmluva 16_AT
mamograf |  | akvizičná stanica | monitor | 19" |  | Philips MicroDose SI | MicroDose SI Univesal |  | Philips | bez položkovej identifikácie ceny (v rámci sumárnej ceny) | HW | Nemocnice Znojmo | ČR | Phillips Česká Republika | 63985306 | 1 |  |  | 27.521 | 0 | 0 |  |  | 99.28 | 0 | 0 | 2013 | 12 | 18 | 2013-12-18 | Áno | Áno | Neurčené | Nie |  | 24 mesiacov | neurčené | neurčené | Zmluva 16_AT
mamograf |  | ochranný protiradiačný štít |  |  |  | Philips MicroDose SI |  |  | Philips | bez položkovej identifikácie ceny (v rámci sumárnej ceny) | HW | Nemocnice Znojmo | ČR | Phillips Česká Republika | 63985306 | 1 |  |  | 27.521 | 0 | 0 |  |  | 99.28 | 0 | 0 | 2013 | 12 | 18 | 2013-12-18 | Áno | Áno | Neurčené | Nie |  | 24 mesiacov | neurčené | neurčené | Zmluva 16_AT
mamograf |  | bodová kompresná doska |  |  |  | Philips MicroDose SI |  |  | Philips | bez položkovej identifikácie ceny (v rámci sumárnej ceny) | HW | Nemocnice Znojmo | ČR | Phillips Česká Republika | 63985306 | 1 |  |  | 27.521 | 0 | 0 |  |  | 99.28 | 0 | 0 | 2013 | 12 | 18 | 2013-12-18 | Áno | Áno | Neurčené | Nie |  | 24 mesiacov | neurčené | neurčené | Zmluva 16_AT
mamograf |  | kompresná doska strednej veľkosti |  |  |  | Philips MicroDose SI |  |  | Philips | bez položkovej identifikácie ceny (v rámci sumárnej ceny) | HW | Nemocnice Znojmo | ČR | Phillips Česká Republika | 63985306 | 1 |  |  | 27.521 | 0 | 0 |  |  | 99.28 | 0 | 0 | 2013 | 12 | 18 | 2013-12-18 | Áno | Áno | Neurčené | Nie |  | 24 mesiacov | neurčené | neurčené | Zmluva 16_AT
mamograf |  | celá zostava |  |  |  | HOLOGIC SELENIA | HOLOGIC SELENIA |  | Hologic | sumárna cena | HW | Masarykov onkologický ústav | ČR | Conrfes, spol.s.r.o | 60724846 | 1 | 3330000 | 4029300 | 27.485 | 121156.9947 | 146599.9636 | 121156.9947 | 146599.9636 | 99.41 | 125690.7843 | 150828.9411 | 2014 | 01 | 29 | 2014-01-29 | Áno | Áno | Neurčené | Nie |  | 24 mesiacov | neurčené | 24 hodín | Zmluva 17_AT
mamograf |  | mamograf |  |  |  | HOLOGIC SELENIA |  |  | Hologic | položková cena (súčasť sumárnej ceny) | HW | Masarykov onkologický ústav | ČR | Conrfes, spol.s.r.o | 60724846 | 1 | 2190000 | 2649900 | 27.485 | 79679.8254 | 96412.5887 | 79679.8254 | 96412.5887 | 99.41 | 82661.5068 | 99193.8081 | 2014 | 01 | 29 | 2014-01-29 | Áno | Áno | Neurčené | Nie |  | 24 mesiacov | neurčené | 24 hodín | Zmluva 17_AT
mamograf |  | akvizičná stanica |  |  |  | HOLOGIC SELENIA |  |  | Hologic | položková cena (súčasť sumárnej ceny) | HW | Masarykov onkologický ústav | ČR | Conrfes, spol.s.r.o | 60724846 | 1 | 950000 | 1149500 | 27.485 | 34564.3078 | 41822.8124 | 34564.3078 | 41822.8124 | 99.41 | 35857.7313 | 43029.2775 | 2014 | 01 | 29 | 2014-01-29 | Áno | Áno | Neurčené | Nie |  | 24 mesiacov | neurčené | 24 hodín | Zmluva 17_AT
mamograf |  | príslušenstvo |  |  |  | HOLOGIC SELENIA |  |  | Hologic | položková cena (súčasť sumárnej ceny) | HW | Masarykov onkologický ústav | ČR | Conrfes, spol.s.r.o | 60724846 | 1 | 156000 | 188760 | 27.485 | 5675.8232 | 6867.746 | 5675.8232 | 6867.746 | 99.41 | 5888.2169 | 7065.8603 | 2014 | 01 | 29 | 2014-01-29 | Áno | Áno | Neurčené | Nie |  | 24 mesiacov | neurčené | 24 hodín | Zmluva 17_AT
mamograf |  | spracovanie projektovej dokumentácie |  |  |  | HOLOGIC SELENIA |  |  | Hologic | položková cena (súčasť sumárnej ceny) | HW | Masarykov onkologický ústav | ČR | Conrfes, spol.s.r.o | 60724846 | 1 | 8000 | 9680 | 27.485 | 291.0679 | 352.1921 | 291.0679 | 352.1921 | 99.41 | 301.9598 | 362.3518 | 2014 | 01 | 29 | 2014-01-29 | Áno | Áno | Neurčené | Nie |  | 24 mesiacov | neurčené | 24 hodín | Zmluva 17_AT
mamograf |  | inštalácia a sprevádzkovanie prístroja |  |  |  | HOLOGIC SELENIA |  |  | Hologic | položková cena (súčasť sumárnej ceny) | HW | Masarykov onkologický ústav | ČR | Conrfes, spol.s.r.o | 60724846 | 1 | 14000 | 16940 | 27.485 | 509.3687 | 616.3362 | 509.3687 | 616.3362 | 99.41 | 528.4297 | 634.1157 | 2014 | 01 | 29 | 2014-01-29 | Áno | Áno | Neurčené | Nie |  | 24 mesiacov | neurčené | 24 hodín | Zmluva 17_AT
mamograf |  | zaškolenie personálu |  |  |  | HOLOGIC SELENIA |  |  | Hologic | položková cena (súčasť sumárnej ceny) | HW | Masarykov onkologický ústav | ČR | Conrfes, spol.s.r.o | 60724846 | 1 | 12000 | 14520 | 27.485 | 436.6018 | 528.2882 | 436.6018 | 528.2882 | 99.41 | 452.9398 | 543.5277 | 2014 | 01 | 29 | 2014-01-29 | Áno | Áno | Neurčené | Nie |  | 24 mesiacov | neurčené | 24 hodín | Zmluva 17_AT
mamograf |  | celá zostava |  |  |  | Senographe Essential | Senographe Essential |  | GE | sumárna cena | HW | Fakultná nemocnica Trenčín | SR | INTES Poprad s.r.o. |  | 1 | 220000 | 264000 | 1 | 220000 | 264000 | 220000 | 264000 | 99.88 | 227158.5903 | 272590.3084 | 2015 |  |  | 2014-11-30 | Áno | Áno | Neurčené | Nie | 24 mesiacov zadarmo |  |  |  | Zmluva 18_AT | x
mamograf |  | bioptická stereotaxia |  |  |  | Senographe Essential | Senographe Essential |  | GE | bez položkovej identifikácie ceny (v rámci sumárnej ceny) |  | Fakultná nemocnica Trenčín | SR | INTES Poprad s.r.o. |  |  |  |  | 1 | 0 | 0 |  |  | 99.88 | 0 | 0 | 2015 |  |  | 2014-11-30 | Áno | Áno | Neurčené | Nie | 24 mesiacov zadarmo |  |  |  | Zmluva 18_AT info od GE | x
mamograf |  | celá zostava |  |  |  | Neurčené | Neurčené |  | Neurčené | sumárna cena | HW | Fakultná nemocnica s poliklinkou Žilina | SR | Siemens, s.r.o. |  | 1 |  |  | 1 | 0 | 0 |  |  | #N/A | #N/A | #N/A |  |  |  | #NUM! | [9 empty] | x
mamograf |  | celá zostava |  |  |  | Neurčené | Neurčené |  | Neurčené | sumárna cena | HW | Kysucká nemocnica s poliklinikou Čadca | SR | Hologic Danbury |  | 1 |  |  | 1 | 0 | 0 |  |  | #N/A | #N/A | #N/A |  |  |  | #NUM! | [9 empty] | x
mamograf |  | celá zostava |  |  |  | Neurčené | Neurčené |  | Neurčené | sumárna cena | HW | Nemocnica s poliklinikou Považská Bystrica | SR | PLANMED OY, Helsinky |  | 1 |  |  | 1 | 0 | 0 |  |  | #N/A | #N/A | #N/A |  |  |  | #NUM! | [9 empty] | x
mamograf |  | celá zostava |  |  |  | Neurčené | Neurčené |  | Neurčené | sumárna cena | HW | Východoslovenský ústav srdcových a cievnych chorôb, a.s. | SR | Hologic Danbury |  | 1 |  |  | 1 | 0 | 0 |  |  | #N/A | #N/A | #N/A |  |  |  | #NUM! | [9 empty] | x
mamograf |  | celá zostava | HOLOGIC SELENIA SDM 00001-2D SeleniaDimensions 2D System |  |  | HOLOGIC SELENIA DIMENSIONS | HOLOGIC SELENIA DIMENSIONS |  | Hologic | sumárna cena | HW | Univerzitná nemocnica Martin | SR | MEDICAL GROUP SK a.s. | 31708030 | 1 | 302103 | 362524 | 1 | 302103 | 362524 | 302103 | 362524 | 99.83 | 312089.3758 | 374507.251 | 2014 | 09 | 26 | 2014-09-26 | Áno | Áno | Neurčené | Áno |  | 24 mesiacov | 10 rokov, predmetom bud.zmluvy | 24 hodín | Zmluva 20_AT
mamograf |  | mamograf |  |  |  | HOLOGIC SELENIA DIMENSIONS |  |  | Hologic | bez položkovej identifikácie ceny (v rámci sumárnej ceny) | HW | Univerzitná nemocnica Martin | SR | MEDICAL GROUP SK a.s. | 31708030 | 1 |  |  | 1 | 0 | 0 |  |  | 99.83 | 0 | 0 | 2014 | 09 | 26 | 2014-09-26 | Áno | Áno | Neurčené | Áno |  | 24 mesiacov | 10 rokov, predmetom bud.zmluvy | 24 hodín | Zmluva 20_AT
mamograf |  | generátor | vysokofrekvenčný | 20-40 kV |  | HOLOGIC SELENIA DIMENSIONS |  |  | Hologic | bez položkovej identifikácie ceny (v rámci sumárnej ceny) | HW | Univerzitná nemocnica Martin | SR | MEDICAL GROUP SK a.s. | 31708030 | 1 |  |  | 1 | 0 | 0 |  |  | 99.83 | 0 | 0 | 2014 | 09 | 26 | 2014-09-26 | Áno | Áno | Neurčené | Áno |  | 24 mesiacov | 10 rokov, predmetom bud.zmluvy | 24 hodín | Zmluva 20_AT
mamograf |  | generátor | výkon | min. 6 kV |  | HOLOGIC SELENIA DIMENSIONS |  |  | Hologic | bez položkovej identifikácie ceny (v rámci sumárnej ceny) | HW | Univerzitná nemocnica Martin | SR | MEDICAL GROUP SK a.s. | 31708030 | 1 |  |  | 1 | 0 | 0 |  |  | 99.83 | 0 | 0 | 2014 | 09 | 26 | 2014-09-26 | Áno | Áno | Neurčené | Áno |  | 24 mesiacov | 10 rokov, predmetom bud.zmluvy | 24 hodín | Zmluva 20_AT
mamograf |  | rengenka | dve ohniska |  |  | HOLOGIC SELENIA DIMENSIONS |  |  | Hologic | bez položkovej identifikácie ceny (v rámci sumárnej ceny) | HW | Univerzitná nemocnica Martin | SR | MEDICAL GROUP SK a.s. | 31708030 | 1 |  |  | 1 | 0 | 0 |  |  | 99.83 | 0 | 0 | 2014 | 09 | 26 | 2014-09-26 | Áno | Áno | Neurčené | Áno |  | 24 mesiacov | 10 rokov, predmetom bud.zmluvy | 24 hodín | Zmluva 20_AT
mamograf |  | rengenka | tepelná kapacita anódy | 300 kHU |  | HOLOGIC SELENIA DIMENSIONS |  |  | Hologic | bez položkovej identifikácie ceny (v rámci sumárnej ceny) | HW | Univerzitná nemocnica Martin | SR | MEDICAL GROUP SK a.s. | 31708030 | 1 |  |  | 1 | 0 | 0 |  |  | 99.83 | 0 | 0 | 2014 | 09 | 26 | 2014-09-26 | Áno | Áno | Neurčené | Áno |  | 24 mesiacov | 10 rokov, predmetom bud.zmluvy | 24 hodín | Zmluva 20_AT
mamograf |  | gantry |  |  |  | HOLOGIC SELENIA DIMENSIONS |  |  | Hologic | bez položkovej identifikácie ceny (v rámci sumárnej ceny) | HW | Univerzitná nemocnica Martin | SR | MEDICAL GROUP SK a.s. | 31708030 | 1 |  |  | 1 | 0 | 0 |  |  | 99.83 | 0 | 0 | 2014 | 09 | 26 | 2014-09-26 | Áno | Áno | Neurčené | Áno |  | 24 mesiacov | 10 rokov, predmetom bud.zmluvy | 24 hodín | Zmluva 20_AT
mamograf |  | gantry | izocentrická rotácia |  |  | HOLOGIC SELENIA DIMENSIONS |  |  | Hologic | bez položkovej identifikácie ceny (v rámci sumárnej ceny) | HW | Univerzitná nemocnica Martin | SR | MEDICAL GROUP SK a.s. | 31708030 | 1 |  |  | 1 | 0 | 0 |  |  | 99.83 | 0 | 0 | 2014 | 09 | 26 | 2014-09-26 | Áno | Áno | Neurčené | Áno |  | 24 mesiacov | 10 rokov, predmetom bud.zmluvy | 24 hodín | Zmluva 20_AT
mamograf |  | gantry | výškové nastavenie | 75-135 cm |  | HOLOGIC SELENIA DIMENSIONS |  |  | Hologic | bez položkovej identifikácie ceny (v rámci sumárnej ceny) | HW | Univerzitná nemocnica Martin | SR | MEDICAL GROUP SK a.s. | 31708030 | 1 |  |  | 1 | 0 | 0 |  |  | 99.83 | 0 | 0 | 2014 | 09 | 26 | 2014-09-26 | Áno | Áno | Neurčené | Áno |  | 24 mesiacov | 10 rokov, predmetom bud.zmluvy | 24 hodín | Zmluva 20_AT
mamograf |  | detektor | veľkosť | 20 x 26 cm |  | HOLOGIC SELENIA DIMENSIONS |  |  | Hologic | bez položkovej identifikácie ceny (v rámci sumárnej ceny) | HW | Univerzitná nemocnica Martin | SR | MEDICAL GROUP SK a.s. | 31708030 | 1 |  |  | 1 | 0 | 0 |  |  | 99.83 | 0 | 0 | 2014 | 09 | 26 | 2014-09-26 | Áno | Áno | Neurčené | Áno |  | 24 mesiacov | 10 rokov, predmetom bud.zmluvy | 24 hodín | Zmluva 20_AT
mamograf |  | akvizičná stanica |  |  |  | HOLOGIC SELENIA DIMENSIONS |  |  | Hologic | bez položkovej identifikácie ceny (v rámci sumárnej ceny) | HW | Univerzitná nemocnica Martin | SR | MEDICAL GROUP SK a.s. | 31708030 | 1 |  |  | 1 | 0 | 0 |  |  | 99.83 | 0 | 0 | 2014 | 09 | 26 | 2014-09-26 | Áno | Áno | Neurčené | Áno |  | 24 mesiacov | 10 rokov, predmetom bud.zmluvy | 24 hodín | Zmluva 20_AT
mamograf |  | akvizičná stanica | monitor |  |  | HOLOGIC SELENIA DIMENSIONS |  |  | Hologic | bez položkovej identifikácie ceny (v rámci sumárnej ceny) | HW | Univerzitná nemocnica Martin | SR | MEDICAL GROUP SK a.s. | 31708030 | 1 |  |  | 1 | 0 | 0 |  |  | 99.83 | 0 | 0 | 2014 | 09 | 26 | 2014-09-26 | Áno | Áno | Neurčené | Áno |  | 24 mesiacov | 10 rokov, predmetom bud.zmluvy | 24 hodín | Zmluva 20_AT
mamograf |  | akvizičná stanica | DICOM (Print,Storage,Storage Commitment Class,Worklist,MPPS) |  |  | HOLOGIC SELENIA DIMENSIONS |  |  | Hologic | bez položkovej identifikácie ceny (v rámci sumárnej ceny) | HW | Univerzitná nemocnica Martin | SR | MEDICAL GROUP SK a.s. | 31708030 | 1 |  |  | 1 | 0 | 0 |  |  | 99.83 | 0 | 0 | 2014 | 09 | 26 | 2014-09-26 | Áno | Áno | Neurčené | Áno |  | 24 mesiacov | 10 rokov, predmetom bud.zmluvy | 24 hodín | Zmluva 20_AT
mamograf |  | akvizičná stanica | ochranný štít |  |  | HOLOGIC SELENIA DIMENSIONS |  |  | Hologic | bez položkovej identifikácie ceny (v rámci sumárnej ceny) | HW | Univerzitná nemocnica Martin | SR | MEDICAL GROUP SK a.s. | 31708030 | 1 |  |  | 1 | 0 | 0 |  |  | 99.83 | 0 | 0 | 2014 | 09 | 26 | 2014-09-26 | Áno | Áno | Neurčené | Áno |  | 24 mesiacov | 10 rokov, predmetom bud.zmluvy | 24 hodín | Zmluva 20_AT
mamograf |  | akvizičná stanica |  |  |  | HOLOGIC SELENIA DIMENSIONS |  |  | Hologic | bez položkovej identifikácie ceny (v rámci sumárnej ceny) | HW | Univerzitná nemocnica Martin | SR | MEDICAL GROUP SK a.s. | 31708030 | 1 |  |  | 1 | 0 | 0 |  |  | 99.83 | 0 | 0 | 2014 | 09 | 26 | 2014-09-26 | Áno | Áno | Neurčené | Áno |  | 24 mesiacov | 10 rokov, predmetom bud.zmluvy | 24 hodín | Zmluva 20_AT
mamograf |  | diagnostická stanica | monitor | LCD |  | HOLOGIC SELENIA DIMENSIONS |  |  | Hologic | bez položkovej identifikácie ceny (v rámci sumárnej ceny) | HW | Univerzitná nemocnica Martin | SR | MEDICAL GROUP SK a.s. | 31708030 | 1 |  |  | 1 | 0 | 0 |  |  | 99.83 | 0 | 0 | 2014 | 09 | 26 | 2014-09-26 | Áno | Áno | Neurčené | Áno |  | 24 mesiacov | 10 rokov, predmetom bud.zmluvy | 24 hodín | Zmluva 20_AT
mamograf |  | celá zostava |  |  |  | Planmed Nuance Excel | Planmed Nuance Excel |  | Planmed Oy | sumárna cena | HW | Vojenská fakultná nemocnica Praha | ČR | AURA MEDICAL a.s. | 65412559 | 1 | 4900000 | 5929000 | 27.105 | 180778.4542 | 218741.9295 | 180778.4542 | 218741.9295 | 100.07 | 186306.4053 | 223567.6863 | 2015 | 10 | 05 | 2015-10-05 | Áno | Áno | Neurčené | Nie |  | 24 mesiacov | min.10 rokov | 48 hodín | Zmluva 321_AT
mamograf |  | mamograf |  |  |  | Planmed Nuance Excel |  |  | Planmed Oy | bez položkovej identifikácie ceny (v rámci sumárnej ceny) |  | Vojenská fakultná nemocnica Praha | ČR | AURA MEDICAL a.s. | 65412559 |  |  |  | 27.105 | 0 | 0 |  |  | 100.07 | 0 | 0 | 2015 | 10 | 05 | 2015-10-05 | Áno | Áno | Neurčené | Nie |  | 24 mesiacov | min.10 rokov | 48 hodín | Zmluva 321_AT
mamograf |  | detektor | veľkosť | 23,9 x 30,5 cm |  | Planmed Nuance Excel |  |  | Planmed Oy | bez položkovej identifikácie ceny (v rámci sumárnej ceny) |  | Vojenská fakultná nemocnica Praha | ČR | AURA MEDICAL a.s. | 65412559 |  |  |  | 27.105 | 0 | 0 |  |  | 100.07 | 0 | 0 | 2015 | 10 | 05 | 2015-10-05 | Áno | Áno | Neurčené | Nie |  | 24 mesiacov | min.10 rokov | 48 hodín | Zmluva 321_AT
mamograf |  | detektor | rozlíšenie | 2816 x 3584 |  | Planmed Nuance Excel |  |  | Planmed Oy | bez položkovej identifikácie ceny (v rámci sumárnej ceny) |  | Vojenská fakultná nemocnica Praha | ČR | AURA MEDICAL a.s. | 65412559 |  |  |  | 27.105 | 0 | 0 |  |  | 100.07 | 0 | 0 | 2015 | 10 | 05 | 2015-10-05 | Áno | Áno | Neurčené | Nie |  | 24 mesiacov | min.10 rokov | 48 hodín | Zmluva 321_AT
mamograf |  | rengenka | dve ohniska |  |  | Planmed Nuance Excel | Varian M113 |  | Planmed Oy | bez položkovej identifikácie ceny (v rámci sumárnej ceny) |  | Vojenská fakultná nemocnica Praha | ČR | AURA MEDICAL a.s. | 65412559 |  |  |  | 27.105 | 0 | 0 |  |  | 100.07 | 0 | 0 | 2015 | 10 | 05 | 2015-10-05 | Áno | Áno | Neurčené | Nie |  | 24 mesiacov | min.10 rokov | 48 hodín | Zmluva 321_AT
mamograf |  | rengenka | tepelná kapacita anódy | 300 kHU |  | Planmed Nuance Excel |  |  | Planmed Oy | bez položkovej identifikácie ceny (v rámci sumárnej ceny) |  | Vojenská fakultná nemocnica Praha | ČR | AURA MEDICAL a.s. | 65412559 |  |  |  | 27.105 | 0 | 0 |  |  | 100.07 | 0 | 0 | 2015 | 10 | 05 | 2015-10-05 | Áno | Áno | Neurčené | Nie |  | 24 mesiacov | min.10 rokov | 48 hodín | Zmluva 321_AT
mamograf |  | generátor | vysokofrekvenčný | 20-35 kV |  | Planmed Nuance Excel |  |  | Planmed Oy | bez položkovej identifikácie ceny (v rámci sumárnej ceny) |  | Vojenská fakultná nemocnica Praha | ČR | AURA MEDICAL a.s. | 65412559 |  |  |  | 27.105 | 0 | 0 |  |  | 100.07 | 0 | 0 | 2015 | 10 | 05 | 2015-10-05 | Áno | Áno | Neurčené | Nie |  | 24 mesiacov | min.10 rokov | 48 hodín | Zmluva 321_AT
mamograf |  | expozičná automatika |  |  |  | Planmed Nuance Excel |  |  | Planmed Oy | bez položkovej identifikácie ceny (v rámci sumárnej ceny) |  | Vojenská fakultná nemocnica Praha | ČR | AURA MEDICAL a.s. | 65412559 |  |  |  | 27.105 | 0 | 0 |  |  | 100.07 | 0 | 0 | 2015 | 10 | 05 | 2015-10-05 | Áno | Áno | Neurčené | Nie |  | 24 mesiacov | min.10 rokov | 48 hodín | Zmluva 321_AT
mamograf |  | C - rameno | SID 65 cm pre snímkovanie |  |  | Planmed Nuance Excel |  |  | Planmed Oy | bez položkovej identifikácie ceny (v rámci sumárnej ceny) |  | Vojenská fakultná nemocnica Praha | ČR | AURA MEDICAL a.s. | 65412559 |  |  |  | 27.105 | 0 | 0 |  |  | 100.07 | 0 | 0 | 2015 | 10 | 05 | 2015-10-05 | Áno | Áno | Neurčené | Nie |  | 24 mesiacov | min.10 rokov | 48 hodín | Zmluva 321_AT
mamograf |  | príslušenstvo | magnifikačná základňa, kompresný pedál, magnifik.kmpres.pedál, polohovací systém MaxView, |  |  | Planmed Nuance Excel |  |  | Planmed Oy | bez položkovej identifikácie ceny (v rámci sumárnej ceny) |  | Vojenská fakultná nemocnica Praha | ČR | AURA MEDICAL a.s. | 65412559 |  |  |  | 27.105 | 0 | 0 |  |  | 100.07 | 0 | 0 | 2015 | 10 | 05 | 2015-10-05 | Áno | Áno | Neurčené | Nie |  | 24 mesiacov | min.10 rokov | 48 hodín | Zmluva 321_AT
mamograf |  | akvizičná stanica | HDD 250 GB |  |  | Planmed Nuance Excel |  |  | Planmed Oy | bez položkovej identifikácie ceny (v rámci sumárnej ceny) |  | Vojenská fakultná nemocnica Praha | ČR | AURA MEDICAL a.s. | 65412559 |  |  |  | 27.105 | 0 | 0 |  |  | 100.07 | 0 | 0 | 2015 | 10 | 05 | 2015-10-05 | Áno | Áno | Neurčené | Nie |  | 24 mesiacov | min.10 rokov | 48 hodín | Zmluva 321_AT
mamograf |  | akvizičná stanica | SW pre spracovnie snímkov v RAW formáte |  |  | Planmed Nuance Excel |  |  | Planmed Oy | bez položkovej identifikácie ceny (v rámci sumárnej ceny) |  | Vojenská fakultná nemocnica Praha | ČR | AURA MEDICAL a.s. | 65412559 |  |  |  | 27.105 | 0 | 0 |  |  | 100.07 | 0 | 0 | 2015 | 10 | 05 | 2015-10-05 | Áno | Áno | Neurčené | Nie |  | 24 mesiacov | min.10 rokov | 48 hodín | Zmluva 321_AT
mamograf |  | akvizičná stanica | monitor | 3MP "19 |  | Planmed Nuance Excel |  |  | Planmed Oy | bez položkovej identifikácie ceny (v rámci sumárnej ceny) |  | Vojenská fakultná nemocnica Praha | ČR | AURA MEDICAL a.s. | 65412559 |  |  |  | 27.105 | 0 | 0 |  |  | 100.07 | 0 | 0 | 2015 | 10 | 05 | 2015-10-05 | Áno | Áno | Neurčené | Nie |  | 24 mesiacov | min.10 rokov | 48 hodín | Zmluva 321_AT
mamograf |  | akvizičná stanica | DICOM (Print,Capture class, Single Media Archive class, Worklist, Store, Retrieve) |  |  | Planmed Nuance Excel |  |  | Planmed Oy | bez položkovej identifikácie ceny (v rámci sumárnej ceny) |  | Vojenská fakultná nemocnica Praha | ČR | AURA MEDICAL a.s. | 65412559 |  |  |  | 27.105 | 0 | 0 |  |  | 100.07 | 0 | 0 | 2015 | 10 | 05 | 2015-10-05 | Áno | Áno | Neurčené | Nie |  | 24 mesiacov | min.10 rokov | 48 hodín | Zmluva 321_AT
mamograf |  | stereotaktická jednotka s motorizovaným vodičom ihiel |  |  |  | Planmed Nuance Excel |  |  | Planmed Oy | bez položkovej identifikácie ceny (v rámci sumárnej ceny) |  | Vojenská fakultná nemocnica Praha | ČR | AURA MEDICAL a.s. | 65412559 |  |  |  | 27.105 | 0 | 0 |  |  | 100.07 | 0 | 0 | 2015 | 10 | 05 | 2015-10-05 | Áno | Áno | Neurčené | Nie |  | 24 mesiacov | min.10 rokov | 48 hodín | Zmluva 321_AT
mamograf |  | ochranný protiradiačný štít |  |  |  | Planmed Nuance Excel |  |  | Planmed Oy | bez položkovej identifikácie ceny (v rámci sumárnej ceny) |  | Vojenská fakultná nemocnica Praha | ČR | AURA MEDICAL a.s. | 65412559 |  |  |  | 27.105 | 0 | 0 |  |  | 100.07 | 0 | 0 | 2015 | 10 | 05 | 2015-10-05 | Áno | Áno | Neurčené | Nie |  | 24 mesiacov | min.10 rokov | 48 hodín | Zmluva 321_AT
mamograf |  | diagnostický monitor |  |  |  | Planmed Nuance Excel | Braco Coronis Fusion |  | Planmed Oy | bez položkovej identifikácie ceny (v rámci sumárnej ceny) |  | Vojenská fakultná nemocnica Praha | ČR | AURA MEDICAL a.s. | 65412559 |  |  |  | 27.105 | 0 | 0 |  |  | 100.07 | 0 | 0 | 2015 | 10 | 05 | 2015-10-05 | Áno | Áno | Neurčené | Nie |  | 24 mesiacov | min.10 rokov | 48 hodín | Zmluva 321_AT
mamograf |  | celá zostava |  |  |  | Planmed Nuance Excel | Planmed Nuance Excel |  | Planmed Oy | sumárna cena | HW | Mestská nemocnica Ostrava | ČR | AURA MEDICAL a.s. | 65412559 | 1 | 3499900 | 3989886 | 24.939 | 140338.4258 | 159985.8054 | 140338.4258 | 159985.8054 | 99.31 | 145736.601 | 174883.9212 | 2012 | 10 | 09 | 2012-10-09 | Áno | Áno | Neurčené | Nie |  | 24 mesiacov | neurčené | 48 hodín | Zmluva 322_AT
mamograf |  | mamograf |  |  |  | Planmed Nuance Excel |  |  | Planmed Oy | bez položkovej identifikácie ceny (v rámci sumárnej ceny) |  | Mestská nemocnica Ostrava | ČR | AURA MEDICAL a.s. | 65412559 |  |  |  | 24.939 | 0 | 0 |  |  | 99.31 | 0 | 0 | 2012 | 10 | 09 | 2012-10-09 | Áno | Áno | Neurčené | Nie |  | 24 mesiacov | neurčené | 48 hodín | Zmluva 322_AT
mamograf |  | detektor | veľkosť | 23,9 x 30,5 cm |  | Planmed Nuance Excel |  |  | Planmed Oy | bez položkovej identifikácie ceny (v rámci sumárnej ceny) |  | Mestská nemocnica Ostrava | ČR | AURA MEDICAL a.s. | 65412559 |  |  |  | 24.939 | 0 | 0 |  |  | 99.31 | 0 | 0 | 2012 | 10 | 09 | 2012-10-09 | Áno | Áno | Neurčené | Nie |  | 24 mesiacov | neurčené | 48 hodín | Zmluva 322_AT
mamograf |  | detektor | rozlíšenie | 2816 x 3584 |  | Planmed Nuance Excel |  |  | Planmed Oy | bez položkovej identifikácie ceny (v rámci sumárnej ceny) |  | Mestská nemocnica Ostrava | ČR | AURA MEDICAL a.s. | 65412559 |  |  |  | 24.939 | 0 | 0 |  |  | 99.31 | 0 | 0 | 2012 | 10 | 09 | 2012-10-09 | Áno | Áno | Neurčené | Nie |  | 24 mesiacov | neurčené | 48 hodín | Zmluva 322_AT
mamograf |  | rengenka | dve ohniska |  |  | Planmed Nuance Excel |  |  | Planmed Oy | bez položkovej identifikácie ceny (v rámci sumárnej ceny) |  | Mestská nemocnica Ostrava | ČR | AURA MEDICAL a.s. | 65412559 |  |  |  | 24.939 | 0 | 0 |  |  | 99.31 | 0 | 0 | 2012 | 10 | 09 | 2012-10-09 | Áno | Áno | Neurčené | Nie |  | 24 mesiacov | neurčené | 48 hodín | Zmluva 322_AT
mamograf |  | rengenka | tepelná kapacita anódy | 300 kHU |  | Planmed Nuance Excel |  |  | Planmed Oy | bez položkovej identifikácie ceny (v rámci sumárnej ceny) |  | Mestská nemocnica Ostrava | ČR | AURA MEDICAL a.s. | 65412559 |  |  |  | 24.939 | 0 | 0 |  |  | 99.31 | 0 | 0 | 2012 | 10 | 09 | 2012-10-09 | Áno | Áno | Neurčené | Nie |  | 24 mesiacov | neurčené | 48 hodín | Zmluva 322_AT
mamograf |  | generátor | vysokofrekvenčný | 20-35 kV |  | Planmed Nuance Excel |  |  | Planmed Oy | bez položkovej identifikácie ceny (v rámci sumárnej ceny) |  | Mestská nemocnica Ostrava | ČR | AURA MEDICAL a.s. | 65412559 |  |  |  | 24.939 | 0 | 0 |  |  | 99.31 | 0 | 0 | 2012 | 10 | 09 | 2012-10-09 | Áno | Áno | Neurčené | Nie |  | 24 mesiacov | neurčené | 48 hodín | Zmluva 322_AT
mamograf |  | generátor | výkon | 3,2 kW |  | Planmed Nuance Excel |  |  | Planmed Oy | bez položkovej identifikácie ceny (v rámci sumárnej ceny) |  | Mestská nemocnica Ostrava | ČR | AURA MEDICAL a.s. | 65412559 |  |  |  | 24.939 | 0 | 0 |  |  | 99.31 | 0 | 0 | 2012 | 10 | 09 | 2012-10-09 | Áno | Áno | Neurčené | Nie |  | 24 mesiacov | neurčené | 48 hodín | Zmluva 322_AT
mamograf |  | expozičná automatika |  |  |  | Planmed Nuance Excel |  |  | Planmed Oy | bez položkovej identifikácie ceny (v rámci sumárnej ceny) |  | Mestská nemocnica Ostrava | ČR | AURA MEDICAL a.s. | 65412559 |  |  |  | 24.939 | 0 | 0 |  |  | 99.31 | 0 | 0 | 2012 | 10 | 09 | 2012-10-09 | Áno | Áno | Neurčené | Nie |  | 24 mesiacov | neurčené | 48 hodín | Zmluva 322_AT
mamograf |  | C - rameno | SID 65 cm pre snímkovanie |  |  | Planmed Nuance Excel |  |  | Planmed Oy | bez položkovej identifikácie ceny (v rámci sumárnej ceny) |  | Mestská nemocnica Ostrava | ČR | AURA MEDICAL a.s. | 65412559 |  |  |  | 24.939 | 0 | 0 |  |  | 99.31 | 0 | 0 | 2012 | 10 | 09 | 2012-10-09 | Áno | Áno | Neurčené | Nie |  | 24 mesiacov | neurčené | 48 hodín | Zmluva 322_AT
mamograf |  | C - rameno | izocentrická rotácia | +180/140° |  | Planmed Nuance Excel |  |  | Planmed Oy | bez položkovej identifikácie ceny (v rámci sumárnej ceny) |  | Mestská nemocnica Ostrava | ČR | AURA MEDICAL a.s. | 65412559 |  |  |  | 24.939 | 0 | 0 |  |  | 99.31 | 0 | 0 | 2012 | 10 | 09 | 2012-10-09 | Áno | Áno | Neurčené | Nie |  | 24 mesiacov | neurčené | 48 hodín | Zmluva 322_AT
mamograf |  | C - rameno | výškové nastavenie | 80-140 cm |  | Planmed Nuance Excel |  |  | Planmed Oy | bez položkovej identifikácie ceny (v rámci sumárnej ceny) |  | Mestská nemocnica Ostrava | ČR | AURA MEDICAL a.s. | 65412559 |  |  |  | 24.939 | 0 | 0 |  |  | 99.31 | 0 | 0 | 2012 | 10 | 09 | 2012-10-09 | Áno | Áno | Neurčené | Nie |  | 24 mesiacov | neurčené | 48 hodín | Zmluva 322_AT
mamograf |  | príslušenstvo | magnifikačná základňa, kompresný pedál, magnifik.kmpres.pedál, polohovací systém MaxView, |  |  | Planmed Nuance Excel |  |  | Planmed Oy | bez položkovej identifikácie ceny (v rámci sumárnej ceny) |  | Mestská nemocnica Ostrava | ČR | AURA MEDICAL a.s. | 65412559 |  |  |  | 24.939 | 0 | 0 |  |  | 99.31 | 0 | 0 | 2012 | 10 | 09 | 2012-10-09 | Áno | Áno | Neurčené | Nie |  | 24 mesiacov | neurčené | 48 hodín | Zmluva 322_AT
mamograf |  | akvizičná stanica | SW pre akvizíciu snímkov |  |  | Planmed Nuance Excel |  |  | Planmed Oy | bez položkovej identifikácie ceny (v rámci sumárnej ceny) |  | Mestská nemocnica Ostrava | ČR | AURA MEDICAL a.s. | 65412559 |  |  |  | 24.939 | 0 | 0 |  |  | 99.31 | 0 | 0 | 2012 | 10 | 09 | 2012-10-09 | Áno | Áno | Neurčené | Nie |  | 24 mesiacov | neurčené | 48 hodín | Zmluva 322_AT
mamograf |  | akvizičná stanica | monitor | 3MP |  | Planmed Nuance Excel |  |  | Planmed Oy | bez položkovej identifikácie ceny (v rámci sumárnej ceny) |  | Mestská nemocnica Ostrava | ČR | AURA MEDICAL a.s. | 65412559 |  |  |  | 24.939 | 0 | 0 |  |  | 99.31 | 0 | 0 | 2012 | 10 | 09 | 2012-10-09 | Áno | Áno | Neurčené | Nie |  | 24 mesiacov | neurčené | 48 hodín | Zmluva 322_AT
mamograf |  | akvizičná stanica | DICOM (Print,Capture class, Single Media Archive class, Worklist, Store, Retrieve) |  |  | Planmed Nuance Excel |  |  | Planmed Oy | bez položkovej identifikácie ceny (v rámci sumárnej ceny) |  | Mestská nemocnica Ostrava | ČR | AURA MEDICAL a.s. | 65412559 |  |  |  | 24.939 | 0 | 0 |  |  | 99.31 | 0 | 0 | 2012 | 10 | 09 | 2012-10-09 | Áno | Áno | Neurčené | Nie |  | 24 mesiacov | neurčené | 48 hodín | Zmluva 322_AT
mamograf |  | ochranný protiradiačný štít |  |  |  | Planmed Nuance Excel |  |  | Planmed Oy | bez položkovej identifikácie ceny (v rámci sumárnej ceny) |  | Mestská nemocnica Ostrava | ČR | AURA MEDICAL a.s. | 65412559 |  |  |  | 24.939 | 0 | 0 |  |  | 99.31 | 0 | 0 | 2012 | 10 | 09 | 2012-10-09 | Áno | Áno | Neurčené | Nie |  | 24 mesiacov | neurčené | 48 hodín | Zmluva 322_AT
mamograf |  | diagnostický SW |  |  |  | Planmed Nuance Excel |  |  | Planmed Oy | bez položkovej identifikácie ceny (v rámci sumárnej ceny) |  | Mestská nemocnica Ostrava | ČR | AURA MEDICAL a.s. | 65412559 |  |  |  | 24.939 | 0 | 0 |  |  | 99.31 | 0 | 0 | 2012 | 10 | 09 | 2012-10-09 | Áno | Áno | Neurčené | Nie |  | 24 mesiacov | neurčené | 48 hodín | Zmluva 322_AT
mamograf |  | možnosť rozšírenia o digitálnu stereotaxiu |  |  |  | Planmed Nuance Excel |  |  | Planmed Oy | bez položkovej identifikácie ceny (v rámci sumárnej ceny) |  | Mestská nemocnica Ostrava | ČR | AURA MEDICAL a.s. | 65412559 |  |  |  | 24.939 | 0 | 0 |  |  | 99.31 | 0 | 0 | 2012 | 10 | 09 | 2012-10-09 | Áno | Áno | Neurčené | Nie |  | 24 mesiacov | neurčené | 48 hodín | Zmluva 322_AT
mamograf |  | celá zostava |  |  |  | HOLOGIC SELENIA DIMENSIONS | HOLOGIC SELENIA DIMENSIONS |  | Hologic | sumárna cena | HW | Nemocnice Nové Mesto na Morave | ČR | FOMEI, a.s. | 46504869 | 1 | 4470000 | 5408700 | 27.04 | 165310.6509 | 200025.8876 | 165310.6509 | 200025.8876 | 100.83 | 169081.4978 | 202897.7974 | 2016 | 02 | 01 | 2016-02-01 | Áno | Áno | na splátky | Nie |  | 24 mesiacov | neurčené | neurčené | Zmluva 323_AT
mamograf |  | mamograf |  |  |  | HOLOGIC SELENIA DIMENSIONS | HOLOGIC SELENIA DIMENSIONS 5000 |  | Hologic | položková cena (súčasť sumárnej ceny) |  | Nemocnice Nové Mesto na Morave | ČR | FOMEI, a.s. | 46504869 | 1 | 4470000 | 5408700 | 27.04 | 165310.6509 | 200025.8876 | 165310.6509 | 200025.8876 | 100.83 | 169081.4978 | 202897.7974 | 2016 | 02 | 01 | 2016-02-01 | Áno | Áno | na splátky | Nie |  | 24 mesiacov | neurčené | neurčené | Zmluva 323_AT
mamograf |  | generátor | vysokofrekvenčný | 23-35 kV |  | HOLOGIC SELENIA DIMENSIONS |  |  | Hologic | bez položkovej identifikácie ceny (v rámci sumárnej ceny) |  | Nemocnice Nové Mesto na Morave | ČR | FOMEI, a.s. | 46504869 |  |  |  | 27.04 | 0 | 0 |  |  | 100.83 | 0 | 0 | 2016 | 02 | 01 | 2016-02-01 | Áno | Áno | na splátky | Nie |  | 24 mesiacov | neurčené | neurčené | Zmluva 323_AT
mamograf |  | generátor | výkon | 7 kW |  | HOLOGIC SELENIA DIMENSIONS |  |  | Hologic | bez položkovej identifikácie ceny (v rámci sumárnej ceny) |  | Nemocnice Nové Mesto na Morave | ČR | FOMEI, a.s. | 46504869 |  |  |  | 27.04 | 0 | 0 |  |  | 100.83 | 0 | 0 | 2016 | 02 | 01 | 2016-02-01 | Áno | Áno | na splátky | Nie |  | 24 mesiacov | neurčené | neurčené | Zmluva 323_AT
mamograf |  | expozičná automatika |  |  |  | HOLOGIC SELENIA DIMENSIONS |  |  | Hologic | bez položkovej identifikácie ceny (v rámci sumárnej ceny) |  | Nemocnice Nové Mesto na Morave | ČR | FOMEI, a.s. | 46504869 |  |  |  | 27.04 | 0 | 0 |  |  | 100.83 | 0 | 0 | 2016 | 02 | 01 | 2016-02-01 | Áno | Áno | na splátky | Nie |  | 24 mesiacov | neurčené | neurčené | Zmluva 323_AT
mamograf |  | rengenka | dve ohniska |  |  | HOLOGIC SELENIA DIMENSIONS |  |  | Hologic | bez položkovej identifikácie ceny (v rámci sumárnej ceny) |  | Nemocnice Nové Mesto na Morave | ČR | FOMEI, a.s. | 46504869 |  |  |  | 27.04 | 0 | 0 |  |  | 100.83 | 0 | 0 | 2016 | 02 | 01 | 2016-02-01 | Áno | Áno | na splátky | Nie |  | 24 mesiacov | neurčené | neurčené | Zmluva 323_AT
mamograf |  | rengenka | tepelná kapacita anódy | 200 kHU |  | HOLOGIC SELENIA DIMENSIONS |  |  | Hologic | bez položkovej identifikácie ceny (v rámci sumárnej ceny) |  | Nemocnice Nové Mesto na Morave | ČR | FOMEI, a.s. | 46504869 |  |  |  | 27.04 | 0 | 0 |  |  | 100.83 | 0 | 0 | 2016 | 02 | 01 | 2016-02-01 | Áno | Áno | na splátky | Nie |  | 24 mesiacov | neurčené | neurčené | Zmluva 323_AT
mamograf |  | C - rameno | SID 70 cm pre snímkovanie |  |  | HOLOGIC SELENIA DIMENSIONS |  |  | Hologic | bez položkovej identifikácie ceny (v rámci sumárnej ceny) |  | Nemocnice Nové Mesto na Morave | ČR | FOMEI, a.s. | 46504869 |  |  |  | 27.04 | 0 | 0 |  |  | 100.83 | 0 | 0 | 2016 | 02 | 01 | 2016-02-01 | Áno | Áno | na splátky | Nie |  | 24 mesiacov | neurčené | neurčené | Zmluva 323_AT
mamograf |  | C - rameno | izocentrická rotácia |  |  | HOLOGIC SELENIA DIMENSIONS |  |  | Hologic | bez položkovej identifikácie ceny (v rámci sumárnej ceny) |  | Nemocnice Nové Mesto na Morave | ČR | FOMEI, a.s. | 46504869 |  |  |  | 27.04 | 0 | 0 |  |  | 100.83 | 0 | 0 | 2016 | 02 | 01 | 2016-02-01 | Áno | Áno | na splátky | Nie |  | 24 mesiacov | neurčené | neurčené | Zmluva 323_AT
mamograf |  | C - rameno | výškové nastavenie | 71-142 cm |  | HOLOGIC SELENIA DIMENSIONS |  |  | Hologic | bez položkovej identifikácie ceny (v rámci sumárnej ceny) |  | Nemocnice Nové Mesto na Morave | ČR | FOMEI, a.s. | 46504869 |  |  |  | 27.04 | 0 | 0 |  |  | 100.83 | 0 | 0 | 2016 | 02 | 01 | 2016-02-01 | Áno | Áno | na splátky | Nie |  | 24 mesiacov | neurčené | neurčené | Zmluva 323_AT
mamograf |  | detektor | veľkosť | 24 x 29 cm |  | HOLOGIC SELENIA DIMENSIONS |  |  | Hologic | bez položkovej identifikácie ceny (v rámci sumárnej ceny) |  | Nemocnice Nové Mesto na Morave | ČR | FOMEI, a.s. | 46504869 |  |  |  | 27.04 | 0 | 0 |  |  | 100.83 | 0 | 0 | 2016 | 02 | 01 | 2016-02-01 | Áno | Áno | na splátky | Nie |  | 24 mesiacov | neurčené | neurčené | Zmluva 323_AT
mamograf |  | detektor | rozlíšenie | 2800 x 3500 |  | HOLOGIC SELENIA DIMENSIONS |  |  | Hologic | bez položkovej identifikácie ceny (v rámci sumárnej ceny) |  | Nemocnice Nové Mesto na Morave | ČR | FOMEI, a.s. | 46504869 |  |  |  | 27.04 | 0 | 0 |  |  | 100.83 | 0 | 0 | 2016 | 02 | 01 | 2016-02-01 | Áno | Áno | na splátky | Nie |  | 24 mesiacov | neurčené | neurčené | Zmluva 323_AT
mamograf |  | tomosyntéza |  |  |  | HOLOGIC SELENIA DIMENSIONS |  |  | Hologic | bez položkovej identifikácie ceny (v rámci sumárnej ceny) |  | Nemocnice Nové Mesto na Morave | ČR | FOMEI, a.s. | 46504869 |  |  |  | 27.04 | 0 | 0 |  |  | 100.83 | 0 | 0 | 2016 | 02 | 01 | 2016-02-01 | Áno | Áno | na splátky | Nie |  | 24 mesiacov | neurčené | neurčené | Zmluva 323_AT
mamograf |  | stereotaktická jednotka |  |  |  | HOLOGIC SELENIA DIMENSIONS | HOLOGIC AFFIRM |  | Hologic | položková cena (súčasť sumárnej ceny) |  | Nemocnice Nové Mesto na Morave | ČR | FOMEI, a.s. | 46504869 | 1 | 4470000 | 5408700 | 27.04 | 165310.6509 | 200025.8876 | 165310.6509 | 200025.8876 | 100.83 | 169081.4978 | 202897.7974 | 2016 | 02 | 01 | 2016-02-01 | Áno | Áno | na splátky | Nie |  | 24 mesiacov | neurčené | neurčené | Zmluva 323_AT
mamograf |  | akvizičná stanica |  |  |  | HOLOGIC SELENIA DIMENSIONS | HOLOGIC |  | Hologic | položková cena (súčasť sumárnej ceny) |  | Nemocnice Nové Mesto na Morave | ČR | FOMEI, a.s. | 46504869 | 1 | 4470000 | 5408700 | 27.04 | 165310.6509 | 200025.8876 | 165310.6509 | 200025.8876 | 100.83 | 169081.4978 | 202897.7974 | 2016 | 02 | 01 | 2016-02-01 | Áno | Áno | na splátky | Nie |  | 24 mesiacov | neurčené | neurčené | Zmluva 323_AT
mamograf |  | akvizičná stanica | monitor | "21 |  | HOLOGIC SELENIA DIMENSIONS |  |  | Hologic | bez položkovej identifikácie ceny (v rámci sumárnej ceny) |  | Nemocnice Nové Mesto na Morave | ČR | FOMEI, a.s. | 46504869 |  |  |  | 27.04 | 0 | 0 |  |  | 100.83 | 0 | 0 | 2016 | 02 | 01 | 2016-02-01 | Áno | Áno | na splátky | Nie |  | 24 mesiacov | neurčené | neurčené | Zmluva 323_AT
mamograf |  | akvizičná stanica | DICOM (Print, Worklist, Store, Query/Retrieve,) |  |  | HOLOGIC SELENIA DIMENSIONS |  |  | Hologic | bez položkovej identifikácie ceny (v rámci sumárnej ceny) |  | Nemocnice Nové Mesto na Morave | ČR | FOMEI, a.s. | 46504869 |  |  |  | 27.04 | 0 | 0 |  |  | 100.83 | 0 | 0 | 2016 | 02 | 01 | 2016-02-01 | Áno | Áno | na splátky | Nie |  | 24 mesiacov | neurčené | neurčené | Zmluva 323_AT
mamograf |  | akvizičná stanica | SW na archiváciu snímkov + zákl. postprocesingové funkcie |  |  | HOLOGIC SELENIA DIMENSIONS |  |  | Hologic | bez položkovej identifikácie ceny (v rámci sumárnej ceny) |  | Nemocnice Nové Mesto na Morave | ČR | FOMEI, a.s. | 46504869 |  |  |  | 27.04 | 0 | 0 |  |  | 100.83 | 0 | 0 | 2016 | 02 | 01 | 2016-02-01 | Áno | Áno | na splátky | Nie |  | 24 mesiacov | neurčené | neurčené | Zmluva 323_AT
mamograf |  | diagnostická stanica |  |  |  | HOLOGIC SELENIA DIMENSIONS |  |  | Hologic | bez položkovej identifikácie ceny (v rámci sumárnej ceny) |  | Nemocnice Nové Mesto na Morave | ČR | FOMEI, a.s. | 46504869 | 1 | 4470000 | 5408700 | 27.04 | 165310.6509 | 200025.8876 | 165310.6509 | 200025.8876 | 100.83 | 169081.4978 | 202897.7974 | 2016 | 02 | 01 | 2016-02-01 | Áno | Áno | na splátky | Nie |  | 24 mesiacov | neurčené | neurčené | Zmluva 323_AT
mamograf |  | diagnostická stanica | monitor | LCD "21 | 2 ks | HOLOGIC SELENIA DIMENSIONS |  |  | Hologic | bez položkovej identifikácie ceny (v rámci sumárnej ceny) |  | Nemocnice Nové Mesto na Morave | ČR | FOMEI, a.s. | 46504869 | 2 |  |  | 27.04 | 0 | 0 |  |  | 100.83 | 0 | 0 | 2016 | 02 | 01 | 2016-02-01 | Áno | Áno | na splátky | Nie |  | 24 mesiacov | neurčené | neurčené | Zmluva 323_AT
mamograf |  | diagnostická stanica | monitor | TFT "19 | 1 ks | HOLOGIC SELENIA DIMENSIONS |  |  | Hologic | bez položkovej identifikácie ceny (v rámci sumárnej ceny) |  | Nemocnice Nové Mesto na Morave | ČR | FOMEI, a.s. | 46504869 |  |  |  | 27.04 | 0 | 0 |  |  | 100.83 | 0 | 0 | 2016 | 02 | 01 | 2016-02-01 | Áno | Áno | na splátky | Nie |  | 24 mesiacov | neurčené | neurčené | Zmluva 323_AT
mamograf |  | diagnostická stanica | DICOM (Storage, Send/Receive,SC, Q/R, Print, Secundary Capture) |  |  | HOLOGIC SELENIA DIMENSIONS |  |  | Hologic | bez položkovej identifikácie ceny (v rámci sumárnej ceny) |  | Nemocnice Nové Mesto na Morave | ČR | FOMEI, a.s. | 46504869 |  |  |  | 27.04 | 0 | 0 |  |  | 100.83 | 0 | 0 | 2016 | 02 | 01 | 2016-02-01 | Áno | Áno | na splátky | Nie |  | 24 mesiacov | neurčené | neurčené | Zmluva 323_AT
mamograf |  | diagnostická stanica | SW pre mamografické zobrazovanie |  |  | HOLOGIC SELENIA DIMENSIONS |  |  | Hologic | bez položkovej identifikácie ceny (v rámci sumárnej ceny) |  | Nemocnice Nové Mesto na Morave | ČR | FOMEI, a.s. | 46504869 |  |  |  | 27.04 | 0 | 0 |  |  | 100.83 | 0 | 0 | 2016 | 02 | 01 | 2016-02-01 | Áno | Áno | na splátky | Nie |  | 24 mesiacov | neurčené | neurčené | Zmluva 323_AT
mamograf |  | diagnostická stanica | SW pre prezeranie a porovnávanie snímkov |  |  | HOLOGIC SELENIA DIMENSIONS |  |  | Hologic | bez položkovej identifikácie ceny (v rámci sumárnej ceny) |  | Nemocnice Nové Mesto na Morave | ČR | FOMEI, a.s. | 46504869 |  |  |  | 27.04 | 0 | 0 |  |  | 100.83 | 0 | 0 | 2016 | 02 | 01 | 2016-02-01 | Áno | Áno | na splátky | Nie |  | 24 mesiacov | neurčené | neurčené | Zmluva 323_AT
mamograf |  | diagnostická stanica | SW diagnostický s RIS konektorom |  |  | HOLOGIC SELENIA DIMENSIONS |  |  | Hologic | bez položkovej identifikácie ceny (v rámci sumárnej ceny) |  | Nemocnice Nové Mesto na Morave | ČR | FOMEI, a.s. | 46504869 |  |  |  | 27.04 | 0 | 0 |  |  | 100.83 | 0 | 0 | 2016 | 02 | 01 | 2016-02-01 | Áno | Áno | na splátky | Nie |  | 24 mesiacov | neurčené | neurčené | Zmluva 323_AT
mamograf |  | príslušenstvo |  |  |  | HOLOGIC SELENIA DIMENSIONS |  |  | Hologic | bez položkovej identifikácie ceny (v rámci sumárnej ceny) |  | Nemocnice Nové Mesto na Morave | ČR | FOMEI, a.s. | 46504869 |  |  |  | 27.04 | 0 | 0 |  |  | 100.83 | 0 | 0 | 2016 | 02 | 01 | 2016-02-01 | Áno | Áno | na splátky | Nie |  | 24 mesiacov | neurčené | neurčené | Zmluva 323_AT
mamograf |  | celá zostava |  |  |  | Senographe essential Expert | Senographe essential Expert |  | GE | sumárna cena | HW/SW | Fakultní nemocnica Olomouc | ČR | GE Medical Systems Česká republika s.r.o. | 63991306 | 1 | 7285650 | 8815636.5 | 27.094 | 268902.7091 | 325372.278 | 268902.7091 | 325372.278 | 99.95 | 277458.0929 | 332949.7115 | 2015 | 07 | 20 | 2015-07-20 | Áno | Áno | Neurčené | Nie |  | 24 mesiacov | neurčené | 24 hodín | Zmluva NF_48
mamograf |  | mamograf |  |  |  | Senographe essential Expert |  |  | GE | bez položkovej identifikácie ceny (v rámci sumárnej ceny) |  | Fakultní nemocnica Olomouc | ČR | GE Medical Systems Česká republika s.r.o. | 63991306 |  |  |  | 27.094 | 0 | 0 |  |  | 99.95 | 0 | 0 | 2015 | 07 | 20 | 2015-07-20 | Áno | Áno | Neurčené | Nie |  | 24 mesiacov | neurčené | 24 hodín | Zmluva NF_48
mamograf |  | detektor | veľkosť | 24 x 30,7 cm |  | Senographe essential Expert |  |  | GE | bez položkovej identifikácie ceny (v rámci sumárnej ceny) |  | Fakultní nemocnica Olomouc | ČR | GE Medical Systems Česká republika s.r.o. | 63991306 |  |  |  | 27.094 | 0 | 0 |  |  | 99.95 | 0 | 0 | 2015 | 07 | 20 | 2015-07-20 | Áno | Áno | Neurčené | Nie |  | 24 mesiacov | neurčené | 24 hodín | Zmluva NF_48
mamograf |  | rengenka | tepelná kapacita anódy | 340 kHU |  | Senographe essential Expert |  |  | GE | bez položkovej identifikácie ceny (v rámci sumárnej ceny) |  | Fakultní nemocnica Olomouc | ČR | GE Medical Systems Česká republika s.r.o. | 63991306 |  |  |  | 27.094 | 0 | 0 |  |  | 99.95 | 0 | 0 | 2015 | 07 | 20 | 2015-07-20 | Áno | Áno | Neurčené | Nie |  | 24 mesiacov | neurčené | 24 hodín | Zmluva NF_48
mamograf |  | generátor | vysokofrekvenčný | 22-49 kV |  | Senographe essential Expert |  |  | GE | bez položkovej identifikácie ceny (v rámci sumárnej ceny) |  | Fakultní nemocnica Olomouc | ČR | GE Medical Systems Česká republika s.r.o. | 63991306 |  |  |  | 27.094 | 0 | 0 |  |  | 99.95 | 0 | 0 | 2015 | 07 | 20 | 2015-07-20 | Áno | Áno | Neurčené | Nie |  | 24 mesiacov | neurčené | 24 hodín | Zmluva NF_48
mamograf |  | generátor | maximálny výkon | 5 kW |  | Senographe essential Expert |  |  | GE | bez položkovej identifikácie ceny (v rámci sumárnej ceny) |  | Fakultní nemocnica Olomouc | ČR | GE Medical Systems Česká republika s.r.o. | 63991306 |  |  |  | 27.094 | 0 | 0 |  |  | 99.95 | 0 | 0 | 2015 | 07 | 20 | 2015-07-20 | Áno | Áno | Neurčené | Nie |  | 24 mesiacov | neurčené | 24 hodín | Zmluva NF_48
mamograf |  | expozičná automatika |  |  |  | Senographe essential Expert |  |  | GE | bez položkovej identifikácie ceny (v rámci sumárnej ceny) |  | Fakultní nemocnica Olomouc | ČR | GE Medical Systems Česká republika s.r.o. | 63991306 |  |  |  | 27.094 | 0 | 0 |  |  | 99.95 | 0 | 0 | 2015 | 07 | 20 | 2015-07-20 | Áno | Áno | Neurčené | Nie |  | 24 mesiacov | neurčené | 24 hodín | Zmluva NF_48
mamograf |  | C - rameno | SID 66 cm pre snímkovanie |  |  | Senographe essential Expert |  |  | GE | bez položkovej identifikácie ceny (v rámci sumárnej ceny) |  | Fakultní nemocnica Olomouc | ČR | GE Medical Systems Česká republika s.r.o. | 63991306 |  |  |  | 27.094 | 0 | 0 |  |  | 99.95 | 0 | 0 | 2015 | 07 | 20 | 2015-07-20 | Áno | Áno | Neurčené | Nie |  | 24 mesiacov | neurčené | 24 hodín | Zmluva NF_48
mamograf |  | akvizičná stanica | monitor | "56 |  | Senographe essential Expert |  |  | GE | bez položkovej identifikácie ceny (v rámci sumárnej ceny) |  | Fakultní nemocnica Olomouc | ČR | GE Medical Systems Česká republika s.r.o. | 63991306 |  |  |  | 27.094 | 0 | 0 |  |  | 99.95 | 0 | 0 | 2015 | 07 | 20 | 2015-07-20 | Áno | Áno | Neurčené | Nie |  | 24 mesiacov | neurčené | 24 hodín | Zmluva NF_48
mamograf |  | akvizičná stanica | DICOM 3.0 |  |  | Senographe essential Expert |  |  | GE | bez položkovej identifikácie ceny (v rámci sumárnej ceny) |  | Fakultní nemocnica Olomouc | ČR | GE Medical Systems Česká republika s.r.o. | 63991306 |  |  |  | 27.094 | 0 | 0 |  |  | 99.95 | 0 | 0 | 2015 | 07 | 20 | 2015-07-20 | Áno | Áno | Neurčené | Nie |  | 24 mesiacov | neurčené | 24 hodín | Zmluva NF_48
mamograf |  | akvizičná stanica | kapacita pre uloženie | 25 000 snímkov |  | Senographe essential Expert |  |  | GE | bez položkovej identifikácie ceny (v rámci sumárnej ceny) |  | Fakultní nemocnica Olomouc | ČR | GE Medical Systems Česká republika s.r.o. | 63991306 |  |  |  | 27.094 | 0 | 0 |  |  | 99.95 | 0 | 0 | 2015 | 07 | 20 | 2015-07-20 | Áno | Áno | Neurčené | Nie |  | 24 mesiacov | neurčené | 24 hodín | Zmluva NF_48
mamograf |  | ochranný protiradiačný štít |  |  |  | Senographe essential Expert |  |  | GE | bez položkovej identifikácie ceny (v rámci sumárnej ceny) |  | Fakultní nemocnica Olomouc | ČR | GE Medical Systems Česká republika s.r.o. | 63991306 |  |  |  | 27.094 | 0 | 0 |  |  | 99.95 | 0 | 0 | 2015 | 07 | 20 | 2015-07-20 | Áno | Áno | Neurčené | Nie |  | 24 mesiacov | neurčené | 24 hodín | Zmluva NF_48
mamograf |  | tomosyntéza |  |  |  | Senographe essential Expert |  |  | GE | bez položkovej identifikácie ceny (v rámci sumárnej ceny) |  | Fakultní nemocnica Olomouc | ČR | GE Medical Systems Česká republika s.r.o. | 63991306 |  |  |  | 27.094 | 0 | 0 |  |  | 99.95 | 0 | 0 | 2015 | 07 | 20 | 2015-07-20 | Áno | Áno | Neurčené | Nie |  | 24 mesiacov | neurčené | 24 hodín | Zmluva NF_48
mamograf |  | stereotaktická jednotka |  |  |  | Senographe essential Expert |  |  | GE | bez položkovej identifikácie ceny (v rámci sumárnej ceny) |  | Fakultní nemocnica Olomouc | ČR | GE Medical Systems Česká republika s.r.o. | 63991306 |  |  |  | 27.094 | 0 | 0 |  |  | 99.95 | 0 | 0 | 2015 | 07 | 20 | 2015-07-20 | Áno | Áno | Neurčené | Nie |  | 24 mesiacov | neurčené | 24 hodín | Zmluva NF_48
mamograf |  | diagnostická stanica |  |  |  | Senographe essential Expert | Seno Claire |  | GE | bez položkovej identifikácie ceny (v rámci sumárnej ceny) |  | Fakultní nemocnica Olomouc | ČR | GE Medical Systems Česká republika s.r.o. | 63991306 |  |  |  | 27.094 | 0 | 0 |  |  | 99.95 | 0 | 0 | 2015 | 07 | 20 | 2015-07-20 | Áno | Áno | Neurčené | Nie |  | 24 mesiacov | neurčené | 24 hodín | Zmluva NF_48
mamograf |  | diagnostická stanica | monitor | 1 MP LCD |  | Senographe essential Expert | Seno Essential Stereo |  | GE | bez položkovej identifikácie ceny (v rámci sumárnej ceny) |  | Fakultní nemocnica Olomouc | ČR | GE Medical Systems Česká republika s.r.o. | 63991306 |  |  |  | 27.094 | 0 | 0 |  |  | 99.95 | 0 | 0 | 2015 | 07 | 20 | 2015-07-20 | Áno | Áno | Neurčené | Nie |  | 24 mesiacov | neurčené | 24 hodín | Zmluva NF_48
mamograf |  | celá zostava |  |  |  | Amulet Innovality | Amulet Innovality |  | Fujifilm | sumárna cena | HW/SW | Fakultná nemocnica s poliklinikou J.A.Reimana Prešov | SR | FUJIFILM Europe GmbH | 45497095 | 1 | 156666.67 | 188000 | 1 | 156666.67 | 188000 | 156666.67 | 188000 | 100.83 | 160240.3419 | 192288.4103 | 2016 | 02 | 09 | 2016-02-09 | Áno | Áno | Neurčené | Nie |  | 24 mesiacov | neurčené | 48 hodín | Zmluva NF_49
mamograf |  | generátor | výkon | min. 5 kW |  | Amulet Innovality |  |  | Fujifilm | bez položkovej identifikácie ceny (v rámci sumárnej ceny) |  | Fakultná nemocnica s poliklinikou J.A.Reimana Prešov | SR | FUJIFILM Europe GmbH | 45497095 |  |  |  | 1 | 0 | 0 |  |  | 100.83 | 0 | 0 | 2016 | 02 | 09 | 2016-02-09 | Áno | Áno | Neurčené | Nie |  | 24 mesiacov | neurčené | 48 hodín | Zmluva NF_49
mamograf |  | rengenka | dve ohniská |  |  | Amulet Innovality |  |  | Fujifilm | bez položkovej identifikácie ceny (v rámci sumárnej ceny) |  | Fakultná nemocnica s poliklinikou J.A.Reimana Prešov | SR | FUJIFILM Europe GmbH | 45497095 |  |  |  | 1 | 0 | 0 |  |  | 100.83 | 0 | 0 | 2016 | 02 | 09 | 2016-02-09 | Áno | Áno | Neurčené | Nie |  | 24 mesiacov | neurčené | 48 hodín | Zmluva NF_49
mamograf |  | rengenka | tepelná kapacita anódy | 120 kHU |  | Amulet Innovality |  |  | Fujifilm | bez položkovej identifikácie ceny (v rámci sumárnej ceny) |  | Fakultná nemocnica s poliklinikou J.A.Reimana Prešov | SR | FUJIFILM Europe GmbH | 45497095 |  |  |  | 1 | 0 | 0 |  |  | 100.83 | 0 | 0 | 2016 | 02 | 09 | 2016-02-09 | Áno | Áno | Neurčené | Nie |  | 24 mesiacov | neurčené | 48 hodín | Zmluva NF_49
mamograf |  | detektor | veľkosť | 23 x 29 cm |  | Amulet Innovality |  |  | Fujifilm | bez položkovej identifikácie ceny (v rámci sumárnej ceny) |  | Fakultná nemocnica s poliklinikou J.A.Reimana Prešov | SR | FUJIFILM Europe GmbH | 45497095 |  |  |  | 1 | 0 | 0 |  |  | 100.83 | 0 | 0 | 2016 | 02 | 09 | 2016-02-09 | Áno | Áno | Neurčené | Nie |  | 24 mesiacov | neurčené | 48 hodín | Zmluva NF_49
mamograf |  | polohovač SID |  | min. 65 cm |  | Amulet Innovality |  |  | Fujifilm | bez položkovej identifikácie ceny (v rámci sumárnej ceny) |  | Fakultná nemocnica s poliklinikou J.A.Reimana Prešov | SR | FUJIFILM Europe GmbH | 45497095 |  |  |  | 1 | 0 | 0 |  |  | 100.83 | 0 | 0 | 2016 | 02 | 09 | 2016-02-09 | Áno | Áno | Neurčené | Nie |  | 24 mesiacov | neurčené | 48 hodín | Zmluva NF_49
mamograf |  | akvizičná stanica |  |  |  | Amulet Innovality |  |  | Fujifilm | bez položkovej identifikácie ceny (v rámci sumárnej ceny) |  | Fakultná nemocnica s poliklinikou J.A.Reimana Prešov | SR | FUJIFILM Europe GmbH | 45497095 |  |  |  | 1 | 0 | 0 |  |  | 100.83 | 0 | 0 | 2016 | 02 | 09 | 2016-02-09 | Áno | Áno | Neurčené | Nie |  | 24 mesiacov | neurčené | 48 hodín | Zmluva NF_49
mamograf |  | diagnostická stanica |  | 2 ks |  | Amulet Innovality |  |  | Fujifilm | bez položkovej identifikácie ceny (v rámci sumárnej ceny) |  | Fakultná nemocnica s poliklinikou J.A.Reimana Prešov | SR | FUJIFILM Europe GmbH | 45497095 | 2 |  |  | 1 | 0 | 0 |  |  | 100.83 | 0 | 0 | 2016 | 02 | 09 | 2016-02-09 | Áno | Áno | Neurčené | Nie |  | 24 mesiacov | neurčené | 48 hodín | Zmluva NF_49
mamograf |  | monitor LCD/ČB |  | 4 ks |  | Amulet Innovality |  |  | Fujifilm | bez položkovej identifikácie ceny (v rámci sumárnej ceny) |  | Fakultná nemocnica s poliklinikou J.A.Reimana Prešov | SR | FUJIFILM Europe GmbH | 45497095 | 4 |  |  | 1 | 0 | 0 |  |  | 100.83 | 0 | 0 | 2016 | 02 | 09 | 2016-02-09 | Áno | Áno | Neurčené | Nie |  | 24 mesiacov | neurčené | 48 hodín | Zmluva NF_49
mamograf |  | farebný LCD monitor |  | 2 ks |  | Amulet Innovality |  |  | Fujifilm | bez položkovej identifikácie ceny (v rámci sumárnej ceny) |  | Fakultná nemocnica s poliklinikou J.A.Reimana Prešov | SR | FUJIFILM Europe GmbH | 45497095 | 2 |  |  | 1 | 0 | 0 |  |  | 100.83 | 0 | 0 | 2016 | 02 | 09 | 2016-02-09 | Áno | Áno | Neurčené | Nie |  | 24 mesiacov | neurčené | 48 hodín | Zmluva NF_49
mamograf |  | tomosyntéza |  |  |  | Amulet Innovality |  |  | Fujifilm | bez položkovej identifikácie ceny (v rámci sumárnej ceny) |  | Fakultná nemocnica s poliklinikou J.A.Reimana Prešov | SR | FUJIFILM Europe GmbH | 45497095 |  |  |  | 1 | 0 | 0 |  |  | 100.83 | 0 | 0 | 2016 | 02 | 09 | 2016-02-09 | Áno | Áno | Neurčené | Nie |  | 24 mesiacov | neurčené | 48 hodín | Zmluva NF_49
mamograf |  | stereotaktická jednotka |  |  |  | Amulet Innovality |  |  | Fujifilm | bez položkovej identifikácie ceny (v rámci sumárnej ceny) |  | Fakultná nemocnica s poliklinikou J.A.Reimana Prešov | SR | FUJIFILM Europe GmbH | 45497095 |  |  |  | 1 | 0 | 0 |  |  | 100.83 | 0 | 0 | 2016 | 02 | 09 | 2016-02-09 | Áno | Áno | Neurčené | Nie |  | 24 mesiacov | neurčené | 48 hodín | Zmluva NF_49
mamograf |  | celá zostava |  |  |  | MAMMOMAT Inspiration | MAMMOMAT Inspiration |  | Siemens | sumárna cena | HW/SW | Združené zdravotnícke zariadenie Krnov | ČR | Medifine a.s. | 27718948 | 1 | 9900000 | 11286000 | 25.64 | 386115.4446 | 440171.6069 | 386115.4446 | 440171.6069 | 96.04 | 414619.8022 | 497543.7626 | 2012 | 06 | 08 | 2012-06-08 | Áno | Áno | EFRR | Áno |  | 37 mesiacov | neurčené | neurčené | Zmluva 400_AT
mamograf |  | mamograf |  |  |  | MAMMOMAT Inspiration | MAMMOMAT Inspiration |  | Siemens | položková cena (súčasť sumárnej ceny) |  | Združené zdravotnícke zariadenie Krnov | ČR | Medifine a.s. | 27718948 | 1 | 6387246 | 7281460.44 | 25.64 | 249112.5585 | 283988.3167 | 249112.5585 | 283988.3167 | 96.04 | 267502.8963 | 321003.4755 | 2012 | 06 | 08 | 2012-06-08 | Áno | Áno | EFRR | Áno |  | 37 mesiacov | neurčené | neurčené | Zmluva 400_AT
mamograf |  | monitor |  | "21 |  | MAMMOMAT Inspiration |  |  | Siemens | položková cena (súčasť sumárnej ceny) |  | Združené zdravotnícke zariadenie Krnov | ČR | Medifine a.s. | 27718948 | 1 | 269681 | 307436.34 | 25.64 | 10517.9797 | 11990.4969 | 10517.9797 | 11990.4969 | 96.04 | 11294.4528 | 13553.3434 | 2012 | 06 | 08 | 2012-06-08 | Áno | Áno | EFRR | Áno |  | 37 mesiacov | neurčené | neurčené | Zmluva 400_AT
mamograf |  | ovládací pult + ochranný protiradiačný štít |  |  |  | MAMMOMAT Inspiration |  |  | Siemens | položková cena (súčasť sumárnej ceny) |  | Združené zdravotnícke zariadenie Krnov | ČR | Medifine a.s. | 27718948 | 1 | 173107 | 197341.98 | 25.64 | 6751.4431 | 7696.6451 | 6751.4431 | 7696.6451 | 96.04 | 7249.8576 | 8699.8291 | 2012 | 06 | 08 | 2012-06-08 | Áno | Áno | EFRR | Áno |  | 37 mesiacov | neurčené | neurčené | Zmluva 400_AT
mamograf |  | kompresná doska |  |  |  | MAMMOMAT Inspiration |  |  | Siemens | položková cena (súčasť sumárnej ceny) |  | Združené zdravotnícke zariadenie Krnov | ČR | Medifine a.s. | 27718948 | 1 | 17737 | 20220.18 | 25.64 | 691.7707 | 788.6186 | 691.7707 | 788.6186 | 96.04 | 742.8395 | 891.4074 | 2012 | 06 | 08 | 2012-06-08 | Áno | Áno | EFRR | Áno |  | 37 mesiacov | neurčené | neurčené | Zmluva 400_AT
mamograf |  | kompresná doska |  |  |  | MAMMOMAT Inspiration |  |  | Siemens | položková cena (súčasť sumárnej ceny) |  | Združené zdravotnícke zariadenie Krnov | ČR | Medifine a.s. | 27718948 | 1 | 17737 | 20220.18 | 25.64 | 691.7707 | 788.6186 | 691.7707 | 788.6186 | 96.04 | 742.8395 | 891.4074 | 2012 | 06 | 08 | 2012-06-08 | Áno | Áno | EFRR | Áno |  | 37 mesiacov | neurčené | neurčené | Zmluva 400_AT
mamograf |  | kopresná doska pre detailné expozície |  |  |  | MAMMOMAT Inspiration |  |  | Siemens | položková cena (súčasť sumárnej ceny) |  | Združené zdravotnícke zariadenie Krnov | ČR | Medifine a.s. | 27718948 | 1 | 12416 | 14154.24 | 25.64 | 484.2434 | 552.0374 | 484.2434 | 552.0374 | 96.04 | 519.9919 | 623.9902 | 2012 | 06 | 08 | 2012-06-08 | Áno | Áno | EFRR | Áno |  | 37 mesiacov | neurčené | neurčené | Zmluva 400_AT
mamograf |  | kopresná doska pre expozície Axily |  |  |  | MAMMOMAT Inspiration |  |  | Siemens | položková cena (súčasť sumárnej ceny) |  | Združené zdravotnícke zariadenie Krnov | ČR | Medifine a.s. | 27718948 | 1 | 21285 | 24264.9 | 25.64 | 830.1482 | 946.369 | 830.1482 | 946.369 | 96.04 | 891.4326 | 1069.7191 | 2012 | 06 | 08 | 2012-06-08 | Áno | Áno | EFRR | Áno |  | 37 mesiacov | neurčené | neurčené | Zmluva 400_AT
mamograf |  | sada pre zväčšenie |  |  |  | MAMMOMAT Inspiration |  |  | Siemens | položková cena (súčasť sumárnej ceny) |  | Združené zdravotnícke zariadenie Krnov | ČR | Medifine a.s. | 27718948 | 1 | 87611 | 99876.54 | 25.64 | 3416.9657 | 3895.3409 | 3416.9657 | 3895.3409 | 96.04 | 3669.2177 | 4403.0613 | 2012 | 06 | 08 | 2012-06-08 | Áno | Áno | EFRR | Áno |  | 37 mesiacov | neurčené | neurčené | Zmluva 400_AT
mamograf |  | bioptická jednotka |  |  |  | MAMMOMAT Inspiration | Inspiration |  | Siemens | položková cena (súčasť sumárnej ceny) |  | Združené zdravotnícke zariadenie Krnov | ČR | Medifine a.s. | 27718948 | 1 | 992979 | 1131996.06 | 25.64 | 38727.7301 | 44149.6123 | 38727.7301 | 44149.6123 | 96.04 | 41586.7431 | 49904.0917 | 2012 | 06 | 08 | 2012-06-08 | Áno | Áno | EFRR | Áno |  | 37 mesiacov | neurčené | neurčené | Zmluva 400_AT
mamograf |  | 3D bioptická kompresná doska |  |  |  | MAMMOMAT Inspiration |  |  | Siemens | položková cena (súčasť sumárnej ceny) |  | Združené zdravotnícke zariadenie Krnov | ČR | Medifine a.s. | 27718948 | 1 | 34056 | 38823.84 | 25.64 | 1328.2371 | 1514.1903 | 1328.2371 | 1514.1903 | 96.04 | 1426.2921 | 1711.5505 | 2012 | 06 | 08 | 2012-06-08 | Áno | Áno | EFRR | Áno |  | 37 mesiacov | neurčené | neurčené | Zmluva 400_AT
mamograf |  | SYNGO MAMMOREPORT |  |  |  | MAMMOMAT Inspiration |  |  | Siemens | položková cena (súčasť sumárnej ceny) |  | Združené zdravotnícke zariadenie Krnov | ČR | Medifine a.s. | 27718948 | 1 | 1843575 | 2101675.5 | 25.64 | 71902.3011 | 81968.6232 | 71902.3011 | 81968.6232 | 96.04 | 77210.3739 | 92652.4487 | 2012 | 06 | 08 | 2012-06-08 | Áno | Áno | EFRR | Áno |  | 37 mesiacov | neurčené | neurčené | Zmluva 400_AT
mamograf |  | monitor | TFT | "19 |  | MAMMOMAT Inspiration |  |  | Siemens | položková cena (súčasť sumárnej ceny) |  | Združené zdravotnícke zariadenie Krnov | ČR | Medifine a.s. | 27718948 | 1 | 42570 | 48529.8 | 25.64 | 1660.2964 | 1892.7379 | 1660.2964 | 1892.7379 | 96.04 | 1782.8651 | 2139.4382 | 2012 | 06 | 08 | 2012-06-08 | Áno | Áno | EFRR | Áno |  | 37 mesiacov | neurčené | neurčené | Zmluva 400_AT
mamograf |  | celá zostava |  |  |  | Senographe essential Care | Senographe essential Care |  | GE | sumárna cena | HW/SW | Nemocnice Šumperk | ČR | GE Medical Systems Česká republika s.r.o. | 63991306 | 1 | 4170000 | 5045700 | 27.031 | 154267.3227 | 186663.4605 | 154267.3227 | 186663.4605 | 103.31 | 153998.5383 | 184798.2459 | 2016 | 12 | 09 | 2016-12-09 | Áno | Áno | neurčené | Nie |  | 24 mesiacov | 6rokov | 24 hodín | Zmluva 399_AT
mamograf |  | mamograf |  |  |  | Senographe essential Care |  |  | GE | bez položkovej identifikácie ceny (v rámci sumárnej ceny) |  | Nemocnice Šumperk | ČR | GE Medical Systems Česká republika s.r.o. | 63991306 |  |  |  | 27.031 | 0 | 0 |  |  | 103.31 | 0 | 0 | 2016 | 12 | 09 | 2016-12-09 | Áno | Áno | neurčené | Nie |  | 24 mesiacov | 6rokov | 24 hodín | Zmluva 399_AT
mamograf |  | detektor | veľkosť | 24 x 30,7 cm |  | Senographe essential Care |  |  | GE | bez položkovej identifikácie ceny (v rámci sumárnej ceny) |  | Nemocnice Šumperk | ČR | GE Medical Systems Česká republika s.r.o. | 63991306 |  |  |  | 27.031 | 0 | 0 |  |  | 103.31 | 0 | 0 | 2016 | 12 | 09 | 2016-12-09 | Áno | Áno | neurčené | Nie |  | 24 mesiacov | 6rokov | 24 hodín | Zmluva 399_AT
mamograf |  | rengenka | tepelná kapacita anódy | 340 kHU |  | Senographe essential Care |  |  | GE | bez položkovej identifikácie ceny (v rámci sumárnej ceny) |  | Nemocnice Šumperk | ČR | GE Medical Systems Česká republika s.r.o. | 63991306 |  |  |  | 27.031 | 0 | 0 |  |  | 103.31 | 0 | 0 | 2016 | 12 | 09 | 2016-12-09 | Áno | Áno | neurčené | Nie |  | 24 mesiacov | 6rokov | 24 hodín | Zmluva 399_AT
mamograf |  | generátor | vysokofrekvenčný | 22-49 kV |  | Senographe essential Care |  |  | GE | bez položkovej identifikácie ceny (v rámci sumárnej ceny) |  | Nemocnice Šumperk | ČR | GE Medical Systems Česká republika s.r.o. | 63991306 |  |  |  | 27.031 | 0 | 0 |  |  | 103.31 | 0 | 0 | 2016 | 12 | 09 | 2016-12-09 | Áno | Áno | neurčené | Nie |  | 24 mesiacov | 6rokov | 24 hodín | Zmluva 399_AT
mamograf |  | generátor | maximálny výkon | 5 kW |  | Senographe essential Care |  |  | GE | bez položkovej identifikácie ceny (v rámci sumárnej ceny) |  | Nemocnice Šumperk | ČR | GE Medical Systems Česká republika s.r.o. | 63991306 |  |  |  | 27.031 | 0 | 0 |  |  | 103.31 | 0 | 0 | 2016 | 12 | 09 | 2016-12-09 | Áno | Áno | neurčené | Nie |  | 24 mesiacov | 6rokov | 24 hodín | Zmluva 399_AT
mamograf |  | expozičná automatika |  |  |  | Senographe essential Care |  |  | GE | bez položkovej identifikácie ceny (v rámci sumárnej ceny) |  | Nemocnice Šumperk | ČR | GE Medical Systems Česká republika s.r.o. | 63991306 |  |  |  | 27.031 | 0 | 0 |  |  | 103.31 | 0 | 0 | 2016 | 12 | 09 | 2016-12-09 | Áno | Áno | neurčené | Nie |  | 24 mesiacov | 6rokov | 24 hodín | Zmluva 399_AT
mamograf |  | akvizičná stanica | monitor |  |  | Senographe essential Care |  |  | GE | bez položkovej identifikácie ceny (v rámci sumárnej ceny) |  | Nemocnice Šumperk | ČR | GE Medical Systems Česká republika s.r.o. | 63991306 |  |  |  | 27.031 | 0 | 0 |  |  | 103.31 | 0 | 0 | 2016 | 12 | 09 | 2016-12-09 | Áno | Áno | neurčené | Nie |  | 24 mesiacov | 6rokov | 24 hodín | Zmluva 399_AT
mamograf |  | akvizičná stanica | DICOM 3.0 |  |  | Senographe essential Care |  |  | GE | bez položkovej identifikácie ceny (v rámci sumárnej ceny) |  | Nemocnice Šumperk | ČR | GE Medical Systems Česká republika s.r.o. | 63991306 |  |  |  | 27.031 | 0 | 0 |  |  | 103.31 | 0 | 0 | 2016 | 12 | 09 | 2016-12-09 | Áno | Áno | neurčené | Nie |  | 24 mesiacov | 6rokov | 24 hodín | Zmluva 399_AT
mamograf |  | akvizičná stanica | kapacita pre uloženie | 25 000 snímkov |  | Senographe essential Care |  |  | GE | bez položkovej identifikácie ceny (v rámci sumárnej ceny) |  | Nemocnice Šumperk | ČR | GE Medical Systems Česká republika s.r.o. | 63991306 |  |  |  | 27.031 | 0 | 0 |  |  | 103.31 | 0 | 0 | 2016 | 12 | 09 | 2016-12-09 | Áno | Áno | neurčené | Nie |  | 24 mesiacov | 6rokov | 24 hodín | Zmluva 399_AT
mamograf |  | ochranný protiradiačný štít |  |  |  | Senographe essential Care |  |  | GE | bez položkovej identifikácie ceny (v rámci sumárnej ceny) |  | Nemocnice Šumperk | ČR | GE Medical Systems Česká republika s.r.o. | 63991306 |  |  |  | 27.031 | 0 | 0 |  |  | 103.31 | 0 | 0 | 2016 | 12 | 09 | 2016-12-09 | Áno | Áno | neurčené | Nie |  | 24 mesiacov | 6rokov | 24 hodín | Zmluva 399_AT
mamograf |  | dignostický kit |  |  |  | Senographe essential Care |  |  | GE | bez položkovej identifikácie ceny (v rámci sumárnej ceny) |  | Nemocnice Šumperk | ČR | GE Medical Systems Česká republika s.r.o. | 63991306 |  |  |  | 27.031 | 0 | 0 |  |  | 103.31 | 0 | 0 | 2016 | 12 | 09 | 2016-12-09 | Áno | Áno | neurčené | Nie |  | 24 mesiacov | 6rokov | 24 hodín | Zmluva 399_AT
mamograf |  | diagnostická stanica |  |  |  | Senographe essential Care |  |  | GE | bez položkovej identifikácie ceny (v rámci sumárnej ceny) |  | Nemocnice Šumperk | ČR | GE Medical Systems Česká republika s.r.o. | 63991306 |  |  |  | 27.031 | 0 | 0 |  |  | 103.31 | 0 | 0 | 2016 | 12 | 09 | 2016-12-09 | Áno | Áno | neurčené | Nie |  | 24 mesiacov | 6rokov | 24 hodín | Zmluva 399_AT
mamograf |  | diagnostická stanica | monitor | 2ks |  | Senographe essential Care |  |  | GE | bez položkovej identifikácie ceny (v rámci sumárnej ceny) |  | Nemocnice Šumperk | ČR | GE Medical Systems Česká republika s.r.o. | 63991306 | 2 |  |  | 27.031 | 0 | 0 |  |  | 103.31 | 0 | 0 | 2016 | 12 | 09 | 2016-12-09 | Áno | Áno | neurčené | Nie |  | 24 mesiacov | 6rokov | 24 hodín | Zmluva 399_AT
RTG | jedno-rovinový multi osový | celá zostava |  |  |  | Artis Zee floor |  |  | Siemens | sumárna cena | HW/SW | Východoslovenský ústav srdcových a cievnych chorôb, a.s. | SR | Siemens Healthcare s.r.o. | 48146676 | 1 | 677000 | 812400 | 1 | 677000 | 812400 | 677000 | 812400 | 101.58 | 687330.2816 | 824796.3379 | 2016 | 05 | 04 | 2016-05-04 | Áno | Áno | Neurčené | Nie |  | 24 mesiacov | neurčené | 24 hodín | Zmluva 174_NF
RTG | jedno-rovinový multi osový | zobrazovací systém | FD technológia |  |  | Artis Zee floor |  |  | Siemens | bez položkovej identifikácie ceny (v rámci sumárnej ceny) |  | Východoslovenský ústav srdcových a cievnych chorôb, a.s. | SR | Siemens Healthcare s.r.o. | 48146676 |  |  |  | 1 | 0 | 0 |  |  | 101.58 | 0 | 0 | 2016 | 05 | 04 | 2016-05-04 | Áno | Áno | Neurčené | Nie |  | 24 mesiacov | neurčené | 24 hodín | Zmluva 174_NF
RTG | jedno-rovinový multi osový | aktívne rozmery detektora |  | 177 x 177 mm |  | Artis Zee floor |  |  | Siemens | bez položkovej identifikácie ceny (v rámci sumárnej ceny) |  | Východoslovenský ústav srdcových a cievnych chorôb, a.s. | SR | Siemens Healthcare s.r.o. | 48146676 |  |  |  | 1 | 0 | 0 |  |  | 101.58 | 0 | 0 | 2016 | 05 | 04 | 2016-05-04 | Áno | Áno | Neurčené | Nie |  | 24 mesiacov | neurčené | 24 hodín | Zmluva 174_NF
RTG | jedno-rovinový multi osový | generátor | frekvencia | 100 kHz |  | Artis Zee floor |  |  | Siemens | bez položkovej identifikácie ceny (v rámci sumárnej ceny) |  | Východoslovenský ústav srdcových a cievnych chorôb, a.s. | SR | Siemens Healthcare s.r.o. | 48146676 |  |  |  | 1 | 0 | 0 |  |  | 101.58 | 0 | 0 | 2016 | 05 | 04 | 2016-05-04 | Áno | Áno | Neurčené | Nie |  | 24 mesiacov | neurčené | 24 hodín | Zmluva 174_NF
RTG | jedno-rovinový multi osový | RTG žiarič | kapacita anódy | min. 2,0 MHU |  | Artis Zee floor |  |  | Siemens | bez položkovej identifikácie ceny (v rámci sumárnej ceny) |  | Východoslovenský ústav srdcových a cievnych chorôb, a.s. | SR | Siemens Healthcare s.r.o. | 48146676 |  |  |  | 1 | 0 | 0 |  |  | 101.58 | 0 | 0 | 2016 | 05 | 04 | 2016-05-04 | Áno | Áno | Neurčené | Nie |  | 24 mesiacov | neurčené | 24 hodín | Zmluva 174_NF
RTG | jedno-rovinový multi osový | clona | automatická hĺbková |  |  | Artis Zee floor |  |  | Siemens | bez položkovej identifikácie ceny (v rámci sumárnej ceny) |  | Východoslovenský ústav srdcových a cievnych chorôb, a.s. | SR | Siemens Healthcare s.r.o. | 48146676 |  |  |  | 1 | 0 | 0 |  |  | 101.58 | 0 | 0 | 2016 | 05 | 04 | 2016-05-04 | Áno | Áno | Neurčené | Nie |  | 24 mesiacov | neurčené | 24 hodín | Zmluva 174_NF
RTG | jedno-rovinový multi osový | C-rameno | maximálne prekrytie pacienta | 180 cm |  | Artis Zee floor |  |  | Siemens | bez položkovej identifikácie ceny (v rámci sumárnej ceny) |  | Východoslovenský ústav srdcových a cievnych chorôb, a.s. | SR | Siemens Healthcare s.r.o. | 48146676 |  |  |  | 1 | 0 | 0 |  |  | 101.58 | 0 | 0 | 2016 | 05 | 04 | 2016-05-04 | Áno | Áno | Neurčené | Nie |  | 24 mesiacov | neurčené | 24 hodín | Zmluva 174_NF
RTG | jedno-rovinový multi osový | vyšetrovací stôl | výška | 77,5 cm |  | Artis Zee floor |  |  | Siemens | bez položkovej identifikácie ceny (v rámci sumárnej ceny) |  | Východoslovenský ústav srdcových a cievnych chorôb, a.s. | SR | Siemens Healthcare s.r.o. | 48146676 |  |  |  | 1 | 0 | 0 |  |  | 101.58 | 0 | 0 | 2016 | 05 | 04 | 2016-05-04 | Áno | Áno | Neurčené | Nie |  | 24 mesiacov | neurčené | 24 hodín | Zmluva 174_NF
RTG | jedno-rovinový multi osový | archivácia DICOM |  |  |  | Artis Zee floor |  |  | Siemens | bez položkovej identifikácie ceny (v rámci sumárnej ceny) |  | Východoslovenský ústav srdcových a cievnych chorôb, a.s. | SR | Siemens Healthcare s.r.o. | 48146676 |  |  |  | 1 | 0 | 0 |  |  | 101.58 | 0 | 0 | 2016 | 05 | 04 | 2016-05-04 | Áno | Áno | Neurčené | Nie |  | 24 mesiacov | neurčené | 24 hodín | Zmluva 174_NF
echokardiograf |  | celá zostava |  |  |  | Philips EPIQ 7C | Philips EPIQ 7C |  | Philips | sumárna cena | HW/SW | Fakultní nemocnice Plzeň | ČR | S&T Plus s.r.o. | 25701576 | 2 | 7454438 | 9019870 | 27.021 | 275875.7263 | 333809.6295 | 137937.8631 | 166904.8148 | 106.01 | 134190.471 | 161028.5651 | 2017 | 01 | 23 | 2017-01-23 | Áno | Áno | Neurčené | Nie |  | 24 mesiacov | neurčené | 48 hodín | Zmluva 421_AT
echokardiograf |  | architektúra systému | prístroj |  |  | Philips EPIQ 7C |  |  | Philips | bez položkovej identifikácie ceny (v rámci sumárnej ceny) |  | Fakultní nemocnice Plzeň | ČR | S&T Plus s.r.o. | 25701576 |  |  |  | 27.021 | 0 | 0 |  |  | 106.01 | 0 | 0 | 2017 | 01 | 23 | 2017-01-23 | Áno | Áno | Neurčené | Nie |  | 24 mesiacov | neurčené | 48 hodín | Zmluva 421_AT
echokardiograf |  | aplikační SW pre kardiologiu vrátane všetkých meraní a kalkulacii |  |  |  | Philips EPIQ 7C |  |  | Philips | bez položkovej identifikácie ceny (v rámci sumárnej ceny) |  | Fakultní nemocnice Plzeň | ČR | S&T Plus s.r.o. | 25701576 |  |  |  | 27.021 | 0 | 0 |  |  | 106.01 | 0 | 0 | 2017 | 01 | 23 | 2017-01-23 | Áno | Áno | Neurčené | Nie |  | 24 mesiacov | neurčené | 48 hodín | Zmluva 421_AT
echokardiograf |  | aplikační SW pre cievne vyšetrenie vrátane všetkých meraní a kalkulácii |  |  |  | Philips EPIQ 7C |  |  | Philips | bez položkovej identifikácie ceny (v rámci sumárnej ceny) |  | Fakultní nemocnice Plzeň | ČR | S&T Plus s.r.o. | 25701576 |  |  |  | 27.021 | 0 | 0 |  |  | 106.01 | 0 | 0 | 2017 | 01 | 23 | 2017-01-23 | Áno | Áno | Neurčené | Nie |  | 24 mesiacov | neurčené | 48 hodín | Zmluva 421_AT
echokardiograf |  | Live 3D SW a HW umožňující 3D/4D zobrazení na matrixové TTE a TEE sonde |  |  |  | Philips EPIQ 7C |  |  | Philips | bez položkovej identifikácie ceny (v rámci sumárnej ceny) |  | Fakultní nemocnice Plzeň | ČR | S&T Plus s.r.o. | 25701576 |  |  |  | 27.021 | 0 | 0 |  |  | 106.01 | 0 | 0 | 2017 | 01 | 23 | 2017-01-23 | Áno | Áno | Neurčené | Nie |  | 24 mesiacov | neurčené | 48 hodín | Zmluva 421_AT
echokardiograf |  | kompletní kardiologický balík pre 3D kvantifikáciu |  |  |  | Philips EPIQ 7C |  |  | Philips | bez položkovej identifikácie ceny (v rámci sumárnej ceny) |  | Fakultní nemocnice Plzeň | ČR | S&T Plus s.r.o. | 25701576 |  |  |  | 27.021 | 0 | 0 |  |  | 106.01 | 0 | 0 | 2017 | 01 | 23 | 2017-01-23 | Áno | Áno | Neurčené | Nie |  | 24 mesiacov | neurčené | 48 hodín | Zmluva 421_AT
echokardiograf |  | MVN - zobrazenie a kvantifikácia mitrálnej chlopne |  |  |  | Philips EPIQ 7C |  |  | Philips | bez položkovej identifikácie ceny (v rámci sumárnej ceny) |  | Fakultní nemocnice Plzeň | ČR | S&T Plus s.r.o. | 25701576 |  |  |  | 27.021 | 0 | 0 |  |  | 106.01 | 0 | 0 | 2017 | 01 | 23 | 2017-01-23 | Áno | Áno | Neurčené | Nie |  | 24 mesiacov | neurčené | 48 hodín | Zmluva 421_AT
echokardiograf |  | kompletný kardiologický balík pre 2D kvantifikaciu vrátane speckle tracking, strain/strain rate, |  | pracovná stanica pre archivaciu a kvantifikaciu vrátanee SW Philips Q-STATION 3.X |  | Philips EPIQ 7C |  |  | Philips | bez položkovej identifikácie ceny (v rámci sumárnej ceny) |  | Fakultní nemocnice Plzeň | ČR | S&T Plus s.r.o. | 25701576 |  |  |  | 27.021 | 0 | 0 |  |  | 106.01 | 0 | 0 | 2017 | 01 | 23 | 2017-01-23 | Áno | Áno | Neurčené | Nie |  | 24 mesiacov | neurčené | 48 hodín | Zmluva 421_AT
echokardiograf |  | Heart Model pre automatické výpočty z 3D datasetov získaných TTE sondou |  | zadavatele. |  | Philips EPIQ 7C |  |  | Philips | bez položkovej identifikácie ceny (v rámci sumárnej ceny) |  | Fakultní nemocnice Plzeň | ČR | S&T Plus s.r.o. | 25701576 |  |  |  | 27.021 | 0 | 0 |  |  | 106.01 | 0 | 0 | 2017 | 01 | 23 | 2017-01-23 | Áno | Áno | Neurčené | Nie |  | 24 mesiacov | neurčené | 48 hodín | Zmluva 421_AT
echokardiograf |  | sondy | transezofageálna sonda (TEE sonda) | 2-7 MHz |  | Philips EPIQ 7C | X7-2t |  | Philips | bez položkovej identifikácie ceny (v rámci sumárnej ceny) |  | Fakultní nemocnice Plzeň | ČR | S&T Plus s.r.o. | 25701576 |  |  |  | 27.021 | 0 | 0 |  |  | 106.01 | 0 | 0 | 2017 | 01 | 23 | 2017-01-23 | Áno | Áno | Neurčené | Nie |  | 24 mesiacov | neurčené | 48 hodín | Zmluva 421_AT
echokardiograf |  | sondy | matrixová širokopásmová sektorová sonda | 1-5 MHz |  | Philips EPIQ 7C | X5-1 |  | Philips | bez položkovej identifikácie ceny (v rámci sumárnej ceny) |  | Fakultní nemocnice Plzeň | ČR | S&T Plus s.r.o. | 25701576 |  |  |  | 27.021 | 0 | 0 |  |  | 106.01 | 0 | 0 | 2017 | 01 | 23 | 2017-01-23 | Áno | Áno | Neurčené | Nie |  | 24 mesiacov | neurčené | 48 hodín | Zmluva 421_AT
echokardiograf |  | sondy | širokopásmová lineárna sonda | 3-12 MHz |  | Philips EPIQ 7C | L12-3 |  | Philips | bez položkovej identifikácie ceny (v rámci sumárnej ceny) |  | Fakultní nemocnice Plzeň | ČR | S&T Plus s.r.o. | 25701576 |  |  |  | 27.021 | 0 | 0 |  |  | 106.01 | 0 | 0 | 2017 | 01 | 23 | 2017-01-23 | Áno | Áno | Neurčené | Nie |  | 24 mesiacov | neurčené | 48 hodín | Zmluva 421_AT
echokardiograf |  | celá zostava |  |  |  | Philips EPIQ 7C | Philips EPIQ 7C |  | Philips | sumárna cena | HW/SW | Fakultní nemocnice Hradec Králové | ČR | S&T Plus s.r.o. | 25701576 | 1 | 3640000 | 4404400 | 27.021 | 134710.0403 | 162999.1488 | 134710.0403 | 162999.1488 | 106.29 | 130705.113 | 156846.1356 | 2017 | 02 | 13 | 2017-02-13 | Áno | Áno | Neurčené | Áno |  | 36 mesiacov | neurčené | 24 hodín | Zmluva 422_AT
echokardiograf |  | architektúra systému | prístroj |  |  | Philips EPIQ 7C |  |  | Philips | bez položkovej identifikácie ceny (v rámci sumárnej ceny) |  | Fakultní nemocnice Hradec Králové | ČR | S&T Plus s.r.o. | 25701576 |  |  |  | 27.021 | 0 | 0 |  |  | 106.29 | 0 | 0 | 2017 | 02 | 13 | 2017-02-13 | Áno | Áno | Neurčené | Áno |  | 36 mesiacov | neurčené | 24 hodín | Zmluva 422_AT
echokardiograf |  | Live 3D SW a HW umožňující 3D/4D zobrazení na matrixové TTE a TEE sonde |  |  |  | Philips EPIQ 7C |  |  | Philips | bez položkovej identifikácie ceny (v rámci sumárnej ceny) |  | Fakultní nemocnice Hradec Králové | ČR | S&T Plus s.r.o. | 25701576 |  |  |  | 27.021 | 0 | 0 |  |  | 106.29 | 0 | 0 | 2017 | 02 | 13 | 2017-02-13 | Áno | Áno | Neurčené | Áno |  | 36 mesiacov | neurčené | 24 hodín | Zmluva 422_AT
echokardiograf |  | MVN - zobrazenie a kvantifikácia mitrálnej chlopne |  |  |  | Philips EPIQ 7C |  |  | Philips | bez položkovej identifikácie ceny (v rámci sumárnej ceny) |  | Fakultní nemocnice Hradec Králové | ČR | S&T Plus s.r.o. | 25701576 |  |  |  | 27.021 | 0 | 0 |  |  | 106.29 | 0 | 0 | 2017 | 02 | 13 | 2017-02-13 | Áno | Áno | Neurčené | Áno |  | 36 mesiacov | neurčené | 24 hodín | Zmluva 422_AT
echokardiograf |  | SW pre automatické hodnotenie kinetiky |  |  |  | Philips EPIQ 7C |  |  | Philips | bez položkovej identifikácie ceny (v rámci sumárnej ceny) |  | Fakultní nemocnice Hradec Králové | ČR | S&T Plus s.r.o. | 25701576 |  |  |  | 27.021 | 0 | 0 |  |  | 106.29 | 0 | 0 | 2017 | 02 | 13 | 2017-02-13 | Áno | Áno | Neurčené | Áno |  | 36 mesiacov | neurčené | 24 hodín | Zmluva 422_AT
echokardiograf |  | Freehand 3D |  |  |  | Philips EPIQ 7C |  |  | Philips | bez položkovej identifikácie ceny (v rámci sumárnej ceny) |  | Fakultní nemocnice Hradec Králové | ČR | S&T Plus s.r.o. | 25701576 |  |  |  | 27.021 | 0 | 0 |  |  | 106.29 | 0 | 0 | 2017 | 02 | 13 | 2017-02-13 | Áno | Áno | Neurčené | Áno |  | 36 mesiacov | neurčené | 24 hodín | Zmluva 422_AT
echokardiograf |  | MPR zobrazovanie |  |  |  | Philips EPIQ 7C |  |  | Philips | bez položkovej identifikácie ceny (v rámci sumárnej ceny) |  | Fakultní nemocnice Hradec Králové | ČR | S&T Plus s.r.o. | 25701576 |  |  |  | 27.021 | 0 | 0 |  |  | 106.29 | 0 | 0 | 2017 | 02 | 13 | 2017-02-13 | Áno | Áno | Neurčené | Áno |  | 36 mesiacov | neurčené | 24 hodín | Zmluva 422_AT
echokardiograf |  | 3D a 4D zobrazovanie so SonoCT, XRES a harmonickým zobrazovaním |  |  |  | Philips EPIQ 7C |  |  | Philips | bez položkovej identifikácie ceny (v rámci sumárnej ceny) |  | Fakultní nemocnice Hradec Králové | ČR | S&T Plus s.r.o. | 25701576 |  |  |  | 27.021 | 0 | 0 |  |  | 106.29 | 0 | 0 | 2017 | 02 | 13 | 2017-02-13 | Áno | Áno | Neurčené | Áno |  | 36 mesiacov | neurčené | 24 hodín | Zmluva 422_AT
echokardiograf |  | sondy | transezofageálna sonda (TEE sonda) | 2-7 MHz |  | Philips EPIQ 7C | X7-2t |  | Philips | bez položkovej identifikácie ceny (v rámci sumárnej ceny) |  | Fakultní nemocnice Hradec Králové | ČR | S&T Plus s.r.o. | 25701576 |  |  |  | 27.021 | 0 | 0 |  |  | 106.29 | 0 | 0 | 2017 | 02 | 13 | 2017-02-13 | Áno | Áno | Neurčené | Áno |  | 36 mesiacov | neurčené | 24 hodín | Zmluva 422_AT
echokardiograf |  | sondy | matrixová širokopásmová sektorová sonda | 1-5 MHz |  | Philips EPIQ 7C | X5-1 |  | Philips | bez položkovej identifikácie ceny (v rámci sumárnej ceny) |  | Fakultní nemocnice Hradec Králové | ČR | S&T Plus s.r.o. | 25701576 |  |  |  | 27.021 | 0 | 0 |  |  | 106.29 | 0 | 0 | 2017 | 02 | 13 | 2017-02-13 | Áno | Áno | Neurčené | Áno |  | 36 mesiacov | neurčené | 24 hodín | Zmluva 422_AT
echokardiograf |  | sondy | širokopásmová lineárna sonda | 3-12 MHz |  | Philips EPIQ 7C | L12-3 |  | Philips | bez položkovej identifikácie ceny (v rámci sumárnej ceny) |  | Fakultní nemocnice Hradec Králové | ČR | S&T Plus s.r.o. | 25701576 |  |  |  | 27.021 | 0 | 0 |  |  | 106.29 | 0 | 0 | 2017 | 02 | 13 | 2017-02-13 | Áno | Áno | Neurčené | Áno |  | 36 mesiacov | neurčené | 24 hodín | Zmluva 422_AT
echokardiograf |  | celá zostava |  |  |  | Philips EPIQ 7C | Philips EPIQ 7C |  | Philips | sumárna cena | HW/SW | Fakultní nemocnice Hradec Králové | ČR | S&T Plus s.r.o. | 25701576 | 1 | 3840000 | 46446400 | 27.021 | 142111.6909 | 1718900.1147 | 142111.6909 | 1718900.1147 | 106.29 | 137886.7126 | 165464.0551 | 2017 | 02 | 13 | 2017-02-13 | Áno | Áno | Neurčené | Áno |  | 36 mesiacov | neurčené | 24 hodín | Zmluva 422_AT
echokardiograf |  | architektúra systému | prístroj |  |  | Philips EPIQ 7C |  |  | Philips | bez položkovej identifikácie ceny (v rámci sumárnej ceny) |  | Fakultní nemocnice Hradec Králové | ČR | S&T Plus s.r.o. | 25701576 |  |  |  | 27.021 | 0 | 0 |  |  | 106.29 | 0 | 0 | 2017 | 02 | 13 | 2017-02-13 | Áno | Áno | Neurčené | Áno |  | 36 mesiacov | neurčené | 24 hodín | Zmluva 422_AT
echokardiograf |  | Live 3D SW a HW umožňující 3D/4D zobrazení na matrixové TTE a TEE sonde |  |  |  | Philips EPIQ 7C |  |  | Philips | bez položkovej identifikácie ceny (v rámci sumárnej ceny) |  | Fakultní nemocnice Hradec Králové | ČR | S&T Plus s.r.o. | 25701576 |  |  |  | 27.021 | 0 | 0 |  |  | 106.29 | 0 | 0 | 2017 | 02 | 13 | 2017-02-13 | Áno | Áno | Neurčené | Áno |  | 36 mesiacov | neurčené | 24 hodín | Zmluva 422_AT
echokardiograf |  | MVN - zobrazenie a kvantifikácia mitrálnej chlopne |  |  |  | Philips EPIQ 7C |  |  | Philips | bez položkovej identifikácie ceny (v rámci sumárnej ceny) |  | Fakultní nemocnice Hradec Králové | ČR | S&T Plus s.r.o. | 25701576 |  |  |  | 27.021 | 0 | 0 |  |  | 106.29 | 0 | 0 | 2017 | 02 | 13 | 2017-02-13 | Áno | Áno | Neurčené | Áno |  | 36 mesiacov | neurčené | 24 hodín | Zmluva 422_AT
echokardiograf |  | SW pre automatické hodnotenie kinetiky |  |  |  | Philips EPIQ 7C |  |  | Philips | bez položkovej identifikácie ceny (v rámci sumárnej ceny) |  | Fakultní nemocnice Hradec Králové | ČR | S&T Plus s.r.o. | 25701576 |  |  |  | 27.021 | 0 | 0 |  |  | 106.29 | 0 | 0 | 2017 | 02 | 13 | 2017-02-13 | Áno | Áno | Neurčené | Áno |  | 36 mesiacov | neurčené | 24 hodín | Zmluva 422_AT
echokardiograf |  | Freehand 3D |  |  |  | Philips EPIQ 7C |  |  | Philips | bez položkovej identifikácie ceny (v rámci sumárnej ceny) |  | Fakultní nemocnice Hradec Králové | ČR | S&T Plus s.r.o. | 25701576 |  |  |  | 27.021 | 0 | 0 |  |  | 106.29 | 0 | 0 | 2017 | 02 | 13 | 2017-02-13 | Áno | Áno | Neurčené | Áno |  | 36 mesiacov | neurčené | 24 hodín | Zmluva 422_AT
echokardiograf |  | MPR zobrazovanie |  |  |  | Philips EPIQ 7C |  |  | Philips | bez položkovej identifikácie ceny (v rámci sumárnej ceny) |  | Fakultní nemocnice Hradec Králové | ČR | S&T Plus s.r.o. | 25701576 |  |  |  | 27.021 | 0 | 0 |  |  | 106.29 | 0 | 0 | 2017 | 02 | 13 | 2017-02-13 | Áno | Áno | Neurčené | Áno |  | 36 mesiacov | neurčené | 24 hodín | Zmluva 422_AT
echokardiograf |  | 3D a 4D zobrazovanie so SonoCT, XRES a harmonickým zobrazovaním |  |  |  | Philips EPIQ 7C |  |  | Philips | bez položkovej identifikácie ceny (v rámci sumárnej ceny) |  | Fakultní nemocnice Hradec Králové | ČR | S&T Plus s.r.o. | 25701576 |  |  |  | 27.021 | 0 | 0 |  |  | 106.29 | 0 | 0 | 2017 | 02 | 13 | 2017-02-13 | Áno | Áno | Neurčené | Áno |  | 36 mesiacov | neurčené | 24 hodín | Zmluva 422_AT
echokardiograf |  | sondy | matrixová širokopásmová sektorová sonda | 1-5 MHz |  | Philips EPIQ 7C | X5-1 |  | Philips | bez položkovej identifikácie ceny (v rámci sumárnej ceny) |  | Fakultní nemocnice Hradec Králové | ČR | S&T Plus s.r.o. | 25701576 |  |  |  | 27.021 | 0 | 0 |  |  | 106.29 | 0 | 0 | 2017 | 02 | 13 | 2017-02-13 | Áno | Áno | Neurčené | Áno |  | 36 mesiacov | neurčené | 24 hodín | Zmluva 422_AT
echokardiograf |  | sondy | širokopásmová lineárna sonda | 3-12 MHz |  | Philips EPIQ 7C | L12-3 |  | Philips | bez položkovej identifikácie ceny (v rámci sumárnej ceny) |  | Fakultní nemocnice Hradec Králové | ČR | S&T Plus s.r.o. | 25701576 |  |  |  | 27.021 | 0 | 0 |  |  | 106.29 | 0 | 0 | 2017 | 02 | 13 | 2017-02-13 | Áno | Áno | Neurčené | Áno |  | 36 mesiacov | neurčené | 24 hodín | Zmluva 422_AT
echokardiograf |  | upgrade Xcelera |  |  |  | Philips EPIQ 7C |  |  | Philips | bez položkovej identifikácie ceny (v rámci sumárnej ceny) |  | Fakultní nemocnice Hradec Králové | ČR | S&T Plus s.r.o. | 25701576 |  |  |  | 27.021 | 0 | 0 |  |  | 106.29 | 0 | 0 | 2017 | 02 | 13 | 2017-02-13 | Áno | Áno | Neurčené | Áno |  | 36 mesiacov | neurčené | 24 hodín | Zmluva 422_AT
echokardiograf |  | celá zostava |  |  |  | Philips EPIQ 7G | Philips EPIQ 7G |  | Philips | sumárna cena | HW/SW | Fakultní nemocnice Hradec Králové | ČR | S&T Plus s.r.o. | 25701576 | 1 | 2680000 | 3242800 | 27.021 | 99182.1176 | 120010.3623 | 99182.1176 | 120010.3623 | 106.29 | 96233.4348 | 115480.1218 | 2017 | 02 | 13 | 2017-02-13 | Áno | Áno | Neurčené | Áno |  | 36 mesiacov | neurčené | 24 hodín | Zmluva 422_AT
echokardiograf |  | architektúra systému | prístroj |  |  | Philips EPIQ 7G |  |  | Philips | bez položkovej identifikácie ceny (v rámci sumárnej ceny) |  | Fakultní nemocnice Hradec Králové | ČR | S&T Plus s.r.o. | 25701576 |  |  |  | 27.021 | 0 | 0 |  |  | 106.29 | 0 | 0 | 2017 | 02 | 13 | 2017-02-13 | Áno | Áno | Neurčené | Áno |  | 36 mesiacov | neurčené | 24 hodín | Zmluva 422_AT
echokardiograf |  | elastgografia |  |  |  | Philips EPIQ 7G |  |  | Philips | bez položkovej identifikácie ceny (v rámci sumárnej ceny) |  | Fakultní nemocnice Hradec Králové | ČR | S&T Plus s.r.o. | 25701576 |  |  |  | 27.021 | 0 | 0 |  |  | 106.29 | 0 | 0 | 2017 | 02 | 13 | 2017-02-13 | Áno | Áno | Neurčené | Áno |  | 36 mesiacov | neurčené | 24 hodín | Zmluva 422_AT
echokardiograf |  | zobrazovanie pomocou kontrasných látok |  |  |  | Philips EPIQ 7G |  |  | Philips | bez položkovej identifikácie ceny (v rámci sumárnej ceny) |  | Fakultní nemocnice Hradec Králové | ČR | S&T Plus s.r.o. | 25701576 |  |  |  | 27.021 | 0 | 0 |  |  | 106.29 | 0 | 0 | 2017 | 02 | 13 | 2017-02-13 | Áno | Áno | Neurčené | Áno |  | 36 mesiacov | neurčené | 24 hodín | Zmluva 422_AT
echokardiograf |  | sondy | širokopásmová lineárna sonda | 3-12 MHz |  | Philips EPIQ 7G | L12-3 |  | Philips | bez položkovej identifikácie ceny (v rámci sumárnej ceny) |  | Fakultní nemocnice Hradec Králové | ČR | S&T Plus s.r.o. | 25701576 |  |  |  | 27.021 | 0 | 0 |  |  | 106.29 | 0 | 0 | 2017 | 02 | 13 | 2017-02-13 | Áno | Áno | Neurčené | Áno |  | 36 mesiacov | neurčené | 24 hodín | Zmluva 422_AT
echokardiograf |  | sondy | širokopásmová konvexná sonda | 1-5 MHz |  | Philips EPIQ 7G | C5-1 |  | Philips | bez položkovej identifikácie ceny (v rámci sumárnej ceny) |  | Fakultní nemocnice Hradec Králové | ČR | S&T Plus s.r.o. | 25701576 |  |  |  | 27.021 | 0 | 0 |  |  | 106.29 | 0 | 0 | 2017 | 02 | 13 | 2017-02-13 | Áno | Áno | Neurčené | Áno |  | 36 mesiacov | neurčené | 24 hodín | Zmluva 422_AT
echokardiograf |  | sondy | širokopásmová lineárna sonda | 5-12 MHz |  | Philips EPIQ 7G | L12-5 |  | Philips | bez položkovej identifikácie ceny (v rámci sumárnej ceny) |  | Fakultní nemocnice Hradec Králové | ČR | S&T Plus s.r.o. | 25701576 |  |  |  | 27.021 | 0 | 0 |  |  | 106.29 | 0 | 0 | 2017 | 02 | 13 | 2017-02-13 | Áno | Áno | Neurčené | Áno |  | 36 mesiacov | neurčené | 24 hodín | Zmluva 422_AT
echokardiograf |  | sondy | širokopásmová mikrokonvexná sonda | 5-8 MHz |  | Philips EPIQ 7G | C8-5 |  | Philips | bez položkovej identifikácie ceny (v rámci sumárnej ceny) |  | Fakultní nemocnice Hradec Králové | ČR | S&T Plus s.r.o. | 25701576 |  |  |  | 27.021 | 0 | 0 |  |  | 106.29 | 0 | 0 | 2017 | 02 | 13 | 2017-02-13 | Áno | Áno | Neurčené | Áno |  | 36 mesiacov | neurčené | 24 hodín | Zmluva 422_AT
echokardiograf |  | sondy | širokopásmová lineárna sonda vysokofrekvenčná | 5-18 MHz |  | Philips EPIQ 7G | L18-5 |  | Philips | bez položkovej identifikácie ceny (v rámci sumárnej ceny) |  | Fakultní nemocnice Hradec Králové | ČR | S&T Plus s.r.o. | 25701576 |  |  |  | 27.021 | 0 | 0 |  |  | 106.29 | 0 | 0 | 2017 | 02 | 13 | 2017-02-13 | Áno | Áno | Neurčené | Áno |  | 36 mesiacov | neurčené | 24 hodín | Zmluva 422_AT
echokardiograf |  | sondy | sektorová sonda pre TCD | 1-5 MHz |  | Philips EPIQ 7G | S5-1 |  | Philips | bez položkovej identifikácie ceny (v rámci sumárnej ceny) |  | Fakultní nemocnice Hradec Králové | ČR | S&T Plus s.r.o. | 25701576 |  |  |  | 27.021 | 0 | 0 |  |  | 106.29 | 0 | 0 | 2017 | 02 | 13 | 2017-02-13 | Áno | Áno | Neurčené | Áno |  | 36 mesiacov | neurčené | 24 hodín | Zmluva 422_AT
echokardiograf |  | celá zostava |  |  |  | Philips EPIQ 7 | Philips EPIQ 7 |  | Philips | sumárna cena | HW/SW | Nemocnice na Homolce | ČR | S&T Plus s.r.o. | 25701576 | 1 | 3718749 | 4499687 | 27.033 | 137563.3115 | 166451.6332 | 137563.3115 | 166451.6332 | 103.13 | 137563.3115 | 165075.9738 | 2016 | 11 | 16 | 2016-11-16 | Áno | Áno | Neurčené | Áno |  | 24 mesiacov | neurčené | 24 hodín | Zmluva 423_AT
echokardiograf |  | architektúra systému | prístroj |  |  | Philips EPIQ 7 |  |  | Philips | bez položkovej identifikácie ceny (v rámci sumárnej ceny) |  | Nemocnice na Homolce | ČR | S&T Plus s.r.o. | 25701576 |  |  |  | 27.033 | 0 | 0 |  |  | 103.13 | 0 | 0 | 2016 | 11 | 16 | 2016-11-16 | Áno | Áno | Neurčené | Áno |  | 24 mesiacov | neurčené | 24 hodín | Zmluva 423_AT
echokardiograf |  | Live 3D |  |  |  | Philips EPIQ 7 |  |  | Philips | bez položkovej identifikácie ceny (v rámci sumárnej ceny) |  | Nemocnice na Homolce | ČR | S&T Plus s.r.o. | 25701576 |  |  |  | 27.033 | 0 | 0 |  |  | 103.13 | 0 | 0 | 2016 | 11 | 16 | 2016-11-16 | Áno | Áno | Neurčené | Áno |  | 24 mesiacov | neurčené | 24 hodín | Zmluva 423_AT
echokardiograf |  | iRotate |  |  |  | Philips EPIQ 7 |  |  | Philips | bez položkovej identifikácie ceny (v rámci sumárnej ceny) |  | Nemocnice na Homolce | ČR | S&T Plus s.r.o. | 25701576 |  |  |  | 27.033 | 0 | 0 |  |  | 103.13 | 0 | 0 | 2016 | 11 | 16 | 2016-11-16 | Áno | Áno | Neurčené | Áno |  | 24 mesiacov | neurčené | 24 hodín | Zmluva 423_AT
echokardiograf |  | Live Xplane |  |  |  | Philips EPIQ 7 |  |  | Philips | bez položkovej identifikácie ceny (v rámci sumárnej ceny) |  | Nemocnice na Homolce | ČR | S&T Plus s.r.o. | 25701576 |  |  |  | 27.033 | 0 | 0 |  |  | 103.13 | 0 | 0 | 2016 | 11 | 16 | 2016-11-16 | Áno | Áno | Neurčené | Áno |  | 24 mesiacov | neurčené | 24 hodín | Zmluva 423_AT
echokardiograf |  | Live 3D Zoom, Live 3D Full Volume |  |  |  | Philips EPIQ 7 |  |  | Philips | bez položkovej identifikácie ceny (v rámci sumárnej ceny) |  | Nemocnice na Homolce | ČR | S&T Plus s.r.o. | 25701576 |  |  |  | 27.033 | 0 | 0 |  |  | 103.13 | 0 | 0 | 2016 | 11 | 16 | 2016-11-16 | Áno | Áno | Neurčené | Áno |  | 24 mesiacov | neurčené | 24 hodín | Zmluva 423_AT
echokardiograf |  | Cardiac 3D Quanification + Advanced 3D Quanification |  |  |  | Philips EPIQ 7 |  |  | Philips | bez položkovej identifikácie ceny (v rámci sumárnej ceny) |  | Nemocnice na Homolce | ČR | S&T Plus s.r.o. | 25701576 |  |  |  | 27.033 | 0 | 0 |  |  | 103.13 | 0 | 0 | 2016 | 11 | 16 | 2016-11-16 | Áno | Áno | Neurčené | Áno |  | 24 mesiacov | neurčené | 24 hodín | Zmluva 423_AT
echokardiograf |  | MVN - zobrazenie a kvantifikácia mitrálnej chlopne |  |  |  | Philips EPIQ 7 |  |  | Philips | bez položkovej identifikácie ceny (v rámci sumárnej ceny) |  | Nemocnice na Homolce | ČR | S&T Plus s.r.o. | 25701576 |  |  |  | 27.033 | 0 | 0 |  |  | 103.13 | 0 | 0 | 2016 | 11 | 16 | 2016-11-16 | Áno | Áno | Neurčené | Áno |  | 24 mesiacov | neurčené | 24 hodín | Zmluva 423_AT
echokardiograf |  | A2DQ pre výpočet EF, ESV, EDV, PER, AA |  |  |  | Philips EPIQ 7 |  |  | Philips | bez položkovej identifikácie ceny (v rámci sumárnej ceny) |  | Nemocnice na Homolce | ČR | S&T Plus s.r.o. | 25701576 |  |  |  | 27.033 | 0 | 0 |  |  | 103.13 | 0 | 0 | 2016 | 11 | 16 | 2016-11-16 | Áno | Áno | Neurčené | Áno |  | 24 mesiacov | neurčené | 24 hodín | Zmluva 423_AT
echokardiograf |  | A2DQ pre hodnotenie regionálych funkcií |  |  |  | Philips EPIQ 7 |  |  | Philips | bez položkovej identifikácie ceny (v rámci sumárnej ceny) |  | Nemocnice na Homolce | ČR | S&T Plus s.r.o. | 25701576 |  |  |  | 27.033 | 0 | 0 |  |  | 103.13 | 0 | 0 | 2016 | 11 | 16 | 2016-11-16 | Áno | Áno | Neurčené | Áno |  | 24 mesiacov | neurčené | 24 hodín | Zmluva 423_AT
echokardiograf |  | sondy | transezofageálna sonda (TEE sonda) | 2-7 MHz |  | Philips EPIQ 7 | X7-2t |  | Philips | bez položkovej identifikácie ceny (v rámci sumárnej ceny) |  | Nemocnice na Homolce | ČR | S&T Plus s.r.o. | 25701576 |  |  |  | 27.033 | 0 | 0 |  |  | 103.13 | 0 | 0 | 2016 | 11 | 16 | 2016-11-16 | Áno | Áno | Neurčené | Áno |  | 24 mesiacov | neurčené | 24 hodín | Zmluva 423_AT
echokardiograf |  | sondy | matrixová širokopásmová sektorová sonda | 1-5 MHz |  | Philips EPIQ 7 | X5-1 |  | Philips | bez položkovej identifikácie ceny (v rámci sumárnej ceny) |  | Nemocnice na Homolce | ČR | S&T Plus s.r.o. | 25701576 |  |  |  | 27.033 | 0 | 0 |  |  | 103.13 | 0 | 0 | 2016 | 11 | 16 | 2016-11-16 | Áno | Áno | Neurčené | Áno |  | 24 mesiacov | neurčené | 24 hodín | Zmluva 423_AT
echokardiograf |  | sondy | širokopásmová lineárna sonda | 3-12 MHz |  | Philips EPIQ 7 | L12-3 |  | Philips | bez položkovej identifikácie ceny (v rámci sumárnej ceny) |  | Nemocnice na Homolce | ČR | S&T Plus s.r.o. | 25701576 |  |  |  | 27.033 | 0 | 0 |  |  | 103.13 | 0 | 0 | 2016 | 11 | 16 | 2016-11-16 | Áno | Áno | Neurčené | Áno |  | 24 mesiacov | neurčené | 24 hodín | Zmluva 423_AT
plazmový sterilizátor |  | celá zostava |  |  |  | Sterrad 100NX |  |  | Johnson | sumárna cena | HW/SW | Fakultní nemocnice v Motole | ČR | Johnson & Johnson, s.r.o. | 41193075 | 1 | 1949990 | 2359488 | 27.022 | 72163.0523 | 87317.297 | 72163.0523 | 87317.297 | 101.84 | 73077.1366 | 87692.5639 | 2016 | 09 | 23 | 2016-09-23 | Áno | Áno | Neurčené | Nie |  | 24 mesiacov | neurčené | 24 hodín | Zmluva 177_NF
plazmový sterilizátor |  | objem komory |  | 93 litrov |  | Sterrad 100NX |  |  |  | bez položkovej identifikácie ceny (v rámci sumárnej ceny) |  | Fakultní nemocnice v Motole | ČR | Johnson & Johnson, s.r.o. | 41193075 |  |  |  | 27.022 | 0 | 0 |  |  | 101.84 | 0 | 0 | 2016 | 09 | 23 | 2016-09-23 | Áno | Áno | Neurčené | Nie |  | 24 mesiacov | neurčené | 24 hodín | Zmluva 177_NF
plazmový sterilizátor |  | dĺžka sterilizačného cyklu |  | max. 47 min. |  | Sterrad 100NX |  |  |  | bez položkovej identifikácie ceny (v rámci sumárnej ceny) |  | Fakultní nemocnice v Motole | ČR | Johnson & Johnson, s.r.o. | 41193075 |  |  |  | 27.022 | 0 | 0 |  |  | 101.84 | 0 | 0 | 2016 | 09 | 23 | 2016-09-23 | Áno | Áno | Neurčené | Nie |  | 24 mesiacov | neurčené | 24 hodín | Zmluva 177_NF
plazmový sterilizátor |  | rozmery | š x v x h | 40 x 50 x 72,5 cm |  | Sterrad 100NX |  |  |  | bez položkovej identifikácie ceny (v rámci sumárnej ceny) |  | Fakultní nemocnice v Motole | ČR | Johnson & Johnson, s.r.o. | 41193075 |  |  |  | 27.022 | 0 | 0 |  |  | 101.84 | 0 | 0 | 2016 | 09 | 23 | 2016-09-23 | Áno | Áno | Neurčené | Nie |  | 24 mesiacov | neurčené | 24 hodín | Zmluva 177_NF
plazmový sterilizátor |  | dvojdverové prevedenie |  |  |  | Sterrad 100NX |  |  |  | bez položkovej identifikácie ceny (v rámci sumárnej ceny) |  | Fakultní nemocnice v Motole | ČR | Johnson & Johnson, s.r.o. | 41193075 |  |  |  | 27.022 | 0 | 0 |  |  | 101.84 | 0 | 0 | 2016 | 09 | 23 | 2016-09-23 | Áno | Áno | Neurčené | Nie |  | 24 mesiacov | neurčené | 24 hodín | Zmluva 177_NF
plazmový sterilizátor |  | elektrické pripojenie |  | 400 V |  | Sterrad 100NX |  |  |  | bez položkovej identifikácie ceny (v rámci sumárnej ceny) |  | Fakultní nemocnice v Motole | ČR | Johnson & Johnson, s.r.o. | 41193075 |  |  |  | 27.022 | 0 | 0 |  |  | 101.84 | 0 | 0 | 2016 | 09 | 23 | 2016-09-23 | Áno | Áno | Neurčené | Nie |  | 24 mesiacov | neurčené | 24 hodín | Zmluva 177_NF
plazmový sterilizátor |  | celá zostava |  |  |  | Sterrad 100NX |  |  | Johnson | sumárna cena | HW/SW | Nemocnice České Budějovice, a.s. | ČR | Johnson & Johnson, s.r.o. | 41193075 | 1 | 1890000 | 2286900 | 26.101 | 72411.0187 | 87617.3327 | 72411.0187 | 87617.3327 | 104.06 | 71763.8705 | 86116.6446 | 2017 | 08 | 09 | 2017-08-09 | Áno | Áno | Neurčené | Nie |  | 24 mesiacov | neurčené | 72 hodín | Zmluva 178_NF
plazmový sterilizátor |  | objem komory |  | 94 litrov |  | Sterrad 100NX |  |  |  | bez položkovej identifikácie ceny (v rámci sumárnej ceny) |  | Nemocnice České Budějovice, a.s. | ČR | Johnson & Johnson, s.r.o. | 41193075 |  |  |  | 26.101 | 0 | 0 |  |  | 104.06 | 0 | 0 | 2017 | 08 | 09 | 2017-08-09 | Áno | Áno | Neurčené | Nie |  | 24 mesiacov | neurčené | 72 hodín | Zmluva 178_NF
plazmový sterilizátor |  | jednodverové prevednie |  |  |  | Sterrad 100NX |  |  |  | bez položkovej identifikácie ceny (v rámci sumárnej ceny) |  | Nemocnice České Budějovice, a.s. | ČR | Johnson & Johnson, s.r.o. | 41193075 |  |  |  | 26.101 | 0 | 0 |  |  | 104.06 | 0 | 0 | 2017 | 08 | 09 | 2017-08-09 | Áno | Áno | Neurčené | Nie |  | 24 mesiacov | neurčené | 72 hodín | Zmluva 178_NF
plazmový sterilizátor |  | dĺžka sterilizačného cyklu |  | standard 47 min. |  | Sterrad 100NX |  |  |  | bez položkovej identifikácie ceny (v rámci sumárnej ceny) |  | Nemocnice České Budějovice, a.s. | ČR | Johnson & Johnson, s.r.o. | 41193075 |  |  |  | 26.101 | 0 | 0 |  |  | 104.06 | 0 | 0 | 2017 | 08 | 09 | 2017-08-09 | Áno | Áno | Neurčené | Nie |  | 24 mesiacov | neurčené | 72 hodín | Zmluva 178_NF
plazmový sterilizátor |  | celá zostava |  |  |  | neurčené |  |  | neurčené | sumárna cena | HW/SW | Nemocnica Košice-Šaca a.s. 1. súkromná nemocnica | SR | K & M MEDIA s.r.o. | 44879806 | 1 | 47332.5 | 56779 | 1 | 47332.5 | 56779 | 47332.5 | 56779 | 100.14 | 48745.7632 | 58494.9158 | 2015 | 11 | 09 | 2015-11-09 | Áno | Áno | Neurčené | Nie |  | 24 mesiacov | neurčené | 48 hodín | Zmluva 179_NF
plazmový sterilizátor |  | objem komory |  | 50-60 litrov |  | neurčené |  |  |  | bez položkovej identifikácie ceny (v rámci sumárnej ceny) |  | Nemocnica Košice-Šaca a.s. 1. súkromná nemocnica | SR | K & M MEDIA s.r.o. | 44879806 |  |  |  | 1 | 0 | 0 |  |  | 100.14 | 0 | 0 | 2015 | 11 | 09 | 2015-11-09 | Áno | Áno | Neurčené | Nie |  | 24 mesiacov | neurčené | 48 hodín | Zmluva 179_NF
plazmový sterilizátor |  | zváračka obalov |  |  |  | neurčené |  |  |  | bez položkovej identifikácie ceny (v rámci sumárnej ceny) |  | Nemocnica Košice-Šaca a.s. 1. súkromná nemocnica | SR | K & M MEDIA s.r.o. | 44879806 |  |  |  | 1 | 0 | 0 |  |  | 100.14 | 0 | 0 | 2015 | 11 | 09 | 2015-11-09 | Áno | Áno | Neurčené | Nie |  | 24 mesiacov | neurčené | 48 hodín | Zmluva 179_NF
plazmový sterilizátor |  | prac.stanica-sterilizácia termolabilných pomôcok a súčastí prístrojovej techniky |  |  |  | neurčené |  |  |  | bez položkovej identifikácie ceny (v rámci sumárnej ceny) |  | Nemocnica Košice-Šaca a.s. 1. súkromná nemocnica | SR | K & M MEDIA s.r.o. | 44879806 |  |  |  | 1 | 0 | 0 |  |  | 100.14 | 0 | 0 | 2015 | 11 | 09 | 2015-11-09 | Áno | Áno | Neurčené | Nie |  | 24 mesiacov | neurčené | 48 hodín | Zmluva 179_NF
formaldehydový sterilizátor |  | celá zostava |  |  |  | Formomat 349-2 |  |  | Munchen Medizin Mechanik | sumárna cena | HW/SW | Karlovarská krajská nemocnice a.s | ČR | BMT Medical Technology s.r.o | 46346996 | 1 | 924900 | 1119129 | 27.439 | 33707.4966 | 40786.0709 | 33707.4966 | 40786.0709 | 99.75 | 34849.6654 | 41819.5985 | 2015 | 04 | 09 | 2015-04-09 | Áno | Áno | ERDF | Áno |  | 24 mesiacov | neurčené | 48 hodín | Zmluva 180_NF
formaldehydový sterilizátor |  | dvojdverové prevedenie |  |  |  | Formomat 349-2 |  |  | Munchen Medizin Mechanik | bez položkovej identifikácie ceny (v rámci sumárnej ceny) |  | Karlovarská krajská nemocnice a.s | ČR | BMT Medical Technology s.r.o | 46346996 |  |  |  | 27.439 | 0 | 0 |  |  | 99.75 | 0 | 0 | 2015 | 04 | 09 | 2015-04-09 | Áno | Áno | ERDF | Áno |  | 24 mesiacov | neurčené | 48 hodín | Zmluva 180_NF
formaldehydový sterilizátor |  | objem komory |  | 110 l |  | Formomat 349-2 |  |  | Munchen Medizin Mechanik | bez položkovej identifikácie ceny (v rámci sumárnej ceny) |  | Karlovarská krajská nemocnice a.s | ČR | BMT Medical Technology s.r.o | 46346996 |  |  |  | 27.439 | 0 | 0 |  |  | 99.75 | 0 | 0 | 2015 | 04 | 09 | 2015-04-09 | Áno | Áno | ERDF | Áno |  | 24 mesiacov | neurčené | 48 hodín | Zmluva 180_NF
formaldehydový sterilizátor |  | nízkoteplotný program |  | 55-75 stupňov |  | Formomat 349-2 |  |  | Munchen Medizin Mechanik | bez položkovej identifikácie ceny (v rámci sumárnej ceny) |  | Karlovarská krajská nemocnice a.s | ČR | BMT Medical Technology s.r.o | 46346996 |  |  |  | 27.439 | 0 | 0 |  |  | 99.75 | 0 | 0 | 2015 | 04 | 09 | 2015-04-09 | Áno | Áno | ERDF | Áno |  | 24 mesiacov | neurčené | 48 hodín | Zmluva 180_NF
formaldehydový sterilizátor |  | nezávislé sysémy riadenia |  |  |  | Formomat 349-2 |  |  | Munchen Medizin Mechanik | bez položkovej identifikácie ceny (v rámci sumárnej ceny) |  | Karlovarská krajská nemocnice a.s | ČR | BMT Medical Technology s.r.o | 46346996 |  |  |  | 27.439 | 0 | 0 |  |  | 99.75 | 0 | 0 | 2015 | 04 | 09 | 2015-04-09 | Áno | Áno | ERDF | Áno |  | 24 mesiacov | neurčené | 48 hodín | Zmluva 180_NF
formaldehydový sterilizátor |  | príslušenstvo: sterilizačné koše |  |  |  | Formomat 349-2 |  |  | Munchen Medizin Mechanik | bez položkovej identifikácie ceny (v rámci sumárnej ceny) |  | Karlovarská krajská nemocnice a.s | ČR | BMT Medical Technology s.r.o | 46346996 |  |  |  | 27.439 | 0 | 0 |  |  | 99.75 | 0 | 0 | 2015 | 04 | 09 | 2015-04-09 | Áno | Áno | ERDF | Áno |  | 24 mesiacov | neurčené | 48 hodín | Zmluva 180_NF
formaldehydový sterilizátor |  | celá zostava |  |  |  | Formomat PL 349-1 |  |  | neurčené | sumárna cena | HW/SW | Univerzitná nemocnica Martin | SR | BMT s.r.o. | 31444571 | 1 | 78960 | 94752 | 1 | 78960 | 94752 | 78960 | 94752 | 99.87 | 81537.4467 | 97844.936 | 2014 | 08 | 06 | 2014-08-06 | Áno | Áno | Neurčené | Nie |  | 24 mesiacov | neurčené | 24 hodín | Zmluva 181_NF
formaldehydový sterilizátor |  | formaldehydový sterilizátor |  |  |  | Formomat PL 349-1 |  |  | neurčené | bez položkovej identifikácie ceny (v rámci sumárnej ceny) |  | Univerzitná nemocnica Martin | SR | BMT s.r.o. | 31444571 |  |  |  | 1 | 0 | 0 |  |  | 99.87 | 0 | 0 | 2014 | 08 | 06 | 2014-08-06 | Áno | Áno | Neurčené | Nie |  | 24 mesiacov | neurčené | 24 hodín | Zmluva 181_NF
formaldehydový sterilizátor |  | celá zostava |  |  |  | Formomat PL 149-2 |  |  | neurčené | sumárna cena | HW/SW | Nemocnica s poliklinikou Považská Bystrica | SR | BMT s.r.o. | 31444571 | 1 | 64300 | 77160 | 1 | 64300 | 77160 | 64300 | 77160 | 96.04 | 69046.8451 | 82856.2141 | 2012 | 06 | 25 | 2012-06-25 | Áno | Áno | Neurčené | Nie |  | 24 mesiacov | neurčené | 24 hodín | Zmluva 182_NF
formaldehydový sterilizátor |  | formaldehydový sterilizátor |  |  |  | Formomat PL 149-2 |  |  | neurčené | bez položkovej identifikácie ceny (v rámci sumárnej ceny) |  | Nemocnica s poliklinikou Považská Bystrica | SR | BMT s.r.o. | 31444571 |  |  |  | 1 | 0 | 0 |  |  | 96.04 | 0 | 0 | 2012 | 06 | 25 | 2012-06-25 | Áno | Áno | Neurčené | Nie |  | 24 mesiacov | neurčené | 24 hodín | Zmluva 182_NF
formaldehydový sterilizátor |  | transportný vozík |  |  |  | Formomat PL 149-2 |  |  | neurčené | bez položkovej identifikácie ceny (v rámci sumárnej ceny) |  | Nemocnica s poliklinikou Považská Bystrica | SR | BMT s.r.o. | 31444571 |  |  |  | 1 | 0 | 0 |  |  | 96.04 | 0 | 0 | 2012 | 06 | 25 | 2012-06-25 | Áno | Áno | Neurčené | Nie |  | 24 mesiacov | neurčené | 24 hodín | Zmluva 182_NF
formaldehydový sterilizátor |  | zavážací vozík |  |  |  | Formomat PL 149-2 |  |  | neurčené | bez položkovej identifikácie ceny (v rámci sumárnej ceny) |  | Nemocnica s poliklinikou Považská Bystrica | SR | BMT s.r.o. | 31444571 |  |  |  | 1 | 0 | 0 |  |  | 96.04 | 0 | 0 | 2012 | 06 | 25 | 2012-06-25 | Áno | Áno | Neurčené | Nie |  | 24 mesiacov | neurčené | 24 hodín | Zmluva 182_NF
USG prístroj |  | celá zostava |  |  |  | MyLab Class C | MyLab Class C | gynekologicko-pôrodnícke | Esaote | sumárna cena | HW/SW | Fakultná nemocnica s poliklinikou J.A.Reimana Prešov | SR | WEGA – MS spol. s.r.o. | 30998328 | 2 | 105000 | 126000 | 1 | 105000 | 126000 | 52500 | 63000 | 103.31 | 52408.5277 | 62890.2333 | 2016 | 12 | 08 | 2016-12-08 | Áno | Áno | zo ŠR | Nie |  | 24 mesiacov | neurčené | 48 hodín | Zmluva_2_STA
USG prístroj |  | architektúra systému | monitor | "21 |  | MyLab Class C |  | gynekologicko-pôrodnícke | Esaote | bez položkovej identifikácie ceny (v rámci sumárnej ceny) |  | Fakultná nemocnica s poliklinikou J.A.Reimana Prešov | SR | WEGA – MS spol. s.r.o. | 30998328 |  |  |  | 1 | 0 | 0 |  |  | 103.31 | 0 | 0 | 2016 | 12 | 08 | 2016-12-08 | Áno | Áno | zo ŠR | Nie |  | 24 mesiacov | neurčené | 48 hodín | Zmluva_2_STA
USG prístroj |  | architektúra systému | obrazová frekvecia | 780 Hz |  | MyLab Class C |  | gynekologicko-pôrodnícke | Esaote | bez položkovej identifikácie ceny (v rámci sumárnej ceny) |  | Fakultná nemocnica s poliklinikou J.A.Reimana Prešov | SR | WEGA – MS spol. s.r.o. | 30998328 |  |  |  | 1 | 0 | 0 |  |  | 103.31 | 0 | 0 | 2016 | 12 | 08 | 2016-12-08 | Áno | Áno | zo ŠR | Nie |  | 24 mesiacov | neurčené | 48 hodín | Zmluva_2_STA
USG prístroj |  | architektúra systému | obrazovka farebná dotyková |  |  | MyLab Class C |  | gynekologicko-pôrodnícke | Esaote | bez položkovej identifikácie ceny (v rámci sumárnej ceny) |  | Fakultná nemocnica s poliklinikou J.A.Reimana Prešov | SR | WEGA – MS spol. s.r.o. | 30998328 |  |  |  | 1 | 0 | 0 |  |  | 103.31 | 0 | 0 | 2016 | 12 | 08 | 2016-12-08 | Áno | Áno | zo ŠR | Nie |  | 24 mesiacov | neurčené | 48 hodín | Zmluva_2_STA
USG prístroj |  | zobrazovacie režimy | vysokokvalitné 3D/4D s možnosťou harmonického zobrazenia |  |  | MyLab Class C |  | gynekologicko-pôrodnícke | Esaote | bez položkovej identifikácie ceny (v rámci sumárnej ceny) |  | Fakultná nemocnica s poliklinikou J.A.Reimana Prešov | SR | WEGA – MS spol. s.r.o. | 30998328 |  |  |  | 1 | 0 | 0 |  |  | 103.31 | 0 | 0 | 2016 | 12 | 08 | 2016-12-08 | Áno | Áno | zo ŠR | Nie |  | 24 mesiacov | neurčené | 48 hodín | Zmluva_2_STA
USG prístroj |  | zobrazovacie režimy | B-mód, M-mód, pulzný doppler /PW doppler/, farebné dopplerovské zobrazenie /CFM/, |  |  | MyLab Class C |  | gynekologicko-pôrodnícke | Esaote | bez položkovej identifikácie ceny (v rámci sumárnej ceny) |  | Fakultná nemocnica s poliklinikou J.A.Reimana Prešov | SR | WEGA – MS spol. s.r.o. | 30998328 |  |  |  | 1 | 0 | 0 |  |  | 103.31 | 0 | 0 | 2016 | 12 | 08 | 2016-12-08 | Áno | Áno | zo ŠR | Nie |  | 24 mesiacov | neurčené | 48 hodín | Zmluva_2_STA
USG prístroj |  | archivácia a prenos | DICOM |  |  | MyLab Class C |  | gynekologicko-pôrodnícke | Esaote | bez položkovej identifikácie ceny (v rámci sumárnej ceny) |  | Fakultná nemocnica s poliklinikou J.A.Reimana Prešov | SR | WEGA – MS spol. s.r.o. | 30998328 |  |  |  | 1 | 0 | 0 |  |  | 103.31 | 0 | 0 | 2016 | 12 | 08 | 2016-12-08 | Áno | Áno | zo ŠR | Nie |  | 24 mesiacov | neurčené | 48 hodín | Zmluva_2_STA
USG prístroj |  | archivácia a prenos | podpora pripojenia externého monitora pomocou HDMI alebo DVI |  |  | MyLab Class C |  | gynekologicko-pôrodnícke | Esaote | bez položkovej identifikácie ceny (v rámci sumárnej ceny) |  | Fakultná nemocnica s poliklinikou J.A.Reimana Prešov | SR | WEGA – MS spol. s.r.o. | 30998328 |  |  |  | 1 | 0 | 0 |  |  | 103.31 | 0 | 0 | 2016 | 12 | 08 | 2016-12-08 | Áno | Áno | zo ŠR | Nie |  | 24 mesiacov | neurčené | 48 hodín | Zmluva_2_STA
USG prístroj |  | sondy | konvexná volumetrická motorická sonda |  |  | MyLab Class C | BC 431 | gynekologicko-pôrodnícke | Esaote | položková cena (súčasť sumárnej ceny) |  | Fakultná nemocnica s poliklinikou J.A.Reimana Prešov | SR | WEGA – MS spol. s.r.o. | 30998328 | 2 | 13400 | 16080 | 1 | 13400 | 16080 | 6700 | 8040 | 103.31 | 6688.3264 | 8025.9917 | 2016 | 12 | 08 | 2016-12-08 | Áno | Áno | zo ŠR | Nie |  | 24 mesiacov | neurčené | 48 hodín | Zmluva_2_STA
USG prístroj |  | sondy | konvexná sonda |  |  | MyLab Class C | CA 541 | gynekologicko-pôrodnícke | Esaote | položková cena (súčasť sumárnej ceny) |  | Fakultná nemocnica s poliklinikou J.A.Reimana Prešov | SR | WEGA – MS spol. s.r.o. | 30998328 | 2 | 9000 | 10800 | 1 | 9000 | 10800 | 4500 | 5400 | 103.31 | 4492.1595 | 5390.5914 | 2016 | 12 | 08 | 2016-12-08 | Áno | Áno | zo ŠR | Nie |  | 24 mesiacov | neurčené | 48 hodín | Zmluva_2_STA
USG prístroj |  | sondy | endokavitálna sonda |  |  | MyLab Class C | EC 1123 | gynekologicko-pôrodnícke | Esaote | položková cena (súčasť sumárnej ceny) |  | Fakultná nemocnica s poliklinikou J.A.Reimana Prešov | SR | WEGA – MS spol. s.r.o. | 30998328 | 2 | 9000 | 10800 | 1 | 9000 | 10800 | 4500 | 5400 | 103.31 | 4492.1595 | 5390.5914 | 2016 | 12 | 08 | 2016-12-08 | Áno | Áno | zo ŠR | Nie |  | 24 mesiacov | neurčené | 48 hodín | Zmluva_2_STA
USG prístroj |  | celá zostava |  |  |  | Flex Focus 400 | Flex Focus 400 | urológia | BK Medical | sumárna cena | HW/SW | Fakultná nemocnica s poliklinkou Žilina | SR | MEDKONSULT SLOVAKIA spol.s.r.o | 31441831 | 1 | 40970 | 49164 | 1 | 40970 | 49164 | 40970 | 49164 | 101.86 | 41480.8178 | 49776.9813 | 2016 | 08 | 17 | 2016-08-17 | Áno | Áno | Neurčené | Nie |  | 24 mesiacov | neurčené | 48 hodín | Zmluva_3_STA
USG prístroj |  | architektúra systému | monitor | "19 | LCD, LED, nie CRT | Flex Focus 400 |  | urológia | BK Medical | bez položkovej identifikácie ceny (v rámci sumárnej ceny) |  | Fakultná nemocnica s poliklinkou Žilina | SR | MEDKONSULT SLOVAKIA spol.s.r.o | 31441831 |  |  |  | 1 | 0 | 0 |  |  | 101.86 | 0 | 0 | 2016 | 08 | 17 | 2016-08-17 | Áno | Áno | Neurčené | Nie |  | 24 mesiacov | neurčené | 48 hodín | Zmluva_3_STA
USG prístroj |  | architektúra systému | obrazová frekvecia | 600 Hz |  | Flex Focus 400 |  | urológia | BK Medical | bez položkovej identifikácie ceny (v rámci sumárnej ceny) |  | Fakultná nemocnica s poliklinkou Žilina | SR | MEDKONSULT SLOVAKIA spol.s.r.o | 31441831 |  |  |  | 1 | 0 | 0 |  |  | 101.86 | 0 | 0 | 2016 | 08 | 17 | 2016-08-17 | Áno | Áno | Neurčené | Nie |  | 24 mesiacov | neurčené | 48 hodín | Zmluva_3_STA
USG prístroj |  | zobrazovacie režimy | THI (Tissue Harmonic Imaging), C (Color Flow Mapping, P (Power Doppler and Directional Power Doppler), D (D-mode, PW, Pulsed Wave Doppler) |  |  | Flex Focus 400 |  | urológia | BK Medical | bez položkovej identifikácie ceny (v rámci sumárnej ceny) |  | Fakultná nemocnica s poliklinkou Žilina | SR | MEDKONSULT SLOVAKIA spol.s.r.o | 31441831 |  |  |  | 1 | 0 | 0 |  |  | 101.86 | 0 | 0 | 2016 | 08 | 17 | 2016-08-17 | Áno | Áno | Neurčené | Nie |  | 24 mesiacov | neurčené | 48 hodín | Zmluva_3_STA
USG prístroj |  | zobrazovacie režimy | základné snímacie módy: B-mód, M-mód |  |  | Flex Focus 400 |  | urológia | BK Medical | bez položkovej identifikácie ceny (v rámci sumárnej ceny) |  | Fakultná nemocnica s poliklinkou Žilina | SR | MEDKONSULT SLOVAKIA spol.s.r.o | 31441831 |  |  |  | 1 | 0 | 0 |  |  | 101.86 | 0 | 0 | 2016 | 08 | 17 | 2016-08-17 | Áno | Áno | Neurčené | Nie |  | 24 mesiacov | neurčené | 48 hodín | Zmluva_3_STA
USG prístroj |  | zobrazovacie režimy | harmonické zobrazenie |  |  | Flex Focus 400 |  | urológia | BK Medical | bez položkovej identifikácie ceny (v rámci sumárnej ceny) |  | Fakultná nemocnica s poliklinkou Žilina | SR | MEDKONSULT SLOVAKIA spol.s.r.o | 31441831 |  |  |  | 1 | 0 | 0 |  |  | 101.86 | 0 | 0 | 2016 | 08 | 17 | 2016-08-17 | Áno | Áno | Neurčené | Nie |  | 24 mesiacov | neurčené | 48 hodín | Zmluva_3_STA
USG prístroj |  | archivácia a prenos | digitálna laserová/thermo tlačiareň |  |  | Flex Focus 400 |  | urológia | BK Medical | bez položkovej identifikácie ceny (v rámci sumárnej ceny) |  | Fakultná nemocnica s poliklinkou Žilina | SR | MEDKONSULT SLOVAKIA spol.s.r.o | 31441831 |  |  |  | 1 | 0 | 0 |  |  | 101.86 | 0 | 0 | 2016 | 08 | 17 | 2016-08-17 | Áno | Áno | Neurčené | Nie |  | 24 mesiacov | neurčené | 48 hodín | Zmluva_3_STA
USG prístroj |  | sondy | abdominálny snímač pre M,B, Doppler, CFM | 2 - 6 MHz |  | Flex Focus 400 |  | urológia | BK Medical | bez položkovej identifikácie ceny (v rámci sumárnej ceny) |  | Fakultná nemocnica s poliklinkou Žilina | SR | MEDKONSULT SLOVAKIA spol.s.r.o | 31441831 |  |  |  | 1 | 0 | 0 |  |  | 101.86 | 0 | 0 | 2016 | 08 | 17 | 2016-08-17 | Áno | Áno | Neurčené | Nie |  | 24 mesiacov | neurčené | 48 hodín | Zmluva_3_STA
USG prístroj |  | sondy | transrektálny snímač |  |  | Flex Focus 400 |  | urológia | BK Medical | bez položkovej identifikácie ceny (v rámci sumárnej ceny) |  | Fakultná nemocnica s poliklinkou Žilina | SR | MEDKONSULT SLOVAKIA spol.s.r.o | 31441831 |  |  |  | 1 | 0 | 0 |  |  | 101.86 | 0 | 0 | 2016 | 08 | 17 | 2016-08-17 | Áno | Áno | Neurčené | Nie |  | 24 mesiacov | neurčené | 48 hodín | Zmluva_3_STA
USG prístroj |  | sondy | lineárny multifrekvenčný | 5 - 12 MHz |  | Flex Focus 400 |  | urológia | BK Medical | bez položkovej identifikácie ceny (v rámci sumárnej ceny) |  | Fakultná nemocnica s poliklinkou Žilina | SR | MEDKONSULT SLOVAKIA spol.s.r.o | 31441831 |  |  |  | 1 | 0 | 0 |  |  | 101.86 | 0 | 0 | 2016 | 08 | 17 | 2016-08-17 | Áno | Áno | Neurčené | Nie |  | 24 mesiacov | neurčené | 48 hodín | Zmluva_3_STA
USG prístroj |  | celá zostava |  |  |  | Voluson E6 | Voluson E6 | gynekologicko-pôrodnícke | GE Healthcare | sumárna cena | HW/SW | Nemocnica Poprad, a. s. | SR | INTES Poprad s.r.o. | 36449814 | 1 | 77900 | 93480 | 1 | 77900 | 93480 | 77900 | 93480 | 102.96 | 78028.6228 | 93634.3473 | 2016 | 10 | 07 | 2016-10-07 | Áno | Áno | Neurčené | Nie |  | 24 mesiacov | neurčené | 48 hodín | Zmluva_4_STA
USG prístroj |  | architektúra systému | obrazovka farebná dotyková | "10 |  | Voluson E6 |  | gynekologicko-pôrodnícke | GE Healthcare | bez položkovej identifikácie ceny (v rámci sumárnej ceny) |  | Nemocnica Poprad, a. s. | SR | INTES Poprad s.r.o. | 36449814 |  |  |  | 1 | 0 | 0 |  |  | 102.96 | 0 | 0 | 2016 | 10 | 07 | 2016-10-07 | Áno | Áno | Neurčené | Nie |  | 24 mesiacov | neurčené | 48 hodín | Zmluva_4_STA
USG prístroj |  | architektúra systému | monitor | "19 |  | Voluson E6 |  | gynekologicko-pôrodnícke | GE Healthcare | bez položkovej identifikácie ceny (v rámci sumárnej ceny) |  | Nemocnica Poprad, a. s. | SR | INTES Poprad s.r.o. | 36449814 |  |  |  | 1 | 0 | 0 |  |  | 102.96 | 0 | 0 | 2016 | 10 | 07 | 2016-10-07 | Áno | Áno | Neurčené | Nie |  | 24 mesiacov | neurčené | 48 hodín | Zmluva_4_STA
USG prístroj |  | zobrazovacie režimy | režimy B-mód, M-mód, farebný doppler (CFM) krivky, PW Doppler, Bi Directional Power Doppler, Tissue Doppler |  |  | Voluson E6 |  | gynekologicko-pôrodnícke | GE Healthcare | bez položkovej identifikácie ceny (v rámci sumárnej ceny) |  | Nemocnica Poprad, a. s. | SR | INTES Poprad s.r.o. | 36449814 |  |  |  | 1 | 0 | 0 |  |  | 102.96 | 0 | 0 | 2016 | 10 | 07 | 2016-10-07 | Áno | Áno | Neurčené | Nie |  | 24 mesiacov | neurčené | 48 hodín | Zmluva_4_STA
USG prístroj |  | zobrazovacie režimy | harmonické zobrazenie |  |  | Voluson E6 |  | gynekologicko-pôrodnícke | GE Healthcare | bez položkovej identifikácie ceny (v rámci sumárnej ceny) |  | Nemocnica Poprad, a. s. | SR | INTES Poprad s.r.o. | 36449814 |  |  |  | 1 | 0 | 0 |  |  | 102.96 | 0 | 0 | 2016 | 10 | 07 | 2016-10-07 | Áno | Áno | Neurčené | Nie |  | 24 mesiacov | neurčené | 48 hodín | Zmluva_4_STA
USG prístroj |  | archovácia a prenos | čiernobiela tlačiareň |  |  | Voluson E6 |  | gynekologicko-pôrodnícke | GE Healthcare | bez položkovej identifikácie ceny (v rámci sumárnej ceny) |  | Nemocnica Poprad, a. s. | SR | INTES Poprad s.r.o. | 36449814 |  |  |  | 1 | 0 | 0 |  |  | 102.96 | 0 | 0 | 2016 | 10 | 07 | 2016-10-07 | Áno | Áno | Neurčené | Nie |  | 24 mesiacov | neurčené | 48 hodín | Zmluva_4_STA
USG prístroj |  | archovácia a prenos | USB porty | min. 6 |  | Voluson E6 |  | gynekologicko-pôrodnícke | GE Healthcare | bez položkovej identifikácie ceny (v rámci sumárnej ceny) |  | Nemocnica Poprad, a. s. | SR | INTES Poprad s.r.o. | 36449814 |  |  |  | 1 | 0 | 0 |  |  | 102.96 | 0 | 0 | 2016 | 10 | 07 | 2016-10-07 | Áno | Áno | Neurčené | Nie |  | 24 mesiacov | neurčené | 48 hodín | Zmluva_4_STA
USG prístroj |  | archovácia a prenos | DVD-R/RW |  |  | Voluson E6 |  | gynekologicko-pôrodnícke | GE Healthcare | bez položkovej identifikácie ceny (v rámci sumárnej ceny) |  | Nemocnica Poprad, a. s. | SR | INTES Poprad s.r.o. | 36449814 |  |  |  | 1 | 0 | 0 |  |  | 102.96 | 0 | 0 | 2016 | 10 | 07 | 2016-10-07 | Áno | Áno | Neurčené | Nie |  | 24 mesiacov | neurčené | 48 hodín | Zmluva_4_STA
USG prístroj |  | archovácia a prenos | úprava 2D gainu, 4D gainu, úprava parametrov CFM |  |  | Voluson E6 |  | gynekologicko-pôrodnícke | GE Healthcare | bez položkovej identifikácie ceny (v rámci sumárnej ceny) |  | Nemocnica Poprad, a. s. | SR | INTES Poprad s.r.o. | 36449814 |  |  |  | 1 | 0 | 0 |  |  | 102.96 | 0 | 0 | 2016 | 10 | 07 | 2016-10-07 | Áno | Áno | Neurčené | Nie |  | 24 mesiacov | neurčené | 48 hodín | Zmluva_4_STA
USG prístroj |  | archovácia a prenos | DICOM |  |  | Voluson E6 |  | gynekologicko-pôrodnícke | GE Healthcare | bez položkovej identifikácie ceny (v rámci sumárnej ceny) |  | Nemocnica Poprad, a. s. | SR | INTES Poprad s.r.o. | 36449814 |  |  |  | 1 | 0 | 0 |  |  | 102.96 | 0 | 0 | 2016 | 10 | 07 | 2016-10-07 | Áno | Áno | Neurčené | Nie |  | 24 mesiacov | neurčené | 48 hodín | Zmluva_4_STA
USG prístroj |  | archovácia a prenos | interný HDD |  | s kapacitou min. 500 GB | Voluson E6 |  | gynekologicko-pôrodnícke | GE Healthcare | bez položkovej identifikácie ceny (v rámci sumárnej ceny) |  | Nemocnica Poprad, a. s. | SR | INTES Poprad s.r.o. | 36449814 |  |  |  | 1 | 0 | 0 |  |  | 102.96 | 0 | 0 | 2016 | 10 | 07 | 2016-10-07 | Áno | Áno | Neurčené | Nie |  | 24 mesiacov | neurčené | 48 hodín | Zmluva_4_STA
USG prístroj |  | sondy | elektronická multifrekvenčná konvexná odľahčená sonda | 2 - 8 MHz |  | Voluson E6 |  | gynekologicko-pôrodnícke | GE Healthcare | bez položkovej identifikácie ceny (v rámci sumárnej ceny) |  | Nemocnica Poprad, a. s. | SR | INTES Poprad s.r.o. | 36449814 |  |  |  | 1 | 0 | 0 |  |  | 102.96 | 0 | 0 | 2016 | 10 | 07 | 2016-10-07 | Áno | Áno | Neurčené | Nie |  | 24 mesiacov | neurčené | 48 hodín | Zmluva_4_STA
USG prístroj |  | sondy | vaginálna multifrekvenčná mikrokonvexná sonda | 4 - 9 MHz |  | Voluson E6 |  | gynekologicko-pôrodnícke | GE Healthcare | bez položkovej identifikácie ceny (v rámci sumárnej ceny) |  | Nemocnica Poprad, a. s. | SR | INTES Poprad s.r.o. | 36449814 |  |  |  | 1 | 0 | 0 |  |  | 102.96 | 0 | 0 | 2016 | 10 | 07 | 2016-10-07 | Áno | Áno | Neurčené | Nie |  | 24 mesiacov | neurčené | 48 hodín | Zmluva_4_STA
USG prístroj |  | celá zostava |  |  |  | Arietta V70 | Arietta V70 | rádioológia | Hitachi-Aloka | sumárna cena | HW/SW | Národný onkologický ústav | SR | Unique Medical s.r.o. | 46729429 | 1 | 71490 | 85788 | 1 | 71490 | 85788 | 71490 | 85788 | 103.31 | 71365.4409 | 85638.5291 | 2016 | 12 | 13 | 2016-12-13 | Áno | Áno | zo ŠR |  |  | 24 mesiacov | neurčené | 48 hodín | Zmluva_5_STA
USG prístroj |  | architektúra systému | monitor | "21 |  | Arietta V70 |  | rádioológia | Hitachi-Aloka | bez položkovej identifikácie ceny (v rámci sumárnej ceny) |  | Národný onkologický ústav | SR | Unique Medical s.r.o. | 46729429 |  |  |  | 1 | 0 | 0 |  |  | 103.31 | 0 | 0 | 2016 | 12 | 13 | 2016-12-13 | Áno | Áno | zo ŠR | Nie |  | 24 mesiacov | neurčené | 48 hodín | Zmluva_5_STA
USG prístroj |  | architektúra systému | aktívne sondové konektory | min. 4 ks |  | Arietta V70 |  | rádioológia | Hitachi-Aloka | bez položkovej identifikácie ceny (v rámci sumárnej ceny) |  | Národný onkologický ústav | SR | Unique Medical s.r.o. | 46729429 |  |  |  | 1 | 0 | 0 |  |  | 103.31 | 0 | 0 | 2016 | 12 | 13 | 2016-12-13 | Áno | Áno | zo ŠR | Nie |  | 24 mesiacov | neurčené | 48 hodín | Zmluva_5_STA
USG prístroj |  | zobrazovacie režimy | farebné dopplerovské mapovanie (CFM) |  |  | Arietta V70 |  | rádioológia | Hitachi-Aloka | bez položkovej identifikácie ceny (v rámci sumárnej ceny) |  | Národný onkologický ústav | SR | Unique Medical s.r.o. | 46729429 |  |  |  | 1 | 0 | 0 |  |  | 103.31 | 0 | 0 | 2016 | 12 | 13 | 2016-12-13 | Áno | Áno | zo ŠR | Nie |  | 24 mesiacov | neurčené | 48 hodín | Zmluva_5_STA
USG prístroj |  | zobrazovacie režimy | compound zobrazenie |  |  | Arietta V70 |  | rádioológia | Hitachi-Aloka | bez položkovej identifikácie ceny (v rámci sumárnej ceny) |  | Národný onkologický ústav | SR | Unique Medical s.r.o. | 46729429 |  |  |  | 1 | 0 | 0 |  |  | 103.31 | 0 | 0 | 2016 | 12 | 13 | 2016-12-13 | Áno | Áno | zo ŠR | Nie |  | 24 mesiacov | neurčené | 48 hodín | Zmluva_5_STA
USG prístroj |  | zobrazovacie režimy | trapezoidné zobrazenie |  |  | Arietta V70 |  | rádioológia | Hitachi-Aloka | bez položkovej identifikácie ceny (v rámci sumárnej ceny) |  | Národný onkologický ústav | SR | Unique Medical s.r.o. | 46729429 |  |  |  | 1 | 0 | 0 |  |  | 103.31 | 0 | 0 | 2016 | 12 | 13 | 2016-12-13 | Áno | Áno | zo ŠR | Nie |  | 24 mesiacov | neurčené | 48 hodín | Zmluva_5_STA
USG prístroj |  | zobrazovacie režimy | B/Pulzný Doppler/Tkanivový doppler, B/Pulzný doppler/kontinuálny doppler |  |  | Arietta V70 |  | rádioológia | Hitachi-Aloka | bez položkovej identifikácie ceny (v rámci sumárnej ceny) |  | Národný onkologický ústav | SR | Unique Medical s.r.o. | 46729429 |  |  |  | 1 | 0 | 0 |  |  | 103.31 | 0 | 0 | 2016 | 12 | 13 | 2016-12-13 | Áno | Áno | zo ŠR | Nie |  | 24 mesiacov | neurčené | 48 hodín | Zmluva_5_STA
USG prístroj |  | archivácia a prenos | čiernobiela tlačiareň |  |  | Arietta V70 |  | rádioológia | Hitachi-Aloka | bez položkovej identifikácie ceny (v rámci sumárnej ceny) |  | Národný onkologický ústav | SR | Unique Medical s.r.o. | 46729429 |  |  |  | 1 | 0 | 0 |  |  | 103.31 | 0 | 0 | 2016 | 12 | 13 | 2016-12-13 | Áno | Áno | zo ŠR | Nie |  | 24 mesiacov | neurčené | 48 hodín | Zmluva_5_STA
USG prístroj |  | archivácia a prenos | USB port |  |  | Arietta V70 |  | rádioológia | Hitachi-Aloka | bez položkovej identifikácie ceny (v rámci sumárnej ceny) |  | Národný onkologický ústav | SR | Unique Medical s.r.o. | 46729429 |  |  |  | 1 | 0 | 0 |  |  | 103.31 | 0 | 0 | 2016 | 12 | 13 | 2016-12-13 | Áno | Áno | zo ŠR | Nie |  | 24 mesiacov | neurčené | 48 hodín | Zmluva_5_STA
USG prístroj |  | archivácia a prenos | DICOM |  |  | Arietta V70 |  | rádioológia | Hitachi-Aloka | bez položkovej identifikácie ceny (v rámci sumárnej ceny) |  | Národný onkologický ústav | SR | Unique Medical s.r.o. | 46729429 |  |  |  | 1 | 0 | 0 |  |  | 103.31 | 0 | 0 | 2016 | 12 | 13 | 2016-12-13 | Áno | Áno | zo ŠR | Nie |  | 24 mesiacov | neurčené | 48 hodín | Zmluva_5_STA
USG prístroj |  | sondy | lineárna sonda | 18 - 5 MHz |  | Arietta V70 | L64 | rádioológia | Hitachi-Aloka | bez položkovej identifikácie ceny (v rámci sumárnej ceny) |  | Národný onkologický ústav | SR | Unique Medical s.r.o. | 46729429 |  |  |  | 1 | 0 | 0 |  |  | 103.31 | 0 | 0 | 2016 | 12 | 13 | 2016-12-13 | Áno | Áno | zo ŠR | Nie |  | 24 mesiacov | neurčené | 48 hodín | Zmluva_5_STA
USG prístroj |  | celá zostava |  |  |  | SonoSite X-Porte | SonoSite X-Porte | pre ARO oddelenie | Fujifilm | sumárna cena | HW/SW | Univerzitná nemocnica Bratislava | SR | A.M.I. SLOVAKIA s.r.o. | 44792301 | 1 | 69800 | 83760 | 1 | 69800 | 83760 | 69800 | 83760 | 103.93 | 69262.7153 | 83115.2583 | 2017 | 03 | 08 | 2017-03-08 | Áno | Áno | zo ŠR | Nie |  | 24 mesiacov | neurčené | 24 hodín | Zmluva_6_STA
USG prístroj |  | architektúra systému | LCD dotyková obrazovka | "12 |  | SonoSite X-Porte |  | pre ARO oddelenie | Fujifilm | bez položkovej identifikácie ceny (v rámci sumárnej ceny) |  | Univerzitná nemocnica Bratislava | SR | A.M.I. SLOVAKIA s.r.o. | 44792301 |  |  |  | 1 | 0 | 0 |  |  | 103.93 | 0 | 0 | 2017 | 03 | 08 | 2017-03-08 | Áno | Áno | zo ŠR | Nie |  | 24 mesiacov | neurčené | 24 hodín | Zmluva_6_STA
USG prístroj |  | architektúra systému | integrovaná HD obrazovka | "19 | min. rozlíšenie 1680 x 1050 | SonoSite X-Porte |  | pre ARO oddelenie | Fujifilm | bez položkovej identifikácie ceny (v rámci sumárnej ceny) |  | Univerzitná nemocnica Bratislava | SR | A.M.I. SLOVAKIA s.r.o. | 44792301 |  |  |  | 1 | 0 | 0 |  |  | 103.93 | 0 | 0 | 2017 | 03 | 08 | 2017-03-08 | Áno | Áno | zo ŠR | Nie |  | 24 mesiacov | neurčené | 24 hodín | Zmluva_6_STA
USG prístroj |  | zobrazovacie režimy | B-mód/M-mód |  |  | SonoSite X-Porte |  | pre ARO oddelenie | Fujifilm | bez položkovej identifikácie ceny (v rámci sumárnej ceny) |  | Univerzitná nemocnica Bratislava | SR | A.M.I. SLOVAKIA s.r.o. | 44792301 |  |  |  | 1 | 0 | 0 |  |  | 103.93 | 0 | 0 | 2017 | 03 | 08 | 2017-03-08 | Áno | Áno | zo ŠR | Nie |  | 24 mesiacov | neurčené | 24 hodín | Zmluva_6_STA
USG prístroj |  | zobrazovacie režimy | Doppler: non-direktný CPD, farebný, PW, CW, ECG, TDI PW mode) |  |  | SonoSite X-Porte |  | pre ARO oddelenie | Fujifilm | bez položkovej identifikácie ceny (v rámci sumárnej ceny) |  | Univerzitná nemocnica Bratislava | SR | A.M.I. SLOVAKIA s.r.o. | 44792301 |  |  |  | 1 | 0 | 0 |  |  | 103.93 | 0 | 0 | 2017 | 03 | 08 | 2017-03-08 | Áno | Áno | zo ŠR | Nie |  | 24 mesiacov | neurčené | 24 hodín | Zmluva_6_STA
USG prístroj |  | archivácia a prenos | interný flash memory | min. 64 GB |  | SonoSite X-Porte |  | pre ARO oddelenie | Fujifilm | bez položkovej identifikácie ceny (v rámci sumárnej ceny) |  | Univerzitná nemocnica Bratislava | SR | A.M.I. SLOVAKIA s.r.o. | 44792301 |  |  |  | 1 | 0 | 0 |  |  | 103.93 | 0 | 0 | 2017 | 03 | 08 | 2017-03-08 | Áno | Áno | zo ŠR | Nie |  | 24 mesiacov | neurčené | 24 hodín | Zmluva_6_STA
USG prístroj |  | archivácia a prenos | DICOM |  |  | SonoSite X-Porte |  | pre ARO oddelenie | Fujifilm | bez položkovej identifikácie ceny (v rámci sumárnej ceny) |  | Univerzitná nemocnica Bratislava | SR | A.M.I. SLOVAKIA s.r.o. | 44792301 |  |  |  | 1 | 0 | 0 |  |  | 103.93 | 0 | 0 | 2017 | 03 | 08 | 2017-03-08 | Áno | Áno | zo ŠR | Nie |  | 24 mesiacov | neurčené | 24 hodín | Zmluva_6_STA
USG prístroj |  | archivácia a prenos | export obrazu a videa | AVI, jpeg, bmo, JPEG kompresia do rôznych veľkostí |  | SonoSite X-Porte |  | pre ARO oddelenie | Fujifilm | bez položkovej identifikácie ceny (v rámci sumárnej ceny) |  | Univerzitná nemocnica Bratislava | SR | A.M.I. SLOVAKIA s.r.o. | 44792301 |  |  |  | 1 | 0 | 0 |  |  | 103.93 | 0 | 0 | 2017 | 03 | 08 | 2017-03-08 | Áno | Áno | zo ŠR | Nie |  | 24 mesiacov | neurčené | 24 hodín | Zmluva_6_STA
USG prístroj |  | sondy | lineárna sonda |  |  | SonoSite X-Porte | C60 | pre ARO oddelenie | Fujifilm | bez položkovej identifikácie ceny (v rámci sumárnej ceny) |  | Univerzitná nemocnica Bratislava | SR | A.M.I. SLOVAKIA s.r.o. | 44792301 |  |  |  | 1 | 0 | 0 |  |  | 103.93 | 0 | 0 | 2017 | 03 | 08 | 2017-03-08 | Áno | Áno | zo ŠR | Nie |  | 24 mesiacov | neurčené | 24 hodín | Zmluva_6_STA
USG prístroj |  | sondy | konvexná sonda |  |  | SonoSite X-Porte | P21 | pre ARO oddelenie | Fujifilm | bez položkovej identifikácie ceny (v rámci sumárnej ceny) |  | Univerzitná nemocnica Bratislava | SR | A.M.I. SLOVAKIA s.r.o. | 44792301 |  |  |  | 1 | 0 | 0 |  |  | 103.93 | 0 | 0 | 2017 | 03 | 08 | 2017-03-08 | Áno | Áno | zo ŠR | Nie |  | 24 mesiacov | neurčené | 24 hodín | Zmluva_6_STA
USG prístroj |  | sondy | fázová sonda |  |  | SonoSite X-Porte | MFL38 | pre ARO oddelenie | Fujifilm | bez položkovej identifikácie ceny (v rámci sumárnej ceny) |  | Univerzitná nemocnica Bratislava | SR | A.M.I. SLOVAKIA s.r.o. | 44792301 |  |  |  | 1 | 0 | 0 |  |  | 103.93 | 0 | 0 | 2017 | 03 | 08 | 2017-03-08 | Áno | Áno | zo ŠR | Nie |  | 24 mesiacov | neurčené | 24 hodín | Zmluva_6_STA
USG prístroj |  | celá zostava |  |  |  | MyLabAlpha | MyLabAlpha | urológia | Esaote | sumárna cena | HW/SW | Univerzitná nemocnica Martin | SR | WEGA – MS spol. s.r.o. | 30998328 | 1 | 40205 | 48246 | 1 | 40205 | 48246 | 40205 | 48246 | 103.65 | 40003.2962 | 48003.9554 | 2017 | 04 | 27 | 2017-04-27 | Áno | Áno | Neurčené | Nie |  | 24 mesiacov | neurčené | 24 hodín | Zmluva_7_STA
USG prístroj |  | architektúra systému | LCD dispej | "13 |  | MyLabAlpha |  | urológia | Esaote | bez položkovej identifikácie ceny (v rámci sumárnej ceny) |  | Univerzitná nemocnica Martin | SR | WEGA – MS spol. s.r.o. | 30998328 |  |  |  | 1 | 0 | 0 |  |  | 103.65 | 0 | 0 | 2017 | 04 | 27 | 2017-04-27 | Áno | Áno | Neurčené | Nie |  | 24 mesiacov | neurčené | 24 hodín | Zmluva_7_STA
USG prístroj |  | architektúra systému | frekvenčný rozsah prístroja | 1,5 - 18 MHz |  | MyLabAlpha |  | urológia | Esaote | bez položkovej identifikácie ceny (v rámci sumárnej ceny) |  | Univerzitná nemocnica Martin | SR | WEGA – MS spol. s.r.o. | 30998328 |  |  |  | 1 | 0 | 0 |  |  | 103.65 | 0 | 0 | 2017 | 04 | 27 | 2017-04-27 | Áno | Áno | Neurčené | Nie |  | 24 mesiacov | neurčené | 24 hodín | Zmluva_7_STA
USG prístroj |  | architektúra systému | vozík |  |  | MyLabAlpha |  | urológia | Esaote | bez položkovej identifikácie ceny (v rámci sumárnej ceny) |  | Univerzitná nemocnica Martin | SR | WEGA – MS spol. s.r.o. | 30998328 |  |  |  | 1 | 0 | 0 |  |  | 103.65 | 0 | 0 | 2017 | 04 | 27 | 2017-04-27 | Áno | Áno | Neurčené | Nie |  | 24 mesiacov | neurčené | 24 hodín | Zmluva_7_STA
USG prístroj |  | zobrazovacie režimy | 2D mód, Power Doppler mód, farebné mapovanie, pulzný doppler (PWD) |  |  | MyLabAlpha |  | urológia | Esaote | bez položkovej identifikácie ceny (v rámci sumárnej ceny) |  | Univerzitná nemocnica Martin | SR | WEGA – MS spol. s.r.o. | 30998328 |  |  |  | 1 | 0 | 0 |  |  | 103.65 | 0 | 0 | 2017 | 04 | 27 | 2017-04-27 | Áno | Áno | Neurčené | Nie |  | 24 mesiacov | neurčené | 24 hodín | Zmluva_7_STA
USG prístroj |  | archivácia a prenos | DICOM |  |  | MyLabAlpha |  | urológia | Esaote | bez položkovej identifikácie ceny (v rámci sumárnej ceny) |  | Univerzitná nemocnica Martin | SR | WEGA – MS spol. s.r.o. | 30998328 |  |  |  | 1 | 0 | 0 |  |  | 103.65 | 0 | 0 | 2017 | 04 | 27 | 2017-04-27 | Áno | Áno | Neurčené | Nie |  | 24 mesiacov | neurčené | 24 hodín | Zmluva_7_STA
USG prístroj |  | archivácia a prenos | BMP, MPEG4 (videoslučky) |  |  | MyLabAlpha |  | urológia | Esaote | bez položkovej identifikácie ceny (v rámci sumárnej ceny) |  | Univerzitná nemocnica Martin | SR | WEGA – MS spol. s.r.o. | 30998328 |  |  |  | 1 | 0 | 0 |  |  | 103.65 | 0 | 0 | 2017 | 04 | 27 | 2017-04-27 | Áno | Áno | Neurčené | Nie |  | 24 mesiacov | neurčené | 24 hodín | Zmluva_7_STA
USG prístroj |  | sondy | konvexná sonda |  |  | MyLabAlpha |  | urológia | Esaote | bez položkovej identifikácie ceny (v rámci sumárnej ceny) |  | Univerzitná nemocnica Martin | SR | WEGA – MS spol. s.r.o. | 30998328 |  |  |  | 1 | 0 | 0 |  |  | 103.65 | 0 | 0 | 2017 | 04 | 27 | 2017-04-27 | Áno | Áno | Neurčené | Nie |  | 24 mesiacov | neurčené | 24 hodín | Zmluva_7_STA
USG prístroj |  | sondy | lineárna sonda |  |  | MyLabAlpha |  | urológia | Esaote | bez položkovej identifikácie ceny (v rámci sumárnej ceny) |  | Univerzitná nemocnica Martin | SR | WEGA – MS spol. s.r.o. | 30998328 |  |  |  | 1 | 0 | 0 |  |  | 103.65 | 0 | 0 | 2017 | 04 | 27 | 2017-04-27 | Áno | Áno | Neurčené | Nie |  | 24 mesiacov | neurčené | 24 hodín | Zmluva_7_STA
USG prístroj |  | celá zostava |  |  |  | Apogee 5300 Touch | Apogee 5300 Touch | urológia | SIUI | sumárna cena | HW/SW | Univerzitná nemocnica Martin | SR | Ing. Miloš Ladický ELMED | 30924146 | 1 | 28899.99 | 34679.99 | 1 | 28899.99 | 34679.99 | 28899.99 | 34679.99 | 103.65 | 28755.0021 | 34506.0025 | 2017 | 04 | 27 | 2017-04-27 | Áno | Áno | Neurčené | Nie |  | 24 mesiacov | neurčené | 24 hodín | Zmluva_8_STA
USG prístroj |  | architektúra systému | LCD monitor | "18 |  | Apogee 5300 Touch |  | urológia | SIUI | bez položkovej identifikácie ceny (v rámci sumárnej ceny) |  | Univerzitná nemocnica Martin | SR | Ing. Miloš Ladický ELMED | 30924146 |  |  |  | 1 | 0 | 0 |  |  | 103.65 | 0 | 0 | 2017 | 04 | 27 | 2017-04-27 | Áno | Áno | Neurčené | Nie |  | 24 mesiacov | neurčené | 24 hodín | Zmluva_8_STA
USG prístroj |  | architektúra systému | dotykový LCD displej | "10 |  | Apogee 5300 Touch |  | urológia | SIUI | bez položkovej identifikácie ceny (v rámci sumárnej ceny) |  | Univerzitná nemocnica Martin | SR | Ing. Miloš Ladický ELMED | 30924146 |  |  |  | 1 | 0 | 0 |  |  | 103.65 | 0 | 0 | 2017 | 04 | 27 | 2017-04-27 | Áno | Áno | Neurčené | Nie |  | 24 mesiacov | neurčené | 24 hodín | Zmluva_8_STA
USG prístroj |  | zobrazovacie režimy | 2 mód, farebné mapovanie, smerový power, doppler mód, pulzný dopler |  |  | Apogee 5300 Touch |  | urológia | SIUI | bez položkovej identifikácie ceny (v rámci sumárnej ceny) |  | Univerzitná nemocnica Martin | SR | Ing. Miloš Ladický ELMED | 30924146 |  |  |  | 1 | 0 | 0 |  |  | 103.65 | 0 | 0 | 2017 | 04 | 27 | 2017-04-27 | Áno | Áno | Neurčené | Nie |  | 24 mesiacov | neurčené | 24 hodín | Zmluva_8_STA
USG prístroj |  | zobrazovacie režimy | dynamický rozsah prístroja | min. 175 dB |  | Apogee 5300 Touch |  | urológia | SIUI | bez položkovej identifikácie ceny (v rámci sumárnej ceny) |  | Univerzitná nemocnica Martin | SR | Ing. Miloš Ladický ELMED | 30924146 |  |  |  | 1 | 0 | 0 |  |  | 103.65 | 0 | 0 | 2017 | 04 | 27 | 2017-04-27 | Áno | Áno | Neurčené | Nie |  | 24 mesiacov | neurčené | 24 hodín | Zmluva_8_STA
USG prístroj |  | zobrazovacie režimy | zobrazovací rozsah prístroja | min. 300 mm |  | Apogee 5300 Touch |  | urológia | SIUI | bez položkovej identifikácie ceny (v rámci sumárnej ceny) |  | Univerzitná nemocnica Martin | SR | Ing. Miloš Ladický ELMED | 30924146 |  |  |  | 1 | 0 | 0 |  |  | 103.65 | 0 | 0 | 2017 | 04 | 27 | 2017-04-27 | Áno | Áno | Neurčené | Nie |  | 24 mesiacov | neurčené | 24 hodín | Zmluva_8_STA
USG prístroj |  | zobrazovacie režimy | technológia pre potlačenie šumu (SPECKLE) uzv. obrazu a zvýraznenie hrán v obraze |  |  | Apogee 5300 Touch |  | urológia | SIUI | bez položkovej identifikácie ceny (v rámci sumárnej ceny) |  | Univerzitná nemocnica Martin | SR | Ing. Miloš Ladický ELMED | 30924146 |  |  |  | 1 | 0 | 0 |  |  | 103.65 | 0 | 0 | 2017 | 04 | 27 | 2017-04-27 | Áno | Áno | Neurčené | Nie |  | 24 mesiacov | neurčené | 24 hodín | Zmluva_8_STA
USG prístroj |  | zobrazovacie režimy | compound zobrazenie |  |  | Apogee 5300 Touch |  | urológia | SIUI | bez položkovej identifikácie ceny (v rámci sumárnej ceny) |  | Univerzitná nemocnica Martin | SR | Ing. Miloš Ladický ELMED | 30924146 |  |  |  | 1 | 0 | 0 |  |  | 103.65 | 0 | 0 | 2017 | 04 | 27 | 2017-04-27 | Áno | Áno | Neurčené | Nie |  | 24 mesiacov | neurčené | 24 hodín | Zmluva_8_STA
USG prístroj |  | archivácia a prenos | ukladanie snímok .bmp, .jpg, .avi |  |  | Apogee 5300 Touch |  | urológia | SIUI | bez položkovej identifikácie ceny (v rámci sumárnej ceny) |  | Univerzitná nemocnica Martin | SR | Ing. Miloš Ladický ELMED | 30924146 |  |  |  | 1 | 0 | 0 |  |  | 103.65 | 0 | 0 | 2017 | 04 | 27 | 2017-04-27 | Áno | Áno | Neurčené | Nie |  | 24 mesiacov | neurčené | 24 hodín | Zmluva_8_STA
USG prístroj |  | archivácia a prenos | čiernobiela tlačiareň |  |  | Apogee 5300 Touch |  | urológia | SIUI | bez položkovej identifikácie ceny (v rámci sumárnej ceny) |  | Univerzitná nemocnica Martin | SR | Ing. Miloš Ladický ELMED | 30924146 |  |  |  | 1 | 0 | 0 |  |  | 103.65 | 0 | 0 | 2017 | 04 | 27 | 2017-04-27 | Áno | Áno | Neurčené | Nie |  | 24 mesiacov | neurčené | 24 hodín | Zmluva_8_STA
USG prístroj |  | sondy | biplanárna transrektálna |  |  | Apogee 5300 Touch |  | urológia | SIUI | bez položkovej identifikácie ceny (v rámci sumárnej ceny) |  | Univerzitná nemocnica Martin | SR | Ing. Miloš Ladický ELMED | 30924146 |  |  |  | 1 | 0 | 0 |  |  | 103.65 | 0 | 0 | 2017 | 04 | 27 | 2017-04-27 | Áno | Áno | Neurčené | Nie |  | 24 mesiacov | neurčené | 24 hodín | Zmluva_8_STA
USG prístroj |  | sondy | konvexná |  |  | Apogee 5300 Touch |  | urológia | SIUI | bez položkovej identifikácie ceny (v rámci sumárnej ceny) |  | Univerzitná nemocnica Martin | SR | Ing. Miloš Ladický ELMED | 30924146 |  |  |  | 1 | 0 | 0 |  |  | 103.65 | 0 | 0 | 2017 | 04 | 27 | 2017-04-27 | Áno | Áno | Neurčené | Nie |  | 24 mesiacov | neurčené | 24 hodín | Zmluva_8_STA
USG prístroj |  | sondy | lineárna |  |  | Apogee 5300 Touch |  | urológia | SIUI | bez položkovej identifikácie ceny (v rámci sumárnej ceny) |  | Univerzitná nemocnica Martin | SR | Ing. Miloš Ladický ELMED | 30924146 |  |  |  | 1 | 0 | 0 |  |  | 103.65 | 0 | 0 | 2017 | 04 | 27 | 2017-04-27 | Áno | Áno | Neurčené | Nie |  | 24 mesiacov | neurčené | 24 hodín | Zmluva_8_STA
USG prístroj |  | celá zostava |  |  |  | ProSound F75 | ProSound F75 | kardiológia | Hitachi-Aloka | sumárna cena | HW/SW | Fakultná nemocnica Nitra | SR | Unique Medical s.r.o. | 46729429 | 1 | 96000 | 115200 | 1 | 96000 | 115200 | 96000 | 115200 | 103.93 | 95261.0411 | 114313.2493 | 2017 | 03 | 27 | 2017-03-27 | Áno | Áno | Neurčené | Nie |  | 24 mesiacov | neurčené | 48 hodín | Zmluva_1_STA
USG prístroj |  | architektúra systému | monitor | "19 |  | ProSound F75 |  | kardiológia | Hitachi-Aloka | bez položkovej identifikácie ceny (v rámci sumárnej ceny) |  | Fakultná nemocnica Nitra | SR | Unique Medical s.r.o. | 46729429 |  |  |  | 1 | 0 | 0 |  |  | 103.93 | 0 | 0 | 2017 | 03 | 27 | 2017-03-27 | Áno | Áno | Neurčené | Nie |  | 24 mesiacov | neurčené | 48 hodín | Zmluva_1_STA
USG prístroj |  | architektúra systému | dynamický rozsah | 192 dB |  | ProSound F75 |  | kardiológia | Hitachi-Aloka | bez položkovej identifikácie ceny (v rámci sumárnej ceny) |  | Fakultná nemocnica Nitra | SR | Unique Medical s.r.o. | 46729429 |  |  |  | 1 | 0 | 0 |  |  | 103.93 | 0 | 0 | 2017 | 03 | 27 | 2017-03-27 | Áno | Áno | Neurčené | Nie |  | 24 mesiacov | neurčené | 48 hodín | Zmluva_1_STA
USG prístroj |  | architektúra systému | LCD dotykový displej |  |  | ProSound F75 |  | kardiológia | Hitachi-Aloka | bez položkovej identifikácie ceny (v rámci sumárnej ceny) |  | Fakultná nemocnica Nitra | SR | Unique Medical s.r.o. | 46729429 |  |  |  | 1 | 0 | 0 |  |  | 103.93 | 0 | 0 | 2017 | 03 | 27 | 2017-03-27 | Áno | Áno | Neurčené | Nie |  | 24 mesiacov | neurčené | 48 hodín | Zmluva_1_STA
USG prístroj |  | zobrazovacie režimy | compound zobrazenie |  |  | ProSound F75 |  | kardiológia | Hitachi-Aloka | bez položkovej identifikácie ceny (v rámci sumárnej ceny) |  | Fakultná nemocnica Nitra | SR | Unique Medical s.r.o. | 46729429 |  |  |  | 1 | 0 | 0 |  |  | 103.93 | 0 | 0 | 2017 | 03 | 27 | 2017-03-27 | Áno | Áno | Neurčené | Nie |  | 24 mesiacov | neurčené | 48 hodín | Zmluva_1_STA
USG prístroj |  | zobrazovacie režimy | farebné dopplerovské mapovanie |  |  | ProSound F75 |  | kardiológia | Hitachi-Aloka | bez položkovej identifikácie ceny (v rámci sumárnej ceny) |  | Fakultná nemocnica Nitra | SR | Unique Medical s.r.o. | 46729429 |  |  |  | 1 | 0 | 0 |  |  | 103.93 | 0 | 0 | 2017 | 03 | 27 | 2017-03-27 | Áno | Áno | Neurčené | Nie |  | 24 mesiacov | neurčené | 48 hodín | Zmluva_1_STA
USG prístroj |  | zobrazovacie režimy | energetický doppler (angio, Power doppler) |  |  | ProSound F75 |  | kardiológia | Hitachi-Aloka | bez položkovej identifikácie ceny (v rámci sumárnej ceny) |  | Fakultná nemocnica Nitra | SR | Unique Medical s.r.o. | 46729429 |  |  |  | 1 | 0 | 0 |  |  | 103.93 | 0 | 0 | 2017 | 03 | 27 | 2017-03-27 | Áno | Áno | Neurčené | Nie |  | 24 mesiacov | neurčené | 48 hodín | Zmluva_1_STA
USG prístroj |  | zobrazovacie režimy | spektrálny pulzný doppler PW s vysoko opakovacou frekvenciou HPRF |  |  | ProSound F75 |  | kardiológia | Hitachi-Aloka | bez položkovej identifikácie ceny (v rámci sumárnej ceny) |  | Fakultná nemocnica Nitra | SR | Unique Medical s.r.o. | 46729429 |  |  |  | 1 | 0 | 0 |  |  | 103.93 | 0 | 0 | 2017 | 03 | 27 | 2017-03-27 | Áno | Áno | Neurčené | Nie |  | 24 mesiacov | neurčené | 48 hodín | Zmluva_1_STA
USG prístroj |  | zobrazovacie režimy | anatomický M-mód |  |  | ProSound F75 |  | kardiológia | Hitachi-Aloka | bez položkovej identifikácie ceny (v rámci sumárnej ceny) |  | Fakultná nemocnica Nitra | SR | Unique Medical s.r.o. | 46729429 |  |  |  | 1 | 0 | 0 |  |  | 103.93 | 0 | 0 | 2017 | 03 | 27 | 2017-03-27 | Áno | Áno | Neurčené | Nie |  | 24 mesiacov | neurčené | 48 hodín | Zmluva_1_STA
USG prístroj |  | zobrazovacie režimy | harmonické zobrazenie |  |  | ProSound F75 |  | kardiológia | Hitachi-Aloka | bez položkovej identifikácie ceny (v rámci sumárnej ceny) |  | Fakultná nemocnica Nitra | SR | Unique Medical s.r.o. | 46729429 |  |  |  | 1 | 0 | 0 |  |  | 103.93 | 0 | 0 | 2017 | 03 | 27 | 2017-03-27 | Áno | Áno | Neurčené | Nie |  | 24 mesiacov | neurčené | 48 hodín | Zmluva_1_STA
USG prístroj |  | zobrazovacie režimy | trapezoidné zobrazenie |  |  | ProSound F75 |  | kardiológia | Hitachi-Aloka | bez položkovej identifikácie ceny (v rámci sumárnej ceny) |  | Fakultná nemocnica Nitra | SR | Unique Medical s.r.o. | 46729429 |  |  |  | 1 | 0 | 0 |  |  | 103.93 | 0 | 0 | 2017 | 03 | 27 | 2017-03-27 | Áno | Áno | Neurčené | Nie |  | 24 mesiacov | neurčené | 48 hodín | Zmluva_1_STA
USG prístroj |  | zobrazovacie režimy | TDI tkaninový doppler |  |  | ProSound F75 |  | kardiológia | Hitachi-Aloka | bez položkovej identifikácie ceny (v rámci sumárnej ceny) |  | Fakultná nemocnica Nitra | SR | Unique Medical s.r.o. | 46729429 |  |  |  | 1 | 0 | 0 |  |  | 103.93 | 0 | 0 | 2017 | 03 | 27 | 2017-03-27 | Áno | Áno | Neurčené | Nie |  | 24 mesiacov | neurčené | 48 hodín | Zmluva_1_STA
USG prístroj |  | archivácia a prenos | DICOM |  |  | ProSound F75 |  | kardiológia | Hitachi-Aloka | bez položkovej identifikácie ceny (v rámci sumárnej ceny) |  | Fakultná nemocnica Nitra | SR | Unique Medical s.r.o. | 46729429 |  |  |  | 1 | 0 | 0 |  |  | 103.93 | 0 | 0 | 2017 | 03 | 27 | 2017-03-27 | Áno | Áno | Neurčené | Nie |  | 24 mesiacov | neurčené | 48 hodín | Zmluva_1_STA
USG prístroj |  | archivácia a prenos | videoprinter, USB port, interný HDD, |  |  | ProSound F75 |  | kardiológia | Hitachi-Aloka | bez položkovej identifikácie ceny (v rámci sumárnej ceny) |  | Fakultná nemocnica Nitra | SR | Unique Medical s.r.o. | 46729429 |  |  |  | 1 | 0 | 0 |  |  | 103.93 | 0 | 0 | 2017 | 03 | 27 | 2017-03-27 | Áno | Áno | Neurčené | Nie |  | 24 mesiacov | neurčené | 48 hodín | Zmluva_1_STA
USG prístroj |  | archivácia a prenos | ukladanie snímok a slučiek vo formáte *.bmp, *.jpg, *.tif, *.avi |  |  | ProSound F75 |  | kardiológia | Hitachi-Aloka | bez položkovej identifikácie ceny (v rámci sumárnej ceny) |  | Fakultná nemocnica Nitra | SR | Unique Medical s.r.o. | 46729429 |  |  |  | 1 | 0 | 0 |  |  | 103.93 | 0 | 0 | 2017 | 03 | 27 | 2017-03-27 | Áno | Áno | Neurčené | Nie |  | 24 mesiacov | neurčené | 48 hodín | Zmluva_1_STA
USG prístroj |  | archivácia a prenos | ukladanie vo formáte RAW data |  |  | ProSound F75 |  | kardiológia | Hitachi-Aloka | bez položkovej identifikácie ceny (v rámci sumárnej ceny) |  | Fakultná nemocnica Nitra | SR | Unique Medical s.r.o. | 46729429 |  |  |  | 1 | 0 | 0 |  |  | 103.93 | 0 | 0 | 2017 | 03 | 27 | 2017-03-27 | Áno | Áno | Neurčené | Nie |  | 24 mesiacov | neurčené | 48 hodín | Zmluva_1_STA
USG prístroj |  | archivácia a prenos | digitálne výstupy DVI-D, DV OUT |  |  | ProSound F75 |  | kardiológia | Hitachi-Aloka | bez položkovej identifikácie ceny (v rámci sumárnej ceny) |  | Fakultná nemocnica Nitra | SR | Unique Medical s.r.o. | 46729429 |  |  |  | 1 | 0 | 0 |  |  | 103.93 | 0 | 0 | 2017 | 03 | 27 | 2017-03-27 | Áno | Áno | Neurčené | Nie |  | 24 mesiacov | neurčené | 48 hodín | Zmluva_1_STA
USG prístroj |  | sondy | kardiologická fázová |  |  | ProSound F75 |  | kardiológia | Hitachi-Aloka | bez položkovej identifikácie ceny (v rámci sumárnej ceny) |  | Fakultná nemocnica Nitra | SR | Unique Medical s.r.o. | 46729429 |  |  |  | 1 | 0 | 0 |  |  | 103.93 | 0 | 0 | 2017 | 03 | 27 | 2017-03-27 | Áno | Áno | Neurčené | Nie |  | 24 mesiacov | neurčené | 48 hodín | Zmluva_1_STA
USG prístroj |  | sondy | lineárna |  |  | ProSound F75 |  | kardiológia | Hitachi-Aloka | bez položkovej identifikácie ceny (v rámci sumárnej ceny) |  | Fakultná nemocnica Nitra | SR | Unique Medical s.r.o. | 46729429 |  |  |  | 1 | 0 | 0 |  |  | 103.93 | 0 | 0 | 2017 | 03 | 27 | 2017-03-27 | Áno | Áno | Neurčené | Nie |  | 24 mesiacov | neurčené | 48 hodín | Zmluva_1_STA
USG prístroj |  | sondy | konvexná sonda |  |  | ProSound F75 |  | kardiológia | Hitachi-Aloka | bez položkovej identifikácie ceny (v rámci sumárnej ceny) |  | Fakultná nemocnica Nitra | SR | Unique Medical s.r.o. | 46729429 |  |  |  | 1 | 0 | 0 |  |  | 103.93 | 0 | 0 | 2017 | 03 | 27 | 2017-03-27 | Áno | Áno | Neurčené | Nie |  | 24 mesiacov | neurčené | 48 hodín | Zmluva_1_STA
formaldehydový sterilizátor |  | celá zostava |  |  |  | Formomat PL 349-2 |  |  | BMT | sumárna cena | HW/SW | Ústredná vojenská nemocnica SNP Ružomberok | SR | BMT s.r.o. | 31444571 | 1 | 73620 |  | 1 | 73620 | 0 | 73620 |  | 103.93 | 73053.3109 | 87663.9731 | 2017 | 03 | 28 | 2017-03-28 | Áno | Áno | Neurčené | Nie |  | 24 mesiacov | neurčené | 48 hodín | Zmluva 183_NF
formaldehydový sterilizátor |  | formaldehydový sterilizátor | dvojdverový |  |  | Formomat PL 349-2 |  |  | BMT | bez položkovej identifikácie ceny (v rámci sumárnej ceny) |  | Ústredná vojenská nemocnica SNP Ružomberok | SR | BMT s.r.o. | 31444571 |  |  |  | 1 | 0 | 0 |  |  | 103.93 | 0 | 0 | 2017 | 03 | 28 | 2017-03-28 | Áno | Áno | Neurčené | Nie |  | 24 mesiacov | neurčené | 48 hodín | Zmluva 183_NF
formaldehydový sterilizátor |  | objem komory |  | 100 l |  | Formomat PL 349-2 |  |  | BMT | bez položkovej identifikácie ceny (v rámci sumárnej ceny) |  | Ústredná vojenská nemocnica SNP Ružomberok | SR | BMT s.r.o. | 31444571 |  |  |  | 1 | 0 | 0 |  |  | 103.93 | 0 | 0 | 2017 | 03 | 28 | 2017-03-28 | Áno | Áno | Neurčené | Nie |  | 24 mesiacov | neurčené | 48 hodín | Zmluva 183_NF
formaldehydový sterilizátor |  | transportný vozík |  |  |  | Formomat PL 349-2 |  |  | BMT | bez položkovej identifikácie ceny (v rámci sumárnej ceny) |  | Ústredná vojenská nemocnica SNP Ružomberok | SR | BMT s.r.o. | 31444571 |  |  |  | 1 | 0 | 0 |  |  | 103.93 | 0 | 0 | 2017 | 03 | 28 | 2017-03-28 | Áno | Áno | Neurčené | Nie |  | 24 mesiacov | neurčené | 48 hodín | Zmluva 183_NF
formaldehydový sterilizátor |  | zavážací vozík |  |  |  | Formomat PL 349-2 |  |  | BMT | bez položkovej identifikácie ceny (v rámci sumárnej ceny) |  | Ústredná vojenská nemocnica SNP Ružomberok | SR | BMT s.r.o. | 31444571 |  |  |  | 1 | 0 | 0 |  |  | 103.93 | 0 | 0 | 2017 | 03 | 28 | 2017-03-28 | Áno | Áno | Neurčené | Nie |  | 24 mesiacov | neurčené | 48 hodín | Zmluva 183_NF
operačný stôl |  | celá zostava |  |  |  | Meera |  |  | MAQUET | sumárna cena | HW/SW | Univerzitná nemocnica L. Pasteura Košice | SR | Med Partners a.s. | 44851740 | 3 | 202200 | 242640 | 1 | 202200 | 242640 | 67400 | 80880 | 103.31 | 67282.567 | 80739.0804 | 2016 | 12 | 09 | 2016-12-09 | Áno | Áno | Neurčené | Nie |  | 24 mesiacov | neurčené | neurčené | Zmluva 111_NF
operačný stôl |  | nosnosť stola |  | min. 450 kg |  | Meera |  |  | MAQUET | položková cena (súčasť sumárnej ceny) |  | Univerzitná nemocnica L. Pasteura Košice | SR | Med Partners a.s. | 44851740 |  |  |  | 1 | 0 | 0 |  |  | 103.31 | 0 | 0 | 2016 | 12 | 09 | 2016-12-09 | Áno | Áno | Neurčené | Nie |  | 24 mesiacov | neurčené | neurčené | Zmluva 111_NF
operačný stôl |  | motorizované výškové nastavenie |  | 600 - 1150 mm |  | Meera |  |  | MAQUET | položková cena (súčasť sumárnej ceny) |  | Univerzitná nemocnica L. Pasteura Košice | SR | Med Partners a.s. | 44851740 |  |  |  | 1 | 0 | 0 |  |  | 103.31 | 0 | 0 | 2016 | 12 | 09 | 2016-12-09 | Áno | Áno | Neurčené | Nie |  | 24 mesiacov | neurčené | neurčené | Zmluva 111_NF
operačný stôl |  | dĺžka stola umožňujúca bezproblémový prístup C ramena bez prekážok |  | min. 1600 mm |  | Meera |  |  | MAQUET | položková cena (súčasť sumárnej ceny) |  | Univerzitná nemocnica L. Pasteura Košice | SR | Med Partners a.s. | 44851740 |  |  |  | 1 | 0 | 0 |  |  | 103.31 | 0 | 0 | 2016 | 12 | 09 | 2016-12-09 | Áno | Áno | Neurčené | Nie |  | 24 mesiacov | neurčené | neurčené | Zmluva 111_NF
operačný stôl |  | 4 preddefinované polohy stola |  | 0-poloha, flex poloha, reflex poloha, poloha kresla (beach chair) a pamäť pre ďalších 10 nastavení |  | Meera |  |  | MAQUET | položková cena (súčasť sumárnej ceny) |  | Univerzitná nemocnica L. Pasteura Košice | SR | Med Partners a.s. | 44851740 |  |  |  | 1 | 0 | 0 |  |  | 103.31 | 0 | 0 | 2016 | 12 | 09 | 2016-12-09 | Áno | Áno | Neurčené | Nie |  | 24 mesiacov | neurčené | neurčené | Zmluva 111_NF
echokardiograf |  | celá zostava |  |  |  | Philips Epiq 7 |  |  | Philips | sumárna cena | HW/SW | Nemocnice na Homolce | ČR | S&T Plus s.r.o. | 25701576 | 1 | 3298244 | 3990875 | 26.264 | 125580.4143 | 151952.2921 | 125580.4143 | 151952.2921 | 103.69 | 124902.1904 | 149882.6285 | 2017 | 06 | 30 | 2017-06-30 | Áno | Áno | Neurčené | Nie |  | 24 mesiacov | neurčené | 72 hodín | Zmluva 189 _NF
echokardiograf |  | architektúra systému | dotykový displej na ovládanie prístroja | 12" |  | Philips Epiq 7 |  |  | Philips | bez položkovej identifikácie ceny (v rámci sumárnej ceny) |  | Nemocnice na Homolce | ČR | S&T Plus s.r.o. | 25701576 |  |  |  | 26.264 | 0 | 0 |  |  | 103.69 | 0 | 0 | 2017 | 06 | 30 | 2017-06-30 | Áno | Áno | Neurčené | Nie |  | 24 mesiacov | neurčené | 72 hodín | Zmluva 189 _NF
echokardiograf |  | architektúra systému | monitor full HD | min. 21,5 |  | Philips Epiq 7 |  |  | Philips | bez položkovej identifikácie ceny (v rámci sumárnej ceny) |  | Nemocnice na Homolce | ČR | S&T Plus s.r.o. | 25701576 |  |  |  | 26.264 | 0 | 0 |  |  | 103.69 | 0 | 0 | 2017 | 06 | 30 | 2017-06-30 | Áno | Áno | Neurčené | Nie |  | 24 mesiacov | neurčené | 72 hodín | Zmluva 189 _NF
echokardiograf |  | architektúra systému | frekvencia prístroja | 1-20 MHz |  | Philips Epiq 7 |  |  | Philips | bez položkovej identifikácie ceny (v rámci sumárnej ceny) |  | Nemocnice na Homolce | ČR | S&T Plus s.r.o. | 25701576 |  |  |  | 26.264 | 0 | 0 |  |  | 103.69 | 0 | 0 | 2017 | 06 | 30 | 2017-06-30 | Áno | Áno | Neurčené | Nie |  | 24 mesiacov | neurčené | 72 hodín | Zmluva 189 _NF
echokardiograf |  | zobrazovacie režimy | B-mód, pulzný doppler, Strain |  |  | Philips Epiq 7 |  |  | Philips | bez položkovej identifikácie ceny (v rámci sumárnej ceny) |  | Nemocnice na Homolce | ČR | S&T Plus s.r.o. | 25701576 |  |  |  | 26.264 | 0 | 0 |  |  | 103.69 | 0 | 0 | 2017 | 06 | 30 | 2017-06-30 | Áno | Áno | Neurčené | Nie |  | 24 mesiacov | neurčené | 72 hodín | Zmluva 189 _NF
echokardiograf |  | archivácia a prenos | Dicom |  |  | Philips Epiq 7 |  |  | Philips | bez položkovej identifikácie ceny (v rámci sumárnej ceny) |  | Nemocnice na Homolce | ČR | S&T Plus s.r.o. | 25701576 |  |  |  | 26.264 | 0 | 0 |  |  | 103.69 | 0 | 0 | 2017 | 06 | 30 | 2017-06-30 | Áno | Áno | Neurčené | Nie |  | 24 mesiacov | neurčené | 72 hodín | Zmluva 189 _NF
echokardiograf |  | sondy | transezofageální | live 3D/4D |  | Philips Epiq 7 | X7-2t |  | Philips | bez položkovej identifikácie ceny (v rámci sumárnej ceny) |  | Nemocnice na Homolce | ČR | S&T Plus s.r.o. | 25701576 |  |  |  | 26.264 | 0 | 0 |  |  | 103.69 | 0 | 0 | 2017 | 06 | 30 | 2017-06-30 | Áno | Áno | Neurčené | Nie |  | 24 mesiacov | neurčené | 72 hodín | Zmluva 189 _NF
echokardiograf |  | sondy | lineárna širokopásmová |  |  | Philips Epiq 7 | L12-3 |  | Philips | bez položkovej identifikácie ceny (v rámci sumárnej ceny) |  | Nemocnice na Homolce | ČR | S&T Plus s.r.o. | 25701576 |  |  |  | 26.264 | 0 | 0 |  |  | 103.69 | 0 | 0 | 2017 | 06 | 30 | 2017-06-30 | Áno | Áno | Neurčené | Nie |  | 24 mesiacov | neurčené | 72 hodín | Zmluva 189 _NF
echokardiograf |  | celá zostava |  |  |  | Philips Epiq 7 |  |  | Philips | sumárna cena | HW/SW | Vojenská fakultná nemocnica Praha | ČR | S&T Plus s.r.o. | 25701576 | 1 | 3695446 | 4471490 | 26.075 | 141723.72 | 171485.7143 | 141723.72 | 171485.7143 | 104.08 | 140430.1234 | 168516.1481 | 2017 | 09 | 04 | 2017-09-04 | Áno | Áno | Neurčené | Nie |  | 24 mesiacov | neurčené | 72 hodín | Zmluva 190_NF
echokardiograf |  | architektúra systému | LCD monitor | min. 21,5 |  | Philips Epiq 7 |  |  | Philips | bez položkovej identifikácie ceny (v rámci sumárnej ceny) |  | Vojenská fakultná nemocnica Praha | ČR | S&T Plus s.r.o. | 25701576 |  |  |  | 26.075 | 0 | 0 |  |  | 104.08 | 0 | 0 | 2017 | 09 | 04 | 2017-09-04 | Áno | Áno | Neurčené | Nie |  | 24 mesiacov | neurčené | 72 hodín | Zmluva 190_NF
echokardiograf |  | architektúra systému | dotykový displej na ovládanie prístroja | 12" |  | Philips Epiq 7 |  |  | Philips | bez položkovej identifikácie ceny (v rámci sumárnej ceny) |  | Vojenská fakultná nemocnica Praha | ČR | S&T Plus s.r.o. | 25701576 |  |  |  | 26.075 | 0 | 0 |  |  | 104.08 | 0 | 0 | 2017 | 09 | 04 | 2017-09-04 | Áno | Áno | Neurčené | Nie |  | 24 mesiacov | neurčené | 72 hodín | Zmluva 190_NF
echokardiograf |  | architektúra systému | frekvencia prístroja | 1-20 MHz |  | Philips Epiq 7 |  |  | Philips | bez položkovej identifikácie ceny (v rámci sumárnej ceny) |  | Vojenská fakultná nemocnica Praha | ČR | S&T Plus s.r.o. | 25701576 |  |  |  | 26.075 | 0 | 0 |  |  | 104.08 | 0 | 0 | 2017 | 09 | 04 | 2017-09-04 | Áno | Áno | Neurčené | Nie |  | 24 mesiacov | neurčené | 72 hodín | Zmluva 190_NF
echokardiograf |  | zobrazovacie režimy | Pulsní (PW) Doppler, HPRF PW |  |  | Philips Epiq 7 |  |  | Philips | bez položkovej identifikácie ceny (v rámci sumárnej ceny) |  | Vojenská fakultná nemocnica Praha | ČR | S&T Plus s.r.o. | 25701576 |  |  |  | 26.075 | 0 | 0 |  |  | 104.08 | 0 | 0 | 2017 | 09 | 04 | 2017-09-04 | Áno | Áno | Neurčené | Nie |  | 24 mesiacov | neurčené | 72 hodín | Zmluva 190_NF
echokardiograf |  | zobrazovacie režimy | Tkanivový Doppler (TDI) i v M-Módu |  |  | Philips Epiq 7 |  |  | Philips | bez položkovej identifikácie ceny (v rámci sumárnej ceny) |  | Vojenská fakultná nemocnica Praha | ČR | S&T Plus s.r.o. | 25701576 |  |  |  | 26.075 | 0 | 0 |  |  | 104.08 | 0 | 0 | 2017 | 09 | 04 | 2017-09-04 | Áno | Áno | Neurčené | Nie |  | 24 mesiacov | neurčené | 72 hodín | Zmluva 190_NF
echokardiograf |  | archivácia a prenos | Dicom |  |  | Philips Epiq 7 |  |  | Philips | bez položkovej identifikácie ceny (v rámci sumárnej ceny) |  | Vojenská fakultná nemocnica Praha | ČR | S&T Plus s.r.o. | 25701576 |  |  |  | 26.075 | 0 | 0 |  |  | 104.08 | 0 | 0 | 2017 | 09 | 04 | 2017-09-04 | Áno | Áno | Neurčené | Nie |  | 24 mesiacov | neurčené | 72 hodín | Zmluva 190_NF
echokardiograf |  | sondy | kardiologická monokryštalická | 1-5 MHz |  | Philips Epiq 7 | S5-1 |  | Philips | bez položkovej identifikácie ceny (v rámci sumárnej ceny) |  | Vojenská fakultná nemocnica Praha | ČR | S&T Plus s.r.o. | 25701576 |  |  |  | 26.075 | 0 | 0 |  |  | 104.08 | 0 | 0 | 2017 | 09 | 04 | 2017-09-04 | Áno | Áno | Neurčené | Nie |  | 24 mesiacov | neurčené | 72 hodín | Zmluva 190_NF
echokardiograf |  | sondy | matrixová širokopásmová sonda | 1-5 MHz |  | Philips Epiq 7 | X5-1 |  | Philips | bez položkovej identifikácie ceny (v rámci sumárnej ceny) |  | Vojenská fakultná nemocnica Praha | ČR | S&T Plus s.r.o. | 25701576 |  |  |  | 26.075 | 0 | 0 |  |  | 104.08 | 0 | 0 | 2017 | 09 | 04 | 2017-09-04 | Áno | Áno | Neurčené | Nie |  | 24 mesiacov | neurčené | 72 hodín | Zmluva 190_NF
echokardiograf |  | sondy | transezofageální | 2-7 MHz |  | Philips Epiq 7 | X7-2t |  | Philips | bez položkovej identifikácie ceny (v rámci sumárnej ceny) |  | Vojenská fakultná nemocnica Praha | ČR | S&T Plus s.r.o. | 25701576 |  |  |  | 26.075 | 0 | 0 |  |  | 104.08 | 0 | 0 | 2017 | 09 | 04 | 2017-09-04 | Áno | Áno | Neurčené | Nie |  | 24 mesiacov | neurčené | 72 hodín | Zmluva 190_NF
OCT tomograf |  | celá zostava |  |  |  | Spectralis OCT Multicolor | Spectralis OCT Multicolor |  | Heidelberg | sumárna cena | HW/SW | Nemocnice Tábor | ČR | Askin&Co | 48399965 | 1 | 1984700 | 2401487 | 26.264 | 75567.3165 | 91436.4529 | 75567.3165 | 91436.4529 | 103.69 | 75159.199 | 90191.0388 | 2017 | 06 | 02 | 2017-06-02 | Áno | Áno | splátky | Nie |  | 24 mesiacov | 8 rokov | neurčené | Zmluva 193_NF
OCT tomograf |  | prístroj |  |  |  | Spectralis OCT Multicolor |  |  | Heidelberg | bez položkovej identifikácie ceny (v rámci sumárnej ceny) |  | Nemocnice Tábor | ČR | Askin&Co | 48399965 |  |  |  | 26.264 | 0 | 0 |  |  | 103.69 | 0 | 0 | 2017 | 06 | 02 | 2017-06-02 | Áno | Áno | splátky | Nie |  | 24 mesiacov | 8 rokov | neurčené | Zmluva 193_NF
OCT tomograf |  | modul pre predný segment oka |  |  |  | Spectralis OCT Multicolor |  |  | Heidelberg | bez položkovej identifikácie ceny (v rámci sumárnej ceny) |  | Nemocnice Tábor | ČR | Askin&Co | 48399965 |  |  |  | 26.264 | 0 | 0 |  |  | 103.69 | 0 | 0 | 2017 | 06 | 02 | 2017-06-02 | Áno | Áno | splátky | Nie |  | 24 mesiacov | 8 rokov | neurčené | Zmluva 193_NF
OCT tomograf |  | glaukom modul |  |  |  | Spectralis OCT Multicolor |  |  | Heidelberg | bez položkovej identifikácie ceny (v rámci sumárnej ceny) |  | Nemocnice Tábor | ČR | Askin&Co | 48399965 |  |  |  | 26.264 | 0 | 0 |  |  | 103.69 | 0 | 0 | 2017 | 06 | 02 | 2017-06-02 | Áno | Áno | splátky | Nie |  | 24 mesiacov | 8 rokov | neurčené | Zmluva 193_NF
OCT tomograf |  | DICOM |  |  |  | Spectralis OCT Multicolor |  |  | Heidelberg | bez položkovej identifikácie ceny (v rámci sumárnej ceny) |  | Nemocnice Tábor | ČR | Askin&Co | 48399965 |  |  |  | 26.264 | 0 | 0 |  |  | 103.69 | 0 | 0 | 2017 | 06 | 02 | 2017-06-02 | Áno | Áno | splátky | Nie |  | 24 mesiacov | 8 rokov | neurčené | Zmluva 193_NF
OCT tomograf |  | vyšetrovací stôl |  |  |  | Spectralis OCT Multicolor |  |  | Heidelberg | bez položkovej identifikácie ceny (v rámci sumárnej ceny) |  | Nemocnice Tábor | ČR | Askin&Co | 48399965 |  |  |  | 26.264 | 0 | 0 |  |  | 103.69 | 0 | 0 | 2017 | 06 | 02 | 2017-06-02 | Áno | Áno | splátky | Nie |  | 24 mesiacov | 8 rokov | neurčené | Zmluva 193_NF
OCT tomograf |  | výpočtová technika |  |  |  | Spectralis OCT Multicolor |  |  | Heidelberg | bez položkovej identifikácie ceny (v rámci sumárnej ceny) |  | Nemocnice Tábor | ČR | Askin&Co | 48399965 |  |  |  | 26.264 | 0 | 0 |  |  | 103.69 | 0 | 0 | 2017 | 06 | 02 | 2017-06-02 | Áno | Áno | splátky | Nie |  | 24 mesiacov | 8 rokov | neurčené | Zmluva 193_NF
fakoemulzifikačný prístroj |  | fakoemulzifikačný prístroj | celá zostava |  |  | FAROS | FAROS | prístroj na operáciu predného segmentu oka | Oertli Instrumente AG | sumárna cena |  | Nemocnica Poprad, a. s. | SR | Askin & Co | 17323100 | 1 | 50497 | 60596.4 | 1 | 50497 | 60596.4 | 50497 | 60596.4 | 106.29 | 48995.725 | 58794.87 | 2017 | 02 | 07 | 2017-02-07 | Áno | Áno | Neurčené | Nie |  | 24 mesiacov | neurčené | 48 hodín | Zmluva 2_KV
fakoemulzifikačný prístroj |  | fakoemulzifikačný prístroj | UZ fako koncovka | min. 6 ks |  | FAROS |  | prístroj na operáciu predného segmentu oka | Oertli Instrumente AG | bez položkovej identifikácie ceny (v rámci sumárnej ceny) |  | Nemocnica Poprad, a. s. | SR | Askin & Co | 17323100 |  |  |  | 1 | 0 | 0 |  |  | 106.29 | 0 | 0 | 2017 | 02 | 07 | 2017-02-07 | Áno | Áno | Neurčené | Nie |  | 24 mesiacov | neurčené | 48 hodín | Zmluva 2_KV
fakoemulzifikačný prístroj |  | fakoemulzifikačný prístroj | modul diathermia | 2 ks |  | FAROS |  | prístroj na operáciu predného segmentu oka | Oertli Instrumente AG | bez položkovej identifikácie ceny (v rámci sumárnej ceny) |  | Nemocnica Poprad, a. s. | SR | Askin & Co | 17323100 |  |  |  | 1 | 0 | 0 |  |  | 106.29 | 0 | 0 | 2017 | 02 | 07 | 2017-02-07 | Áno | Áno | Neurčené | Nie |  | 24 mesiacov | neurčené | 48 hodín | Zmluva 2_KV
fakoemulzifikačný prístroj |  | fakoemulzifikačný prístroj | peristaltická pumpa |  |  | FAROS |  | prístroj na operáciu predného segmentu oka | Oertli Instrumente AG | bez položkovej identifikácie ceny (v rámci sumárnej ceny) |  | Nemocnica Poprad, a. s. | SR | Askin & Co | 17323100 |  |  |  | 1 | 0 | 0 |  |  | 106.29 | 0 | 0 | 2017 | 02 | 07 | 2017-02-07 | Áno | Áno | Neurčené | Nie |  | 24 mesiacov | neurčené | 48 hodín | Zmluva 2_KV
fakoemulzifikačný prístroj |  | fakoemulzifikačný prístroj | kontinuálna irigácia |  |  | FAROS |  | prístroj na operáciu predného segmentu oka | Oertli Instrumente AG | bez položkovej identifikácie ceny (v rámci sumárnej ceny) |  | Nemocnica Poprad, a. s. | SR | Askin & Co | 17323100 |  |  |  | 1 | 0 | 0 |  |  | 106.29 | 0 | 0 | 2017 | 02 | 07 | 2017-02-07 | Áno | Áno | Neurčené | Nie |  | 24 mesiacov | neurčené | 48 hodín | Zmluva 2_KV
fakoemulzifikačný prístroj |  | fakoemulzifikačný prístroj | dual lineárny multifunkčný pedál |  |  | FAROS |  | prístroj na operáciu predného segmentu oka | Oertli Instrumente AG | bez položkovej identifikácie ceny (v rámci sumárnej ceny) |  | Nemocnica Poprad, a. s. | SR | Askin & Co | 17323100 |  |  |  | 1 | 0 | 0 |  |  | 106.29 | 0 | 0 | 2017 | 02 | 07 | 2017-02-07 | Áno | Áno | Neurčené | Nie |  | 24 mesiacov | neurčené | 48 hodín | Zmluva 2_KV
fakoemulzifikačný prístroj |  | fakoemulzifikačný prístroj | diaľkový ovládač |  |  | FAROS |  | prístroj na operáciu predného segmentu oka | Oertli Instrumente AG | bez položkovej identifikácie ceny (v rámci sumárnej ceny) |  | Nemocnica Poprad, a. s. | SR | Askin & Co | 17323100 |  |  |  | 1 | 0 | 0 |  |  | 106.29 | 0 | 0 | 2017 | 02 | 07 | 2017-02-07 | Áno | Áno | Neurčené | Nie |  | 24 mesiacov | neurčené | 48 hodín | Zmluva 2_KV
fakoemulzifikačný prístroj |  | fakoemulzifikačný prístroj | lineárne a dualineárne ovládanie vitrektómu |  |  | FAROS |  | prístroj na operáciu predného segmentu oka | Oertli Instrumente AG | bez položkovej identifikácie ceny (v rámci sumárnej ceny) |  | Nemocnica Poprad, a. s. | SR | Askin & Co | 17323100 |  |  |  | 1 | 0 | 0 |  |  | 106.29 | 0 | 0 | 2017 | 02 | 07 | 2017-02-07 | Áno | Áno | Neurčené | Nie |  | 24 mesiacov | neurčené | 48 hodín | Zmluva 2_KV
fakoemulzifikačný prístroj |  | fakoemulzifikačný prístroj | endodiatermia |  |  | FAROS |  | prístroj na operáciu predného segmentu oka | Oertli Instrumente AG | bez položkovej identifikácie ceny (v rámci sumárnej ceny) |  | Nemocnica Poprad, a. s. | SR | Askin & Co | 17323100 |  |  |  | 1 | 0 | 0 |  |  | 106.29 | 0 | 0 | 2017 | 02 | 07 | 2017-02-07 | Áno | Áno | Neurčené | Nie |  | 24 mesiacov | neurčené | 48 hodín | Zmluva 2_KV
fakoemulzifikačný prístroj |  | fakoemulzifikačný prístroj | makrodiatermia |  |  | FAROS |  | prístroj na operáciu predného segmentu oka | Oertli Instrumente AG | bez položkovej identifikácie ceny (v rámci sumárnej ceny) |  | Nemocnica Poprad, a. s. | SR | Askin & Co | 17323100 |  |  |  | 1 | 0 | 0 |  |  | 106.29 | 0 | 0 | 2017 | 02 | 07 | 2017-02-07 | Áno | Áno | Neurčené | Nie |  | 24 mesiacov | neurčené | 48 hodín | Zmluva 2_KV
operačná lampa |  | celá zostava |  |  |  | neurčené | neurčené | na operačné sály | neurčené | sumárna cena |  | Národný onkologický ústav | SR | Surgitech s. r. o. | 50197975 | 1 | 9820 | 11784 | 1 | 9820 | 11784 | 9820 | 11784 | 103.8 | 9756.6146 | 11707.9376 | 2017 | 05 | 25 | 2017-05-25 | Áno | Áno | neurčené | Nie |  | 24 mesicov | neurčené | neurčené | Zmluva 3_KV
operačná lampa |  | stropná operačná lampa | dvojramnenná |  |  | neurčené |  | na operačné sály | neurčené | bez položkovej identifikácie ceny (v rámci sumárnej ceny) |  | Národný onkologický ústav | SR | Surgitech s. r. o. | 50197975 |  |  |  | 1 | 0 | 0 |  |  | 103.8 | 0 | 0 | 2017 | 05 | 25 | 2017-05-25 | Áno | Áno | neurčené | Nie |  | 24 mesiacov | neurčené | neurčené | Zmluva 3_KV
operačná lampa |  | stropná operačná lampa | svietivosť | min. 160 000 lux |  | neurčené |  | na operačné sály | neurčené | bez položkovej identifikácie ceny (v rámci sumárnej ceny) |  | Národný onkologický ústav | SR | Surgitech s. r. o. | 50197975 |  |  |  | 1 | 0 | 0 |  |  | 103.8 | 0 | 0 | 2017 | 05 | 25 | 2017-05-25 | Áno | Áno | neurčené | Nie |  | 24 mesiacov | neurčené | neurčené | Zmluva 3_KV
operačná lampa |  | stropná operačná lampa | farebná teplota | 4500 - 5000 K |  | neurčené |  | na operačné sály | neurčené | bez položkovej identifikácie ceny (v rámci sumárnej ceny) |  | Národný onkologický ústav | SR | Surgitech s. r. o. | 50197975 |  |  |  | 1 | 0 | 0 |  |  | 103.8 | 0 | 0 | 2017 | 05 | 25 | 2017-05-25 | Áno | Áno | neurčené | Nie |  | 24 mesiacov | neurčené | neurčené | Zmluva 3_KV
operačná lampa |  | stropná operačná lampa | hĺbka svetelného kužeľa | min. 130 cm |  | neurčené |  | na operačné sály | neurčené | bez položkovej identifikácie ceny (v rámci sumárnej ceny) |  | Národný onkologický ústav | SR | Surgitech s. r. o. | 50197975 |  |  |  | 1 | 0 | 0 |  |  | 103.8 | 0 | 0 | 2017 | 05 | 25 | 2017-05-25 | Áno | Áno | neurčené | Nie |  | 24 mesiacov | neurčené | neurčené | Zmluva 3_KV
operačná lampa |  | stropná operačná lampa | index farebného podania (CRI) (Ra) | min. 95 |  | neurčené |  | na operačné sály | neurčené | bez položkovej identifikácie ceny (v rámci sumárnej ceny) |  | Národný onkologický ústav | SR | Surgitech s. r. o. | 50197975 |  |  |  | 1 | 0 | 0 |  |  | 103.8 | 0 | 0 | 2017 | 05 | 25 | 2017-05-25 | Áno | Áno | neurčené | Nie |  | 24 mesiacov | neurčené | neurčené | Zmluva 3_KV
operačná lampa |  | stropná operačná lampa | životnosť LED zdroj | min. 30 000 h |  | neurčené |  | na operačné sály | neurčené | bez položkovej identifikácie ceny (v rámci sumárnej ceny) |  | Národný onkologický ústav | SR | Surgitech s. r. o. | 50197975 |  |  |  | 1 | 0 | 0 |  |  | 103.8 | 0 | 0 | 2017 | 05 | 25 | 2017-05-25 | Áno | Áno | neurčené | Nie |  | 24 mesiacov | neurčené | neurčené | Zmluva 3_KV
operačná lampa |  | stropná operačná lampa | endoskopické osvetlenie | výkon max. 300 lux |  | neurčené |  | na operačné sály | neurčené | bez položkovej identifikácie ceny (v rámci sumárnej ceny) |  | Národný onkologický ústav | SR | Surgitech s. r. o. | 50197975 |  |  |  | 1 | 0 | 0 |  |  | 103.8 | 0 | 0 | 2017 | 05 | 25 | 2017-05-25 | Áno | Áno | neurčené | Nie |  | 24 mesiacov | neurčené | neurčené | Zmluva 3_KV
operačná lampa |  | ovládanie | na lampe, možnosť na stene |  |  | neurčené |  | na operačné sály | neurčené | bez položkovej identifikácie ceny (v rámci sumárnej ceny) |  | Národný onkologický ústav | SR | Surgitech s. r. o. | 50197975 |  |  |  | 1 | 0 | 0 |  |  | 103.8 | 0 | 0 | 2017 | 05 | 25 | 2017-05-25 | Áno | Áno | neurčené | Nie |  | 24 mesiacov | neurčené | neurčené | Zmluva 3_KV
operačná lampa |  | celá zostava |  |  |  | Maquet Volista | Maquet Volista | na centrálne operačné trakty a op. sálu chirurgie | Maquet | sumárna cena |  | Univerzitná nemocnica L. Pasteura Košice | SR | SKILL med s. r. o. | 44062192 | 3 | 81169 | 97402.8 | 1 | 81169 | 97402.8 | 27056.3333 | 32467.6 | 103.31 | 27009.1923 | 32411.0308 | 2016 | 12 | 09 | 2016-12-09 | Áno | Áno | štátny rozpočet | Nie |  | 24 mesicov | neurčené | do 48 hodín | Zmluva 5_KV
operačná lampa |  | hlavná lampa | svietivosť | min. 130 000 lux |  | Maquet Volista |  | na centrálne operačné trakty a op. sálu chirurgie | Maquet | bez položkovej identifikácie ceny (v rámci sumárnej ceny) |  | Univerzitná nemocnica L. Pasteura Košice | SR | SKILL med s. r. o. | 44062192 |  |  |  | 1 | 0 | 0 |  |  | 103.31 | 0 | 0 | 2016 | 12 | 09 | 2016-12-09 | Áno | Áno | štátny rozpočet | Nie |  | 24 mesiacov | neurčené | do 48 hodín | Zmluva 5_KV
operačná lampa |  | satelit | svietivosť | min. 120 000 lux |  | Maquet Volista |  | na centrálne operačné trakty a op. sálu chirurgie | Maquet | bez položkovej identifikácie ceny (v rámci sumárnej ceny) |  | Univerzitná nemocnica L. Pasteura Košice | SR | SKILL med s. r. o. | 44062192 |  |  |  | 1 | 0 | 0 |  |  | 103.31 | 0 | 0 | 2016 | 12 | 09 | 2016-12-09 | Áno | Áno | štátny rozpočet | Nie |  | 24 mesiacov | neurčené | do 48 hodín | Zmluva 5_KV
operačná lampa |  | hlavná lampa/satelit | farebná teplota | 3 900 - 5 100 K |  | Maquet Volista |  | na centrálne operačné trakty a op. sálu chirurgie | Maquet | bez položkovej identifikácie ceny (v rámci sumárnej ceny) |  | Univerzitná nemocnica L. Pasteura Košice | SR | SKILL med s. r. o. | 44062192 |  |  |  | 1 | 0 | 0 |  |  | 103.31 | 0 | 0 | 2016 | 12 | 09 | 2016-12-09 | Áno | Áno | štátny rozpočet | Nie |  | 24 mesiacov | neurčené | do 48 hodín | Zmluva 5_KV
operačná lampa |  | hlavná lampa/satelit | rozsah regulácie intenzity | 20 - 100 % |  | Maquet Volista |  | na centrálne operačné trakty a op. sálu chirurgie | Maquet | bez položkovej identifikácie ceny (v rámci sumárnej ceny) |  | Univerzitná nemocnica L. Pasteura Košice | SR | SKILL med s. r. o. | 44062192 |  |  |  | 1 | 0 | 0 |  |  | 103.31 | 0 | 0 | 2016 | 12 | 09 | 2016-12-09 | Áno | Áno | štátny rozpočet | Nie |  | 24 mesiacov | neurčené | do 48 hodín | Zmluva 5_KV
operačná lampa |  | hlavná lampa/satelit | index farebného podania Ra | min. 95 |  | Maquet Volista |  | na centrálne operačné trakty a op. sálu chirurgie | Maquet | bez položkovej identifikácie ceny (v rámci sumárnej ceny) |  | Univerzitná nemocnica L. Pasteura Košice | SR | SKILL med s. r. o. | 44062192 |  |  |  | 1 | 0 | 0 |  |  | 103.31 | 0 | 0 | 2016 | 12 | 09 | 2016-12-09 | Áno | Áno | štátny rozpočet | Nie |  | 24 mesiacov | neurčené | do 48 hodín | Zmluva 5_KV
operačná lampa |  | hlavná lampa/satelit | hĺbka iluminácie L1 + L2 | min. 1 100 mm |  | Maquet Volista |  | na centrálne operačné trakty a op. sálu chirurgie | Maquet | bez položkovej identifikácie ceny (v rámci sumárnej ceny) |  | Univerzitná nemocnica L. Pasteura Košice | SR | SKILL med s. r. o. | 44062192 |  |  |  | 1 | 0 | 0 |  |  | 103.31 | 0 | 0 | 2016 | 12 | 09 | 2016-12-09 | Áno | Áno | štátny rozpočet | Nie |  | 24 mesiacov | neurčené | do 48 hodín | Zmluva 5_KV
operačná lampa |  | hlavná lampa/satelit | endoskopické svetlo | max. 500 lux |  | Maquet Volista |  | na centrálne operačné trakty a op. sálu chirurgie | Maquet | bez položkovej identifikácie ceny (v rámci sumárnej ceny) |  | Univerzitná nemocnica L. Pasteura Košice | SR | SKILL med s. r. o. | 44062192 |  |  |  | 1 | 0 | 0 |  |  | 103.31 | 0 | 0 | 2016 | 12 | 09 | 2016-12-09 | Áno | Áno | štátny rozpočet | Nie |  | 24 mesiacov | neurčené | do 48 hodín | Zmluva 5_KV
operačná lampa |  | hlavná lampa/satelit | životnosť LED zdrojov | min. 40 000 h |  | Maquet Volista |  | na centrálne operačné trakty a op. sálu chirurgie | Maquet | bez položkovej identifikácie ceny (v rámci sumárnej ceny) |  | Univerzitná nemocnica L. Pasteura Košice | SR | SKILL med s. r. o. | 44062192 |  |  |  | 1 | 0 | 0 |  |  | 103.31 | 0 | 0 | 2016 | 12 | 09 | 2016-12-09 | Áno | Áno | štátny rozpočet | Nie |  | 24 mesiacov | neurčené | do 48 hodín | Zmluva 5_KV
operačná lampa |  | príprava na HD kamerový systém |  |  |  | Maquet Volista |  | na centrálne operačné trakty a op. sálu chirurgie | Maquet | bez položkovej identifikácie ceny (v rámci sumárnej ceny) |  | Univerzitná nemocnica L. Pasteura Košice | SR | SKILL med s. r. o. | 44062192 |  |  |  | 1 | 0 | 0 |  |  | 103.31 | 0 | 0 | 2016 | 12 | 09 | 2016-12-09 | Áno | Áno | štátny rozpočet | Nie |  | 24 mesiacov | neurčené | do 48 hodín | Zmluva 5_KV
operačná lampa |  | diaľkové ovládanie |  |  |  | Maquet Volista |  | na centrálne operačné trakty a op. sálu chirurgie | Maquet | bez položkovej identifikácie ceny (v rámci sumárnej ceny) |  | Univerzitná nemocnica L. Pasteura Košice | SR | SKILL med s. r. o. | 44062192 |  |  |  | 1 | 0 | 0 |  |  | 103.31 | 0 | 0 | 2016 | 12 | 09 | 2016-12-09 | Áno | Áno | štátny rozpočet | Nie |  | 24 mesiacov | neurčené | do 48 hodín | Zmluva 5_KV
operačná lampa |  | resterilizovatelné rúčky |  |  |  | Maquet Volista |  | na centrálne operačné trakty a op. sálu chirurgie | Maquet | bez položkovej identifikácie ceny (v rámci sumárnej ceny) |  | Univerzitná nemocnica L. Pasteura Košice | SR | SKILL med s. r. o. | 44062192 |  |  |  | 1 | 0 | 0 |  |  | 103.31 | 0 | 0 | 2016 | 12 | 09 | 2016-12-09 | Áno | Áno | štátny rozpočet | Nie |  | 24 mesiacov | neurčené | do 48 hodín | Zmluva 5_KV
kontrapulzátor |  | celá zostava |  |  |  | IABP Cardiosave Hybrid | IABP Cardiosave Hybrid |  | Maquet | sumárna cena |  | Stredoslovenský ústav srdcových a cievnych chorôb, a.s. | SR | Operatívna medicínska spoločnosť s.r.o. | 35757329 | 1 | 33000 | 39600 | 1 | 33000 | 39600 | 33000 | 39600 | 103.31 | 32942.5031 | 39531.0038 | 2016 | 12 | 15 | 2016-12-15 | Áno | Áno | Neurčené | Nie |  | 24 mesiacov | neurčené | do 48 hodín | Zmluva 6_KV
kontrapulzátor |  | pneumatická jednotka | rýchle pumpovanie na báze prelínania medzi pretlakom a podtlakom |  |  | IABP Cardiosave Hybrid |  |  | Maquet | bez položkovej identifikácie ceny (v rámci sumárnej ceny) |  | Stredoslovenský ústav srdcových a cievnych chorôb, a.s. | SR | Operatívna medicínska spoločnosť s.r.o. | 35757329 |  |  |  | 1 | 0 | 0 |  |  | 103.31 | 0 | 0 | 2016 | 12 | 15 | 2016-12-15 | Áno | Áno | Neurčené | Nie |  | 24 mesiacov | neurčené | do 48 hodín | Zmluva 6_KV
kontrapulzátor |  | farebný displej | s konfigurovateľným nastavením |  |  | IABP Cardiosave Hybrid |  |  | Maquet | bez položkovej identifikácie ceny (v rámci sumárnej ceny) |  | Stredoslovenský ústav srdcových a cievnych chorôb, a.s. | SR | Operatívna medicínska spoločnosť s.r.o. | 35757329 |  |  |  | 1 | 0 | 0 |  |  | 103.31 | 0 | 0 | 2016 | 12 | 15 | 2016-12-15 | Áno | Áno | Neurčené | Nie |  | 24 mesiacov | neurčené | do 48 hodín | Zmluva 6_KV
kontrapulzátor |  | zariadenie na detekciu krvi v systéme (ruptúra balónika) |  |  |  | IABP Cardiosave Hybrid |  |  | Maquet | bez položkovej identifikácie ceny (v rámci sumárnej ceny) |  | Stredoslovenský ústav srdcových a cievnych chorôb, a.s. | SR | Operatívna medicínska spoločnosť s.r.o. | 35757329 |  |  |  | 1 | 0 | 0 |  |  | 103.31 | 0 | 0 | 2016 | 12 | 15 | 2016-12-15 | Áno | Áno | Neurčené | Nie |  | 24 mesiacov | neurčené | do 48 hodín | Zmluva 6_KV
kontrapulzátor |  | možnosť pripojenia IAB katétrov s optickým vláknom alebo konvenčných IAB katétrov |  |  |  | IABP Cardiosave Hybrid |  |  | Maquet | bez položkovej identifikácie ceny (v rámci sumárnej ceny) |  | Stredoslovenský ústav srdcových a cievnych chorôb, a.s. | SR | Operatívna medicínska spoločnosť s.r.o. | 35757329 |  |  |  | 1 | 0 | 0 |  |  | 103.31 | 0 | 0 | 2016 | 12 | 15 | 2016-12-15 | Áno | Áno | Neurčené | Nie |  | 24 mesiacov | neurčené | do 48 hodín | Zmluva 6_KV
komplexný systém do angiografu |  | celá zostava |  |  |  | Volcano CORE | Volcano CORE |  | Volcano | sumárna cena |  | Stredoslovenský ústav srdcových a cievnych chorôb, a.s. | SR | A care, s. r. o. | 35724609 | 1 | 49900 | 59880 | 1 | 49900 | 59880 | 49900 | 59880 | 103.13 | 49900 | 59880 | 2016 | 11 | 25 | 2016-11-25 | Áno | Áno | Neurčené | Nie |  | 24 mesiacov | neurčené | do 48 hodín | Zmluva 7_KV
komplexný systém do angiografu |  | zobrazovacie režimy | rozsah merania tlaku | -30 - 330 mmHg |  | Volcano CORE |  |  | Volcano | bez položkovej identifikácie ceny (v rámci sumárnej ceny) |  | Stredoslovenský ústav srdcových a cievnych chorôb, a.s. | SR | A care, s. r. o. | 35724609 |  |  |  | 1 | 0 | 0 |  |  | 103.13 | 0 | 0 | 2016 | 11 | 25 | 2016-11-25 | Áno | Áno | Neurčené | Nie |  | 24 mesiacov | neurčené | do 48 hodín | Zmluva 7_KV
komplexný systém do angiografu |  | zobrazovacie režimy | rýchlosť vyšetrenia | min. 5 srdcových cyklov |  | Volcano CORE |  |  | Volcano | bez položkovej identifikácie ceny (v rámci sumárnej ceny) |  | Stredoslovenský ústav srdcových a cievnych chorôb, a.s. | SR | A care, s. r. o. | 35724609 |  |  |  | 1 | 0 | 0 |  |  | 103.13 | 0 | 0 | 2016 | 11 | 25 | 2016-11-25 | Áno | Áno | Neurčené | Nie |  | 24 mesiacov | neurčené | do 48 hodín | Zmluva 7_KV
komplexný systém do angiografu |  | archivácia a prenos | USB, CD, externý hard-disc |  |  | Volcano CORE |  |  | Volcano | bez položkovej identifikácie ceny (v rámci sumárnej ceny) |  | Stredoslovenský ústav srdcových a cievnych chorôb, a.s. | SR | A care, s. r. o. | 35724609 |  |  |  | 1 | 0 | 0 |  |  | 103.13 | 0 | 0 | 2016 | 11 | 25 | 2016-11-25 | Áno | Áno | Neurčené | Nie |  | 24 mesiacov | neurčené | do 48 hodín | Zmluva 7_KV
komplexný systém do angiografu |  | archivácia a prenos | DICOM, PACS |  |  | Volcano CORE |  |  | Volcano | bez položkovej identifikácie ceny (v rámci sumárnej ceny) |  | Stredoslovenský ústav srdcových a cievnych chorôb, a.s. | SR | A care, s. r. o. | 35724609 |  |  |  | 1 | 0 | 0 |  |  | 103.13 | 0 | 0 | 2016 | 11 | 25 | 2016-11-25 | Áno | Áno | Neurčené | Nie |  | 24 mesiacov | neurčené | do 48 hodín | Zmluva 7_KV
komplexný systém do angiografu |  | možnosť budúceho rozšírenia | IVUS - intravaskulárny ultrazvuk |  |  | Volcano CORE |  |  | Volcano | bez položkovej identifikácie ceny (v rámci sumárnej ceny) |  | Stredoslovenský ústav srdcových a cievnych chorôb, a.s. | SR | A care, s. r. o. | 35724609 |  |  |  | 1 | 0 | 0 |  |  | 103.13 | 0 | 0 | 2016 | 11 | 25 | 2016-11-25 | Áno | Áno | Neurčené | Nie |  | 24 mesiacov | neurčené | do 48 hodín | Zmluva 7_KV
komplexný systém do angiografu |  | pullback - mechanický | pullback - mechanický |  |  | Volcano CORE |  |  | Volcano | bez položkovej identifikácie ceny (v rámci sumárnej ceny) |  | Stredoslovenský ústav srdcových a cievnych chorôb, a.s. | SR | A care, s. r. o. | 35724609 |  |  |  | 1 | 0 | 0 |  |  | 103.13 | 0 | 0 | 2016 | 11 | 25 | 2016-11-25 | Áno | Áno | Neurčené | Nie |  | 24 mesiacov | neurčené | do 48 hodín | Zmluva 7_KV
navigačný systém |  | celá zostava |  |  |  | Aimnav | Aimnav | pre neurochirurgiu | MICROMAR | sumárna cena |  | Univerzitná nemocnica L. Pasteura Košice | SR | GlobalMed a.s. | 46630759 | 1 | 191655 | 229986 | 1 | 191655 | 229986 | 347280.67 | 416736.8 | 106.29 | 336956.0212 | 404347.2255 | 2017 | 02 | 13 | 2017-02-13 | Áno | Áno | Neurčené | Nie |  | 24 mesiacov | neurčené | do 24 hodín | Zmluva 8_KV
navigačný systém |  | navigačný systém |  |  |  | Aimnav |  |  | MICROMAR | bez položkovej identifikácie ceny (v rámci sumárnej ceny) |  | Univerzitná nemocnica L. Pasteura Košice | SR | GlobalMed a.s. | 46630759 |  |  |  | 1 | 0 | 0 |  |  | 106.29 | 0 | 0 | 2017 | 02 | 13 | 2017-02-13 | Áno | Áno | Neurčené | Nie |  | 24 mesiacov | neurčené | do 24 hodín | Zmluva 8_KV
navigačný systém |  | volumetrická fúzia |  |  |  | Aimnav |  |  | MICROMAR | bez položkovej identifikácie ceny (v rámci sumárnej ceny) |  | Univerzitná nemocnica L. Pasteura Košice | SR | GlobalMed a.s. | 46630759 |  |  |  | 1 | 0 | 0 |  |  | 106.29 | 0 | 0 | 2017 | 02 | 13 | 2017-02-13 | Áno | Áno | Neurčené | Nie |  | 24 mesiacov | neurčené | do 24 hodín | Zmluva 8_KV
navigačný systém |  | multimodulárna fúzia | CT + MRI, PET-CT + MRI, CT + CT/PET |  |  | Aimnav |  |  | MICROMAR | bez položkovej identifikácie ceny (v rámci sumárnej ceny) |  | Univerzitná nemocnica L. Pasteura Košice | SR | GlobalMed a.s. | 46630759 |  |  |  | 1 | 0 | 0 |  |  | 106.29 | 0 | 0 | 2017 | 02 | 13 | 2017-02-13 | Áno | Áno | Neurčené | Nie |  | 24 mesiacov | neurčené | do 24 hodín | Zmluva 8_KV
navigačný systém |  | kraniálny a spinálny softvér |  |  |  | Aimnav |  |  | MICROMAR | bez položkovej identifikácie ceny (v rámci sumárnej ceny) |  | Univerzitná nemocnica L. Pasteura Košice | SR | GlobalMed a.s. | 46630759 |  |  |  | 1 | 0 | 0 |  |  | 106.29 | 0 | 0 | 2017 | 02 | 13 | 2017-02-13 | Áno | Áno | Neurčené | Nie |  | 24 mesiacov | neurčené | do 24 hodín | Zmluva 8_KV
navigačný systém |  | operačný systém | Mac OS/Windows |  |  | Aimnav |  |  | MICROMAR | bez položkovej identifikácie ceny (v rámci sumárnej ceny) |  | Univerzitná nemocnica L. Pasteura Košice | SR | GlobalMed a.s. | 46630759 |  |  |  | 1 | 0 | 0 |  |  | 106.29 | 0 | 0 | 2017 | 02 | 13 | 2017-02-13 | Áno | Áno | Neurčené | Nie |  | 24 mesiacov | neurčené | do 24 hodín | Zmluva 8_KV
navigačný systém |  | importovanie a exportovanie médií z operácií, obrázkov |  |  |  | Aimnav |  |  | MICROMAR | bez položkovej identifikácie ceny (v rámci sumárnej ceny) |  | Univerzitná nemocnica L. Pasteura Košice | SR | GlobalMed a.s. | 46630759 |  |  |  | 1 | 0 | 0 |  |  | 106.29 | 0 | 0 | 2017 | 02 | 13 | 2017-02-13 | Áno | Áno | Neurčené | Nie |  | 24 mesiacov | neurčené | do 24 hodín | Zmluva 8_KV
navigačný systém |  | monitor LED Full HD |  | 23" |  | Aimnav |  |  | MICROMAR | bez položkovej identifikácie ceny (v rámci sumárnej ceny) |  | Univerzitná nemocnica L. Pasteura Košice | SR | GlobalMed a.s. | 46630759 |  |  |  | 1 | 0 | 0 |  |  | 106.29 | 0 | 0 | 2017 | 02 | 13 | 2017-02-13 | Áno | Áno | Neurčené | Nie |  | 24 mesiacov | neurčené | do 24 hodín | Zmluva 8_KV
navigačný systém |  | pevný disk |  | 320 GB |  | Aimnav |  |  | MICROMAR | bez položkovej identifikácie ceny (v rámci sumárnej ceny) |  | Univerzitná nemocnica L. Pasteura Košice | SR | GlobalMed a.s. | 46630759 |  |  |  | 1 | 0 | 0 |  |  | 106.29 | 0 | 0 | 2017 | 02 | 13 | 2017-02-13 | Áno | Áno | Neurčené | Nie |  | 24 mesiacov | neurčené | do 24 hodín | Zmluva 8_KV
navigačný systém |  | pevný disk - veľkosť RAM |  | 4/1066 GB/MHz |  | Aimnav |  |  | MICROMAR | bez položkovej identifikácie ceny (v rámci sumárnej ceny) |  | Univerzitná nemocnica L. Pasteura Košice | SR | GlobalMed a.s. | 46630759 |  |  |  | 1 | 0 | 0 |  |  | 106.29 | 0 | 0 | 2017 | 02 | 13 | 2017-02-13 | Áno | Áno | Neurčené | Nie |  | 24 mesiacov | neurčené | do 24 hodín | Zmluva 8_KV
systém na výrobu a aplikáciu fibrínového lepidla |  | celá zostava |  |  |  | Vivostat | Vivostat |  | Vivostat A/S Dánsko | sumárna cena |  | Východoslovenský ústav srdcových a cievnych chorôb, a.s. | SR | MEDITRADE spol. s r.o. | 17312001 | 1 | 112045 | 134454 | 1 | 112045 | 134454 | 112045 | 134454 | 102.96 | 112230.0005 | 134676.0006 | 2016 | 10 | 12 | 2016-10-12 | Áno | Áno | Neurčené | Nie |  | 24 mesiacov | neurčené | do 48 hodín | Zmluva 9_KV
systém na výrobu a aplikáciu fibrínového lepidla |  | procesná jednotka | plne automatizovaný proces |  |  | Vivostat |  |  | Vivostat A/S Dánsko | položková cena (súčasť sumárnej ceny) |  | Východoslovenský ústav srdcových a cievnych chorôb, a.s. | SR | MEDITRADE spol. s r.o. | 17312001 | 1 | 29905 | 35886 | 1 | 29905 | 35886 |  |  | 102.96 | 0 | 0 | 2016 | 10 | 12 | 2016-10-12 | Áno | Áno | Neurčené | Nie |  | 24 mesiacov | neurčené | do 48 hodín | Zmluva 9_KV
systém na výrobu a aplikáciu fibrínového lepidla |  | procesná jednotka | čas spracovania menej ako 25 min |  |  | Vivostat |  |  | Vivostat A/S Dánsko | bez položkovej identifikácie ceny (v rámci sumárnej ceny) |  | Východoslovenský ústav srdcových a cievnych chorôb, a.s. | SR | MEDITRADE spol. s r.o. | 17312001 |  |  |  | 1 | 0 | 0 |  |  | 102.96 | 0 | 0 | 2016 | 10 | 12 | 2016-10-12 | Áno | Áno | Neurčené | Nie |  | 24 mesiacov | neurčené | do 48 hodín | Zmluva 9_KV
systém na výrobu a aplikáciu fibrínového lepidla |  | procesná jednotka | koncentrácia fibrínu vo Fibríne max 22mg/ml |  |  | Vivostat |  |  | Vivostat A/S Dánsko | bez položkovej identifikácie ceny (v rámci sumárnej ceny) |  | Východoslovenský ústav srdcových a cievnych chorôb, a.s. | SR | MEDITRADE spol. s r.o. | 17312001 |  |  |  | 1 | 0 | 0 |  |  | 102.96 | 0 | 0 | 2016 | 10 | 12 | 2016-10-12 | Áno | Áno | Neurčené | Nie |  | 24 mesiacov | neurčené | do 48 hodín | Zmluva 9_KV
systém na výrobu a aplikáciu fibrínového lepidla |  | procesná jednotka | skladovanie fibrínu do 8 hod pri izbovej teplote |  |  | Vivostat |  |  | Vivostat A/S Dánsko | bez položkovej identifikácie ceny (v rámci sumárnej ceny) |  | Východoslovenský ústav srdcových a cievnych chorôb, a.s. | SR | MEDITRADE spol. s r.o. | 17312001 |  |  |  | 1 | 0 | 0 |  |  | 102.96 | 0 | 0 | 2016 | 10 | 12 | 2016-10-12 | Áno | Áno | Neurčené | Nie |  | 24 mesiacov | neurčené | do 48 hodín | Zmluva 9_KV
systém na výrobu a aplikáciu fibrínového lepidla |  | aplikačná jednotlka | možnosť výberu módov |  |  | Vivostat |  |  | Vivostat A/S Dánsko | položková cena (súčasť sumárnej ceny) |  | Východoslovenský ústav srdcových a cievnych chorôb, a.s. | SR | MEDITRADE spol. s r.o. | 17312001 | 2 | 39600 | 47520 | 1 | 39600 | 47520 |  |  | 102.96 | 0 | 0 | 2016 | 10 | 12 | 2016-10-12 | Áno | Áno | Neurčené | Nie |  | 24 mesiacov | neurčené | do 48 hodín | Zmluva 9_KV
systém na výrobu a aplikáciu fibrínového lepidla |  | aplikačná jednotlka | automatický samozmiešavací algoritmus |  |  | Vivostat |  |  | Vivostat A/S Dánsko | bez položkovej identifikácie ceny (v rámci sumárnej ceny) |  | Východoslovenský ústav srdcových a cievnych chorôb, a.s. | SR | MEDITRADE spol. s r.o. | 17312001 |  |  |  | 1 | 0 | 0 |  |  | 102.96 | 0 | 0 | 2016 | 10 | 12 | 2016-10-12 | Áno | Áno | Neurčené | Nie |  | 24 mesiacov | neurčené | do 48 hodín | Zmluva 9_KV
systém na výrobu a aplikáciu fibrínového lepidla |  | aplikačná jednotlka | kontrola aplikácie sprejovým perom |  |  | Vivostat |  |  | Vivostat A/S Dánsko | bez položkovej identifikácie ceny (v rámci sumárnej ceny) |  | Východoslovenský ústav srdcových a cievnych chorôb, a.s. | SR | MEDITRADE spol. s r.o. | 17312001 |  |  |  | 1 | 0 | 0 |  |  | 102.96 | 0 | 0 | 2016 | 10 | 12 | 2016-10-12 | Áno | Áno | Neurčené | Nie |  | 24 mesiacov | neurčené | do 48 hodín | Zmluva 9_KV
systém na výrobu a aplikáciu fibrínového lepidla |  | aplikačná jednotlka | kontrola aplikácie nožným spínačom |  |  | Vivostat |  |  | Vivostat A/S Dánsko | bez položkovej identifikácie ceny (v rámci sumárnej ceny) |  | Východoslovenský ústav srdcových a cievnych chorôb, a.s. | SR | MEDITRADE spol. s r.o. | 17312001 |  |  |  | 1 | 0 | 0 |  |  | 102.96 | 0 | 0 | 2016 | 10 | 12 | 2016-10-12 | Áno | Áno | Neurčené | Nie |  | 24 mesiacov | neurčené | do 48 hodín | Zmluva 9_KV
systém na výrobu a aplikáciu fibrínového lepidla |  | príslušenstvo | sety | 80ks |  | Vivostat |  |  | Vivostat A/S Dánsko | bez položkovej identifikácie ceny (v rámci sumárnej ceny) |  | Východoslovenský ústav srdcových a cievnych chorôb, a.s. | SR | MEDITRADE spol. s r.o. | 17312001 | 80 |  |  | 1 | 0 | 0 |  |  | 102.96 | 0 | 0 | 2016 | 10 | 12 | 2016-10-12 | Áno | Áno | Neurčené | Nie |  | 24 mesiacov | neurčené | do 48 hodín | Zmluva 9_KV
systém na výrobu a aplikáciu fibrínového lepidla |  | nožný spínač |  |  |  | Vivostat |  |  | Vivostat A/S Dánsko | položková cena (súčasť sumárnej ceny) |  | Východoslovenský ústav srdcových a cievnych chorôb, a.s. | SR | MEDITRADE spol. s r.o. | 17312001 | 2 | 2620 | 3144 | 1 | 2620 | 3144 |  |  | 102.96 | 0 | 0 | 2016 | 10 | 12 | 2016-10-12 | Áno | Áno | Neurčené | Nie |  | 24 mesiacov | neurčené | do 48 hodín | Zmluva 9_KV
gamaspektrometrická trasa |  | celá zostava |  |  |  | neurčené | neurčené |  | neurčené | sumárna cena |  | Úrad verejného zdraovtníctva Slovenskej republiky | SR | SLOVRIA SLOVAKIA, a.s. | 36219746 | 1 | 107483.4 | 128980 | 1 | 107483.4 | 128980 | 107483.4 | 128980 | 101.84 | 108844.8845 | 130613.8615 | 2016 | 09 | 13 | 2016-09-13 | Áno | Áno | Neurčené | Nie |  | 24 mesiacov | neurčené | neurčené | Zmluva 10_KV
gamaspektrometrická trasa |  | Digitálny signálny analyzátor so zabudovaným osciloskopom | analyzátor DSP |  |  | LYNX-MCA |  |  | neurčené | položková cena (súčasť sumárnej ceny) |  | Úrad verejného zdraovtníctva Slovenskej republiky | SR | SLOVRIA SLOVAKIA, a.s. | 36219746 | 1 | 25917 | 31100.4 | 1 | 25917 | 31100.4 | 25917 | 31100.4 | 101.84 | 26245.2888 | 31494.3465 | 2016 | 09 | 13 | 2016-09-13 | Áno | Áno | Neurčené | Nie |  | 24 mesiacov | neurčené | neurčené | Zmluva 10_KV
gamaspektrometrická trasa |  | Digitálny signálny analyzátor so zabudovaným osciloskopom | PHA (analýza výšky pulzu), MCS (Multichannels scaling), Multispectral Scaling, Time Stamped List módy |  |  | LYNX-MCA |  |  | neurčené | bez položkovej identifikácie ceny (v rámci sumárnej ceny) |  | Úrad verejného zdraovtníctva Slovenskej republiky | SR | SLOVRIA SLOVAKIA, a.s. | 36219746 |  |  |  | 1 | 0 | 0 |  |  | 101.84 | 0 | 0 | 2016 | 09 | 13 | 2016-09-13 | Áno | Áno | Neurčené | Nie |  | 24 mesiacov | neurčené | neurčené | Zmluva 10_KV
gamaspektrometrická trasa |  | Polovodičový germániový detektor | relatívna účinnosť pre 1332keV | viac ako 35% |  | GC3520 |  |  | neurčené | položková cena (súčasť sumárnej ceny) |  | Úrad verejného zdraovtníctva Slovenskej republiky | SR | SLOVRIA SLOVAKIA, a.s. | 36219746 | 1 | 40779 | 48934.8 | 1 | 40779 | 48934.8 | 40779 | 48934.8 | 101.84 | 41295.5447 | 49554.6536 | 2016 | 09 | 13 | 2016-09-13 | Áno | Áno | Neurčené | Nie |  | 24 mesiacov | neurčené | neurčené | Zmluva 10_KV
gamaspektrometrická trasa |  | Polovodičový germániový detektor | rozlíšenie FWM pre 1332 keV | min. 2 keV |  | GC3521 |  |  | neurčené | bez položkovej identifikácie ceny (v rámci sumárnej ceny) |  | Úrad verejného zdraovtníctva Slovenskej republiky | SR | SLOVRIA SLOVAKIA, a.s. | 36219746 |  |  |  | 1 | 0 | 0 |  |  | 101.84 | 0 | 0 | 2016 | 09 | 13 | 2016-09-13 | Áno | Áno | Neurčené | Nie |  | 24 mesiacov | neurčené | neurčené | Zmluva 10_KV
gamaspektrometrická trasa |  | Predĺžená chladiaca tyč kryostatu |  |  |  | CFE-4 |  |  | neurčené | položková cena (súčasť sumárnej ceny) |  | Úrad verejného zdraovtníctva Slovenskej republiky | SR | SLOVRIA SLOVAKIA, a.s. | 36219746 | 1 | 442.4 | 530.88 | 1 | 442.4 | 530.88 | 442.4 | 530.88 | 101.84 | 448.0038 | 537.6046 | 2016 | 09 | 13 | 2016-09-13 | Áno | Áno | Neurčené | Nie |  | 24 mesiacov | neurčené | neurčené | Zmluva 10_KV
gamaspektrometrická trasa |  | Kalibračný softvér |  |  |  | S574C |  |  | neurčené | položková cena (súčasť sumárnej ceny) |  | Úrad verejného zdraovtníctva Slovenskej republiky | SR | SLOVRIA SLOVAKIA, a.s. | 36219746 | 1 | 11076 | 13291.2 | 1 | 11076 | 13291.2 | 11076 | 13291.2 | 101.84 | 11216.2989 | 13459.5587 | 2016 | 09 | 13 | 2016-09-13 | Áno | Áno | Neurčené | Nie |  | 24 mesiacov | neurčené | neurčené | Zmluva 10_KV
gamaspektrometrická trasa |  | SOCS charakteristika/pol.2 |  |  |  | ISOXCAL |  |  | neurčené | položková cena (súčasť sumárnej ceny) |  | Úrad verejného zdraovtníctva Slovenskej republiky | SR | SLOVRIA SLOVAKIA, a.s. | 36219746 | 1 | 6270 | 7524 | 1 | 6270 | 7524 | 6270 | 7524 | 101.84 | 6349.4216 | 7619.306 | 2016 | 09 | 13 | 2016-09-13 | Áno | Áno | Neurčené | Nie |  | 24 mesiacov | neurčené | neurčené | Zmluva 10_KV
gamaspektrometrická trasa |  | Apex gamma software |  |  |  | S705C |  |  | neurčené | položková cena (súčasť sumárnej ceny) |  | Úrad verejného zdraovtníctva Slovenskej republiky | SR | SLOVRIA SLOVAKIA, a.s. | 36219746 | 1 | 16104 | 19324.8 | 1 | 16104 | 19324.8 | 16104 | 19324.8 | 101.84 | 16307.9882 | 19569.5859 | 2016 | 09 | 13 | 2016-09-13 | Áno | Áno | Neurčené | Nie |  | 24 mesiacov | neurčené | neurčené | Zmluva 10_KV
gamaspektrometrická trasa |  | Transportná Dewerova nádoba |  |  |  | D-30 |  |  | neurčené | položková cena (súčasť sumárnej ceny) |  | Úrad verejného zdraovtníctva Slovenskej republiky | SR | SLOVRIA SLOVAKIA, a.s. | 36219746 | 1 | 1756 | 2107 | 1 | 1756 | 2107 | 1756 | 2107 | 101.84 | 1778.2431 | 2133.8918 | 2016 | 09 | 13 | 2016-09-13 | Áno | Áno | Neurčené | Nie |  | 24 mesiacov | neurčené | neurčené | Zmluva 10_KV
gamaspektrometrická trasa |  | počítač |  |  |  | neurčené |  |  | neurčené | položková cena (súčasť sumárnej ceny) |  | Úrad verejného zdraovtníctva Slovenskej republiky | SR | SLOVRIA SLOVAKIA, a.s. | 36219746 | 1 | 1000 | 1200 | 1 | 1000 | 1200 | 1000 | 1200 | 101.84 | 1012.6669 | 1215.2003 | 2016 | 09 | 13 | 2016-09-13 | Áno | Áno | Neurčené | Nie |  | 24 mesiacov | neurčené | neurčené | Zmluva 10_KV
gamaspektrometrická trasa |  | tlačiareň |  |  |  | HP |  |  | neurčené | bez položkovej identifikácie ceny (v rámci sumárnej ceny) |  | Úrad verejného zdraovtníctva Slovenskej republiky | SR | SLOVRIA SLOVAKIA, a.s. | 36219746 |  |  |  | 1 | 0 | 0 |  |  | 101.84 | 0 | 0 | 2016 | 09 | 13 | 2016-09-13 | Áno | Áno | Neurčené | Nie |  | 24 mesiacov | neurčené | neurčené | Zmluva 10_KV
gamaspektrometrická trasa |  | UPC Smart |  |  |  | UPC Smart |  |  | neurčené | položková cena (súčasť sumárnej ceny) |  | Úrad verejného zdraovtníctva Slovenskej republiky | SR | SLOVRIA SLOVAKIA, a.s. | 36219746 | 1 | 650 | 780 | 1 | 650 | 780 | 650 | 780 | 101.84 | 658.2335 | 789.8802 | 2016 | 09 | 13 | 2016-09-13 | Áno | Áno | Neurčené | Nie |  | 24 mesiacov | neurčené | neurčené | Zmluva 10_KV
gamaspektrometrická trasa |  | transport | [6 empty] | neurčené | položková cena (súčasť sumárnej ceny) |  | Úrad verejného zdraovtníctva Slovenskej republiky | SR | SLOVRIA SLOVAKIA, a.s. | 36219746 | 1 | 535 | 642 | 1 | 535 | 642 | 535 | 642 | 101.84 | 541.7768 | 650.1322 | 2016 | 09 | 13 | 2016-09-13 | Áno | Áno | Neurčené | Nie |  | 24 mesiacov | neurčené | neurčené | Zmluva 10_KV
gamaspektrometrická trasa |  | inštalácia, zaškolenie, metrologické overenie | [6 empty] | neurčené | položková cena (súčasť sumárnej ceny) |  | Úrad verejného zdraovtníctva Slovenskej republiky | SR | SLOVRIA SLOVAKIA, a.s. | 36219746 | 1 | 2954 | 3544.8 | 1 | 2954 | 3544.8 | 2954 | 3544.8 | 101.84 | 2991.4181 | 3589.7017 | 2016 | 09 | 13 | 2016-09-13 | Áno | Áno | Neurčené | Nie |  | 24 mesiacov | neurčené | neurčené | Zmluva 10_KV
elektrochirurgický prístroj | rádiofrekvenčný generátor na bipolárnu koaguláciu | celá zostava |  |  |  | Malis CMC V | Malis CMC V |  | Codman Neuro | sumárna cena |  | Univerzitná nemocnica Bratislava | SR | Johnson & Johnson, s.r.o. | 31345182 | 1 | 23317 | 27980.4 | 1 | 23317 | 27980.4 | 23317 | 27980.4 | 101.84 | 23612.3548 | 28334.8257 | 2016 | 09 | 08 | 2016-09-08 | Áno | Áno | Neurčené | Nie |  | 24 mesiacov | 5 rokov | do 24 hodín | Zmluva 11_KV
elektrochirurgický prístroj | rádiofrekvenčný generátor na bipolárnu koaguláciu | Systém obsahujúci bipolárnu koaguláciu | generátor s pedálom |  |  | CMC V - ROHS |  |  | Codman Neuro | položková cena (súčasť sumárnej ceny) |  | Univerzitná nemocnica Bratislava | SR | Johnson & Johnson, s.r.o. | 31345182 | 1 | 17784 | 21340 | 1 | 17784 | 21340 | 17784 | 21340 | 101.84 | 18009.2687 | 21611.1224 | 2016 | 09 | 08 | 2016-09-08 | Áno | Áno | Neurčené | Nie |  | 24 mesiacov | 5 rokov | do 24 hodín | Zmluva 11_KV
elektrochirurgický prístroj | rádiofrekvenčný generátor na bipolárnu koaguláciu | stojan |  |  |  | CMC V |  |  | Codman Neuro | položková cena (súčasť sumárnej ceny) |  | Univerzitná nemocnica Bratislava | SR | Johnson & Johnson, s.r.o. | 31345182 | 1 | 1581 | 1897.2 | 1 | 1581 | 1897.2 | 1581 | 1897.2 | 101.84 | 1601.0264 | 1921.2317 | 2016 | 09 | 08 | 2016-09-08 | Áno | Áno | Neurčené | Nie |  | 24 mesiacov | 5 rokov | do 24 hodín | Zmluva 11_KV
elektrochirurgický prístroj | rádiofrekvenčný generátor na bipolárnu koaguláciu | Irigačný modul s prepojovacím káblom |  |  |  | Malis |  |  | Codman Neuro | položková cena (súčasť sumárnej ceny) |  | Univerzitná nemocnica Bratislava | SR | Johnson & Johnson, s.r.o. | 31345182 | 1 | 3952 | 4742.4 | 1 | 3952 | 4742.4 | 3952 | 4742.4 | 101.84 | 4002.0597 | 4802.4716 | 2016 | 09 | 08 | 2016-09-08 | Áno | Áno | Neurčené | Nie |  | 24 mesiacov | 5 rokov | do 24 hodín | Zmluva 11_KV
elektrochirurgický prístroj | rádiofrekvenčný generátor na bipolárnu koaguláciu | farebný dotykový displej |  |  |  | Malis |  |  | Codman Neuro | bez položkovej identifikácie ceny (v rámci sumárnej ceny) |  | Univerzitná nemocnica Bratislava | SR | Johnson & Johnson, s.r.o. | 31345182 |  |  |  | 1 | 0 | 0 |  |  | 101.84 | 0 | 0 | 2016 | 09 | 08 | 2016-09-08 | Áno | Áno | Neurčené | Nie |  | 24 mesiacov | 5 rokov | do 24 hodín | Zmluva 11_KV
terapeutický laser |  | celá zostava |  |  |  | Long Pulsed Nd: YAG | Long Pulsed Nd: YAG | dermatológia | Cynosure | sumárna cena |  | Nemocnica Poprad, a. s. | SR | JUCON s.r.o. | 46833315 | 1 | 48990 | 58788 | 1 | 48990 | 58788 | 48990 | 58788 | 103.31 | 48904.6433 | 58685.572 | 2016 | 12 | 21 | 2016-12-21 | Áno | Áno | Neurčené | Nie |  | 24 mesiacov | neurčené | do 48 hodín | Zmluva 14_KV
terapeutický laser |  | bezpečnostná trieda lasera | II.b/IV. |  |  | Long Pulsed Nd: YAG |  | dermatológia | Cynosure | bez položkovej identifikácie ceny (v rámci sumárnej ceny) |  | Nemocnica Poprad, a. s. | SR | JUCON s.r.o. | 46833315 |  |  |  | 1 | 0 | 0 |  |  | 103.31 | 0 | 0 | 2016 | 12 | 21 | 2016-12-21 | Áno | Áno | Neurčené | Nie |  | 24 mesiacov | neurčené | do 48 hodín | Zmluva 14_KV
terapeutický laser |  | vlnová dĺžka |  | 1064 μm |  | Long Pulsed Nd: YAG |  | dermatológia | Cynosure | bez položkovej identifikácie ceny (v rámci sumárnej ceny) |  | Nemocnica Poprad, a. s. | SR | JUCON s.r.o. | 46833315 |  |  |  | 1 | 0 | 0 |  |  | 103.31 | 0 | 0 | 2016 | 12 | 21 | 2016-12-21 | Áno | Áno | Neurčené | Nie |  | 24 mesiacov | neurčené | do 48 hodín | Zmluva 14_KV
terapeutický laser |  | sila pulzu |  | min. 600 J/cm2 |  | Long Pulsed Nd: YAG |  | dermatológia | Cynosure | bez položkovej identifikácie ceny (v rámci sumárnej ceny) |  | Nemocnica Poprad, a. s. | SR | JUCON s.r.o. | 46833315 |  |  |  | 1 | 0 | 0 |  |  | 103.31 | 0 | 0 | 2016 | 12 | 21 | 2016-12-21 | Áno | Áno | Neurčené | Nie |  | 24 mesiacov | neurčené | do 48 hodín | Zmluva 14_KV
terapeutický laser |  | zameriavacie svetlo - výkon |  | 5mW |  | Long Pulsed Nd: YAG |  | dermatológia | Cynosure | bez položkovej identifikácie ceny (v rámci sumárnej ceny) |  | Nemocnica Poprad, a. s. | SR | JUCON s.r.o. | 46833315 |  |  |  | 1 | 0 | 0 |  |  | 103.31 | 0 | 0 | 2016 | 12 | 21 | 2016-12-21 | Áno | Áno | Neurčené | Nie |  | 24 mesiacov | neurčené | do 48 hodín | Zmluva 14_KV
terapeutický laser |  | primárny duálny dotykový displej synchronizovaný s kamerou |  |  |  | Long Pulsed Nd: YAG |  | dermatológia | Cynosure | bez položkovej identifikácie ceny (v rámci sumárnej ceny) |  | Nemocnica Poprad, a. s. | SR | JUCON s.r.o. | 46833315 |  |  |  | 1 | 0 | 0 |  |  | 103.31 | 0 | 0 | 2016 | 12 | 21 | 2016-12-21 | Áno | Áno | Neurčené | Nie |  | 24 mesiacov | neurčené | do 48 hodín | Zmluva 14_KV
terapeutický laser |  | ovládací a informačný dispej |  |  |  | Long Pulsed Nd: YAG |  | dermatológia | Cynosure | bez položkovej identifikácie ceny (v rámci sumárnej ceny) |  | Nemocnica Poprad, a. s. | SR | JUCON s.r.o. | 46833315 |  |  |  | 1 | 0 | 0 |  |  | 103.31 | 0 | 0 | 2016 | 12 | 21 | 2016-12-21 | Áno | Áno | Neurčené | Nie |  | 24 mesiacov | neurčené | do 48 hodín | Zmluva 14_KV
laser s mikromanipulátorom |  | celá zostava |  |  |  | Quadro StarPRO 30W | Quadro StarPRO 30W | na ORL | JenaSurgical | sumárna cena |  | Detská fakultná nemocnica s poliklinikou Bratislava | SR | Unique Medical s.r.o. | 46729429 | 1 | 36910 | 44292 | 1 | 36910 | 44292 | 36910 | 44292 | 106.01 | 35907.2569 | 43088.7082 | 2017 | 01 | 12 | 2017-01-12 | Áno | Áno | Neurčené | Nie |  | 24 mesiacov | neurčené | neurčené | Zmluva 15_KV
laser s mikromanipulátorom |  | výkon diodového lasera pulzne aj kontinuálne |  | 30 W |  | Quadro StarPRO 30W |  | na ORL | JenaSurgical | bez položkovej identifikácie ceny (v rámci sumárnej ceny) |  | Detská fakultná nemocnica s poliklinikou Bratislava | SR | Unique Medical s.r.o. | 46729429 |  |  |  | 1 | 0 | 0 |  |  | 106.01 | 0 | 0 | 2017 | 01 | 12 | 2017-01-12 | Áno | Áno | Neurčené | Nie |  | 24 mesiacov | neurčené | neurčené | Zmluva 15_KV
laser s mikromanipulátorom |  | Ovládací displej lasera full HD LCD |  | 8" |  | Quadro StarPRO 30W |  | na ORL | JenaSurgical | bez položkovej identifikácie ceny (v rámci sumárnej ceny) |  | Detská fakultná nemocnica s poliklinikou Bratislava | SR | Unique Medical s.r.o. | 46729429 |  |  |  | 1 | 0 | 0 |  |  | 106.01 | 0 | 0 | 2017 | 01 | 12 | 2017-01-12 | Áno | Áno | Neurčené | Nie |  | 24 mesiacov | neurčené | neurčené | Zmluva 15_KV
laser s mikromanipulátorom |  | Diódový laser s infračerveným rozhraním |  |  |  | Quadro StarPRO 30W |  | na ORL | JenaSurgical | bez položkovej identifikácie ceny (v rámci sumárnej ceny) |  | Detská fakultná nemocnica s poliklinikou Bratislava | SR | Unique Medical s.r.o. | 46729429 |  |  |  | 1 | 0 | 0 |  |  | 106.01 | 0 | 0 | 2017 | 01 | 12 | 2017-01-12 | Áno | Áno | Neurčené | Nie |  | 24 mesiacov | neurčené | neurčené | Zmluva 15_KV
laser s mikromanipulátorom |  | Fiber vlákna Bare fiber 200 μm Bare fiber 400 μm Bare fiber 600 μm |  |  |  | Quadro StarPRO 30W |  | na ORL | JenaSurgical | bez položkovej identifikácie ceny (v rámci sumárnej ceny) |  | Detská fakultná nemocnica s poliklinikou Bratislava | SR | Unique Medical s.r.o. | 46729429 |  |  |  | 1 | 0 | 0 |  |  | 106.01 | 0 | 0 | 2017 | 01 | 12 | 2017-01-12 | Áno | Áno | Neurčené | Nie |  | 24 mesiacov | neurčené | neurčené | Zmluva 15_KV
laser s mikromanipulátorom |  | Rozpätie prednastavených výkonov diódového lasera pulzne aj kontinuálne |  | 1 - 30 W |  | Quadro StarPRO 30W |  | na ORL | JenaSurgical | bez položkovej identifikácie ceny (v rámci sumárnej ceny) |  | Detská fakultná nemocnica s poliklinikou Bratislava | SR | Unique Medical s.r.o. | 46729429 |  |  |  | 1 | 0 | 0 |  |  | 106.01 | 0 | 0 | 2017 | 01 | 12 | 2017-01-12 | Áno | Áno | Neurčené | Nie |  | 24 mesiacov | neurčené | neurčené | Zmluva 15_KV
laser s mikromanipulátorom |  | Hlavný operačný program lasera s prednastavenými výkonmi s vlnovou dĺžkou |  | 980 - 1000 nm |  | Quadro StarPRO 30W |  | na ORL | JenaSurgical | bez položkovej identifikácie ceny (v rámci sumárnej ceny) |  | Detská fakultná nemocnica s poliklinikou Bratislava | SR | Unique Medical s.r.o. | 46729429 |  |  |  | 1 | 0 | 0 |  |  | 106.01 | 0 | 0 | 2017 | 01 | 12 | 2017-01-12 | Áno | Áno | Neurčené | Nie |  | 24 mesiacov | neurčené | neurčené | Zmluva 15_KV
laser s mikromanipulátorom |  | Sekundárny operačný program lasera s prednastavenými výkonmi s vlnovou dĺžkou |  | 940 - 960 nm |  | Quadro StarPRO 30W |  | na ORL | JenaSurgical | bez položkovej identifikácie ceny (v rámci sumárnej ceny) |  | Detská fakultná nemocnica s poliklinikou Bratislava | SR | Unique Medical s.r.o. | 46729429 |  |  |  | 1 | 0 | 0 |  |  | 106.01 | 0 | 0 | 2017 | 01 | 12 | 2017-01-12 | Áno | Áno | Neurčené | Nie |  | 24 mesiacov | neurčené | neurčené | Zmluva 15_KV
odsávačka sekrétov s drenážnym systémom |  | celá zostava |  |  | V10726-733 | Victoria Thorax | Victoria Thorax | pre JIS | Cheiron | sumárna cena |  | Univerzitná nemocnica L. Pasteura Košice | SR | Med Partners a.s. | 44851740 | 8 | 4009 | 24054 | 1 | 4009 | 24054 | 501.125 | 3006.75 | 102.96 | 501.9524 | 602.3429 | 2016 | 10 | 27 | 2016-10-27 | Áno | Áno | Neurčené | Áno |  | 24 mesiacov | neurčené | do 48 hodín | Zmluva 16_KV
odsávačka sekrétov s drenážnym systémom |  | Súčasné využitie pre bežné odsávanie ako aj pre hrudnú drenáž |  |  |  | Victoria Thorax |  | pre JIS | Cheiron | bez položkovej identifikácie ceny (v rámci sumárnej ceny) |  | Univerzitná nemocnica L. Pasteura Košice | SR | Med Partners a.s. | 44851740 |  |  |  | 1 | 0 | 0 |  |  | 102.96 | 0 | 0 | 2016 | 10 | 27 | 2016-10-27 | Áno | Áno | Neurčené | Áno |  | 24 mesiacov | neurčené | do 48 hodín | Zmluva 16_KV
odsávačka sekrétov s drenážnym systémom |  | Zobrazenie podtlaku na manometry odsávačky |  |  |  | Victoria Thorax |  | pre JIS | Cheiron | bez položkovej identifikácie ceny (v rámci sumárnej ceny) |  | Univerzitná nemocnica L. Pasteura Košice | SR | Med Partners a.s. | 44851740 |  |  |  | 1 | 0 | 0 |  |  | 102.96 | 0 | 0 | 2016 | 10 | 27 | 2016-10-27 | Áno | Áno | Neurčené | Áno |  | 24 mesiacov | neurčené | do 48 hodín | Zmluva 16_KV
polysomnografický prístroj |  | celá zostava |  |  |  | Alice 6 LDxN, Pediatric | Alice 6 LDxN, Pediatric |  | Philips | sumárna cena |  | Univerzitná nemocnica Martin | SR | Clinimed, s.r.o. | 35837390 | 1 | 29600 | 35520 | 1 | 29600 | 35520 | 29600 | 35520 | 102.96 | 29648.8733 | 35578.648 | 2016 | 10 | 21 | 2016-10-21 | Áno | Áno | Neurčené | Nie |  | 24 mesiacov | neurčené | do 48 hodín | Zmluva 17_KV
polysomnografický prístroj |  | pediatrické snímače a neurologický rozsah senzorov |  |  |  | Alice 6 LDxN, Pediatric |  | diagnostika spánkových porúch | Philips | bez položkovej identifikácie ceny (v rámci sumárnej ceny) |  | Univerzitná nemocnica Martin | SR | Clinimed, s.r.o. | 35837390 |  |  |  | 1 | 0 | 0 |  |  | 102.96 | 0 | 0 | 2016 | 10 | 21 | 2016-10-21 | Áno | Áno | Neurčené | Nie |  | 24 mesiacov | neurčené | do 48 hodín | Zmluva 17_KV
polysomnografický prístroj |  | kanály: EEG, EMG, EOG, EKG |  |  |  | Alice 6 LDxN, Pediatric |  | diagnostika spánkových porúch | Philips | bez položkovej identifikácie ceny (v rámci sumárnej ceny) |  | Univerzitná nemocnica Martin | SR | Clinimed, s.r.o. | 35837390 |  |  |  | 1 | 0 | 0 |  |  | 102.96 | 0 | 0 | 2016 | 10 | 21 | 2016-10-21 | Áno | Áno | Neurčené | Nie |  | 24 mesiacov | neurčené | do 48 hodín | Zmluva 17_KV
polysomnografický prístroj |  | nastavenie podľa AASM štandardov |  |  |  | Alice 6 LDxN, Pediatric |  | diagnostika spánkových porúch | Philips | bez položkovej identifikácie ceny (v rámci sumárnej ceny) |  | Univerzitná nemocnica Martin | SR | Clinimed, s.r.o. | 35837390 |  |  |  | 1 | 0 | 0 |  |  | 102.96 | 0 | 0 | 2016 | 10 | 21 | 2016-10-21 | Áno | Áno | Neurčené | Nie |  | 24 mesiacov | neurčené | do 48 hodín | Zmluva 17_KV
polysomnografický prístroj |  | senzor dýchacieho prietoku: | hrudný, brušný |  |  | Alice 6 LDxN, Pediatric |  | diagnostika spánkových porúch | Philips | bez položkovej identifikácie ceny (v rámci sumárnej ceny) |  | Univerzitná nemocnica Martin | SR | Clinimed, s.r.o. | 35837390 |  |  |  | 1 | 0 | 0 |  |  | 102.96 | 0 | 0 | 2016 | 10 | 21 | 2016-10-21 | Áno | Áno | Neurčené | Nie |  | 24 mesiacov | neurčené | do 48 hodín | Zmluva 17_KV
polysomnografický prístroj |  | saturácia SpO2, pulz |  |  |  | Alice 6 LDxN, Pediatric |  | diagnostika spánkových porúch | Philips | bez položkovej identifikácie ceny (v rámci sumárnej ceny) |  | Univerzitná nemocnica Martin | SR | Clinimed, s.r.o. | 35837390 |  |  |  | 1 | 0 | 0 |  |  | 102.96 | 0 | 0 | 2016 | 10 | 21 | 2016-10-21 | Áno | Áno | Neurčené | Nie |  | 24 mesiacov | neurčené | do 48 hodín | Zmluva 17_KV
polysomnografický prístroj |  | senzor polohy tela |  |  |  | Alice 6 LDxN, Pediatric |  | diagnostika spánkových porúch | Philips | bez položkovej identifikácie ceny (v rámci sumárnej ceny) |  | Univerzitná nemocnica Martin | SR | Clinimed, s.r.o. | 35837390 |  |  |  | 1 | 0 | 0 |  |  | 102.96 | 0 | 0 | 2016 | 10 | 21 | 2016-10-21 | Áno | Áno | Neurčené | Nie |  | 24 mesiacov | neurčené | do 48 hodín | Zmluva 17_KV
polysomnografický prístroj |  | senzor ET CO2 |  |  |  | Alice 6 LDxN, Pediatric |  | diagnostika spánkových porúch | Philips | bez položkovej identifikácie ceny (v rámci sumárnej ceny) |  | Univerzitná nemocnica Martin | SR | Clinimed, s.r.o. | 35837390 |  |  |  | 1 | 0 | 0 |  |  | 102.96 | 0 | 0 | 2016 | 10 | 21 | 2016-10-21 | Áno | Áno | Neurčené | Nie |  | 24 mesiacov | neurčené | do 48 hodín | Zmluva 17_KV
polysomnografický prístroj |  | integrovaná vnútorná pamäť |  |  |  | Alice 6 LDxN, Pediatric |  | diagnostika spánkových porúch | Philips | bez položkovej identifikácie ceny (v rámci sumárnej ceny) |  | Univerzitná nemocnica Martin | SR | Clinimed, s.r.o. | 35837390 |  |  |  | 1 | 0 | 0 |  |  | 102.96 | 0 | 0 | 2016 | 10 | 21 | 2016-10-21 | Áno | Áno | Neurčené | Nie |  | 24 mesiacov | neurčené | do 48 hodín | Zmluva 17_KV
polysomnografický prístroj |  | PC |  | min. 8GB RAM |  | Alice 6 LDxN, Pediatric |  | diagnostika spánkových porúch | Philips | bez položkovej identifikácie ceny (v rámci sumárnej ceny) |  | Univerzitná nemocnica Martin | SR | Clinimed, s.r.o. | 35837390 |  |  |  | 1 | 0 | 0 |  |  | 102.96 | 0 | 0 | 2016 | 10 | 21 | 2016-10-21 | Áno | Áno | Neurčené | Nie |  | 24 mesiacov | neurčené | do 48 hodín | Zmluva 17_KV
polysomnografický prístroj |  | monitor |  | 22" |  | Alice 6 LDxN, Pediatric |  | diagnostika spánkových porúch | Philips | bez položkovej identifikácie ceny (v rámci sumárnej ceny) |  | Univerzitná nemocnica Martin | SR | Clinimed, s.r.o. | 35837390 |  |  |  | 1 | 0 | 0 |  |  | 102.96 | 0 | 0 | 2016 | 10 | 21 | 2016-10-21 | Áno | Áno | Neurčené | Nie |  | 24 mesiacov | neurčené | do 48 hodín | Zmluva 17_KV
operačná lampa |  | celá zostava |  |  |  | Polaris 600 | Polaris 600 |  | Drager | sumárna cena |  | Univerzitná nemocnica Martin | SR | VITALITE s.r.o. | 46985051 | 1 | 22990 | 27588 | 1 | 22990 | 27588 | 22990 | 27588 | 100.83 | 23514.4173 | 28217.3008 | 2016 | 02 | 02 | 2016-02-02 | Áno | Áno | Neurčené | Nie |  | 24 mesicov | neurčené | do 24 hodín | Zmluva 18_KV
operačná lampa |  | hlavná lampa/satelit | svietivosť | min. 160 000 lux |  | Polaris 600 |  |  | Drager | bez položkovej identifikácie ceny (v rámci sumárnej ceny) |  | Univerzitná nemocnica Martin | SR | VITALITE s.r.o. | 46985051 |  |  |  | 1 | 0 | 0 |  |  | 100.83 | 0 | 0 | 2016 | 02 | 02 | 2016-02-02 | Áno | Áno | neurčené | Nie |  | 24 mesiacov | neurčené | do 24 hodín | Zmluva 18_KV
operačná lampa |  | hlavná lampa/satelit | nastavenie teploty farby | 3 900 - 4 800 K |  | Polaris 600 |  |  | Drager | bez položkovej identifikácie ceny (v rámci sumárnej ceny) |  | Univerzitná nemocnica Martin | SR | VITALITE s.r.o. | 46985051 |  |  |  | 1 | 0 | 0 |  |  | 100.83 | 0 | 0 | 2016 | 02 | 02 | 2016-02-02 | Áno | Áno | neurčené | Nie |  | 24 mesiacov | neurčené | do 24 hodín | Zmluva 18_KV
operačná lampa |  | hlavná lampa/satelit | RA, R9 index | index 95 |  | Polaris 600 |  |  | Drager | bez položkovej identifikácie ceny (v rámci sumárnej ceny) |  | Univerzitná nemocnica Martin | SR | VITALITE s.r.o. | 46985051 |  |  |  | 1 | 0 | 0 |  |  | 100.83 | 0 | 0 | 2016 | 02 | 02 | 2016-02-02 | Áno | Áno | neurčené | Nie |  | 24 mesiacov | neurčené | do 24 hodín | Zmluva 18_KV
operačná lampa |  | hlavná lampa/satelit | hĺbka iluminácie | min. 1000 mm |  | Polaris 600 |  |  | Drager | bez položkovej identifikácie ceny (v rámci sumárnej ceny) |  | Univerzitná nemocnica Martin | SR | VITALITE s.r.o. | 46985051 |  |  |  | 1 | 0 | 0 |  |  | 100.83 | 0 | 0 | 2016 | 02 | 02 | 2016-02-02 | Áno | Áno | neurčené | Nie |  | 24 mesiacov | neurčené | do 24 hodín | Zmluva 18_KV
operačná lampa |  | hlavná lampa/satelit | životnosť | min. 40 000 h |  | Polaris 600 |  |  | Drager | bez položkovej identifikácie ceny (v rámci sumárnej ceny) |  | Univerzitná nemocnica Martin | SR | VITALITE s.r.o. | 46985051 |  |  |  | 1 | 0 | 0 |  |  | 100.83 | 0 | 0 | 2016 | 02 | 02 | 2016-02-02 | Áno | Áno | neurčené | Nie |  | 24 mesiacov | neurčené | do 24 hodín | Zmluva 18_KV
operačná lampa |  | dotykové ovládanie |  |  |  | Polaris 600 |  |  | Drager | bez položkovej identifikácie ceny (v rámci sumárnej ceny) |  | Univerzitná nemocnica Martin | SR | VITALITE s.r.o. | 46985051 |  |  |  | 1 | 0 | 0 |  |  | 100.83 | 0 | 0 | 2016 | 02 | 02 | 2016-02-02 | Áno | Áno | neurčené | Nie |  | 24 mesiacov | neurčené | do 24 hodín | Zmluva 18_KV
operačná lampa |  | endoskopický mód |  |  |  | Polaris 600 |  |  | Drager | bez položkovej identifikácie ceny (v rámci sumárnej ceny) |  | Univerzitná nemocnica Martin | SR | VITALITE s.r.o. | 46985051 |  |  |  | 1 | 0 | 0 |  |  | 100.83 | 0 | 0 | 2016 | 02 | 02 | 2016-02-02 | Áno | Áno | neurčené | Nie |  | 24 mesiacov | neurčené | do 24 hodín | Zmluva 18_KV
operačná lampa |  | HD kamera s wifi |  |  |  | Polaris 600 |  |  | Drager | bez položkovej identifikácie ceny (v rámci sumárnej ceny) |  | Univerzitná nemocnica Martin | SR | VITALITE s.r.o. | 46985051 |  |  |  | 1 | 0 | 0 |  |  | 100.83 | 0 | 0 | 2016 | 02 | 02 | 2016-02-02 | Áno | Áno | neurčené | Nie |  | 24 mesiacov | neurčené | do 24 hodín | Zmluva 18_KV
elektrochirurgický prístroj | elektrochirurgický generátor | celá zostava |  |  |  | Force Triad | Force Triad |  | Medtronic Slovakia s. r. o. | sumárna cena |  | Nemocnica Poprad, a. s. | SR | Medtronic Slovakia s. r. o. | 46410759 | 1 | 33294 | 39952.8 | 1 | 33294 | 39952.8 | 33294 | 39952.8 | 101.77 | 33738.9233 | 40486.7079 | 2016 | 07 | 06 | 2016-07-06 | Áno | Áno | Neurčené | Nie |  | neurčené | neurčené | neurčené | Zmluva 20_KV
elektrochirurgický prístroj | elektrochirurgický generátor | energetická platforma |  |  | FORCETRIAD | Force Triad | Force Triad |  | Medtronic Slovakia s. r. o. | položková cena (súčasť sumárnej ceny) |  | Nemocnica Poprad, a. s. | SR | Medtronic Slovakia s. r. o. | 46410759 | 1 | 27461.97 | 32954.36 | 1 | 27461.97 | 32954.36 | 27461.97 | 32954.36 | 101.77 | 27828.9571 | 33394.7485 | 2016 | 07 | 06 | 42557 | Áno | Áno | Neurčené | Nie |  | neurčené | neurčené | neurčené | Zmluva 20_KV
elektrochirurgický prístroj | elektrochirurgický generátor | vozík |  |  | FT900 | Force Triad | Force Triad Mounting Cart X1 |  | Medtronic Slovakia s. r. o. | položková cena (súčasť sumárnej ceny) |  | Nemocnica Poprad, a. s. | SR | Medtronic Slovakia s. r. o. | 46410759 | 1 | 1018.22 | 1221.86 | 1 | 1018.22 | 1221.86 | 1018.22 | 1221.86 | 101.77 | 1031.8269 | 1238.1923 | 2016 | 07 | 06 | 42557 | Áno | Áno | Neurčené | Nie |  | neurčené | neurčené | neurčené | Zmluva 20_KV
elektrochirurgický prístroj | elektrochirurgický generátor | monopolárny trojpedal pre rez a koagulaciu | PER (power efficiency rating) BIPOLAR koagul. režim | 98 - 100 % | FT6003 | Force Triad | CUT-COAG-VL X1 |  | Medtronic Slovakia s. r. o. | položková cena (súčasť sumárnej ceny) |  | Nemocnica Poprad, a. s. | SR | Medtronic Slovakia s. r. o. | 46410759 | 1 | 458.41 | 550.09 | 1 | 458.41 | 550.09 | 458.41 | 550.09 | 101.77 | 464.5359 | 557.4431 | 2016 | 07 | 06 | 42557 | Áno | Áno | Neurčené | Nie |  | neurčené | neurčené | neurčené | Zmluva 20_KV
elektrochirurgický prístroj | elektrochirurgický generátor | Bipolárny pedál |  |  | E6009B | Force Triad |  |  | Medtronic Slovakia s. r. o. | položková cena (súčasť sumárnej ceny) |  | Nemocnica Poprad, a. s. | SR | Medtronic Slovakia s. r. o. | 46410759 | 1 | 303.72 | 364.46 | 1 | 303.72 | 364.46 | 303.72 | 364.46 | 101.77 | 307.7788 | 369.3345 | 2016 | 07 | 06 | 42557 | Áno | Áno | Neurčené | Nie |  | neurčené | neurčené | neurčené | Zmluva 20_KV
elektrochirurgický prístroj | elektrochirurgický generátor | pedál pre Ligasure inštrumenty |  |  | LF0500 | Force Triad | ORA LIGASURE Single Pedal X1 |  | Medtronic Slovakia s. r. o. | položková cena (súčasť sumárnej ceny) |  | Nemocnica Poprad, a. s. | SR | Medtronic Slovakia s. r. o. | 46410759 | 1 | 313.68 | 376.42 | 1 | 313.68 | 376.42 | 313.68 | 376.42 | 101.77 | 317.8719 | 381.4462 | 2016 | 07 | 06 | 42557 | Áno | Áno | Neurčené | Nie |  | neurčené | neurčené | neurčené | Zmluva 20_KV
elektrochirurgický prístroj | elektrochirurgický generátor | odsávač elektrochirurgického dymu |  |  | SE3695 | Force Triad | RAPIDVAC Smoke Evacuatoor 220VX1 |  | Medtronic Slovakia s. r. o. | položková cena (súčasť sumárnej ceny) |  | Nemocnica Poprad, a. s. | SR | Medtronic Slovakia s. r. o. | 46410759 | 1 | 2999.25 | 3599.1 | 1 | 2999.25 | 3599.1 | 2999.25 | 3599.1 | 101.77 | 3039.3304 | 3647.1965 | 2016 | 07 | 06 | 42557 | Áno | Áno | Neurčené | Nie |  | neurčené | neurčené | neurčené | Zmluva 20_KV
elektrochirurgický prístroj | elektrochirurgický generátor | Prepájací kábel pre odsávač |  |  | SEA3730 | Force Triad | RAPIDVAC Interlenk Cable X1 |  | Medtronic Slovakia s. r. o. | položková cena (súčasť sumárnej ceny) |  | Nemocnica Poprad, a. s. | SR | Medtronic Slovakia s. r. o. | 46410759 | 1 | 86.25 | 103.5 | 1 | 86.25 | 103.5 | 86.25 | 103.5 | 101.77 | 87.4026 | 104.8831 | 2016 | 07 | 06 | 42557 | Áno | Áno | Neurčené | Nie |  | neurčené | neurčené | neurčené | Zmluva 20_KV
elektrochirurgický prístroj | elektrochirurgický generátor | Trojportový filter pre RapidVac x 2 |  |  | SEA3700 | Force Triad | RAPIDVAC 3 Port Filter RFIDX2 |  | Medtronic Slovakia s. r. o. | položková cena (súčasť sumárnej ceny) |  | Nemocnica Poprad, a. s. | SR | Medtronic Slovakia s. r. o. | 46410759 | 2 | 652.5 | 783 | 1 | 652.5 | 783 | 326.25 | 391.5 | 101.77 | 330.6098 | 396.7318 | 2016 | 07 | 06 | 42557 | Áno | Áno | Neurčené | Nie |  | neurčené | neurčené | neurčené | Zmluva 20_KV
elektrochirurgický prístroj | elektrochirurgický generátor | monopolárne a bipolárne rezanie | výkon bipolárny režim | 95 W |  | Force Triad |  |  | Medtronic Slovakia s. r. o. | bez položkovej identifikácie ceny (v rámci sumárnej ceny) |  | Nemocnica Poprad, a. s. | SR | Medtronic Slovakia s. r. o. | 46410759 |  |  |  | 1 | 0 | 0 |  |  | 101.77 | 0 | 0 | 2016 | 07 | 06 | 42557 | Áno | Áno | Neurčené | Nie |  | neurčené | neurčené | neurčené | Zmluva 20_KV
elektrochirurgický prístroj | elektrochirurgický generátor | monopolárne a bipolárne rezanie | výkon monopolárny režim rezu | 300 W |  | Force Triad |  |  | Medtronic Slovakia s. r. o. | bez položkovej identifikácie ceny (v rámci sumárnej ceny) |  | Nemocnica Poprad, a. s. | SR | Medtronic Slovakia s. r. o. | 46410759 |  |  |  | 1 | 0 | 0 |  |  | 101.77 | 0 | 0 | 2016 | 07 | 06 | 42557 | Áno | Áno | Neurčené | Nie |  | neurčené | neurčené | neurčené | Zmluva 20_KV
elektrochirurgický prístroj | elektrochirurgický generátor | monopolárne a bipolárne rezanie | výkon monopolárny režim koagulácie | 120 W |  | Force Triad |  |  | Medtronic Slovakia s. r. o. | bez položkovej identifikácie ceny (v rámci sumárnej ceny) |  | Nemocnica Poprad, a. s. | SR | Medtronic Slovakia s. r. o. | 46410759 |  |  |  | 1 | 0 | 0 |  |  | 101.77 | 0 | 0 | 2016 | 07 | 06 | 42557 | Áno | Áno | Neurčené | Nie |  | neurčené | neurčené | neurčené | Zmluva 20_KV
elektrochirurgický prístroj | elektrochirurgický generátor | monopolárne a bipolárne rezanie | výkon modulovaný bipolárny režim | 350 W |  | Force Triad |  |  | Medtronic Slovakia s. r. o. | bez položkovej identifikácie ceny (v rámci sumárnej ceny) |  | Nemocnica Poprad, a. s. | SR | Medtronic Slovakia s. r. o. | 46410759 |  |  |  | 1 | 0 | 0 |  |  | 101.77 | 0 | 0 | 2016 | 07 | 06 | 42557 | Áno | Áno | Neurčené | Nie |  | neurčené | neurčené | neurčené | Zmluva 20_KV
bodypletysmografia | viacúčelový pľúcny diagnostický systém | celá zostava |  |  |  | Bodystik | Bodystik | komplexné funkčné vyšetrenie pľúc | Garatherm Respiratory | sumárna cena |  | Fakultná nemocnica s poliklinikou F. D. Roosevelta Banská Bystrica | SR | MR Diagnostic, s.r.o. | 35844825 | 1 | 33098 | 39717.6 | 1 | 33098 | 39717.6 | 33098 | 39717.6 | 102.96 | 33152.649 | 39783.1788 | 2016 | 10 | 14 | 2016-10-14 | Áno | Áno | Neurčené | Nie |  | 24 mesiacov | 10 rokov | neurčené | Zmluva 23_KV
bodypletysmografia | viacúčelový pľúcny diagnostický systém | bodypletyzmografická kabína |  |  | GR 40 600 | Bodystik | Bodystik | komplexné funkčné vyšetrenie pľúc | Garather Respiratory | položková cena (súčasť sumárnej ceny) |  | Fakultná nemocnica s poliklinikou F. D. Roosevelta Banská Bystrica | SR | MR Diagnostic, s.r.o. | 35844825 | 1 | 18000 | 21600 | 1 | 18000 | 21600 |  |  | 102.96 | 0 | 0 | 2016 | 10 | 14 | 2016-10-14 | Áno | Áno | Neurčené | Nie |  | 24 mesiacov | 10 rokov | neurčené | Zmluva 23_KV
bodypletysmografia | viacúčelový pľúcny diagnostický systém | spirometria | statická, dynamická compliance |  |  | Bodystik |  | komplexné funkčné vyšetrenie pľúc | Garather Respiratory | bez položkovej identifikácie ceny (v rámci sumárnej ceny) |  | Fakultná nemocnica s poliklinikou F. D. Roosevelta Banská Bystrica | SR | MR Diagnostic, s.r.o. | 35844825 |  |  |  | 1 | 0 | 0 |  |  | 102.96 | 0 | 0 | 2016 | 10 | 14 | 2016-10-14 | Áno | Áno | Neurčené | Nie |  | 24 mesiacov | 10 rokov | neurčené | Zmluva 23_KV
bodypletysmografia | viacúčelový pľúcny diagnostický systém | Meranie difúznej kapacity pľúc DLCO | metóda single-breath |  |  | Bodystik |  | komplexné funkčné vyšetrenie pľúc | Garather Respiratory | bez položkovej identifikácie ceny (v rámci sumárnej ceny) |  | Fakultná nemocnica s poliklinikou F. D. Roosevelta Banská Bystrica | SR | MR Diagnostic, s.r.o. | 35844825 |  |  |  | 1 | 0 | 0 |  |  | 102.96 | 0 | 0 | 2016 | 10 | 14 | 2016-10-14 | Áno | Áno | Neurčené | Nie |  | 24 mesiacov | 10 rokov | neurčené | Zmluva 23_KV
bodypletysmografia | viacúčelový pľúcny diagnostický systém | meranie výdychu |  | min 15 sec |  | Bodystik |  | komplexné funkčné vyšetrenie pľúc | Garather Respiratory | bez položkovej identifikácie ceny (v rámci sumárnej ceny) |  | Fakultná nemocnica s poliklinikou F. D. Roosevelta Banská Bystrica | SR | MR Diagnostic, s.r.o. | 35844825 |  |  |  | 1 | 0 | 0 |  |  | 102.96 | 0 | 0 | 2016 | 10 | 14 | 2016-10-14 | Áno | Áno | Neurčené | Nie |  | 24 mesiacov | 10 rokov | neurčené | Zmluva 23_KV
bodypletysmografia | viacúčelový pľúcny diagnostický systém | objem výdychu |  | min. 8 litrov |  | Bodystik |  | komplexné funkčné vyšetrenie pľúc | Garather Respiratory | bez položkovej identifikácie ceny (v rámci sumárnej ceny) |  | Fakultná nemocnica s poliklinikou F. D. Roosevelta Banská Bystrica | SR | MR Diagnostic, s.r.o. | 35844825 |  |  |  | 1 | 0 | 0 |  |  | 102.96 | 0 | 0 | 2016 | 10 | 14 | 2016-10-14 | Áno | Áno | Neurčené | Nie |  | 24 mesiacov | 10 rokov | neurčené | Zmluva 23_KV
bodypletysmografia | viacúčelový pľúcny diagnostický systém | diffustik možnosť pre meranie transferfaktoru (CO difúzia) |  | transportný plyn metán (CH4) | GR 40 702 | Diffustik | Diffustik | komplexné funkčné vyšetrenie pľúc | Garatherm Respiratory | položková cena (súčasť sumárnej ceny) |  | Fakultná nemocnica s poliklinikou F. D. Roosevelta Banská Bystrica | SR | MR Diagnostic, s.r.o. | 35844825 | 1 | 11820 | 14184 | 1 | 11820 | 14184 |  |  | 102.96 | 0 | 0 | 2016 | 10 | 14 | 2016-10-14 | Áno | Áno | Neurčené | Nie |  | 24 mesiacov | 10 rokov | neurčené | Zmluva 23_KV
bodypletysmografia | viacúčelový pľúcny diagnostický systém | oddeľovací transformátor |  |  | 9-059-000002 | Bodystik | MED N 1000 VA 230 V | komplexné funkčné vyšetrenie pľúc | Garatherm Respiratory | položková cena (súčasť sumárnej ceny) |  | Fakultná nemocnica s poliklinikou F. D. Roosevelta Banská Bystrica | SR | MR Diagnostic, s.r.o. | 35844825 | 1 | 378.18 | 399.36 | 1 | 378.18 | 399.36 |  |  | 102.96 | 0 | 0 | 2016 | 10 | 14 | 2016-10-14 | Áno | Áno | Neurčené | Nie |  | 24 mesiacov | 10 rokov | neurčené | Zmluva 23_KV
bodypletysmografia | viacúčelový pľúcny diagnostický systém | možnosť pre prenos PDF protokolov z Blue Cherry do lekárskych systémov | v Exceli a Pdf |  | GR10.524 | Bodystik | Bodystik | komplexné funkčné vyšetrenie pľúc | Garatherm Respiratory | položková cena (súčasť sumárnej ceny) |  | Fakultná nemocnica s poliklinikou F. D. Roosevelta Banská Bystrica | SR | MR Diagnostic, s.r.o. | 35844825 | 1 | 299.9 | 359.88 | 1 | 299.9 | 359.88 |  |  | 102.96 | 0 | 0 | 2016 | 10 | 14 | 2016-10-14 | Áno | Áno | Neurčené | Nie |  | 24 mesiacov | 10 rokov | neurčené | Zmluva 23_KV
bodypletysmografia | viacúčelový pľúcny diagnostický systém | kalibračná pumpa |  |  | 112028-5530 | Bodystik | Hans Rudolph | komplexné funkčné vyšetrenie pľúc | Garatherm Respiratory | položková cena (súčasť sumárnej ceny) |  | Fakultná nemocnica s poliklinikou F. D. Roosevelta Banská Bystrica | SR | MR Diagnostic, s.r.o. | 35844825 | 1 | 420 | 504 | 1 | 420 | 504 |  |  | 102.96 | 0 | 0 | 2016 | 10 | 14 | 2016-10-14 | Áno | Áno | Neurčené | Nie |  | 24 mesiacov | 10 rokov | neurčené | Zmluva 23_KV
bodypletysmografia | viacúčelový pľúcny diagnostický systém | PC zostava |  |  |  | Bodystik |  | komplexné funkčné vyšetrenie pľúc | Garatherm Respiratory | položková cena (súčasť sumárnej ceny) |  | Fakultná nemocnica s poliklinikou F. D. Roosevelta Banská Bystrica | SR | MR Diagnostic, s.r.o. | 35844825 | 1 | 900 | 1080 | 1 | 900 | 1080 |  |  | 102.96 | 0 | 0 | 2016 | 10 | 14 | 2016-10-14 | Áno | Áno | Neurčené | Nie |  | 24 mesiacov | 10 rokov | neurčené | Zmluva 23_KV
bodypletysmografia | viacúčelový pľúcny diagnostický systém | prístrojový stôl |  |  |  | Bodystik | Weiko MR 5 | komplexné funkčné vyšetrenie pľúc | Garatherm Respiratory | položková cena (súčasť sumárnej ceny) |  | Fakultná nemocnica s poliklinikou F. D. Roosevelta Banská Bystrica | SR | MR Diagnostic, s.r.o. | 35844825 | 1 | 1325.3 | 1590.36 | 1 | 1325.3 | 1590.36 |  |  | 102.96 | 0 | 0 | 2016 | 10 | 14 | 2016-10-14 | Áno | Áno | Neurčené | Nie |  | 24 mesiacov | 10 rokov | neurčené | Zmluva 23_KV
ultrazvukový chirurgický aspirátor | kavitačný | celá zostava |  |  |  | Sonastar FS-1000-RF |  | pre neurochirurgiu | MISONIX | sumárna cena | HW/SW | Nemocnice na Homolce | ČR | NORTH MED spol s.r.o | 25457811 | 1 | 1433726 | 1734808.46 | 27.021 | 53059.6943 | 64202.2301 | 53059.6943 | 64202.2301 | 106.01 | 51618.2084 | 61941.8501 | 2017 | 01 | 16 | 2017-01-16 | Áno | Áno | neurčené | Nie |  | 24 mesiacov | neurčené | 24 hodín | Zmluva 44_KV |  | 100% zľava na dve položky
ultrazvukový chirurgický aspirátor |  | ultrazvukový aspirátor - systém |  |  |  | Sonastar FS-1000-RF | Sonastar | pre neurochirurgiu | MISONIX | položková cena (súčasť sumárnej ceny) |  | Nemocnice na Homolce | ČR | NORTH MED spol s.r.o | 25457811 | 1 | 1158956 |  | 27.021 | 42890.9367 | 0 | 42890.9367 |  | 106.01 | 41725.7079 | 50070.8495 | 2017 | 01 | 16 | 2017-01-16 | Áno | Áno | neurčené | Nie |  | 24 mesiacov | neurčené | 24 hodín | Zmluva 44_KV |  | 100% zľava na dve položky
ultrazvukový chirurgický aspirátor |  | rukoväť zahnutá | MRI kompatibilná |  |  | Sonastar FS-1000-RF | CFSX6-H222 | pre neurochirurgiu | MISONIX | položková cena (súčasť sumárnej ceny) |  | Nemocnice na Homolce | ČR | NORTH MED spol s.r.o | 25457811 | 2 | 0 |  | 27.021 | 0 | 0 | 0 |  | 106.01 | 0 | 0 | 2017 | 01 | 16 | 2017-01-16 | Áno | Áno | neurčené | Nie |  | 24 mesiacov | neurčené | 24 hodín | Zmluva 44_KV |  | 100% zľava na dve položky
ultrazvukový chirurgický aspirátor |  | nožný spínač |  |  |  | Sonastar FS-1000-RF | CFSM5-S208 | pre neurochirurgiu | MISONIX | položková cena (súčasť sumárnej ceny) |  | Nemocnice na Homolce | ČR | NORTH MED spol s.r.o | 25457811 | 1 | 0 |  | 27.021 | 0 | 0 | 0 |  | 106.01 | 0 | 0 | 2017 | 01 | 16 | 2017-01-16 | Áno | Áno | neurčené | Nie |  | 24 mesiacov | neurčené | 24 hodín | Zmluva 44_KV |  | 100% zľava na dve položky
ultrazvukový chirurgický aspirátor |  | sterilná sada hadíc |  |  |  | Sonastar FS-1000-RF | CFSM62 | pre neurochirurgiu | MISONIX | položková cena (súčasť sumárnej ceny) |  | Nemocnice na Homolce | ČR | NORTH MED spol s.r.o | 25457811 | 2 | 6400 |  | 27.021 | 236.8528 | 0 | 118.4264 |  | 106.01 | 115.2091 | 138.2509 | 2017 | 01 | 16 | 2017-01-16 | Áno | Áno | neurčené | Nie |  | 24 mesiacov | neurčené | 24 hodín | Zmluva 44_KV |  | 100% zľava na dve položky
ultrazvukový chirurgický aspirátor |  | procedure pack standard |  |  |  | Sonastar FS-1000-RF | CFSM6-D212 | pre neurochirurgiu | MISONIX | položková cena (súčasť sumárnej ceny) |  | Nemocnice na Homolce | ČR | NORTH MED spol s.r.o | 25457811 | 1 | 5600 |  | 27.021 | 207.2462 | 0 | 207.2462 |  | 106.01 | 201.6159 | 241.9391 | 2017 | 01 | 16 | 2017-01-16 | Áno | Áno | neurčené | Nie |  | 24 mesiacov | neurčené | 24 hodín | Zmluva 44_KV |  | 100% zľava na dve položky
ultrazvukový chirurgický aspirátor |  | procedure pack micro |  |  |  | Sonastar FS-1000-RF | CFSM6-D214 | pre neurochirurgiu | MISONIX | položková cena (súčasť sumárnej ceny) |  | Nemocnice na Homolce | ČR | NORTH MED spol s.r.o | 25457811 | 1 | 5600 |  | 27.021 | 207.2462 | 0 | 207.2462 |  | 106.01 | 201.6159 | 241.9391 | 2017 | 01 | 16 | 2017-01-16 | Áno | Áno | neurčené | Nie |  | 24 mesiacov | neurčené | 24 hodín | Zmluva 44_KV |  | 100% zľava na dve položky
ultrazvukový chirurgický aspirátor |  | držiak kanystra |  |  |  | Sonastar FS-1000-RF | CFSM5-R101 | pre neurochirurgiu | MISONIX | položková cena (súčasť sumárnej ceny) |  | Nemocnice na Homolce | ČR | NORTH MED spol s.r.o | 25457811 | 1 | 2450 |  | 27.021 | 90.6702 | 0 | 90.6702 |  | 106.01 | 88.207 | 105.8484 | 2017 | 01 | 16 | 2017-01-16 | Áno | Áno | neurčené | Nie |  | 24 mesiacov | neurčené | 24 hodín | Zmluva 44_KV |  | 100% zľava na dve položky
elektrokonvulzívny prístroj |  | celá zostava |  |  |  | SPECTRUM 5000 Q | SPECTRUM 5000 Q |  | MECTA | sumárna cena | HW/SW | Psychiatrická nemocnice v Dobřanech | ČR | Techsan spol. s r.o. | 44266677 | 1 | 750000 | 907500 | 27.031 | 27745.9213 | 33572.5648 | 27745.9213 | 33572.5648 | 103.31 | 27697.5788 | 33237.0946 | 2016 | 12 | 13 | 2016-12-13 | Áno | Áno | neurčené | Nie |  | neurčené | neurčené | neurčené | Zmluva 42_KV
elektrokonvulzívny prístroj |  | prístroj | 2 x EEG kanál |  |  | SPECTRUM 5000 Q |  |  | MECTA | bez položkovej identifikácie ceny (v rámci sumárnej ceny) |  | Psychiatrická nemocnice v Dobřanech | ČR | Techsan spol. s r.o. | 44266677 |  |  |  | 27.031 | 0 | 0 |  |  | 103.31 | 0 | 0 | 2016 | 12 | 13 | 2016-12-13 | Áno | Áno | neurčené | Nie |  | neurčené | neurčené | neurčené | Zmluva 42_KV
elektrokonvulzívny prístroj |  | prístroj | 1 x EKG kanál |  |  | SPECTRUM 5000 Q |  |  | MECTA | bez položkovej identifikácie ceny (v rámci sumárnej ceny) |  | Psychiatrická nemocnice v Dobřanech | ČR | Techsan spol. s r.o. | 44266677 |  |  |  | 27.031 | 0 | 0 |  |  | 103.31 | 0 | 0 | 2016 | 12 | 13 | 2016-12-13 | Áno | Áno | neurčené | Nie |  | neurčené | neurčené | neurčené | Zmluva 42_KV
elektrokonvulzívny prístroj |  | prístroj | šírka impulzu | 0,3 - 1 ,ms |  | SPECTRUM 5000 Q |  |  | MECTA | bez položkovej identifikácie ceny (v rámci sumárnej ceny) |  | Psychiatrická nemocnice v Dobřanech | ČR | Techsan spol. s r.o. | 44266677 |  |  |  | 27.031 | 0 | 0 |  |  | 103.31 | 0 | 0 | 2016 | 12 | 13 | 2016-12-13 | Áno | Áno | neurčené | Nie |  | neurčené | neurčené | neurčené | Zmluva 42_KV
elektrokonvulzívny prístroj |  | prístroj | frekvencia impulzu | 20 - 120 Hz |  | SPECTRUM 5000 Q |  |  | MECTA | bez položkovej identifikácie ceny (v rámci sumárnej ceny) |  | Psychiatrická nemocnice v Dobřanech | ČR | Techsan spol. s r.o. | 44266677 |  |  |  | 27.031 | 0 | 0 |  |  | 103.31 | 0 | 0 | 2016 | 12 | 13 | 2016-12-13 | Áno | Áno | neurčené | Nie |  | neurčené | neurčené | neurčené | Zmluva 42_KV
elektrokonvulzívny prístroj |  | prístroj | stimulačný prúd | 500 - 900 mA |  | SPECTRUM 5000 Q |  |  | MECTA | bez položkovej identifikácie ceny (v rámci sumárnej ceny) |  | Psychiatrická nemocnice v Dobřanech | ČR | Techsan spol. s r.o. | 44266677 |  |  |  | 27.031 | 0 | 0 |  |  | 103.31 | 0 | 0 | 2016 | 12 | 13 | 2016-12-13 | Áno | Áno | neurčené | Nie |  | neurčené | neurčené | neurčené | Zmluva 42_KV
elektrokonvulzívny prístroj |  | prístroj | stimulačná energia | 0,2 - 200 J |  | SPECTRUM 5000 Q |  |  | MECTA | bez položkovej identifikácie ceny (v rámci sumárnej ceny) |  | Psychiatrická nemocnice v Dobřanech | ČR | Techsan spol. s r.o. | 44266677 |  |  |  | 27.031 | 0 | 0 |  |  | 103.31 | 0 | 0 | 2016 | 12 | 13 | 2016-12-13 | Áno | Áno | neurčené | Nie |  | neurčené | neurčené | neurčené | Zmluva 42_KV
elektrokonvulzívny prístroj |  | prístroj | analýza EEG |  |  | SPECTRUM 5000 Q |  |  | MECTA | bez položkovej identifikácie ceny (v rámci sumárnej ceny) |  | Psychiatrická nemocnice v Dobřanech | ČR | Techsan spol. s r.o. | 44266677 |  |  |  | 27.031 | 0 | 0 |  |  | 103.31 | 0 | 0 | 2016 | 12 | 13 | 2016-12-13 | Áno | Áno | neurčené | Nie |  | neurčené | neurčené | neurčené | Zmluva 42_KV
elektrokonvulzívny prístroj |  | prístroj | ručné elektródy s diaľkovým spúšťaním |  |  | SPECTRUM 5000 Q |  |  | MECTA | bez položkovej identifikácie ceny (v rámci sumárnej ceny) |  | Psychiatrická nemocnice v Dobřanech | ČR | Techsan spol. s r.o. | 44266677 |  |  |  | 27.031 | 0 | 0 |  |  | 103.31 | 0 | 0 | 2016 | 12 | 13 | 2016-12-13 | Áno | Áno | neurčené | Nie |  | neurčené | neurčené | neurčené | Zmluva 42_KV
elektrokonvulzívny prístroj |  | príslušenstvo | monitor |  | dotykový displej, LCD | SPECTRUM 5000 Q |  |  | MECTA | bez položkovej identifikácie ceny (v rámci sumárnej ceny) |  | Psychiatrická nemocnice v Dobřanech | ČR | Techsan spol. s r.o. | 44266677 |  |  |  | 27.031 | 0 | 0 |  |  | 103.31 | 0 | 0 | 2016 | 12 | 13 | 2016-12-13 | Áno | Áno | neurčené | Nie |  | neurčené | neurčené | neurčené | Zmluva 42_KV
elektrokonvulzívny prístroj |  | príslušenstvo | stimulačný prúd |  |  | SPECTRUM 5000 Q |  |  | MECTA | bez položkovej identifikácie ceny (v rámci sumárnej ceny) |  | Psychiatrická nemocnice v Dobřanech | ČR | Techsan spol. s r.o. | 44266677 |  |  |  | 27.031 | 0 | 0 |  |  | 103.31 | 0 | 0 | 2016 | 12 | 13 | 2016-12-13 | Áno | Áno | neurčené | Nie |  | neurčené | neurčené | neurčené | Zmluva 42_KV
elektrokonvulzívny prístroj |  | celá zostava |  |  |  | SPECTRUM 5000 Q | SPECTRUM 5000 Q |  | MECTA | sumárna cena | HW/SW | Všeobecná fakultní nemocnice Praha | ČR | Techsan spol. s r.o. | 44266677 | 1 | 1050000 | 1270500 | 27.033 | 38841.416 | 46998.1134 | 38841.416 | 46998.1134 | 103.13 | 38841.416 | 46609.6993 | 2016 | 11 | 02 | 2016-11-02 | Áno | Áno | neurčené | Nie |  | 24 mesiacov | 5 rokov | do 48 hodín | Zmluva 43_KV
elektrokonvulzívny prístroj |  | prístroj | šírka impulzu | 0,3; 0,5; 1 ms |  | SPECTRUM 5000 Q |  |  | MECTA | bez položkovej identifikácie ceny (v rámci sumárnej ceny) |  | Všeobecná fakultní nemocnice Praha | ČR | Techsan spol. s r.o. | 44266677 |  |  |  | 27.033 | 0 | 0 |  |  | 103.13 | 0 | 0 | 2016 | 11 | 02 | 2016-11-02 | Áno | Áno | neurčené | Nie |  | 24 mesiacov | 5 rokov | do 48 hodín | Zmluva 43_KV
elektrokonvulzívny prístroj |  | prístroj | frekvencia impulzu | 20 - 120 Hz |  | SPECTRUM 5000 Q |  |  | MECTA | bez položkovej identifikácie ceny (v rámci sumárnej ceny) |  | Všeobecná fakultní nemocnice Praha | ČR | Techsan spol. s r.o. | 44266677 |  |  |  | 27.033 | 0 | 0 |  |  | 103.13 | 0 | 0 | 2016 | 11 | 02 | 2016-11-02 | Áno | Áno | neurčené | Nie |  | 24 mesiacov | 5 rokov | do 48 hodín | Zmluva 43_KV
elektrokonvulzívny prístroj |  | prístroj | stimulačný prúd | 500 - 900 mA |  | SPECTRUM 5000 Q |  |  | MECTA | bez položkovej identifikácie ceny (v rámci sumárnej ceny) |  | Všeobecná fakultní nemocnice Praha | ČR | Techsan spol. s r.o. | 44266677 |  |  |  | 27.033 | 0 | 0 |  |  | 103.13 | 0 | 0 | 2016 | 11 | 02 | 2016-11-02 | Áno | Áno | neurčené | Nie |  | 24 mesiacov | 5 rokov | do 48 hodín | Zmluva 43_KV
elektrokonvulzívny prístroj |  | prístroj | 4 x EEG kanál |  |  | SPECTRUM 5000 Q |  |  | MECTA | bez položkovej identifikácie ceny (v rámci sumárnej ceny) |  | Všeobecná fakultní nemocnice Praha | ČR | Techsan spol. s r.o. | 44266677 |  |  |  | 27.033 | 0 | 0 |  |  | 103.13 | 0 | 0 | 2016 | 11 | 02 | 2016-11-02 | Áno | Áno | neurčené | Nie |  | 24 mesiacov | 5 rokov | do 48 hodín | Zmluva 43_KV
elektrokonvulzívny prístroj |  | prístroj | 1 x EKG kanál |  |  | SPECTRUM 5000 Q |  |  | MECTA | bez položkovej identifikácie ceny (v rámci sumárnej ceny) |  | Všeobecná fakultní nemocnice Praha | ČR | Techsan spol. s r.o. | 44266677 |  |  |  | 27.033 | 0 | 0 |  |  | 103.13 | 0 | 0 | 2016 | 11 | 02 | 2016-11-02 | Áno | Áno | neurčené | Nie |  | 24 mesiacov | 5 rokov | do 48 hodín | Zmluva 43_KV
elektrokonvulzívny prístroj |  | prístroj | 1 x OMS (optiký senzor pohybu) kanál |  |  | SPECTRUM 5000 Q |  |  | MECTA | bez položkovej identifikácie ceny (v rámci sumárnej ceny) |  | Všeobecná fakultní nemocnice Praha | ČR | Techsan spol. s r.o. | 44266677 |  |  |  | 27.033 | 0 | 0 |  |  | 103.13 | 0 | 0 | 2016 | 11 | 02 | 2016-11-02 | Áno | Áno | neurčené | Nie |  | 24 mesiacov | 5 rokov | do 48 hodín | Zmluva 43_KV
elektrokonvulzívny prístroj |  | prístroj | EMR SW pre archiváciu ECT záznamov |  |  | SPECTRUM 5000 Q |  |  | MECTA | bez položkovej identifikácie ceny (v rámci sumárnej ceny) |  | Všeobecná fakultní nemocnice Praha | ČR | Techsan spol. s r.o. | 44266677 |  |  |  | 27.033 | 0 | 0 |  |  | 103.13 | 0 | 0 | 2016 | 11 | 02 | 2016-11-02 | Áno | Áno | neurčené | Nie |  | 24 mesiacov | 5 rokov | do 48 hodín | Zmluva 43_KV
elektrokonvulzívny prístroj |  | prístroj | ručné elektrody s diaľkovým spúšťaním |  |  | SPECTRUM 5000 Q |  |  | MECTA | bez položkovej identifikácie ceny (v rámci sumárnej ceny) |  | Všeobecná fakultní nemocnice Praha | ČR | Techsan spol. s r.o. | 44266677 |  |  |  | 27.033 | 0 | 0 |  |  | 103.13 | 0 | 0 | 2016 | 11 | 02 | 2016-11-02 | Áno | Áno | neurčené | Nie |  | 24 mesiacov | 5 rokov | do 48 hodín | Zmluva 43_KV
elektrokonvulzívny prístroj |  | prístroj | analýza EEG |  |  | SPECTRUM 5000 Q |  |  | MECTA | bez položkovej identifikácie ceny (v rámci sumárnej ceny) |  | Všeobecná fakultní nemocnice Praha | ČR | Techsan spol. s r.o. | 44266677 |  |  |  | 27.033 | 0 | 0 |  |  | 103.13 | 0 | 0 | 2016 | 11 | 02 | 2016-11-02 | Áno | Áno | neurčené | Nie |  | 24 mesiacov | 5 rokov | do 48 hodín | Zmluva 43_KV
elektrokonvulzívny prístroj |  | príslušenstvo | 2 x EEG kábel, 1 x EKG kábel, 1 x OMS kábel |  |  | SPECTRUM 5000 Q |  |  | MECTA | bez položkovej identifikácie ceny (v rámci sumárnej ceny) |  | Všeobecná fakultní nemocnice Praha | ČR | Techsan spol. s r.o. | 44266677 |  |  |  | 27.033 | 0 | 0 |  |  | 103.13 | 0 | 0 | 2016 | 11 | 02 | 2016-11-02 | Áno | Áno | neurčené | Nie |  | 24 mesiacov | 5 rokov | do 48 hodín | Zmluva 43_KV
elektrokonvulzívny prístroj |  | príslušenstvo | pacientský stimulačný kábel |  |  | SPECTRUM 5000 Q |  |  | MECTA | bez položkovej identifikácie ceny (v rámci sumárnej ceny) |  | Všeobecná fakultní nemocnice Praha | ČR | Techsan spol. s r.o. | 44266677 |  |  |  | 27.033 | 0 | 0 |  |  | 103.13 | 0 | 0 | 2016 | 11 | 02 | 2016-11-02 | Áno | Áno | neurčené | Nie |  | 24 mesiacov | 5 rokov | do 48 hodín | Zmluva 43_KV
elektrokonvulzívny prístroj |  | príslušenstvo | stimulačné elektródy - ploché |  |  | SPECTRUM 5000 Q |  |  | MECTA | bez položkovej identifikácie ceny (v rámci sumárnej ceny) |  | Všeobecná fakultní nemocnice Praha | ČR | Techsan spol. s r.o. | 44266677 |  |  |  | 27.033 | 0 | 0 |  |  | 103.13 | 0 | 0 | 2016 | 11 | 02 | 2016-11-02 | Áno | Áno | neurčené | Nie |  | 24 mesiacov | 5 rokov | do 48 hodín | Zmluva 43_KV
elektrokonvulzívny prístroj |  | príslušenstvo | stimulačné elektródy - konkávne |  |  | SPECTRUM 5000 Q |  |  | MECTA | bez položkovej identifikácie ceny (v rámci sumárnej ceny) |  | Všeobecná fakultní nemocnice Praha | ČR | Techsan spol. s r.o. | 44266677 |  |  |  | 27.033 | 0 | 0 |  |  | 103.13 | 0 | 0 | 2016 | 11 | 02 | 2016-11-02 | Áno | Áno | neurčené | Nie |  | 24 mesiacov | 5 rokov | do 48 hodín | Zmluva 43_KV
elektrokonvulzívny prístroj |  | príslušenstvo | orálny protektor |  |  | SPECTRUM 5000 Q |  |  | MECTA | bez položkovej identifikácie ceny (v rámci sumárnej ceny) |  | Všeobecná fakultní nemocnice Praha | ČR | Techsan spol. s r.o. | 44266677 |  |  |  | 27.033 | 0 | 0 |  |  | 103.13 | 0 | 0 | 2016 | 11 | 02 | 2016-11-02 | Áno | Áno | neurčené | Nie |  | 24 mesiacov | 5 rokov | do 48 hodín | Zmluva 43_KV
elektrokonvulzívny prístroj |  | príslušenstvo | elektródový gél, elektródová pasta |  |  | SPECTRUM 5000 Q |  |  | MECTA | bez položkovej identifikácie ceny (v rámci sumárnej ceny) |  | Všeobecná fakultní nemocnice Praha | ČR | Techsan spol. s r.o. | 44266677 |  |  |  | 27.033 | 0 | 0 |  |  | 103.13 | 0 | 0 | 2016 | 11 | 02 | 2016-11-02 | Áno | Áno | neurčené | Nie |  | 24 mesiacov | 5 rokov | do 48 hodín | Zmluva 43_KV
OCT tomograf |  | celá zostava |  |  |  | Spectralis HRA + OCT FA Multicolor | Spectralis HRA + OCT FA Multicolor |  | Heidelberg | sumárna cena | HW/SW | Univerzitná nemocnica Martin | SR | Askin&Co | 00610470 | 1 | 204001 | 244801.2 | 1 | 204001 | 244801.2 | 204001 | 244801.2 | 104.16 | 201983.709 | 242380.4508 | 2017 | 12 | 04 | 2017-12-04 | Áno | Áno | neurčené | Nie |  | 36 mesiacov | neurčené | 24 hodín | Zmluva 425_AT
OCT tomograf |  | rýchlosť skenovania |  | min 68 000A skenov/s |  | Spectralis HRA + OCT FA Multicolor |  |  | Heidelberg | bez položkovej identifikácie ceny (v rámci sumárnej ceny) |  | Univerzitná nemocnica Martin | SR | Askin&Co | 00610470 |  |  |  | 1 | 0 | 0 |  |  | 104.16 | 0 | 0 | 2017 | 12 | 04 | 2017-12-04 | Áno | Áno | neurčené | Nie |  | 36 mesiacov | neurčené | 24 hodín | Zmluva 425_AT
OCT tomograf |  | hĺbka rozlíšenia v tkanive |  | 5 μm |  | Spectralis HRA + OCT FA Multicolor |  |  | Heidelberg | bez položkovej identifikácie ceny (v rámci sumárnej ceny) |  | Univerzitná nemocnica Martin | SR | Askin&Co | 00610470 |  |  |  | 1 | 0 | 0 |  |  | 104.16 | 0 | 0 | 2017 | 12 | 04 | 2017-12-04 | Áno | Áno | neurčené | Nie |  | 36 mesiacov | neurčené | 24 hodín | Zmluva 425_AT
OCT tomograf |  | hĺbka skenu |  | 3 mm |  | Spectralis HRA + OCT FA Multicolor |  |  | Heidelberg | bez položkovej identifikácie ceny (v rámci sumárnej ceny) |  | Univerzitná nemocnica Martin | SR | Askin&Co | 00610470 |  |  |  | 1 | 0 | 0 |  |  | 104.16 | 0 | 0 | 2017 | 12 | 04 | 2017-12-04 | Áno | Áno | neurčené | Nie |  | 36 mesiacov | neurčené | 24 hodín | Zmluva 425_AT
OCT tomograf |  | aktívny hardverový eyetracker - dve kamery |  |  |  | Spectralis HRA + OCT FA Multicolor |  |  | Heidelberg | bez položkovej identifikácie ceny (v rámci sumárnej ceny) |  | Univerzitná nemocnica Martin | SR | Askin&Co | 00610470 |  |  |  | 1 | 0 | 0 |  |  | 104.16 | 0 | 0 | 2017 | 12 | 04 | 2017-12-04 | Áno | Áno | neurčené | Nie |  | 36 mesiacov | neurčené | 24 hodín | Zmluva 425_AT
OCT tomograf |  | OCT Angiografia |  |  |  | Spectralis HRA + OCT FA Multicolor |  |  | Heidelberg | bez položkovej identifikácie ceny (v rámci sumárnej ceny) |  | Univerzitná nemocnica Martin | SR | Askin&Co | 00610470 |  |  |  | 1 | 0 | 0 |  |  | 104.16 | 0 | 0 | 2017 | 12 | 04 | 2017-12-04 | Áno | Áno | neurčené | Nie |  | 36 mesiacov | neurčené | 24 hodín | Zmluva 425_AT
OCT tomograf |  | systém potlačenie šumu |  |  |  | Spectralis HRA + OCT FA Multicolor |  |  | Heidelberg | bez položkovej identifikácie ceny (v rámci sumárnej ceny) |  | Univerzitná nemocnica Martin | SR | Askin&Co | 00610470 |  |  |  | 1 | 0 | 0 |  |  | 104.16 | 0 | 0 | 2017 | 12 | 04 | 2017-12-04 | Áno | Áno | neurčené | Nie |  | 36 mesiacov | neurčené | 24 hodín | Zmluva 425_AT
OCT tomograf |  | normatívna databáza |  |  |  | Spectralis HRA + OCT FA Multicolor |  |  | Heidelberg | bez položkovej identifikácie ceny (v rámci sumárnej ceny) |  | Univerzitná nemocnica Martin | SR | Askin&Co | 00610470 |  |  |  | 1 | 0 | 0 |  |  | 104.16 | 0 | 0 | 2017 | 12 | 04 | 2017-12-04 | Áno | Áno | neurčené | Nie |  | 36 mesiacov | neurčené | 24 hodín | Zmluva 425_AT
OCT tomograf |  | modrá laserová autoflorescencia |  |  |  | Spectralis HRA + OCT FA Multicolor |  |  | Heidelberg | bez položkovej identifikácie ceny (v rámci sumárnej ceny) |  | Univerzitná nemocnica Martin | SR | Askin&Co | 00610470 |  |  |  | 1 | 0 | 0 |  |  | 104.16 | 0 | 0 | 2017 | 12 | 04 | 2017-12-04 | Áno | Áno | neurčené | Nie |  | 36 mesiacov | neurčené | 24 hodín | Zmluva 425_AT
OCT tomograf |  | farebné zobrazenie retiny |  |  |  | Spectralis HRA + OCT FA Multicolor |  |  | Heidelberg | bez položkovej identifikácie ceny (v rámci sumárnej ceny) |  | Univerzitná nemocnica Martin | SR | Askin&Co | 00610470 |  |  |  | 1 | 0 | 0 |  |  | 104.16 | 0 | 0 | 2017 | 12 | 04 | 2017-12-04 | Áno | Áno | neurčené | Nie |  | 36 mesiacov | neurčené | 24 hodín | Zmluva 425_AT
OCT tomograf |  | 3D zobrazenie |  |  |  | Spectralis HRA + OCT FA Multicolor |  |  | Heidelberg | bez položkovej identifikácie ceny (v rámci sumárnej ceny) |  | Univerzitná nemocnica Martin | SR | Askin&Co | 00610470 |  |  |  | 1 | 0 | 0 |  |  | 104.16 | 0 | 0 | 2017 | 12 | 04 | 2017-12-04 | Áno | Áno | neurčené | Nie |  | 36 mesiacov | neurčené | 24 hodín | Zmluva 425_AT
OCT tomograf |  | fluoresceínová angiografia FA |  |  |  | Spectralis HRA + OCT FA Multicolor |  |  | Heidelberg | bez položkovej identifikácie ceny (v rámci sumárnej ceny) |  | Univerzitná nemocnica Martin | SR | Askin&Co | 00610470 |  |  |  | 1 | 0 | 0 |  |  | 104.16 | 0 | 0 | 2017 | 12 | 04 | 2017-12-04 | Áno | Áno | neurčené | Nie |  | 36 mesiacov | neurčené | 24 hodín | Zmluva 425_AT
OCT tomograf |  | stolík pod OCT |  |  |  | Spectralis HRA + OCT FA Multicolor |  |  | Heidelberg | bez položkovej identifikácie ceny (v rámci sumárnej ceny) |  | Univerzitná nemocnica Martin | SR | Askin&Co | 00610470 |  |  |  | 1 | 0 | 0 |  |  | 104.16 | 0 | 0 | 2017 | 12 | 04 | 2017-12-04 | Áno | Áno | neurčené | Nie |  | 36 mesiacov | neurčené | 24 hodín | Zmluva 425_AT
USG prístroj |  | celá zostava |  |  |  | Vivid S60 | Vivid S60 | kardio - vaskulárny | GE Healthcare | sumárna cena | HW/SW | Fakultná nemocnica s poliklinkou Žilina | SR | INTES Poprad s.r.o. | 36449814 | 1 | 77900 | 93480 | 1 | 77900 | 93480 | 77900 | 93480 | 104.16 | 77129.6755 | 92555.6106 | 2017 | 12 | 13 | 2017-12-13 | Áno | Áno | Neurčené | nie |  | 24 mesiacov | neurčené | 24 hodín | Zmluva 1_VR
USG prístroj |  | architektúra systému | monitor | "21 |  | Vivid S60 |  | kardio - vaskulárny | GE Healthcare | bez položkovej identifikácie ceny (v rámci sumárnej ceny) |  | Fakultná nemocnica s poliklinkou Žilina | SR | INTES Poprad s.r.o. | 36449814 |  |  |  | 1 | 0 | 0 |  |  | 104.16 | 0 | 0 | 2017 | 12 | 13 | 2017-12-13 | Áno | Áno | Neurčené | Nie |  | 24 mesiacov | neurčené | 24 hodín | Zmluva 1_VR
USG prístroj |  | architektúra systému | dynamický rozsah | 230 dB |  | Vivid S60 |  | kardio - vaskulárny | GE Healthcare | bez položkovej identifikácie ceny (v rámci sumárnej ceny) |  | Fakultná nemocnica s poliklinkou Žilina | SR | INTES Poprad s.r.o. | 36449814 |  |  |  | 1 | 0 | 0 |  |  | 104.16 | 0 | 0 | 2017 | 12 | 13 | 2017-12-13 | Áno | Áno | Neurčené | Nie |  | 24 mesiacov | neurčené | 24 hodín | Zmluva 1_VR
USG prístroj |  | architektúra systému | dotykový ovládací panel | "9 |  | Vivid S60 |  | kardio - vaskulárny | GE Healthcare | bez položkovej identifikácie ceny (v rámci sumárnej ceny) |  | Fakultná nemocnica s poliklinkou Žilina | SR | INTES Poprad s.r.o. | 36449814 |  |  |  | 1 | 0 | 0 |  |  | 104.16 | 0 | 0 | 2017 | 12 | 13 | 2017-12-13 | Áno | Áno | Neurčené | Nie |  | 24 mesiacov | neurčené | 24 hodín | Zmluva 1_VR
USG prístroj |  | software | pre využitie multifrekvenčných snímačov |  |  | Vivid S60 |  | kardio - vaskulárny | GE Healthcare | bez položkovej identifikácie ceny (v rámci sumárnej ceny) |  | Fakultná nemocnica s poliklinkou Žilina | SR | INTES Poprad s.r.o. | 36449814 |  |  |  | 1 | 0 | 0 |  |  | 104.16 | 0 | 0 | 2017 | 12 | 13 | 2017-12-13 | Áno | Áno | Neurčené | Nie |  | 24 mesiacov | neurčené | 24 hodín | Zmluva 1_VR
USG prístroj |  | software | pre vytvorenie záznamov a videopásma |  |  | Vivid S60 |  | kardio - vaskulárny | GE Healthcare | bez položkovej identifikácie ceny (v rámci sumárnej ceny) |  | Fakultná nemocnica s poliklinkou Žilina | SR | INTES Poprad s.r.o. | 36449814 |  |  |  | 1 | 0 | 0 |  |  | 104.16 | 0 | 0 | 2017 | 12 | 13 | 2017-12-13 | Áno | Áno | Neurčené | Nie |  | 24 mesiacov | neurčené | 24 hodín | Zmluva 1_VR
USG prístroj |  | software | pre vykonávanie meraní používaných pre sonografiu v kardiológii |  |  | Vivid S60 |  | kardio - vaskulárny | GE Healthcare | bez položkovej identifikácie ceny (v rámci sumárnej ceny) |  | Fakultná nemocnica s poliklinkou Žilina | SR | INTES Poprad s.r.o. | 36449814 |  |  |  | 1 | 0 | 0 |  |  | 104.16 | 0 | 0 | 2017 | 12 | 13 | 2017-12-13 | Áno | Áno | Neurčené | Nie |  | 24 mesiacov | neurčené | 24 hodín | Zmluva 1_VR
USG prístroj |  | software | pre vykonávanie meraní používaných pre sonografiu v angiológii |  |  | Vivid S60 |  | kardio - vaskulárny | GE Healthcare | bez položkovej identifikácie ceny (v rámci sumárnej ceny) |  | Fakultná nemocnica s poliklinkou Žilina | SR | INTES Poprad s.r.o. | 36449814 |  |  |  | 1 | 0 | 0 |  |  | 104.16 | 0 | 0 | 2017 | 12 | 13 | 2017-12-13 | Áno | Áno | Neurčené | Nie |  | 24 mesiacov | neurčené | 24 hodín | Zmluva 1_VR
USG prístroj |  | archivácia a prenos | export do formátov Raw-Data, DICOM, AVI, MPEG a JPEG |  |  | Vivid S60 |  | kardio - vaskulárny | GE Healthcare | bez položkovej identifikácie ceny (v rámci sumárnej ceny) |  | Fakultná nemocnica s poliklinkou Žilina | SR | INTES Poprad s.r.o. | 36449814 |  |  |  | 1 | 0 | 0 |  |  | 104.16 | 0 | 0 | 2017 | 12 | 13 | 2017-12-13 | Áno | Áno | Neurčené | Nie |  | 24 mesiacov | neurčené | 24 hodín | Zmluva 1_VR
USG prístroj |  | archivácia a prenos | výstup pre počítač LAN, Wi-Fi |  |  | Vivid S60 |  | kardio - vaskulárny | GE Healthcare | bez položkovej identifikácie ceny (v rámci sumárnej ceny) |  | Fakultná nemocnica s poliklinkou Žilina | SR | INTES Poprad s.r.o. | 36449814 |  |  |  | 1 | 0 | 0 |  |  | 104.16 | 0 | 0 | 2017 | 12 | 13 | 2017-12-13 | Áno | Áno | Neurčené | Nie |  | 24 mesiacov | neurčené | 24 hodín | Zmluva 1_VR
USG prístroj |  | archivácia a prenos | interný HDD | 500 GB |  | Vivid S60 |  | kardio - vaskulárny | GE Healthcare | bez položkovej identifikácie ceny (v rámci sumárnej ceny) |  | Fakultná nemocnica s poliklinkou Žilina | SR | INTES Poprad s.r.o. | 36449814 |  |  |  | 1 | 0 | 0 |  |  | 104.16 | 0 | 0 | 2017 | 12 | 13 | 2017-12-13 | Áno | Áno | Neurčené | Nie |  | 24 mesiacov | neurčené | 24 hodín | Zmluva 1_VR
USG prístroj |  | sondy | 2D, multifrekvenčná sektorová monokryštalická kardio | 2,0 - 4,5 MHz |  | Vivid S60 |  | kardio - vaskulárny | GE Healthcare | bez položkovej identifikácie ceny (v rámci sumárnej ceny) |  | Fakultná nemocnica s poliklinkou Žilina | SR | INTES Poprad s.r.o. | 36449814 |  |  |  | 1 | 0 | 0 |  |  | 104.16 | 0 | 0 | 2017 | 12 | 13 | 2017-12-13 | Áno | Áno | Neurčené | Nie |  | 24 mesiacov | neurčené | 24 hodín | Zmluva 1_VR
USG prístroj |  | sondy | 2D, multifrekvenčná lineárna cievna sonda | 3,0 - 9,0 MHz |  | Vivid S60 |  | kardio - vaskulárny | GE Healthcare | bez položkovej identifikácie ceny (v rámci sumárnej ceny) |  | Fakultná nemocnica s poliklinkou Žilina | SR | INTES Poprad s.r.o. | 36449814 |  |  |  | 1 | 0 | 0 |  |  | 104.16 | 0 | 0 | 2017 | 12 | 13 | 2017-12-13 | Áno | Áno | Neurčené | Nie |  | 24 mesiacov | neurčené | 24 hodín | Zmluva 1_VR
USG prístroj |  | sondy | 2D, TEE kardio sonda | 3,0 - 7,0 MHz |  | Vivid S60 |  | kardio - vaskulárny | GE Healthcare | bez položkovej identifikácie ceny (v rámci sumárnej ceny) |  | Fakultná nemocnica s poliklinkou Žilina | SR | INTES Poprad s.r.o. | 36449814 |  |  |  | 1 | 0 | 0 |  |  | 104.16 | 0 | 0 | 2017 | 12 | 13 | 2017-12-13 | Áno | Áno | Neurčené | Nie |  | 24 mesiacov | neurčené | 24 hodín | Zmluva 1_VR
USG prístroj |  | sondy | 2D brušná monokryštalická sonda | 1,0 - 7,0 MHz |  | Vivid S60 |  | kardio - vaskulárny | GE Healthcare | bez položkovej identifikácie ceny (v rámci sumárnej ceny) |  | Fakultná nemocnica s poliklinkou Žilina | SR | INTES Poprad s.r.o. | 36449814 |  |  |  | 1 | 0 | 0 |  |  | 104.16 | 0 | 0 | 2017 | 12 | 13 | 2017-12-13 | Áno | Áno | Neurčené | Nie |  | 24 mesiacov | neurčené | 24 hodín | Zmluva 1_VR
USG prístroj |  | možnosti rozšírenia | Q-analýza (Tissue Synchronization Imaging), Advanced TSI, Strain and Strain Rate Imaging) |  |  | Vivid S60 |  | kardio - vaskulárny | GE Healthcare | bez položkovej identifikácie ceny (v rámci sumárnej ceny) |  | Fakultná nemocnica s poliklinkou Žilina | SR | INTES Poprad s.r.o. | 36449814 |  |  |  | 1 | 0 | 0 |  |  | 104.16 | 0 | 0 | 2017 | 12 | 13 | 2017-12-13 | Áno | Áno | Neurčené | Nie |  | 24 mesiacov | neurčené | 24 hodín | Zmluva 1_VR
USG prístroj |  | možnosti rozšírenia | automatický výpočet ejekčnej frakcie |  |  | Vivid S60 |  | kardio - vaskulárny | GE Healthcare | bez položkovej identifikácie ceny (v rámci sumárnej ceny) |  | Fakultná nemocnica s poliklinkou Žilina | SR | INTES Poprad s.r.o. | 36449814 |  |  |  | 1 | 0 | 0 |  |  | 104.16 | 0 | 0 | 2017 | 12 | 13 | 2017-12-13 | Áno | Áno | Neurčené | Nie |  | 24 mesiacov | neurčené | 24 hodín | Zmluva 1_VR
USG prístroj |  | možnosti rozšírenia | automatické meranie IMT (hrúbky intima media) |  |  | Vivid S60 |  | kardio - vaskulárny | GE Healthcare | bez položkovej identifikácie ceny (v rámci sumárnej ceny) |  | Fakultná nemocnica s poliklinkou Žilina | SR | INTES Poprad s.r.o. | 36449814 |  |  |  | 1 | 0 | 0 |  |  | 104.16 | 0 | 0 | 2017 | 12 | 13 | 2017-12-13 | Áno | Áno | Neurčené | Nie |  | 24 mesiacov | neurčené | 24 hodín | Zmluva 1_VR
USG prístroj |  | možnosti rozšírenia | vyšetrovanie kontrastnými látkami |  |  | Vivid S60 |  | kardio - vaskulárny | GE Healthcare | bez položkovej identifikácie ceny (v rámci sumárnej ceny) |  | Fakultná nemocnica s poliklinkou Žilina | SR | INTES Poprad s.r.o. | 36449814 |  |  |  | 1 | 0 | 0 |  |  | 104.16 | 0 | 0 | 2017 | 12 | 13 | 2017-12-13 | Áno | Áno | Neurčené | Nie |  | 24 mesiacov | neurčené | 24 hodín | Zmluva 1_VR
USG prístroj |  | možnosti rozšírenia | stress echo |  |  | Vivid S60 |  | kardio - vaskulárny | GE Healthcare | bez položkovej identifikácie ceny (v rámci sumárnej ceny) |  | Fakultná nemocnica s poliklinkou Žilina | SR | INTES Poprad s.r.o. | 36449814 |  |  |  | 1 | 0 | 0 |  |  | 104.16 | 0 | 0 | 2017 | 12 | 13 | 2017-12-13 | Áno | Áno | Neurčené | Nie |  | 24 mesiacov | neurčené | 24 hodín | Zmluva 1_VR
USG prístroj |  | možnosti rozšírenia | automatic Function Imaging – modalita používajúca speckle tracking (nedopplerovské deformačné mapovanie) na hodnotenie regionálnej funkcie a výpočtu deformačných parametrov myokardu |  |  | Vivid S60 |  | kardio - vaskulárny | GE Healthcare | bez položkovej identifikácie ceny (v rámci sumárnej ceny) |  | Fakultná nemocnica s poliklinkou Žilina | SR | INTES Poprad s.r.o. | 36449814 |  |  |  | 1 | 0 | 0 |  |  | 104.16 | 0 | 0 | 2017 | 12 | 13 | 2017-12-13 | Áno | Áno | Neurčené | Nie |  | 24 mesiacov | neurčené | 24 hodín | Zmluva 1_VR
USG prístroj |  | celá zostava |  |  |  | Acuson NX3 | Acuson NX3 | neurologická ambulancia | Siemens | sumárna cena | HW/SW | Fakultná nemocnica s poliklinkou Žilina | SR | Siemens Healthcare s.r.o. | 48146676 | 1 | 31300 | 37560 | 1 | 31300 | 37560 | 31300 | 37560 | 104.41 | 30916.282 | 37099.5384 | 2017 | 11 | 03 | 2017-11-03 | Áno | Áno | Neurčené | Nie |  | 24 mesiacov | min. 10 rokov, predmetom bud. zmluvy | 24 hodín | Zmluva 2_VR
USG prístroj |  | architektúra systému | full HD monitor | "21 | min. rozlíšenie 1920 x 1080 | Acuson NX3 |  | neurologická ambulancia | Siemens | bez položkovej identifikácie ceny (v rámci sumárnej ceny) |  | Fakultná nemocnica s poliklinkou Žilina | SR | Siemens Healthcare s.r.o. | 48146676 | 1 |  |  | 1 | 0 | 0 |  |  | 104.41 | 0 | 0 | 2017 | 11 | 03 | 2017-11-03 | Áno | Áno | Neurčené | Nie |  | 24 mesiacov | min. 10 rokov, predmetom bud. zmluvy | 24 hodín | Zmluva 2_VR
USG prístroj |  | architektúra systému | dynamický rozsah | 227 dB |  | Acuson NX3 |  | neurologická ambulancia | Siemens | bez položkovej identifikácie ceny (v rámci sumárnej ceny) |  | Fakultná nemocnica s poliklinkou Žilina | SR | Siemens Healthcare s.r.o. | 48146676 |  |  |  | 1 | 0 | 0 |  |  | 104.41 | 0 | 0 | 2017 | 11 | 03 | 2017-11-03 | Áno | Áno | Neurčené | Nie |  | 24 mesiacov | min. 10 rokov, predmetom bud. zmluvy | 24 hodín | Zmluva 2_VR
USG prístroj |  | architektúra systému | dotykový ovládací panel | "10 |  | Acuson NX3 |  | neurologická ambulancia | Siemens | bez položkovej identifikácie ceny (v rámci sumárnej ceny) |  | Fakultná nemocnica s poliklinkou Žilina | SR | Siemens Healthcare s.r.o. | 48146676 |  |  |  | 1 | 0 | 0 |  |  | 104.41 | 0 | 0 | 2017 | 11 | 03 | 2017-11-03 | Áno | Áno | Neurčené | Nie |  | 24 mesiacov | min. 10 rokov, predmetom bud. zmluvy | 24 hodín | Zmluva 2_VR
USG prístroj |  | software | základné meranie a kalkulácie pre meranie minimálne 4 dĺžok |  |  | Acuson NX3 |  | neurologická ambulancia | Siemens | bez položkovej identifikácie ceny (v rámci sumárnej ceny) |  | Fakultná nemocnica s poliklinkou Žilina | SR | Siemens Healthcare s.r.o. | 48146676 |  |  |  | 1 | 0 | 0 |  |  | 104.41 | 0 | 0 | 2017 | 11 | 03 | 2017-11-03 | Áno | Áno | Neurčené | Nie |  | 24 mesiacov | min. 10 rokov, predmetom bud. zmluvy | 24 hodín | Zmluva 2_VR
USG prístroj |  | software | automatické meranie z Dopplerovskej krivky, aj v reálom čase |  |  | Acuson NX3 |  | neurologická ambulancia | Siemens | bez položkovej identifikácie ceny (v rámci sumárnej ceny) |  | Fakultná nemocnica s poliklinkou Žilina | SR | Siemens Healthcare s.r.o. | 48146676 |  |  |  | 1 | 0 | 0 |  |  | 104.41 | 0 | 0 | 2017 | 11 | 03 | 2017-11-03 | Áno | Áno | Neurčené | Nie |  | 24 mesiacov | min. 10 rokov, predmetom bud. zmluvy | 24 hodín | Zmluva 2_VR
USG prístroj |  | software | meranie hrúbky cievnej steny |  |  | Acuson NX3 |  | neurologická ambulancia | Siemens | bez položkovej identifikácie ceny (v rámci sumárnej ceny) |  | Fakultná nemocnica s poliklinkou Žilina | SR | Siemens Healthcare s.r.o. | 48146676 |  |  |  | 1 | 0 | 0 |  |  | 104.41 | 0 | 0 | 2017 | 11 | 03 | 2017-11-03 | Áno | Áno | Neurčené | Nie |  | 24 mesiacov | min. 10 rokov, predmetom bud. zmluvy | 25 hodín | Zmluva 2_VR
USG prístroj |  | software | meranie aj na uložených snímkach |  |  | Acuson NX3 |  | neurologická ambulancia | Siemens | bez položkovej identifikácie ceny (v rámci sumárnej ceny) |  | Fakultná nemocnica s poliklinkou Žilina | SR | Siemens Healthcare s.r.o. | 48146676 |  |  |  | 1 | 0 | 0 |  |  | 104.41 | 0 | 0 | 2017 | 11 | 03 | 2017-11-03 | Áno | Áno | Neurčené | Nie |  | 24 mesiacov | min. 10 rokov, predmetom bud. zmluvy | 26 hodín | Zmluva 2_VR
USG prístroj |  | software | meranie uhlov a kalkulácie obvodu |  |  | Acuson NX3 |  | neurologická ambulancia | Siemens | bez položkovej identifikácie ceny (v rámci sumárnej ceny) |  | Fakultná nemocnica s poliklinkou Žilina | SR | Siemens Healthcare s.r.o. | 48146676 |  |  |  | 1 | 0 | 0 |  |  | 104.41 | 0 | 0 | 2017 | 11 | 03 | 2017-11-03 | Áno | Áno | Neurčené | Nie |  | 24 mesiacov | min. 10 rokov, predmetom bud. zmluvy | 27 hodín | Zmluva 2_VR
USG prístroj |  | software | meranie aj na uložených snímkach |  |  | Acuson NX3 |  | neurologická ambulancia | Siemens | bez položkovej identifikácie ceny (v rámci sumárnej ceny) |  | Fakultná nemocnica s poliklinkou Žilina | SR | Siemens Healthcare s.r.o. | 48146676 |  |  |  | 1 | 0 | 0 |  |  | 104.41 | 0 | 0 | 2017 | 11 | 03 | 2017-11-03 | Áno | Áno | Neurčené | Nie |  | 24 mesiacov | min. 10 rokov, predmetom bud. zmluvy | 24 hodín | Zmluva 2_VR
USG prístroj |  | software | vytvorenie záznamov a videopásma |  |  | Acuson NX3 |  | neurologická ambulancia | Siemens | bez položkovej identifikácie ceny (v rámci sumárnej ceny) |  | Fakultná nemocnica s poliklinkou Žilina | SR | Siemens Healthcare s.r.o. | 48146676 |  |  |  | 1 | 0 | 0 |  |  | 104.41 | 0 | 0 | 2017 | 11 | 03 | 2017-11-03 | Áno | Áno | Neurčené | Nie |  | 24 mesiacov | min. 10 rokov, predmetom bud. zmluvy | 24 hodín | Zmluva 2_VR
USG prístroj |  | software | meranie objemu a plochy |  |  | Acuson NX3 |  | neurologická ambulancia | Siemens | bez položkovej identifikácie ceny (v rámci sumárnej ceny) |  | Fakultná nemocnica s poliklinkou Žilina | SR | Siemens Healthcare s.r.o. | 48146676 |  |  |  | 1 | 0 | 0 |  |  | 104.41 | 0 | 0 | 2017 | 11 | 03 | 2017-11-03 | Áno | Áno | Neurčené | Nie |  | 24 mesiacov | min. 10 rokov, predmetom bud. zmluvy | 24 hodín | Zmluva 2_VR
USG prístroj |  | archivácia a prenos | meranie rýchlosti toku založené na dopplerovom jave, trapezoidálne zobrazenie |  |  | Acuson NX3 |  | neurologická ambulancia | Siemens | bez položkovej identifikácie ceny (v rámci sumárnej ceny) |  | Fakultná nemocnica s poliklinkou Žilina | SR | Siemens Healthcare s.r.o. | 48146676 |  |  |  | 1 | 0 | 0 |  |  | 104.41 | 0 | 0 | 2017 | 11 | 03 | 2017-11-03 | Áno | Áno | Neurčené | Nie |  | 24 mesiacov | min. 10 rokov, predmetom bud. zmluvy | 24 hodín | Zmluva 2_VR
USG prístroj |  | archivácia a prenos | interný HDD | 500 GB |  | Acuson NX3 |  | neurologická ambulancia | Siemens | bez položkovej identifikácie ceny (v rámci sumárnej ceny) |  | Fakultná nemocnica s poliklinkou Žilina | SR | Siemens Healthcare s.r.o. | 48146676 |  |  |  | 1 | 0 | 0 |  |  | 104.41 | 0 | 0 | 2017 | 11 | 03 | 2017-11-03 | Áno | Áno | Neurčené | Nie |  | 24 mesiacov | min. 10 rokov, predmetom bud. zmluvy | 24 hodín | Zmluva 2_VR
USG prístroj |  | sondy | sektorová multifrekvenčná širokopásmová | 1,3 - 4,4 MHz | pre transkraniálne duplexné vyšetrenie | Acuson NX3 |  | neurologická ambulancia | Siemens | bez položkovej identifikácie ceny (v rámci sumárnej ceny) |  | Fakultná nemocnica s poliklinkou Žilina | SR | Siemens Healthcare s.r.o. | 48146676 |  |  |  | 1 | 0 | 0 |  |  | 104.41 | 0 | 0 | 2017 | 11 | 03 | 2017-11-03 | Áno | Áno | Neurčené | Nie |  | 24 mesiacov | min. 10 rokov, predmetom bud. zmluvy | 24 hodín | Zmluva 2_VR
USG prístroj |  | sondy | lineárna multifrekvenčná širokopásmová | 4,0 - 12,0 MHz | pre sonografiu extrakraniálnych ciev | Acuson NX3 |  | neurologická ambulancia | Siemens | bez položkovej identifikácie ceny (v rámci sumárnej ceny) |  | Fakultná nemocnica s poliklinkou Žilina | SR | Siemens Healthcare s.r.o. | 48146676 |  |  |  | 1 | 0 | 0 |  |  | 104.41 | 0 | 0 | 2017 | 11 | 03 | 2017-11-03 | Áno | Áno | Neurčené | Nie |  | 24 mesiacov | min. 10 rokov, predmetom bud. zmluvy | 24 hodín | Zmluva 2_VR
USG prístroj |  | sondy | tužková multifrekvenčná širokopásmová | 2,0 MHz | pre transkraniálne vyšetrovanie | Acuson NX3 |  | neurologická ambulancia | Siemens | bez položkovej identifikácie ceny (v rámci sumárnej ceny) |  | Fakultná nemocnica s poliklinkou Žilina | SR | Siemens Healthcare s.r.o. | 48146676 |  |  |  | 1 | 0 | 0 |  |  | 104.41 | 0 | 0 | 2017 | 11 | 03 | 2017-11-03 | Áno | Áno | Neurčené | Nie |  | 24 mesiacov | min. 10 rokov, predmetom bud. zmluvy | 24 hodín | Zmluva 2_VR
USG prístroj |  | celá zostava |  |  |  | Affiniti 50 | Affiniti 50 |  | Philips | sumárna cena | HW/SW | Fakultná nemocnica Trenčín | SR | S&T Plus s.r.o. | 31349935 | 1 | 46836 | 56203.2 | 1 | 46836 | 56203.2 | 46836 | 56203.2 | 104.06 | 46417.4196 | 55700.9035 | 2017 | 08 | 31 | 2017-08-31 | Áno | Áno | Neurčené | Nie |  | 24 mesiacov | min. 8 rokov, predmetom bud. Zmluvy | 24 hodín | Zmluva 3_VR
USG prístroj |  | architektúra systému | LCD monitor | "21,5 | min. rozlíšenie 1920 x 1080 | Affiniti 50 |  |  | Philips | bez položkovej identifikácie ceny (v rámci sumárnej ceny) |  | Fakultná nemocnica Trenčín | SR | S&T Plus s.r.o. | 31349935 |  |  |  | 1 | 0 | 0 |  |  | 104.06 | 0 | 0 | 2017 | 08 | 31 | 2017-08-31 | Áno | Áno | Neurčené | Nie |  | 24 mesiacov | min. 8 rokov, predmetom bud. Zmluvy | 24 hodín | Zmluva 3_VR
USG prístroj |  | architektúra systému | dynamický rozsah | 250 bB |  | Affiniti 50 |  |  | Philips | bez položkovej identifikácie ceny (v rámci sumárnej ceny) |  | Fakultná nemocnica Trenčín | SR | S&T Plus s.r.o. | 31349935 |  |  |  | 1 | 0 | 0 |  |  | 104.06 | 0 | 0 | 2017 | 08 | 31 | 2017-08-31 | Áno | Áno | Neurčené | Nie |  | 24 mesiacov | min. 8 rokov, predmetom bud. Zmluvy | 24 hodín | Zmluva 3_VR
USG prístroj |  | architektúra systému | dotykový ovládací panel | "12 |  | Affiniti 50 |  |  | Philips | bez položkovej identifikácie ceny (v rámci sumárnej ceny) |  | Fakultná nemocnica Trenčín | SR | S&T Plus s.r.o. | 31349935 |  |  |  | 1 | 0 | 0 |  |  | 104.06 | 0 | 0 | 2017 | 08 | 31 | 2017-08-31 | Áno | Áno | Neurčené | Nie |  | 24 mesiacov | min. 8 rokov, predmetom bud. Zmluvy | 24 hodín | Zmluva 3_VR
USG prístroj |  | zobrazovacie režimy | Funkcia multi-líniového "compound" skladania obrazu pre kvalitnejšie zobrazenie štruktúr tkaniva |  |  | Affiniti 50 |  |  | Philips | bez položkovej identifikácie ceny (v rámci sumárnej ceny) |  | Fakultná nemocnica Trenčín | SR | S&T Plus s.r.o. | 31349935 |  |  |  | 1 | 0 | 0 |  |  | 104.06 | 0 | 0 | 2017 | 08 | 31 | 2017-08-31 | Áno | Áno | Neurčené | Nie |  | 24 mesiacov | min. 8 rokov, predmetom bud. Zmluvy | 24 hodín | Zmluva 3_VR
USG prístroj |  | zobrazovacie režimy | z 4:3 na 16:9 |  |  | Affiniti 50 |  |  | Philips | bez položkovej identifikácie ceny (v rámci sumárnej ceny) |  | Fakultná nemocnica Trenčín | SR | S&T Plus s.r.o. | 31349935 |  |  |  | 1 | 0 | 0 |  |  | 104.06 | 0 | 0 | 2017 | 08 | 31 | 2017-08-31 | Áno | Áno | Neurčené | Nie |  | 24 mesiacov | min. 8 rokov, predmetom bud. Zmluvy | 24 hodín | Zmluva 3_VR
USG prístroj |  | zobrazovacie režimy | 2D, CFM, PW, CPA (Power Doppler) |  |  | Affiniti 50 |  |  | Philips | bez položkovej identifikácie ceny (v rámci sumárnej ceny) |  | Fakultná nemocnica Trenčín | SR | S&T Plus s.r.o. | 31349935 |  |  |  | 1 | 0 | 0 |  |  | 104.06 | 0 | 0 | 2017 | 08 | 31 | 2017-08-31 | Áno | Áno | Neurčené | Nie |  | 24 mesiacov | min. 8 rokov, predmetom bud. Zmluvy | 24 hodín | Zmluva 3_VR
USG prístroj |  | zobrazovacie režimy | native Data, DICOM, |  |  | Affiniti 50 |  |  | Philips | bez položkovej identifikácie ceny (v rámci sumárnej ceny) |  | Fakultná nemocnica Trenčín | SR | S&T Plus s.r.o. | 31349935 |  |  |  | 1 | 0 | 0 |  |  | 104.06 | 0 | 0 | 2017 | 08 | 31 | 2017-08-31 | Áno | Áno | Neurčené | Nie |  | 24 mesiacov | min. 8 rokov, predmetom bud. Zmluvy | 24 hodín | Zmluva 3_VR
USG prístroj |  | archivácia a prenos | interný | 500 GB |  | Affiniti 50 |  |  | Philips | bez položkovej identifikácie ceny (v rámci sumárnej ceny) |  | Fakultná nemocnica Trenčín | SR | S&T Plus s.r.o. | 31349935 |  |  |  | 1 | 0 | 0 |  |  | 104.06 | 0 | 0 | 2017 | 08 | 31 | 2017-08-31 | Áno | Áno | Neurčené | Nie |  | 24 mesiacov | min. 8 rokov, predmetom bud. Zmluvy | 24 hodín | Zmluva 3_VR
USG prístroj |  | možnosti rozšírenia | u lineárnych sond, tzv. widescan/ virtual convex |  |  | Affiniti 50 |  |  | Philips | bez položkovej identifikácie ceny (v rámci sumárnej ceny) |  | Fakultná nemocnica Trenčín | SR | S&T Plus s.r.o. | 31349935 |  |  |  | 1 | 0 | 0 |  |  | 104.06 | 0 | 0 | 2017 | 08 | 31 | 2017-08-31 | Áno | Áno | Neurčené | Nie |  | 24 mesiacov | min. 8 rokov, predmetom bud. Zmluvy | 24 hodín | Zmluva 3_VR
USG prístroj |  | sondy | vysokofrekvenčná "hokejková" lineárna | 7,0 - 14,0 MHz | pre pod povrchové vyšetrenia | Affiniti 50 |  |  | Philips | bez položkovej identifikácie ceny (v rámci sumárnej ceny) |  | Fakultná nemocnica Trenčín | SR | S&T Plus s.r.o. | 31349935 |  |  |  | 1 | 0 | 0 |  |  | 104.06 | 0 | 0 | 2017 | 08 | 31 | 2017-08-31 | Áno | Áno | Neurčené | Nie |  | 24 mesiacov | min. 8 rokov, predmetom bud. Zmluvy | 24 hodín | Zmluva 3_VR
USG prístroj |  | sondy | sektorová | 2,0 - 4,0 MHz | pre transkraniálne vyšetrenia | Affiniti 50 |  |  | Philips | bez položkovej identifikácie ceny (v rámci sumárnej ceny) |  | Fakultná nemocnica Trenčín | SR | S&T Plus s.r.o. | 31349935 |  |  |  | 1 | 0 | 0 |  |  | 104.06 | 0 | 0 | 2017 | 08 | 31 | 2017-08-31 | Áno | Áno | Neurčené | Nie |  | 24 mesiacov | min. 8 rokov, predmetom bud. Zmluvy | 24 hodín | Zmluva 3_VR
USG prístroj |  | sondy | lineárna, | 4,0 - 12,0 MHz | pre vyšetrenia ciev | Affiniti 50 |  |  | Philips | bez položkovej identifikácie ceny (v rámci sumárnej ceny) |  | Fakultná nemocnica Trenčín | SR | S&T Plus s.r.o. | 31349935 |  |  |  | 1 | 0 | 0 |  |  | 104.06 | 0 | 0 | 2017 | 08 | 31 | 2017-08-31 | Áno | Áno | Neurčené | Nie |  | 24 mesiacov | min. 8 rokov, predmetom bud. Zmluvy | 24 hodín | Zmluva 3_VR
echokardiograf |  | transezofageálna sonda | transezofageálna | pre kompaktný echokardiograf |  | pre prístroje Philips CX50,iE33 | X7-2t | kardiológia | Philips | sumárna cena | HW/SW | Národný ústav srdcových a cievnych chorôb, a.s. | SR | S&T Plus s.r.o. | 31349935 | 1 | 23886 | 28663.2 | 1 | 23886 | 28663.2 | 23886 | 28663.2 | 104.16 | 23649.8001 | 28379.7601 | 2017 | 12 | 06 | 2017-12-06 | Áno | Áno | Neurčené | Nie |  | 12 mesiacov | neurčené | 24 hodín | Zmluva 4_VR
echokardiograf |  | architektúra systému | frekvencia prístroja | 2,0 - 7,0 MHz |  | pre prístroje Philips CX50,iE33 | X7-2t |  | Philips | bez položkovej identifikácie ceny (v rámci sumárnej ceny) | HW/SW | Národný ústav srdcových a cievnych chorôb, a.s. | SR | S&T Plus s.r.o. | 31349935 | 1 | 23886 | 28663.2 | 1 | 23886 | 28663.2 | 23886 | 28663.2 | 104.16 | 23649.8001 | 28379.7601 | 2017 | 12 | 06 | 2017-12-06 | Áno | Áno | Neurčené | Nie |  | 12 mesiacov | neurčené | 24 hodín | Zmluva 4_VR
echokardiograf |  | zobrazovacie režimy | 2D, CFM, PW, CW M mód, harmonické zobrazenie |  |  | pre prístroje Philips CX50,iE33 | X7-2t |  | Philips | bez položkovej identifikácie ceny (v rámci sumárnej ceny) | HW/SW | Národný ústav srdcových a cievnych chorôb, a.s. | SR | S&T Plus s.r.o. | 31349935 | 1 | 23886 | 28663.2 | 1 | 23886 | 28663.2 | 23886 | 28663.2 | 104.16 | 23649.8001 | 28379.7601 | 2017 | 12 | 06 | 2017-12-06 | Áno | Áno | Neurčené | Nie |  | 12 mesiacov | neurčené | 24 hodín | Zmluva 4_VR
echokardiograf |  | celá zostava |  |  |  | Philips Epiq 7 CV | Philips Epiq 7 CV | kardiológia | Philips | sumárna cena | HW/SW | Národný ústav srdcových a cievnych chorôb, a.s. | SR | S&T Plus s.r.o. | 31349935 | 1 | 123000 | 147600 | 1 | 123000 | 147600 | 123000 | 147600 | 104.41 | 121492.0985 | 145790.5181 | 2017 | 11 | 20 | 2017-11-20 | Áno | Áno | Neurčené | Nie |  | 24 mesiacov | neurčené | 24 hodín | Zmluva 5_VR
echokardiograf |  | architektúra systému | prístroj |  |  | Philips Epiq 7 CV |  |  | Philips | položková cena (súčasť sumárnej ceny) |  | Národný ústav srdcových a cievnych chorôb, a.s. | SR | S&T Plus s.r.o. | 31349935 | 1 | 60300 | 72360 | 1 | 60300 | 72360 | 60300 | 72360 | 104.41 | 59560.7605 | 71472.9126 | 2017 | 11 | 20 | 2017-11-20 | Áno | Áno | Neurčené | Nie |  | 24 mesiacov | neurčené | 24 hodín | Zmluva 5_VR
echokardiograf |  | architektúra systému | LCD monitor | "20 |  | Philips Epiq 7 CV |  |  | Philips | bez položkovej identifikácie ceny (v rámci sumárnej ceny) |  | Národný ústav srdcových a cievnych chorôb, a.s. | SR | S&T Plus s.r.o. | 31349935 | 1 |  |  | 1 | 0 | 0 |  |  | 104.41 | 0 | 0 | 2017 | 11 | 20 | 2017-11-20 | Áno | Áno | Neurčené | Nie |  | 24 mesiacov | neurčené | 24 hodín | Zmluva 5_VR
echokardiograf |  | architektúra systému | ovládací displej | "12 |  | Philips Epiq 7 CV |  |  | Philips | bez položkovej identifikácie ceny (v rámci sumárnej ceny) |  | Národný ústav srdcových a cievnych chorôb, a.s. | SR | S&T Plus s.r.o. | 31349935 | 1 |  |  | 1 | 0 | 0 |  |  | 104.41 | 0 | 0 | 2017 | 11 | 20 | 2017-11-20 | Áno | Áno | Neurčené | Nie |  | 24 mesiacov | neurčené | 24 hodín | Zmluva 5_VR
echokardiograf |  | architektúra systému | frekvencia prístroja | 1,0 - 18,0 MHz |  | Philips Epiq 7 CV |  |  | Philips | bez položkovej identifikácie ceny (v rámci sumárnej ceny) |  | Národný ústav srdcových a cievnych chorôb, a.s. | SR | S&T Plus s.r.o. | 31349935 | 1 |  |  | 1 | 0 | 0 |  |  | 104.41 | 0 | 0 | 2017 | 11 | 20 | 2017-11-20 | Áno | Áno | Neurčené | Nie |  | 24 mesiacov | neurčené | 24 hodín | Zmluva 5_VR
echokardiograf |  | zobrazovacie režimy | Harmonické zobrazenie (THI), Kontinuálny Doppler, Pulzný, Doppler vrátane High PRF (34kHz), Farebný tkaninový Doppler, M-mód, Duplexný a Triplexný režim. |  |  | Philips Epiq 7 CV |  |  | Philips | bez položkovej identifikácie ceny (v rámci sumárnej ceny) |  | Národný ústav srdcových a cievnych chorôb, a.s. | SR | S&T Plus s.r.o. | 31349935 | 1 |  |  | 1 | 0 | 0 |  |  | 104.41 | 0 | 0 | 2017 | 11 | 20 | 2017-11-20 | Áno | Áno | Neurčené | Nie |  | 24 mesiacov | neurčené | 24 hodín | Zmluva 5_VR
echokardiograf |  | zobrazovacie režimy | export obrázkov a slučiek na USB vo formáte DICOM |  |  | Philips Epiq 7 CV |  |  | Philips | bez položkovej identifikácie ceny (v rámci sumárnej ceny) |  | Národný ústav srdcových a cievnych chorôb, a.s. | SR | S&T Plus s.r.o. | 31349935 | 1 |  |  | 1 | 0 | 0 |  |  | 104.41 | 0 | 0 | 2017 | 11 | 20 | 2017-11-20 | Áno | Áno | Neurčené | Nie |  | 24 mesiacov | neurčené | 24 hodín | Zmluva 5_VR
echokardiograf |  | zobrazovacie režimy | X-plane zobrazenie v 2D režime |  |  | Philips Epiq 7 CV |  |  | Philips | bez položkovej identifikácie ceny (v rámci sumárnej ceny) |  | Národný ústav srdcových a cievnych chorôb, a.s. | SR | S&T Plus s.r.o. | 31349935 | 1 |  |  | 1 | 0 | 0 |  |  | 104.41 | 0 | 0 | 2017 | 11 | 20 | 2017-11-20 | Áno | Áno | Neurčené | Nie |  | 24 mesiacov | neurčené | 24 hodín | Zmluva 5_VR
echokardiograf |  | zobrazovacie režimy | live 3D kardiologické zobrazenie pomocou |  |  | Philips Epiq 7 CV |  |  | Philips | bez položkovej identifikácie ceny (v rámci sumárnej ceny) |  | Národný ústav srdcových a cievnych chorôb, a.s. | SR | S&T Plus s.r.o. | 31349935 | 1 |  |  | 1 | 0 | 0 |  |  | 104.41 | 0 | 0 | 2017 | 11 | 20 | 2017-11-20 | Áno | Áno | Neurčené | Nie |  | 24 mesiacov | neurčené | 24 hodín | Zmluva 5_VR
echokardiograf |  | zobrazovacie režimy | Kontinuálny zoom |  |  | Philips Epiq 7 CV |  |  | Philips | bez položkovej identifikácie ceny (v rámci sumárnej ceny) |  | Národný ústav srdcových a cievnych chorôb, a.s. | SR | S&T Plus s.r.o. | 31349935 | 1 |  |  | 1 | 0 | 0 |  |  | 104.41 | 0 | 0 | 2017 | 11 | 20 | 2017-11-20 | Áno | Áno | Neurčené | Nie |  | 24 mesiacov | neurčené | 24 hodín | Zmluva 5_VR
echokardiograf |  | zobrazovacie režimy | Funkcia adaptívneho spracovania obrazu |  |  | Philips Epiq 7 CV |  |  | Philips | bez položkovej identifikácie ceny (v rámci sumárnej ceny) |  | Národný ústav srdcových a cievnych chorôb, a.s. | SR | S&T Plus s.r.o. | 31349935 | 1 |  |  | 1 | 0 | 0 |  |  | 104.41 | 0 | 0 | 2017 | 11 | 20 | 2017-11-20 | Áno | Áno | Neurčené | Nie |  | 24 mesiacov | neurčené | 24 hodín | Zmluva 5_VR
echokardiograf |  | zobrazovacie režimy | Inteligentná optimalizácia |  |  | Philips Epiq 7 CV |  |  | Philips | bez položkovej identifikácie ceny (v rámci sumárnej ceny) |  | Národný ústav srdcových a cievnych chorôb, a.s. | SR | S&T Plus s.r.o. | 31349935 | 1 |  |  | 1 | 0 | 0 |  |  | 104.41 | 0 | 0 | 2017 | 11 | 20 | 2017-11-20 | Áno | Áno | Neurčené | Nie |  | 24 mesiacov | neurčené | 24 hodín | Zmluva 5_VR
echokardiograf |  | archivácia a prenos | zabudovaný DICOM prehliadač pre CT, MRI, USG obraz. |  |  | Philips Epiq 7 CV |  |  | Philips | bez položkovej identifikácie ceny (v rámci sumárnej ceny) |  | Národný ústav srdcových a cievnych chorôb, a.s. | SR | S&T Plus s.r.o. | 31349935 | 1 |  |  | 1 | 0 | 0 |  |  | 104.41 | 0 | 0 | 2017 | 11 | 20 | 2017-11-20 | Áno | Áno | Neurčené | Nie |  | 24 mesiacov | neurčené | 24 hodín | Zmluva 5_VR
echokardiograf |  | archivácia a prenos | interný disk | 1000 GB |  | Philips Epiq 7 CV |  |  | Philips | bez položkovej identifikácie ceny (v rámci sumárnej ceny) |  | Národný ústav srdcových a cievnych chorôb, a.s. | SR | S&T Plus s.r.o. | 31349935 | 1 |  |  | 1 | 0 | 0 |  |  | 104.41 | 0 | 0 | 2017 | 11 | 20 | 2017-11-20 | Áno | Áno | Neurčené | Nie |  | 24 mesiacov | neurčené | 24 hodín | Zmluva 5_VR
echokardiograf |  | možnosti rozšírenia | plne automatický výpočet objemu ĽK a ĽP z nasnímaného 3D datasetu na základe znalostnej bázy. |  |  | Philips Epiq 7 CV |  |  | Philips | bez položkovej identifikácie ceny (v rámci sumárnej ceny) |  | Národný ústav srdcových a cievnych chorôb, a.s. | SR | S&T Plus s.r.o. | 31349935 | 1 |  |  | 1 | 0 | 0 |  |  | 104.41 | 0 | 0 | 2017 | 11 | 20 | 2017-11-20 | Áno | Áno | Neurčené | Nie |  | 24 mesiacov | neurčené | 24 hodín | Zmluva 5_VR
echokardiograf |  | možnosti rozšírenia | kvantifikačný softvér pre stanovenie dynamiky ľavej komory z 3D datasetu. |  |  | Philips Epiq 7 CV |  |  | Philips | bez položkovej identifikácie ceny (v rámci sumárnej ceny) |  | Národný ústav srdcových a cievnych chorôb, a.s. | SR | S&T Plus s.r.o. | 31349935 | 1 |  |  | 1 | 0 | 0 |  |  | 104.41 | 0 | 0 | 2017 | 11 | 20 | 2017-11-20 | Áno | Áno | Neurčené | Nie |  | 24 mesiacov | neurčené | 24 hodín | Zmluva 5_VR
echokardiograf |  | možnosti rozšírenia | program pre 3D kvantifikáciu miltrálnej chlopne. |  |  | Philips Epiq 7 CV |  |  | Philips | bez položkovej identifikácie ceny (v rámci sumárnej ceny) |  | Národný ústav srdcových a cievnych chorôb, a.s. | SR | S&T Plus s.r.o. | 31349935 | 1 |  |  | 1 | 0 | 0 |  |  | 104.41 | 0 | 0 | 2017 | 11 | 20 | 2017-11-20 | Áno | Áno | Neurčené | Nie |  | 24 mesiacov | neurčené | 24 hodín | Zmluva 5_VR
echokardiograf |  | možnosti rozšírenia | Stress Echo. |  |  | Philips Epiq 7 CV |  |  | Philips | bez položkovej identifikácie ceny (v rámci sumárnej ceny) |  | Národný ústav srdcových a cievnych chorôb, a.s. | SR | S&T Plus s.r.o. | 31349935 | 1 |  |  | 1 | 0 | 0 |  |  | 104.41 | 0 | 0 | 2017 | 11 | 20 | 2017-11-20 | Áno | Áno | Neurčené | Nie |  | 24 mesiacov | neurčené | 24 hodín | Zmluva 5_VR
echokardiograf |  | možnosti rozšírenia | automatický kvantifikačný softvér pre stanovenie LV a EF pre ĽK strain metódou, výpočet GLS, interpretácia výsledku pomocou tzv. býčieho oka. |  |  | Philips Epiq 7 CV |  |  | Philips | bez položkovej identifikácie ceny (v rámci sumárnej ceny) |  | Národný ústav srdcových a cievnych chorôb, a.s. | SR | S&T Plus s.r.o. | 31349935 | 1 |  |  | 1 | 0 | 0 |  |  | 104.41 | 0 | 0 | 2017 | 11 | 20 | 2017-11-20 | Áno | Áno | Neurčené | Nie |  | 24 mesiacov | neurčené | 24 hodín | Zmluva 5_VR
echokardiograf |  | možnosti rozšírenia | automatický kvantifikačný softvér pre stanovenie ejekčnej frakcie Simpson metódou. |  |  | Philips Epiq 7 CV |  |  | Philips | bez položkovej identifikácie ceny (v rámci sumárnej ceny) |  | Národný ústav srdcových a cievnych chorôb, a.s. | SR | S&T Plus s.r.o. | 31349935 | 1 |  |  | 1 | 0 | 0 |  |  | 104.41 | 0 | 0 | 2017 | 11 | 20 | 2017-11-20 | Áno | Áno | Neurčené | Nie |  | 24 mesiacov | neurčené | 24 hodín | Zmluva 5_VR
echokardiograf |  | možnosti rozšírenia | program pre kontrastné vyšetrenie. |  |  | Philips Epiq 7 CV |  |  | Philips | bez položkovej identifikácie ceny (v rámci sumárnej ceny) |  | Národný ústav srdcových a cievnych chorôb, a.s. | SR | S&T Plus s.r.o. | 31349935 | 1 |  |  | 1 | 0 | 0 |  |  | 104.41 | 0 | 0 | 2017 | 11 | 20 | 2017-11-20 | Áno | Áno | Neurčené | Nie |  | 24 mesiacov | neurčené | 24 hodín | Zmluva 5_VR
echokardiograf |  | sondy | matrixová TTE sonda | 1,25 - 4,5 MHz |  | Philips Epiq 7 CV | X5-1 |  | Philips | položková cena (súčasť sumárnej ceny) |  | Národný ústav srdcových a cievnych chorôb, a.s. | SR | S&T Plus s.r.o. | 31349935 | 1 | 12000 | 14400 | 1 | 12000 | 14400 | 12000 | 14400 | 104.41 | 11852.8877 | 14223.4652 | 2017 | 11 | 20 | 2017-11-20 | Áno | Áno | Neurčené | Nie |  | 24 mesiacov | neurčené | 24 hodín | Zmluva 5_VR
echokardiograf |  | sondy | transezofageálna sonda (TEE sonda) | 1,5 - 3,5 MHz |  | Philips Epiq 7 CV | X8-2t |  | Philips | položková cena (súčasť sumárnej ceny) |  | Národný ústav srdcových a cievnych chorôb, a.s. | SR | S&T Plus s.r.o. | 31349935 | 1 | 28000 | 33600 | 1 | 28000 | 33600 | 28000 | 33600 | 104.41 | 27656.7379 | 33188.0854 | 2017 | 11 | 20 | 2017-11-20 | Áno | Áno | Neurčené | Nie |  | 24 mesiacov | neurčené | 24 hodín | Zmluva 5_VR
echokardiograf |  | sondy | xMATRIX xPlane a Live 3D | 3,0 - 7,0 MHz |  | Philips Epiq 7 CV | xPlane Live 3D |  | Philips | položková cena (súčasť sumárnej ceny) |  | Národný ústav srdcových a cievnych chorôb, a.s. | SR | S&T Plus s.r.o. | 31349935 | 1 | 22000 | 26400 | 1 | 22000 | 26400 | 22000 | 26400 | 104.41 | 21730.294 | 26076.3528 | 2017 | 11 | 20 | 2017-11-20 | Áno | Áno | Neurčené | Nie |  | 24 mesiacov | neurčené | 24 hodín | Zmluva 5_VR
echokardiograf |  | batéria a SW pre prenos USG |  |  |  | Philips Epiq 7 CV |  |  | Philips | položková cena (súčasť sumárnej ceny) |  | Národný ústav srdcových a cievnych chorôb, a.s. | SR | S&T Plus s.r.o. | 31349935 | 1 | 700 | 840 | 1 | 700 | 840 | 700 | 840 | 104.41 | 691.4184 | 829.7021 | 2017 | 11 | 20 | 2017-11-20 | Áno | Áno | Neurčené | Nie |  | 24 mesiacov | neurčené | 24 hodín | Zmluva 5_VR
prístroj pre mimotelový obeh |  | celá zostava |  |  |  | stockert/ sorin S5 | stockert/ sorin S5 | kardiológia | neurčené | sumárna cena | HW/SW | Stredoslovenský ústav srdcových a cievnych chorôb, a.s. | SR | Medline Medica Slovakia s.r.o. | 35727578 | 1 | 216800 | 260160 | 1 | 216800 | 260160 | 216800 | 260160 | #N/A | #N/A | #N/A | Neurčené | Neurčené | Neurčené | #VALUE! | Áno | Áno | Neurčené | Nie |  | 24 mesiacov | neurčené | 24 hodín | Zmluva 7_VR
prístroj pre mimotelový obeh |  | architektúra systému | dotykový panel pre každé čerpadlo zvlášť |  |  | stockert/ sorin S5 | stockert/ sorin S5 | kardiológia | neurčené | bez položkovej identifikácie ceny (v rámci sumárnej ceny) |  | Stredoslovenský ústav srdcových a cievnych chorôb, a.s. | SR | Medline Medica Slovakia s.r.o. | 35727578 | 1 |  |  | 1 | 0 | 0 |  |  | #N/A | #N/A | #N/A | Neurčené | Neurčené | Neurčené | #VALUE! | Áno | Áno | Neurčené | Nie |  | 24 mesiacov | neurčené | 24 hodín | Zmluva 7_VR
prístroj pre mimotelový obeh |  | čerpadlá | centrifugálne |  |  | stockert/ sorin S5 | stockert/ sorin S5 | kardiológia | neurčené | bez položkovej identifikácie ceny (v rámci sumárnej ceny) |  | Stredoslovenský ústav srdcových a cievnych chorôb, a.s. | SR | Medline Medica Slovakia s.r.o. | 35727578 | 1 |  |  | 1 | 0 | 0 |  |  | #N/A | #N/A | #N/A | Neurčené | Neurčené | Neurčené | #VALUE! | Áno | Áno | Neurčené | Nie |  | 24 mesiacov | neurčené | 24 hodín | Zmluva 7_VR
prístroj pre mimotelový obeh |  | čerpadlá | rotačné | 150 mm priemer dráhy |  | stockert/ sorin S5 | stockert/ sorin S5 | kardiológia | neurčené | bez položkovej identifikácie ceny (v rámci sumárnej ceny) |  | Stredoslovenský ústav srdcových a cievnych chorôb, a.s. | SR | Medline Medica Slovakia s.r.o. | 35727578 | 1 |  |  | 1 | 0 | 0 |  |  | #N/A | #N/A | #N/A | Neurčené | Neurčené | Neurčené | #VALUE! | Áno | Áno | Neurčené | Nie |  | 24 mesiacov | neurčené | 24 hodín | Zmluva 7_VR
prístroj pre mimotelový obeh |  | čerpadlá | rotačné | 150 mm priemer dráhy |  | stockert/ sorin S5 | stockert/ sorin S5 | kardiológia | neurčené | bez položkovej identifikácie ceny (v rámci sumárnej ceny) |  | Stredoslovenský ústav srdcových a cievnych chorôb, a.s. | SR | Medline Medica Slovakia s.r.o. | 35727578 | 1 |  |  | 1 | 0 | 0 |  |  | #N/A | #N/A | #N/A | Neurčené | Neurčené | Neurčené | #VALUE! | Áno | Áno | Neurčené | Nie |  | 24 mesiacov | neurčené | 24 hodín | Zmluva 7_VR
prístroj pre mimotelový obeh |  | čerpadlá | rotačné | 90 mm priemer dráhy | dvojhlavé | stockert/ sorin S5 | stockert/ sorin S5 | kardiológia | neurčené | bez položkovej identifikácie ceny (v rámci sumárnej ceny) |  | Stredoslovenský ústav srdcových a cievnych chorôb, a.s. | SR | Medline Medica Slovakia s.r.o. | 35727578 | 1 |  |  | 1 | 0 | 0 |  |  | #N/A | #N/A | #N/A | Neurčené | Neurčené | Neurčené | #VALUE! | Áno | Áno | Neurčené | Nie |  | 24 mesiacov | neurčené | 24 hodín | Zmluva 7_VR
prístroj pre mimotelový obeh |  | čerpadlá | rotačné | 90 mm priemer dráhy | dvojhlavé | stockert/ sorin S5 | stockert/ sorin S5 | kardiológia | neurčené | bez položkovej identifikácie ceny (v rámci sumárnej ceny) |  | Stredoslovenský ústav srdcových a cievnych chorôb, a.s. | SR | Medline Medica Slovakia s.r.o. | 35727578 | 1 |  |  | 1 | 0 | 0 |  |  | #N/A | #N/A | #N/A | Neurčené | Neurčené | Neurčené | #VALUE! | Áno | Áno | Neurčené | Nie |  | 24 mesiacov | neurčené | 24 hodín | Zmluva 7_VR
prístroj pre mimotelový obeh |  | termoregulačná jednotka | troj-okruhová | možnosť integrácie zásobníka ľadu | tri samostatné vodné nádrže | stockert/ sorin S5 | stockert/ sorin S5 | kardiológia | neurčené | bez položkovej identifikácie ceny (v rámci sumárnej ceny) |  | Stredoslovenský ústav srdcových a cievnych chorôb, a.s. | SR | Medline Medica Slovakia s.r.o. | 35727578 | 1 |  |  | 1 | 0 | 0 |  |  | #N/A | #N/A | #N/A | Neurčené | Neurčené | Neurčené | #VALUE! | Áno | Áno | Neurčené | Nie |  | 24 mesiacov | neurčené | 24 hodín | Zmluva 7_VR
prístroj pre mimotelový obeh |  | zmiešavač plynov | neurčené |  |  | stockert/ sorin S5 | stockert/ sorin S5 | kardiológia | neurčené | bez položkovej identifikácie ceny (v rámci sumárnej ceny) |  | Stredoslovenský ústav srdcových a cievnych chorôb, a.s. | SR | Medline Medica Slovakia s.r.o. | 35727578 | 1 |  |  | 1 | 0 | 0 |  |  | #N/A | #N/A | #N/A | Neurčené | Neurčené | Neurčené | #VALUE! | Áno | Áno | Neurčené | Nie |  | 24 mesiacov | neurčené | 24 hodín | Zmluva 7_VR
prístroj pre mimotelový obeh |  | celá zostava |  |  |  | neurčené | neurčené | kardiológia | neurčené | sumárna cena | HW/SW | Národný ústav srdcových a cievnych chorôb, a.s. | SR | Medline Medica Slovakia s.r.o. | 35727578 | 1 | 196583.34 | 235900 | 1 | 196583.34 | 235900 | 196583.34 | 235900 | 99.5 | 203755.1744 | 244506.2093 | 2014 | 06 | 02 | 2014-06-02 | Nie | Áno | Neurčené | Nie |  | 24 mesiacov | predmetom bud.zmluvy | 24 hodín | Zmluva 6_VR
prístroj pre mimotelový obeh |  | architektúra systému | dotykový panel pre každé čerpadlo zvlášť |  |  | neurčené | neurčené | kardiológia | neurčené | bez položkovej identifikácie ceny (v rámci sumárnej ceny) |  | Národný ústav srdcových a cievnych chorôb, a.s. | SR | Medline Medica Slovakia s.r.o. | 35727578 | 1 |  |  | 1 | 0 | 0 |  |  | 99.5 | 0 | 0 | 2014 | 06 | 02 | 2014-06-02 | Nie | Áno | Neurčené | Nie |  | 24 mesiacov | predmetom bud.zmluvy | 24 hodín | Zmluva 6_VR
prístroj pre mimotelový obeh |  | architektúra systému | patentovaný tvar čerpadiel | tvar konskej podkovy | od spoločnosti Stockert | neurčené | neurčené | kardiológia | neurčené | bez položkovej identifikácie ceny (v rámci sumárnej ceny) |  | Národný ústav srdcových a cievnych chorôb, a.s. | SR | Medline Medica Slovakia s.r.o. | 35727578 | 1 |  |  | 1 | 0 | 0 |  |  | 99.5 | 0 | 0 | 2014 | 06 | 02 | 2014-06-02 | Nie | Áno | Neurčené | Nie |  | 24 mesiacov | predmetom bud.zmluvy | 24 hodín | Zmluva 6_VR
prístroj pre mimotelový obeh |  | čerpadlá | rotačné | 150 mm priemer dráhy |  | neurčené | neurčené | kardiológia | neurčené | bez položkovej identifikácie ceny (v rámci sumárnej ceny) |  | Národný ústav srdcových a cievnych chorôb, a.s. | SR | Medline Medica Slovakia s.r.o. | 35727578 | 1 |  |  | 1 | 0 | 0 |  |  | 99.5 | 0 | 0 | 2014 | 06 | 02 | 2014-06-02 | Nie | Áno | Neurčené | Nie |  | 24 mesiacov | predmetom bud.zmluvy | 24 hodín | Zmluva 6_VR
prístroj pre mimotelový obeh |  | čerpadlá | rotačné | 150 mm priemer dráhy |  | neurčené | neurčené | kardiológia | neurčené | bez položkovej identifikácie ceny (v rámci sumárnej ceny) |  | Národný ústav srdcových a cievnych chorôb, a.s. | SR | Medline Medica Slovakia s.r.o. | 35727578 | 1 |  |  | 1 | 0 | 0 |  |  | 99.5 | 0 | 0 | 2014 | 06 | 02 | 2014-06-02 | Nie | Áno | Neurčené | Nie |  | 24 mesiacov | predmetom bud.zmluvy | 24 hodín | Zmluva 6_VR
prístroj pre mimotelový obeh |  | čerpadlá | rotačné | 150 mm priemer dráhy |  | neurčené | neurčené | kardiológia | neurčené | bez položkovej identifikácie ceny (v rámci sumárnej ceny) |  | Národný ústav srdcových a cievnych chorôb, a.s. | SR | Medline Medica Slovakia s.r.o. | 35727578 | 1 |  |  | 1 | 0 | 0 |  |  | 99.5 | 0 | 0 | 2014 | 06 | 02 | 2014-06-02 | Nie | Áno | Neurčené | Nie |  | 24 mesiacov | predmetom bud.zmluvy | 24 hodín | Zmluva 6_VR
prístroj pre mimotelový obeh |  | čerpadlá | rotačné | 85 mm priemer dráhy | dvojhlavé | neurčené | neurčené | kardiológia | neurčené | bez položkovej identifikácie ceny (v rámci sumárnej ceny) |  | Národný ústav srdcových a cievnych chorôb, a.s. | SR | Medline Medica Slovakia s.r.o. | 35727578 | 1 |  |  | 1 | 0 | 0 |  |  | 99.5 | 0 | 0 | 2014 | 06 | 02 | 2014-06-02 | Nie | Áno | Neurčené | Nie |  | 24 mesiacov | predmetom bud.zmluvy | 24 hodín | Zmluva 6_VR
prístroj pre mimotelový obeh |  | termoregulačná jednotka | dvoj-okruhová |  |  | neurčené | neurčené | kardiológia | neurčené | bez položkovej identifikácie ceny (v rámci sumárnej ceny) |  | Národný ústav srdcových a cievnych chorôb, a.s. | SR | Medline Medica Slovakia s.r.o. | 35727578 | 1 |  |  | 1 | 0 | 0 |  |  | 99.5 | 0 | 0 | 2014 | 06 | 02 | 2014-06-02 | Nie | Áno | Neurčené | Nie |  | 24 mesiacov | predmetom bud.zmluvy | 24 hodín | Zmluva 6_VR
prístroj pre mimotelový obeh |  | zmiešavač plynov | manuálny |  |  | neurčené | neurčené | kardiológia | neurčené | bez položkovej identifikácie ceny (v rámci sumárnej ceny) |  | Národný ústav srdcových a cievnych chorôb, a.s. | SR | Medline Medica Slovakia s.r.o. | 35727578 | 1 |  |  | 1 | 0 | 0 |  |  | 99.5 | 0 | 0 | 2014 | 06 | 02 | 2014-06-02 | Nie | Áno | Neurčené | Nie |  | 24 mesiacov | predmetom bud.zmluvy | 24 hodín | Zmluva 6_VR
prístroj pre mimotelový obeh |  | celá zostava | neurčené | neurčené | neurčené | stockert/ sorin S5 | stockert/ sorin S5 | kardiológia | Sorin Group | sumárna cena | HW/SW | Národný ústav srdcových a cievnych chorôb, a.s. | SR | Medline Medica Slovakia s.r.o. | 35727578 | 1 | 196500 | 235800 | 1 | 196500 | 235800 | 196500 | 235800 | 99.86 | 202934.5584 | 243521.4701 | 2015 | 01 | 13 | 2015-01-13 | Áno | Áno | na 3 splátky | Nie |  | 24 mesiacov | predmetom bud.zmluvy | 24 hodín | Zmluva 8_VR
prístroj pre mimotelový obeh |  | celá zostava |  |  |  | neurčené | neurčené | kardiológia | neurčené | sumárna cena | HW/SW | Nemocnica České Budejovice, a.s. | ČR | BIOMEDICA ČS s.r.o. | 46342907 | 1 | 6611000 | 7999310 | 27.031 | 244571.0481 | 295930.9681 | 244571.0481 | 295930.9681 | 103.31 | 244144.9248 | 292973.9098 | 2016 | 12 | 28 | 2016-12-28 | Áno | Áno | Neurčené | Nie |  | 24 mesiacov | 8 rokov, predmetom bud. Zmluvy | 12 hodín | Zmluva 9_VR
prístroj pre mimotelový obeh |  | architektúra systému | dotykový panel pre každé čerpadlo zvlášť |  |  | neurčené | neurčené | kardiológia | neurčené | bez položkovej identifikácie ceny (v rámci sumárnej ceny) |  | Nemocnica České Budejovice, a.s. | ČR | BIOMEDICA ČS s.r.o. | 46342907 | 1 |  |  | 27.031 | 0 | 0 |  |  | 103.31 | 0 | 0 | 2016 | 12 | 28 | 2016-12-28 | Áno | Áno | Neurčené | Nie |  | 24 mesiacov | 8 rokov, predmetom bud. Zmluvy | 24 hodín | Zmluva 9_VR
prístroj pre mimotelový obeh |  | čerpadlá | centrifugálne |  |  | neurčené | neurčené | kardiológia | neurčené | bez položkovej identifikácie ceny (v rámci sumárnej ceny) |  | Nemocnica České Budejovice, a.s. | ČR | BIOMEDICA ČS s.r.o. | 46342907 | 1 |  |  | 27.031 | 0 | 0 |  |  | 103.31 | 0 | 0 | 2016 | 12 | 28 | 2016-12-28 | Áno | Áno | Neurčené | Nie |  | 24 mesiacov | 8 rokov, predmetom bud. Zmluvy | 24 hodín | Zmluva 9_VR
prístroj pre mimotelový obeh |  | čerpadlá |  |  | jednohlavé | neurčené | neurčené | kardiológia | neurčené | bez položkovej identifikácie ceny (v rámci sumárnej ceny) |  | Nemocnica České Budejovice, a.s. | ČR | BIOMEDICA ČS s.r.o. | 46342907 | 1 |  |  | 27.031 | 0 | 0 |  |  | 103.31 | 0 | 0 | 2016 | 12 | 28 | 2016-12-28 | Áno | Áno | Neurčené | Nie |  | 24 mesiacov | 8 rokov, predmetom bud. Zmluvy | 24 hodín | Zmluva 9_VR
prístroj pre mimotelový obeh |  | čerpadlá |  |  | jednohlavé | neurčené | neurčené | kardiológia | neurčené | bez položkovej identifikácie ceny (v rámci sumárnej ceny) |  | Nemocnica České Budejovice, a.s. | ČR | BIOMEDICA ČS s.r.o. | 46342907 | 1 |  |  | 27.031 | 0 | 0 |  |  | 103.31 | 0 | 0 | 2016 | 12 | 28 | 2016-12-28 | Áno | Áno | Neurčené | Nie |  | 24 mesiacov | 8 rokov, predmetom bud. Zmluvy | 24 hodín | Zmluva 9_VR
prístroj pre mimotelový obeh |  | čerpadlá |  |  | jednohlavé | neurčené | neurčené | kardiológia | neurčené | bez položkovej identifikácie ceny (v rámci sumárnej ceny) |  | Nemocnica České Budejovice, a.s. | ČR | BIOMEDICA ČS s.r.o. | 46342907 | 1 |  |  | 27.031 | 0 | 0 |  |  | 103.31 | 0 | 0 | 2016 | 12 | 28 | 2016-12-28 | Áno | Áno | Neurčené | Nie |  | 24 mesiacov | 8 rokov, predmetom bud. Zmluvy | 24 hodín | Zmluva 9_VR
prístroj pre mimotelový obeh |  | čerpadlá |  |  | jednohlavé | neurčené | neurčené | kardiológia | neurčené | bez položkovej identifikácie ceny (v rámci sumárnej ceny) |  | Nemocnica České Budejovice, a.s. | ČR | BIOMEDICA ČS s.r.o. | 46342907 | 1 |  |  | 27.031 | 0 | 0 |  |  | 103.31 | 0 | 0 | 2016 | 12 | 28 | 2016-12-28 | Áno | Áno | Neurčené | Nie |  | 24 mesiacov | 8 rokov, predmetom bud. Zmluvy | 24 hodín | Zmluva 9_VR
prístroj pre mimotelový obeh |  | čerpadlá |  |  | dvojhlavé | neurčené | neurčené | kardiológia | neurčené | bez položkovej identifikácie ceny (v rámci sumárnej ceny) |  | Nemocnica České Budejovice, a.s. | ČR | BIOMEDICA ČS s.r.o. | 46342907 | 1 |  |  | 27.031 | 0 | 0 |  |  | 103.31 | 0 | 0 | 2016 | 12 | 28 | 2016-12-28 | Áno | Áno | Neurčené | Nie |  | 24 mesiacov | 8 rokov, predmetom bud. Zmluvy | 24 hodín | Zmluva 9_VR
prístroj pre mimotelový obeh |  | termoregulačná jednotka | troj-okruhová |  |  | neurčené | neurčené | kardiológia | neurčené | bez položkovej identifikácie ceny (v rámci sumárnej ceny) |  | Nemocnica České Budejovice, a.s. | ČR | BIOMEDICA ČS s.r.o. | 46342907 | 1 |  |  | 27.031 | 0 | 0 |  |  | 103.31 | 0 | 0 | 2016 | 12 | 28 | 2016-12-28 | Áno | Áno | Neurčené | Nie |  | 24 mesiacov | 8 rokov, predmetom bud. Zmluvy | 24 hodín | Zmluva 9_VR
prístroj pre mimotelový obeh |  | zmiešavač plynov | elektronický |  |  | neurčené | neurčené | kardiológia | neurčené | bez položkovej identifikácie ceny (v rámci sumárnej ceny) |  | Nemocnica České Budejovice, a.s. | ČR | BIOMEDICA ČS s.r.o. | 46342907 | 1 |  |  | 27.031 | 0 | 0 |  |  | 103.31 | 0 | 0 | 2016 | 12 | 28 | 2016-12-28 | Áno | Áno | Neurčené | Nie |  | 24 mesiacov | 8 rokov, predmetom bud. Zmluvy | 24 hodín | Zmluva 9_VR
prístroj pre mimotelový obeh |  | celá zostava | neurčené | neurčené | neurčené | Sorin-LivaNova S5 | Sorin-LivaNova S5 | kardiológia | Sorin Group | sumárna cena | HW/SW | Centrum kardiovaskulárni a transplantační chirurgie | ČR | BIOMEDICA ČS s.r.o. | 46342907 | 1 | 7900000 | 9559000 | 26.264 | 300791.9586 | 363958.2699 | 300791.9586 | 363958.2699 | 103.69 | 299167.4673 | 359000.9608 | 2017 | 06 | 08 | 2017-06-08 | Áno | Áno | Neurčené | Nie |  | 24 mesiacov | neurčené | 48 hodín | Zmluva 10_VR
prístroj pre mimotelový obeh |  | celá zostava |  |  |  | sorin S5 | sorin S5 | kardiológia | neurčené | sumárna cena | HW/SW | Centrum kardiovaskulárni a transplantační chirurgie | ČR | BIOMEDICA ČS s.r.o. | 46342907 | 1 | 8888345 | 10754897 | 27.094 | 328055.8426 | 396947.553 | 328055.8426 | 396947.553 | 99.95 | 338493.2371 | 406191.8845 | 2015 | 07 | 14 | 2015-07-14 | Áno | Áno | Neurčené | Nie |  | 24 mesiacov | neurčené | 24 hodín | Zmluva 11_VR
prístroj pre mimotelový obeh |  | architektúra systému | dotykový panel pre každé čerpadlo zvlášť |  |  | sorin S5 | sorin S5 | kardiológia | neurčené | bez položkovej identifikácie ceny (v rámci sumárnej ceny) |  | Centrum kardiovaskulárni a transplantační chirurgie | ČR | BIOMEDICA ČS s.r.o. | 46342907 | 1 |  |  | 27.094 | 0 | 0 |  |  | 99.95 | 0 | 0 | 2015 | 07 | 14 | 2015-07-14 | Áno | Áno | Neurčené | Nie |  | 24 mesiacov | neurčené | 24 hodín | Zmluva 11_VR
prístroj pre mimotelový obeh |  | čerpadlá |  |  | jednohlavé | sorin S5 | sorin S5 | kardiológia | neurčené | bez položkovej identifikácie ceny (v rámci sumárnej ceny) |  | Centrum kardiovaskulárni a transplantační chirurgie | ČR | BIOMEDICA ČS s.r.o. | 46342907 | 1 |  |  | 27.094 | 0 | 0 |  |  | 99.95 | 0 | 0 | 2015 | 07 | 14 | 2015-07-14 | Áno | Áno | Neurčené | Nie |  | 24 mesiacov | neurčené | 24 hodín | Zmluva 11_VR
prístroj pre mimotelový obeh |  | čerpadlá |  |  | jednohlavé | sorin S5 | sorin S5 | kardiológia | neurčené | bez položkovej identifikácie ceny (v rámci sumárnej ceny) |  | Centrum kardiovaskulárni a transplantační chirurgie | ČR | BIOMEDICA ČS s.r.o. | 46342907 | 1 |  |  | 27.094 | 0 | 0 |  |  | 99.95 | 0 | 0 | 2015 | 07 | 14 | 2015-07-14 | Áno | Áno | Neurčené | Nie |  | 24 mesiacov | neurčené | 24 hodín | Zmluva 11_VR
prístroj pre mimotelový obeh |  | čerpadlá |  |  | jednohlavé | sorin S5 | sorin S5 | kardiológia | neurčené | bez položkovej identifikácie ceny (v rámci sumárnej ceny) |  | Centrum kardiovaskulárni a transplantační chirurgie | ČR | BIOMEDICA ČS s.r.o. | 46342907 | 1 |  |  | 27.094 | 0 | 0 |  |  | 99.95 | 0 | 0 | 2015 | 07 | 14 | 2015-07-14 | Áno | Áno | Neurčené | Nie |  | 24 mesiacov | neurčené | 24 hodín | Zmluva 11_VR
prístroj pre mimotelový obeh |  | čerpadlá |  |  | dvojhlavé | sorin S5 | sorin S5 | kardiológia | neurčené | bez položkovej identifikácie ceny (v rámci sumárnej ceny) |  | Centrum kardiovaskulárni a transplantační chirurgie | ČR | BIOMEDICA ČS s.r.o. | 46342907 | 1 |  |  | 27.094 | 0 | 0 |  |  | 99.95 | 0 | 0 | 2015 | 07 | 14 | 2015-07-14 | Áno | Áno | Neurčené | Nie |  | 24 mesiacov | neurčené | 24 hodín | Zmluva 11_VR
prístroj pre mimotelový obeh |  | čerpadlá | centrifugálne |  |  | sorin S5 | sorin S5 | kardiológia | neurčené | bez položkovej identifikácie ceny (v rámci sumárnej ceny) |  | Centrum kardiovaskulárni a transplantační chirurgie | ČR | BIOMEDICA ČS s.r.o. | 46342907 | 1 |  |  | 27.094 | 0 | 0 |  |  | 99.95 | 0 | 0 | 2015 | 07 | 14 | 2015-07-14 | Áno | Áno | Neurčené | Nie |  | 24 mesiacov | neurčené | 24 hodín | Zmluva 11_VR
prístroj pre mimotelový obeh |  | termoregulačná jednotka | troj-okruhová |  |  | sorin S5 | sorin S5 | kardiológia | neurčené | bez položkovej identifikácie ceny (v rámci sumárnej ceny) |  | Centrum kardiovaskulárni a transplantační chirurgie | ČR | BIOMEDICA ČS s.r.o. | 46342907 | 1 |  |  | 27.094 | 0 | 0 |  |  | 99.95 | 0 | 0 | 2015 | 07 | 14 | 2015-07-14 | Áno | Áno | Neurčené | Nie |  | 24 mesiacov | neurčené | 24 hodín | Zmluva 11_VR
prístroj pre mimotelový obeh |  | zmiešavač plynov | elektronický |  |  | sorin S5 | sorin S5 | kardiológia | neurčené | bez položkovej identifikácie ceny (v rámci sumárnej ceny) |  | Centrum kardiovaskulárni a transplantační chirurgie | ČR | BIOMEDICA ČS s.r.o. | 46342907 | 1 |  |  | 27.094 | 0 | 0 |  |  | 99.95 | 0 | 0 | 2015 | 07 | 14 | 2015-07-14 | Áno | Áno | Neurčené | Nie |  | 24 mesiacov | neurčené | 24 hodín | Zmluva 11_VR
NGS zostava | sekvenátor | celá zostava |  |  |  | MiSeq | MiSeq |  | illumina | sumárna cena | HW/SW | Fakultní nemocnica Olomouc | ČR | GeneTica s.r.o. | 25609378 | 1 | 4150000 | 5021500 | 27.027 | 153550.1536 | 185795.6858 | 153550.1536 | 185795.6858 | 100.29 | 157898.3681 | 189478.0417 | 2015 | 12 | 03 | 2015-12-03 | Áno | Áno | Neurčené | Nie |  | 24 mesiacov | neurčené | 24 hodín | Zmluva 427_AT
NGS zostava | sekvenátor | sekvenovanie syntézou (SBS) |  |  |  | MiSeq |  |  | illumina | bez položkovej identifikácie ceny (v rámci sumárnej ceny) |  | Fakultní nemocnica Olomouc | ČR | GeneTica s.r.o. | 25609378 |  |  |  | 27.027 | 0 | 0 |  |  | 100.29 | 0 | 0 | 2015 | 12 | 03 | 2015-12-03 | Áno | Áno | Neurčené | Nie |  | 24 mesiacov | neurčené | 24 hodín | Zmluva 427_AT
NGS zostava | sekvenátor | max. čítanie v jednom sekvenčnom behu | 25 miliónov |  |  | MiSeq |  |  | illumina | bez položkovej identifikácie ceny (v rámci sumárnej ceny) |  | Fakultní nemocnica Olomouc | ČR | GeneTica s.r.o. | 25609378 |  |  |  | 27.027 | 0 | 0 |  |  | 100.29 | 0 | 0 | 2015 | 12 | 03 | 2015-12-03 | Áno | Áno | Neurčené | Nie |  | 24 mesiacov | neurčené | 24 hodín | Zmluva 427_AT
NGS zostava | sekvenátor | kapacita dát získaných na jeden sekvenčný beh | 15 miliárd báz |  |  | MiSeq |  |  | illumina | bez položkovej identifikácie ceny (v rámci sumárnej ceny) |  | Fakultní nemocnica Olomouc | ČR | GeneTica s.r.o. | 25609378 |  |  |  | 27.027 | 0 | 0 |  |  | 100.29 | 0 | 0 | 2015 | 12 | 03 | 2015-12-03 | Áno | Áno | Neurčené | Nie |  | 24 mesiacov | neurčené | 24 hodín | Zmluva 427_AT
NGS zostava | sekvenátor | max. dĺžka čítania | 300 bp |  |  | MiSeq |  |  | illumina | bez položkovej identifikácie ceny (v rámci sumárnej ceny) |  | Fakultní nemocnica Olomouc | ČR | GeneTica s.r.o. | 25609378 |  |  |  | 27.027 | 0 | 0 |  |  | 100.29 | 0 | 0 | 2015 | 12 | 03 | 2015-12-03 | Áno | Áno | Neurčené | Nie |  | 24 mesiacov | neurčené | 24 hodín | Zmluva 427_AT
NGS zostava | sekvenátor | automatická detekcia reagencií pomocou čipu (RFID) |  |  |  | MiSeq |  |  | illumina | bez položkovej identifikácie ceny (v rámci sumárnej ceny) |  | Fakultní nemocnica Olomouc | ČR | GeneTica s.r.o. | 25609378 |  |  |  | 27.027 | 0 | 0 |  |  | 100.29 | 0 | 0 | 2015 | 12 | 03 | 2015-12-03 | Áno | Áno | Neurčené | Nie |  | 24 mesiacov | neurčené | 24 hodín | Zmluva 427_AT
NGS zostava | sekvenátor | MiSeq Control Software |  |  |  | MiSeq |  |  | illumina | bez položkovej identifikácie ceny (v rámci sumárnej ceny) |  | Fakultní nemocnica Olomouc | ČR | GeneTica s.r.o. | 25609378 |  |  |  | 27.027 | 0 | 0 |  |  | 100.29 | 0 | 0 | 2015 | 12 | 03 | 2015-12-03 | Áno | Áno | Neurčené | Nie |  | 24 mesiacov | neurčené | 24 hodín | Zmluva 427_AT
NGS zostava | sekvenátor | MiSeq Reporter Software |  |  |  | MiSeq |  |  | illumina | bez položkovej identifikácie ceny (v rámci sumárnej ceny) |  | Fakultní nemocnica Olomouc | ČR | GeneTica s.r.o. | 25609378 |  |  |  | 27.027 | 0 | 0 |  |  | 100.29 | 0 | 0 | 2015 | 12 | 03 | 2015-12-03 | Áno | Áno | Neurčené | Nie |  | 24 mesiacov | neurčené | 24 hodín | Zmluva 427_AT
NGS zostava | sekvenátor | možnosť resekvenačných celogenových analýz |  |  |  | MiSeq |  |  | illumina | bez položkovej identifikácie ceny (v rámci sumárnej ceny) |  | Fakultní nemocnica Olomouc | ČR | GeneTica s.r.o. | 25609378 |  |  |  | 27.027 | 0 | 0 |  |  | 100.29 | 0 | 0 | 2015 | 12 | 03 | 2015-12-03 | Áno | Áno | Neurčené | Nie |  | 24 mesiacov | neurčené | 24 hodín | Zmluva 427_AT
NGS zostava | sekvenátor | resekvenovanie malých genomov |  |  |  | MiSeq |  |  | illumina | bez položkovej identifikácie ceny (v rámci sumárnej ceny) |  | Fakultní nemocnica Olomouc | ČR | GeneTica s.r.o. | 25609378 |  |  |  | 27.027 | 0 | 0 |  |  | 100.29 | 0 | 0 | 2015 | 12 | 03 | 2015-12-03 | Áno | Áno | Neurčené | Nie |  | 24 mesiacov | neurčené | 24 hodín | Zmluva 427_AT
NGS zostava | sekvenátor | sekenovanie malých RNA |  |  |  | MiSeq |  |  | illumina | bez položkovej identifikácie ceny (v rámci sumárnej ceny) |  | Fakultní nemocnica Olomouc | ČR | GeneTica s.r.o. | 25609378 |  |  |  | 27.027 | 0 | 0 |  |  | 100.29 | 0 | 0 | 2015 | 12 | 03 | 2015-12-03 | Áno | Áno | Neurčené | Nie |  | 24 mesiacov | neurčené | 24 hodín | Zmluva 427_AT
NGS zostava | sekvenátor | celá zostava |  |  |  | MiSeq | MiSeq |  | illumina | sumárna cena | HW/SW | Masarykova univerzita | ČR | GeneTica s.r.o. | 25609378 | 1 | 3399000 | 4112790 | 27.105 | 125401.2175 | 151735.4732 | 125401.2175 | 151735.4732 | 100.07 | 129235.8105 | 155082.9726 | 2015 | 10 | 09 | 2015-10-09 | Áno | Áno | EFRR | Nie |  | 24 mesiacov | min. 5 rokov, predmetom bud.zmluvy | 48 hodín | Zmluva 428_AT
NGS zostava | sekvenátor | sekvenovanie syntézou (SBS) |  |  |  | MiSeq |  |  | illumina | bez položkovej identifikácie ceny (v rámci sumárnej ceny) |  | Masarykova univerzita | ČR | GeneTica s.r.o. | 25609378 |  |  |  | 27.105 | 0 | 0 |  |  | 100.07 | 0 | 0 | 2015 | 10 | 09 | 2015-10-09 | Áno | Áno | EFRR | Nie |  | 24 mesiacov | min. 5 rokov, predmetom bud.zmluvy | 48 hodín | Zmluva 428_AT
NGS zostava | sekvenátor | max. čítanie v jednom sekvenčnom behu | 50 miliónov |  |  | MiSeq |  |  | illumina | bez položkovej identifikácie ceny (v rámci sumárnej ceny) |  | Masarykova univerzita | ČR | GeneTica s.r.o. | 25609378 |  |  |  | 27.105 | 0 | 0 |  |  | 100.07 | 0 | 0 | 2015 | 10 | 09 | 2015-10-09 | Áno | Áno | EFRR | Nie |  | 24 mesiacov | min. 5 rokov, predmetom bud.zmluvy | 48 hodín | Zmluva 428_AT
NGS zostava | sekvenátor | kapacita dát získaných na jeden sekvenčný beh | 15 miliárd báz |  |  | MiSeq |  |  | illumina | bez položkovej identifikácie ceny (v rámci sumárnej ceny) |  | Masarykova univerzita | ČR | GeneTica s.r.o. | 25609378 |  |  |  | 27.105 | 0 | 0 |  |  | 100.07 | 0 | 0 | 2015 | 10 | 09 | 2015-10-09 | Áno | Áno | EFRR | Nie |  | 24 mesiacov | min. 5 rokov, predmetom bud.zmluvy | 48 hodín | Zmluva 428_AT
NGS zostava | sekvenátor | max. dĺžka čítania | 2x 300 bp |  |  | MiSeq |  |  | illumina | bez položkovej identifikácie ceny (v rámci sumárnej ceny) |  | Masarykova univerzita | ČR | GeneTica s.r.o. | 25609378 |  |  |  | 27.105 | 0 | 0 |  |  | 100.07 | 0 | 0 | 2015 | 10 | 09 | 2015-10-09 | Áno | Áno | EFRR | Nie |  | 24 mesiacov | min. 5 rokov, predmetom bud.zmluvy | 48 hodín | Zmluva 428_AT
NGS zostava | sekvenátor | automatická detekcia reagencií pomocou čipu (RFID) |  |  |  | MiSeq |  |  | illumina | bez položkovej identifikácie ceny (v rámci sumárnej ceny) |  | Masarykova univerzita | ČR | GeneTica s.r.o. | 25609378 |  |  |  | 27.105 | 0 | 0 |  |  | 100.07 | 0 | 0 | 2015 | 10 | 09 | 2015-10-09 | Áno | Áno | EFRR | Nie |  | 24 mesiacov | min. 5 rokov, predmetom bud.zmluvy | 48 hodín | Zmluva 428_AT
NGS zostava | sekvenátor | MiSeq Control Software |  |  |  | MiSeq |  |  | illumina | bez položkovej identifikácie ceny (v rámci sumárnej ceny) |  | Masarykova univerzita | ČR | GeneTica s.r.o. | 25609378 |  |  |  | 27.105 | 0 | 0 |  |  | 100.07 | 0 | 0 | 2015 | 10 | 09 | 2015-10-09 | Áno | Áno | EFRR | Nie |  | 24 mesiacov | min. 5 rokov, predmetom bud.zmluvy | 48 hodín | Zmluva 428_AT
NGS zostava | sekvenátor | MiSeq Reporter Software |  |  |  | MiSeq |  |  | illumina | bez položkovej identifikácie ceny (v rámci sumárnej ceny) |  | Masarykova univerzita | ČR | GeneTica s.r.o. | 25609378 |  |  |  | 27.105 | 0 | 0 |  |  | 100.07 | 0 | 0 | 2015 | 10 | 09 | 2015-10-09 | Áno | Áno | EFRR | Nie |  | 24 mesiacov | min. 5 rokov, predmetom bud.zmluvy | 48 hodín | Zmluva 428_AT
NGS zostava | sekvenátor | paired-end sekvenovanie |  |  |  | MiSeq |  |  | illumina | bez položkovej identifikácie ceny (v rámci sumárnej ceny) |  | Masarykova univerzita | ČR | GeneTica s.r.o. | 25609378 |  |  |  | 27.105 | 0 | 0 |  |  | 100.07 | 0 | 0 | 2015 | 10 | 09 | 2015-10-09 | Áno | Áno | EFRR | Nie |  | 24 mesiacov | min. 5 rokov, predmetom bud.zmluvy | 48 hodín | Zmluva 428_AT
NGS zostava | sekvenátor | výstup vo formáte FASTQ |  |  |  | MiSeq |  |  | illumina | bez položkovej identifikácie ceny (v rámci sumárnej ceny) |  | Masarykova univerzita | ČR | GeneTica s.r.o. | 25609378 |  |  |  | 27.105 | 0 | 0 |  |  | 100.07 | 0 | 0 | 2015 | 10 | 09 | 2015-10-09 | Áno | Áno | EFRR | Nie |  | 24 mesiacov | min. 5 rokov, predmetom bud.zmluvy | 48 hodín | Zmluva 428_AT
NGS zostava | sekvenátor | možnosť resekvenačných celogenových analýz |  |  |  | MiSeq |  |  | illumina | bez položkovej identifikácie ceny (v rámci sumárnej ceny) |  | Masarykova univerzita | ČR | GeneTica s.r.o. | 25609378 |  |  |  | 27.105 | 0 | 0 |  |  | 100.07 | 0 | 0 | 2015 | 10 | 09 | 2015-10-09 | Áno | Áno | EFRR | Nie |  | 24 mesiacov | min. 5 rokov, predmetom bud.zmluvy | 48 hodín | Zmluva 428_AT
NGS zostava | sekvenátor | resekvenovanie malých genomov |  |  |  | MiSeq |  |  | illumina | bez položkovej identifikácie ceny (v rámci sumárnej ceny) |  | Masarykova univerzita | ČR | GeneTica s.r.o. | 25609378 |  |  |  | 27.105 | 0 | 0 |  |  | 100.07 | 0 | 0 | 2015 | 10 | 09 | 2015-10-09 | Áno | Áno | EFRR | Nie |  | 24 mesiacov | min. 5 rokov, predmetom bud.zmluvy | 48 hodín | Zmluva 428_AT
NGS zostava | sekvenátor | sekenovanie malých RNA |  |  |  | MiSeq |  |  | illumina | bez položkovej identifikácie ceny (v rámci sumárnej ceny) |  | Masarykova univerzita | ČR | GeneTica s.r.o. | 25609378 |  |  |  | 27.105 | 0 | 0 |  |  | 100.07 | 0 | 0 | 2015 | 10 | 09 | 2015-10-09 | Áno | Áno | EFRR | Nie |  | 24 mesiacov | min. 5 rokov, predmetom bud.zmluvy | 48 hodín | Zmluva 428_AT
NGS zostava | celogenomový sekvenátor | celá zostava |  |  |  | NextSeq 500 systém | NextSeq 500 systém |  | illumina | sumárna cena | HW/SW | Masarykova univerzita | ČR | GeneTica s.r.o. | 25609378 | 1 | 8074500 | 9770145 | 27.105 | 297897.067 | 360455.451 | 297897.067 | 360455.451 | 100.07 | 307006.3407 | 368407.6089 | 2015 | 10 | 09 | 2015-10-09 | Áno | Áno | EFRR | Nie |  | 24 mesiacov | min. 5 rokov, predmetom bud.zmluvy | 48 hodín | Zmluva 428_AT
NGS zostava | celogenomový sekvenátor | sekvenovanie syntézou (SBS) |  |  |  | NextSeq 500 systém | NextSeq 500 systém |  | illumina | bez položkovej identifikácie ceny (v rámci sumárnej ceny) |  | Masarykova univerzita | ČR | GeneTica s.r.o. | 25609378 |  |  |  | 27.105 | 0 | 0 |  |  | 100.07 | 0 | 0 | 2015 | 10 | 09 | 2015-10-09 | Áno | Áno | EFRR | Nie |  | 24 mesiacov | min. 5 rokov, predmetom bud.zmluvy | 48 hodín | Zmluva 428_AT
NGS zostava | celogenomový sekvenátor | max. čítanie v jednom sekvenčnom behu | 400 miliónov |  |  | NextSeq 500 systém | NextSeq 500 systém |  | illumina | bez položkovej identifikácie ceny (v rámci sumárnej ceny) |  | Masarykova univerzita | ČR | GeneTica s.r.o. | 25609378 |  |  |  | 27.105 | 0 | 0 |  |  | 100.07 | 0 | 0 | 2015 | 10 | 09 | 2015-10-09 | Áno | Áno | EFRR | Nie |  | 24 mesiacov | min. 5 rokov, predmetom bud.zmluvy | 48 hodín | Zmluva 428_AT
NGS zostava | celogenomový sekvenátor | kapacita dát získaných na jeden sekvenčný beh | 120 miliárd báz |  |  | NextSeq 500 systém | NextSeq 500 systém |  | illumina | bez položkovej identifikácie ceny (v rámci sumárnej ceny) |  | Masarykova univerzita | ČR | GeneTica s.r.o. | 25609378 |  |  |  | 27.105 | 0 | 0 |  |  | 100.07 | 0 | 0 | 2015 | 10 | 09 | 2015-10-09 | Áno | Áno | EFRR | Nie |  | 24 mesiacov | min. 5 rokov, predmetom bud.zmluvy | 48 hodín | Zmluva 428_AT
NGS zostava | celogenomový sekvenátor | max. dĺžka čítania | 150 bp |  |  | NextSeq 500 systém | NextSeq 500 systém |  | illumina | bez položkovej identifikácie ceny (v rámci sumárnej ceny) |  | Masarykova univerzita | ČR | GeneTica s.r.o. | 25609378 |  |  |  | 27.105 | 0 | 0 |  |  | 100.07 | 0 | 0 | 2015 | 10 | 09 | 2015-10-09 | Áno | Áno | EFRR | Nie |  | 24 mesiacov | min. 5 rokov, predmetom bud.zmluvy | 48 hodín | Zmluva 428_AT
NGS zostava | celogenomový sekvenátor | max. dĺžka paired-end čítania | 2x150 bp |  |  | NextSeq 500 systém | NextSeq 500 systém |  | illumina | bez položkovej identifikácie ceny (v rámci sumárnej ceny) |  | Masarykova univerzita | ČR | GeneTica s.r.o. | 25609378 |  |  |  | 27.105 | 0 | 0 |  |  | 100.07 | 0 | 0 | 2015 | 10 | 09 | 2015-10-09 | Áno | Áno | EFRR | Nie |  | 24 mesiacov | min. 5 rokov, predmetom bud.zmluvy | 48 hodín | Zmluva 428_AT
NGS zostava | celogenomový sekvenátor | paired-end sekvenovanie |  |  |  | NextSeq 500 systém | NextSeq 500 systém |  | illumina | bez položkovej identifikácie ceny (v rámci sumárnej ceny) |  | Masarykova univerzita | ČR | GeneTica s.r.o. | 25609378 |  |  |  | 27.105 | 0 | 0 |  |  | 100.07 | 0 | 0 | 2015 | 10 | 09 | 2015-10-09 | Áno | Áno | EFRR | Nie |  | 24 mesiacov | min. 5 rokov, predmetom bud.zmluvy | 48 hodín | Zmluva 428_AT
NGS zostava | celogenomový sekvenátor | výstup vo formáte FASTQ |  |  |  | NextSeq 500 systém | NextSeq 500 systém |  | illumina | bez položkovej identifikácie ceny (v rámci sumárnej ceny) |  | Masarykova univerzita | ČR | GeneTica s.r.o. | 25609378 |  |  |  | 27.105 | 0 | 0 |  |  | 100.07 | 0 | 0 | 2015 | 10 | 09 | 2015-10-09 | Áno | Áno | EFRR | Nie |  | 24 mesiacov | min. 5 rokov, predmetom bud.zmluvy | 48 hodín | Zmluva 428_AT
NGS zostava | celogenomový sekvenátor | rýchlosť sekvenovania | 120 miliárd báz za 26 hodín |  |  | NextSeq 500 systém | NextSeq 500 systém |  | illumina | bez položkovej identifikácie ceny (v rámci sumárnej ceny) |  | Masarykova univerzita | ČR | GeneTica s.r.o. | 25609378 |  |  |  | 27.105 | 0 | 0 |  |  | 100.07 | 0 | 0 | 2015 | 10 | 09 | 2015-10-09 | Áno | Áno | EFRR | Nie |  | 24 mesiacov | min. 5 rokov, predmetom bud.zmluvy | 48 hodín | Zmluva 428_AT
NGS zostava | sekvenátor | celá zostava |  |  |  | MiSeq | MiSeq |  | illumina | sumárna cena | HW/SW | Mikrobiologický ústav AV ČR | ČR | GeneTica s.r.o. | 25609378 | 1 | 4098980 | 4959766 | 27.105 | 151225.9731 | 182983.4348 | 151225.9731 | 182983.4348 | 100.07 | 155850.2508 | 187020.301 | 2015 | 10 | 09 | 2015-10-09 | Áno | Áno | Neurčené | Nie |  | 12 mesiacov | neurčené | 48 hodín | Zmluva 429_AT
NGS zostava | sekvenátor | sekvenovanie syntézou (SBS) |  |  |  | MiSeq |  |  | illumina | bez položkovej identifikácie ceny (v rámci sumárnej ceny) |  | Mikrobiologický ústav AV ČR | ČR | GeneTica s.r.o. | 25609378 |  |  |  | 27.105 | 0 | 0 |  |  | 100.07 | 0 | 0 | 2015 | 10 | 09 | 2015-10-09 | Áno | Áno | Neurčené | Nie |  | 12 mesiacov | neurčené | 48 hodín | Zmluva 429_AT
NGS zostava | sekvenátor | max. výstup dát | 15Gb |  |  | MiSeq |  |  | illumina | bez položkovej identifikácie ceny (v rámci sumárnej ceny) |  | Mikrobiologický ústav AV ČR | ČR | GeneTica s.r.o. | 25609378 |  |  |  | 27.105 | 0 | 0 |  |  | 100.07 | 0 | 0 | 2015 | 10 | 09 | 2015-10-09 | Áno | Áno | Neurčené | Nie |  | 12 mesiacov | neurčené | 48 hodín | Zmluva 429_AT
NGS zostava | sekvenátor | max. dĺžka čítania | 300 bp |  |  | MiSeq |  |  | illumina | bez položkovej identifikácie ceny (v rámci sumárnej ceny) |  | Mikrobiologický ústav AV ČR | ČR | GeneTica s.r.o. | 25609378 |  |  |  | 27.105 | 0 | 0 |  |  | 100.07 | 0 | 0 | 2015 | 10 | 09 | 2015-10-09 | Áno | Áno | Neurčené | Nie |  | 12 mesiacov | neurčené | 48 hodín | Zmluva 429_AT
NGS zostava | sekvenátor | MiSeq Control Software |  |  |  | MiSeq |  |  | illumina | bez položkovej identifikácie ceny (v rámci sumárnej ceny) |  | Mikrobiologický ústav AV ČR | ČR | GeneTica s.r.o. | 25609378 |  |  |  | 27.105 | 0 | 0 |  |  | 100.07 | 0 | 0 | 2015 | 10 | 09 | 2015-10-09 | Áno | Áno | Neurčené | Nie |  | 12 mesiacov | neurčené | 48 hodín | Zmluva 429_AT
NGS zostava | sekvenátor | MiSeq Reporter Software |  |  |  | MiSeq |  |  | illumina | bez položkovej identifikácie ceny (v rámci sumárnej ceny) |  | Mikrobiologický ústav AV ČR | ČR | GeneTica s.r.o. | 25609378 |  |  |  | 27.105 | 0 | 0 |  |  | 100.07 | 0 | 0 | 2015 | 10 | 09 | 2015-10-09 | Áno | Áno | Neurčené | Nie |  | 12 mesiacov | neurčené | 48 hodín | Zmluva 429_AT
NGS zostava | sekvenátor | paired-end a mate-pair sekvenovanie |  |  |  | MiSeq |  |  | illumina | bez položkovej identifikácie ceny (v rámci sumárnej ceny) |  | Mikrobiologický ústav AV ČR | ČR | GeneTica s.r.o. | 25609378 |  |  |  | 27.105 | 0 | 0 |  |  | 100.07 | 0 | 0 | 2015 | 10 | 09 | 2015-10-09 | Áno | Áno | Neurčené | Nie |  | 12 mesiacov | neurčené | 48 hodín | Zmluva 429_AT
NGS zostava | sekvenátor | výstup vo formáte FASTQ |  |  |  | MiSeq |  |  | illumina | bez položkovej identifikácie ceny (v rámci sumárnej ceny) |  | Mikrobiologický ústav AV ČR | ČR | GeneTica s.r.o. | 25609378 |  |  |  | 27.105 | 0 | 0 |  |  | 100.07 | 0 | 0 | 2015 | 10 | 09 | 2015-10-09 | Áno | Áno | Neurčené | Nie |  | 12 mesiacov | neurčené | 48 hodín | Zmluva 429_AT
NGS zostava | sekvenátor | možnosť resekvenačných celogenových analýz |  |  |  | MiSeq |  |  | illumina | bez položkovej identifikácie ceny (v rámci sumárnej ceny) |  | Mikrobiologický ústav AV ČR | ČR | GeneTica s.r.o. | 25609378 |  |  |  | 27.105 | 0 | 0 |  |  | 100.07 | 0 | 0 | 2015 | 10 | 09 | 2015-10-09 | Áno | Áno | Neurčené | Nie |  | 12 mesiacov | neurčené | 48 hodín | Zmluva 429_AT
NGS zostava | sekvenátor | resekvenovanie malých genomov |  |  |  | MiSeq |  |  | illumina | bez položkovej identifikácie ceny (v rámci sumárnej ceny) |  | Mikrobiologický ústav AV ČR | ČR | GeneTica s.r.o. | 25609378 |  |  |  | 27.105 | 0 | 0 |  |  | 100.07 | 0 | 0 | 2015 | 10 | 09 | 2015-10-09 | Áno | Áno | Neurčené | Nie |  | 12 mesiacov | neurčené | 48 hodín | Zmluva 429_AT
NGS zostava | sekvenátor | celá zostava |  |  |  | MiSeq | MiSeq |  | illumina | sumárna cena | HW/SW | Umiverzita Palackého v Olomouci | ČR | GeneTica s.r.o. | 25609378 | 1 | 2698000 |  | 25.563 | 105543.1679 | 0 | 105543.1679 | 0 | 98.79 | 110179.8451 | 132215.8142 | 2013 | 01 | 22 | 2013-01-22 | Áno | Áno | EFRR | Nie |  | 36 mesiacov | neurčené | 48 hodín | Zmluva 430_AT
NGS zostava | sekvenátor | sekvenovanie syntézou (SBS) |  |  |  | MiSeq |  |  | illumina | bez položkovej identifikácie ceny (v rámci sumárnej ceny) |  | Umiverzita Palackého v Olomouci | ČR | GeneTica s.r.o. | 25609378 |  |  |  | 25.563 | 0 | 0 |  |  | 98.79 | 0 | 0 | 2013 | 01 | 22 | 2013-01-22 | Áno | Áno | EFRR | Nie |  | 36 mesiacov | neurčené | 48 hodín | Zmluva 430_AT
NGS zostava | sekvenátor | max. dĺžka čítania | 2x 150 bp |  |  | MiSeq |  |  | illumina | bez položkovej identifikácie ceny (v rámci sumárnej ceny) |  | Umiverzita Palackého v Olomouci | ČR | GeneTica s.r.o. | 25609378 |  |  |  | 25.563 | 0 | 0 |  |  | 98.79 | 0 | 0 | 2013 | 01 | 22 | 2013-01-22 | Áno | Áno | EFRR | Nie |  | 36 mesiacov | neurčené | 48 hodín | Zmluva 430_AT
NGS zostava | sekvenátor | max. výstup dát | 7 Gb |  |  | MiSeq |  |  | illumina | bez položkovej identifikácie ceny (v rámci sumárnej ceny) |  | Umiverzita Palackého v Olomouci | ČR | GeneTica s.r.o. | 25609378 |  |  |  | 25.563 | 0 | 0 |  |  | 98.79 | 0 | 0 | 2013 | 01 | 22 | 2013-01-22 | Áno | Áno | EFRR | Nie |  | 36 mesiacov | neurčené | 48 hodín | Zmluva 430_AT
NGS zostava | sekvenátor | MiSeq Control Software |  |  |  | MiSeq |  |  | illumina | bez položkovej identifikácie ceny (v rámci sumárnej ceny) |  | Umiverzita Palackého v Olomouci | ČR | GeneTica s.r.o. | 25609378 |  |  |  | 25.563 | 0 | 0 |  |  | 98.79 | 0 | 0 | 2013 | 01 | 22 | 2013-01-22 | Áno | Áno | EFRR | Nie |  | 36 mesiacov | neurčené | 48 hodín | Zmluva 430_AT
NGS zostava | sekvenátor | MiSeq Reporter Software |  |  |  | MiSeq |  |  | illumina | bez položkovej identifikácie ceny (v rámci sumárnej ceny) |  | Umiverzita Palackého v Olomouci | ČR | GeneTica s.r.o. | 25609378 |  |  |  | 25.563 | 0 | 0 |  |  | 98.79 | 0 | 0 | 2013 | 01 | 22 | 2013-01-22 | Áno | Áno | EFRR | Nie |  | 36 mesiacov | neurčené | 48 hodín | Zmluva 430_AT
NGS zostava | sekvenátor | výstup vo formáte FASTQ |  |  |  | MiSeq |  |  | illumina | bez položkovej identifikácie ceny (v rámci sumárnej ceny) |  | Umiverzita Palackého v Olomouci | ČR | GeneTica s.r.o. | 25609378 |  |  |  | 25.563 | 0 | 0 |  |  | 98.79 | 0 | 0 | 2013 | 01 | 22 | 2013-01-22 | Áno | Áno | EFRR | Nie |  | 36 mesiacov | neurčené | 48 hodín | Zmluva 430_AT
NGS zostava | sekvenátor | možnosť resekvenačných celogenových analýz |  |  |  | MiSeq |  |  | illumina | bez položkovej identifikácie ceny (v rámci sumárnej ceny) |  | Umiverzita Palackého v Olomouci | ČR | GeneTica s.r.o. | 25609378 |  |  |  | 25.563 | 0 | 0 |  |  | 98.79 | 0 | 0 | 2013 | 01 | 22 | 2013-01-22 | Áno | Áno | EFRR | Nie |  | 36 mesiacov | neurčené | 48 hodín | Zmluva 430_AT
NGS zostava | sekvenátor | resekvenovanie malých genomov |  |  |  | MiSeq |  |  | illumina | bez položkovej identifikácie ceny (v rámci sumárnej ceny) |  | Umiverzita Palackého v Olomouci | ČR | GeneTica s.r.o. | 25609378 |  |  |  | 25.563 | 0 | 0 |  |  | 98.79 | 0 | 0 | 2013 | 01 | 22 | 2013-01-22 | Áno | Áno | EFRR | Nie |  | 36 mesiacov | neurčené | 48 hodín | Zmluva 430_AT
NGS zostava | sekvenátor | sekenovanie malých RNA |  |  |  | MiSeq |  |  | illumina | bez položkovej identifikácie ceny (v rámci sumárnej ceny) |  | Umiverzita Palackého v Olomouci | ČR | GeneTica s.r.o. | 25609378 |  |  |  | 25.563 | 0 | 0 |  |  | 98.79 | 0 | 0 | 2013 | 01 | 22 | 2013-01-22 | Áno | Áno | EFRR | Nie |  | 36 mesiacov | neurčené | 48 hodín | Zmluva 430_AT
NGS zostava | celogenomový sekvenátor | celá zostava |  |  |  | HiSeq 2500 | HiSeq 2500 |  | illumina | sumárna cena | HW/SW | Umiverzita Palackého v Olomouci | ČR | GeneTica s.r.o. | 25609378 | 1 | 15998000 |  | 25.563 | 625826.3897 | 0 | 625826.3897 | 0 | 98.79 | 653319.9268 | 783983.9122 | 2013 | 01 | 22 | 2013-01-22 | Áno | Áno | EFRR | Nie |  | 36 mesiacov | neurčené | 48 hodín | Zmluva 430_AT
NGS zostava | celogenomový sekvenátor | sekvenovanie syntézou (SBS) |  |  |  | HiSeq 2500 |  |  | illumina | bez položkovej identifikácie ceny (v rámci sumárnej ceny) |  | Umiverzita Palackého v Olomouci | ČR | GeneTica s.r.o. | 25609378 |  |  |  | 25.563 | 0 | 0 |  |  | 98.79 | 0 | 0 | 2013 | 01 | 22 | 2013-01-22 | Áno | Áno | EFRR | Nie |  | 36 mesiacov | neurčené | 48 hodín | Zmluva 430_AT
NGS zostava | celogenomový sekvenátor | kapacita dát získaných na jeden sekvenčný beh | 600 giga báz |  |  | HiSeq 2500 |  |  | illumina | bez položkovej identifikácie ceny (v rámci sumárnej ceny) |  | Umiverzita Palackého v Olomouci | ČR | GeneTica s.r.o. | 25609378 |  |  |  | 25.563 | 0 | 0 |  |  | 98.79 | 0 | 0 | 2013 | 01 | 22 | 2013-01-22 | Áno | Áno | EFRR | Nie |  | 36 mesiacov | neurčené | 48 hodín | Zmluva 430_AT
NGS zostava | celogenomový sekvenátor | max. dĺžka čítania | 100 bp |  |  | HiSeq 2500 |  |  | illumina | bez položkovej identifikácie ceny (v rámci sumárnej ceny) |  | Umiverzita Palackého v Olomouci | ČR | GeneTica s.r.o. | 25609378 |  |  |  | 25.563 | 0 | 0 |  |  | 98.79 | 0 | 0 | 2013 | 01 | 22 | 2013-01-22 | Áno | Áno | EFRR | Nie |  | 36 mesiacov | neurčené | 48 hodín | Zmluva 430_AT
NGS zostava | celogenomový sekvenátor | výstup vo formáte FASTQ |  |  |  | HiSeq 2500 |  |  | illumina | bez položkovej identifikácie ceny (v rámci sumárnej ceny) |  | Umiverzita Palackého v Olomouci | ČR | GeneTica s.r.o. | 25609378 |  |  |  | 25.563 | 0 | 0 |  |  | 98.79 | 0 | 0 | 2013 | 01 | 22 | 2013-01-22 | Áno | Áno | EFRR | Nie |  | 36 mesiacov | neurčené | 48 hodín | Zmluva 430_AT
NGS zostava | celogenomový sekvenátor | dĺžka jedného sekvenčného behu spolu s procesovaním dát | 11 dní |  |  | HiSeq 2500 |  |  | illumina | bez položkovej identifikácie ceny (v rámci sumárnej ceny) |  | Umiverzita Palackého v Olomouci | ČR | GeneTica s.r.o. | 25609378 |  |  |  | 25.563 | 0 | 0 |  |  | 98.79 | 0 | 0 | 2013 | 01 | 22 | 2013-01-22 | Áno | Áno | EFRR | Nie |  | 36 mesiacov | neurčené | 48 hodín | Zmluva 430_AT
NGS zostava | celogenomový sekvenátor | paired-end a mate-pair sekvenovanie |  |  |  | HiSeq 2500 |  |  | illumina | bez položkovej identifikácie ceny (v rámci sumárnej ceny) |  | Umiverzita Palackého v Olomouci | ČR | GeneTica s.r.o. | 25609378 |  |  |  | 25.563 | 0 | 0 |  |  | 98.79 | 0 | 0 | 2013 | 01 | 22 | 2013-01-22 | Áno | Áno | EFRR | Nie |  | 36 mesiacov | neurčené | 48 hodín | Zmluva 430_AT
NGS zostava | celogenomový sekvenátor | cBot |  |  |  | HiSeq 2500 |  |  | illumina | bez položkovej identifikácie ceny (v rámci sumárnej ceny) |  | Umiverzita Palackého v Olomouci | ČR | GeneTica s.r.o. | 25609378 |  |  |  | 25.563 | 0 | 0 |  |  | 98.79 | 0 | 0 | 2013 | 01 | 22 | 2013-01-22 | Áno | Áno | EFRR | Nie |  | 36 mesiacov | neurčené | 48 hodín | Zmluva 430_AT
NGS zostava | sekvenátor | celá zostava |  |  |  | MiSeq | MiSeq |  | illumina | sumárna cena | HW/SW | Umiverzita Palackého v Olomouci | ČR | GeneTica s.r.o. | 25609378 | 1 | 2803000 |  | 27.45 | 102112.9326 | 0 | 102112.9326 | 0 | 99.5 | 105838.2587 | 127005.9104 | 2014 | 06 | 17 | 2014-06-17 | Áno | Áno | Neurčené | Nie |  | 24 mesiacov | neurčené | neurčené | Zmluva 431_AT
NGS zostava | sekvenátor | sekvenovanie syntézou (SBS) |  |  |  | MiSeq |  |  | illumina | bez položkovej identifikácie ceny (v rámci sumárnej ceny) |  | Umiverzita Palackého v Olomouci | ČR | GeneTica s.r.o. | 25609378 |  |  |  | 27.45 | 0 | 0 |  |  | 99.5 | 0 | 0 | 2014 | 06 | 17 | 2014-06-17 | Áno | Áno | Neurčené | Nie |  | 24 mesiacov | neurčené | neurčené | Zmluva 431_AT
NGS zostava | sekvenátor | kapacita dát získaných na jeden sekvenčný beh | 15 miliárd báz |  |  | MiSeq |  |  | illumina | bez položkovej identifikácie ceny (v rámci sumárnej ceny) |  | Umiverzita Palackého v Olomouci | ČR | GeneTica s.r.o. | 25609378 |  |  |  | 27.45 | 0 | 0 |  |  | 99.5 | 0 | 0 | 2014 | 06 | 17 | 2014-06-17 | Áno | Áno | Neurčené | Nie |  | 24 mesiacov | neurčené | neurčené | Zmluva 431_AT
NGS zostava | sekvenátor | max. dĺžka čítania | 2x 300 bp |  |  | MiSeq |  |  | illumina | bez položkovej identifikácie ceny (v rámci sumárnej ceny) |  | Umiverzita Palackého v Olomouci | ČR | GeneTica s.r.o. | 25609378 |  |  |  | 27.45 | 0 | 0 |  |  | 99.5 | 0 | 0 | 2014 | 06 | 17 | 2014-06-17 | Áno | Áno | Neurčené | Nie |  | 24 mesiacov | neurčené | neurčené | Zmluva 431_AT
NGS zostava | sekvenátor | MiSeq Control Software |  |  |  | MiSeq |  |  | illumina | bez položkovej identifikácie ceny (v rámci sumárnej ceny) |  | Umiverzita Palackého v Olomouci | ČR | GeneTica s.r.o. | 25609378 |  |  |  | 27.45 | 0 | 0 |  |  | 99.5 | 0 | 0 | 2014 | 06 | 17 | 2014-06-17 | Áno | Áno | Neurčené | Nie |  | 24 mesiacov | neurčené | neurčené | Zmluva 431_AT
NGS zostava | sekvenátor | MiSeq Reporter Software |  |  |  | MiSeq |  |  | illumina | bez položkovej identifikácie ceny (v rámci sumárnej ceny) |  | Umiverzita Palackého v Olomouci | ČR | GeneTica s.r.o. | 25609378 |  |  |  | 27.45 | 0 | 0 |  |  | 99.5 | 0 | 0 | 2014 | 06 | 17 | 2014-06-17 | Áno | Áno | Neurčené | Nie |  | 24 mesiacov | neurčené | neurčené | Zmluva 431_AT
NGS zostava | sekvenátor | paired-end a mate-pair sekvenovanie |  |  |  | MiSeq |  |  | illumina | bez položkovej identifikácie ceny (v rámci sumárnej ceny) |  | Umiverzita Palackého v Olomouci | ČR | GeneTica s.r.o. | 25609378 |  |  |  | 27.45 | 0 | 0 |  |  | 99.5 | 0 | 0 | 2014 | 06 | 17 | 2014-06-17 | Áno | Áno | Neurčené | Nie |  | 24 mesiacov | neurčené | neurčené | Zmluva 431_AT
NGS zostava | sekvenátor | výstup vo formáte FASTQ |  |  |  | MiSeq |  |  | illumina | bez položkovej identifikácie ceny (v rámci sumárnej ceny) |  | Umiverzita Palackého v Olomouci | ČR | GeneTica s.r.o. | 25609378 |  |  |  | 27.45 | 0 | 0 |  |  | 99.5 | 0 | 0 | 2014 | 06 | 17 | 2014-06-17 | Áno | Áno | Neurčené | Nie |  | 24 mesiacov | neurčené | neurčené | Zmluva 431_AT
NGS zostava | sekvenátor | možnosť resekvenačných celogenových analýz |  |  |  | MiSeq |  |  | illumina | bez položkovej identifikácie ceny (v rámci sumárnej ceny) |  | Umiverzita Palackého v Olomouci | ČR | GeneTica s.r.o. | 25609378 |  |  |  | 27.45 | 0 | 0 |  |  | 99.5 | 0 | 0 | 2014 | 06 | 17 | 2014-06-17 | Áno | Áno | Neurčené | Nie |  | 24 mesiacov | neurčené | neurčené | Zmluva 431_AT
NGS zostava | sekvenátor | resekvenovanie malých genomov |  |  |  | MiSeq |  |  | illumina | bez položkovej identifikácie ceny (v rámci sumárnej ceny) |  | Umiverzita Palackého v Olomouci | ČR | GeneTica s.r.o. | 25609378 |  |  |  | 27.45 | 0 | 0 |  |  | 99.5 | 0 | 0 | 2014 | 06 | 17 | 2014-06-17 | Áno | Áno | Neurčené | Nie |  | 24 mesiacov | neurčené | neurčené | Zmluva 431_AT
NGS zostava | sekvenátor | príslušenstvo | chémia pre štyri sekvenčné behy |  |  | MiSeq | MiSeq Reagent Kit |  | illumina | bez položkovej identifikácie ceny (v rámci sumárnej ceny) |  | Umiverzita Palackého v Olomouci | ČR | GeneTica s.r.o. | 25609378 |  |  |  | 27.45 | 0 | 0 |  |  | 99.5 | 0 | 0 | 2014 | 06 | 17 | 2014-06-17 | Áno | Áno | Neurčené | Nie |  | 24 mesiacov | neurčené | neurčené | Zmluva 431_AT
NGS zostava | sekvenátor | celá zostava |  |  |  | MiSeq | MiSeq |  | illumina | sumárna cena | HW/SW | Ústav molekulárnej genetiky AV ČR | ČR | GeneTica s.r.o. | 25609378 | 1 | 3089999 | 3738899 | 27.439 | 112613.397 | 136262.218 | 112613.397 | 136262.218 | 99.75 | 116429.2695 | 139715.1234 | 2015 | 04 | 29 | 2015-04-29 | Áno | Áno | EFRR | Nie |  | 48 mesiacov | neurčené | 48 hodín | Zmluva 432_AT
NGS zostava | sekvenátor | sekvenovanie syntézou (SBS) |  |  |  | MiSeq |  |  | illumina | bez položkovej identifikácie ceny (v rámci sumárnej ceny) |  | Ústav molekulárnej genetiky AV ČR | ČR | GeneTica s.r.o. | 25609378 |  |  |  | 27.439 | 0 | 0 |  |  | 99.75 | 0 | 0 | 2015 | 04 | 29 | 2015-04-29 | Áno | Áno | EFRR | Nie |  | 48 mesiacov | neurčené | 48 hodín | Zmluva 432_AT
NGS zostava | sekvenátor | min. čítanie v jednom sekvenčnom behu | 25 miliónov |  |  | MiSeq |  |  | illumina | bez položkovej identifikácie ceny (v rámci sumárnej ceny) |  | Ústav molekulárnej genetiky AV ČR | ČR | GeneTica s.r.o. | 25609378 |  |  |  | 27.439 | 0 | 0 |  |  | 99.75 | 0 | 0 | 2015 | 04 | 29 | 2015-04-29 | Áno | Áno | EFRR | Nie |  | 48 mesiacov | neurčené | 48 hodín | Zmluva 432_AT
NGS zostava | sekvenátor | max. dĺžka čítania | 300 bp |  |  | MiSeq |  |  | illumina | bez položkovej identifikácie ceny (v rámci sumárnej ceny) |  | Ústav molekulárnej genetiky AV ČR | ČR | GeneTica s.r.o. | 25609378 |  |  |  | 27.439 | 0 | 0 |  |  | 99.75 | 0 | 0 | 2015 | 04 | 29 | 2015-04-29 | Áno | Áno | EFRR | Nie |  | 48 mesiacov | neurčené | 48 hodín | Zmluva 432_AT
NGS zostava | sekvenátor | MiSeq Control Software |  |  |  | MiSeq |  |  | illumina | bez položkovej identifikácie ceny (v rámci sumárnej ceny) |  | Ústav molekulárnej genetiky AV ČR | ČR | GeneTica s.r.o. | 25609378 |  |  |  | 27.439 | 0 | 0 |  |  | 99.75 | 0 | 0 | 2015 | 04 | 29 | 2015-04-29 | Áno | Áno | EFRR | Nie |  | 48 mesiacov | neurčené | 48 hodín | Zmluva 432_AT
NGS zostava | sekvenátor | MiSeq Reporter Software |  |  |  | MiSeq |  |  | illumina | bez položkovej identifikácie ceny (v rámci sumárnej ceny) |  | Ústav molekulárnej genetiky AV ČR | ČR | GeneTica s.r.o. | 25609378 |  |  |  | 27.439 | 0 | 0 |  |  | 99.75 | 0 | 0 | 2015 | 04 | 29 | 2015-04-29 | Áno | Áno | EFRR | Nie |  | 48 mesiacov | neurčené | 48 hodín | Zmluva 432_AT
NGS zostava | NGS zostava | celá zostava |  |  |  | celá zostava |  |  | illumina | sumárna cena | HW/SW | Ministerstvo vnitra | ČR | GeneTica s.r.o. | 25609378 | 1 | 4958676 | 5999998 | 27.64 | 179402.1708 | 217076.6281 | 179402.1708 | 217076.6281 | 99.92 | 185165.5912 | 222198.7094 | 2014 | 12 | 31 | 2014-12-31 | Áno | Áno | Neurčené | Nie |  | 24 mesiacov | neurčené | 72 hodín | Zmluva 433_AT
NGS zostava | sekvenátor | celá zostava |  |  |  | MiSeq FGx | MiSeq FGx |  | illumina | položková cena (súčasť sumárnej ceny) | HW/SW | Ministerstvo vnitra | ČR | GeneTica s.r.o. | 25609378 | 1 | 4133000 | 5000930 | 27.64 | 149529.6671 | 180930.8973 | 149529.6671 | 180930.8973 | 99.92 | 154333.4125 | 185200.095 | 2014 | 12 | 31 | 2014-12-31 | Áno | Áno | Neurčené | Nie |  | 24 mesiacov | neurčené | 72 hodín | Zmluva 433_AT
NGS zostava | bioanalyzátor | celá zostava |  |  |  | 2100 Electrophoresis | 2100 Electrophoresis |  | Agilent technologies | položková cena (súčasť sumárnej ceny) | HW/SW | Ministerstvo vnitra | ČR | GeneTica s.r.o. | 25609378 | 1 | 712000 | 861520 | 27.64 | 25759.7685 | 31169.3198 | 25759.7685 | 31169.3198 | 99.92 | 26587.3191 | 31904.7829 | 2014 | 12 | 31 | 2014-12-31 | Áno | Áno | Neurčené | Nie |  | 24 mesiacov | neurčené | 72 hodín | Zmluva 433_AT
NGS zostava | fluorimeter | celá zostava |  |  |  | Qubit 3.0 | Qubit 3.0 |  | ThermoFisher Scientific | položková cena (súčasť sumárnej ceny) | HW/SW | Ministerstvo vnitra | ČR | GeneTica s.r.o. | 25609378 | 1 | 56200 | 68002 | 27.64 | 2033.2851 | 2460.275 | 2033.2851 | 2460.275 | 99.92 | 2098.6058 | 2518.327 | 2014 | 12 | 31 | 2014-12-31 | Áno | Áno | Neurčené | Nie |  | 24 mesiacov | neurčené | 72 hodín | Zmluva 433_AT
NGS zostava | centrifúga | celá zostava |  |  |  | BioSan LMC-3000 | BioSan LMC-3000 |  | Biosan | položková cena (súčasť sumárnej ceny) | HW/SW | Ministerstvo vnitra | ČR | GeneTica s.r.o. | 25609378 | 1 | 47470 | 57439 | 27.64 | 1717.4385 | 2078.1114 | 1717.4385 | 2078.1114 | 99.92 | 1772.6124 | 2127.1349 | 2014 | 12 | 31 | 2014-12-31 | Áno | Áno | Neurčené | Nie |  | 24 mesiacov | neurčené | 72 hodín | Zmluva 433_AT
NGS zostava | UPS | celá zostava |  |  |  | APC Power Saving Back-UPS RS 1500 | APC Power Saving Back-UPS RS 1500 |  | neurčené | položková cena (súčasť sumárnej ceny) | HW/SW | Ministerstvo vnitra | ČR | GeneTica s.r.o. | 25609378 | 1 | 10006 | 12107 | 27.64 | 362.0116 | 438.0246 | 362.0116 | 438.0246 | 99.92 | 373.6415 | 448.3697 | 2014 | 12 | 31 | 2014-12-31 | Áno | Áno | Neurčené | Nie |  | 24 mesiacov | neurčené | 72 hodín | Zmluva 433_AT
NGS zostava | sekvenátor | celá zostava |  |  |  | neurčené | neurčené |  | neurčené | sumárna cena | HW/SW | Prešovská univerzita v Prešove | SR | Lamba Life a.s. | 35848189 | 1 | 920000 | 1104217.2 | 1 | 920000 | 1104217.2 | 920000 | 1104217.2 | 92.42 | 1026613.2872 | 1231935.9446 | 2011 | 12 | 03 | 2011-12-03 | Áno | Áno | Neurčené | Áno |  | 24 mesiacov | neurčené | 48 hodín | Zmluva 434_AT
NGS zostava | sekvenátor | celá zostava |  |  |  | neurčené | neurčené |  | neurčené | sumárna cena | HW/SW | Univerzita Komenského v Bratislave | SR | GeneTiCA s.r.o. | 35874791 | 1 | 59990 | 71988 | 1 | 59990 | 71988 | 59990 | 71988 | 104.16 | 59396.7809 | 71276.1371 | 2017 | 12 | 19 | 2017-12-19 | Áno | Áno | Neurčené | Nie |  | 24 mesiacov | neurčené | 48 hodín | Zmluva 435_AT
NGS zostava | sekvenátor | automatická generácia sekvenačných klastrov |  |  |  | neurčené |  |  | neurčené | bez položkovej identifikácie ceny (v rámci sumárnej ceny) |  | Univerzita Komenského v Bratislave | SR | GeneTiCA s.r.o. | 35874791 |  |  |  | 1 | 0 | 0 |  |  | 104.16 | 0 | 0 | 2017 | 12 | 19 | 2017-12-19 | Áno | Áno | Neurčené | Nie |  | 24 mesiacov | neurčené | 48 hodín | Zmluva 435_AT
NGS zostava | sekvenátor | max. dĺžka čítania | 150 bp |  |  | neurčené |  |  | neurčené | bez položkovej identifikácie ceny (v rámci sumárnej ceny) |  | Univerzita Komenského v Bratislave | SR | GeneTiCA s.r.o. | 35874791 |  |  |  | 1 | 0 | 0 |  |  | 104.16 | 0 | 0 | 2017 | 12 | 19 | 2017-12-19 | Áno | Áno | Neurčené | Nie |  | 24 mesiacov | neurčené | 48 hodín | Zmluva 435_AT
NGS zostava | sekvenátor | kapacita dát získaných na jeden sekvenčný beh | 7 GB |  |  | neurčené |  |  | neurčené | bez položkovej identifikácie ceny (v rámci sumárnej ceny) |  | Univerzita Komenského v Bratislave | SR | GeneTiCA s.r.o. | 35874791 |  |  |  | 1 | 0 | 0 |  |  | 104.16 | 0 | 0 | 2017 | 12 | 19 | 2017-12-19 | Áno | Áno | Neurčené | Nie |  | 24 mesiacov | neurčené | 48 hodín | Zmluva 435_AT
NGS zostava | sekvenátor | výstup vo formáte FASTQ |  |  |  | neurčené |  |  | neurčené | bez položkovej identifikácie ceny (v rámci sumárnej ceny) |  | Univerzita Komenského v Bratislave | SR | GeneTiCA s.r.o. | 35874791 |  |  |  | 1 | 0 | 0 |  |  | 104.16 | 0 | 0 | 2017 | 12 | 19 | 2017-12-19 | Áno | Áno | Neurčené | Nie |  | 24 mesiacov | neurčené | 48 hodín | Zmluva 435_AT
NGS zostava | sekvenátor | software pre analýzu a ďalšie spracovanie dát |  |  |  | neurčené |  |  | neurčené | bez položkovej identifikácie ceny (v rámci sumárnej ceny) |  | Univerzita Komenského v Bratislave | SR | GeneTiCA s.r.o. | 35874791 |  |  |  | 1 | 0 | 0 |  |  | 104.16 | 0 | 0 | 2017 | 12 | 19 | 2017-12-19 | Áno | Áno | Neurčené | Nie |  | 24 mesiacov | neurčené | 48 hodín | Zmluva 435_AT
urologické pracovisko s laserom pre litotripsiu | laser | holmiový laser |  |  |  | MultiPulse HoPlus | MultiPulse HoPlus | pre urologické oddelenie | JenaSurgical GmbH | sumárna cena | HW | Fakultná nemocnica s poliklinikou F. D. Roosevelta Banská Bystrica | SR | Unique Medical s.r.o. | 46729429 | 1 | 130850 | 157020 | 1 | 130850 | 157020 | 130850 | 157020 | 104.48 | 129159.2697 | 154991.1237 | 2017 | 10 | 16 | 2017-10-16 | Áno | Áno | Neurčené | Nie |  | 24 mesiacov | neurčené | 48 hodín | Zmluva 12_VR
urologické pracovisko s laserom pre litotripsiu | laser | trieda | IV. |  |  | MultiPulse HoPlus | J19-1100-000 | pre urologické oddelenie | JenaSurgical GmbH | položková cena (súčasť sumárnej ceny) | HW | Fakultná nemocnica s poliklinikou F. D. Roosevelta Banská Bystrica | SR | Unique Medical s.r.o. | 46729429 | 1 | 126350 | 151620 | 1 | 126350 | 151620 | 126350 | 151620 | 104.48 | 124717.4148 | 149660.8978 | 2017 | 10 | 16 | 2017-10-16 | Áno | Áno | neurčené | Nie |  | 24 mesiacov | neurčené | 48 hodín | Zmluva 12_VR
urologické pracovisko s laserom pre litotripsiu | laser | morcellator |  |  |  | MultiPulse HoPlus | J40-9900-000 | pre urologické oddelenie | JenaSurgical GmbH | bez položkovej identifikácie ceny (v rámci sumárnej ceny) | HW | Fakultná nemocnica s poliklinikou F. D. Roosevelta Banská Bystrica | SR | Unique Medical s.r.o. | 46729429 | 1 |  |  | 1 | 0 | 0 |  |  | 104.48 | 0 | 0 | 2017 | 10 | 16 | 2017-10-16 | Áno | Áno | neurčené | Nie |  | 24 mesiacov | neurčené | 48 hodín | Zmluva 12_VR
urologické pracovisko s laserom pre litotripsiu | laser | handpiece aplikator | 1 - 140 W |  |  | MultiPulse HoPlus |  | pre urologické oddelenie | JenaSurgical GmbH | bez položkovej identifikácie ceny (v rámci sumárnej ceny) | HW | Fakultná nemocnica s poliklinikou F. D. Roosevelta Banská Bystrica | SR | Unique Medical s.r.o. | 46729429 | 1 |  |  | 1 | 0 | 0 |  |  | 104.48 | 0 | 0 | 2017 | 10 | 16 | 2017-10-16 | Áno | Áno | neurčené | Nie |  | 24 mesiacov | neurčené | 48 hodín | Zmluva 12_VR
urologické pracovisko s laserom pre litotripsiu | laser | prístupový kľúč |  |  |  | MultiPulse HoPlus |  | pre urologické oddelenie | JenaSurgical GmbH | bez položkovej identifikácie ceny (v rámci sumárnej ceny) | HW | Fakultná nemocnica s poliklinikou F. D. Roosevelta Banská Bystrica | SR | Unique Medical s.r.o. | 46729429 | 2 |  |  | 1 | 0 | 0 |  |  | 104.48 | 0 | 0 | 2017 | 10 | 16 | 2017-10-16 | Áno | Áno | neurčené | Nie |  | 24 mesiacov | neurčené | 48 hodín | Zmluva 12_VR
urologické pracovisko s laserom pre litotripsiu | laser | ochranné okuliare | pre personál |  |  | MultiPulse HoPlus |  | pre urologické oddelenie | JenaSurgical GmbH | bez položkovej identifikácie ceny (v rámci sumárnej ceny) | HW | Fakultná nemocnica s poliklinikou F. D. Roosevelta Banská Bystrica | SR | Unique Medical s.r.o. | 46729429 | 5 |  |  | 1 | 0 | 0 |  |  | 104.48 | 0 | 0 | 2017 | 10 | 16 | 2017-10-16 | Áno | Áno | neurčené | Nie |  | 24 mesiacov | neurčené | 48 hodín | Zmluva 12_VR
urologické pracovisko s laserom pre litotripsiu | laser | ochranné okuliare | pre pacienta |  |  | MultiPulse HoPlus |  | pre urologické oddelenie | JenaSurgical GmbH | bez položkovej identifikácie ceny (v rámci sumárnej ceny) | HW | Fakultná nemocnica s poliklinikou F. D. Roosevelta Banská Bystrica | SR | Unique Medical s.r.o. | 46729429 | 1 |  |  | 1 | 0 | 0 |  |  | 104.48 | 0 | 0 | 2017 | 10 | 16 | 2017-10-16 | Áno | Áno | neurčené | Nie |  | 24 mesiacov | neurčené | 48 hodín | Zmluva 12_VR
urologické pracovisko s laserom pre litotripsiu | laser | opravný set | holmium |  |  | MultiPulse HoPlus | J28-3700-000 | pre urologické oddelenie | JenaSurgical GmbH | bez položkovej identifikácie ceny (v rámci sumárnej ceny) | HW | Fakultná nemocnica s poliklinikou F. D. Roosevelta Banská Bystrica | SR | Unique Medical s.r.o. | 46729429 | 1 |  |  | 1 | 0 | 0 |  |  | 104.48 | 0 | 0 | 2017 | 10 | 16 | 2017-10-16 | Áno | Áno | neurčené | Nie |  | 24 mesiacov | neurčené | 48 hodín | Zmluva 12_VR
urologické pracovisko s laserom pre litotripsiu | laser | opravný set | bare fiber |  |  | MultiPulse HoPlus | J28-3900-000 | pre urologické oddelenie | JenaSurgical GmbH | bez položkovej identifikácie ceny (v rámci sumárnej ceny) | HW | Fakultná nemocnica s poliklinikou F. D. Roosevelta Banská Bystrica | SR | Unique Medical s.r.o. | 46729429 | 1 |  |  | 1 | 0 | 0 |  |  | 104.48 | 0 | 0 | 2017 | 10 | 16 | 2017-10-16 | Áno | Áno | neurčené | Nie |  | 24 mesiacov | neurčené | 48 hodín | Zmluva 12_VR
urologické pracovisko s laserom pre litotripsiu | laser | sterilizačná kazeta |  |  |  | MultiPulse HoPlus |  | pre urologické oddelenie | JenaSurgical GmbH | bez položkovej identifikácie ceny (v rámci sumárnej ceny) | HW | Fakultná nemocnica s poliklinikou F. D. Roosevelta Banská Bystrica | SR | Unique Medical s.r.o. | 46729429 | 2 |  |  | 1 | 0 | 0 |  |  | 104.48 | 0 | 0 | 2017 | 10 | 16 | 2017-10-16 | Áno | Áno | neurčené | Nie |  | 24 mesiacov | neurčené | 48 hodín | Zmluva 12_VR
urologické pracovisko s laserom pre litotripsiu | laser | nožný pedál |  |  |  | MultiPulse HoPlus |  | pre urologické oddelenie | JenaSurgical GmbH | bez položkovej identifikácie ceny (v rámci sumárnej ceny) | HW | Fakultná nemocnica s poliklinikou F. D. Roosevelta Banská Bystrica | SR | Unique Medical s.r.o. | 46729429 | 1 |  |  | 1 | 0 | 0 |  |  | 104.48 | 0 | 0 | 2017 | 10 | 16 | 2017-10-16 | Áno | Áno | neurčené | Nie |  | 24 mesiacov | neurčené | 48 hodín | Zmluva 12_VR
urologické pracovisko s laserom pre litotripsiu | laser | bare fiber | 400 |  |  | MultiPulse HoPlus | J29-9400-000 | pre urologické oddelenie | JenaSurgical GmbH | bez položkovej identifikácie ceny (v rámci sumárnej ceny) | HW | Fakultná nemocnica s poliklinikou F. D. Roosevelta Banská Bystrica | SR | Unique Medical s.r.o. | 46729429 | 4 |  |  | 1 | 0 | 0 |  |  | 104.48 | 0 | 0 | 2017 | 10 | 16 | 2017-10-16 | Áno | Áno | neurčené | Nie |  | 24 mesiacov | neurčené | 48 hodín | Zmluva 12_VR
urologické pracovisko s laserom pre litotripsiu | laser | bare fiber | 600 |  |  | MultiPulse HoPlus | J29-9600-000 | pre urologické oddelenie | JenaSurgical GmbH | bez položkovej identifikácie ceny (v rámci sumárnej ceny) | HW | Fakultná nemocnica s poliklinikou F. D. Roosevelta Banská Bystrica | SR | Unique Medical s.r.o. | 46729429 | 4 |  |  | 1 | 0 | 0 |  |  | 104.48 | 0 | 0 | 2017 | 10 | 16 | 2017-10-16 | Áno | Áno | neurčené | Nie |  | 24 mesiacov | neurčené | 48 hodín | Zmluva 12_VR
urologické pracovisko s laserom pre litotripsiu | laser | hadica | 10ks set |  |  | MultiPulse HoPlus |  | pre urologické oddelenie | JenaSurgical GmbH | položková cena (súčasť sumárnej ceny) | HW | Fakultná nemocnica s poliklinikou F. D. Roosevelta Banská Bystrica | SR | Unique Medical s.r.o. | 46729429 | 1 | 500 | 600 | 1 | 500 | 600 | 500 | 600 | 104.48 | 493.5394 | 592.2473 | 2017 | 10 | 16 | 2017-10-16 | Áno | Áno | neurčené | Nie |  | 24 mesiacov | neurčené | 48 hodín | Zmluva 12_VR
urologické pracovisko s laserom pre litotripsiu | laser | vlákna | 8ks set |  |  | MultiPulse HoPlus |  | pre urologické oddelenie | JenaSurgical GmbH | položková cena (súčasť sumárnej ceny) | HW | Fakultná nemocnica s poliklinikou F. D. Roosevelta Banská Bystrica | SR | Unique Medical s.r.o. | 46729429 | 1 | 2800 | 3360 | 1 | 2800 | 3360 | 2800 | 3360 | 104.48 | 2763.8208 | 3316.585 | 2017 | 10 | 16 | 2017-10-16 | Áno | Áno | neurčené | Nie |  | 24 mesiacov | neurčené | 48 hodín | Zmluva 12_VR
urologické pracovisko s laserom pre litotripsiu | laser | sonda | 350 mm |  |  | MultiPulse HoPlus |  | pre urologické oddelenie | JenaSurgical GmbH | položková cena (súčasť sumárnej ceny) | HW | Fakultná nemocnica s poliklinikou F. D. Roosevelta Banská Bystrica | SR | Unique Medical s.r.o. | 46729429 | 1 | 1200 | 1440 | 1 | 1200 | 1440 | 1200 | 1440 | 104.48 | 1184.4946 | 1421.3936 | 2017 | 10 | 16 | 2017-10-16 | Áno | Áno | neurčené | Nie |  | 24 mesiacov | neurčené | 48 hodín | Zmluva 12_VR
[19 empty] | #N/A |  |  |  |  | #N/A
[19 empty] | #N/A |  |  |  |  | #N/A
USG prístroj |  | celá zostava |  |  |  | Aloka F75 | Aloka F75 | kardiológia | Hitachi-Aloka | sumárna cena | HW/SW | Univerzitná nemocnica L. Pasteura Košice | SR | Unique Medical s.r.o. | 46729429 | 1 | 113900 | 136680 | 1 | 113900 | 136680 | 113900 | 136680 | 103.69 | 113284.8587 | 135941.8305 | 2017 | 06 | 29 | 2017-06-29 | Áno | Áno | Neurčené | Nie |  | 24 mesiacov | neurčené | 48 hodín | Zmluva 21_VR
USG prístroj |  | architektúra systému | monitor | "19 |  | Aloka F75 |  | kardiológia | Hitachi-Aloka | bez položkovej identifikácie ceny (v rámci sumárnej ceny) |  | Univerzitná nemocnica L. Pasteura Košice | SR | Unique Medical s.r.o. | 46729429 |  |  |  | 1 | 0 | 0 |  |  | 103.69 | 0 | 0 | 2017 | 06 | 29 | 2017-06-29 | Áno | Áno | Neurčené | Nie |  | 24 mesiacov | neurčené | 48 hodín | Zmluva 21_VR
USG prístroj |  | architektúra systému | dotykový ovládací panel | "10 |  | Aloka F75 |  | kardiológia | Hitachi-Aloka | bez položkovej identifikácie ceny (v rámci sumárnej ceny) |  | Univerzitná nemocnica L. Pasteura Košice | SR | Unique Medical s.r.o. | 46729429 |  |  |  | 1 | 0 | 0 |  |  | 103.69 | 0 | 0 | 2017 | 06 | 29 | 2017-06-29 | Áno | Áno | Neurčené | Nie |  | 24 mesiacov | neurčené | 48 hodín | Zmluva 21_VR
USG prístroj |  | architektúra systému | 4 porty na 2D/3D sondy |  |  | Aloka F75 |  | kardiológia | Hitachi-Aloka | bez položkovej identifikácie ceny (v rámci sumárnej ceny) |  | Univerzitná nemocnica L. Pasteura Košice | SR | Unique Medical s.r.o. | 46729429 |  |  |  | 1 | 0 | 0 |  |  | 103.69 | 0 | 0 | 2017 | 06 | 29 | 2017-06-29 | Áno | Áno | Neurčené | Nie |  | 24 mesiacov | neurčené | 48 hodín | Zmluva 21_VR
USG prístroj |  | zobrazovacie režimy | automatická optimalizácia B obrazu, CFM a dopplerovskej krivky |  |  | Aloka F75 |  | kardiológia | Hitachi-Aloka | bez položkovej identifikácie ceny (v rámci sumárnej ceny) |  | Univerzitná nemocnica L. Pasteura Košice | SR | Unique Medical s.r.o. | 46729429 |  |  |  | 1 | 0 | 0 |  |  | 103.69 | 0 | 0 | 2017 | 06 | 29 | 2017-06-29 | Áno | Áno | Neurčené | Nie |  | 24 mesiacov | neurčené | 48 hodín | Zmluva 21_VR
USG prístroj |  | zobrazovacie režimy | meranie dopplerovskej krivky z dvoch nezávislých miest v reálnom čase |  |  | Aloka F75 |  | kardiológia | Hitachi-Aloka | bez položkovej identifikácie ceny (v rámci sumárnej ceny) |  | Univerzitná nemocnica L. Pasteura Košice | SR | Unique Medical s.r.o. | 46729429 |  |  |  | 1 | 0 | 0 |  |  | 103.69 | 0 | 0 | 2017 | 06 | 29 | 2017-06-29 | Áno | Áno | Neurčené | Nie |  | 24 mesiacov | neurčené | 48 hodín | Zmluva 21_VR
USG prístroj |  | zobrazovacie režimy | trapezoidálne skenovanie |  |  | Aloka F75 |  | kardiológia | Hitachi-Aloka | bez položkovej identifikácie ceny (v rámci sumárnej ceny) |  | Univerzitná nemocnica L. Pasteura Košice | SR | Unique Medical s.r.o. | 46729429 |  |  |  | 1 | 0 | 0 |  |  | 103.69 | 0 | 0 | 2017 | 06 | 29 | 2017-06-29 | Áno | Áno | Neurčené | Nie |  | 24 mesiacov | neurčené | 48 hodín | Zmluva 21_VR
USG prístroj |  | zobrazovacie režimy | automatická korekcia dopplerovského uhla, aj po zmrazení obrazu |  |  | Aloka F75 |  | kardiológia | Hitachi-Aloka | bez položkovej identifikácie ceny (v rámci sumárnej ceny) |  | Univerzitná nemocnica L. Pasteura Košice | SR | Unique Medical s.r.o. | 46729429 |  |  |  | 1 | 0 | 0 |  |  | 103.69 | 0 | 0 | 2017 | 06 | 29 | 2017-06-29 | Áno | Áno | Neurčené | Nie |  | 24 mesiacov | neurčené | 48 hodín | Zmluva 21_VR
USG prístroj |  | zobrazovacie režimy | triplexné farebné mapovanie prietokov |  |  | Aloka F75 |  | kardiológia | Hitachi-Aloka | bez položkovej identifikácie ceny (v rámci sumárnej ceny) |  | Univerzitná nemocnica L. Pasteura Košice | SR | Unique Medical s.r.o. | 46729429 |  |  |  | 1 | 0 | 0 |  |  | 103.69 | 0 | 0 | 2017 | 06 | 29 | 2017-06-29 | Áno | Áno | Neurčené | Nie |  | 24 mesiacov | neurčené | 48 hodín | Zmluva 21_VR
USG prístroj |  | archivácia a prenos | merania FMD, WI, 2DTT |  |  | Aloka F75 |  | kardiológia | Hitachi-Aloka | bez položkovej identifikácie ceny (v rámci sumárnej ceny) |  | Univerzitná nemocnica L. Pasteura Košice | SR | Unique Medical s.r.o. | 46729429 |  |  |  | 1 | 0 | 0 |  |  | 103.69 | 0 | 0 | 2017 | 06 | 29 | 2017-06-29 | Áno | Áno | Neurčené | Nie |  | 24 mesiacov | neurčené | 48 hodín | Zmluva 21_VR
USG prístroj |  | archivácia a prenos | M-mód v troch rovinách |  |  | Aloka F75 |  | kardiológia | Hitachi-Aloka | bez položkovej identifikácie ceny (v rámci sumárnej ceny) |  | Univerzitná nemocnica L. Pasteura Košice | SR | Unique Medical s.r.o. | 46729429 |  |  |  | 1 | 0 | 0 |  |  | 103.69 | 0 | 0 | 2017 | 06 | 29 | 2017-06-29 | Áno | Áno | Neurčené | Nie |  | 24 mesiacov | neurčené | 48 hodín | Zmluva 21_VR
USG prístroj |  | archivácia a prenos | interný HDD |  |  | Aloka F75 |  | kardiológia | Hitachi-Aloka | bez položkovej identifikácie ceny (v rámci sumárnej ceny) |  | Univerzitná nemocnica L. Pasteura Košice | SR | Unique Medical s.r.o. | 46729429 |  |  |  | 1 | 0 | 0 |  |  | 103.69 | 0 | 0 | 2017 | 06 | 29 | 2017-06-29 | Áno | Áno | Neurčené | Nie |  | 24 mesiacov | neurčené | 48 hodín | Zmluva 21_VR
USG prístroj |  | archivácia a prenos | export do formátov Raw-data, DICOM, AVI, JPEG |  |  | Aloka F75 |  | kardiológia | Hitachi-Aloka | bez položkovej identifikácie ceny (v rámci sumárnej ceny) |  | Univerzitná nemocnica L. Pasteura Košice | SR | Unique Medical s.r.o. | 46729429 |  |  |  | 1 | 0 | 0 |  |  | 103.69 | 0 | 0 | 2017 | 06 | 29 | 2017-06-29 | Áno | Áno | Neurčené | Nie |  | 24 mesiacov | neurčené | 48 hodín | Zmluva 21_VR
USG prístroj |  | software | stress echo |  |  | Aloka F75 |  | kardiológia | Hitachi-Aloka | bez položkovej identifikácie ceny (v rámci sumárnej ceny) |  | Univerzitná nemocnica L. Pasteura Košice | SR | Unique Medical s.r.o. | 46729429 |  |  |  | 1 | 0 | 0 |  |  | 103.69 | 0 | 0 | 2017 | 06 | 29 | 2017-06-29 | Áno | Áno | Neurčené | Nie |  | 24 mesiacov | neurčené | 48 hodín | Zmluva 21_VR
USG prístroj |  | software | Q-analýza (Strain, strain rate) |  |  | Aloka F75 |  | kardiológia | Hitachi-Aloka | bez položkovej identifikácie ceny (v rámci sumárnej ceny) |  | Univerzitná nemocnica L. Pasteura Košice | SR | Unique Medical s.r.o. | 46729429 |  |  |  | 1 | 0 | 0 |  |  | 103.69 | 0 | 0 | 2017 | 06 | 29 | 2017-06-29 | Áno | Áno | Neurčené | Nie |  | 24 mesiacov | neurčené | 48 hodín | Zmluva 21_VR
USG prístroj |  | sondy | sektorová kardio | 1,3 - 4,5 MHz |  | Aloka F75 |  | kardiológia | Hitachi-Aloka | bez položkovej identifikácie ceny (v rámci sumárnej ceny) |  | Univerzitná nemocnica L. Pasteura Košice | SR | Unique Medical s.r.o. | 46729429 |  |  |  | 1 | 0 | 0 |  |  | 103.69 | 0 | 0 | 2017 | 06 | 29 | 2017-06-29 | Áno | Áno | Neurčené | Nie |  | 24 mesiacov | neurčené | 48 hodín | Zmluva 21_VR
USG prístroj |  | sondy | lineárna cievna | 5,0 - 13,0 MHz |  | Aloka F75 |  | kardiológia | Hitachi-Aloka | bez položkovej identifikácie ceny (v rámci sumárnej ceny) |  | Univerzitná nemocnica L. Pasteura Košice | SR | Unique Medical s.r.o. | 46729429 |  |  |  | 1 | 0 | 0 |  |  | 103.69 | 0 | 0 | 2017 | 06 | 29 | 2017-06-29 | Áno | Áno | Neurčené | Nie |  | 24 mesiacov | neurčené | 48 hodín | Zmluva 21_VR
USG prístroj |  | sondy | konvexná | 2,0 - 5,3 MHz |  | Aloka F75 |  | kardiológia | Hitachi-Aloka | bez položkovej identifikácie ceny (v rámci sumárnej ceny) |  | Univerzitná nemocnica L. Pasteura Košice | SR | Unique Medical s.r.o. | 46729429 |  |  |  | 1 | 0 | 0 |  |  | 103.69 | 0 | 0 | 2017 | 06 | 29 | 2017-06-29 | Áno | Áno | Neurčené | Nie |  | 24 mesiacov | neurčené | 48 hodín | Zmluva 21_VR
echokardiograf |  | celá zostava | prenosný |  |  | neurčené |  | arytmológia | neurčené | sumárna cena | HW/SW | Východoslovenský ústav srdcových a cievnych chorôb, a.s. | SR | Siemens Healthcare s.r.o. | 48146676 | 2 | 66498 | 79797.6 | 1 | 66498 | 79797.6 | 33249 | 39898.8 | 104.01 | 32967.6894 | 39561.2272 | 2017 | 07 | 19 | 2017-07-19 | Áno | Áno | Neurčené | Nie |  | 24 mesiacov | neurčené | 24 hodín | Zmluva 22_VR
echokardiograf |  | prístroj |  |  |  | ACUSON P500 r.2 |  |  | Siemens | položková cena (súčasť sumárnej ceny) |  | Východoslovenský ústav srdcových a cievnych chorôb, a.s. | SR | Siemens Healthcare s.r.o. | 48146676 | 2 | 47668 |  | 1 | 47668 | 0 | 23834 | 0 | 104.01 | 23632.3471 | 28358.8165 | 2017 | 07 | 19 | 2017-07-19 | Áno | Áno | Neurčené | Nie |  | 24 mesiacov | neurčené | 24 hodín | Zmluva 22_VR
echokardiograf |  | sonda | transtorakálna |  |  | ACUSON P500 r.2 | P4-2 |  | Siemens | položková cena (súčasť sumárnej ceny) |  | Východoslovenský ústav srdcových a cievnych chorôb, a.s. | SR | Siemens Healthcare s.r.o. | 48146676 | 2 | 18830 |  | 1 | 18830 | 0 | 9415 | 0 | 104.01 | 9335.3423 | 11202.4107 | 2017 | 07 | 19 | 2017-07-19 | Áno | Áno | Neurčené | Nie |  | 24 mesiacov | neurčené | 24 hodín | Zmluva 22_VR
echokardiograf |  | celá zostava | prenosný |  |  | neurčené |  | angiológia | neurčené | sumárna cena | HW/SW | Východoslovenský ústav srdcových a cievnych chorôb, a.s. | SR | Siemens Healthcare s.r.o. | 48146676 | 2 | 62500 | 75000 | 1 | 62500 | 75000 | 31250 | 37500 | 104.77 | 30760.8333 | 36912.9999 | 2018 | 01 | 10 | 2018-01-10 | Áno | Áno | Neurčené | Nie |  | 24 mesiacov | neurčené | 24 hodín | Zmluva 23_VR
RTG | stomatologický panoramatický | celá zostava |  |  |  | Hyperion X9 3D | Hyperion X9 3D | maxilofaciálna diagnostika a chirurgia | MyRay | sumárna cena | HW/SW | Univerzitná nemocnica L. Pasteura Košice | SR | MEDIMA-SK s.r.o. | 36198455 | 1 | 47700 | 57240 | 1 | 47700 | 57240 | 47700 | 57240 | 104.48 | 47083.6619 | 56500.3943 | 2017 | 10 | 23 | 2017-10-23 | Áno | Áno | Neurčené | Nie |  | 24 mesiacov | neurčené | 48 hodín | Zmluva 24_VR
RTG | stomatologický panoramatický | možnosť 3D | DICOM |  |  | Hyperion X9 3D |  |  | MyRay | bez položkovej identifikácie ceny (v rámci sumárnej ceny) |  | Univerzitná nemocnica L. Pasteura Košice | SR | MEDIMA-SK s.r.o. | 36198455 |  |  |  | 1 | 0 | 0 |  |  | 104.48 | 0 | 0 | 2017 | 10 | 23 | 2017-10-23 | Áno | Áno | Neurčené | Nie |  | 24 mesiacov | neurčené | 48 hodín | Zmluva 24_VR
RTG | stomatologický panoramatický | technológia 3D | dynamický rozsah | 12 bit |  | Hyperion X9 3D |  |  | MyRay | bez položkovej identifikácie ceny (v rámci sumárnej ceny) |  | Univerzitná nemocnica L. Pasteura Košice | SR | MEDIMA-SK s.r.o. | 36198455 |  |  |  | 1 | 0 | 0 |  |  | 104.48 | 0 | 0 | 2017 | 10 | 23 | 2017-10-23 | Áno | Áno | Neurčené | Nie |  | 24 mesiacov | neurčené | 48 hodín | Zmluva 24_VR
RTG | stomatologický panoramatický | technológia 3D | otáčanie | 360° |  | Hyperion X9 3D |  |  | MyRay | bez položkovej identifikácie ceny (v rámci sumárnej ceny) |  | Univerzitná nemocnica L. Pasteura Košice | SR | MEDIMA-SK s.r.o. | 36198455 |  |  |  | 1 | 0 | 0 |  |  | 104.48 | 0 | 0 | 2017 | 10 | 23 | 2017-10-23 | Áno | Áno | Neurčené | Nie |  | 24 mesiacov | neurčené | 48 hodín | Zmluva 24_VR
RTG | stomatologický panoramatický | technológia 3D | dostupná FOV veľkosť | 110 x 130 |  | Hyperion X9 3D |  |  | MyRay | bez položkovej identifikácie ceny (v rámci sumárnej ceny) |  | Univerzitná nemocnica L. Pasteura Košice | SR | MEDIMA-SK s.r.o. | 36198455 |  |  |  | 1 | 0 | 0 |  |  | 104.48 | 0 | 0 | 2017 | 10 | 23 | 2017-10-23 | Áno | Áno | Neurčené | Nie |  | 24 mesiacov | neurčené | 48 hodín | Zmluva 24_VR
RTG | stomatologický panoramatický | technológia 2D | DICOM |  |  | Hyperion X9 3D |  |  | MyRay | bez položkovej identifikácie ceny (v rámci sumárnej ceny) |  | Univerzitná nemocnica L. Pasteura Košice | SR | MEDIMA-SK s.r.o. | 36198455 |  |  |  | 1 | 0 | 0 |  |  | 104.48 | 0 | 0 | 2017 | 10 | 23 | 2017-10-23 | Áno | Áno | Neurčené | Nie |  | 24 mesiacov | neurčené | 48 hodín | Zmluva 24_VR
RTG | stomatologický panoramatický | technológia 2D | dynamický rozsah | 12 bit |  | Hyperion X9 3D |  |  | MyRay | bez položkovej identifikácie ceny (v rámci sumárnej ceny) |  | Univerzitná nemocnica L. Pasteura Košice | SR | MEDIMA-SK s.r.o. | 36198455 |  |  |  | 1 | 0 | 0 |  |  | 104.48 | 0 | 0 | 2017 | 10 | 23 | 2017-10-23 | Áno | Áno | Neurčené | Nie |  | 24 mesiacov | neurčené | 48 hodín | Zmluva 24_VR
RTG | stomatologický panoramatický | technológia 2D | detektor Panoramic | 146 mm |  | Hyperion X9 3D |  |  | MyRay | bez položkovej identifikácie ceny (v rámci sumárnej ceny) |  | Univerzitná nemocnica L. Pasteura Košice | SR | MEDIMA-SK s.r.o. | 36198455 |  |  |  | 1 | 0 | 0 |  |  | 104.48 | 0 | 0 | 2017 | 10 | 23 | 2017-10-23 | Áno | Áno | Neurčené | Nie |  | 24 mesiacov | neurčené | 48 hodín | Zmluva 24_VR
RTG | stomatologický panoramatický | technológia 2D | detektor Cephalometry | 220 mm |  | Hyperion X9 3D |  |  | MyRay | bez položkovej identifikácie ceny (v rámci sumárnej ceny) |  | Univerzitná nemocnica L. Pasteura Košice | SR | MEDIMA-SK s.r.o. | 36198455 |  |  |  | 1 | 0 | 0 |  |  | 104.48 | 0 | 0 | 2017 | 10 | 23 | 2017-10-23 | Áno | Áno | Neurčené | Nie |  | 24 mesiacov | neurčené | 48 hodín | Zmluva 24_VR
RTG | stomatologický panoramatický | generátor | vysokofrekvenčný | 60 - 90 kW |  | Hyperion X9 3D |  |  | MyRay | bez položkovej identifikácie ceny (v rámci sumárnej ceny) |  | Univerzitná nemocnica L. Pasteura Košice | SR | MEDIMA-SK s.r.o. | 36198455 |  |  |  | 1 | 0 | 0 |  |  | 104.48 | 0 | 0 | 2017 | 10 | 23 | 2017-10-23 | Áno | Áno | Neurčené | Nie |  | 24 mesiacov | neurčené | 48 hodín | Zmluva 24_VR
RTG | stomatologický panoramatický | generátor | frekvencia | 50 Hz |  | Hyperion X9 3D |  |  | MyRay | bez položkovej identifikácie ceny (v rámci sumárnej ceny) |  | Univerzitná nemocnica L. Pasteura Košice | SR | MEDIMA-SK s.r.o. | 36198455 |  |  |  | 1 | 0 | 0 |  |  | 104.48 | 0 | 0 | 2017 | 10 | 23 | 2017-10-23 | Áno | Áno | Neurčené | Nie |  | 24 mesiacov | neurčené | 48 hodín | Zmluva 24_VR
RTG | stomatologický panoramatický | napätie |  | 230 V |  | Hyperion X9 3D |  |  | MyRay | bez položkovej identifikácie ceny (v rámci sumárnej ceny) |  | Univerzitná nemocnica L. Pasteura Košice | SR | MEDIMA-SK s.r.o. | 36198455 |  |  |  | 1 | 0 | 0 |  |  | 104.48 | 0 | 0 | 2017 | 10 | 23 | 2017-10-23 | Áno | Áno | Neurčené | Nie |  | 24 mesiacov | neurčené | 48 hodín | Zmluva 24_VR
novorodenecký ventilátor s inkubátorom |  | novorodenecký ventilátor s inkubátorom |  |  |  | Dartin Tics-2100 | Dartin Tics-2100 |  | Acutronic | sumárna cena | HW/SW | Detská fakultná nemocnica s poliklinikou Banská Bystrica | SR | DARTIN SLOVENSKO spol. s.r.o. | 31676936 | 1 | 31290.8 | 37548.95 | 1 | 31290.8 | 37548.95 | 31290.8 | 37548.95 | 98.82 | 32655.5374 | 39186.6449 | 2013 | 08 | 08 | 2013-08-08 | Áno | Áno | 6 splátok | Áno |  | 24 mesiacov | neurčené | 24 hodín | Zmluva 25_VR
novorodenecký ventilátor s inkubátorom | inkubátor | dvojstenný |  |  |  | TI-2000 | TI-2000 |  | Acutronic | bez položkovej identifikácie ceny (v rámci sumárnej ceny) |  | Detská fakultná nemocnica s poliklinikou Banská Bystrica | SR | DARTIN SLOVENSKO spol. s.r.o. | 31676936 | 1 |  |  | 1 | 0 | 0 |  |  | 98.82 | 0 | 0 | 2013 | 08 | 08 | 2013-08-08 | Áno | Áno | 6 splátok | Áno |  | 24 mesiacov | neurčené | 24 hodín | Zmluva 25_VR
novorodenecký ventilátor s inkubátorom | inkubátor | externá batéria | 90 min. prevádzky |  |  | TI-2001 |  |  | Acutronic | bez položkovej identifikácie ceny (v rámci sumárnej ceny) |  | Detská fakultná nemocnica s poliklinikou Banská Bystrica | SR | DARTIN SLOVENSKO spol. s.r.o. | 31676936 |  |  |  | 1 | 0 | 0 |  |  | 98.82 | 0 | 0 | 2013 | 08 | 08 | 2013-08-08 | Áno | Áno | 6 splátok | Áno |  | 24 mesiacov | neurčené | 24 hodín | Zmluva 25_VR
novorodenecký ventilátor s inkubátorom | inkubátor | výsuvné lôžko |  |  |  | TI-2002 |  |  | Acutronic | bez položkovej identifikácie ceny (v rámci sumárnej ceny) |  | Detská fakultná nemocnica s poliklinikou Banská Bystrica | SR | DARTIN SLOVENSKO spol. s.r.o. | 31676936 |  |  |  | 1 | 0 | 0 |  |  | 98.82 | 0 | 0 | 2013 | 08 | 08 | 2013-08-08 | Áno | Áno | 6 splátok | Áno |  | 24 mesiacov | neurčené | 24 hodín | Zmluva 25_VR
novorodenecký ventilátor s inkubátorom | inkubátor | bočný kryt | odklopný |  |  | TI-2003 |  |  | Acutronic | bez položkovej identifikácie ceny (v rámci sumárnej ceny) |  | Detská fakultná nemocnica s poliklinikou Banská Bystrica | SR | DARTIN SLOVENSKO spol. s.r.o. | 31676936 |  |  |  | 1 | 0 | 0 |  |  | 98.82 | 0 | 0 | 2013 | 08 | 08 | 2013-08-08 | Áno | Áno | 6 splátok | Áno |  | 24 mesiacov | neurčené | 24 hodín | Zmluva 25_VR
novorodenecký ventilátor s inkubátorom | inkubátor | kožná sonda | režim Skin |  |  | TI-2004 | SSNTI2000 |  | Acutronic | bez položkovej identifikácie ceny (v rámci sumárnej ceny) |  | Detská fakultná nemocnica s poliklinikou Banská Bystrica | SR | DARTIN SLOVENSKO spol. s.r.o. | 31676936 | 1 |  |  | 1 | 0 | 0 |  |  | 98.82 | 0 | 0 | 2013 | 08 | 08 | 2013-08-08 | Áno | Áno | 6 splátok | Áno |  | 24 mesiacov | neurčené | 24 hodín | Zmluva 25_VR
novorodenecký ventilátor s inkubátorom | inkubátor | riadenie teploty | režim Air |  |  | TI-2005 |  |  | Acutronic | bez položkovej identifikácie ceny (v rámci sumárnej ceny) |  | Detská fakultná nemocnica s poliklinikou Banská Bystrica | SR | DARTIN SLOVENSKO spol. s.r.o. | 31676936 |  |  |  | 1 | 0 | 0 |  |  | 98.82 | 0 | 0 | 2013 | 08 | 08 | 2013-08-08 | Áno | Áno | 6 splátok | Áno |  | 24 mesiacov | neurčené | 24 hodín | Zmluva 25_VR
novorodenecký ventilátor s inkubátorom | inkubátor | pasívny zvlhčovač |  |  |  | TI-2006 |  |  | Acutronic | bez položkovej identifikácie ceny (v rámci sumárnej ceny) |  | Detská fakultná nemocnica s poliklinikou Banská Bystrica | SR | DARTIN SLOVENSKO spol. s.r.o. | 31676936 |  |  |  | 1 | 0 | 0 |  |  | 98.82 | 0 | 0 | 2013 | 08 | 08 | 2013-08-08 | Áno | Áno | 6 splátok | Áno |  | 24 mesiacov | neurčené | 24 hodín | Zmluva 25_VR
novorodenecký ventilátor s inkubátorom | inkubátor | zdroja napätia | 12V, 24V, 230V |  |  | TI-2007 |  |  | Acutronic | bez položkovej identifikácie ceny (v rámci sumárnej ceny) |  | Detská fakultná nemocnica s poliklinikou Banská Bystrica | SR | DARTIN SLOVENSKO spol. s.r.o. | 31676936 |  |  |  | 1 | 0 | 0 |  |  | 98.82 | 0 | 0 | 2013 | 08 | 08 | 2013-08-08 | Áno | Áno | 6 splátok | Áno |  | 24 mesiacov | neurčené | 24 hodín | Zmluva 25_VR
novorodenecký ventilátor s inkubátorom | inkubátor | kábel ku zdroju napätia | 12/24V DC vo vozidle RZP |  |  | TI-2008 | 6750276 |  | Acutronic | bez položkovej identifikácie ceny (v rámci sumárnej ceny) |  | Detská fakultná nemocnica s poliklinikou Banská Bystrica | SR | DARTIN SLOVENSKO spol. s.r.o. | 31676936 | 1 |  |  | 1 | 0 | 0 |  |  | 98.82 | 0 | 0 | 2013 | 08 | 08 | 2013-08-08 | Áno | Áno | 6 splátok | Áno |  | 24 mesiacov | neurčené | 24 hodín | Zmluva 25_VR
novorodenecký ventilátor s inkubátorom | inkubátor | stojan | infúzny |  |  | TI-2009 | TI2000IV |  | Acutronic | bez položkovej identifikácie ceny (v rámci sumárnej ceny) |  | Detská fakultná nemocnica s poliklinikou Banská Bystrica | SR | DARTIN SLOVENSKO spol. s.r.o. | 31676936 | 1 |  |  | 1 | 0 | 0 |  |  | 98.82 | 0 | 0 | 2013 | 08 | 08 | 2013-08-08 | Áno | Áno | 6 splátok | Áno |  | 24 mesiacov | neurčené | 24 hodín | Zmluva 25_VR
novorodenecký ventilátor s inkubátorom | inkubátor | polica | horná |  |  | TI-2010 | 6750330 |  | Acutronic | bez položkovej identifikácie ceny (v rámci sumárnej ceny) |  | Detská fakultná nemocnica s poliklinikou Banská Bystrica | SR | DARTIN SLOVENSKO spol. s.r.o. | 31676936 | 1 |  |  | 1 | 0 | 0 |  |  | 98.82 | 0 | 0 | 2013 | 08 | 08 | 2013-08-08 | Áno | Áno | 6 splátok | Áno |  | 24 mesiacov | neurčené | 24 hodín | Zmluva 25_VR
novorodenecký ventilátor s inkubátorom | inkubátor | držiak ventilátora | integrovaný | s bezpečnostnými úchytkami |  | TI-2011 |  |  | Acutronic | bez položkovej identifikácie ceny (v rámci sumárnej ceny) |  | Detská fakultná nemocnica s poliklinikou Banská Bystrica | SR | DARTIN SLOVENSKO spol. s.r.o. | 31676936 |  |  |  | 1 | 0 | 0 |  |  | 98.82 | 0 | 0 | 2013 | 08 | 08 | 2013-08-08 | Áno | Áno | 6 splátok | Áno |  | 24 mesiacov | neurčené | 24 hodín | Zmluva 25_VR
novorodenecký ventilátor s inkubátorom | inkubátor | vozík | samoskladací | odnímatené manipulačné nosidlá | podrám na uchytenie o podvozok | TI-2012 |  |  | Acutronic | bez položkovej identifikácie ceny (v rámci sumárnej ceny) |  | Detská fakultná nemocnica s poliklinikou Banská Bystrica | SR | DARTIN SLOVENSKO spol. s.r.o. | 31676936 |  |  |  | 1 | 0 | 0 |  |  | 98.82 | 0 | 0 | 2013 | 08 | 08 | 2013-08-08 | Áno | Áno | 6 splátok | Áno |  | 24 mesiacov | neurčené | 24 hodín | Zmluva 25_VR
novorodenecký ventilátor s inkubátorom | inkubátor | popruhy pre fixáciu pacienta |  |  | 1 balenie (10 párov) | TI-2013 | 6790395 |  | Acutronic | bez položkovej identifikácie ceny (v rámci sumárnej ceny) |  | Detská fakultná nemocnica s poliklinikou Banská Bystrica | SR | DARTIN SLOVENSKO spol. s.r.o. | 31676936 | 1 |  |  | 1 | 0 | 0 |  |  | 98.82 | 0 | 0 | 2013 | 08 | 08 | 2013-08-08 | Áno | Áno | 6 splátok | Áno |  | 24 mesiacov | neurčené | 24 hodín | Zmluva 25_VR
novorodenecký ventilátor s inkubátorom | ventilátor | prietokový generátor | časovo cyklovaný |  |  | Fabian Evolution | Fabian Evolution |  | Acutronic | bez položkovej identifikácie ceny (v rámci sumárnej ceny) |  | Detská fakultná nemocnica s poliklinikou Banská Bystrica | SR | DARTIN SLOVENSKO spol. s.r.o. | 31676936 | 1 |  |  | 1 | 0 | 0 |  |  | 98.82 | 0 | 0 | 2013 | 08 | 08 | 2013-08-08 | Áno | Áno | 6 splátok | Áno |  | 24 mesiacov | neurčené | 24 hodín | Zmluva 25_VR
novorodenecký ventilátor s inkubátorom | ventilátor | prietokový senzor | jednorázový |  | 1 balenie (10 párov) | Fabian Evolution | 7058.1 |  | Acutronic | bez položkovej identifikácie ceny (v rámci sumárnej ceny) |  | Detská fakultná nemocnica s poliklinikou Banská Bystrica | SR | DARTIN SLOVENSKO spol. s.r.o. | 31676936 | 1 |  |  | 1 | 0 | 0 |  |  | 98.82 | 0 | 0 | 2013 | 08 | 08 | 2013-08-08 | Áno | Áno | 6 splátok | Áno |  | 24 mesiacov | neurčené | 24 hodín | Zmluva 25_VR
novorodenecký ventilátor s inkubátorom | ventilátor | prietokový trigger |  |  |  | Fabian Evolution |  |  | Acutronic | bez položkovej identifikácie ceny (v rámci sumárnej ceny) |  | Detská fakultná nemocnica s poliklinikou Banská Bystrica | SR | DARTIN SLOVENSKO spol. s.r.o. | 31676936 |  |  |  | 1 | 0 | 0 |  |  | 98.82 | 0 | 0 | 2013 | 08 | 08 | 2013-08-08 | Áno | Áno | 6 splátok | Áno |  | 24 mesiacov | neurčené | 24 hodín | Zmluva 25_VR
novorodenecký ventilátor s inkubátorom | ventilátor | rozšírenie VG | objemovo garantované | vo všetkých režimoch | opčne | Fabian Evolution | 7251 |  | Acutronic | bez položkovej identifikácie ceny (v rámci sumárnej ceny) |  | Detská fakultná nemocnica s poliklinikou Banská Bystrica | SR | DARTIN SLOVENSKO spol. s.r.o. | 31676936 | 1 |  |  | 1 | 0 | 0 |  |  | 98.82 | 0 | 0 | 2013 | 08 | 08 | 2013-08-08 | Áno | Áno | 6 splátok | Áno |  | 24 mesiacov | neurčené | 24 hodín | Zmluva 25_VR
novorodenecký ventilátor s inkubátorom | ventilátor | rozšírenie VLV | objemovo limitované | vo všetkých režimoch |  | Fabian Evolution |  |  | Acutronic | bez položkovej identifikácie ceny (v rámci sumárnej ceny) |  | Detská fakultná nemocnica s poliklinikou Banská Bystrica | SR | DARTIN SLOVENSKO spol. s.r.o. | 31676936 |  |  |  | 1 | 0 | 0 |  |  | 98.82 | 0 | 0 | 2013 | 08 | 08 | 2013-08-08 | Áno | Áno | 6 splátok | Áno |  | 24 mesiacov | neurčené | 24 hodín | Zmluva 25_VR
novorodenecký ventilátor s inkubátorom | ventilátor | O2 Flush |  |  |  | Fabian Evolution |  |  | Acutronic | bez položkovej identifikácie ceny (v rámci sumárnej ceny) |  | Detská fakultná nemocnica s poliklinikou Banská Bystrica | SR | DARTIN SLOVENSKO spol. s.r.o. | 31676936 |  |  |  | 1 | 0 | 0 |  |  | 98.82 | 0 | 0 | 2013 | 08 | 08 | 2013-08-08 | Áno | Áno | 6 splátok | Áno |  | 24 mesiacov | neurčené | 24 hodín | Zmluva 25_VR
novorodenecký ventilátor s inkubátorom | ventilátor | sada predĺženia | o policu s držiakom |  |  | Fabian Evolution | SPTI2000 |  | Acutronic | bez položkovej identifikácie ceny (v rámci sumárnej ceny) |  | Detská fakultná nemocnica s poliklinikou Banská Bystrica | SR | DARTIN SLOVENSKO spol. s.r.o. | 31676936 | 1 |  |  | 1 | 0 | 0 |  |  | 98.82 | 0 | 0 | 2013 | 08 | 08 | 2013-08-08 | Áno | Áno | 6 splátok | Áno |  | 24 mesiacov | neurčené | 24 hodín | Zmluva 25_VR
novorodenecký ventilátor s inkubátorom | ventilátor | modul zdroja plynov | automatické prepínanie |  |  | Fabian Evolution | TI2000_MAP |  | Acutronic | bez položkovej identifikácie ceny (v rámci sumárnej ceny) |  | Detská fakultná nemocnica s poliklinikou Banská Bystrica | SR | DARTIN SLOVENSKO spol. s.r.o. | 31676936 | 1 |  |  | 1 | 0 | 0 |  |  | 98.82 | 0 | 0 | 2013 | 08 | 08 | 2013-08-08 | Áno | Áno | 6 splátok | Áno |  | 24 mesiacov | neurčené | 24 hodín | Zmluva 25_VR
ORL vyšetrovacia jednotka |  | celá zostava | mobilná |  |  | Modula Europa | Modula Europa | ORL ambulancia | Heinemann | sumárna cena |  | Thomayerova nemocnice | ČR | Hospimed spol. s r.o. | 676853 | 1 | 837627.75 | 1013529.58 | 27.395 | 30575.9354 | 36996.8819 | 30575.9354 | 36996.8819 | 99.52 | 31685.0504 | 38022.0605 | 2014 | 03 | 20 | 2014-03-20 | Áno | Áno | časť zo štátneho rozpočtu, časť vlastné zdroje | Nie | 24 mesiacov |  |  |  | Zmluva 165_DG
ORL vyšetrovacia jednotka |  | vyšetrovacia jednotka |  |  |  | Modula Europa | Modula Europa | ORL ambulancia | Heinemann | položková cena (súčasť sumárnej ceny) |  | Thomayerova nemocnice | ČR | Hospimed spol. s r.o. | 676853 | 1 | 257040 |  | 27.395 | 9382.7341 | 0 | 9382.7341 | 0 | 99.52 | 9723.0845 | 11667.7013 | 2014 | 03 | 20 | 2014-03-20 | Áno | Áno | časť zo štátneho rozpočtu, časť vlastné zdroje | Nie | 24 mesiacov |  |  |  | Zmluva 165_DG
ORL vyšetrovacia jednotka |  | vyhrievané plochy pre inštrumenty |  |  |  | Modula Europa |  | ORL ambulancia | Heinemann | položková cena (súčasť sumárnej ceny) |  | Thomayerova nemocnice | ČR | Hospimed spol. s r.o. | 676853 | 1 | 86663 |  | 27.395 | 3163.4605 | 0 | 3163.4605 | 0 | 99.52 | 3278.2122 | 3933.8547 | 2014 | 03 | 20 | 2014-03-20 | Áno | Áno | časť zo štátneho rozpočtu, časť vlastné zdroje | Nie | 24 mesiacov |  |  |  | Zmluva 165_DG
ORL vyšetrovacia jednotka |  | zdroj svetla | 3 LED |  |  | Modula Europa |  | ORL ambulancia | Heinemann | položková cena (súčasť sumárnej ceny) |  | Thomayerova nemocnice | ČR | Hospimed spol. s r.o. | 676853 | 1 | 57566.25 |  | 27.395 | 2101.3415 | 0 | 2101.3415 | 0 | 99.52 | 2177.5658 | 2613.0789 | 2014 | 03 | 20 | 2014-03-20 | Áno | Áno | časť zo štátneho rozpočtu, časť vlastné zdroje | Nie | 24 mesiacov |  |  |  | Zmluva 165_DG
ORL vyšetrovacia jednotka |  | predhrievaný tulec na optiku |  |  |  | Modula Europa |  | ORL ambulancia | Heinemann | položková cena (súčasť sumárnej ceny) |  | Thomayerova nemocnice | ČR | Hospimed spol. s r.o. | 676853 | 3 | 14364 |  | 27.395 | 524.3293 | 0 | 174.7764 | 0 | 99.52 | 181.1163 | 217.3395 | 2014 | 03 | 20 | 2014-03-20 | Áno | Áno | časť zo štátneho rozpočtu, časť vlastné zdroje | Nie | 24 mesiacov |  |  |  | Zmluva 165_DG
ORL vyšetrovacia jednotka |  | držiak na čelovú lampu | s vypinaním |  |  | Modula Europa |  | ORL ambulancia | Heinemann | položková cena (súčasť sumárnej ceny) |  | Thomayerova nemocnice | ČR | Hospimed spol. s r.o. | 676853 | 1 | 10174.5 |  | 27.395 | 371.3999 | 0 | 371.3999 | 0 | 99.52 | 384.8721 | 461.8465 | 2014 | 03 | 20 | 2014-03-20 | Áno | Áno | časť zo štátneho rozpočtu, časť vlastné zdroje | Nie | 24 mesiacov |  |  |  | Zmluva 165_DG
ORL vyšetrovacia jednotka |  | predhrievač zrkadiel |  |  |  | Modula Europa |  | ORL ambulancia | Heinemann | položková cena (súčasť sumárnej ceny) |  | Thomayerova nemocnice | ČR | Hospimed spol. s r.o. | 676853 | 1 | 16868.25 |  | 27.395 | 615.7419 | 0 | 615.7419 | 0 | 99.52 | 638.0774 | 765.6929 | 2014 | 03 | 20 | 2014-03-20 | Áno | Áno | časť zo štátneho rozpočtu, časť vlastné zdroje | Nie | 24 mesiacov |  |  |  | Zmluva 165_DG
ORL vyšetrovacia jednotka |  | mikroskop |  |  |  | Modula Europa | OMPI PICO | ORL ambulancia | Heinemann | položková cena (súčasť sumárnej ceny) |  | Thomayerova nemocnice | ČR | Hospimed spol. s r.o. | 676853 | 1 | 215000 |  | 27.395 | 7848.1475 | 0 | 7848.1475 | 0 | 99.52 | 8132.8321 | 9759.3985 | 2014 | 03 | 20 | 2014-03-20 | Áno | Áno | časť zo štátneho rozpočtu, časť vlastné zdroje | Nie | 24 mesiacov |  |  |  | Zmluva 165_DG
ORL vyšetrovacia jednotka |  | sada pre mikrospop vrátane statívu |  |  |  | Modula Europa |  | ORL ambulancia | Heinemann | položková cena (súčasť sumárnej ceny) |  | Thomayerova nemocnice | ČR | Hospimed spol. s r.o. | 676853 | 1 | 14805 |  | 27.395 | 540.4271 | 0 | 540.4271 | 0 | 99.52 | 560.0306 | 672.0367 | 2014 | 03 | 20 | 2014-03-20 | Áno | Áno | časť zo štátneho rozpočtu, časť vlastné zdroje | Nie | 24 mesiacov |  |  |  | Zmluva 165_DG
ORL vyšetrovacia jednotka |  | kábel | svetlovodný |  |  | Modula Europa |  | ORL ambulancia | Heinemann | položková cena (súčasť sumárnej ceny) |  | Thomayerova nemocnice | ČR | Hospimed spol. s r.o. | 676853 | 2 | 24408 |  | 27.395 | 890.9655 | 0 | 445.4828 | 0 | 99.52 | 461.6422 | 553.9707 | 2014 | 03 | 20 | 2014-03-20 | Áno | Áno | časť zo štátneho rozpočtu, časť vlastné zdroje | Nie | 24 mesiacov |  |  |  | Zmluva 165_DG
ORL vyšetrovacia jednotka |  | čelová lampa | podľa Binnera |  |  | Modula Europa |  | ORL ambulancia | Heinemann | položková cena (súčasť sumárnej ceny) |  | Thomayerova nemocnice | ČR | Hospimed spol. s r.o. | 676853 | 1 | 29290 |  | 27.395 | 1069.1732 | 0 | 1069.1732 | 0 | 99.52 | 1107.9565 | 1329.5478 | 2014 | 03 | 20 | 2014-03-20 | Áno | Áno | časť zo štátneho rozpočtu, časť vlastné zdroje | Nie | 24 mesiacov |  |  |  | Zmluva 165_DG
ORL vyšetrovacia jednotka |  | optika 30° |  | pr.2,7 mm, NL=185 mm |  | Modula Europa |  | ORL ambulancia | Heinemann | položková cena (súčasť sumárnej ceny) |  | Thomayerova nemocnice | ČR | Hospimed spol. s r.o. | 676853 | 1 | 38547 |  | 27.395 | 1407.0816 | 0 | 1407.0816 | 0 | 99.52 | 1458.1222 | 1749.7467 | 2014 | 03 | 20 | 2014-03-20 | Áno | Áno | časť zo štátneho rozpočtu, časť vlastné zdroje | Nie | 24 mesiacov |  |  |  | Zmluva 165_DG
ORL vyšetrovacia jednotka |  | secretomatic |  |  |  | Modula Europa |  | ORL ambulancia | Heinemann | položková cena (súčasť sumárnej ceny) |  | Thomayerova nemocnice | ČR | Hospimed spol. s r.o. | 676853 | 1 | 57566.25 |  | 27.395 | 2101.3415 | 0 | 2101.3415 | 0 | 99.52 | 2177.5658 | 2613.0789 | 2014 | 03 | 20 | 2014-03-20 | Áno | Áno | časť zo štátneho rozpočtu, časť vlastné zdroje | Nie | 24 mesiacov |  |  |  | Zmluva 165_DG
ORL vyšetrovacia jednotka |  | hadicový preplachový systém |  |  |  | Modula Europa |  | ORL ambulancia | Heinemann | položková cena (súčasť sumárnej ceny) |  | Thomayerova nemocnice | ČR | Hospimed spol. s r.o. | 676853 | 1 | 12128 |  | 27.395 | 442.7085 | 0 | 442.7085 | 0 | 99.52 | 458.7674 | 550.5209 | 2014 | 03 | 20 | 2014-03-20 | Áno | Áno | časť zo štátneho rozpočtu, časť vlastné zdroje | Nie | 24 mesiacov |  |  |  | Zmluva 165_DG
ORL vyšetrovacia jednotka |  | vákuový regulátor |  |  |  | Modula Europa |  | ORL ambulancia | Heinemann | položková cena (súčasť sumárnej ceny) |  | Thomayerova nemocnice | ČR | Hospimed spol. s r.o. | 676853 | 1 | 4190 |  | 27.395 | 152.9476 | 0 | 152.9476 | 0 | 99.52 | 158.4957 | 190.1948 | 2014 | 03 | 20 | 2014-03-20 | Áno | Áno | časť zo štátneho rozpočtu, časť vlastné zdroje | Nie | 24 mesiacov |  |  |  | Zmluva 165_DG
ORL vyšetrovacia jednotka |  | tlaková teplá voda |  | 37° |  | Modula Europa |  | ORL ambulancia | Heinemann | položková cena (súčasť sumárnej ceny) |  | Thomayerova nemocnice | ČR | Hospimed spol. s r.o. | 676853 | 1 | 62653.5 |  | 27.395 | 2287.0414 | 0 | 2287.0414 | 0 | 99.52 | 2370.0018 | 2844.0022 | 2014 | 03 | 20 | 2014-03-20 | Áno | Áno | časť zo štátneho rozpočtu, časť vlastné zdroje | Nie | 24 mesiacov |  |  |  | Zmluva 165_DG
ORL vyšetrovacia jednotka |  | preplachová malá miska | s držiakom |  |  | Modula Europa |  | ORL ambulancia | Heinemann | položková cena (súčasť sumárnej ceny) |  | Thomayerova nemocnice | ČR | Hospimed spol. s r.o. | 676853 | 1 | 1512 |  | 27.395 | 55.1926 | 0 | 55.1926 | 0 | 99.52 | 57.1946 | 68.6335 | 2014 | 03 | 20 | 2014-03-20 | Áno | Áno | časť zo štátneho rozpočtu, časť vlastné zdroje | Nie | 24 mesiacov |  |  |  | Zmluva 165_DG
ORL vyšetrovacia jednotka |  | pretia rovina na inštrumenty |  |  |  | Modula Europa |  | ORL ambulancia | Heinemann | položková cena (súčasť sumárnej ceny) |  | Thomayerova nemocnice | ČR | Hospimed spol. s r.o. | 676853 | 1 | 12852 |  | 27.395 | 469.1367 | 0 | 469.1367 | 0 | 99.52 | 486.1542 | 583.3851 | 2014 | 03 | 20 | 2014-03-20 | Áno | Áno | časť zo štátneho rozpočtu, časť vlastné zdroje | Nie | 24 mesiacov |  |  |  | Zmluva 165_DG
ORL vyšetrovacia jednotka |  | celá zostava | mobilná |  |  | Modula Duo | Modula Duo | ORL ambulancia | Heinemann | sumárna cena |  | Fakultní nemocnice Hradec Králové | ČR | Hospimed spol. s r.o. | 676853 | 1 | 1146805 | 1387634.05 | 27.395 | 41861.8361 | 50652.8217 | 41861.8361 | 50652.8217 | 99.52 | 43380.3372 | 52056.4046 | 2014 | 03 | 07 | 2014-03-07 | Áno | Áno | Neurčené | Áno | 25 mesiacov |  |  |  | Zmluva 166_DG
ORL vyšetrovacia jednotka |  | vyšetrovacia jednotka | so dvoma skrinkami |  |  | Modula Duo | Modula Duo | ORL ambulancia | Heinemann | položková cena (súčasť sumárnej ceny) |  | Fakultní nemocnice Hradec Králové | ČR | Hospimed spol. s r.o. | 676853 | 1 | 396270 |  | 27.395 | 14465.0484 | 0 | 14465.0484 | 0 | 99.52 | 14989.7552 | 17987.7062 | 2014 | 03 | 07 | 2014-03-07 | Áno | Áno | Neurčené | Áno | 25 mesiacov |  |  |  | Zmluva 166_DG
ORL vyšetrovacia jednotka |  | zdroj svetla | 3 LED |  |  | Modula Duo |  | ORL ambulancia | Heinemann | položková cena (súčasť sumárnej ceny) |  | Fakultní nemocnice Hradec Králové | ČR | Hospimed spol. s r.o. | 676853 | 1 | 64500 |  | 27.395 | 2354.4442 | 0 | 2354.4442 | 0 | 99.52 | 2439.8496 | 2927.8195 | 2014 | 03 | 07 | 2014-03-07 | Áno | Áno | Neurčené | Áno | 25 mesiacov |  |  |  | Zmluva 166_DG
ORL vyšetrovacia jednotka |  | predhrievaný endoskopiský tulec | s nastavením teploty |  |  | Modula Duo |  | ORL ambulancia | Heinemann | položková cena (súčasť sumárnej ceny) |  | Fakultní nemocnice Hradec Králové | ČR | Hospimed spol. s r.o. | 676853 | 3 | 14364 |  | 27.395 | 524.3293 | 0 | 174.7764 | 0 | 99.52 | 181.1163 | 217.3395 | 2014 | 03 | 07 | 2014-03-07 | Áno | Áno | Neurčené | Áno | 25 mesiacov |  |  |  | Zmluva 166_DG
ORL vyšetrovacia jednotka |  | držiak na endoskop | s dezinfekčným tulcom |  |  | Modula Duo |  | ORL ambulancia | Heinemann | položková cena (súčasť sumárnej ceny) |  | Fakultní nemocnice Hradec Králové | ČR | Hospimed spol. s r.o. | 676853 | 1 | 13230 |  | 27.395 | 482.9348 | 0 | 482.9348 | 0 | 99.52 | 500.4529 | 600.5435 | 2014 | 03 | 07 | 2014-03-07 | Áno | Áno | Neurčené | Áno | 25 mesiacov |  |  |  | Zmluva 166_DG
ORL vyšetrovacia jednotka |  | držiak na čelovú lampu | s vypinaním |  |  | Modula Duo |  | ORL ambulancia | Heinemann | položková cena (súčasť sumárnej ceny) |  | Fakultní nemocnice Hradec Králové | ČR | Hospimed spol. s r.o. | 676853 | 1 | 13230 |  | 27.395 | 482.9348 | 0 | 482.9348 | 0 | 99.52 | 500.4529 | 600.5435 | 2014 | 03 | 07 | 2014-03-07 | Áno | Áno | Neurčené | Áno | 25 mesiacov |  |  |  | Zmluva 166_DG
ORL vyšetrovacia jednotka |  | predhrievač zrkadiel |  |  |  | Modula Duo |  | ORL ambulancia | Heinemann | položková cena (súčasť sumárnej ceny) |  | Fakultní nemocnice Hradec Králové | ČR | Hospimed spol. s r.o. | 676853 | 1 | 19845 |  | 27.395 | 724.4023 | 0 | 724.4023 | 0 | 99.52 | 750.6793 | 900.8152 | 2014 | 03 | 07 | 2014-03-07 | Áno | Áno | Neurčené | Áno | 25 mesiacov |  |  |  | Zmluva 166_DG
ORL vyšetrovacia jednotka |  | secretomatic |  |  |  | Modula Duo |  | ORL ambulancia | Heinemann | položková cena (súčasť sumárnej ceny) |  | Fakultní nemocnice Hradec Králové | ČR | Hospimed spol. s r.o. | 676853 | 1 | 40005 |  | 27.395 | 1460.303 | 0 | 1460.303 | 0 | 99.52 | 1513.2742 | 1815.929 | 2014 | 03 | 07 | 2014-03-07 | Áno | Áno | Neurčené | Áno | 25 mesiacov |  |  |  | Zmluva 166_DG
ORL vyšetrovacia jednotka |  | hadicový preplachový systém |  |  |  | Modula Duo |  | ORL ambulancia | Heinemann | položková cena (súčasť sumárnej ceny) |  | Fakultní nemocnice Hradec Králové | ČR | Hospimed spol. s r.o. | 676853 | 1 | 12128 |  | 27.395 | 442.7085 | 0 | 442.7085 | 0 | 99.52 | 458.7674 | 550.5209 | 2014 | 03 | 07 | 2014-03-07 | Áno | Áno | Neurčené | Áno | 25 mesiacov |  |  |  | Zmluva 166_DG
ORL vyšetrovacia jednotka |  | vákuový regulátor |  |  |  | Modula Duo |  | ORL ambulancia | Heinemann | položková cena (súčasť sumárnej ceny) |  | Fakultní nemocnice Hradec Králové | ČR | Hospimed spol. s r.o. | 676853 | 1 | 4190 |  | 27.395 | 152.9476 | 0 | 152.9476 | 0 | 99.52 | 158.4957 | 190.1948 | 2014 | 03 | 07 | 2014-03-07 | Áno | Áno | Neurčené | Áno | 25 mesiacov |  |  |  | Zmluva 166_DG
ORL vyšetrovacia jednotka |  | tlaková teplá voda |  | 37° |  | Modula Duo |  | ORL ambulancia | Heinemann | položková cena (súčasť sumárnej ceny) |  | Fakultní nemocnice Hradec Králové | ČR | Hospimed spol. s r.o. | 676853 | 1 | 73710 |  | 27.395 | 2690.637 | 0 | 2690.637 | 0 | 99.52 | 2788.2375 | 3345.8849 | 2014 | 03 | 07 | 2014-03-07 | Áno | Áno | Neurčené | Áno | 25 mesiacov |  |  |  | Zmluva 166_DG
ORL vyšetrovacia jednotka |  | preplachová malá miska | s držiakom |  |  | Modula Duo |  | ORL ambulancia | Heinemann | položková cena (súčasť sumárnej ceny) |  | Fakultní nemocnice Hradec Králové | ČR | Hospimed spol. s r.o. | 676853 | 1 | 1512 |  | 27.395 | 55.1926 | 0 | 55.1926 | 0 | 99.52 | 57.1946 | 68.6335 | 2014 | 03 | 07 | 2014-03-07 | Áno | Áno | Neurčené | Áno | 25 mesiacov |  |  |  | Zmluva 166_DG
ORL vyšetrovacia jednotka |  | optika 30° |  | pt. 4 mm, NL=175 mm |  | Modula Duo |  | ORL ambulancia | Heinemann | položková cena (súčasť sumárnej ceny) |  | Fakultní nemocnice Hradec Králové | ČR | Hospimed spol. s r.o. | 676853 | 1 | 25516 |  | 27.395 | 931.4108 | 0 | 931.4108 | 0 | 99.52 | 965.1969 | 1158.2363 | 2014 | 03 | 07 | 2014-03-07 | Áno | Áno | Neurčené | Áno | 25 mesiacov |  |  |  | Zmluva 166_DG
ORL vyšetrovacia jednotka |  | optika 30° |  | pt. 2,7 mm, prac. dĺžka=115 mm |  | Modula Duo |  | ORL ambulancia | Heinemann | položková cena (súčasť sumárnej ceny) |  | Fakultní nemocnice Hradec Králové | ČR | Hospimed spol. s r.o. | 676853 | 1 | 35802 |  | 27.395 | 1306.8808 | 0 | 1306.8808 | 0 | 99.52 | 1354.2868 | 1625.1441 | 2014 | 03 | 07 | 2014-03-07 | Áno | Áno | Neurčené | Áno | 25 mesiacov |  |  |  | Zmluva 166_DG
ORL vyšetrovacia jednotka |  | lupenlaryngoskop | zväčšovací |  |  | Modula Duo |  | ORL ambulancia | Heinemann | položková cena (súčasť sumárnej ceny) |  | Fakultní nemocnice Hradec Králové | ČR | Hospimed spol. s r.o. | 676853 | 1 | 38376 |  | 27.395 | 1400.8396 | 0 | 1400.8396 | 0 | 99.52 | 1451.6538 | 1741.9845 | 2014 | 03 | 07 | 2014-03-07 | Áno | Áno | Neurčené | Áno | 25 mesiacov |  |  |  | Zmluva 166_DG
ORL vyšetrovacia jednotka |  | kábel | svetlovodivý |  |  | Modula Duo |  | ORL ambulancia | Heinemann | položková cena (súčasť sumárnej ceny) |  | Fakultní nemocnice Hradec Králové | ČR | Hospimed spol. s r.o. | 676853 | 3 | 32001 |  | 27.395 | 1168.1329 | 0 | 389.3776 | 0 | 99.52 | 403.502 | 484.2023 | 2014 | 03 | 07 | 2014-03-07 | Áno | Áno | Neurčené | Áno | 25 mesiacov |  |  |  | Zmluva 166_DG
ORL vyšetrovacia jednotka |  | čelová lampa | podľa Binnera |  |  | Modula Duo |  | ORL ambulancia | Heinemann | položková cena (súčasť sumárnej ceny) |  | Fakultní nemocnice Hradec Králové | ČR | Hospimed spol. s r.o. | 676853 | 1 | 25628 |  | 27.395 | 935.4992 | 0 | 935.4992 | 0 | 99.52 | 969.4336 | 1163.3203 | 2014 | 03 | 07 | 2014-03-07 | Áno | Áno | Neurčené | Áno | 25 mesiacov |  |  |  | Zmluva 166_DG
ORL vyšetrovacia jednotka |  | rozprašovací systém |  |  |  | Modula Duo |  | ORL ambulancia | Heinemann | položková cena (súčasť sumárnej ceny) |  | Fakultní nemocnice Hradec Králové | ČR | Hospimed spol. s r.o. | 676853 | 1 | 51660 |  | 27.395 | 1885.7456 | 0 | 1885.7456 | 0 | 99.52 | 1954.1493 | 2344.9792 | 2014 | 03 | 07 | 2014-03-07 | Áno | Áno | Neurčené | Áno | 25 mesiacov |  |  |  | Zmluva 166_DG
ORL vyšetrovacia jednotka |  | mikroskop |  |  |  | Modula Duo | OMPI PICO | ORL ambulancia | Carl Zeiss | položková cena (súčasť sumárnej ceny) |  | Fakultní nemocnice Hradec Králové | ČR | Hospimed spol. s r.o. | 676853 | 1 | 211000 |  | 27.395 | 7702.1354 | 0 | 7702.1354 | 0 | 99.52 | 7981.5236 | 9577.8283 | 2014 | 03 | 07 | 2014-03-07 | Áno | Áno | Neurčené | Áno | 25 mesiacov |  |  |  | Zmluva 166_DG
ORL vyšetrovacia jednotka |  | golem ORL E |  |  |  | Modula Duo | Golem | ORL ambulancia | Heinemann | položková cena (súčasť sumárnej ceny) |  | Fakultní nemocnice Hradec Králové | ČR | Hospimed spol. s r.o. | 676853 | 1 | 34859 |  | 27.395 | 1272.4585 | 0 | 1272.4585 | 0 | 99.52 | 1318.6158 | 1582.3389 | 2014 | 03 | 07 | 2014-03-07 | Áno | Áno | Neurčené | Áno | 25 mesiacov |  |  |  | Zmluva 166_DG
ORL vyšetrovacia jednotka |  | stolička pre lekára |  |  |  | Modula Duo |  | ORL ambulancia | Heinemann | položková cena (súčasť sumárnej ceny) |  | Fakultní nemocnice Hradec Králové | ČR | Hospimed spol. s r.o. | 676853 | 1 | 6459 |  | 27.395 | 235.773 | 0 | 235.773 | 0 | 99.52 | 244.3254 | 293.1905 | 2014 | 03 | 07 | 2014-03-07 | Áno | Áno | Neurčené | Áno | 25 mesiacov |  |  |  | Zmluva 166_DG
ORL vyšetrovacia jednotka |  | celá zostava | mobilná |  |  | Modula Europa |  | ORL ambulancia | Heinemann | sumárna cena |  | Fakultní nemocnice Hradec Králové | ČR | Hospimed spol. s r.o. | 676853 | 1 | 1144087 | 1384345.27 | 27.395 | 41762.6209 | 50532.7713 | 41762.6209 | 50532.7713 | 99.52 | 43277.5231 | 51933.0277 | 2014 | 03 | 07 | 2014-03-07 | Áno | Áno | Neurčené | Áno | 25 mesiacov |  |  |  | Zmluva 166_DG
ORL vyšetrovacia jednotka |  | vyšetrovacia jednotka | s jednou skrinkou |  |  | Modula Europa |  | ORL ambulancia | Heinemann | položková cena (súčasť sumárnej ceny) |  | Fakultní nemocnice Hradec Králové | ČR | Hospimed spol. s r.o. | 676853 | 1 | 301140 |  | 27.395 | 10992.5169 | 0 | 10992.5169 | 0 | 99.52 | 11391.2607 | 13669.5129 | 2014 | 03 | 07 | 2014-03-07 | Áno | Áno | Neurčené | Áno | 25 mesiacov |  |  |  | Zmluva 166_DG
ORL vyšetrovacia jednotka |  | zdroj svetla | 3 LED |  |  | Modula Europa |  | ORL ambulancia | Heinemann | položková cena (súčasť sumárnej ceny) |  | Fakultní nemocnice Hradec Králové | ČR | Hospimed spol. s r.o. | 676853 | 1 | 64500 |  | 27.395 | 2354.4442 | 0 | 2354.4442 | 0 | 99.52 | 2439.8496 | 2927.8195 | 2014 | 03 | 07 | 2014-03-07 | Áno | Áno | Neurčené | Áno | 25 mesiacov |  |  |  | Zmluva 166_DG
ORL vyšetrovacia jednotka |  | predhrievaný endoskopiský tulec |  |  |  | Modula Europa |  | ORL ambulancia | Heinemann | položková cena (súčasť sumárnej ceny) |  | Fakultní nemocnice Hradec Králové | ČR | Hospimed spol. s r.o. | 676853 | 3 | 14364 |  | 27.395 | 524.3293 | 0 | 174.7764 | 0 | 99.52 | 181.1163 | 217.3395 | 2014 | 03 | 07 | 2014-03-07 | Áno | Áno | Neurčené | Áno | 25 mesiacov |  |  |  | Zmluva 166_DG
ORL vyšetrovacia jednotka |  | držiak na endoskop |  |  |  | Modula Europa |  | ORL ambulancia | Heinemann | položková cena (súčasť sumárnej ceny) |  | Fakultní nemocnice Hradec Králové | ČR | Hospimed spol. s r.o. | 676853 | 1 | 13230 |  | 27.395 | 482.9348 | 0 | 482.9348 | 0 | 99.52 | 500.4529 | 600.5435 | 2014 | 03 | 07 | 2014-03-07 | Áno | Áno | Neurčené | Áno | 25 mesiacov |  |  |  | Zmluva 166_DG
ORL vyšetrovacia jednotka |  | držiak na čelovú lampu |  |  |  | Modula Europa |  | ORL ambulancia | Heinemann | položková cena (súčasť sumárnej ceny) |  | Fakultní nemocnice Hradec Králové | ČR | Hospimed spol. s r.o. | 676853 | 1 | 13230 |  | 27.395 | 482.9348 | 0 | 482.9348 | 0 | 99.52 | 500.4529 | 600.5435 | 2014 | 03 | 07 | 2014-03-07 | Áno | Áno | Neurčené | Áno | 25 mesiacov |  |  |  | Zmluva 166_DG
ORL vyšetrovacia jednotka |  | predhrievač zrkadiel |  |  |  | Modula Europa |  | ORL ambulancia | Heinemann | položková cena (súčasť sumárnej ceny) |  | Fakultní nemocnice Hradec Králové | ČR | Hospimed spol. s r.o. | 676853 | 1 | 19845 |  | 27.395 | 724.4023 | 0 | 724.4023 | 0 | 99.52 | 750.6793 | 900.8152 | 2014 | 03 | 07 | 2014-03-07 | Áno | Áno | Neurčené | Áno | 25 mesiacov |  |  |  | Zmluva 166_DG
ORL vyšetrovacia jednotka |  | secretomatic |  |  |  | Modula Europa |  | ORL ambulancia | Heinemann | položková cena (súčasť sumárnej ceny) |  | Fakultní nemocnice Hradec Králové | ČR | Hospimed spol. s r.o. | 676853 | 1 | 40005 |  | 27.395 | 1460.303 | 0 | 1460.303 | 0 | 99.52 | 1513.2742 | 1815.929 | 2014 | 03 | 07 | 2014-03-07 | Áno | Áno | Neurčené | Áno | 25 mesiacov |  |  |  | Zmluva 166_DG
ORL vyšetrovacia jednotka |  | hadicový preplachový systém |  |  |  | Modula Europa |  | ORL ambulancia | Heinemann | položková cena (súčasť sumárnej ceny) |  | Fakultní nemocnice Hradec Králové | ČR | Hospimed spol. s r.o. | 676853 | 1 | 12128 |  | 27.395 | 442.7085 | 0 | 442.7085 | 0 | 99.52 | 458.7674 | 550.5209 | 2014 | 03 | 07 | 2014-03-07 | Áno | Áno | Neurčené | Áno | 25 mesiacov |  |  |  | Zmluva 166_DG
ORL vyšetrovacia jednotka |  | vákuový regulátor |  |  |  | Modula Europa |  | ORL ambulancia | Heinemann | položková cena (súčasť sumárnej ceny) |  | Fakultní nemocnice Hradec Králové | ČR | Hospimed spol. s r.o. | 676853 | 1 | 4190 |  | 27.395 | 152.9476 | 0 | 152.9476 | 0 | 99.52 | 158.4957 | 190.1948 | 2014 | 03 | 07 | 2014-03-07 | Áno | Áno | Neurčené | Áno | 25 mesiacov |  |  |  | Zmluva 166_DG
ORL vyšetrovacia jednotka |  | tlaková teplá voda |  |  |  | Modula Europa |  | ORL ambulancia | Heinemann | položková cena (súčasť sumárnej ceny) |  | Fakultní nemocnice Hradec Králové | ČR | Hospimed spol. s r.o. | 676853 | 1 | 73710 |  | 27.395 | 2690.637 | 0 | 2690.637 | 0 | 99.52 | 2788.2375 | 3345.8849 | 2014 | 03 | 07 | 2014-03-07 | Áno | Áno | Neurčené | Áno | 25 mesiacov |  |  |  | Zmluva 166_DG
ORL vyšetrovacia jednotka |  | preplachová malá miska |  |  |  | Modula Europa |  | ORL ambulancia | Heinemann | položková cena (súčasť sumárnej ceny) |  | Fakultní nemocnice Hradec Králové | ČR | Hospimed spol. s r.o. | 676853 | 1 | 1512 |  | 27.395 | 55.1926 | 0 | 55.1926 | 0 | 99.52 | 57.1946 | 68.6335 | 2014 | 03 | 07 | 2014-03-07 | Áno | Áno | Neurčené | Áno | 25 mesiacov |  |  |  | Zmluva 166_DG
ORL vyšetrovacia jednotka |  | optika 30° |  |  |  | Modula Europa |  | ORL ambulancia | Heinemann | položková cena (súčasť sumárnej ceny) |  | Fakultní nemocnice Hradec Králové | ČR | Hospimed spol. s r.o. | 676853 | 1 | 25516 |  | 27.395 | 931.4108 | 0 | 931.4108 | 0 | 99.52 | 965.1969 | 1158.2363 | 2014 | 03 | 07 | 2014-03-07 | Áno | Áno | Neurčené | Áno | 25 mesiacov |  |  |  | Zmluva 166_DG
ORL vyšetrovacia jednotka |  | optika 30° |  |  |  | Modula Europa |  | ORL ambulancia | Heinemann | položková cena (súčasť sumárnej ceny) |  | Fakultní nemocnice Hradec Králové | ČR | Hospimed spol. s r.o. | 676853 | 1 | 35802 |  | 27.395 | 1306.8808 | 0 | 1306.8808 | 0 | 99.52 | 1354.2868 | 1625.1441 | 2014 | 03 | 07 | 2014-03-07 | Áno | Áno | Neurčené | Áno | 25 mesiacov |  |  |  | Zmluva 166_DG
ORL vyšetrovacia jednotka |  | lupenlaryngoskop |  |  |  | Modula Europa |  | ORL ambulancia | Heinemann | položková cena (súčasť sumárnej ceny) |  | Fakultní nemocnice Hradec Králové | ČR | Hospimed spol. s r.o. | 676853 | 1 | 38376 |  | 27.395 | 1400.8396 | 0 | 1400.8396 | 0 | 99.52 | 1451.6538 | 1741.9845 | 2014 | 03 | 07 | 2014-03-07 | Áno | Áno | Neurčené | Áno | 25 mesiacov |  |  |  | Zmluva 166_DG
ORL vyšetrovacia jednotka |  | kábel |  |  |  | Modula Europa |  | ORL ambulancia | Heinemann | položková cena (súčasť sumárnej ceny) |  | Fakultní nemocnice Hradec Králové | ČR | Hospimed spol. s r.o. | 676853 | 3 | 32001 |  | 27.395 | 1168.1329 | 0 | 389.3776 | 0 | 99.52 | 403.502 | 484.2023 | 2014 | 03 | 07 | 2014-03-07 | Áno | Áno | Neurčené | Áno | 25 mesiacov |  |  |  | Zmluva 166_DG
ORL vyšetrovacia jednotka |  | čelová lampa |  |  |  | Modula Europa |  | ORL ambulancia | Heinemann | položková cena (súčasť sumárnej ceny) |  | Fakultní nemocnice Hradec Králové | ČR | Hospimed spol. s r.o. | 676853 | 1 | 25628 |  | 27.395 | 935.4992 | 0 | 935.4992 | 0 | 99.52 | 969.4336 | 1163.3203 | 2014 | 03 | 07 | 2014-03-07 | Áno | Áno | Neurčené | Áno | 25 mesiacov |  |  |  | Zmluva 166_DG
ORL vyšetrovacia jednotka |  | rozprašovací systém |  |  |  | Modula Europa |  | ORL ambulancia | Heinemann | položková cena (súčasť sumárnej ceny) |  | Fakultní nemocnice Hradec Králové | ČR | Hospimed spol. s r.o. | 676853 | 1 | 51660 |  | 27.395 | 1885.7456 | 0 | 1885.7456 | 0 | 99.52 | 1954.1493 | 2344.9792 | 2014 | 03 | 07 | 2014-03-07 | Áno | Áno | Neurčené | Áno | 25 mesiacov |  |  |  | Zmluva 166_DG
ORL vyšetrovacia jednotka |  | mikroskop |  |  |  | Modula Europa | OMPI PICO | ORL ambulancia | Carl Zeiss | položková cena (súčasť sumárnej ceny) |  | Fakultní nemocnice Hradec Králové | ČR | Hospimed spol. s r.o. | 676853 | 1 | 211000 |  | 27.395 | 7702.1354 | 0 | 7702.1354 | 0 | 99.52 | 7981.5236 | 9577.8283 | 2014 | 03 | 07 | 2014-03-07 | Áno | Áno | Neurčené | Áno | 25 mesiacov |  |  |  | Zmluva 166_DG
ORL vyšetrovacia jednotka |  | golem ORL E |  |  |  | Modula Europa | Golem | ORL ambulancia | Heinemann | položková cena (súčasť sumárnej ceny) |  | Fakultní nemocnice Hradec Králové | ČR | Hospimed spol. s r.o. | 676853 | 1 | 34859 |  | 27.395 | 1272.4585 | 0 | 1272.4585 | 0 | 99.52 | 1318.6158 | 1582.3389 | 2014 | 03 | 07 | 2014-03-07 | Áno | Áno | Neurčené | Áno | 25 mesiacov |  |  |  | Zmluva 166_DG
ORL vyšetrovacia jednotka |  | stolička pre lekára |  |  |  | Modula Europa |  | ORL ambulancia | Heinemann | položková cena (súčasť sumárnej ceny) |  | Fakultní nemocnice Hradec Králové | ČR | Hospimed spol. s r.o. | 676853 | 1 | 6459 |  | 27.395 | 235.773 | 0 | 235.773 | 0 | 99.52 | 244.3254 | 293.1905 | 2014 | 03 | 07 | 2014-03-07 | Áno | Áno | Neurčené | Áno | 25 mesiacov |  |  |  | Zmluva 166_DG
ORL vyšetrovacia jednotka |  | celá zostava | mobilná |  |  | Modula Paris | Modula Paris | ORL ambulancia | Heinemann | sumárna cena |  | Fakultná nemocnica Trenčín | SR | HOSPIMED - Slovakia spol. s r.o. | 31342311 | 1 | 9990 |  | 1 | 9990 | 0 | 9990 | 0 | 99.95 | 10307.8409 | 12369.4091 | 2015 | 07 | 06 | 2015-07-06 | Áno | Áno | Neurčené | Nie | Neuvedené |  |  |  | Zmluva 167_DG
ORL vyšetrovacia jednotka |  | zdroj svetla | LED s dvomi pripojeniami |  |  | Modula Paris |  | ORL ambulancia | Heinemann | bez položkovej identifikácie ceny (v rámci sumárnej ceny) |  | Fakultná nemocnica Trenčín | SR | HOSPIMED - Slovakia spol. s r.o. | 31342311 | 1 |  |  | 1 | 0 | 0 |  |  | 99.95 | 0 | 0 | 2015 | 07 | 06 | 2015-07-06 | Áno | Áno | Neurčené | Nie | Neuvedené |  |  |  | Zmluva 167_DG
ORL vyšetrovacia jednotka |  | odsávací systém |  |  |  | Modula Paris |  | ORL ambulancia | Heinemann | bez položkovej identifikácie ceny (v rámci sumárnej ceny) |  | Fakultná nemocnica Trenčín | SR | HOSPIMED - Slovakia spol. s r.o. | 31342311 | 1 |  |  | 1 | 0 | 0 |  |  | 99.95 | 0 | 0 | 2015 | 07 | 06 | 2015-07-06 | Áno | Áno | Neurčené | Nie | Neuvedené |  |  |  | Zmluva 167_DG
ORL vyšetrovacia jednotka |  | predhrievač zrkadiel |  |  |  | Modula Paris |  | ORL ambulancia | Heinemann | bez položkovej identifikácie ceny (v rámci sumárnej ceny) |  | Fakultná nemocnica Trenčín | SR | HOSPIMED - Slovakia spol. s r.o. | 31342311 | 1 |  |  | 1 | 0 | 0 |  |  | 99.95 | 0 | 0 | 2015 | 07 | 06 | 2015-07-06 | Áno | Áno | Neurčené | Nie | Neuvedené |  |  |  | Zmluva 167_DG
ORL vyšetrovacia jednotka |  | systém na výplach ucha | s nastavením teploty | 22°- 44° |  | Modula Paris |  | ORL ambulancia | Heinemann | bez položkovej identifikácie ceny (v rámci sumárnej ceny) |  | Fakultná nemocnica Trenčín | SR | HOSPIMED - Slovakia spol. s r.o. | 31342311 | 1 |  |  | 1 | 0 | 0 |  |  | 99.95 | 0 | 0 | 2015 | 07 | 06 | 2015-07-06 | Áno | Áno | Neurčené | Nie | Neuvedené |  |  |  | Zmluva 167_DG
ORL vyšetrovacia jednotka |  | nádoba | na použité inštrumenty |  |  | Modula Paris |  | ORL ambulancia | Heinemann | bez položkovej identifikácie ceny (v rámci sumárnej ceny) |  | Fakultná nemocnica Trenčín | SR | HOSPIMED - Slovakia spol. s r.o. | 31342311 | 1 |  |  | 1 | 0 | 0 |  |  | 99.95 | 0 | 0 | 2015 | 07 | 06 | 2015-07-06 | Áno | Áno | Neurčené | Nie | Neuvedené |  |  |  | Zmluva 167_DG
ORL vyšetrovacia jednotka |  | prístroj na bipolárnu koaguláciu | ovládanie nožným pedálom | min. 100 W |  | Modula Paris |  | ORL ambulancia | Heinemann | bez položkovej identifikácie ceny (v rámci sumárnej ceny) |  | Fakultná nemocnica Trenčín | SR | HOSPIMED - Slovakia spol. s r.o. | 31342311 | 1 |  |  | 1 | 0 | 0 |  |  | 99.95 | 0 | 0 | 2015 | 07 | 06 | 2015-07-06 | Áno | Áno | Neurčené | Nie | Neuvedené |  |  |  | Zmluva 167_DG
ORL vyšetrovacia jednotka |  | bipolárna pinzeta |  | min. 180 mm, 1 mm |  | Modula Paris |  | ORL ambulancia | Heinemann | bez položkovej identifikácie ceny (v rámci sumárnej ceny) |  | Fakultná nemocnica Trenčín | SR | HOSPIMED - Slovakia spol. s r.o. | 31342311 | 1 |  |  | 1 | 0 | 0 |  |  | 99.95 | 0 | 0 | 2015 | 07 | 06 | 2015-07-06 | Áno | Áno | Neurčené | Nie | Neuvedené |  |  |  | Zmluva 167_DG
ORL vyšetrovacia jednotka |  | elektróda ihlicová | rovná | 100 mm |  | Modula Paris |  | ORL ambulancia | Heinemann | bez položkovej identifikácie ceny (v rámci sumárnej ceny) |  | Fakultná nemocnica Trenčín | SR | HOSPIMED - Slovakia spol. s r.o. | 31342311 | 1 |  |  | 1 | 0 | 0 |  |  | 99.95 | 0 | 0 | 2015 | 07 | 06 | 2015-07-06 | Áno | Áno | Neurčené | Nie | Neuvedené |  |  |  | Zmluva 167_DG
ORL vyšetrovacia jednotka |  | elektróda nôž |  | 100 mm |  | Modula Paris |  | ORL ambulancia | Heinemann | bez položkovej identifikácie ceny (v rámci sumárnej ceny) |  | Fakultná nemocnica Trenčín | SR | HOSPIMED - Slovakia spol. s r.o. | 31342311 | 1 |  |  | 1 | 0 | 0 |  |  | 99.95 | 0 | 0 | 2015 | 07 | 06 | 2015-07-06 | Áno | Áno | Neurčené | Nie | Neuvedené |  |  |  | Zmluva 167_DG
ORL vyšetrovacia jednotka |  | celá zostava | mobilná |  |  | Modula Europa | Modula Europa | ORL ambulancia | Heinemann | sumárna cena |  | Královohradecký kraj | ČR | Medisap s.r.o. | 48029360 | 1 | 583290 | 705780 | 27.608 | 21127.5717 | 25564.3292 | 21127.5717 | 25564.3292 | 99.95 | 21799.7646 | 26159.7175 | 2015 | 02 | 02 | 2015-02-02 | Áno | Áno | EFRR | Áno | 24 mesiacov |  |  |  | Zmluva 168_DG
ORL vyšetrovacia jednotka |  | vyšetrovacia jednotka |  |  |  | Modula Europa |  | ORL ambulancia | Heinemann | bez položkovej identifikácie ceny (v rámci sumárnej ceny) |  | Královohradecký kraj | ČR | Medisap s.r.o. | 48029360 | 1 |  |  | 27.608 | 0 | 0 |  |  | 99.95 | 0 | 0 | 2015 | 02 | 02 | 2015-02-02 | Áno | Áno | EFRR | Áno | 24 mesiacov |  |  |  | Zmluva 168_DG
ORL vyšetrovacia jednotka |  | zdroj svetla | 2 LED |  |  | Modula Europa |  | ORL ambulancia | Heinemann | bez položkovej identifikácie ceny (v rámci sumárnej ceny) |  | Královohradecký kraj | ČR | Medisap s.r.o. | 48029360 | 1 |  |  | 27.608 | 0 | 0 |  |  | 99.95 | 0 | 0 | 2015 | 02 | 02 | 2015-02-02 | Áno | Áno | EFRR | Áno | 24 mesiacov |  |  |  | Zmluva 168_DG
ORL vyšetrovacia jednotka |  | nádoba na použité nástroje |  |  |  | Modula Europa |  | ORL ambulancia | Heinemann | bez položkovej identifikácie ceny (v rámci sumárnej ceny) |  | Královohradecký kraj | ČR | Medisap s.r.o. | 48029360 | 1 |  |  | 27.608 | 0 | 0 |  |  | 99.95 | 0 | 0 | 2015 | 02 | 02 | 2015-02-02 | Áno | Áno | EFRR | Áno | 24 mesiacov |  |  |  | Zmluva 168_DG
ORL vyšetrovacia jednotka |  | zásuvky |  |  |  | Modula Europa |  | ORL ambulancia | Heinemann | bez položkovej identifikácie ceny (v rámci sumárnej ceny) |  | Královohradecký kraj | ČR | Medisap s.r.o. | 48029360 | 4 |  |  | 27.608 | 0 | 0 |  |  | 99.95 | 0 | 0 | 2015 | 02 | 02 | 2015-02-02 | Áno | Áno | EFRR | Áno | 24 mesiacov |  |  |  | Zmluva 168_DG
ORL vyšetrovacia jednotka |  | tácky na nástroje |  |  |  | Modula Europa |  | ORL ambulancia | Heinemann | bez položkovej identifikácie ceny (v rámci sumárnej ceny) |  | Královohradecký kraj | ČR | Medisap s.r.o. | 48029360 | 1 |  |  | 27.608 | 0 | 0 |  |  | 99.95 | 0 | 0 | 2015 | 02 | 02 | 2015-02-02 | Áno | Áno | EFRR | Áno | 24 mesiacov |  |  |  | Zmluva 168_DG
ORL vyšetrovacia jednotka |  | vákuový regulátor |  |  |  | Modula Europa |  | ORL ambulancia | Heinemann | bez položkovej identifikácie ceny (v rámci sumárnej ceny) |  | Královohradecký kraj | ČR | Medisap s.r.o. | 48029360 | 1 |  |  | 27.608 | 0 | 0 |  |  | 99.95 | 0 | 0 | 2015 | 02 | 02 | 2015-02-02 | Áno | Áno | EFRR | Áno | 24 mesiacov |  |  |  | Zmluva 168_DG
ORL vyšetrovacia jednotka |  | držiak na endoskop | bez predhievania |  |  | Modula Europa |  | ORL ambulancia | Heinemann | bez položkovej identifikácie ceny (v rámci sumárnej ceny) |  | Královohradecký kraj | ČR | Medisap s.r.o. | 48029360 | 2 |  |  | 27.608 | 0 | 0 |  |  | 99.95 | 0 | 0 | 2015 | 02 | 02 | 2015-02-02 | Áno | Áno | EFRR | Áno | 24 mesiacov |  |  |  | Zmluva 168_DG
ORL vyšetrovacia jednotka |  | dezinfekčný tulec | pre rigidný endoskop |  |  | Modula Europa |  | ORL ambulancia | Heinemann | bez položkovej identifikácie ceny (v rámci sumárnej ceny) |  | Královohradecký kraj | ČR | Medisap s.r.o. | 48029360 | 3 |  |  | 27.608 | 0 | 0 |  |  | 99.95 | 0 | 0 | 2015 | 02 | 02 | 2015-02-02 | Áno | Áno | EFRR | Áno | 24 mesiacov |  |  |  | Zmluva 168_DG
ORL vyšetrovacia jednotka |  | odsávací systém |  | výkon 40l/min |  | Modula Europa |  | ORL ambulancia | Heinemann | bez položkovej identifikácie ceny (v rámci sumárnej ceny) |  | Královohradecký kraj | ČR | Medisap s.r.o. | 48029360 | 1 |  |  | 27.608 | 0 | 0 |  |  | 99.95 | 0 | 0 | 2015 | 02 | 02 | 2015-02-02 | Áno | Áno | EFRR | Áno | 24 mesiacov |  |  |  | Zmluva 168_DG
ORL vyšetrovacia jednotka |  | vákuový regulátor |  |  |  | Modula Europa |  | ORL ambulancia | Heinemann | bez položkovej identifikácie ceny (v rámci sumárnej ceny) |  | Královohradecký kraj | ČR | Medisap s.r.o. | 48029360 | 1 |  |  | 27.608 | 0 | 0 |  |  | 99.95 | 0 | 0 | 2015 | 02 | 02 | 2015-02-02 | Áno | Áno | EFRR | Áno | 24 mesiacov |  |  |  | Zmluva 168_DG
ORL vyšetrovacia jednotka |  | preplach odsávacej hadice |  |  |  | Modula Europa |  | ORL ambulancia | Heinemann | bez položkovej identifikácie ceny (v rámci sumárnej ceny) |  | Královohradecký kraj | ČR | Medisap s.r.o. | 48029360 | 1 |  |  | 27.608 | 0 | 0 |  |  | 99.95 | 0 | 0 | 2015 | 02 | 02 | 2015-02-02 | Áno | Áno | EFRR | Áno | 24 mesiacov |  |  |  | Zmluva 168_DG
ORL vyšetrovacia jednotka |  | pripojenie na odpad a rozvod vody |  |  |  | Modula Europa |  | ORL ambulancia | Heinemann | bez položkovej identifikácie ceny (v rámci sumárnej ceny) |  | Královohradecký kraj | ČR | Medisap s.r.o. | 48029360 | 1 |  |  | 27.608 | 0 | 0 |  |  | 99.95 | 0 | 0 | 2015 | 02 | 02 | 2015-02-02 | Áno | Áno | EFRR | Áno | 24 mesiacov |  |  |  | Zmluva 168_DG
ORL vyšetrovacia jednotka |  | preplachová malá miska |  |  |  | Modula Europa |  | ORL ambulancia | Heinemann | bez položkovej identifikácie ceny (v rámci sumárnej ceny) |  | Královohradecký kraj | ČR | Medisap s.r.o. | 48029360 | 1 |  |  | 27.608 | 0 | 0 |  |  | 99.95 | 0 | 0 | 2015 | 02 | 02 | 2015-02-02 | Áno | Áno | EFRR | Áno | 24 mesiacov |  |  |  | Zmluva 168_DG
ORL vyšetrovacia jednotka |  | zabudovaný ohrievač používaných zrkadielok | s aktívnym ventilátorom |  |  | Modula Europa |  | ORL ambulancia | Heinemann | bez položkovej identifikácie ceny (v rámci sumárnej ceny) |  | Královohradecký kraj | ČR | Medisap s.r.o. | 48029360 | 1 |  |  | 27.608 | 0 | 0 |  |  | 99.95 | 0 | 0 | 2015 | 02 | 02 | 2015-02-02 | Áno | Áno | EFRR | Áno | 24 mesiacov |  |  |  | Zmluva 168_DG
ORL vyšetrovacia jednotka |  | mikroskop | halogénový |  |  | Modula Europa | Microstar OM - 100 W | ORL ambulancia | Ecleris | bez položkovej identifikácie ceny (v rámci sumárnej ceny) |  | Královohradecký kraj | ČR | Medisap s.r.o. | 48029360 | 1 |  |  | 27.608 | 0 | 0 |  |  | 99.95 | 0 | 0 | 2015 | 02 | 02 | 2015-02-02 | Áno | Áno | EFRR | Áno | 24 mesiacov |  |  |  | Zmluva 168_DG
ORL vyšetrovacia jednotka |  | celá zostava | mobilná |  |  | Modula Europa | Modula Europa | ORL ambulancia | Heinemann | sumárna cena |  | Královohradecký kraj | ČR | Medisap s.r.o. | 48029360 | 1 | 488280 | 588390.8 | 27.608 | 17686.1779 | 21312.3298 | 17686.1779 | 21312.3298 | 99.95 | 18248.8797 | 21898.6557 | 2015 | 02 | 02 | 2015-02-02 | Áno | Áno | EFRR | Áno | 24 mesiacov |  |  |  | Zmluva 168_DG
ORL vyšetrovacia jednotka |  | vyšetrovacia jednotka |  |  |  | Modula Europa |  | ORL ambulancia | Heinemann | bez položkovej identifikácie ceny (v rámci sumárnej ceny) |  | Královohradecký kraj | ČR | Medisap s.r.o. | 48029360 | 1 |  |  | 27.608 | 0 | 0 |  |  | 99.95 | 0 | 0 | 2015 | 02 | 02 | 2015-02-02 | Áno | Áno | EFRR | Áno | 24 mesiacov |  |  |  | Zmluva 168_DG
ORL vyšetrovacia jednotka |  | zdroj svetla | 2 LED |  |  | Modula Europa |  | ORL ambulancia | Heinemann | bez položkovej identifikácie ceny (v rámci sumárnej ceny) |  | Královohradecký kraj | ČR | Medisap s.r.o. | 48029360 | 1 |  |  | 27.608 | 0 | 0 |  |  | 99.95 | 0 | 0 | 2015 | 02 | 02 | 2015-02-02 | Áno | Áno | EFRR | Áno | 24 mesiacov |  |  |  | Zmluva 168_DG
ORL vyšetrovacia jednotka |  | nádoba na použité nástroje |  |  |  | Modula Europa |  | ORL ambulancia | Heinemann | bez položkovej identifikácie ceny (v rámci sumárnej ceny) |  | Královohradecký kraj | ČR | Medisap s.r.o. | 48029360 | 1 |  |  | 27.608 | 0 | 0 |  |  | 99.95 | 0 | 0 | 2015 | 02 | 02 | 2015-02-02 | Áno | Áno | EFRR | Áno | 24 mesiacov |  |  |  | Zmluva 168_DG
ORL vyšetrovacia jednotka |  | zásuvky |  |  |  | Modula Europa |  | ORL ambulancia | Heinemann | bez položkovej identifikácie ceny (v rámci sumárnej ceny) |  | Královohradecký kraj | ČR | Medisap s.r.o. | 48029360 | 1 |  |  | 27.608 | 0 | 0 |  |  | 99.95 | 0 | 0 | 2015 | 02 | 02 | 2015-02-02 | Áno | Áno | EFRR | Áno | 24 mesiacov |  |  |  | Zmluva 168_DG
ORL vyšetrovacia jednotka |  | tácky na nástroje |  |  |  | Modula Europa |  | ORL ambulancia | Heinemann | bez položkovej identifikácie ceny (v rámci sumárnej ceny) |  | Královohradecký kraj | ČR | Medisap s.r.o. | 48029360 | 1 |  |  | 27.608 | 0 | 0 |  |  | 99.95 | 0 | 0 | 2015 | 02 | 02 | 2015-02-02 | Áno | Áno | EFRR | Áno | 24 mesiacov |  |  |  | Zmluva 168_DG
ORL vyšetrovacia jednotka |  | vákuový regulátor |  |  |  | Modula Europa |  | ORL ambulancia | Heinemann | bez položkovej identifikácie ceny (v rámci sumárnej ceny) |  | Královohradecký kraj | ČR | Medisap s.r.o. | 48029360 | 1 |  |  | 27.608 | 0 | 0 |  |  | 99.95 | 0 | 0 | 2015 | 02 | 02 | 2015-02-02 | Áno | Áno | EFRR | Áno | 24 mesiacov |  |  |  | Zmluva 168_DG
ORL vyšetrovacia jednotka |  | držiak na endoskop | bez predhievania |  |  | Modula Europa |  | ORL ambulancia | Heinemann | bez položkovej identifikácie ceny (v rámci sumárnej ceny) |  | Královohradecký kraj | ČR | Medisap s.r.o. | 48029360 | 1 |  |  | 27.608 | 0 | 0 |  |  | 99.95 | 0 | 0 | 2015 | 02 | 02 | 2015-02-02 | Áno | Áno | EFRR | Áno | 24 mesiacov |  |  |  | Zmluva 168_DG
ORL vyšetrovacia jednotka |  | dezinfekčný tulec | pre rigidný endoskop |  |  | Modula Europa |  | ORL ambulancia | Heinemann | bez položkovej identifikácie ceny (v rámci sumárnej ceny) |  | Královohradecký kraj | ČR | Medisap s.r.o. | 48029360 | 1 |  |  | 27.608 | 0 | 0 |  |  | 99.95 | 0 | 0 | 2015 | 02 | 02 | 2015-02-02 | Áno | Áno | EFRR | Áno | 24 mesiacov |  |  |  | Zmluva 168_DG
ORL vyšetrovacia jednotka |  | odsávací systém |  |  |  | Modula Europa |  | ORL ambulancia | Heinemann | bez položkovej identifikácie ceny (v rámci sumárnej ceny) |  | Královohradecký kraj | ČR | Medisap s.r.o. | 48029360 | 1 |  |  | 27.608 | 0 | 0 |  |  | 99.95 | 0 | 0 | 2015 | 02 | 02 | 2015-02-02 | Áno | Áno | EFRR | Áno | 24 mesiacov |  |  |  | Zmluva 168_DG
ORL vyšetrovacia jednotka |  | vákuový regulátor |  |  |  | Modula Europa |  | ORL ambulancia | Heinemann | bez položkovej identifikácie ceny (v rámci sumárnej ceny) |  | Královohradecký kraj | ČR | Medisap s.r.o. | 48029360 | 1 |  |  | 27.608 | 0 | 0 |  |  | 99.95 | 0 | 0 | 2015 | 02 | 02 | 2015-02-02 | Áno | Áno | EFRR | Áno | 24 mesiacov |  |  |  | Zmluva 168_DG
ORL vyšetrovacia jednotka |  | preplach odsávacej hadice |  |  |  | Modula Europa |  | ORL ambulancia | Heinemann | bez položkovej identifikácie ceny (v rámci sumárnej ceny) |  | Královohradecký kraj | ČR | Medisap s.r.o. | 48029360 | 1 |  |  | 27.608 | 0 | 0 |  |  | 99.95 | 0 | 0 | 2015 | 02 | 02 | 2015-02-02 | Áno | Áno | EFRR | Áno | 24 mesiacov |  |  |  | Zmluva 168_DG
ORL vyšetrovacia jednotka |  | bez pripojenia na odpad a rozvod vody |  |  |  | Modula Europa |  | ORL ambulancia | Heinemann | bez položkovej identifikácie ceny (v rámci sumárnej ceny) |  | Královohradecký kraj | ČR | Medisap s.r.o. | 48029360 | 1 |  |  | 27.608 | 0 | 0 |  |  | 99.95 | 0 | 0 | 2015 | 02 | 02 | 2015-02-02 | Áno | Áno | EFRR | Áno | 24 mesiacov |  |  |  | Zmluva 168_DG
ORL vyšetrovacia jednotka |  | preplachová malá miska |  |  |  | Modula Europa |  | ORL ambulancia | Heinemann | bez položkovej identifikácie ceny (v rámci sumárnej ceny) |  | Královohradecký kraj | ČR | Medisap s.r.o. | 48029360 | 1 |  |  | 27.608 | 0 | 0 |  |  | 99.95 | 0 | 0 | 2015 | 02 | 02 | 2015-02-02 | Áno | Áno | EFRR | Áno | 24 mesiacov |  |  |  | Zmluva 168_DG
ORL vyšetrovacia jednotka |  | zabudovaný ohrievač používaných zrkadielok | s aktívnym ventilátorom |  |  | Modula Europa |  | ORL ambulancia | Heinemann | bez položkovej identifikácie ceny (v rámci sumárnej ceny) |  | Královohradecký kraj | ČR | Medisap s.r.o. | 48029360 | 1 |  |  | 27.608 | 0 | 0 |  |  | 99.95 | 0 | 0 | 2015 | 02 | 02 | 2015-02-02 | Áno | Áno | EFRR | Áno | 24 mesiacov |  |  |  | Zmluva 168_DG
ORL vyšetrovacia jednotka |  | lupenlaryngoskop |  |  |  | Modula Europa |  | ORL ambulancia | Heinemann | bez položkovej identifikácie ceny (v rámci sumárnej ceny) |  | Královohradecký kraj | ČR | Medisap s.r.o. | 48029360 | 1 |  |  | 27.608 | 0 | 0 |  |  | 99.95 | 0 | 0 | 2015 | 02 | 02 | 2015-02-02 | Áno | Áno | EFRR | Áno | 24 mesiacov |  |  |  | Zmluva 168_DG
ORL vyšetrovacia jednotka |  | celá zostava |  |  |  | Neurčené | Neurčené | ORL ambulancia |  | sumárna cena |  | Ľubovnianska nemocnica, n.o. | SR | ULTRAMED s.r.o. | 37886851 | 1 | 27407.5 | 32889 | 1 | 27407.5 | 32889 | 27407.5 | 32889 | 100.83 | 28032.6835 | 33639.2202 | 2016 | 02 | 01 | 2016-02-01 | Áno | Áno | Neurčené | Nie | 24 mesiacov |  |  |  | Zmluva 169_DG
ORL vyšetrovacia jednotka |  | vyšetrovacia jednotka |  |  |  | Neurčené |  | ORL ambulancia |  | bez položkovej identifikácie ceny (v rámci sumárnej ceny) |  | Ľubovnianska nemocnica, n.o. | SR | ULTRAMED s.r.o. | 37886851 | 1 |  |  | 1 | 0 | 0 |  |  | 100.83 | 0 | 0 | 2016 | 02 | 01 | 2016-02-01 | Áno | Áno | Neurčené | Nie | 24 mesiacov |  |  |  | Zmluva 169_DG
ORL vyšetrovacia jednotka |  | odsávací systém |  |  |  | Neurčené |  | ORL ambulancia |  | bez položkovej identifikácie ceny (v rámci sumárnej ceny) |  | Ľubovnianska nemocnica, n.o. | SR | ULTRAMED s.r.o. | 37886851 | 1 |  |  | 1 | 0 | 0 |  |  | 100.83 | 0 | 0 | 2016 | 02 | 01 | 2016-02-01 | Áno | Áno | Neurčené | Nie | 24 mesiacov |  |  |  | Zmluva 169_DG
ORL vyšetrovacia jednotka |  | systém na výplach ucha |  |  |  | Neurčené |  | ORL ambulancia |  | bez položkovej identifikácie ceny (v rámci sumárnej ceny) |  | Ľubovnianska nemocnica, n.o. | SR | ULTRAMED s.r.o. | 37886851 | 1 |  |  | 1 | 0 | 0 |  |  | 100.83 | 0 | 0 | 2016 | 02 | 01 | 2016-02-01 | Áno | Áno | Neurčené | Nie | 24 mesiacov |  |  |  | Zmluva 169_DG
ORL vyšetrovacia jednotka |  | zdroj svetla | LED s dvomi pripojeniami | 150 W |  | Neurčené |  | ORL ambulancia |  | bez položkovej identifikácie ceny (v rámci sumárnej ceny) |  | Ľubovnianska nemocnica, n.o. | SR | ULTRAMED s.r.o. | 37886851 | 1 |  |  | 1 | 0 | 0 |  |  | 100.83 | 0 | 0 | 2016 | 02 | 01 | 2016-02-01 | Áno | Áno | Neurčené | Nie | 24 mesiacov |  |  |  | Zmluva 169_DG
ORL vyšetrovacia jednotka |  | inštrumentačná stanica |  |  |  | Neurčené |  | ORL ambulancia |  | bez položkovej identifikácie ceny (v rámci sumárnej ceny) |  | Ľubovnianska nemocnica, n.o. | SR | ULTRAMED s.r.o. | 37886851 | 1 |  |  | 1 | 0 | 0 |  |  | 100.83 | 0 | 0 | 2016 | 02 | 01 | 2016-02-01 | Áno | Áno | Neurčené | Nie | 24 mesiacov |  |  |  | Zmluva 169_DG
ORL vyšetrovacia jednotka |  | tácky na nástroje |  |  |  | Neurčené |  | ORL ambulancia |  | bez položkovej identifikácie ceny (v rámci sumárnej ceny) |  | Ľubovnianska nemocnica, n.o. | SR | ULTRAMED s.r.o. | 37886851 | 1 |  |  | 1 | 0 | 0 |  |  | 100.83 | 0 | 0 | 2016 | 02 | 01 | 2016-02-01 | Áno | Áno | Neurčené | Nie | 24 mesiacov |  |  |  | Zmluva 169_DG
ORL vyšetrovacia jednotka |  | predhrievač zrkadiel |  |  |  | Neurčené |  | ORL ambulancia |  | bez položkovej identifikácie ceny (v rámci sumárnej ceny) |  | Ľubovnianska nemocnica, n.o. | SR | ULTRAMED s.r.o. | 37886851 | 1 |  |  | 1 | 0 | 0 |  |  | 100.83 | 0 | 0 | 2016 | 02 | 01 | 2016-02-01 | Áno | Áno | Neurčené | Nie | 24 mesiacov |  |  |  | Zmluva 169_DG
ORL vyšetrovacia jednotka |  | sunusoskop |  |  |  | Neurčené |  | ORL ambulancia |  | bez položkovej identifikácie ceny (v rámci sumárnej ceny) |  | Ľubovnianska nemocnica, n.o. | SR | ULTRAMED s.r.o. | 37886851 | 1 |  |  | 1 | 0 | 0 |  |  | 100.83 | 0 | 0 | 2016 | 02 | 01 | 2016-02-01 | Áno | Áno | Neurčené | Nie | 24 mesiacov |  |  |  | Zmluva 169_DG
ORL vyšetrovacia jednotka |  | laryngoskop |  |  |  | Neurčené |  | ORL ambulancia |  | bez položkovej identifikácie ceny (v rámci sumárnej ceny) |  | Ľubovnianska nemocnica, n.o. | SR | ULTRAMED s.r.o. | 37886851 | 1 |  |  | 1 | 0 | 0 |  |  | 100.83 | 0 | 0 | 2016 | 02 | 01 | 2016-02-01 | Áno | Áno | Neurčené | Nie | 24 mesiacov |  |  |  | Zmluva 169_DG
ORL vyšetrovacia jednotka |  | kábel | svetlovodivý |  |  | Neurčené |  | ORL ambulancia |  | bez položkovej identifikácie ceny (v rámci sumárnej ceny) |  | Ľubovnianska nemocnica, n.o. | SR | ULTRAMED s.r.o. | 37886851 | 1 |  |  | 1 | 0 | 0 |  |  | 100.83 | 0 | 0 | 2016 | 02 | 01 | 2016-02-01 | Áno | Áno | Neurčené | Nie | 24 mesiacov |  |  |  | Zmluva 169_DG
ORL vyšetrovacia jednotka |  | mikroskop |  |  |  | Neurčené |  | ORL ambulancia |  | bez položkovej identifikácie ceny (v rámci sumárnej ceny) |  | Ľubovnianska nemocnica, n.o. | SR | ULTRAMED s.r.o. | 37886851 | 1 |  |  | 1 | 0 | 0 |  |  | 100.83 | 0 | 0 | 2016 | 02 | 01 | 2016-02-01 | Áno | Áno | Neurčené | Nie | 24 mesiacov |  |  |  | Zmluva 169_DG
ORL vyšetrovacia jednotka |  | čelový reflektor |  |  |  | Neurčené |  | ORL ambulancia |  | bez položkovej identifikácie ceny (v rámci sumárnej ceny) |  | Ľubovnianska nemocnica, n.o. | SR | ULTRAMED s.r.o. | 37886851 | 1 |  |  | 1 | 0 | 0 |  |  | 100.83 | 0 | 0 | 2016 | 02 | 01 | 2016-02-01 | Áno | Áno | Neurčené | Nie | 24 mesiacov |  |  |  | Zmluva 169_DG
ORL vyšetrovacia jednotka |  | vyšetrovacie kreslo pre pacienta |  |  |  | Neurčené |  | ORL ambulancia |  | bez položkovej identifikácie ceny (v rámci sumárnej ceny) |  | Ľubovnianska nemocnica, n.o. | SR | ULTRAMED s.r.o. | 37886851 | 1 |  |  | 1 | 0 | 0 |  |  | 100.83 | 0 | 0 | 2016 | 02 | 01 | 2016-02-01 | Áno | Áno | Neurčené | Nie | 24 mesiacov |  |  |  | Zmluva 169_DG
ORL vyšetrovacia jednotka |  | stolička pre lekára |  |  |  | Neurčené |  | ORL ambulancia |  | bez položkovej identifikácie ceny (v rámci sumárnej ceny) |  | Ľubovnianska nemocnica, n.o. | SR | ULTRAMED s.r.o. | 37886851 | 1 |  |  | 1 | 0 | 0 |  |  | 100.83 | 0 | 0 | 2016 | 02 | 01 | 2016-02-01 | Áno | Áno | Neurčené | Nie | 24 mesiacov |  |  |  | Zmluva 169_DG
ORL vyšetrovacia jednotka |  | kamerová jednotka |  |  |  | Neurčené |  | ORL ambulancia |  | bez položkovej identifikácie ceny (v rámci sumárnej ceny) |  | Ľubovnianska nemocnica, n.o. | SR | ULTRAMED s.r.o. | 37886851 | 1 |  |  | 1 | 0 | 0 |  |  | 100.83 | 0 | 0 | 2016 | 02 | 01 | 2016-02-01 | Áno | Áno | Neurčené | Nie | 24 mesiacov |  |  |  | Zmluva 169_DG
ORL vyšetrovacia jednotka |  | monitor |  |  |  | Neurčené |  | ORL ambulancia |  | bez položkovej identifikácie ceny (v rámci sumárnej ceny) |  | Ľubovnianska nemocnica, n.o. | SR | ULTRAMED s.r.o. | 37886851 | 1 |  |  | 1 | 0 | 0 |  |  | 100.83 | 0 | 0 | 2016 | 02 | 01 | 2016-02-01 | Áno | Áno | Neurčené | Nie | 24 mesiacov |  |  |  | Zmluva 169_DG
ORL vyšetrovacia jednotka |  | elektrochirurgický generátor |  |  |  | Neurčené |  | ORL ambulancia |  | bez položkovej identifikácie ceny (v rámci sumárnej ceny) |  | Ľubovnianska nemocnica, n.o. | SR | ULTRAMED s.r.o. | 37886851 | 1 |  |  | 1 | 0 | 0 |  |  | 100.83 | 0 | 0 | 2016 | 02 | 01 | 2016-02-01 | Áno | Áno | Neurčené | Nie | 24 mesiacov |  |  |  | Zmluva 169_DG
ORL vyšetrovacia jednotka |  | celá zostava | mobilná |  |  | Neurčené | Neurčené | ORL ambulancia |  | sumárna cena |  | Fakultná nemocnica Trnava | SR | MG - Slovakia s.r.o. | 48027073 | 1 | 9683.33 | 11660 | 1 | 9683.33 | 11660 | 9683.33 | 11660 | 100.29 | 9957.5414 | 11949.0496 | 2015 | 12 | 10 | 2015-12-10 | Áno | Áno | Neurčené | Nie | Neuvedené |  |  |  | Zmluva 170_DG
ORL vyšetrovacia jednotka |  | vyšetrovacia jednotka |  |  |  | Neurčené |  | ORL ambulancia |  | bez položkovej identifikácie ceny (v rámci sumárnej ceny) |  | Fakultná nemocnica Trnava | SR | MG - Slovakia s.r.o. | 48027073 | 1 |  |  | 1 | 0 | 0 |  |  | 100.29 | 0 | 0 | 2015 | 12 | 10 | 2015-12-10 | Áno | Áno | Neurčené | Nie | Neuvedené |  |  |  | Zmluva 170_DG
ORL vyšetrovacia jednotka |  | zdroj svetla |  |  |  | Neurčené |  | ORL ambulancia |  | bez položkovej identifikácie ceny (v rámci sumárnej ceny) |  | Fakultná nemocnica Trnava | SR | MG - Slovakia s.r.o. | 48027073 | 1 |  |  | 1 | 0 | 0 |  |  | 100.29 | 0 | 0 | 2015 | 12 | 10 | 2015-12-10 | Áno | Áno | Neurčené | Nie | Neuvedené |  |  |  | Zmluva 170_DG
ORL vyšetrovacia jednotka |  | kábel | optický |  |  | Neurčené |  | ORL ambulancia |  | bez položkovej identifikácie ceny (v rámci sumárnej ceny) |  | Fakultná nemocnica Trnava | SR | MG - Slovakia s.r.o. | 48027073 | 1 |  |  | 1 | 0 | 0 |  |  | 100.29 | 0 | 0 | 2015 | 12 | 10 | 2015-12-10 | Áno | Áno | Neurčené | Nie | Neuvedené |  |  |  | Zmluva 170_DG
ORL vyšetrovacia jednotka |  | šuflíky na inštrumenty |  |  |  | Neurčené |  | ORL ambulancia |  | bez položkovej identifikácie ceny (v rámci sumárnej ceny) |  | Fakultná nemocnica Trnava | SR | MG - Slovakia s.r.o. | 48027073 | 2 |  |  | 1 | 0 | 0 |  |  | 100.29 | 0 | 0 | 2015 | 12 | 10 | 2015-12-10 | Áno | Áno | Neurčené | Nie | Neuvedené |  |  |  | Zmluva 170_DG
ORL vyšetrovacia jednotka |  | systém na výplach ucha | s ohrevom | 37° |  | Neurčené |  | ORL ambulancia |  | bez položkovej identifikácie ceny (v rámci sumárnej ceny) |  | Fakultná nemocnica Trnava | SR | MG - Slovakia s.r.o. | 48027073 | 1 |  |  | 1 | 0 | 0 |  |  | 100.29 | 0 | 0 | 2015 | 12 | 10 | 2015-12-10 | Áno | Áno | Neurčené | Nie | Neuvedené |  |  |  | Zmluva 170_DG
ORL vyšetrovacia jednotka |  | sekrečná nádoba na odpad |  |  |  | Neurčené |  | ORL ambulancia |  | bez položkovej identifikácie ceny (v rámci sumárnej ceny) |  | Fakultná nemocnica Trnava | SR | MG - Slovakia s.r.o. | 48027073 | 1 |  |  | 1 | 0 | 0 |  |  | 100.29 | 0 | 0 | 2015 | 12 | 10 | 2015-12-10 | Áno | Áno | Neurčené | Nie | Neuvedené |  |  |  | Zmluva 170_DG
ORL vyšetrovacia jednotka |  | priestor na kontajnery pre použité inštrumenty a odpad |  |  |  | Neurčené |  | ORL ambulancia |  | bez položkovej identifikácie ceny (v rámci sumárnej ceny) |  | Fakultná nemocnica Trnava | SR | MG - Slovakia s.r.o. | 48027073 | 1 |  |  | 1 | 0 | 0 |  |  | 100.29 | 0 | 0 | 2015 | 12 | 10 | 2015-12-10 | Áno | Áno | Neurčené | Nie | Neuvedené |  |  |  | Zmluva 170_DG
ORL vyšetrovacia jednotka |  | celá zostava |  |  |  | Neurčené | Neurčené | ORL ambulancia |  | bez položkovej identifikácie ceny (v rámci sumárnej ceny) |  | Detská fakultná nemocnica s poliklinikou Banská Bystrica | SR | Unique Medical s.r.o. | 46729429 | 1 | 23660 | 28392 | 1 | 23660 | 28392 | 23660 | 28392 | 101.08 | 24139.8476 | 28967.8172 | 2016 | 03 | 09 | 2016-03-09 | Áno | Áno | Neurčené | Nie |  | 24 mesiacov |  |  | Zmluva NF_47
ORL vyšetrovacia jednotka |  | inštumentálny plát |  | počet nádob min.12 ks |  | Neurčené |  | ORL ambulancia |  | bez položkovej identifikácie ceny (v rámci sumárnej ceny) |  | Detská fakultná nemocnica s poliklinikou Banská Bystrica | SR | Unique Medical s.r.o. | 46729429 | 1 |  |  | 1 | 0 | 0 |  |  | 101.08 | 0 | 0 | 2016 | 03 | 09 | 2016-03-09 | Áno | Áno | Neurčené | Nie |  | 24 mesiacov |  |  | Zmluva NF_47
ORL vyšetrovacia jednotka |  | prístrojové rameno |  | dížka max.450 mm |  | Neurčené |  | ORL ambulancia |  | bez položkovej identifikácie ceny (v rámci sumárnej ceny) |  | Detská fakultná nemocnica s poliklinikou Banská Bystrica | SR | Unique Medical s.r.o. | 46729429 | 1 |  |  | 1 | 0 | 0 |  |  | 101.08 | 0 | 0 | 2016 | 03 | 09 | 2016-03-09 | Áno | Áno | Neurčené | Nie |  | 24 mesiacov |  |  | Zmluva NF_47
ORL vyšetrovacia jednotka |  | LCD full HD ovládací panel - uhlopriečka |  | min. 5,6 palcov |  | Neurčené |  | ORL ambulancia |  | bez položkovej identifikácie ceny (v rámci sumárnej ceny) |  | Detská fakultná nemocnica s poliklinikou Banská Bystrica | SR | Unique Medical s.r.o. | 46729429 | 1 |  |  | 1 | 0 | 0 |  |  | 101.08 | 0 | 0 | 2016 | 03 | 09 | 2016-03-09 | Áno | Áno | Neurčené | Nie |  | 24 mesiacov |  |  | Zmluva NF_47
ORL vyšetrovacia jednotka |  | preplachový systém uší |  | objem zásobníka min.3 litre |  | Neurčené |  | ORL ambulancia |  | bez položkovej identifikácie ceny (v rámci sumárnej ceny) |  | Detská fakultná nemocnica s poliklinikou Banská Bystrica | SR | Unique Medical s.r.o. | 46729429 | 1 |  |  | 1 | 0 | 0 |  |  | 101.08 | 0 | 0 | 2016 | 03 | 09 | 2016-03-09 | Áno | Áno | Neurčené | Nie |  | 24 mesiacov |  |  | Zmluva NF_47
ORL vyšetrovacia jednotka |  | LED sveteľný zdroj |  | intenzita 200 lumenv |  | Neurčené |  | ORL ambulancia |  | bez položkovej identifikácie ceny (v rámci sumárnej ceny) |  | Detská fakultná nemocnica s poliklinikou Banská Bystrica | SR | Unique Medical s.r.o. | 46729429 | 1 |  |  | 1 | 0 | 0 |  |  | 101.08 | 0 | 0 | 2016 | 03 | 09 | 2016-03-09 | Áno | Áno | Neurčené | Nie |  | 24 mesiacov |  |  | Zmluva NF_47
ORL vyšetrovacia jednotka |  | rigidný nasopharyngoskop |  | dížka 175 mm |  | Neurčené |  | ORL ambulancia |  | bez položkovej identifikácie ceny (v rámci sumárnej ceny) |  | Detská fakultná nemocnica s poliklinikou Banská Bystrica | SR | Unique Medical s.r.o. | 46729429 | 1 |  |  | 1 | 0 | 0 |  |  | 101.08 | 0 | 0 | 2016 | 03 | 09 | 2016-03-09 | Áno | Áno | Neurčené | Nie |  | 24 mesiacov |  |  | Zmluva NF_47
ORL vyšetrovacia jednotka |  | celá zostava |  |  |  | Neurčené | Neurčené | ORL ambulancia |  | bez položkovej identifikácie ceny (v rámci sumárnej ceny) |  | Nemocnica s poliklinikou Považská Bystrica | SR | ULTRAMED s.r.o. | 36638404 | 1 | 20116 | 24139.2 | 1 | 20116 | 24139.2 | 20116 | 24139.2 | 101.84 | 20370.8079 | 24444.9695 | 2016 | 09 | 05 | 2016-09-05 | Áno | Áno | Neurčené | Nie |  | 24 mesiacov |  |  | Zmluva NF_48
ORL vyšetrovacia jednotka |  | odsávací prístroj |  | 1,2 litra |  | Neurčené |  | ORL ambulancia |  | bez položkovej identifikácie ceny (v rámci sumárnej ceny) |  | Nemocnica s poliklinikou Považská Bystrica | SR | ULTRAMED s.r.o. | 36638404 | 1 |  |  | 1 | 0 | 0 |  |  | 101.84 | 0 | 0 | 2016 | 09 | 05 | 2016-09-05 | Áno | Áno | Neurčené | Nie |  | 24 mesiacov |  |  | Zmluva NF_48
ORL vyšetrovacia jednotka |  | modul na preplachový systém uší |  |  |  | Neurčené |  | ORL ambulancia |  | bez položkovej identifikácie ceny (v rámci sumárnej ceny) |  | Nemocnica s poliklinikou Považská Bystrica | SR | ULTRAMED s.r.o. | 36638404 | 1 |  |  | 1 | 0 | 0 |  |  | 101.84 | 0 | 0 | 2016 | 09 | 05 | 2016-09-05 | Áno | Áno | Neurčené | Nie |  | 24 mesiacov |  |  | Zmluva NF_48
ORL vyšetrovacia jednotka |  | svetelný zdroj |  | 120 W |  | Neurčené |  | ORL ambulancia |  | bez položkovej identifikácie ceny (v rámci sumárnej ceny) |  | Nemocnica s poliklinikou Považská Bystrica | SR | ULTRAMED s.r.o. | 36638404 | 1 |  |  | 1 | 0 | 0 |  |  | 101.84 | 0 | 0 | 2016 | 09 | 05 | 2016-09-05 | Áno | Áno | Neurčené | Nie |  | 24 mesiacov |  |  | Zmluva NF_48
ORL vyšetrovacia jednotka |  | nástrojová tácka |  | malá, veľká |  | Neurčené |  | ORL ambulancia |  | bez položkovej identifikácie ceny (v rámci sumárnej ceny) |  | Nemocnica s poliklinikou Považská Bystrica | SR | ULTRAMED s.r.o. | 36638404 | 1 |  |  | 1 | 0 | 0 |  |  | 101.84 | 0 | 0 | 2016 | 09 | 05 | 2016-09-05 | Áno | Áno | Neurčené | Nie |  | 24 mesiacov |  |  | Zmluva NF_48
ORL vyšetrovacia jednotka |  | celá zostava | mobilná |  |  | Modula Europa | Modula Europa |  | Heinemann | sumárna cena | HW | Ostrov Zdraví o.p.s. | ČR | Hospimed spol. s r.o. | 676853 | 1 | 1411032.2 | 1707349.2 | 27.379 | 51537.0247 | 62359.8086 | 51537.0247 | 62359.8086 | 100.03 | 53134.1933 | 63761.032 | 2015 | 03 | 12 | 2015-03-12 | Áno | Áno | EFRR | Áno |  | 36 mesiacov | min. 8 rokov, predmetom bud.zmluvy | 48 hodín | Zmluva 320_AT
ORL vyšetrovacia jednotka |  | vyšetrovacia jednotka |  |  |  | Modula Europa | Modula Europa |  | Heinemann | položková cena (súčasť sumárnej ceny) |  | Ostrov Zdraví o.p.s. | ČR | Hospimed spol. s r.o. | 676853 | 1 | 272160 |  | 27.379 | 9940.4653 | 0 | 9940.4653 |  | 100.03 | 10248.5273 | 12298.2328 | 2015 | 03 | 12 | 2015-03-12 | Áno | Áno | EFRR | Áno |  | 36 mesiacov | min. 8 rokov, predmetom bud.zmluvy | 48 hodín | Zmluva 320_AT
ORL vyšetrovacia jednotka |  | zdroj svetla |  |  |  | Modula Europa |  |  | Heinemann | položková cena (súčasť sumárnej ceny) |  | Ostrov Zdraví o.p.s. | ČR | Hospimed spol. s r.o. | 676853 | 1 | 49612.5 |  | 27.379 | 1812.064 | 0 | 1812.064 |  | 100.03 | 1868.2211 | 2241.8654 | 2015 | 03 | 12 | 2015-03-12 | Áno | Áno | EFRR | Áno |  | 36 mesiacov | min. 8 rokov, predmetom bud.zmluvy | 48 hodín | Zmluva 320_AT
ORL vyšetrovacia jednotka |  | endoskopický tulec |  |  |  | Modula Europa |  |  | Heinemann | položková cena (súčasť sumárnej ceny) |  | Ostrov Zdraví o.p.s. | ČR | Hospimed spol. s r.o. | 676853 | 1 | 12927.6 |  | 27.379 | 472.1721 | 0 | 472.1721 |  | 100.03 | 486.805 | 584.1661 | 2015 | 03 | 12 | 2015-03-12 | Áno | Áno | EFRR | Áno |  | 36 mesiacov | min. 8 rokov, predmetom bud.zmluvy | 48 hodín | Zmluva 320_AT
ORL vyšetrovacia jednotka |  | držiak na lampu |  |  |  | Modula Europa |  |  | Heinemann | položková cena (súčasť sumárnej ceny) |  | Ostrov Zdraví o.p.s. | ČR | Hospimed spol. s r.o. | 676853 | 1 | 10773 |  | 27.379 | 393.4768 | 0 | 393.4768 |  | 100.03 | 405.6709 | 486.805 | 2015 | 03 | 12 | 2015-03-12 | Áno | Áno | EFRR | Áno |  | 36 mesiacov | min. 8 rokov, predmetom bud.zmluvy | 48 hodín | Zmluva 320_AT
ORL vyšetrovacia jednotka |  | predhrievač zrkadiel |  |  |  | Modula Europa |  |  | Heinemann | položková cena (súčasť sumárnej ceny) |  | Ostrov Zdraví o.p.s. | ČR | Hospimed spol. s r.o. | 676853 | 1 | 17860.5 |  | 27.379 | 652.343 | 0 | 652.343 |  | 100.03 | 672.5596 | 807.0715 | 2015 | 03 | 12 | 2015-03-12 | Áno | Áno | EFRR | Áno |  | 36 mesiacov | min. 8 rokov, predmetom bud.zmluvy | 48 hodín | Zmluva 320_AT
ORL vyšetrovacia jednotka |  | mikroskop |  |  |  | Modula Europa | KAPS |  | Heinemann | položková cena (súčasť sumárnej ceny) |  | Ostrov Zdraví o.p.s. | ČR | Hospimed spol. s r.o. | 676853 | 1 | 175000 |  | 27.379 | 6391.7601 | 0 | 6391.7601 |  | 100.03 | 6589.8452 | 7907.8143 | 2015 | 03 | 12 | 2015-03-12 | Áno | Áno | EFRR | Áno |  | 36 mesiacov | min. 8 rokov, predmetom bud.zmluvy | 48 hodín | Zmluva 320_AT
ORL vyšetrovacia jednotka |  | mounitg kit |  |  |  | Modula Europa |  |  | Heinemann | položková cena (súčasť sumárnej ceny) |  | Ostrov Zdraví o.p.s. | ČR | Hospimed spol. s r.o. | 676853 | 1 | 14805 |  | 27.379 | 540.7429 | 0 | 540.7429 |  | 100.03 | 557.5009 | 669.0011 | 2015 | 03 | 12 | 2015-03-12 | Áno | Áno | EFRR | Áno |  | 36 mesiacov | min. 8 rokov, predmetom bud.zmluvy | 48 hodín | Zmluva 320_AT
ORL vyšetrovacia jednotka |  | secretomatic |  |  |  | Modula Europa |  |  | Heinemann | položková cena (súčasť sumárnej ceny) |  | Ostrov Zdraví o.p.s. | ČR | Hospimed spol. s r.o. | 676853 | 1 | 60952.5 |  | 27.379 | 2226.25 | 0 | 2226.25 |  | 100.03 | 2295.2431 | 2754.2917 | 2015 | 03 | 12 | 2015-03-12 | Áno | Áno | EFRR | Áno |  | 36 mesiacov | min. 8 rokov, predmetom bud.zmluvy | 48 hodín | Zmluva 320_AT
ORL vyšetrovacia jednotka |  | preplachový systém |  |  |  | Modula Europa |  |  | Heinemann | položková cena (súčasť sumárnej ceny) |  | Ostrov Zdraví o.p.s. | ČR | Hospimed spol. s r.o. | 676853 | 1 | 10915.2 |  | 27.379 | 398.6705 | 0 | 398.6705 |  | 100.03 | 411.0256 | 493.2307 | 2015 | 03 | 12 | 2015-03-12 | Áno | Áno | EFRR | Áno |  | 36 mesiacov | min. 8 rokov, predmetom bud.zmluvy | 48 hodín | Zmluva 320_AT
ORL vyšetrovacia jednotka |  | vakuový regulátor |  |  |  | Modula Europa |  |  | Heinemann | položková cena (súčasť sumárnej ceny) |  | Ostrov Zdraví o.p.s. | ČR | Hospimed spol. s r.o. | 676853 | 1 | 4190 |  | 27.379 | 153.037 | 0 | 153.037 |  | 100.03 | 157.7797 | 189.3357 | 2015 | 03 | 12 | 2015-03-12 | Áno | Áno | EFRR | Áno |  | 36 mesiacov | min. 8 rokov, predmetom bud.zmluvy | 48 hodín | Zmluva 320_AT
ORL vyšetrovacia jednotka |  | vodný systém na preplach ucha |  |  |  | Modula Europa |  |  | Heinemann | položková cena (súčasť sumárnej ceny) |  | Ostrov Zdraví o.p.s. | ČR | Hospimed spol. s r.o. | 676853 | 1 | 66339 |  | 27.379 | 2422.9884 | 0 | 2422.9884 |  | 100.03 | 2498.0785 | 2997.6942 | 2015 | 03 | 12 | 2015-03-12 | Áno | Áno | EFRR | Áno |  | 36 mesiacov | min. 8 rokov, predmetom bud.zmluvy | 48 hodín | Zmluva 320_AT
ORL vyšetrovacia jednotka |  | miska |  |  |  | Modula Europa |  |  | Heinemann | položková cena (súčasť sumárnej ceny) |  | Ostrov Zdraví o.p.s. | ČR | Hospimed spol. s r.o. | 676853 | 1 | 1512 |  | 27.379 | 55.2248 | 0 | 55.2248 |  | 100.03 | 56.9363 | 68.3235 | 2015 | 03 | 12 | 2015-03-12 | Áno | Áno | EFRR | Áno |  | 36 mesiacov | min. 8 rokov, predmetom bud.zmluvy | 48 hodín | Zmluva 320_AT
ORL vyšetrovacia jednotka |  | tlakový vzduch |  |  |  | Modula Europa |  |  | Heinemann | položková cena (súčasť sumárnej ceny) |  | Ostrov Zdraví o.p.s. | ČR | Hospimed spol. s r.o. | 676853 | 1 | 46494 |  | 27.379 | 1698.1628 | 0 | 1698.1628 |  | 100.03 | 1750.7901 | 2100.9481 | 2015 | 03 | 12 | 2015-03-12 | Áno | Áno | EFRR | Áno |  | 36 mesiacov | min. 8 rokov, predmetom bud.zmluvy | 48 hodín | Zmluva 320_AT
ORL vyšetrovacia jednotka |  | regulačný ventil |  |  |  | Modula Europa |  |  | Heinemann | položková cena (súčasť sumárnej ceny) |  | Ostrov Zdraví o.p.s. | ČR | Hospimed spol. s r.o. | 676853 | 1 | 4410 |  | 27.379 | 161.0724 | 0 | 161.0724 |  | 100.03 | 166.0641 | 199.2769 | 2015 | 03 | 12 | 2015-03-12 | Áno | Áno | EFRR | Áno |  | 36 mesiacov | min. 8 rokov, predmetom bud.zmluvy | 48 hodín | Zmluva 320_AT
ORL vyšetrovacia jednotka |  | vodný preplachovací systém |  |  |  | Modula Europa |  |  | Heinemann | položková cena (súčasť sumárnej ceny) |  | Ostrov Zdraví o.p.s. | ČR | Hospimed spol. s r.o. | 676853 | 1 | 10631.7 |  | 27.379 | 388.3159 | 0 | 388.3159 |  | 100.03 | 400.35 | 480.4201 | 2015 | 03 | 12 | 2015-03-12 | Áno | Áno | EFRR | Áno |  | 36 mesiacov | min. 8 rokov, predmetom bud.zmluvy | 48 hodín | Zmluva 320_AT
ORL vyšetrovacia jednotka |  | vyšetrovacia lampa |  |  |  | Modula Europa |  |  | Heinemann | položková cena (súčasť sumárnej ceny) |  | Ostrov Zdraví o.p.s. | ČR | Hospimed spol. s r.o. | 676853 | 1 | 32000 |  | 27.379 | 1168.779 | 0 | 1168.779 |  | 100.03 | 1205.0003 | 1446.0003 | 2015 | 03 | 12 | 2015-03-12 | Áno | Áno | EFRR | Áno |  | 36 mesiacov | min. 8 rokov, predmetom bud.zmluvy | 48 hodín | Zmluva 320_AT
ORL vyšetrovacia jednotka |  | držiak |  |  |  | Modula Europa |  |  | Heinemann | položková cena (súčasť sumárnej ceny) |  | Ostrov Zdraví o.p.s. | ČR | Hospimed spol. s r.o. | 676853 | 1 | 11907 |  | 27.379 | 434.8954 | 0 | 434.8954 |  | 100.03 | 448.3731 | 538.0477 | 2015 | 03 | 12 | 2015-03-12 | Áno | Áno | EFRR | Áno |  | 36 mesiacov | min. 8 rokov, predmetom bud.zmluvy | 48 hodín | Zmluva 320_AT
ORL vyšetrovacia jednotka |  | polica |  |  |  | Modula Europa |  |  | Heinemann | položková cena (súčasť sumárnej ceny) |  | Ostrov Zdraví o.p.s. | ČR | Hospimed spol. s r.o. | 676853 | 1 | 11907 |  | 27.379 | 434.8954 | 0 | 434.8954 |  | 100.03 | 448.3731 | 538.0477 | 2015 | 03 | 12 | 2015-03-12 | Áno | Áno | EFRR | Áno |  | 36 mesiacov | min. 8 rokov, predmetom bud.zmluvy | 48 hodín | Zmluva 320_AT
ORL vyšetrovacia jednotka |  | endokamera |  |  |  | Modula Europa |  |  | Heinemann | položková cena (súčasť sumárnej ceny) |  | Ostrov Zdraví o.p.s. | ČR | Hospimed spol. s r.o. | 676853 | 1 | 121615.2 |  | 27.379 | 4441.9153 | 0 | 4441.9153 |  | 100.03 | 4579.5734 | 5495.4881 | 2015 | 03 | 12 | 2015-03-12 | Áno | Áno | EFRR | Áno |  | 36 mesiacov | min. 8 rokov, predmetom bud.zmluvy | 48 hodín | Zmluva 320_AT
ORL vyšetrovacia jednotka |  | objektiv |  |  |  | Modula Europa |  |  | Heinemann | položková cena (súčasť sumárnej ceny) |  | Ostrov Zdraví o.p.s. | ČR | Hospimed spol. s r.o. | 676853 | 1 | 33009 |  | 27.379 | 1205.6321 | 0 | 1205.6321 |  | 100.03 | 1242.9954 | 1491.5945 | 2015 | 03 | 12 | 2015-03-12 | Áno | Áno | EFRR | Áno |  | 36 mesiacov | min. 8 rokov, predmetom bud.zmluvy | 48 hodín | Zmluva 320_AT
ORL vyšetrovacia jednotka |  | monitor | "19 |  |  | Modula Europa |  |  | Heinemann | položková cena (súčasť sumárnej ceny) |  | Ostrov Zdraví o.p.s. | ČR | Hospimed spol. s r.o. | 676853 | 1 | 19500 |  | 27.379 | 712.2247 | 0 | 712.2247 |  | 100.03 | 734.297 | 881.1565 | 2015 | 03 | 12 | 2015-03-12 | Áno | Áno | EFRR | Áno |  | 36 mesiacov | min. 8 rokov, predmetom bud.zmluvy | 48 hodín | Zmluva 320_AT
ORL vyšetrovacia jednotka |  | flexibilný nasopharyngoskop | detský |  |  | Modula Europa |  |  | Heinemann | položková cena (súčasť sumárnej ceny) |  | Ostrov Zdraví o.p.s. | ČR | Hospimed spol. s r.o. | 676853 | 1 | 152880 |  | 27.379 | 5583.8416 | 0 | 5583.8416 |  | 100.03 | 5756.8888 | 6908.2666 | 2015 | 03 | 12 | 2015-03-12 | Áno | Áno | EFRR | Áno |  | 36 mesiacov | min. 8 rokov, predmetom bud.zmluvy | 48 hodín | Zmluva 320_AT
ORL vyšetrovacia jednotka |  | Sinuscope HD | D=4,0 mm |  |  | Modula Europa |  |  | Heinemann | položková cena (súčasť sumárnej ceny) |  | Ostrov Zdraví o.p.s. | ČR | Hospimed spol. s r.o. | 676853 | 1 | 53713 |  | 27.379 | 1961.8321 | 0 | 1961.8321 |  | 100.03 | 2022.6306 | 2427.1567 | 2015 | 03 | 12 | 2015-03-12 | Áno | Áno | EFRR | Áno |  | 36 mesiacov | min. 8 rokov, predmetom bud.zmluvy | 48 hodín | Zmluva 320_AT
ORL vyšetrovacia jednotka |  | studený svetelný kábel |  |  |  | Modula Europa |  |  | Heinemann | položková cena (súčasť sumárnej ceny) |  | Ostrov Zdraví o.p.s. | ČR | Hospimed spol. s r.o. | 676853 | 1 | 18852 |  | 27.379 | 688.5569 | 0 | 688.5569 |  | 100.03 | 709.8958 | 851.8749 | 2015 | 03 | 12 | 2015-03-12 | Áno | Áno | EFRR | Áno |  | 36 mesiacov | min. 8 rokov, predmetom bud.zmluvy | 48 hodín | Zmluva 320_AT
ORL vyšetrovacia jednotka |  | čelná lampa |  |  |  | Modula Europa |  |  | Heinemann | položková cena (súčasť sumárnej ceny) |  | Ostrov Zdraví o.p.s. | ČR | Hospimed spol. s r.o. | 676853 | 1 | 20503 |  | 27.379 | 748.8586 | 0 | 748.8586 |  | 100.03 | 772.0663 | 926.4795 | 2015 | 03 | 12 | 2015-03-12 | Áno | Áno | EFRR | Áno |  | 36 mesiacov | min. 8 rokov, predmetom bud.zmluvy | 48 hodín | Zmluva 320_AT
ORL vyšetrovacia jednotka |  | Otoscope HD |  |  |  | Modula Europa |  |  | Heinemann | položková cena (súčasť sumárnej ceny) |  | Ostrov Zdraví o.p.s. | ČR | Hospimed spol. s r.o. | 676853 | 1 | 45665 |  | 27.379 | 1667.8841 | 0 | 1667.8841 |  | 100.03 | 1719.573 | 2063.4877 | 2015 | 03 | 12 | 2015-03-12 | Áno | Áno | EFRR | Áno |  | 36 mesiacov | min. 8 rokov, predmetom bud.zmluvy | 48 hodín | Zmluva 320_AT
ORL vyšetrovacia jednotka |  | Sinuscope HD | D=2,7 mm |  |  | Modula Europa |  |  | Heinemann | položková cena (súčasť sumárnej ceny) |  | Ostrov Zdraví o.p.s. | ČR | Hospimed spol. s r.o. | 676853 | 1 | 54733 |  | 27.379 | 1999.0869 | 0 | 1999.0869 |  | 100.03 | 2061.04 | 2473.248 | 2015 | 03 | 12 | 2015-03-12 | Áno | Áno | EFRR | Áno |  | 36 mesiacov | min. 8 rokov, predmetom bud.zmluvy | 48 hodín | Zmluva 320_AT
ORL vyšetrovacia jednotka |  | golem ORL E |  |  |  | Modula Europa |  |  | Heinemann | položková cena (súčasť sumárnej ceny) |  | Ostrov Zdraví o.p.s. | ČR | Hospimed spol. s r.o. | 676853 | 1 | 51999 |  | 27.379 | 1899.2293 | 0 | 1899.2293 |  | 100.03 | 1958.0878 | 2349.7053 | 2015 | 03 | 12 | 2015-03-12 | Áno | Áno | EFRR | Áno |  | 36 mesiacov | min. 8 rokov, predmetom bud.zmluvy | 48 hodín | Zmluva 320_AT
ORL vyšetrovacia jednotka |  | ručný LED zdroj |  |  |  | Modula Europa |  |  | Heinemann | položková cena (súčasť sumárnej ceny) |  | Ostrov Zdraví o.p.s. | ČR | Hospimed spol. s r.o. | 676853 | 1 | 22870 |  | 27.379 | 835.3117 | 0 | 835.3117 |  | 100.03 | 861.1986 | 1033.4384 | 2015 | 03 | 12 | 2015-03-12 | Áno | Áno | EFRR | Áno |  | 36 mesiacov | min. 8 rokov, predmetom bud.zmluvy | 48 hodín | Zmluva 320_AT
ORL vyšetrovacia jednotka |  | adaptér |  |  |  | Modula Europa | Storz |  | Olympus | položková cena (súčasť sumárnej ceny) |  | Ostrov Zdraví o.p.s. | ČR | Hospimed spol. s r.o. | 676853 | 1 | 492 |  | 27.379 | 17.97 | 0 | 17.97 |  | 100.03 | 18.5269 | 22.2323 | 2015 | 03 | 12 | 2015-03-12 | Áno | Áno | EFRR | Áno |  | 36 mesiacov | min. 8 rokov, predmetom bud.zmluvy | 48 hodín | Zmluva 320_AT
ORL vyšetrovacia jednotka |  | adaptér na svetelný kábel |  |  |  | Modula Europa |  |  | Olympus | položková cena (súčasť sumárnej ceny) |  | Ostrov Zdraví o.p.s. | ČR | Hospimed spol. s r.o. | 676853 | 1 | 804 |  | 27.379 | 29.3656 | 0 | 29.3656 |  | 100.03 | 30.2756 | 36.3308 | 2015 | 03 | 12 | 2015-03-12 | Áno | Áno | EFRR | Áno |  | 36 mesiacov | min. 8 rokov, predmetom bud.zmluvy | 48 hodín | Zmluva 320_AT
ORL vyšetrovacia jednotka |  | celá zostava |  |  |  | Modula Europa |  |  | neurčené | sumárna cena | HW/SW | Nemocnice Břeclav | ČR | Hospimed spol. s r.o. | 676853 | 1 | 825000 | 998250 | 27.061 | 30486.6782 | 36888.8807 | 30486.6782 | 36888.8807 | 101.72 | 30909.2718 | 37091.1262 | 2016 | 06 | 15 | 2016-06-15 | Áno | Áno | Neurčené | nie |  | 60 mesiacov | neurčené | 48 hodín | Zmluva 184_NF
ORL vyšetrovacia jednotka |  | modula Europa |  |  |  | Modula Europa |  |  | neurčené | položková cena (súčasť sumárnej ceny) |  | Nemocnice Břeclav | ČR | Hospimed spol. s r.o. | 676853 | 1 | 206617 |  | 27.061 | 7635.2315 | 0 |  |  | 101.72 | 0 | 0 | 2016 | 06 | 15 | 2016-06-15 | Áno | Áno | Neurčené | nie |  | 60 mesiacov | neurčené | 48 hodín | Zmluva 184_NF
ORL vyšetrovacia jednotka |  | mikroskop vyšetrovací |  |  |  | Modula Europa |  |  | neurčené | položková cena (súčasť sumárnej ceny) |  | Nemocnice Břeclav | ČR | Hospimed spol. s r.o. | 676853 | 1 | 152320 |  | 27.061 | 5628.7646 | 0 |  |  | 101.72 | 0 | 0 | 2016 | 06 | 15 | 2016-06-15 | Áno | Áno | Neurčené | nie |  | 60 mesiacov | neurčené | 48 hodín | Zmluva 184_NF
ORL vyšetrovacia jednotka |  | medicínska HD kamera |  |  |  | Modula Europa |  |  | neurčené | položková cena (súčasť sumárnej ceny) |  | Nemocnice Břeclav | ČR | Hospimed spol. s r.o. | 676853 | 1 | 134000 |  | 27.061 | 4951.7756 | 0 |  |  | 101.72 | 0 | 0 | 2016 | 06 | 15 | 2016-06-15 | Áno | Áno | Neurčené | nie |  | 60 mesiacov | neurčené | 48 hodín | Zmluva 184_NF
ORL vyšetrovacia jednotka |  | 3 LED zdroje svetla |  |  |  | Modula Europa |  |  | neurčené | položková cena (súčasť sumárnej ceny) |  | Nemocnice Břeclav | ČR | Hospimed spol. s r.o. | 676853 | 1 | 50650 |  | 27.061 | 1871.6973 | 0 |  |  | 101.72 | 0 | 0 | 2016 | 06 | 15 | 2016-06-15 | Áno | Áno | Neurčené | nie |  | 60 mesiacov | neurčené | 48 hodín | Zmluva 184_NF
ORL vyšetrovacia jednotka |  | vodný systém na preplach ucha |  |  |  | Modula Europa |  |  | neurčené | položková cena (súčasť sumárnej ceny) |  | Nemocnice Břeclav | ČR | Hospimed spol. s r.o. | 676853 | 1 | 50284 |  | 27.061 | 1858.1723 | 0 |  |  | 101.72 | 0 | 0 | 2016 | 06 | 15 | 2016-06-15 | Áno | Áno | Neurčené | nie |  | 60 mesiacov | neurčené | 48 hodín | Zmluva 184_NF
ORL vyšetrovacia jednotka |  | monitor LCD |  |  |  | Modula Europa |  |  | neurčené | položková cena (súčasť sumárnej ceny) |  | Nemocnice Břeclav | ČR | Hospimed spol. s r.o. | 676853 | 1 | 37650 |  | 27.061 | 1391.3011 | 0 |  |  | 101.72 | 0 | 0 | 2016 | 06 | 15 | 2016-06-15 | Áno | Áno | Neurčené | nie |  | 60 mesiacov | neurčené | 48 hodín | Zmluva 184_NF
ORL vyšetrovacia jednotka |  | ďalšie časti stanice |  |  |  | Modula Europa |  |  | neurčené | položková cena (súčasť sumárnej ceny) |  | Nemocnice Břeclav | ČR | Hospimed spol. s r.o. | 676853 | 1 | 193479 |  | 27.061 | 7149.7358 | 0 |  |  | 101.72 | 0 | 0 | 2016 | 06 | 15 | 2016-06-15 | Áno | Áno | Neurčené | nie |  | 60 mesiacov | neurčené | 48 hodín | Zmluva 184_NF
ORL vyšetrovacia jednotka |  | celá zostava |  |  |  | Atmos |  |  | neurčené | sumárna cena | HW/SW | Masarykova univerzita | ČR | MeWAdia s.r.o. | 27683818 | 1 | 446090 | 539768.9 | 27.027 | 16505.3465 | 19971.4693 | 16505.3465 | 19971.4693 | 100.71 | 16901.9599 | 20282.3519 | 2016 | 01 | 11 | 2016-01-11 | Áno | Áno | Neurčené | nie |  | 24 mesiacov | 5 rokov | neurčené | Zmluva 186_NF
ORL vyšetrovacia jednotka |  | vstavaná odsávacia jednotka |  | 40l/min. |  | Atmos | Atmos C21 |  | neurčené | položková cena (súčasť sumárnej ceny) |  | Masarykova univerzita | ČR | MeWAdia s.r.o. | 27683818 | 1 |  |  | 27.027 | 0 | 0 |  |  | 100.71 | 0 | 0 | 2016 | 01 | 11 | 2016-01-11 | Áno | Áno | Neurčené | nie |  | 24 mesiacov | 5 rokov | neurčené | Zmluva 186_NF
ORL vyšetrovacia jednotka |  | LED svetlá |  |  |  | Atmos |  |  | neurčené | položková cena (súčasť sumárnej ceny) |  | Masarykova univerzita | ČR | MeWAdia s.r.o. | 27683818 | 1 |  |  | 27.027 | 0 | 0 |  |  | 100.71 | 0 | 0 | 2016 | 01 | 11 | 2016-01-11 | Áno | Áno | Neurčené | nie |  | 24 mesiacov | 5 rokov | neurčené | Zmluva 186_NF
ORL vyšetrovacia jednotka |  | rýchloohrievač zrkadiel |  |  |  | Atmos |  |  | neurčené | položková cena (súčasť sumárnej ceny) |  | Masarykova univerzita | ČR | MeWAdia s.r.o. | 27683818 | 1 |  |  | 27.027 | 0 | 0 |  |  | 100.71 | 0 | 0 | 2016 | 01 | 11 | 2016-01-11 | Áno | Áno | Neurčené | nie |  | 24 mesiacov | 5 rokov | neurčené | Zmluva 186_NF
ORL vyšetrovacia jednotka |  | držiak sterilných endoskopov |  |  |  | Atmos |  |  | neurčené | položková cena (súčasť sumárnej ceny) |  | Masarykova univerzita | ČR | MeWAdia s.r.o. | 27683818 | 1 |  |  | 27.027 | 0 | 0 |  |  | 100.71 | 0 | 0 | 2016 | 01 | 11 | 2016-01-11 | Áno | Áno | Neurčené | nie |  | 24 mesiacov | 5 rokov | neurčené | Zmluva 186_NF
ORL vyšetrovacia jednotka |  | držiak na použité optiky |  |  |  | Atmos |  |  | neurčené | položková cena (súčasť sumárnej ceny) |  | Masarykova univerzita | ČR | MeWAdia s.r.o. | 27683818 | 1 |  |  | 27.027 | 0 | 0 |  |  | 100.71 | 0 | 0 | 2016 | 01 | 11 | 2016-01-11 | Áno | Áno | Neurčené | nie |  | 24 mesiacov | 5 rokov | neurčené | Zmluva 186_NF
ORL vyšetrovacia jednotka |  | mikroskop |  |  |  | Atmos | OP­C12 |  | neurčené | položková cena (súčasť sumárnej ceny) |  | Masarykova univerzita | ČR | MeWAdia s.r.o. | 27683818 | 1 |  |  | 27.027 | 0 | 0 |  |  | 100.71 | 0 | 0 | 2016 | 01 | 11 | 2016-01-11 | Áno | Áno | Neurčené | nie |  | 24 mesiacov | 5 rokov | neurčené | Zmluva 186_NF
ORL vyšetrovacia jednotka |  | kamera s príslušenstvom |  |  |  | Atmos | Model 1156 |  | neurčené | položková cena (súčasť sumárnej ceny) |  | Masarykova univerzita | ČR | MeWAdia s.r.o. | 27683818 | 1 |  |  | 27.027 | 0 | 0 |  |  | 100.71 | 0 | 0 | 2016 | 01 | 11 | 2016-01-11 | Áno | Áno | Neurčené | nie |  | 24 mesiacov | 5 rokov | neurčené | Zmluva 186_NF
ORL vyšetrovacia jednotka |  | celá zostava |  |  |  | Neurčené |  |  | neurčené | sumárna cena | HW/SW | Ústredná vojenská nemocnica SNP Ružomberok | SR | Unique Medical s.r.o. | 46729429 | 1 | 82900 | 99480 | 1 | 82900 | 99480 | 82900 | 99480 | 103.69 | 82452.2808 | 98942.737 | 2017 | 06 | 08 | 2017-06-08 | Áno | Áno | Neurčené | nie |  | 24 mesiacov | neurčené | 5 dní | Zmluva 187_NF
ORL vyšetrovacia jednotka |  | ovládacie rameno s panelom |  |  |  | Neurčené |  |  | neurčené | položková cena (súčasť sumárnej ceny) |  | Ústredná vojenská nemocnica SNP Ružomberok | SR | Unique Medical s.r.o. | 46729429 |  |  |  | 1 | 0 | 0 |  |  | 103.69 | 0 | 0 | 2017 | 06 | 08 | 2017-06-08 | Áno | Áno | Neurčené | nie |  | 24 mesiacov | neurčené | 5 dní | Zmluva 187_NF
ORL vyšetrovacia jednotka |  | odsávačka |  |  |  | Neurčené |  |  | neurčené | položková cena (súčasť sumárnej ceny) |  | Ústredná vojenská nemocnica SNP Ružomberok | SR | Unique Medical s.r.o. | 46729429 |  |  |  | 1 | 0 | 0 |  |  | 103.69 | 0 | 0 | 2017 | 06 | 08 | 2017-06-08 | Áno | Áno | Neurčené | nie |  | 24 mesiacov | neurčené | 5 dní | Zmluva 187_NF
ORL vyšetrovacia jednotka |  | preplach ucha |  |  |  | Neurčené |  |  | neurčené | položková cena (súčasť sumárnej ceny) |  | Ústredná vojenská nemocnica SNP Ružomberok | SR | Unique Medical s.r.o. | 46729429 |  |  |  | 1 | 0 | 0 |  |  | 103.69 | 0 | 0 | 2017 | 06 | 08 | 2017-06-08 | Áno | Áno | Neurčené | nie |  | 24 mesiacov | neurčené | 5 dní | Zmluva 187_NF
ORL vyšetrovacia jednotka |  | svetelný zdroj duálny LED |  |  |  | Neurčené |  |  | neurčené | položková cena (súčasť sumárnej ceny) |  | Ústredná vojenská nemocnica SNP Ružomberok | SR | Unique Medical s.r.o. | 46729429 |  |  |  | 1 | 0 | 0 |  |  | 103.69 | 0 | 0 | 2017 | 06 | 08 | 2017-06-08 | Áno | Áno | Neurčené | nie |  | 24 mesiacov | neurčené | 5 dní | Zmluva 187_NF
ORL vyšetrovacia jednotka |  | tubusy na endoskopy |  |  |  | Neurčené |  |  | neurčené | položková cena (súčasť sumárnej ceny) |  | Ústredná vojenská nemocnica SNP Ružomberok | SR | Unique Medical s.r.o. | 46729429 |  |  |  | 1 | 0 | 0 |  |  | 103.69 | 0 | 0 | 2017 | 06 | 08 | 2017-06-08 | Áno | Áno | Neurčené | nie |  | 24 mesiacov | neurčené | 5 dní | Zmluva 187_NF
ORL vyšetrovacia jednotka |  | kamerový systém |  |  |  | Neurčené |  |  | neurčené | položková cena (súčasť sumárnej ceny) |  | Ústredná vojenská nemocnica SNP Ružomberok | SR | Unique Medical s.r.o. | 46729429 |  |  |  | 1 | 0 | 0 |  |  | 103.69 | 0 | 0 | 2017 | 06 | 08 | 2017-06-08 | Áno | Áno | Neurčené | nie |  | 24 mesiacov | neurčené | 5 dní | Zmluva 187_NF
ORL vyšetrovacia jednotka |  | endoskopický monitor |  |  |  | Neurčené |  |  | neurčené | položková cena (súčasť sumárnej ceny) |  | Ústredná vojenská nemocnica SNP Ružomberok | SR | Unique Medical s.r.o. | 46729429 |  |  |  | 1 | 0 | 0 |  |  | 103.69 | 0 | 0 | 2017 | 06 | 08 | 2017-06-08 | Áno | Áno | Neurčené | nie |  | 24 mesiacov | neurčené | 5 dní | Zmluva 187_NF
ORL vyšetrovacia jednotka |  | celá zostava |  |  |  | OTOCOMPACT professional (ITA) | OTOCOMPACT professional (ITA) | pediatrická ambulancia | Euroclinic - MEDI-CARE Solutions srl | sumárna cena |  | Detská fakultná nemocnica s poliklinikou Bratislava | SR | Unique Medical s.r.o. | 46729429 | 1 | 42180 | 50616 | 1 | 42180 | 50616 | 42180 | 50616 | 106.01 | 41034.0855 | 49240.9026 | 2017 | 01 | 12 | 2017-01-12 | Áno | Áno | Neurčené | Nie |  | 24 mesiacov | neurčené | 24 hodín | Zmluva 1_KV
ORL vyšetrovacia jednotka |  | LCD ovládací panel na prístroje |  | 5,6" |  | OTOCOMPACT professional (ITA) |  | pediatrická ambulancia | Euroclinic - MEDI-CARE Solutions srl | bez položkovej identifikácie ceny (v rámci sumárnej ceny) |  | Detská fakultná nemocnica s poliklinikou Bratislava | SR | Unique Medical s.r.o. | 46729429 |  |  |  | 1 | 0 | 0 |  |  | 106.01 | 0 | 0 | 2017 | 01 | 12 | 2017-01-12 | Áno | Áno | Neurčené | Nie |  | 24 mesiacov | neurčené | 24 hodín | Zmluva 1_KV
ORL vyšetrovacia jednotka |  | dotykový monitor |  | 22-26" |  | OTOCOMPACT professional (ITA) |  | pediatrická ambulancia | Euroclinic - MEDI-CARE Solutions srl | bez položkovej identifikácie ceny (v rámci sumárnej ceny) |  | Detská fakultná nemocnica s poliklinikou Bratislava | SR | Unique Medical s.r.o. | 46729429 |  |  |  | 1 | 0 | 0 |  |  | 106.01 | 0 | 0 | 2017 | 01 | 12 | 2017-01-12 | Áno | Áno | Neurčené | Nie |  | 24 mesiacov | neurčené | 24 hodín | Zmluva 1_KV
ORL vyšetrovacia jednotka |  | odsávačka |  |  |  | OTOCOMPACT professional (ITA) |  | pediatrická ambulancia | Euroclinic - MEDI-CARE Solutions srl | bez položkovej identifikácie ceny (v rámci sumárnej ceny) |  | Detská fakultná nemocnica s poliklinikou Bratislava | SR | Unique Medical s.r.o. | 46729429 |  |  |  | 1 | 0 | 0 |  |  | 106.01 | 0 | 0 | 2017 | 01 | 12 | 2017-01-12 | Áno | Áno | Neurčené | Nie |  | 24 mesiacov | neurčené | 24 hodín | Zmluva 1_KV
ORL vyšetrovacia jednotka |  | vzdušný irigátor |  |  |  | OTOCOMPACT professional (ITA) |  | pediatrická ambulancia | Euroclinic - MEDI-CARE Solutions srl | bez položkovej identifikácie ceny (v rámci sumárnej ceny) |  | Detská fakultná nemocnica s poliklinikou Bratislava | SR | Unique Medical s.r.o. | 46729429 |  |  |  | 1 | 0 | 0 |  |  | 106.01 | 0 | 0 | 2017 | 01 | 12 | 2017-01-12 | Áno | Áno | Neurčené | Nie |  | 24 mesiacov | neurčené | 24 hodín | Zmluva 1_KV
ORL vyšetrovacia jednotka |  | ohnisko kamerovej hlavy |  |  |  | OTOCOMPACT professional (ITA) |  | pediatrická ambulancia | Euroclinic - MEDI-CARE Solutions srl | bez položkovej identifikácie ceny (v rámci sumárnej ceny) |  | Detská fakultná nemocnica s poliklinikou Bratislava | SR | Unique Medical s.r.o. | 46729429 |  |  |  | 1 | 0 | 0 |  |  | 106.01 | 0 | 0 | 2017 | 01 | 12 | 2017-01-12 | Áno | Áno | Neurčené | Nie |  | 24 mesiacov | neurčené | 24 hodín | Zmluva 1_KV
ORL vyšetrovacia jednotka |  | flexibilný nasopharyngolaryngoskop |  |  |  | OTOCOMPACT professional (ITA) |  | pediatrická ambulancia | Euroclinic - MEDI-CARE Solutions srl | bez položkovej identifikácie ceny (v rámci sumárnej ceny) |  | Detská fakultná nemocnica s poliklinikou Bratislava | SR | Unique Medical s.r.o. | 46729429 |  |  |  | 1 | 0 | 0 |  |  | 106.01 | 0 | 0 | 2017 | 01 | 12 | 2017-01-12 | Áno | Áno | Neurčené | Nie |  | 24 mesiacov | neurčené | 24 hodín | Zmluva 1_KV
ORL vyšetrovacia jednotka |  | ohrev endoskopov |  |  |  | OTOCOMPACT professional (ITA) |  | pediatrická ambulancia | Euroclinic - MEDI-CARE Solutions srl | bez položkovej identifikácie ceny (v rámci sumárnej ceny) |  | Detská fakultná nemocnica s poliklinikou Bratislava | SR | Unique Medical s.r.o. | 46729429 |  |  |  | 1 | 0 | 0 |  |  | 106.01 | 0 | 0 | 2017 | 01 | 12 | 2017-01-12 | Áno | Áno | Neurčené | Nie |  | 24 mesiacov | neurčené | 24 hodín | Zmluva 1_KV
ORL vyšetrovacia jednotka |  | otočné prístrojové rameno |  | otočné min. o min. 120° |  | OTOCOMPACT professional (ITA) |  | pediatrická ambulancia | Euroclinic - MEDI-CARE Solutions srl | bez položkovej identifikácie ceny (v rámci sumárnej ceny) |  | Detská fakultná nemocnica s poliklinikou Bratislava | SR | Unique Medical s.r.o. | 46729429 |  |  |  | 1 | 0 | 0 |  |  | 106.01 | 0 | 0 | 2017 | 01 | 12 | 2017-01-12 | Áno | Áno | Neurčené | Nie |  | 24 mesiacov | neurčené | 24 hodín | Zmluva 1_KV
ORL vyšetrovacia jednotka |  | inštrumentárny plát s plastovým krytom |  | min. 12 nádob |  | OTOCOMPACT professional (ITA) |  | pediatrická ambulancia | Euroclinic - MEDI-CARE Solutions srl | bez položkovej identifikácie ceny (v rámci sumárnej ceny) |  | Detská fakultná nemocnica s poliklinikou Bratislava | SR | Unique Medical s.r.o. | 46729429 |  |  |  | 1 | 0 | 0 |  |  | 106.01 | 0 | 0 | 2017 | 01 | 12 | 2017-01-12 | Áno | Áno | Neurčené | Nie |  | 24 mesiacov | neurčené | 24 hodín | Zmluva 1_KV
ORL vyšetrovacia jednotka |  | svetelný zdroj duálny LED | 2 výstupy |  |  | OTOCOMPACT professional (ITA) |  | pediatrická ambulancia | Euroclinic - MEDI-CARE Solutions srl | bez položkovej identifikácie ceny (v rámci sumárnej ceny) |  | Detská fakultná nemocnica s poliklinikou Bratislava | SR | Unique Medical s.r.o. | 46729429 |  |  |  | 1 | 0 | 0 |  |  | 106.01 | 0 | 0 | 2017 | 01 | 12 | 2017-01-12 | Áno | Áno | Neurčené | Nie |  | 24 mesiacov | neurčené | 24 hodín | Zmluva 1_KV
ORL vyšetrovacia jednotka |  | svetelný kábel pre endoskopy | optické vlákno 2 ks |  |  | OTOCOMPACT professional (ITA) |  | pediatrická ambulancia | Euroclinic - MEDI-CARE Solutions srl | bez položkovej identifikácie ceny (v rámci sumárnej ceny) |  | Detská fakultná nemocnica s poliklinikou Bratislava | SR | Unique Medical s.r.o. | 46729429 |  |  |  | 1 | 0 | 0 |  |  | 106.01 | 0 | 0 | 2017 | 01 | 12 | 2017-01-12 | Áno | Áno | Neurčené | Nie |  | 24 mesiacov | neurčené | 24 hodín | Zmluva 1_KV
ORL vyšetrovacia jednotka |  | preplachový systém na ucho | 2 tlaky prúdu vody (100% a 50% tlaku) |  |  | OTOCOMPACT professional (ITA) |  | pediatrická ambulancia | Euroclinic - MEDI-CARE Solutions srl | bez položkovej identifikácie ceny (v rámci sumárnej ceny) |  | Detská fakultná nemocnica s poliklinikou Bratislava | SR | Unique Medical s.r.o. | 46729429 |  |  |  | 1 | 0 | 0 |  |  | 106.01 | 0 | 0 | 2017 | 01 | 12 | 2017-01-12 | Áno | Áno | Neurčené | Nie |  | 24 mesiacov | neurčené | 24 hodín | Zmluva 1_KV
ORL vyšetrovacia jednotka |  | tubus na endoskopy |  |  |  | OTOCOMPACT professional (ITA) |  | pediatrická ambulancia | Euroclinic - MEDI-CARE Solutions srl | bez položkovej identifikácie ceny (v rámci sumárnej ceny) |  | Detská fakultná nemocnica s poliklinikou Bratislava | SR | Unique Medical s.r.o. | 46729429 |  |  |  | 1 | 0 | 0 |  |  | 106.01 | 0 | 0 | 2017 | 01 | 12 | 2017-01-12 | Áno | Áno | Neurčené | Nie |  | 24 mesiacov | neurčené | 24 hodín | Zmluva 1_KV
ORL vyšetrovacia jednotka |  | vyštrovacie kreslo pre pacienta |  |  |  | OTOCOMPACT professional (ITA) |  | pediatrická ambulancia | Euroclinic - MEDI-CARE Solutions srl | bez položkovej identifikácie ceny (v rámci sumárnej ceny) |  | Detská fakultná nemocnica s poliklinikou Bratislava | SR | Unique Medical s.r.o. | 46729429 |  |  |  | 1 | 0 | 0 |  |  | 106.01 | 0 | 0 | 2017 | 01 | 12 | 2017-01-12 | Áno | Áno | Neurčené | Nie |  | 24 mesiacov | neurčené | 24 hodín | Zmluva 1_KV