ORL vyšetrovacia jednotka |  | celá zostava |  |  |  | OTOCOMPACT professional | OTOCOMPACT professional |  | Euroclinic - MEDI-CARE Solutions srl | sumárna cena | HW/SW | Fakultná nemocnica Trnava | SR | Unique Medical s.r.o. | 46729429 | 1 | 62900 | 75480 | 1 | 62900 | 75480 | 62900 | 75480 | 104.77 | 61915.4052 | 74298.4862 | 2018 | 01 | 11 | 2018-01-11 | Áno | Áno | zo ŠR | Nie |  | 24 mesiacov | neurčené | 48 hodín | Zmluva 436_AT
ORL vyšetrovacia jednotka |  | dotykový PC all in one pre endoskopiu min. 22" |  |  |  | OTOCOMPACT professional |  |  | Euroclinic - MEDI-CARE Solutions srl | bez položkovej identifikácie ceny (v rámci sumárnej ceny) |  | Fakultná nemocnica Trnava | SR | Unique Medical s.r.o. | 46729429 |  |  |  | 1 | 0 | 0 |  |  | 104.77 | 0 | 0 | 2018 | 01 | 11 | 2018-01-11 | Áno | Áno | zo ŠR | Nie |  | 24 mesiacov | neurčené | 48 hodín | Zmluva 436_AT
ORL vyšetrovacia jednotka |  | odsávačka |  |  |  | OTOCOMPACT professional |  |  | Euroclinic - MEDI-CARE Solutions srl | bez položkovej identifikácie ceny (v rámci sumárnej ceny) |  | Fakultná nemocnica Trnava | SR | Unique Medical s.r.o. | 46729429 |  |  |  | 1 | 0 | 0 |  |  | 104.77 | 0 | 0 | 2018 | 01 | 11 | 2018-01-11 | Áno | Áno | zo ŠR | Nie |  | 24 mesiacov | neurčené | 48 hodín | Zmluva 436_AT
ORL vyšetrovacia jednotka |  | endoskopická kamera |  |  |  | OTOCOMPACT professional |  |  | Euroclinic - MEDI-CARE Solutions srl | bez položkovej identifikácie ceny (v rámci sumárnej ceny) |  | Fakultná nemocnica Trnava | SR | Unique Medical s.r.o. | 46729429 |  |  |  | 1 | 0 | 0 |  |  | 104.77 | 0 | 0 | 2018 | 01 | 11 | 2018-01-11 | Áno | Áno | zo ŠR | Nie |  | 24 mesiacov | neurčené | 48 hodín | Zmluva 436_AT
ORL vyšetrovacia jednotka |  | nožný spínač |  |  |  | OTOCOMPACT professional |  |  | Euroclinic - MEDI-CARE Solutions srl | bez položkovej identifikácie ceny (v rámci sumárnej ceny) |  | Fakultná nemocnica Trnava | SR | Unique Medical s.r.o. | 46729429 |  |  |  | 1 | 0 | 0 |  |  | 104.77 | 0 | 0 | 2018 | 01 | 11 | 2018-01-11 | Áno | Áno | zo ŠR | Nie |  | 24 mesiacov | neurčené | 48 hodín | Zmluva 436_AT
ORL vyšetrovacia jednotka |  | elektrokoagulátor |  |  |  | OTOCOMPACT professional |  |  | Euroclinic - MEDI-CARE Solutions srl | bez položkovej identifikácie ceny (v rámci sumárnej ceny) |  | Fakultná nemocnica Trnava | SR | Unique Medical s.r.o. | 46729429 |  |  |  | 1 | 0 | 0 |  |  | 104.77 | 0 | 0 | 2018 | 01 | 11 | 2018-01-11 | Áno | Áno | zo ŠR | Nie |  | 24 mesiacov | neurčené | 48 hodín | Zmluva 436_AT
ORL vyšetrovacia jednotka |  | pracovná stanica |  |  |  | OTOCOMPACT professional |  |  | Euroclinic - MEDI-CARE Solutions srl | bez položkovej identifikácie ceny (v rámci sumárnej ceny) |  | Fakultná nemocnica Trnava | SR | Unique Medical s.r.o. | 46729429 |  |  |  | 1 | 0 | 0 |  |  | 104.77 | 0 | 0 | 2018 | 01 | 11 | 2018-01-11 | Áno | Áno | zo ŠR | Nie |  | 24 mesiacov | neurčené | 48 hodín | Zmluva 436_AT
ORL vyšetrovacia jednotka |  | automatický preplach a desinfekt odsávačky |  |  |  | OTOCOMPACT professional |  |  | Euroclinic - MEDI-CARE Solutions srl | bez položkovej identifikácie ceny (v rámci sumárnej ceny) |  | Fakultná nemocnica Trnava | SR | Unique Medical s.r.o. | 46729429 |  |  |  | 1 | 0 | 0 |  |  | 104.77 | 0 | 0 | 2018 | 01 | 11 | 2018-01-11 | Áno | Áno | zo ŠR | Nie |  | 24 mesiacov | neurčené | 48 hodín | Zmluva 436_AT
ORL vyšetrovacia jednotka |  | inštrumentárny modul |  |  |  | OTOCOMPACT professional |  |  | Euroclinic - MEDI-CARE Solutions srl | bez položkovej identifikácie ceny (v rámci sumárnej ceny) |  | Fakultná nemocnica Trnava | SR | Unique Medical s.r.o. | 46729429 |  |  |  | 1 | 0 | 0 |  |  | 104.77 | 0 | 0 | 2018 | 01 | 11 | 2018-01-11 | Áno | Áno | zo ŠR | Nie |  | 24 mesiacov | neurčené | 48 hodín | Zmluva 436_AT
ORL vyšetrovacia jednotka |  | zásuvkový set sklenené zásuvky |  |  |  | OTOCOMPACT professional |  |  | Euroclinic - MEDI-CARE Solutions srl | bez položkovej identifikácie ceny (v rámci sumárnej ceny) |  | Fakultná nemocnica Trnava | SR | Unique Medical s.r.o. | 46729429 |  |  |  | 1 | 0 | 0 |  |  | 104.77 | 0 | 0 | 2018 | 01 | 11 | 2018-01-11 | Áno | Áno | zo ŠR | Nie |  | 24 mesiacov | neurčené | 48 hodín | Zmluva 436_AT
ORL vyšetrovacia jednotka |  | preplachový systém ucha |  |  |  | OTOCOMPACT professional |  |  | Euroclinic - MEDI-CARE Solutions srl | bez položkovej identifikácie ceny (v rámci sumárnej ceny) |  | Fakultná nemocnica Trnava | SR | Unique Medical s.r.o. | 46729429 |  |  |  | 1 | 0 | 0 |  |  | 104.77 | 0 | 0 | 2018 | 01 | 11 | 2018-01-11 | Áno | Áno | zo ŠR | Nie |  | 24 mesiacov | neurčené | 48 hodín | Zmluva 436_AT
ORL vyšetrovacia jednotka |  | vzduchový kompresor s aplikátorom na medikamenty |  |  |  | OTOCOMPACT professional |  |  | Euroclinic - MEDI-CARE Solutions srl | bez položkovej identifikácie ceny (v rámci sumárnej ceny) |  | Fakultná nemocnica Trnava | SR | Unique Medical s.r.o. | 46729429 |  |  |  | 1 | 0 | 0 |  |  | 104.77 | 0 | 0 | 2018 | 01 | 11 | 2018-01-11 | Áno | Áno | zo ŠR | Nie |  | 24 mesiacov | neurčené | 48 hodín | Zmluva 436_AT
ORL vyšetrovacia jednotka |  | ohrev zrkadielok |  |  |  | OTOCOMPACT professional |  |  | Euroclinic - MEDI-CARE Solutions srl | bez položkovej identifikácie ceny (v rámci sumárnej ceny) |  | Fakultná nemocnica Trnava | SR | Unique Medical s.r.o. | 46729429 |  |  |  | 1 | 0 | 0 |  |  | 104.77 | 0 | 0 | 2018 | 01 | 11 | 2018-01-11 | Áno | Áno | zo ŠR | Nie |  | 24 mesiacov | neurčené | 48 hodín | Zmluva 436_AT
ORL vyšetrovacia jednotka |  | svetelný zdroj LED |  |  |  | OTOCOMPACT professional |  |  | Euroclinic - MEDI-CARE Solutions srl | bez položkovej identifikácie ceny (v rámci sumárnej ceny) |  | Fakultná nemocnica Trnava | SR | Unique Medical s.r.o. | 46729429 |  |  |  | 1 | 0 | 0 |  |  | 104.77 | 0 | 0 | 2018 | 01 | 11 | 2018-01-11 | Áno | Áno | zo ŠR | Nie |  | 24 mesiacov | neurčené | 48 hodín | Zmluva 436_AT
ORL vyšetrovacia jednotka |  | aplikátor medikamentov |  |  |  | OTOCOMPACT professional |  |  | Euroclinic - MEDI-CARE Solutions srl | bez položkovej identifikácie ceny (v rámci sumárnej ceny) |  | Fakultná nemocnica Trnava | SR | Unique Medical s.r.o. | 46729429 |  |  |  | 1 | 0 | 0 |  |  | 104.77 | 0 | 0 | 2018 | 01 | 11 | 2018-01-11 | Áno | Áno | zo ŠR | Nie |  | 24 mesiacov | neurčené | 48 hodín | Zmluva 436_AT
ORL vyšetrovacia jednotka |  | Fiber 2m - optický kábel s redukciou |  |  |  | OTOCOMPACT professional |  |  | Euroclinic - MEDI-CARE Solutions srl | bez položkovej identifikácie ceny (v rámci sumárnej ceny) |  | Fakultná nemocnica Trnava | SR | Unique Medical s.r.o. | 46729429 | 2 |  |  | 1 | 0 | 0 |  |  | 104.77 | 0 | 0 | 2018 | 01 | 11 | 2018-01-11 | Áno | Áno | zo ŠR | Nie |  | 24 mesiacov | neurčené | 48 hodín | Zmluva 436_AT
ORL vyšetrovacia jednotka |  | tubusový port |  |  |  | OTOCOMPACT professional |  |  | Euroclinic - MEDI-CARE Solutions srl | bez položkovej identifikácie ceny (v rámci sumárnej ceny) |  | Fakultná nemocnica Trnava | SR | Unique Medical s.r.o. | 46729429 |  |  |  | 1 | 0 | 0 |  |  | 104.77 | 0 | 0 | 2018 | 01 | 11 | 2018-01-11 | Áno | Áno | zo ŠR | Nie |  | 24 mesiacov | neurčené | 48 hodín | Zmluva 436_AT
ORL vyšetrovacia jednotka |  | ohrev endoskopov pre 2 tubusy |  |  |  | OTOCOMPACT professional |  |  | Euroclinic - MEDI-CARE Solutions srl | bez položkovej identifikácie ceny (v rámci sumárnej ceny) |  | Fakultná nemocnica Trnava | SR | Unique Medical s.r.o. | 46729429 |  |  |  | 1 | 0 | 0 |  |  | 104.77 | 0 | 0 | 2018 | 01 | 11 | 2018-01-11 | Áno | Áno | zo ŠR | Nie |  | 24 mesiacov | neurčené | 48 hodín | Zmluva 436_AT
ORL vyšetrovacia jednotka |  | videoendoskopický teťazec 1CMOS |  |  |  | OTOCOMPACT professional |  |  | Euroclinic - MEDI-CARE Solutions srl | bez položkovej identifikácie ceny (v rámci sumárnej ceny) |  | Fakultná nemocnica Trnava | SR | Unique Medical s.r.o. | 46729429 |  |  |  | 1 | 0 | 0 |  |  | 104.77 | 0 | 0 | 2018 | 01 | 11 | 2018-01-11 | Áno | Áno | zo ŠR | Nie |  | 24 mesiacov | neurčené | 48 hodín | Zmluva 436_AT
ORL vyšetrovacia jednotka |  | mikroskop pre ORL diagnostiku |  |  |  | OTOCOMPACT professional |  |  | Euroclinic - MEDI-CARE Solutions srl | bez položkovej identifikácie ceny (v rámci sumárnej ceny) |  | Fakultná nemocnica Trnava | SR | Unique Medical s.r.o. | 46729429 |  |  |  | 1 | 0 | 0 |  |  | 104.77 | 0 | 0 | 2018 | 01 | 11 | 2018-01-11 | Áno | Áno | zo ŠR | Nie |  | 24 mesiacov | neurčené | 48 hodín | Zmluva 436_AT
ORL vyšetrovacia jednotka |  | lekárksa stolička vo farbe kresla a unitu |  |  |  | OTOCOMPACT professional |  |  | Euroclinic - MEDI-CARE Solutions srl | bez položkovej identifikácie ceny (v rámci sumárnej ceny) |  | Fakultná nemocnica Trnava | SR | Unique Medical s.r.o. | 46729429 |  |  |  | 1 | 0 | 0 |  |  | 104.77 | 0 | 0 | 2018 | 01 | 11 | 2018-01-11 | Áno | Áno | zo ŠR | Nie |  | 24 mesiacov | neurčené | 48 hodín | Zmluva 436_AT
ORL vyšetrovacia jednotka |  | pole support - držiak monitora |  |  |  | OTOCOMPACT professional |  |  | Euroclinic - MEDI-CARE Solutions srl | bez položkovej identifikácie ceny (v rámci sumárnej ceny) |  | Fakultná nemocnica Trnava | SR | Unique Medical s.r.o. | 46729429 |  |  |  | 1 | 0 | 0 |  |  | 104.77 | 0 | 0 | 2018 | 01 | 11 | 2018-01-11 | Áno | Áno | zo ŠR | Nie |  | 24 mesiacov | neurčené | 48 hodín | Zmluva 436_AT
ORL vyšetrovacia jednotka |  | čelová lampa LED s nabíjateľným adaptérom |  |  |  | OTOCOMPACT professional |  |  | Euroclinic - MEDI-CARE Solutions srl | bez položkovej identifikácie ceny (v rámci sumárnej ceny) |  | Fakultná nemocnica Trnava | SR | Unique Medical s.r.o. | 46729429 |  |  |  | 1 | 0 | 0 |  |  | 104.77 | 0 | 0 | 2018 | 01 | 11 | 2018-01-11 | Áno | Áno | zo ŠR | Nie |  | 24 mesiacov | neurčené | 48 hodín | Zmluva 436_AT
ORL vyšetrovacia jednotka |  | diagnostická sada - inštrumenty |  |  |  | OTOCOMPACT professional |  |  | Euroclinic - MEDI-CARE Solutions srl | bez položkovej identifikácie ceny (v rámci sumárnej ceny) |  | Fakultná nemocnica Trnava | SR | Unique Medical s.r.o. | 46729429 |  |  |  | 1 | 0 | 0 |  |  | 104.77 | 0 | 0 | 2018 | 01 | 11 | 2018-01-11 | Áno | Áno | zo ŠR | Nie |  | 24 mesiacov | neurčené | 48 hodín | Zmluva 436_AT
pľúcny ventilátor |  | Celá zostava |  |  |  | Draeger EVITA V300 | Draeger EVITA V300 |  | Dräger | sumárna cena | HW | Fakultná nemocnica Olomouc | ČR | Dräger Medical s.r.o. |  | 2 | 933400 | 1129414 | 27.253 | 34249.4404 | 41441.8229 | 17124.7202 | 20720.9115 | 99.88 | 17681.9423 | 21218.3307 | 2015 |  |  | 2014-11-30 | Áno | Áno | Neurčené | Nie | 24 mesiacov zadarmo |  |  |  | Zmluva 1_MB
pľúcny ventilátor | transportný pľúcny ventilátor | Celá zostava |  |  |  | Draeger Oxylog 3000 Plus | Draeger Oxylog 3000 Plus |  | Dräger | sumárna cena | HW | Fakultná nemocnica Olomouc | ČR | Dräger Medical s.r.o. |  | 1 | 429200 | 519332 | 27.253 | 15748.7249 | 19055.9571 | 15748.7249 | 19055.9571 | 99.88 | 16261.1734 | 19513.4081 | 2015 |  |  | 2014-11-30 | Áno | Áno | Neurčené | Nie | 24 mesiacov zadarmo |  |  |  | Zmluva 1_MB
pľúcny ventilátor |  | Celá zostava |  |  |  | Draeger Savina 300 | Draeger Savina 300 |  | Dräger | sumárna cena | HW | Fakultní nemocnice Plzeň | ČR | Dräger Medical s.r.o. |  | 4 | 1194800 | 1445708 | 27.253 | 43841.045 | 53047.6645 | 10960.2613 | 13261.9161 | 99.88 | 11316.8977 | 13580.2773 | 2015 |  |  | 2014-11-30 | Áno | Áno | Neurčené | Áno | 24 mesiacov zadarmo |  |  |  | Zmluva 3_MB
pľúcny ventilátor |  | Celá zostava |  |  |  | Draeger EVITA XL | Draeger EVITA XL |  | Dräger | sumárna cena | HW | Fakultní nemocnice Plzeň | ČR | Dräger Medical s.r.o. |  | 2 | 778000 | 941380 | 27.253 | 28547.3159 | 34542.2522 | 14273.6579 | 17271.1261 | 99.88 | 14738.1092 | 17685.731 | 2015 |  |  | 2014-11-30 | Áno | Áno | Neurčené | Áno | 24 mesiacov zadarmo |  |  |  | Zmluva 3_MB
pľúcny ventilátor |  | Celá zostava |  |  |  | Hamilton C1 | Hamilton C1 |  | Hamilton medical | sumárna cena | HW | Fakultní nemocnice Brno | ČR | A.M.I. Analytical medical instruments, s.r.o. |  | 4 | 1815880 | 2197214.8 | 27.453 | 66145.0479 | 80035.508 | 16536.262 | 20008.877 | 99.5 | 17139.5447 | 20567.4536 | 2014 |  |  | 2013-11-30 | Áno | Áno | Neurčené | Áno | 24 mesiacov zadarmo |  |  |  | Zmluva 4_MB
pľúcny ventilátor |  | Celá zostava |  |  | aj s príslušenstvom | Hamilton S1 | Hamilton S1 |  | Hamilton medical | sumárna cena | HW | Fakultní nemocnice Ostrava | ČR | A.M.I. Analytical medical instruments, s.r.o. |  | 1 | 1278415 | 1546882 | 27.453 | 46567.4061 | 56346.5559 | 46567.4061 | 56346.5559 | 99.5 | 48266.2974 | 57919.5569 | 2014 |  |  | 2013-11-30 | Áno | Áno | Neurčené | Áno | 24 mesiacov zadarmo, potom podľa zmluvy |  |  |  | Zmluva 5_MB
pľúcny ventilátor |  | Celá zostava |  |  | aj s príslušenstvom | Hamilton C2 | Hamilton C2 |  | Hamilton medical | sumárna cena | HW | Fakultní nemocnice Ostrava | ČR | A.M.I. Analytical medical instruments, s.r.o. |  | 1 | 548214 | 663338.94 | 27.64 | 19834.081 | 23999.2381 | 19834.081 | 23999.2381 | 99.92 | 20471.2648 | 24565.5177 | 2014 | 12 |  | 2014-11-30 | Áno | Áno | Neurčené | Áno | 24 mesiacov zadarmo, potom podľa zmluvy |  |  |  | Zmluva 6_MB
pľúcny ventilátor |  | Celá zostava |  |  |  | Hamilton G5 | Hamilton G5 |  | Hamilton medical | sumárna cena | HW | Fakultní nemocnice v Motole | ČR | A.M.I. Analytical medical instruments, s.r.o. |  | 2 | 1432766 | 1733646 | 27.64 | 51836.686 | 62722.3589 | 25918.343 | 31361.1795 | 99.92 | 26750.9879 | 32101.1855 | 2014 | 12 |  | 2014-11-30 | Áno | Áno | Neurčené | Nie | 24 mesiacov zadarmo, potom podľa zmluvy |  |  |  | Zmluva 6_MB
pľúcny ventilátor |  | Celá zostava |  |  | aj s príslušenstvom | Hamilton S1 | Hamilton S1 |  | Hamilton medical | sumárna cena | HW | Fakultní nemocnice v Motole | ČR | A.M.I. Analytical medical instruments, s.r.o. |  | 2 | 2353234 | 2847413 | #N/A |  |  |  |  | #N/A | [5 empty] | #NUM!
pľúcny ventilátor |  | Celá zostava |  |  | aj s príslušenstvom | nešpecifikované |  |  |  | položková cena (súčasť sumárnej ceny) | HW | Hornooravská NsP Trstená | SR | Med Partners a.s. |  | 1 | 163250 | 195900 | 1 | 163250 | 195900 | 163250 | 195900 | 99.88 | 168561.9994 | 202274.3993 | 2015 |  |  | 2014-11-30 | Áno | Áno | Neurčené | Áno | 24 mesiacov zadarmo |  |  |  | Zmluva 11_DG | x
pľúcny ventilátor |  | Celá zostava |  |  |  | Hamilton MR1 |  |  | Hamilton medical | sumárna cena | HW | Fakultná nemocnica s poliklinkou Žilina | SR | Medis Nitra, spol. s r.o. |  | 1 | 69785 | 83742 | 1 | 69785 | 83742 | 69785 | 83742 | 100.11 | 71890.1913 | 86268.2295 | 2015 | 08 |  | 2015-07-31 | Áno | Áno | Neurčené | Nie | 24 mesiacov zadarmo |  |  |  | Zmluva 16_DG
pľúcny ventilátor |  | ventilátor |  |  |  | Hamilton MR1 | Hamilton MR1 |  | Hamilton medical | položková cena (súčasť sumárnej ceny) | HW | Fakultná nemocnica s poliklinkou Žilina | SR | Medis Nitra, spol. s r.o. |  | 1 |  |  | 1 | 0 | 0 |  |  | 100.11 | 0 | 0 | 2015 | 08 |  | 2015-07-31 | Áno | Áno | Neurčené | Nie | 24 mesiacov zadarmo |  |  |  | Zmluva 16_DG
pľúcny ventilátor |  | Opcia APRV/DuoPAP |  |  |  | Hamilton MR1 |  |  | Hamilton medical | položková cena (súčasť sumárnej ceny) | HW | Fakultná nemocnica s poliklinkou Žilina | SR | Medis Nitra, spol. s r.o. |  | 1 |  |  | 1 | 0 | 0 |  |  | 100.11 | 0 | 0 | 2015 | 08 |  | 2015-07-31 | Áno | Áno | Neurčené | Nie | 24 mesiacov zadarmo |  |  |  | Zmluva 16_DG
pľúcny ventilátor |  | Opcia NIV/NIV-ST |  |  |  | Hamilton MR1 |  |  | Hamilton medical | položková cena (súčasť sumárnej ceny) | HW | Fakultná nemocnica s poliklinkou Žilina | SR | Medis Nitra, spol. s r.o. |  | 1 |  |  | 1 | 0 | 0 |  |  | 100.11 | 0 | 0 | 2015 | 08 |  | 2015-07-31 | Áno | Áno | Neurčené | Nie | 24 mesiacov zadarmo |  |  |  | Zmluva 16_DG
pľúcny ventilátor |  | Opcia trendy a slučky |  |  |  | Hamilton MR1 |  |  | Hamilton medical | položková cena (súčasť sumárnej ceny) | HW | Fakultná nemocnica s poliklinkou Žilina | SR | Medis Nitra, spol. s r.o. |  | 1 |  |  | 1 | 0 | 0 |  |  | 100.11 | 0 | 0 | 2015 | 08 |  | 2015-07-31 | Áno | Áno | Neurčené | Nie | 24 mesiacov zadarmo |  |  |  | Zmluva 16_DG
pľúcny ventilátor |  | Sieťový kábel |  |  |  | Hamilton MR1 |  |  | Hamilton medical | položková cena (súčasť sumárnej ceny) | HW | Fakultná nemocnica s poliklinkou Žilina | SR | Medis Nitra, spol. s r.o. |  | 1 |  |  | 1 | 0 | 0 |  |  | 100.11 | 0 | 0 | 2015 | 08 |  | 2015-07-31 | Áno | Áno | Neurčené | Nie | 24 mesiacov zadarmo |  |  |  | Zmluva 16_DG
pľúcny ventilátor |  | DISS konektor 02 |  |  |  | Hamilton MR1 |  |  | Hamilton medical | položková cena (súčasť sumárnej ceny) | HW | Fakultná nemocnica s poliklinkou Žilina | SR | Medis Nitra, spol. s r.o. |  | 1 |  |  | 1 | 0 | 0 |  |  | 100.11 | 0 | 0 | 2015 | 08 |  | 2015-07-31 | Áno | Áno | Neurčené | Nie | 24 mesiacov zadarmo |  |  |  | Zmluva 16_DG
pľúcny ventilátor |  | DISS konektor 90 |  |  |  | Hamilton MR1 |  |  | Hamilton medical | položková cena (súčasť sumárnej ceny) | HW | Fakultná nemocnica s poliklinkou Žilina | SR | Medis Nitra, spol. s r.o. |  | 1 |  |  | 1 | 0 | 0 |  |  | 100.11 | 0 | 0 | 2015 | 08 |  | 2015-07-31 | Áno | Áno | Neurčené | Nie | 24 mesiacov zadarmo |  |  |  | Zmluva 16_DG
pľúcny ventilátor |  | Vozík |  |  |  | Hamilton MR1 |  |  | Hamilton medical | položková cena (súčasť sumárnej ceny) | HW | Fakultná nemocnica s poliklinkou Žilina | SR | Medis Nitra, spol. s r.o. |  | 1 |  |  | 1 | 0 | 0 |  |  | 100.11 | 0 | 0 | 2015 | 08 |  | 2015-07-31 | Áno | Áno | Neurčené | Nie | 24 mesiacov zadarmo |  |  |  | Zmluva 16_DG
pľúcny ventilátor |  | Expiračný ventil |  |  |  | Hamilton MR1 |  |  | Hamilton medical | položková cena (súčasť sumárnej ceny) | HW | Fakultná nemocnica s poliklinkou Žilina | SR | Medis Nitra, spol. s r.o. |  | 1 |  |  | 1 | 0 | 0 |  |  | 100.11 | 0 | 0 | 2015 | 08 |  | 2015-07-31 | Áno | Áno | Neurčené | Nie | 24 mesiacov zadarmo |  |  |  | Zmluva 16_DG
pľúcny ventilátor |  | Dýchací set koaxiálny 300 cm |  |  |  | Hamilton MR1 |  |  | Hamilton medical | položková cena (súčasť sumárnej ceny) | HW | Fakultná nemocnica s poliklinkou Žilina | SR | Medis Nitra, spol. s r.o. |  | 3 |  |  | 1 | 0 | 0 |  |  | 100.11 | 0 | 0 | 2015 | 08 |  | 2015-07-31 | Áno | Áno | Neurčené | Nie | 24 mesiacov zadarmo |  |  |  | Zmluva 16_DG
pľúcny ventilátor |  | Nebulizačný set resterilizovateľný |  |  |  | Hamilton MR1 |  |  | Hamilton medical | položková cena (súčasť sumárnej ceny) | HW | Fakultná nemocnica s poliklinkou Žilina | SR | Medis Nitra, spol. s r.o. |  | 1 |  |  | 1 | 0 | 0 |  |  | 100.11 | 0 | 0 | 2015 | 08 |  | 2015-07-31 | Áno | Áno | Neurčené | Nie | 24 mesiacov zadarmo |  |  |  | Zmluva 16_DG
pľúcny ventilátor |  | HME filter |  |  |  | Hamilton MR1 |  |  | Hamilton medical | položková cena (súčasť sumárnej ceny) | HW | Fakultná nemocnica s poliklinkou Žilina | SR | Medis Nitra, spol. s r.o. |  | 10 |  |  | 1 | 0 | 0 |  |  | 100.11 | 0 | 0 | 2015 | 08 |  | 2015-07-31 | Áno | Áno | Neurčené | Nie | 24 mesiacov zadarmo |  |  |  | Zmluva 16_DG
pľúcny ventilátor |  | Pacientska spojka – husí krk |  |  |  | Hamilton MR1 |  |  | Hamilton medical | položková cena (súčasť sumárnej ceny) | HW | Fakultná nemocnica s poliklinkou Žilina | SR | Medis Nitra, spol. s r.o. |  | 9 |  |  | 1 | 0 | 0 |  |  | 100.11 | 0 | 0 | 2015 | 08 |  | 2015-07-31 | Áno | Áno | Neurčené | Nie | 24 mesiacov zadarmo |  |  |  | Zmluva 16_DG
pľúcny ventilátor |  | Pacientska spojka – husí krk |  |  |  | Hamilton MR1 |  |  | Hamilton medical | položková cena (súčasť sumárnej ceny) | HW | Fakultná nemocnica s poliklinkou Žilina | SR | Medis Nitra, spol. s r.o. |  | 1 |  |  | 1 | 0 | 0 |  |  | 100.11 | 0 | 0 | 2015 | 08 |  | 2015-07-31 | Áno | Áno | Neurčené | Nie | 24 mesiacov zadarmo |  |  |  | Zmluva 16_DG
pľúcny ventilátor |  | Dýchacia hadica 4 m |  |  |  | Hamilton MR1 |  |  | Hamilton medical | položková cena (súčasť sumárnej ceny) | HW | Fakultná nemocnica s poliklinkou Žilina | SR | Medis Nitra, spol. s r.o. |  | 1 |  |  | 1 | 0 | 0 |  |  | 100.11 | 0 | 0 | 2015 | 08 |  | 2015-07-31 | Áno | Áno | Neurčené | Nie | 24 mesiacov zadarmo |  |  |  | Zmluva 16_DG
pľúcny ventilátor |  | Celá zostava |  |  |  | Draeger Evita V500 |  | resuscitačné lôžko | Dräger | sumárna cena | HW | Fakultní nemocnice Hradec Králové | ČR | Dräger Medical s.r.o. |  | 6 | 3660600 | 4429326 | 27.307 | 134053.5394 | 162204.7827 | 22342.2566 | 27034.1304 | 99.88 | 23069.2523 | 27683.1028 | 2015 | 06 |  | 2015-05-31 | Áno | Áno | ERDF | Áno | 36 mesiacov zadarmo |  |  |  | Zmluva 17_DG
pľúcny ventilátor |  | ventilátor |  |  |  | Draeger Evita V500 | Draeger Evita V500 | resuscitačné lôžko | Dräger | položková cena (súčasť sumárnej ceny) | HW | Fakultní nemocnice Hradec Králové | ČR | Dräger Medical s.r.o. |  | 6 |  |  | 27.307 | 0 | 0 |  |  | 99.88 | 0 | 0 | 2015 | 06 |  | 2015-05-31 | Áno | Áno | ERDF | Áno | 36 mesiacov zadarmo |  |  |  | Zmluva 17_DG
pľúcny ventilátor |  | option smartcare capno |  |  |  | Draeger Evita V500 |  | resuscitačné lôžko | Dräger | položková cena (súčasť sumárnej ceny) | HW | Fakultní nemocnice Hradec Králové | ČR | Dräger Medical s.r.o. |  | 6 |  |  | 27.307 | 0 | 0 |  |  | 99.88 | 0 | 0 | 2015 | 06 |  | 2015-05-31 | Áno | Áno | ERDF | Áno | 36 mesiacov zadarmo |  |  |  | Zmluva 17_DG
pľúcny ventilátor |  | option capno |  |  |  | Draeger Evita V500 |  | resuscitačné lôžko | Dräger | položková cena (súčasť sumárnej ceny) | HW | Fakultní nemocnice Hradec Králové | ČR | Dräger Medical s.r.o. |  | 6 |  |  | 27.307 | 0 | 0 |  |  | 99.88 | 0 | 0 | 2015 | 06 |  | 2015-05-31 | Áno | Áno | ERDF | Áno | 36 mesiacov zadarmo |  |  |  | Zmluva 17_DG
pľúcny ventilátor |  | option mask ventilation |  |  |  | Draeger Evita V500 |  | resuscitačné lôžko | Dräger | položková cena (súčasť sumárnej ceny) | HW | Fakultní nemocnice Hradec Králové | ČR | Dräger Medical s.r.o. |  | 6 |  |  | 27.307 | 0 | 0 |  |  | 99.88 | 0 | 0 | 2015 | 06 |  | 2015-05-31 | Áno | Áno | ERDF | Áno | 36 mesiacov zadarmo |  |  |  | Zmluva 17_DG
pľúcny ventilátor |  | option nebulizácia |  |  |  | Draeger Evita V500 |  | resuscitačné lôžko | Dräger | položková cena (súčasť sumárnej ceny) | HW | Fakultní nemocnice Hradec Králové | ČR | Dräger Medical s.r.o. |  | 6 |  |  | 27.307 | 0 | 0 |  |  | 99.88 | 0 | 0 | 2015 | 06 |  | 2015-05-31 | Áno | Áno | ERDF | Áno | 36 mesiacov zadarmo |  |  |  | Zmluva 17_DG
pľúcny ventilátor |  | option lof-flow PV loop |  |  |  | Draeger Evita V500 |  | resuscitačné lôžko | Dräger | položková cena (súčasť sumárnej ceny) | HW | Fakultní nemocnice Hradec Králové | ČR | Dräger Medical s.r.o. |  | 6 |  |  | 27.307 | 0 | 0 |  |  | 99.88 | 0 | 0 | 2015 | 06 |  | 2015-05-31 | Áno | Áno | ERDF | Áno | 36 mesiacov zadarmo |  |  |  | Zmluva 17_DG
pľúcny ventilátor |  | option SPV - smart pulmonary view |  |  |  | Draeger Evita V500 |  | resuscitačné lôžko | Dräger | položková cena (súčasť sumárnej ceny) | HW | Fakultní nemocnice Hradec Králové | ČR | Dräger Medical s.r.o. |  | 6 |  |  | 27.307 | 0 | 0 |  |  | 99.88 | 0 | 0 | 2015 | 06 |  | 2015-05-31 | Áno | Áno | ERDF | Áno | 36 mesiacov zadarmo |  |  |  | Zmluva 17_DG
pľúcny ventilátor |  | rameno IACS |  |  |  | Draeger Evita V500 |  | resuscitačné lôžko | Dräger | položková cena (súčasť sumárnej ceny) | HW | Fakultní nemocnice Hradec Králové | ČR | Dräger Medical s.r.o. |  | 6 |  |  | 27.307 | 0 | 0 |  |  | 99.88 | 0 | 0 | 2015 | 06 |  | 2015-05-31 | Áno | Áno | ERDF | Áno | 36 mesiacov zadarmo |  |  |  | Zmluva 17_DG
pľúcny ventilátor |  | podvozok |  |  |  | Draeger Evita V500 |  | resuscitačné lôžko | Dräger | položková cena (súčasť sumárnej ceny) | HW | Fakultní nemocnice Hradec Králové | ČR | Dräger Medical s.r.o. |  | 6 |  |  | 27.307 | 0 | 0 |  |  | 99.88 | 0 | 0 | 2015 | 06 |  | 2015-05-31 | Áno | Áno | ERDF | Áno | 36 mesiacov zadarmo |  |  |  | Zmluva 17_DG
pľúcny ventilátor |  | 02 - hadica 3m |  |  |  | Draeger Evita V500 |  | resuscitačné lôžko | Dräger | položková cena (súčasť sumárnej ceny) | HW | Fakultní nemocnice Hradec Králové | ČR | Dräger Medical s.r.o. |  | 6 |  |  | 27.307 | 0 | 0 |  |  | 99.88 | 0 | 0 | 2015 | 06 |  | 2015-05-31 | Áno | Áno | ERDF | Áno | 36 mesiacov zadarmo |  |  |  | Zmluva 17_DG
pľúcny ventilátor |  | AIR - hadica 3m |  |  |  | Draeger Evita V500 |  | resuscitačné lôžko | Dräger | položková cena (súčasť sumárnej ceny) | HW | Fakultní nemocnice Hradec Králové | ČR | Dräger Medical s.r.o. |  | 6 |  |  | 27.307 | 0 | 0 |  |  | 99.88 | 0 | 0 | 2015 | 06 |  | 2015-05-31 | Áno | Áno | ERDF | Áno | 36 mesiacov zadarmo |  |  |  | Zmluva 17_DG
pľúcny ventilátor |  | Mask Novastar M |  |  |  | Draeger Evita V500 |  | resuscitačné lôžko | Dräger | položková cena (súčasť sumárnej ceny) | HW | Fakultní nemocnice Hradec Králové | ČR | Dräger Medical s.r.o. |  | 6 |  |  | 27.307 | 0 | 0 |  |  | 99.88 | 0 | 0 | 2015 | 06 |  | 2015-05-31 | Áno | Áno | ERDF | Áno | 36 mesiacov zadarmo |  |  |  | Zmluva 17_DG
pľúcny ventilátor |  | Celá zostava |  |  |  | Draeger Evita V500 |  | intenzívne lôžko | Dräger | sumárna cena | HW | Fakultní nemocnice Hradec Králové | ČR | Dräger Medical s.r.o. |  | 6 | 3689400 | 4464174 | 27.307 | 135108.214 | 163480.939 | 22518.0357 | 27246.8232 | 99.88 | 23250.7511 | 27900.9013 | 2015 | 06 |  | 2015-05-31 | Áno | Áno | ERDF | Áno | 36 mesiacov zadarmo |  |  |  | Zmluva 17_DG
pľúcny ventilátor |  | ventilátor |  |  |  | Draeger Evita V500 | Draeger Evita V500 | intenzívne lôžko | Dräger | položková cena (súčasť sumárnej ceny) | HW | Fakultní nemocnice Hradec Králové | ČR | Dräger Medical s.r.o. |  | 6 |  |  | 27.307 | 0 | 0 |  |  | 99.88 | 0 | 0 | 2015 | 06 |  | 2015-05-31 | Áno | Áno | ERDF | Áno | 36 mesiacov zadarmo |  |  |  | Zmluva 17_DG
pľúcny ventilátor |  | option mask ventilation |  |  |  | Draeger Evita V500 |  | intenzívne lôžko | Dräger | položková cena (súčasť sumárnej ceny) | HW | Fakultní nemocnice Hradec Králové | ČR | Dräger Medical s.r.o. |  | 6 |  |  | 27.307 | 0 | 0 |  |  | 99.88 | 0 | 0 | 2015 | 06 |  | 2015-05-31 | Áno | Áno | ERDF | Áno | 36 mesiacov zadarmo |  |  |  | Zmluva 17_DG
pľúcny ventilátor |  | option capno |  |  |  | Draeger Evita V500 |  | intenzívne lôžko | Dräger | položková cena (súčasť sumárnej ceny) | HW | Fakultní nemocnice Hradec Králové | ČR | Dräger Medical s.r.o. |  | 6 |  |  | 27.307 | 0 | 0 |  |  | 99.88 | 0 | 0 | 2015 | 06 |  | 2015-05-31 | Áno | Áno | ERDF | Áno | 36 mesiacov zadarmo |  |  |  | Zmluva 17_DG
pľúcny ventilátor |  | option nebulizace |  |  |  | Draeger Evita V500 |  | intenzívne lôžko | Dräger | položková cena (súčasť sumárnej ceny) | HW | Fakultní nemocnice Hradec Králové | ČR | Dräger Medical s.r.o. |  | 6 |  |  | 27.307 | 0 | 0 |  |  | 99.88 | 0 | 0 | 2015 | 06 |  | 2015-05-31 | Áno | Áno | ERDF | Áno | 36 mesiacov zadarmo |  |  |  | Zmluva 17_DG
pľúcny ventilátor |  | option SPV - smart pulmonary view |  |  |  | Draeger Evita V500 |  | intenzívne lôžko | Dräger | položková cena (súčasť sumárnej ceny) | HW | Fakultní nemocnice Hradec Králové | ČR | Dräger Medical s.r.o. |  | 6 |  |  | 27.307 | 0 | 0 |  |  | 99.88 | 0 | 0 | 2015 | 06 |  | 2015-05-31 | Áno | Áno | ERDF | Áno | 36 mesiacov zadarmo |  |  |  | Zmluva 17_DG
pľúcny ventilátor |  | rameno IACS |  |  |  | Draeger Evita V500 |  | intenzívne lôžko | Dräger | položková cena (súčasť sumárnej ceny) | HW | Fakultní nemocnice Hradec Králové | ČR | Dräger Medical s.r.o. |  | 6 |  |  | 27.307 | 0 | 0 |  |  | 99.88 | 0 | 0 | 2015 | 06 |  | 2015-05-31 | Áno | Áno | ERDF | Áno | 36 mesiacov zadarmo |  |  |  | Zmluva 17_DG
pľúcny ventilátor |  | podvozok |  |  |  | Draeger Evita V500 |  | intenzívne lôžko | Dräger | položková cena (súčasť sumárnej ceny) | HW | Fakultní nemocnice Hradec Králové | ČR | Dräger Medical s.r.o. |  | 6 |  |  | 27.307 | 0 | 0 |  |  | 99.88 | 0 | 0 | 2015 | 06 |  | 2015-05-31 | Áno | Áno | ERDF | Áno | 36 mesiacov zadarmo |  |  |  | Zmluva 17_DG
pľúcny ventilátor |  | O2 - hadica 3m |  |  |  | Draeger Evita V500 |  | intenzívne lôžko | Dräger | položková cena (súčasť sumárnej ceny) | HW | Fakultní nemocnice Hradec Králové | ČR | Dräger Medical s.r.o. |  | 6 |  |  | 27.307 | 0 | 0 |  |  | 99.88 | 0 | 0 | 2015 | 06 |  | 2015-05-31 | Áno | Áno | ERDF | Áno | 36 mesiacov zadarmo |  |  |  | Zmluva 17_DG
pľúcny ventilátor |  | AIR - hadica 3m |  |  |  | Draeger Evita V500 |  | intenzívne lôžko | Dräger | položková cena (súčasť sumárnej ceny) | HW | Fakultní nemocnice Hradec Králové | ČR | Dräger Medical s.r.o. |  | 6 |  |  | 27.307 | 0 | 0 |  |  | 99.88 | 0 | 0 | 2015 | 06 |  | 2015-05-31 | Áno | Áno | ERDF | Áno | 36 mesiacov zadarmo |  |  |  | Zmluva 17_DG
pľúcny ventilátor |  | Mask Novastar M |  |  |  | Draeger Evita V500 |  | intenzívne lôžko | Dräger | položková cena (súčasť sumárnej ceny) | HW | Fakultní nemocnice Hradec Králové | ČR | Dräger Medical s.r.o. |  | 6 |  |  | 27.307 | 0 | 0 |  |  | 99.88 | 0 | 0 | 2015 | 06 |  | 2015-05-31 | Áno | Áno | ERDF | Áno | 36 mesiacov zadarmo |  |  |  | Zmluva 17_DG
pľúcny ventilátor |  | Celá zostava |  |  |  | Draeger Oxylog 3000 Plus |  | pre transportné urgentné detské lôžko | Dräger | sumárna cena | HW | Fakultní nemocnice Hradec Králové | ČR | Dräger Medical s.r.o. |  | 1 | 314900 | 381029 | 27.307 | 11531.8417 | 13953.5284 | 11531.8417 | 13953.5284 | 99.88 | 11907.0768 | 14288.4921 | 2015 | 06 |  | 2015-05-31 | Áno | Áno | ERDF | Áno | 36 mesiacov zadarmo |  |  |  | Zmluva 17_DG
pľúcny ventilátor |  | ventilátor |  |  |  | Draeger Oxylog 3000 Plus | Draeger Oxylog 3000 Plus | pre transportné urgentné detské lôžko | Dräger | položková cena (súčasť sumárnej ceny) | HW | Fakultní nemocnice Hradec Králové | ČR | Dräger Medical s.r.o. |  | 1 |  |  | 27.307 | 0 | 0 |  |  | 99.88 | 0 | 0 | 2015 | 06 |  | 2015-05-31 | Áno | Áno | ERDF | Áno | 36 mesiacov zadarmo |  |  |  | Zmluva 17_DG
pľúcny ventilátor |  | O2 inhalation |  |  |  | Draeger Oxylog 3000 Plus |  | pre transportné urgentné detské lôžko | Dräger | položková cena (súčasť sumárnej ceny) | HW | Fakultní nemocnice Hradec Králové | ČR | Dräger Medical s.r.o. |  | 1 |  |  | 27.307 | 0 | 0 |  |  | 99.88 | 0 | 0 | 2015 | 06 |  | 2015-05-31 | Áno | Áno | ERDF | Áno | 36 mesiacov zadarmo |  |  |  | Zmluva 17_DG
pľúcny ventilátor |  | C02 monitoring vr. Čidla pre mainstream |  |  |  | Draeger Oxylog 3000 Plus |  | pre transportné urgentné detské lôžko | Dräger | položková cena (súčasť sumárnej ceny) | HW | Fakultní nemocnice Hradec Králové | ČR | Dräger Medical s.r.o. |  | 1 |  |  | 27.307 | 0 | 0 |  |  | 99.88 | 0 | 0 | 2015 | 06 |  | 2015-05-31 | Áno | Áno | ERDF | Áno | 36 mesiacov zadarmo |  |  |  | Zmluva 17_DG
pľúcny ventilátor |  | O2 - hadica 3m |  |  |  | Draeger Oxylog 3000 Plus |  | pre transportné urgentné detské lôžko | Dräger | položková cena (súčasť sumárnej ceny) | HW | Fakultní nemocnice Hradec Králové | ČR | Dräger Medical s.r.o. |  | 1 |  |  | 27.307 | 0 | 0 |  |  | 99.88 | 0 | 0 | 2015 | 06 |  | 2015-05-31 | Áno | Áno | ERDF | Áno | 36 mesiacov zadarmo |  |  |  | Zmluva 17_DG
pľúcny ventilátor |  | nabíjačka AC/DC |  |  |  | Draeger Oxylog 3000 Plus |  | pre transportné urgentné detské lôžko | Dräger | položková cena (súčasť sumárnej ceny) | HW | Fakultní nemocnice Hradec Králové | ČR | Dräger Medical s.r.o. |  | 1 |  |  | 27.307 | 0 | 0 |  |  | 99.88 | 0 | 0 | 2015 | 06 |  | 2015-05-31 | Áno | Áno | ERDF | Áno | 36 mesiacov zadarmo |  |  |  | Zmluva 17_DG
pľúcny ventilátor |  | testovacie pľúca |  |  |  | Draeger Oxylog 3000 Plus |  | pre transportné urgentné detské lôžko | Dräger | položková cena (súčasť sumárnej ceny) | HW | Fakultní nemocnice Hradec Králové | ČR | Dräger Medical s.r.o. |  | 1 |  |  | 27.307 | 0 | 0 |  |  | 99.88 | 0 | 0 | 2015 | 06 |  | 2015-05-31 | Áno | Áno | ERDF | Áno | 36 mesiacov zadarmo |  |  |  | Zmluva 17_DG
pľúcny ventilátor |  | Celá zostava |  |  |  | Draeger Evita V500 |  | detské resuscitačné lôžko | Dräger | sumárna cena | HW | Fakultní nemocnice Hradec Králové | ČR | Dräger Medical s.r.o. |  | 2 | 1239500 | 1499795 | 27.307 | 45391.2916 | 54923.4628 | 22695.6458 | 27461.7314 | 99.88 | 23434.1405 | 28120.9686 | 2015 | 06 |  | 2015-05-31 | Áno | Áno | ERDF | Áno | 36 mesiacov zadarmo |  |  |  | Zmluva 17_DG
pľúcny ventilátor |  | ventilátor |  |  |  | Draeger Evita V500 | Draeger Evita V500 | detské resuscitačné lôžko | Dräger | položková cena (súčasť sumárnej ceny) | HW | Fakultní nemocnice Hradec Králové | ČR | Dräger Medical s.r.o. |  | 2 |  |  | 27.307 | 0 | 0 |  |  | 99.88 | 0 | 0 | 2015 | 06 |  | 2015-05-31 | Áno | Áno | ERDF | Áno | 36 mesiacov zadarmo |  |  |  | Zmluva 17_DG
pľúcny ventilátor |  | option smartcare capno |  |  |  | Draeger Evita V500 |  | detské resuscitačné lôžko | Dräger | položková cena (súčasť sumárnej ceny) | HW | Fakultní nemocnice Hradec Králové | ČR | Dräger Medical s.r.o. |  | 2 |  |  | 27.307 | 0 | 0 |  |  | 99.88 | 0 | 0 | 2015 | 06 |  | 2015-05-31 | Áno | Áno | ERDF | Áno | 36 mesiacov zadarmo |  |  |  | Zmluva 17_DG
pľúcny ventilátor |  | option capno |  |  |  | Draeger Evita V500 |  | detské resuscitačné lôžko | Dräger | položková cena (súčasť sumárnej ceny) | HW | Fakultní nemocnice Hradec Králové | ČR | Dräger Medical s.r.o. |  | 2 |  |  | 27.307 | 0 | 0 |  |  | 99.88 | 0 | 0 | 2015 | 06 |  | 2015-05-31 | Áno | Áno | ERDF | Áno | 36 mesiacov zadarmo |  |  |  | Zmluva 17_DG
pľúcny ventilátor |  | option mask ventilation |  |  |  | Draeger Evita V500 |  | detské resuscitačné lôžko | Dräger | položková cena (súčasť sumárnej ceny) | HW | Fakultní nemocnice Hradec Králové | ČR | Dräger Medical s.r.o. |  | 2 |  |  | 27.307 | 0 | 0 |  |  | 99.88 | 0 | 0 | 2015 | 06 |  | 2015-05-31 | Áno | Áno | ERDF | Áno | 36 mesiacov zadarmo |  |  |  | Zmluva 17_DG
pľúcny ventilátor |  | option nebulizace |  |  |  | Draeger Evita V500 |  | detské resuscitačné lôžko | Dräger | položková cena (súčasť sumárnej ceny) | HW | Fakultní nemocnice Hradec Králové | ČR | Dräger Medical s.r.o. |  | 2 |  |  | 27.307 | 0 | 0 |  |  | 99.88 | 0 | 0 | 2015 | 06 |  | 2015-05-31 | Áno | Áno | ERDF | Áno | 36 mesiacov zadarmo |  |  |  | Zmluva 17_DG
pľúcny ventilátor |  | option lof-flow PV loop |  |  |  | Draeger Evita V500 |  | detské resuscitačné lôžko | Dräger | položková cena (súčasť sumárnej ceny) | HW | Fakultní nemocnice Hradec Králové | ČR | Dräger Medical s.r.o. |  | 2 |  |  | 27.307 | 0 | 0 |  |  | 99.88 | 0 | 0 | 2015 | 06 |  | 2015-05-31 | Áno | Áno | ERDF | Áno | 36 mesiacov zadarmo |  |  |  | Zmluva 17_DG
pľúcny ventilátor |  | option neonatálná ventilácia |  |  |  | Draeger Evita V500 |  | detské resuscitačné lôžko | Dräger | položková cena (súčasť sumárnej ceny) | HW | Fakultní nemocnice Hradec Králové | ČR | Dräger Medical s.r.o. |  | 2 |  |  | 27.307 | 0 | 0 |  |  | 99.88 | 0 | 0 | 2015 | 06 |  | 2015-05-31 | Áno | Áno | ERDF | Áno | 36 mesiacov zadarmo |  |  |  | Zmluva 17_DG
pľúcny ventilátor |  | rameno IACS |  |  |  | Draeger Evita V500 |  | detské resuscitačné lôžko | Dräger | položková cena (súčasť sumárnej ceny) | HW | Fakultní nemocnice Hradec Králové | ČR | Dräger Medical s.r.o. |  | 2 |  |  | 27.307 | 0 | 0 |  |  | 99.88 | 0 | 0 | 2015 | 06 |  | 2015-05-31 | Áno | Áno | ERDF | Áno | 36 mesiacov zadarmo |  |  |  | Zmluva 17_DG
pľúcny ventilátor |  | podvozok |  |  |  | Draeger Evita V500 |  | detské resuscitačné lôžko | Dräger | položková cena (súčasť sumárnej ceny) | HW | Fakultní nemocnice Hradec Králové | ČR | Dräger Medical s.r.o. |  | 2 |  |  | 27.307 | 0 | 0 |  |  | 99.88 | 0 | 0 | 2015 | 06 |  | 2015-05-31 | Áno | Áno | ERDF | Áno | 36 mesiacov zadarmo |  |  |  | Zmluva 17_DG
pľúcny ventilátor |  | 02 - hadica 3m |  |  |  | Draeger Evita V500 |  | detské resuscitačné lôžko | Dräger | položková cena (súčasť sumárnej ceny) | HW | Fakultní nemocnice Hradec Králové | ČR | Dräger Medical s.r.o. |  | 2 |  |  | 27.307 | 0 | 0 |  |  | 99.88 | 0 | 0 | 2015 | 06 |  | 2015-05-31 | Áno | Áno | ERDF | Áno | 36 mesiacov zadarmo |  |  |  | Zmluva 17_DG
pľúcny ventilátor |  | AIR - hadica 3m |  |  |  | Draeger Evita V500 |  | detské resuscitačné lôžko | Dräger | položková cena (súčasť sumárnej ceny) | HW | Fakultní nemocnice Hradec Králové | ČR | Dräger Medical s.r.o. |  | 2 |  |  | 27.307 | 0 | 0 |  |  | 99.88 | 0 | 0 | 2015 | 06 |  | 2015-05-31 | Áno | Áno | ERDF | Áno | 36 mesiacov zadarmo |  |  |  | Zmluva 17_DG
pľúcny ventilátor |  | ventilátor s defibrilátorom |  |  | aj s príslušenstvom |  | nešpecifikované |  |  | sumárna cena | HW | Záchranná služba Košice | SR | MEDIS Nitra, spol. s r.o. |  | 1 | 174082.5 | 208899 | 1 | 174082.5 | 208899 | 174082.5 | 208899 | 99.88 | 179746.9786 | 215696.3743 | 2015 |  |  | 2014-11-30 | Áno | Áno | Neurčené | Áno | Neuvedené |  |  |  | Zmluva 18_DG | x
pľúcny ventilátor |  | ventilátor pre novorodencov vyššej triedy |  |  | aj s príslušenstvom |  | nešpecifikované |  |  | sumárna cena | HW | Detská fakultná nemocnica Košice | SR | DARTIN SLOVENSKO, spol. s r. o. |  | 1 | 34166 | 40999.2 | 1 | 34166 | 40999.2 | 34166 | 40999.2 | 99.88 | 35277.7291 | 42333.2749 | 2015 |  |  | 2014-11-30 | Áno | Áno | Neurčené | Nie | Neuvedené |  |  |  | Zmluva 19_DG | x
pľúcny ventilátor | pľúcny ventilátor pre novorodencov | ventilátor pre novorodencov počas transportu |  | aj s príslušenstvom |  |  | nešpecifikované |  |  | sumárna cena | HW | Nemocnica Poprad, a. s. | SR | SELVIT, spol. s r.o. |  | 1 | 9980 | 11976 | 1 | 9980 | 11976 | 9980 | 11976 | 99.88 | 10304.7397 | 12365.6876 | 2015 |  |  | 2014-11-30 | Neuvedené | Áno | Neurčené | Nie | 24 mesiacov zadarmo |  |  |  | Zmluva 20_DG | x
pľúcny ventilátor |  | ventilátor pre všetky vekové kategórie |  |  | aj s príslušenstvom |  | nešpecifikované |  |  | sumárna cena | HW | Dolnooravská nemocnica s poliklinikou MUDr. L. Nádaši Jégého Dolný Kubín | SR | MEDIS Nitra, spol. s r.o. |  | 1 | 19130 | 22956 | 1 | 19130 | 22956 | 19130 | 22956 | 99.88 | 19752.472 | 23702.9664 | 2015 |  |  | 2014-11-30 | Áno | Áno | Neurčené | Nie | Neuvedené |  |  |  | Zmluva 21_DG | x
pľúcny ventilátor | pľúcny ventilátor pre novorodencov | ventilátor pre novorodencov počas transportu |  | aj s príslušenstvom |  |  | nešpecifikované |  |  | sumárna cena | HW | Nemocnica Poprad, a. s. | SR | DARTIN SLOVENSKO, spol. s r. o. |  | 1 | 10190 | 12228 | 1 | 10190 | 12228 | 10190 | 12228 | 99.88 | 10521.5729 | 12625.8875 | 2015 |  |  | 2014-11-30 | Áno | Áno | Neurčené | Nie | 24 mesiacov zadarmo |  |  |  | Zmluva 22_DG | x
pľúcny ventilátor |  | Celá zostava |  |  | aj s príslušenstvom | Servo-i | nešpecifikované |  | Maquet | sumárna cena | HW | Národný ústav tuberkulózy, pl'úcnych chorôb a hrudníkovej chirurgie Vyšné Hágy | SR | Med Partners a.s. |  | 2 | 74900 | 89880 | 1 | 74900 | 89880 | 37450 | 44940 | 99.88 | 38668.5873 | 46402.3048 | 2015 |  |  | 2014-11-30 | Áno | Áno | Neurčené | Nie | 24 mesiacov zadarmo |  |  |  | Zmluva 23_DG | x
pľúcny ventilátor |  | Celá zostava |  |  | aj s príslušenstvom | Servo-i | nešpecifikované |  | Maquet | sumárna cena | HW | Fakultná nemocnica Trenčín | SR | Med Partners a.s. |  | 2 | 116180 | 139416 | 1 | 116180 | 139416 | 58090 | 69708 | 99.88 | 59980.1932 | 71976.2319 | 2015 | 06 |  | 2015-05-31 | Áno | Áno | ERDF | Nie | 24 mesiacov zadarmo |  |  |  | Zmluva 24_DG
pľúcny ventilátor |  | ventilátor |  |  |  | Servo-i | Servo-i |  | Maquet | položková cena (súčasť sumárnej ceny) | HW | Fakultná nemocnica Trenčín | SR | Med Partners a.s. |  | 2 | 67537.42 | 81044.904 | 1 | 67537.42 | 81044.904 | 33768.71 | 40522.452 | 99.88 | 34867.5116 | 41841.014 | 2015 | 06 |  | 2015-05-31 | Áno | Áno | ERDF | Nie | 24 mesiacov zadarmo |  |  |  | Zmluva 24_DG
pľúcny ventilátor |  | Servo-i napájací kábel |  |  |  | Servo-i |  |  | Maquet | položková cena (súčasť sumárnej ceny) | HW | Fakultná nemocnica Trenčín | SR | Med Partners a.s. |  | 2 | 0.04 | 0.048 | 1 | 0.04 | 0.048 | 0.02 | 0.024 | 99.88 | 0.020651 | 0.024781 | 2015 | 06 |  | 2015-05-31 | Áno | Áno | ERDF | Nie | 24 mesiacov zadarmo |  |  |  | Zmluva 24_DG
pľúcny ventilátor |  | O2 senzor |  |  |  | Servo-i |  |  | Maquet | položková cena (súčasť sumárnej ceny) | HW | Fakultná nemocnica Trenčín | SR | Med Partners a.s. |  | 2 | 1577.44 | 1892.928 | 1 | 1577.44 | 1892.928 | 788.72 | 946.464 | 99.88 | 814.3842 | 977.261 | 2015 | 06 |  | 2015-05-31 | Áno | Áno | ERDF | Nie | 24 mesiacov zadarmo |  |  |  | Zmluva 24_DG
pľúcny ventilátor |  | SW Servo / ADULT |  |  |  | Servo-i |  |  | Maquet | položková cena (súčasť sumárnej ceny) | HW | Fakultná nemocnica Trenčín | SR | Med Partners a.s. |  | 2 | 0.04 | 0.048 | 1 | 0.04 | 0.048 | 0.02 | 0.024 | 99.88 | 0.020651 | 0.024781 | 2015 | 06 |  | 2015-05-31 | Áno | Áno | ERDF | Nie | 24 mesiacov zadarmo |  |  |  | Zmluva 24_DG
pľúcny ventilátor |  | Software Bi vent |  |  |  | Servo-i |  |  | Maquet | položková cena (súčasť sumárnej ceny) | HW | Fakultná nemocnica Trenčín | SR | Med Partners a.s. |  | 2 | 5456.84 | 6548.208 | 1 | 5456.84 | 6548.208 | 2728.42 | 3274.104 | 99.88 | 2817.2002 | 3380.6402 | 2015 | 06 |  | 2015-05-31 | Áno | Áno | ERDF | Nie | 24 mesiacov zadarmo |  |  |  | Zmluva 24_DG
pľúcny ventilátor |  | Software Automode |  |  |  | Servo-i |  |  | Maquet | položková cena (súčasť sumárnej ceny) | HW | Fakultná nemocnica Trenčín | SR | Med Partners a.s. |  | 2 | 8854.98 | 10625.976 | 1 | 8854.98 | 10625.976 | 4427.49 | 5312.988 | 99.88 | 4571.5563 | 5485.8676 | 2015 | 06 |  | 2015-05-31 | Áno | Áno | ERDF | Nie | 24 mesiacov zadarmo |  |  |  | Zmluva 24_DG
pľúcny ventilátor |  | Software pre neinvazívnu ventiláciu NIV |  |  |  | Servo-i |  |  | Maquet | položková cena (súčasť sumárnej ceny) | HW | Fakultná nemocnica Trenčín | SR | Med Partners a.s. |  | 2 | 4585.24 | 5502.288 | 1 | 4585.24 | 5502.288 | 2292.62 | 2751.144 | 99.88 | 2367.2197 | 2840.6636 | 2015 | 06 |  | 2015-05-31 | Áno | Áno | ERDF | Nie | 24 mesiacov zadarmo |  |  |  | Zmluva 24_DG
pľúcny ventilátor |  | SW Nebulizer |  |  |  | Servo-i |  |  | Maquet | položková cena (súčasť sumárnej ceny) | HW | Fakultná nemocnica Trenčín | SR | Med Partners a.s. |  | 2 | 863.58 | 1036.296 | 1 | 863.58 | 1036.296 | 431.79 | 518.148 | 99.88 | 445.84 | 535.008 | 2015 | 06 |  | 2015-05-31 | Áno | Áno | ERDF | Nie | 24 mesiacov zadarmo |  |  |  | Zmluva 24_DG
pľúcny ventilátor |  | Cart Servo i, w/Drawers, flatpack |  |  |  | Servo-i |  |  | Maquet | položková cena (súčasť sumárnej ceny) | HW | Fakultná nemocnica Trenčín | SR | Med Partners a.s. |  | 2 | 3208.32 | 3849.984 | 1 | 3208.32 | 3849.984 | 1604.16 | 1924.992 | 99.88 | 1656.3578 | 1987.6294 | 2015 | 06 |  | 2015-05-31 | Áno | Áno | ERDF | Nie | 24 mesiacov zadarmo |  |  |  | Zmluva 24_DG
pľúcny ventilátor |  | Oporné rameno 177 |  |  |  | Servo-i |  |  | Maquet | položková cena (súčasť sumárnej ceny) | HW | Fakultná nemocnica Trenčín | SR | Med Partners a.s. |  | 2 | 1761.9 | 2114.28 | 1 | 1761.9 | 2114.28 | 880.95 | 1057.14 | 99.88 | 909.6153 | 1091.5383 | 2015 | 06 |  | 2015-05-31 | Áno | Áno | ERDF | Nie | 24 mesiacov zadarmo |  |  |  | Zmluva 24_DG
pľúcny ventilátor |  | Držiak zvhčovača, Servo-i |  |  |  | Servo-i |  |  | Maquet | položková cena (súčasť sumárnej ceny) | HW | Fakultná nemocnica Trenčín | SR | Med Partners a.s. |  | 2 | 844.88 | 1013.856 | 1 | 844.88 | 1013.856 | 422.44 | 506.928 | 99.88 | 436.1858 | 523.423 | 2015 | 06 |  | 2015-05-31 | Áno | Áno | ERDF | Nie | 24 mesiacov zadarmo |  |  |  | Zmluva 24_DG
pľúcny ventilátor |  | Zvhčovač Fisher&Paykel MR850 |  |  |  | Servo-i |  |  | Maquet | položková cena (súčasť sumárnej ceny) | HW | Fakultná nemocnica Trenčín | SR | Med Partners a.s. |  | 2 | 5013.02 | 6015.624 | 1 | 5013.02 | 6015.624 | 2506.51 | 3007.812 | 99.88 | 2588.0694 | 3105.6833 | 2015 | 06 |  | 2015-05-31 | Áno | Áno | ERDF | Nie | 24 mesiacov zadarmo |  |  |  | Zmluva 24_DG
pľúcny ventilátor |  | Snímač prietoku a teploty |  |  |  | Servo-i |  |  | Maquet | položková cena (súčasť sumárnej ceny) | HW | Fakultná nemocnica Trenčín | SR | Med Partners a.s. |  | 2 | 406.4 | 487.68 | 1 | 406.4 | 487.68 | 203.2 | 243.84 | 99.88 | 209.8119 | 251.7743 | 2015 | 06 |  | 2015-05-31 | Áno | Áno | ERDF | Nie | 24 mesiacov zadarmo |  |  |  | Zmluva 24_DG
pľúcny ventilátor |  | Ohrievací kábel na jednorazove použitie |  |  |  | Servo-i |  |  | Maquet | položková cena (súčasť sumárnej ceny) | HW | Fakultná nemocnica Trenčín | SR | Med Partners a.s. |  | 2 | 248.12 | 297.744 | 1 | 248.12 | 297.744 | 124.06 | 148.872 | 99.88 | 128.0968 | 153.7162 | 2015 | 06 |  | 2015-05-31 | Áno | Áno | ERDF | Nie | 24 mesiacov zadarmo |  |  |  | Zmluva 24_DG
pľúcny ventilátor |  | Clamp 1 slot |  |  |  | Servo-i |  |  | Maquet | položková cena (súčasť sumárnej ceny) | HW | Fakultná nemocnica Trenčín | SR | Med Partners a.s. |  | 2 | 180.58 | 216.696 | 1 | 180.58 | 216.696 | 90.29 | 108.348 | 99.88 | 93.228 | 111.8735 | 2015 | 06 |  | 2015-05-31 | Áno | Áno | ERDF | Nie | 24 mesiacov zadarmo |  |  |  | Zmluva 24_DG
pľúcny ventilátor |  | Breath syst 22 mm Act Disp. 2.1 m, 10 ks |  |  |  | Servo-i |  |  | Maquet | položková cena (súčasť sumárnej ceny) | HW | Fakultná nemocnica Trenčín | SR | Med Partners a.s. |  | 2 | 933.1 | 1119.72 | 1 | 933.1 | 1119.72 | 466.55 | 559.86 | 99.88 | 481.7311 | 578.0773 | 2015 | 06 |  | 2015-05-31 | Áno | Áno | ERDF | Nie | 24 mesiacov zadarmo |  |  |  | Zmluva 24_DG
pľúcny ventilátor |  | Vysokotlaková hadica O2 |  |  |  | Servo-i |  |  | Maquet | položková cena (súčasť sumárnej ceny) | HW | Fakultná nemocnica Trenčín | SR | Med Partners a.s. |  | 2 | 494.64 | 593.568 | 1 | 494.64 | 593.568 | 247.32 | 296.784 | 99.88 | 255.3676 | 306.4411 | 2015 | 06 |  | 2015-05-31 | Áno | Áno | ERDF | Nie | 24 mesiacov zadarmo |  |  |  | Zmluva 24_DG
pľúcny ventilátor |  | Vysokotlaková hadica prívodu vzduchu |  |  |  | Servo-i |  |  | Maquet | položková cena (súčasť sumárnej ceny) | HW | Fakultná nemocnica Trenčín | SR | Med Partners a.s. |  | 2 | 494.64 | 593.568 | 1 | 494.64 | 593.568 | 247.32 | 296.784 | 99.88 | 255.3676 | 306.4411 | 2015 | 06 |  | 2015-05-31 | Áno | Áno | ERDF | Nie | 24 mesiacov zadarmo |  |  |  | Zmluva 24_DG
pľúcny ventilátor |  | Testovacie pľúcka |  |  |  | Servo-i |  |  | Maquet | položková cena (súčasť sumárnej ceny) | HW | Fakultná nemocnica Trenčín | SR | Med Partners a.s. |  | 2 | 203.22 | 243.864 | 1 | 203.22 | 243.864 | 101.61 | 121.932 | 99.88 | 104.9163 | 125.8996 | 2015 | 06 |  | 2015-05-31 | Áno | Áno | ERDF | Nie | 24 mesiacov zadarmo |  |  |  | Zmluva 24_DG
pľúcny ventilátor |  | Aeroneb Module SOLO Kit |  |  |  | Servo-i |  |  | Maquet | položková cena (súčasť sumárnej ceny) | HW | Fakultná nemocnica Trenčín | SR | Med Partners a.s. |  | 2 | 1705.78 | 2046.936 | 1 | 1705.78 | 2046.936 | 852.89 | 1023.468 | 99.88 | 880.6422 | 1056.7707 | 2015 | 06 |  | 2015-05-31 | Áno | Áno | ERDF | Nie | 24 mesiacov zadarmo |  |  |  | Zmluva 24_DG
pľúcny ventilátor |  | Aeroneb Solo Conv. Pack (5ks) |  |  |  | Servo-i |  |  | Maquet | položková cena (súčasť sumárnej ceny) | HW | Fakultná nemocnica Trenčín | SR | Med Partners a.s. |  | 2 | 708.52 | 850.224 | 1 | 708.52 | 850.224 | 354.26 | 425.112 | 99.88 | 365.7873 | 438.9447 | 2015 | 06 |  | 2015-05-31 | Áno | Áno | ERDF | Nie | 24 mesiacov zadarmo |  |  |  | Zmluva 24_DG
pľúcny ventilátor |  | Servo Duo Guard filtre |  |  |  | Servo-i |  |  | Maquet | položková cena (súčasť sumárnej ceny) | HW | Fakultná nemocnica Trenčín | SR | Med Partners a.s. |  | 2 | 1018.62 | 1222.344 | 1 | 1018.62 | 1222.344 | 509.31 | 611.172 | 99.88 | 525.8825 | 631.059 | 2015 | 06 |  | 2015-05-31 | Áno | Áno | ERDF | Nie | 24 mesiacov zadarmo |  |  |  | Zmluva 24_DG
pľúcny ventilátor |  | Modul analyzátora CO2 |  |  |  | Servo-i |  |  | Maquet | položková cena (súčasť sumárnej ceny) | HW | Fakultná nemocnica Trenčín | SR | Med Partners a.s. |  | 2 | 3407.96 | 4089.552 | 1 | 3407.96 | 4089.552 | 1703.98 | 2044.776 | 99.88 | 1759.4259 | 2111.3111 | 2015 | 06 |  | 2015-05-31 | Áno | Áno | ERDF | Nie | 24 mesiacov zadarmo |  |  |  | Zmluva 24_DG
pľúcny ventilátor |  | Capnostat II senzor |  |  |  | Servo-i |  |  | Maquet | položková cena (súčasť sumárnej ceny) | HW | Fakultná nemocnica Trenčín | SR | Med Partners a.s. |  | 2 | 5182.9 | 6219.48 | 1 | 5182.9 | 6219.48 | 2591.45 | 3109.74 | 99.88 | 2675.7733 | 3210.928 | 2015 | 06 |  | 2015-05-31 | Áno | Áno | ERDF | Nie | 24 mesiacov zadarmo |  |  |  | Zmluva 24_DG
pľúcny ventilátor |  | SW CO2 Analyzer Servo-i |  |  |  | Servo-i |  |  | Maquet | položková cena (súčasť sumárnej ceny) | HW | Fakultná nemocnica Trenčín | SR | Med Partners a.s. |  | 2 | 1491.82 | 1790.184 | 1 | 1491.82 | 1790.184 | 745.91 | 895.092 | 99.88 | 770.1812 | 924.2174 | 2015 | 06 |  | 2015-05-31 | Áno | Áno | ERDF | Nie | 24 mesiacov zadarmo |  |  |  | Zmluva 24_DG
pľúcny ventilátor |  | ventilátor vyššej rady pre všetky vekové kategórie |  |  | aj s príslušenstvom |  | nešpecifikované |  |  | sumárna cena | HW | Detská fakultná nemocnica Košice | SR | VITALITE, s.r.o. |  | 2 | 129916.67 | 155900 | 1 | 129916.67 | 155900 | 64958.335 | 77950 | #N/A | #N/A | #N/A | 2015 | 018 | 25 | 2016-06-25 | Áno | Áno | Neurčené | Nie | Neuvedené |  |  |  | Zmluva 25_DG | x
pľúcny ventilátor |  | ventilátor univerzálny vyššej triedy |  |  |  | Servo-i | nešpecifikované |  | Maquet | sumárna cena | HW | Špecializovaná nemocnica sv. Svorada Zobor, n.o. | SR | Med Partners a.s. |  | 2 | 119799 | 143758.8 | 1 | 119799 | 143758.8 | 59899.5 | 71879.4 | 99.88 | 61848.5726 | 74218.2872 | 2015 |  |  | 2014-11-30 | Áno | Áno | ERDF | Nie | 24 mesiacov zadarmo |  |  |  | Zmluva 26_DG | x
pľúcny ventilátor |  | Celá zostava |  |  |  | Avea Comprehensive | Avea Comprehensive |  | Viasys | sumárna cena | HW | Všeobecná fakultní nemocnice Praha | ČR | Cheirón a.s. |  | 1 | 487000 | 589270 | 25.949 | 18767.5826 | 22708.7749 | 18767.5826 | 22708.7749 | 98.57 | 19635.7998 | 23562.9598 | 2013 |  |  | 2012-11-30 | Áno | Áno | Neurčené | Nie | 24 mesiacov zadarmo |  |  |  | Zmluva 27_DG
pľúcny ventilátor |  | ventilátor |  |  |  | Avea Comprehensive |  |  | Viasys | položková cena (súčasť sumárnej ceny) | HW | Všeobecná fakultní nemocnice Praha | ČR | Cheirón a.s. |  | 1 | 346000 | 418660 | 25.949 | 13333.8472 | 16133.9551 | 13333.8472 | 16133.9551 | 98.57 | 13950.6915 | 16740.8298 | 2013 |  |  | 2012-11-30 | Áno | Áno | Neurčené | Nie | 24 mesiacov zadarmo |  |  |  | Zmluva 27_DG
pľúcny ventilátor |  | sw kód | Avea volumetrická kapnografia |  |  | Avea Comprehensive |  |  | Viasys | položková cena (súčasť sumárnej ceny) | SW | Všeobecná fakultní nemocnice Praha | ČR | Cheirón a.s. |  | 1 | 48000 | 58080 | 25.949 | 1849.7823 | 2238.2365 | 1849.7823 | 2238.2365 | 98.57 | 1935.356 | 2322.4272 | 2013 |  |  | 2012-11-30 | Áno | Áno | Neurčené | Nie | 24 mesiacov zadarmo |  |  |  | Zmluva 27_DG
pľúcny ventilátor |  | kábel | Sensor CO2 vrátane káblu Avea |  |  | Avea Comprehensive |  |  | Viasys | položková cena (súčasť sumárnej ceny) | HW | Všeobecná fakultní nemocnice Praha | ČR | Cheirón a.s. |  | 1 | 74000 | 89540 | 25.949 | 2851.7477 | 3450.6147 | 2851.7477 | 3450.6147 | 98.57 | 2983.6739 | 3580.4087 | 2013 |  |  | 2012-11-30 | Áno | Áno | Neurčené | Nie | 24 mesiacov zadarmo |  |  |  | Zmluva 27_DG
pľúcny ventilátor |  | stojan |  |  |  | Avea Comprehensive |  |  | Viasys | položková cena (súčasť sumárnej ceny) | HW | Všeobecná fakultní nemocnice Praha | ČR | Cheirón a.s. |  | 1 | 19000 | 22990 | 25.949 | 732.2055 | 885.9686 | 732.2055 | 885.9686 | 98.57 | 766.0784 | 919.2941 | 2013 |  |  | 2012-11-30 | Áno | Áno | Neurčené | Nie | 24 mesiacov zadarmo |  |  |  | Zmluva 27_DG
pľúcny ventilátor |  | Celá zostava |  |  |  | Hamilton S1 | Hamilton S1 |  | Hamilton medical | sumárna cena | HW | Všeobecná fakultní nemocnice Praha | ČR | A.M.I. Analytical medical instruments, s.r.o. |  | 7 | 6872180 | 8315337 | 27.253 | 252162.3308 | 305116.3909 | 36023.1901 | 43588.0558 | 99.88 | 37195.3504 | 44634.4205 | 2015 |  |  | 2014-11-30 | Áno | Áno | Neurčené | Áno | 24 mesiacov zadarmo |  |  |  | Zmluva 28_DG
pľúcny ventilátor |  | ventilátor |  |  | aj s príslušenstvom | Hamilton S1 | Hamilton S1 |  | Hamilton medical | položková cena (súčasť sumárnej ceny) | HW | Všeobecná fakultní nemocnice Praha | ČR | A.M.I. Analytical medical instruments, s.r.o. |  | 7 | 6464780 | 7822383.8 | 27.253 | 237213.5178 | 287028.3565 | 33887.6454 | 41004.0509 | 99.88 | 34990.3171 | 41988.3805 | 2015 |  |  | 2014-11-30 | Áno | Áno | Neurčené | Áno | 24 mesiacov zadarmo |  |  |  | Zmluva 28_DG
pľúcny ventilátor |  | vozík vrátane príslušenstva |  |  |  | Hamilton S1 |  |  | Hamilton medical | položková cena (súčasť sumárnej ceny) | HW | Všeobecná fakultní nemocnice Praha | ČR | A.M.I. Analytical medical instruments, s.r.o. |  | 7 | 407400 | 492954 | 27.253 | 14948.813 | 18088.0637 | 2135.5447 | 2584.0091 | 99.88 | 2205.0333 | 2646.04 | 2015 |  |  | 2014-11-30 | Áno | Áno | Neurčené | Áno | 24 mesiacov zadarmo |  |  |  | Zmluva 28_DG
pľúcny ventilátor |  | Celá zostava |  |  |  | Philips Respironics V60 | Philips Respironics V60 |  | Philips | sumárna cena | HW | Fakultní nemocnice Plzeň | ČR | Linde Gas a.s. |  | 2 | 434586 | 495428 | 25.64 | 16949.532 | 19322.4649 | 8474.766 | 9661.2324 | 96.04 | 9100.4021 | 10920.4825 | 2012 |  |  | 2011-11-30 | Áno | Áno | Neurčené | Nie | 24 mesiacov zadarmo |  |  |  | Zmluva 29_DG
pľúcny ventilátor |  | Celá zostava |  |  | aj s príslušenstvom | Hamilton G5 | Hamilton G5 |  | Hamilton medical | sumárna cena | HW | Fakultní nemocnice v Motole | ČR | A.M.I. Analytical medical instruments, s.r.o. |  | 2 | 1432766 | 1733646.8 | 25.949 | 55214.6904 | 66809.773 | 27607.3452 | 33404.8865 | 98.57 | 28884.5035 | 34661.4042 | 2013 |  |  | 2012-11-30 | Áno | Áno | Neurčené | Nie | 24 mesiacov zadarmo |  |  |  | Zmluva 30_DG
pľúcny ventilátor |  | Celá zostava |  |  | aj s príslušenstvom | Hamilton S1 | Hamilton S1 |  | Hamilton medical | sumárna cena | HW | Fakultní nemocnice v Motole | ČR | A.M.I. Analytical medical instruments, s.r.o. |  | 2 | 2353234 | 2847413.1 | 25.949 | 90686.8858 | 109731.1303 | 45343.4429 | 54865.5651 | 98.57 | 47441.1004 | 56929.3205 | 2013 |  |  | 2012-11-30 | Áno | Áno | Neurčené | Nie | 24 mesiacov zadarmo |  |  |  | Zmluva 30_DG
pľúcny ventilátor |  | Celá zostava |  |  | aj s príslušenstvom | Hamilton S1 | Hamilton S1 |  | Hamilton medical | sumárna cena | HW | Fakultná nemocnica s poliklinikou F. D. Roosevelta Banská | SR | MEDIS Nitra, spol. s r.o. |  | 3 | 249630 | 299556 | 1 | 249630 | 299556 | 83210 | 99852 | 96.04 | 89352.8457 | 107223.4148 | 2012 |  |  | 2011-11-30 | Áno | Áno | Neurčené | Nie | 24 mesiacov zadarmo |  |  |  | Zmluva 31_DG
pľúcny ventilátor |  | Celá zostava |  |  |  | Hamilton G5 | Hamilton G5 |  | Hamilton medical | sumárna cena | HW | Institut klinické a experimentální medicíny | ČR | A.M.I. Analytical medical instruments, s.r.o. |  | 6 | 4178700 | 5056227 | 25.949 | 161035.1073 | 194852.4799 | 26839.1846 | 32475.4133 | 98.57 | 28080.8066 | 33696.9679 | 2013 |  |  | 2012-11-30 | Áno | Áno | Neurčené | Nie | 24 mesiacov zadarmo |  |  |  | Zmluva 23_AT
pľúcny ventilátor |  | Celá zostava |  |  | aj s príslušenstvom | Draeger Savina 300 | Draeger Savina 300 |  | Dräger | sumárna cena | HW | Fakultní nemocnice Plzeň | ČR | Dräger Medical s.r.o. |  | 2 | 628000 | 715920 | 25.64 | 24492.9797 | 27921.9969 | 12246.4899 | 13960.9984 | 96.04 | 13150.5675 | 15780.681 | 2012 |  |  | 2011-11-30 | Áno | Áno | Neurčené | Nie | 24 mesiacov zadarmo |  |  |  | Zmluva 25_AT
pľúcny ventilátor |  | Celá zostava |  |  | aj s príslušenstvom | Draeger Evita XL | Draeger Evita XL |  | Dräger | sumárna cena | HW | Fakultní nemocnice Plzeň | ČR | Dräger Medical s.r.o. |  | 2 | 874000 | 996360 | 25.64 | 34087.3635 | 38859.5944 | 17043.6817 | 19429.7972 | 96.04 | 18301.9044 | 21962.2853 | 2012 |  |  | 2011-11-30 | Áno | Áno | Neurčené | Nie | 24 mesiacov zadarmo |  |  |  | Zmluva 25_AT
novorodenecký ventilátor |  | novorodenecký ventilátor |  | aj s príslušenstvom |  | Babylog VN500 | Babylog VN500 |  | Dräger | sumárna cena | HW | Fakultní nemocnice Plzeň | ČR | Dräger Medical s.r.o. |  | 1 | 1048700 | 1195518 | 25.64 | 40900.936 | 46627.0671 | 40900.936 | 46627.0671 | 96.04 | 43920.3825 | 52704.459 | 2012 |  |  | 2011-11-30 | Áno | Áno | Neurčené | Nie | 24 mesiacov zadarmo |  |  |  | Zmluva 26_AT
pľúcny ventilátor |  | Celá zostava |  |  |  | Hamilton G5 |  |  | Hamilton medical | sumárna cena | HW | Detská fakultná nemocnica Košice | SR |  |  | 2 | 194875.02 | 233850.02 | 1 | 194875.02 | 233850.02 | 97437.51 | 116925.01 | 99.88 | 100608.0337 | 120729.6404 | 2015 |  |  | 2014-11-30 | Áno | Áno | Neurčené | Nie | 24 mesiacov zadarmo |  |  |  | Zmluva ?_MS
pľúcny ventilátor |  | ventilátor |  |  |  | Hamilton G5 |  | pediatrická anesteziológia | Hamilton medical | položková cena (súčasť sumárnej ceny) | HW | Detská fakultná nemocnica Košice | SR |  |  | 2 | 118600 | 142320 | 1 | 118600 | 142320 | 59300 | 71160 | 99.88 | 61229.5655 | 73475.4786 | 2015 |  |  | 2014-11-30 | Áno | Áno | Neurčené | Nie | 24 mesiacov zadarmo |  |  |  | Zmluva ?_MS
pľúcny ventilátor |  | P/V Tool Pro Opcia |  |  |  | Hamilton G5 | Hamilton G5 | pediatrická anesteziológia | Hamilton medical | položková cena (súčasť sumárnej ceny) | HW | Detská fakultná nemocnica Košice | SR |  |  | 2 |  |  | 1 | 0 | 0 |  |  | 99.88 | 0 | 0 | 2015 |  |  | 2014-11-30 | Áno | Áno | Neurčené | Nie | 24 mesiacov zadarmo |  |  |  | Zmluva ?_MS
pľúcny ventilátor |  | neonatálna opcia |  |  |  | Hamilton G5 |  | pediatrická anesteziológia | Hamilton medical | položková cena (súčasť sumárnej ceny) | HW | Detská fakultná nemocnica Košice | SR |  |  | 2 |  |  | 1 | 0 | 0 |  |  | 99.88 | 0 | 0 | 2015 |  |  | 2014-11-30 | Áno | Áno | Neurčené | Nie | 24 mesiacov zadarmo |  |  |  | Zmluva ?_MS
pľúcny ventilátor |  | Hamilton IntelliCuff - integrovaný ovládač tlaku manžety |  |  |  | Hamilton G5 |  | pediatrická anesteziológia | Hamilton medical | položková cena (súčasť sumárnej ceny) | HW | Detská fakultná nemocnica Košice | SR |  |  | 2 |  |  | 1 | 0 | 0 |  |  | 99.88 | 0 | 0 | 2015 |  |  | 2014-11-30 | Áno | Áno | Neurčené | Nie | 24 mesiacov zadarmo |  |  |  | Zmluva ?_MS
pľúcny ventilátor |  | CO2 modul |  |  |  | Hamilton G5 |  | pediatrická anesteziológia | Hamilton medical | položková cena (súčasť sumárnej ceny) | HW | Detská fakultná nemocnica Košice | SR |  |  | 2 |  |  | 1 | 0 | 0 |  |  | 99.88 | 0 | 0 | 2015 |  |  | 2014-11-30 | Áno | Áno | Neurčené | Nie | 24 mesiacov zadarmo |  |  |  | Zmluva ?_MS
pľúcny ventilátor |  | Aeroneb nebulizátor |  |  |  | Hamilton G5 |  | pediatrická anesteziológia | Hamilton medical | položková cena (súčasť sumárnej ceny) | HW | Detská fakultná nemocnica Košice | SR |  |  | 2 |  |  | 1 | 0 | 0 |  |  | 99.88 | 0 | 0 | 2015 |  |  | 2014-11-30 | Áno | Áno | Neurčené | Nie | 24 mesiacov zadarmo |  |  |  | Zmluva ?_MS
pľúcny ventilátor |  | zvlhčovač |  |  |  | Hamilton G5 | H-900 | pediatrická anesteziológia | Hamilton medical | položková cena (súčasť sumárnej ceny) | HW | Detská fakultná nemocnica Košice | SR |  |  | 2 | 6200 | 7440 | 1 | 6200 | 7440 | 3100 | 3720 | 99.88 | 3200.871 | 3841.0453 | 2015 |  |  | 2014-11-30 | Áno | Áno | Neurčené | Nie | 24 mesiacov zadarmo |  |  |  | Zmluva ?_MS
pľúcny ventilátor |  | ostatné príslušenstvo |  |  |  | Hamilton G5 |  | pediatrická anesteziológia | Hamilton medical | položková cena (súčasť sumárnej ceny) | HW | Detská fakultná nemocnica Košice | SR |  |  | 2 | 5116.68 | 6140.02 | 1 | 5116.68 | 6140.02 | 2558.34 | 3070.01 | 99.88 | 2641.5859 | 3169.9031 | 2015 |  |  | 2014-11-30 | Áno | Áno | Neurčené | Nie | 24 mesiacov zadarmo |  |  |  | Zmluva ?_MS
pľúcny ventilátor |  | sieťová šnúra zvlhčovača |  |  |  | Hamilton G5 |  | pediatrická anesteziológia | Hamilton medical | položková cena (súčasť sumárnej ceny) | HW | Detská fakultná nemocnica Košice | SR |  |  | 2 |  |  | 1 | 0 | 0 |  |  | 99.88 | 0 | 0 | 2015 |  |  | 2014-11-30 | Áno | Áno | Neurčené | Nie | 24 mesiacov zadarmo |  |  |  | Zmluva ?_MS
pľúcny ventilátor |  | dýchací set dospelý s automaticky plnenou komorou |  |  |  | Hamilton G5 |  | pediatrická anesteziológia | Hamilton medical | položková cena (súčasť sumárnej ceny) | HW | Detská fakultná nemocnica Košice | SR |  |  | 10 |  |  | 1 | 0 | 0 |  |  | 99.88 | 0 | 0 | 2015 |  |  | 2014-11-30 | Áno | Áno | Neurčené | Nie | 24 mesiacov zadarmo |  |  |  | Zmluva ?_MS
pľúcny ventilátor |  | dýchací set infant s automaticky plnenou komorou |  |  |  | Hamilton G5 |  | pediatrická anesteziológia | Hamilton medical | položková cena (súčasť sumárnej ceny) | HW | Detská fakultná nemocnica Košice | SR |  |  | 10 |  |  | 1 | 0 | 0 |  |  | 99.88 | 0 | 0 | 2015 |  |  | 2014-11-30 | Áno | Áno | Neurčené | Nie | 24 mesiacov zadarmo |  |  |  | Zmluva ?_MS
pľúcny ventilátor |  | husí krk Intersurgical superset |  |  |  | Hamilton G5 |  | pediatrická anesteziológia | Hamilton medical | položková cena (súčasť sumárnej ceny) | HW | Detská fakultná nemocnica Košice | SR |  |  | 10 |  |  | 1 | 0 | 0 |  |  | 99.88 | 0 | 0 | 2015 |  |  | 2014-11-30 | Áno | Áno | Neurčené | Nie | 24 mesiacov zadarmo |  |  |  | Zmluva ?_MS
pľúcny ventilátor |  | husí krk Intersurgical superse - pediatr. |  |  |  | Hamilton G5 |  | pediatrická anesteziológia | Hamilton medical | položková cena (súčasť sumárnej ceny) | HW | Detská fakultná nemocnica Košice | SR |  |  | 10 |  |  | 1 | 0 | 0 |  |  | 99.88 | 0 | 0 | 2015 |  |  | 2014-11-30 | Áno | Áno | Neurčené | Nie | 24 mesiacov zadarmo |  |  |  | Zmluva ?_MS
pľúcny ventilátor |  | bakteriálny filter |  |  |  | Hamilton G5 |  | pediatrická anesteziológia | Hamilton medical | položková cena (súčasť sumárnej ceny) | HW | Detská fakultná nemocnica Košice | SR |  |  | 10 |  |  | 1 | 0 | 0 |  |  | 99.88 | 0 | 0 | 2015 |  |  | 2014-11-30 | Áno | Áno | Neurčené | Nie | 24 mesiacov zadarmo |  |  |  | Zmluva ?_MS
pľúcny ventilátor |  | bakteriálny filter - pediatr. |  |  |  | Hamilton G5 |  | pediatrická anesteziológia | Hamilton medical | položková cena (súčasť sumárnej ceny) | HW | Detská fakultná nemocnica Košice | SR |  |  | 10 |  |  | 1 | 0 | 0 |  |  | 99.88 | 0 | 0 | 2015 |  |  | 2014-11-30 | Áno | Áno | Neurčené | Nie | 24 mesiacov zadarmo |  |  |  | Zmluva ?_MS
pľúcny ventilátor |  | dýchací filter Air-Guard |  |  |  | Hamilton G5 |  | pediatrická anesteziológia | Hamilton medical | položková cena (súčasť sumárnej ceny) | HW | Detská fakultná nemocnica Košice | SR |  |  | 10 |  |  | 1 | 0 | 0 |  |  | 99.88 | 0 | 0 | 2015 |  |  | 2014-11-30 | Áno | Áno | Neurčené | Nie | 24 mesiacov zadarmo |  |  |  | Zmluva ?_MS
pľúcny ventilátor |  | Celá zostava |  |  |  | Servo-i |  | OAIM | Maquet | sumárna cena | HW | Stredoslovenský ústav srdcových a cievnych chorôb, a.s. | SR | Med Partners a.s. |  | 1 | 66573.19 | 79887.828 | 1 | 66573.19 | 79887.828 | 66573.19 | 79887.828 | 99.88 | 68739.4181 | 82487.3018 | 2015 | 06 |  | 2015-05-31 | Áno | Áno | Neurčené | Nie | 24 mesiacov zadarmo |  |  |  | Zmluva 36_MS
pľúcny ventilátor |  | ventilátor |  |  |  | Servo-i | Servo-i | OAIM | Maquet | položková cena (súčasť sumárnej ceny) | HW | Stredoslovenský ústav srdcových a cievnych chorôb, a.s. | SR | Med Partners a.s. |  | 1 | 33954.33 | 40745.196 | 1 | 33954.33 | 40745.196 | 33954.33 | 40745.196 | 99.88 | 35059.1715 | 42071.0058 | 2015 | 06 |  | 2015-05-31 | Áno | Áno | Neurčené | Nie | 24 mesiacov zadarmo |  |  |  | Zmluva 36_MS
pľúcny ventilátor |  | sensor |  |  |  | Servo-i |  | OAIM | Maquet | položková cena (súčasť sumárnej ceny) | HW | Stredoslovenský ústav srdcových a cievnych chorôb, a.s. | SR | Med Partners a.s. |  | 1 | 950 | 1140 | 1 | 950 | 1140 | 950 | 1140 | 99.88 | 980.9121 | 1177.0945 | 2015 | 06 |  | 2015-05-31 | Áno | Áno | Neurčené | Nie | 24 mesiacov zadarmo |  |  |  | Zmluva 36_MS
pľúcny ventilátor |  | software pre model servo-i Basic |  |  |  | Servo-i |  | OAIM | Maquet | položková cena (súčasť sumárnej ceny) | HW | Stredoslovenský ústav srdcových a cievnych chorôb, a.s. | SR | Med Partners a.s. |  | 1 | 0.02 | 0.024 | 1 | 0.02 | 0.024 | 0.02 | 0.024 | 99.88 | 0.020651 | 0.024781 | 2015 | 06 |  | 2015-05-31 | Áno | Áno | Neurčené | Nie | 24 mesiacov zadarmo |  |  |  | Zmluva 36_MS
pľúcny ventilátor |  | software pre neinvazívnu ventiláciu |  |  |  | Servo-i |  | OAIM | Maquet | položková cena (súčasť sumárnej ceny) | HW | Stredoslovenský ústav srdcových a cievnych chorôb, a.s. | SR | Med Partners a.s. |  | 1 | 0.02 | 0.024 | 1 | 0.02 | 0.024 | 0.02 | 0.024 | 99.88 | 0.020651 | 0.024781 | 2015 | 06 |  | 2015-05-31 | Áno | Áno | Neurčené | Nie | 24 mesiacov zadarmo |  |  |  | Zmluva 36_MS
pľúcny ventilátor |  | software automode |  |  |  | Servo-i |  | OAIM | Maquet | položková cena (súčasť sumárnej ceny) | HW | Stredoslovenský ústav srdcových a cievnych chorôb, a.s. | SR | Med Partners a.s. |  | 1 | 0.02 | 0.024 | 1 | 0.02 | 0.024 | 0.02 | 0.024 | 99.88 | 0.020651 | 0.024781 | 2015 | 06 |  | 2015-05-31 | Áno | Áno | Neurčené | Nie | 24 mesiacov zadarmo |  |  |  | Zmluva 36_MS
pľúcny ventilátor |  | oporné rameno 177 |  |  |  | Servo-i |  | OAIM | Maquet | položková cena (súčasť sumárnej ceny) | HW | Stredoslovenský ústav srdcových a cievnych chorôb, a.s. | SR | Med Partners a.s. |  | 1 | 1060 | 1272 | 1 | 1060 | 1272 | 1060 | 1272 | 99.88 | 1094.4914 | 1313.3897 | 2015 | 06 |  | 2015-05-31 | Áno | Áno | Neurčené | Nie | 24 mesiacov zadarmo |  |  |  | Zmluva 36_MS
pľúcny ventilátor |  | držiak zvlhčovača, servo - i |  |  |  | Servo-i |  | OAIM | Maquet | položková cena (súčasť sumárnej ceny) | HW | Stredoslovenský ústav srdcových a cievnych chorôb, a.s. | SR | Med Partners a.s. |  | 1 | 510 | 612 | 1 | 510 | 612 | 510 | 612 | 99.88 | 526.5949 | 631.9139 | 2015 | 06 |  | 2015-05-31 | Áno | Áno | Neurčené | Nie | 24 mesiacov zadarmo |  |  |  | Zmluva 36_MS
pľúcny ventilátor |  | zvlhčovač Fisher Paykel MR 850 |  |  |  | Servo-i |  | OAIM | Maquet | položková cena (súčasť sumárnej ceny) | HW | Stredoslovenský ústav srdcových a cievnych chorôb, a.s. | SR | Med Partners a.s. |  | 1 | 3028 | 3633.6 | 1 | 3028 | 3633.6 | 3028 | 3633.6 | 99.88 | 3126.5282 | 3751.8339 | 2015 | 06 |  | 2015-05-31 | Áno | Áno | Neurčené | Nie | 24 mesiacov zadarmo |  |  |  | Zmluva 36_MS
pľúcny ventilátor |  | snímač prietoku a teploty |  |  |  | Servo-i |  | OAIM | Maquet | položková cena (súčasť sumárnej ceny) | HW | Stredoslovenský ústav srdcových a cievnych chorôb, a.s. | SR | Med Partners a.s. |  | 1 | 245 | 294 | 1 | 245 | 294 | 245 | 294 | 99.88 | 252.9721 | 303.5665 | 2015 | 06 |  | 2015-05-31 | Áno | Áno | Neurčené | Nie | 24 mesiacov zadarmo |  |  |  | Zmluva 36_MS
pľúcny ventilátor |  | súprava MR 850 na opakované použitie |  |  |  | Servo-i |  | OAIM | Maquet | položková cena (súčasť sumárnej ceny) | HW | Stredoslovenský ústav srdcových a cievnych chorôb, a.s. | SR | Med Partners a.s. |  | 1 | 718 | 861.6 | 1 | 718 | 861.6 | 718 | 861.6 | 99.88 | 741.363 | 889.6356 | 2015 | 06 |  | 2015-05-31 | Áno | Áno | Neurčené | Nie | 24 mesiacov zadarmo |  |  |  | Zmluva 36_MS
pľúcny ventilátor |  | zvlhčovacia komôrka pre dospelého |  |  |  | Servo-i |  | OAIM | Maquet | položková cena (súčasť sumárnej ceny) | HW | Stredoslovenský ústav srdcových a cievnych chorôb, a.s. | SR | Med Partners a.s. |  | 1 | 702 | 842.4 | 1 | 702 | 842.4 | 702 | 842.4 | 99.88 | 724.8424 | 869.8109 | 2015 | 06 |  | 2015-05-31 | Áno | Áno | Neurčené | Nie | 24 mesiacov zadarmo |  |  |  | Zmluva 36_MS
pľúcny ventilátor |  | zahnutý adpatér 22-15mm, 5 ks |  |  |  | Servo-i |  | OAIM | Maquet | položková cena (súčasť sumárnej ceny) | HW | Stredoslovenský ústav srdcových a cievnych chorôb, a.s. | SR | Med Partners a.s. |  | 1 | 56 | 67.2 | 1 | 56 | 67.2 | 56 | 67.2 | 99.88 | 57.8222 | 69.3866 | 2015 | 06 |  | 2015-05-31 | Áno | Áno | Neurčené | Nie | 24 mesiacov zadarmo |  |  |  | Zmluva 36_MS
pľúcny ventilátor |  | breath syst 22 mm Act Disp 2.1m, 10 ks |  |  |  | Servo-i |  | OAIM | Maquet | položková cena (súčasť sumárnej ceny) | HW | Stredoslovenský ústav srdcových a cievnych chorôb, a.s. | SR | Med Partners a.s. |  | 1 | 560 | 672 | 1 | 560 | 672 | 560 | 672 | 99.88 | 578.2219 | 693.8662 | 2015 | 06 |  | 2015-05-31 | Áno | Áno | Neurčené | Nie | 24 mesiacov zadarmo |  |  |  | Zmluva 36_MS
pľúcny ventilátor |  | cart Servo-I w/drawers, mounted |  |  |  | Servo-i |  | OAIM | Maquet | položková cena (súčasť sumárnej ceny) | HW | Stredoslovenský ústav srdcových a cievnych chorôb, a.s. | SR | Med Partners a.s. |  | 1 | 3300 | 3960 | 1 | 3300 | 3960 | 3300 | 3960 | 99.88 | 3407.3789 | 4088.8546 | 2015 | 06 |  | 2015-05-31 | Áno | Áno | Neurčené | Nie | 24 mesiacov zadarmo |  |  |  | Zmluva 36_MS
pľúcny ventilátor |  | servo-i napájací kábel |  |  |  | Servo-i |  | OAIM | Maquet | položková cena (súčasť sumárnej ceny) | HW | Stredoslovenský ústav srdcových a cievnych chorôb, a.s. | SR | Med Partners a.s. |  | 1 | 0.02 | 0.024 | 1 | 0.02 | 0.024 | 0.02 | 0.024 | 99.88 | 0.020651 | 0.024781 | 2015 | 06 |  | 2015-05-31 | Áno | Áno | Neurčené | Nie | 24 mesiacov zadarmo |  |  |  | Zmluva 36_MS
pľúcny ventilátor |  | aeroneb Module SOLO Kit |  |  |  | Servo-i |  | OAIM | Maquet | položková cena (súčasť sumárnej ceny) | HW | Stredoslovenský ústav srdcových a cievnych chorôb, a.s. | SR | Med Partners a.s. |  | 1 | 1050 | 1260 | 1 | 1050 | 1260 | 1050 | 1260 | 99.88 | 1084.166 | 1300.9992 | 2015 | 06 |  | 2015-05-31 | Áno | Áno | Neurčené | Nie | 24 mesiacov zadarmo |  |  |  | Zmluva 36_MS
pľúcny ventilátor |  | aeroneb Solo Conv. Pack 5 ks |  |  |  | Servo-i |  | OAIM | Maquet | položková cena (súčasť sumárnej ceny) | HW | Stredoslovenský ústav srdcových a cievnych chorôb, a.s. | SR | Med Partners a.s. |  | 1 | 0.02 | 0.024 | 1 | 0.02 | 0.024 | 0.02 | 0.024 | 99.88 | 0.020651 | 0.024781 | 2015 | 06 |  | 2015-05-31 | Áno | Áno | Neurčené | Nie | 24 mesiacov zadarmo |  |  |  | Zmluva 36_MS
pľúcny ventilátor |  | aeroneb solo Asdult T , 10 ks |  |  |  | Servo-i |  | OAIM | Maquet | položková cena (súčasť sumárnej ceny) | HW | Stredoslovenský ústav srdcových a cievnych chorôb, a.s. | SR | Med Partners a.s. |  | 1 | 0.02 | 0.024 | 1 | 0.02 | 0.024 | 0.02 | 0.024 | 99.88 | 0.020651 | 0.024781 | 2015 | 06 |  | 2015-05-31 | Áno | Áno | Neurčené | Nie | 24 mesiacov zadarmo |  |  |  | Zmluva 36_MS
pľúcny ventilátor |  | aeroneb solo Paediatic T s 10 ks |  |  |  | Servo-i |  | OAIM | Maquet | položková cena (súčasť sumárnej ceny) | HW | Stredoslovenský ústav srdcových a cievnych chorôb, a.s. | SR | Med Partners a.s. |  | 1 | 0.02 | 0.024 | 1 | 0.02 | 0.024 | 0.02 | 0.024 | 99.88 | 0.020651 | 0.024781 | 2015 | 06 |  | 2015-05-31 | Áno | Áno | Neurčené | Nie | 24 mesiacov zadarmo |  |  |  | Zmluva 36_MS
pľúcny ventilátor |  | Tee-piece plugs 10 ks |  |  |  | Servo-i |  | OAIM | Maquet | položková cena (súčasť sumárnej ceny) | HW | Stredoslovenský ústav srdcových a cievnych chorôb, a.s. | SR | Med Partners a.s. |  | 1 | 0.02 | 0.024 | 1 | 0.02 | 0.024 | 0.02 | 0.024 | 99.88 | 0.020651 | 0.024781 | 2015 | 06 |  | 2015-05-31 | Áno | Áno | Neurčené | Nie | 24 mesiacov zadarmo |  |  |  | Zmluva 36_MS
pľúcny ventilátor |  | infúzny stojan 4 háky |  |  |  | Servo-i |  | OAIM | Maquet | položková cena (súčasť sumárnej ceny) | HW | Stredoslovenský ústav srdcových a cievnych chorôb, a.s. | SR | Med Partners a.s. |  | 1 | 320 | 384 | 1 | 320 | 384 | 320 | 384 | 99.88 | 330.4125 | 396.495 | 2015 | 06 |  | 2015-05-31 | Áno | Áno | Neurčené | Nie | 24 mesiacov zadarmo |  |  |  | Zmluva 36_MS
pľúcny ventilátor |  | carescape monitor B 650 |  |  |  | Servo-i |  | OAIM | Maquet | položková cena (súčasť sumárnej ceny) | HW | Stredoslovenský ústav srdcových a cievnych chorôb, a.s. | SR | Med Partners a.s. |  | 1 | 20120 | 24144 | 1 | 20120 | 24144 | 20120 | 24144 | 99.88 | 20774.6856 | 24929.6227 | 2015 | 06 |  | 2015-05-31 | Áno | Áno | Neurčené | Nie | 24 mesiacov zadarmo |  |  |  | Zmluva 36_MS
pľúcny ventilátor |  | Celá zostava |  |  |  | Hamilton G5 | Hamilton G5 |  | Hamilton medical | sumárna cena | HW | Národný ústav tuberkulózy, pl'úcnych chorôb a hrudníkovej chirurgie Vyšné Hágy | SR | MEDIS Nitra, spol. s r.o. | 36531774 | 1 | 63244 | 75892.8 | 1 | 63244 | 75892.8 | 63244 | 75892.8 | 100.71 | 64763.7148 | 77716.4578 | 2016 | 01 | 03 | 2016-01-03 | Áno | Áno | Neurčené | Nie |  | 24 mesiacov | neurčené | 48 hodín | Zmluva 262_AT
pľúcny ventilátor |  | ventilátor |  |  |  | Hamilton G5 | Hamilton G5 |  | Hamilton medical | bez položkovej identifikácie ceny (v rámci sumárnej ceny) |  | Národný ústav tuberkulózy, pl'úcnych chorôb a hrudníkovej chirurgie Vyšné Hágy | SR | MEDIS Nitra, spol. s r.o. | 36531774 | 1 |  |  | 1 | 0 | 0 |  |  | 100.71 | 0 | 0 | 2016 | 01 | 03 | 2016-01-03 | Áno | Áno | Neurčené | Nie |  | 24 mesiacov | neurčené | 48 hodín | Zmluva 262_AT
pľúcny ventilátor |  | pevné rameno na dýchací okruh |  |  |  | Hamilton G5 |  |  | Hamilton medical | bez položkovej identifikácie ceny (v rámci sumárnej ceny) |  | Národný ústav tuberkulózy, pl'úcnych chorôb a hrudníkovej chirurgie Vyšné Hágy | SR | MEDIS Nitra, spol. s r.o. | 36531774 | 1 |  |  | 1 | 0 | 0 |  |  | 100.71 | 0 | 0 | 2016 | 01 | 03 | 2016-01-03 | Áno | Áno | Neurčené | Nie |  | 24 mesiacov | neurčené | 48 hodín | Zmluva 262_AT
pľúcny ventilátor |  | hadica na prívod kyslíka |  |  |  | Hamilton G5 |  |  | Hamilton medical | bez položkovej identifikácie ceny (v rámci sumárnej ceny) |  | Národný ústav tuberkulózy, pl'úcnych chorôb a hrudníkovej chirurgie Vyšné Hágy | SR | MEDIS Nitra, spol. s r.o. | 36531774 | 1 |  |  | 1 | 0 | 0 |  |  | 100.71 | 0 | 0 | 2016 | 01 | 03 | 2016-01-03 | Áno | Áno | Neurčené | Nie |  | 24 mesiacov | neurčené | 48 hodín | Zmluva 262_AT
pľúcny ventilátor |  | hadica na prívod vzduchu |  |  |  | Hamilton G5 |  |  | Hamilton medical | bez položkovej identifikácie ceny (v rámci sumárnej ceny) |  | Národný ústav tuberkulózy, pl'úcnych chorôb a hrudníkovej chirurgie Vyšné Hágy | SR | MEDIS Nitra, spol. s r.o. | 36531774 | 1 |  |  | 1 | 0 | 0 |  |  | 100.71 | 0 | 0 | 2016 | 01 | 03 | 2016-01-03 | Áno | Áno | Neurčené | Nie |  | 24 mesiacov | neurčené | 48 hodín | Zmluva 262_AT
pľúcny ventilátor |  | senzor kyslíkový |  |  |  | Hamilton G5 |  |  | Hamilton medical | bez položkovej identifikácie ceny (v rámci sumárnej ceny) |  | Národný ústav tuberkulózy, pl'úcnych chorôb a hrudníkovej chirurgie Vyšné Hágy | SR | MEDIS Nitra, spol. s r.o. | 36531774 | 1 |  |  | 1 | 0 | 0 |  |  | 100.71 | 0 | 0 | 2016 | 01 | 03 | 2016-01-03 | Áno | Áno | Neurčené | Nie |  | 24 mesiacov | neurčené | 48 hodín | Zmluva 262_AT
pľúcny ventilátor |  | senzor prietokový |  |  |  | Hamilton G5 |  |  | Hamilton medical | bez položkovej identifikácie ceny (v rámci sumárnej ceny) |  | Národný ústav tuberkulózy, pl'úcnych chorôb a hrudníkovej chirurgie Vyšné Hágy | SR | MEDIS Nitra, spol. s r.o. | 36531774 | 1 |  |  | 1 | 0 | 0 |  |  | 100.71 | 0 | 0 | 2016 | 01 | 03 | 2016-01-03 | Áno | Áno | Neurčené | Nie |  | 24 mesiacov | neurčené | 48 hodín | Zmluva 262_AT
pľúcny ventilátor |  | expiračný kryt |  |  |  | Hamilton G5 |  |  | Hamilton medical | bez položkovej identifikácie ceny (v rámci sumárnej ceny) |  | Národný ústav tuberkulózy, pl'úcnych chorôb a hrudníkovej chirurgie Vyšné Hágy | SR | MEDIS Nitra, spol. s r.o. | 36531774 | 2 |  |  | 1 | 0 | 0 |  |  | 100.71 | 0 | 0 | 2016 | 01 | 03 | 2016-01-03 | Áno | Áno | Neurčené | Nie |  | 24 mesiacov | neurčené | 48 hodín | Zmluva 262_AT
pľúcny ventilátor |  | expiračná membrána |  |  |  | Hamilton G5 |  |  | Hamilton medical | bez položkovej identifikácie ceny (v rámci sumárnej ceny) |  | Národný ústav tuberkulózy, pl'úcnych chorôb a hrudníkovej chirurgie Vyšné Hágy | SR | MEDIS Nitra, spol. s r.o. | 36531774 | 1 |  |  | 1 | 0 | 0 |  |  | 100.71 | 0 | 0 | 2016 | 01 | 03 | 2016-01-03 | Áno | Áno | Neurčené | Nie |  | 24 mesiacov | neurčené | 48 hodín | Zmluva 262_AT
pľúcny ventilátor |  | testovací vak |  |  |  | Hamilton G5 |  |  | Hamilton medical | bez položkovej identifikácie ceny (v rámci sumárnej ceny) |  | Národný ústav tuberkulózy, pl'úcnych chorôb a hrudníkovej chirurgie Vyšné Hágy | SR | MEDIS Nitra, spol. s r.o. | 36531774 | 1 |  |  | 1 | 0 | 0 |  |  | 100.71 | 0 | 0 | 2016 | 01 | 03 | 2016-01-03 | Áno | Áno | Neurčené | Nie |  | 24 mesiacov | neurčené | 48 hodín | Zmluva 262_AT
pľúcny ventilátor |  | medikačný nebulizačný set |  |  |  | Hamilton G5 |  |  | Hamilton medical | bez položkovej identifikácie ceny (v rámci sumárnej ceny) |  | Národný ústav tuberkulózy, pl'úcnych chorôb a hrudníkovej chirurgie Vyšné Hágy | SR | MEDIS Nitra, spol. s r.o. | 36531774 | 1 |  |  | 1 | 0 | 0 |  |  | 100.71 | 0 | 0 | 2016 | 01 | 03 | 2016-01-03 | Áno | Áno | Neurčené | Nie |  | 24 mesiacov | neurčené | 48 hodín | Zmluva 262_AT
pľúcny ventilátor |  | husí krk Intersurgical superset |  |  |  | Hamilton G5 |  |  | Hamilton medical | bez položkovej identifikácie ceny (v rámci sumárnej ceny) |  | Národný ústav tuberkulózy, pl'úcnych chorôb a hrudníkovej chirurgie Vyšné Hágy | SR | MEDIS Nitra, spol. s r.o. | 36531774 | 10 |  |  | 1 | 0 | 0 |  |  | 100.71 | 0 | 0 | 2016 | 01 | 03 | 2016-01-03 | Áno | Áno | Neurčené | Nie |  | 24 mesiacov | neurčené | 48 hodín | Zmluva 262_AT
pľúcny ventilátor |  | zvlhčovač H900 |  |  |  | Hamilton G5 |  |  | Hamilton medical | bez položkovej identifikácie ceny (v rámci sumárnej ceny) |  | Národný ústav tuberkulózy, pl'úcnych chorôb a hrudníkovej chirurgie Vyšné Hágy | SR | MEDIS Nitra, spol. s r.o. | 36531774 | 1 |  |  | 1 | 0 | 0 |  |  | 100.71 | 0 | 0 | 2016 | 01 | 03 | 2016-01-03 | Áno | Áno | Neurčené | Nie |  | 24 mesiacov | neurčené | 48 hodín | Zmluva 262_AT
pľúcny ventilátor |  | CO2 modul |  |  |  | Hamilton G5 |  |  | Hamilton medical | bez položkovej identifikácie ceny (v rámci sumárnej ceny) |  | Národný ústav tuberkulózy, pl'úcnych chorôb a hrudníkovej chirurgie Vyšné Hágy | SR | MEDIS Nitra, spol. s r.o. | 36531774 | 1 |  |  | 1 | 0 | 0 |  |  | 100.71 | 0 | 0 | 2016 | 01 | 03 | 2016-01-03 | Áno | Áno | Neurčené | Nie |  | 24 mesiacov | neurčené | 48 hodín | Zmluva 262_AT
pľúcny ventilátor |  | dýchací set dospelý s automaticky plnenou komorou |  |  |  | Hamilton G5 |  |  | Hamilton medical | bez položkovej identifikácie ceny (v rámci sumárnej ceny) |  | Národný ústav tuberkulózy, pl'úcnych chorôb a hrudníkovej chirurgie Vyšné Hágy | SR | MEDIS Nitra, spol. s r.o. | 36531774 | 8 |  |  | 1 | 0 | 0 |  |  | 100.71 | 0 | 0 | 2016 | 01 | 03 | 2016-01-03 | Áno | Áno | Neurčené | Nie |  | 24 mesiacov | neurčené | 48 hodín | Zmluva 262_AT
pľúcny ventilátor |  | elektrický prepoj.adaptér |  |  |  | Hamilton G5 |  |  | Hamilton medical | bez položkovej identifikácie ceny (v rámci sumárnej ceny) |  | Národný ústav tuberkulózy, pl'úcnych chorôb a hrudníkovej chirurgie Vyšné Hágy | SR | MEDIS Nitra, spol. s r.o. | 36531774 | 1 |  |  | 1 | 0 | 0 |  |  | 100.71 | 0 | 0 | 2016 | 01 | 03 | 2016-01-03 | Áno | Áno | Neurčené | Nie |  | 24 mesiacov | neurčené | 48 hodín | Zmluva 262_AT
pľúcny ventilátor |  | bakteriálny filter |  |  |  | Hamilton G5 |  |  | Hamilton medical | bez položkovej identifikácie ceny (v rámci sumárnej ceny) |  | Národný ústav tuberkulózy, pl'úcnych chorôb a hrudníkovej chirurgie Vyšné Hágy | SR | MEDIS Nitra, spol. s r.o. | 36531774 | 10 |  |  | 1 | 0 | 0 |  |  | 100.71 | 0 | 0 | 2016 | 01 | 03 | 2016-01-03 | Áno | Áno | Neurčené | Nie |  | 24 mesiacov | neurčené | 48 hodín | Zmluva 262_AT
pľúcny ventilátor |  | dýchací filter Air-Guard |  |  |  | Hamilton G5 |  |  | Hamilton medical | bez položkovej identifikácie ceny (v rámci sumárnej ceny) |  | Národný ústav tuberkulózy, pl'úcnych chorôb a hrudníkovej chirurgie Vyšné Hágy | SR | MEDIS Nitra, spol. s r.o. | 36531774 | 10 |  |  | 1 | 0 | 0 |  |  | 100.71 | 0 | 0 | 2016 | 01 | 03 | 2016-01-03 | Áno | Áno | Neurčené | Nie |  | 24 mesiacov | neurčené | 48 hodín | Zmluva 262_AT
pľúcny ventilátor |  | Celá zostava |  |  |  | Hamilton G5 | Hamilton G5 | OAIM | Hamilton medical | sumárna cena | HW | Fakultná nemocnica s poliklinikou F. D. Roosevelta Banská Bystrica | SR | MEDIS Nitra, spol. s r.o. | 36531774 | 1 | 72196 | 86635.2 | 1 | 72196 | 86635.2 | 72196 | 86635.2 | 100.83 | 73842.8392 | 88611.4071 | 2016 | 02 | 26 | 2016-02-26 | Áno | Áno | na 6 splátok | Nie |  | 24 mesiacov | 8 rokov | 24 hodín | Zmluva 263_AT
pľúcny ventilátor |  | ventilátor |  |  |  | Hamilton G5 | Hamilton G5 |  | Hamilton medical | bez položkovej identifikácie ceny (v rámci sumárnej ceny) |  | Fakultná nemocnica s poliklinikou F. D. Roosevelta Banská Bystrica | SR | MEDIS Nitra, spol. s r.o. | 36531774 | 1 |  |  | 1 | 0 | 0 |  |  | 100.83 | 0 | 0 | 2016 | 02 | 26 | 2016-02-26 | Áno | Áno | na 6 splátok | Nie |  | 24 mesiacov | 8 rokov | 24 hodín | Zmluva 263_AT
pľúcny ventilátor |  | upevňovacia koľajnica |  |  |  | Hamilton G5 |  |  | Hamilton medical | bez položkovej identifikácie ceny (v rámci sumárnej ceny) |  | Fakultná nemocnica s poliklinikou F. D. Roosevelta Banská Bystrica | SR | MEDIS Nitra, spol. s r.o. | 36531774 | 1 |  |  | 1 | 0 | 0 |  |  | 100.83 | 0 | 0 | 2016 | 02 | 26 | 2016-02-26 | Áno | Áno | na 6 splátok | Nie |  | 24 mesiacov | 8 rokov | 24 hodín | Zmluva 263_AT
pľúcny ventilátor |  | uchytenie displeja |  |  |  | Hamilton G5 |  |  | Hamilton medical | bez položkovej identifikácie ceny (v rámci sumárnej ceny) |  | Fakultná nemocnica s poliklinikou F. D. Roosevelta Banská Bystrica | SR | MEDIS Nitra, spol. s r.o. | 36531774 | 1 |  |  | 1 | 0 | 0 |  |  | 100.83 | 0 | 0 | 2016 | 02 | 26 | 2016-02-26 | Áno | Áno | na 6 splátok | Nie |  | 24 mesiacov | 8 rokov | 24 hodín | Zmluva 263_AT
pľúcny ventilátor |  | vozík pre G5 |  |  |  | Hamilton G5 |  |  | Hamilton medical | bez položkovej identifikácie ceny (v rámci sumárnej ceny) |  | Fakultná nemocnica s poliklinikou F. D. Roosevelta Banská Bystrica | SR | MEDIS Nitra, spol. s r.o. | 36531774 | 1 |  |  | 1 | 0 | 0 |  |  | 100.83 | 0 | 0 | 2016 | 02 | 26 | 2016-02-26 | Áno | Áno | na 6 splátok | Nie |  | 24 mesiacov | 8 rokov | 24 hodín | Zmluva 263_AT
pľúcny ventilátor |  | košík |  |  |  | Hamilton G5 |  |  | Hamilton medical | bez položkovej identifikácie ceny (v rámci sumárnej ceny) |  | Fakultná nemocnica s poliklinikou F. D. Roosevelta Banská Bystrica | SR | MEDIS Nitra, spol. s r.o. | 36531774 | 1 |  |  | 1 | 0 | 0 |  |  | 100.83 | 0 | 0 | 2016 | 02 | 26 | 2016-02-26 | Áno | Áno | na 6 splátok | Nie |  | 24 mesiacov | 8 rokov | 24 hodín | Zmluva 263_AT
pľúcny ventilátor |  | jazykový kit |  |  |  | Hamilton G5 |  |  | Hamilton medical | bez položkovej identifikácie ceny (v rámci sumárnej ceny) |  | Fakultná nemocnica s poliklinikou F. D. Roosevelta Banská Bystrica | SR | MEDIS Nitra, spol. s r.o. | 36531774 | 1 |  |  | 1 | 0 | 0 |  |  | 100.83 | 0 | 0 | 2016 | 02 | 26 | 2016-02-26 | Áno | Áno | na 6 splátok | Nie |  | 24 mesiacov | 8 rokov | 24 hodín | Zmluva 263_AT
pľúcny ventilátor |  | napájací kábel |  |  |  | Hamilton G5 |  |  | Hamilton medical | bez položkovej identifikácie ceny (v rámci sumárnej ceny) |  | Fakultná nemocnica s poliklinikou F. D. Roosevelta Banská Bystrica | SR | MEDIS Nitra, spol. s r.o. | 36531774 | 1 |  |  | 1 | 0 | 0 |  |  | 100.83 | 0 | 0 | 2016 | 02 | 26 | 2016-02-26 | Áno | Áno | na 6 splátok | Nie |  | 24 mesiacov | 8 rokov | 24 hodín | Zmluva 263_AT
pľúcny ventilátor |  | Quick rameno na dýchací okruh |  |  |  | Hamilton G5 |  |  | Hamilton medical | bez položkovej identifikácie ceny (v rámci sumárnej ceny) |  | Fakultná nemocnica s poliklinikou F. D. Roosevelta Banská Bystrica | SR | MEDIS Nitra, spol. s r.o. | 36531774 | 1 |  |  | 1 | 0 | 0 |  |  | 100.83 | 0 | 0 | 2016 | 02 | 26 | 2016-02-26 | Áno | Áno | na 6 splátok | Nie |  | 24 mesiacov | 8 rokov | 24 hodín | Zmluva 263_AT
pľúcny ventilátor |  | extenčný držiak flow senzora |  |  |  | Hamilton G5 |  |  | Hamilton medical | bez položkovej identifikácie ceny (v rámci sumárnej ceny) |  | Fakultná nemocnica s poliklinikou F. D. Roosevelta Banská Bystrica | SR | MEDIS Nitra, spol. s r.o. | 36531774 | 1 |  |  | 1 | 0 | 0 |  |  | 100.83 | 0 | 0 | 2016 | 02 | 26 | 2016-02-26 | Áno | Áno | na 6 splátok | Nie |  | 24 mesiacov | 8 rokov | 24 hodín | Zmluva 263_AT
pľúcny ventilátor |  | expiračný kryt |  |  |  | Hamilton G5 |  |  | Hamilton medical | bez položkovej identifikácie ceny (v rámci sumárnej ceny) |  | Fakultná nemocnica s poliklinikou F. D. Roosevelta Banská Bystrica | SR | MEDIS Nitra, spol. s r.o. | 36531774 | 2 |  |  | 1 | 0 | 0 |  |  | 100.83 | 0 | 0 | 2016 | 02 | 26 | 2016-02-26 | Áno | Áno | na 6 splátok | Nie |  | 24 mesiacov | 8 rokov | 24 hodín | Zmluva 263_AT
pľúcny ventilátor |  | expiračná membrána |  |  |  | Hamilton G5 |  |  | Hamilton medical | bez položkovej identifikácie ceny (v rámci sumárnej ceny) |  | Fakultná nemocnica s poliklinikou F. D. Roosevelta Banská Bystrica | SR | MEDIS Nitra, spol. s r.o. | 36531774 | 2 |  |  | 1 | 0 | 0 |  |  | 100.83 | 0 | 0 | 2016 | 02 | 26 | 2016-02-26 | Áno | Áno | na 6 splátok | Nie |  | 24 mesiacov | 8 rokov | 24 hodín | Zmluva 263_AT
pľúcny ventilátor |  | senzor prietokový |  |  |  | Hamilton G5 |  |  | Hamilton medical | bez položkovej identifikácie ceny (v rámci sumárnej ceny) |  | Fakultná nemocnica s poliklinikou F. D. Roosevelta Banská Bystrica | SR | MEDIS Nitra, spol. s r.o. | 36531774 | 1 |  |  | 1 | 0 | 0 |  |  | 100.83 | 0 | 0 | 2016 | 02 | 26 | 2016-02-26 | Áno | Áno | na 6 splátok | Nie |  | 24 mesiacov | 8 rokov | 24 hodín | Zmluva 263_AT
pľúcny ventilátor |  | CO2 adaptér |  |  |  | Hamilton G5 |  |  | Hamilton medical | bez položkovej identifikácie ceny (v rámci sumárnej ceny) |  | Fakultná nemocnica s poliklinikou F. D. Roosevelta Banská Bystrica | SR | MEDIS Nitra, spol. s r.o. | 36531774 | 1 |  |  | 1 | 0 | 0 |  |  | 100.83 | 0 | 0 | 2016 | 02 | 26 | 2016-02-26 | Áno | Áno | na 6 splátok | Nie |  | 24 mesiacov | 8 rokov | 24 hodín | Zmluva 263_AT
pľúcny ventilátor |  | hadica na prívod kyslíka |  |  |  | Hamilton G5 |  |  | Hamilton medical | bez položkovej identifikácie ceny (v rámci sumárnej ceny) |  | Fakultná nemocnica s poliklinikou F. D. Roosevelta Banská Bystrica | SR | MEDIS Nitra, spol. s r.o. | 36531774 | 1 |  |  | 1 | 0 | 0 |  |  | 100.83 | 0 | 0 | 2016 | 02 | 26 | 2016-02-26 | Áno | Áno | na 6 splátok | Nie |  | 24 mesiacov | 8 rokov | 24 hodín | Zmluva 263_AT
pľúcny ventilátor |  | hadica na prívod vzduchu |  |  |  | Hamilton G5 |  |  | Hamilton medical | bez položkovej identifikácie ceny (v rámci sumárnej ceny) |  | Fakultná nemocnica s poliklinikou F. D. Roosevelta Banská Bystrica | SR | MEDIS Nitra, spol. s r.o. | 36531774 | 1 |  |  | 1 | 0 | 0 |  |  | 100.83 | 0 | 0 | 2016 | 02 | 26 | 2016-02-26 | Áno | Áno | na 6 splátok | Nie |  | 24 mesiacov | 8 rokov | 24 hodín | Zmluva 263_AT
pľúcny ventilátor |  | držiak fľaše |  |  |  | Hamilton G5 |  |  | Hamilton medical | bez položkovej identifikácie ceny (v rámci sumárnej ceny) |  | Fakultná nemocnica s poliklinikou F. D. Roosevelta Banská Bystrica | SR | MEDIS Nitra, spol. s r.o. | 36531774 | 1 |  |  | 1 | 0 | 0 |  |  | 100.83 | 0 | 0 | 2016 | 02 | 26 | 2016-02-26 | Áno | Áno | na 6 splátok | Nie |  | 24 mesiacov | 8 rokov | 24 hodín | Zmluva 263_AT
pľúcny ventilátor |  | aktívny zvlhčovač |  |  |  | Hamilton G5 |  |  | Hamilton medical | bez položkovej identifikácie ceny (v rámci sumárnej ceny) |  | Fakultná nemocnica s poliklinikou F. D. Roosevelta Banská Bystrica | SR | MEDIS Nitra, spol. s r.o. | 36531774 | 1 |  |  | 1 | 0 | 0 |  |  | 100.83 | 0 | 0 | 2016 | 02 | 26 | 2016-02-26 | Áno | Áno | na 6 splátok | Nie |  | 24 mesiacov | 8 rokov | 24 hodín | Zmluva 263_AT
pľúcny ventilátor |  | Celá zostava |  |  |  | Servo-i | Servo-i |  | Maquet | sumárna cena | HW | Fakultná nemocnica Trenčín | SR | Med Partners a.s. | 44851740 | 2 | 116180 | 139416 | 1 | 116180 | 139416 | 58090 | 69708 | 99.88 | 59980.1932 | 71976.2319 | 2015 | 06 | 29 | 2015-06-29 | Áno | Áno | EFRR | Nie |  | 24 mesiacov | neurčené | 24 hodín | Zmluva 264_AT
pľúcny ventilátor |  | základná jednotka Servo-i |  |  |  | Servo-i | Servo-i |  | Maquet | položková cena (súčasť sumárnej ceny) |  | Fakultná nemocnica Trenčín | SR | Med Partners a.s. | 44851740 | 2 | 67537.42 | 81044.9 | 1 | 67537.42 | 81044.9 | 33768.71 | 40522.45 | 99.88 | 34867.5116 | 41841.014 | 2015 | 06 | 29 | 2015-06-29 | Áno | Áno | EFRR | Nie |  | 24 mesiacov | neurčené | 24 hodín | Zmluva 264_AT
pľúcny ventilátor |  | Servo-i napájací kábel |  |  |  | Servo-i |  |  | Maquet | položková cena (súčasť sumárnej ceny) |  | Fakultná nemocnica Trenčín | SR | Med Partners a.s. | 44851740 | 2 | 0.04 | 0.05 | 1 | 0.04 | 0.05 | 0.02 | 0.025 | 99.88 | 0.020651 | 0.024781 | 2015 | 06 | 29 | 2015-06-29 | Áno | Áno | EFRR | Nie |  | 24 mesiacov | neurčené | 24 hodín | Zmluva 264_AT
pľúcny ventilátor |  | O2 senzor |  |  |  | Servo-i |  |  | Maquet | položková cena (súčasť sumárnej ceny) |  | Fakultná nemocnica Trenčín | SR | Med Partners a.s. | 44851740 | 2 | 1577.44 | 1892.93 | 1 | 1577.44 | 1892.93 | 788.72 | 946.465 | 99.88 | 814.3842 | 977.261 | 2015 | 06 | 29 | 2015-06-29 | Áno | Áno | EFRR | Nie |  | 24 mesiacov | neurčené | 24 hodín | Zmluva 264_AT
pľúcny ventilátor |  | SW Servo / ADULT |  |  |  | Servo-i |  |  | Maquet | položková cena (súčasť sumárnej ceny) |  | Fakultná nemocnica Trenčín | SR | Med Partners a.s. | 44851740 | 2 | 0.04 | 0.05 | 1 | 0.04 | 0.05 | 0.02 | 0.025 | 99.88 | 0.020651 | 0.024781 | 2015 | 06 | 29 | 2015-06-29 | Áno | Áno | EFRR | Nie |  | 24 mesiacov | neurčené | 24 hodín | Zmluva 264_AT
pľúcny ventilátor |  | Software Bi vent |  |  |  | Servo-i |  |  | Maquet | položková cena (súčasť sumárnej ceny) |  | Fakultná nemocnica Trenčín | SR | Med Partners a.s. | 44851740 | 2 | 5456.84 | 6548.21 | 1 | 5456.84 | 6548.21 | 2728.42 | 3274.105 | 99.88 | 2817.2002 | 3380.6402 | 2015 | 06 | 29 | 2015-06-29 | Áno | Áno | EFRR | Nie |  | 24 mesiacov | neurčené | 24 hodín | Zmluva 264_AT
pľúcny ventilátor |  | Software Automode |  |  |  | Servo-i |  |  | Maquet | položková cena (súčasť sumárnej ceny) |  | Fakultná nemocnica Trenčín | SR | Med Partners a.s. | 44851740 | 2 | 8854.98 | 10625.98 | 1 | 8854.98 | 10625.98 | 4427.49 | 5312.99 | 99.88 | 4571.5563 | 5485.8676 | 2015 | 06 | 29 | 2015-06-29 | Áno | Áno | EFRR | Nie |  | 24 mesiacov | neurčené | 24 hodín | Zmluva 264_AT
pľúcny ventilátor |  | Software pre neinvazívnu ventiláciu NIV |  |  |  | Servo-i |  |  | Maquet | položková cena (súčasť sumárnej ceny) |  | Fakultná nemocnica Trenčín | SR | Med Partners a.s. | 44851740 | 2 | 4585.24 | 5502.29 | 1 | 4585.24 | 5502.29 | 2292.62 | 2751.145 | 99.88 | 2367.2197 | 2840.6636 | 2015 | 06 | 29 | 2015-06-29 | Áno | Áno | EFRR | Nie |  | 24 mesiacov | neurčené | 24 hodín | Zmluva 264_AT
pľúcny ventilátor |  | SW Nebulizer |  |  |  | Servo-i |  |  | Maquet | položková cena (súčasť sumárnej ceny) |  | Fakultná nemocnica Trenčín | SR | Med Partners a.s. | 44851740 | 2 | 863.58 | 1036.3 | 1 | 863.58 | 1036.3 | 431.79 | 518.15 | 99.88 | 445.84 | 535.008 | 2015 | 06 | 29 | 2015-06-29 | Áno | Áno | EFRR | Nie |  | 24 mesiacov | neurčené | 24 hodín | Zmluva 264_AT
pľúcny ventilátor |  | Cart Servo i, w/Drawers, flatpack |  |  |  | Servo-i |  |  | Maquet | položková cena (súčasť sumárnej ceny) |  | Fakultná nemocnica Trenčín | SR | Med Partners a.s. | 44851740 | 2 | 3208.32 | 3849.98 | 1 | 3208.32 | 3849.98 | 1604.16 | 1924.99 | 99.88 | 1656.3578 | 1987.6294 | 2015 | 06 | 29 | 2015-06-29 | Áno | Áno | EFRR | Nie |  | 24 mesiacov | neurčené | 24 hodín | Zmluva 264_AT
pľúcny ventilátor |  | oporné rameno 177 |  |  |  | Servo-i |  |  | Maquet | položková cena (súčasť sumárnej ceny) |  | Fakultná nemocnica Trenčín | SR | Med Partners a.s. | 44851740 | 2 | 1761.9 | 2114.28 | 1 | 1761.9 | 2114.28 | 880.95 | 1057.14 | 99.88 | 909.6153 | 1091.5383 | 2015 | 06 | 29 | 2015-06-29 | Áno | Áno | EFRR | Nie |  | 24 mesiacov | neurčené | 24 hodín | Zmluva 264_AT
pľúcny ventilátor |  | držiak zvhčovača, Servo-i |  |  |  | Servo-i |  |  | Maquet | položková cena (súčasť sumárnej ceny) |  | Fakultná nemocnica Trenčín | SR | Med Partners a.s. | 44851740 | 2 | 844.88 | 1013.86 | 1 | 844.88 | 1013.86 | 422.44 | 506.93 | 99.88 | 436.1858 | 523.423 | 2015 | 06 | 29 | 2015-06-29 | Áno | Áno | EFRR | Nie |  | 24 mesiacov | neurčené | 24 hodín | Zmluva 264_AT
pľúcny ventilátor |  | zvhčovač Fisher&Paykel MR850 |  |  |  | Servo-i |  |  | Maquet | položková cena (súčasť sumárnej ceny) |  | Fakultná nemocnica Trenčín | SR | Med Partners a.s. | 44851740 | 2 | 5013.02 | 6015.62 | 1 | 5013.02 | 6015.62 | 2506.51 | 3007.81 | 99.88 | 2588.0694 | 3105.6833 | 2015 | 06 | 29 | 2015-06-29 | Áno | Áno | EFRR | Nie |  | 24 mesiacov | neurčené | 24 hodín | Zmluva 264_AT
pľúcny ventilátor |  | snímač prietoku a teploty |  |  |  | Servo-i |  |  | Maquet | položková cena (súčasť sumárnej ceny) |  | Fakultná nemocnica Trenčín | SR | Med Partners a.s. | 44851740 | 2 | 406.4 | 487.68 | 1 | 406.4 | 487.68 | 203.2 | 243.84 | 99.88 | 209.8119 | 251.7743 | 2015 | 06 | 29 | 2015-06-29 | Áno | Áno | EFRR | Nie |  | 24 mesiacov | neurčené | 24 hodín | Zmluva 264_AT
pľúcny ventilátor |  | ohrievací kábel na jednorazove použitie |  |  |  | Servo-i |  |  | Maquet | položková cena (súčasť sumárnej ceny) |  | Fakultná nemocnica Trenčín | SR | Med Partners a.s. | 44851740 | 2 | 248.12 | 297.74 | 1 | 248.12 | 297.74 | 124.06 | 148.87 | 99.88 | 128.0968 | 153.7162 | 2015 | 06 | 29 | 2015-06-29 | Áno | Áno | EFRR | Nie |  | 24 mesiacov | neurčené | 24 hodín | Zmluva 264_AT
pľúcny ventilátor |  | Clamp 1 slot |  |  |  | Servo-i |  |  | Maquet | položková cena (súčasť sumárnej ceny) |  | Fakultná nemocnica Trenčín | SR | Med Partners a.s. | 44851740 | 2 | 180.58 | 216.7 | 1 | 180.58 | 216.7 | 90.29 | 108.35 | 99.88 | 93.228 | 111.8735 | 2015 | 06 | 29 | 2015-06-29 | Áno | Áno | EFRR | Nie |  | 24 mesiacov | neurčené | 24 hodín | Zmluva 264_AT
pľúcny ventilátor |  | Breath syst 22 mm Act Disp. 2.1 m, 10 ks |  |  |  | Servo-i |  |  | Maquet | položková cena (súčasť sumárnej ceny) |  | Fakultná nemocnica Trenčín | SR | Med Partners a.s. | 44851740 | 2 | 933.1 | 1119.72 | 1 | 933.1 | 1119.72 | 466.55 | 559.86 | 99.88 | 481.7311 | 578.0773 | 2015 | 06 | 29 | 2015-06-29 | Áno | Áno | EFRR | Nie |  | 24 mesiacov | neurčené | 24 hodín | Zmluva 264_AT
pľúcny ventilátor |  | vysokotlaková hadica O2 |  |  |  | Servo-i |  |  | Maquet | položková cena (súčasť sumárnej ceny) |  | Fakultná nemocnica Trenčín | SR | Med Partners a.s. | 44851740 | 2 | 494.64 | 593.57 | 1 | 494.64 | 593.57 | 247.32 | 296.785 | 99.88 | 255.3676 | 306.4411 | 2015 | 06 | 29 | 2015-06-29 | Áno | Áno | EFRR | Nie |  | 24 mesiacov | neurčené | 24 hodín | Zmluva 264_AT
pľúcny ventilátor |  | vysokotlaková hadica prívodu vzduchu |  |  |  | Servo-i |  |  | Maquet | položková cena (súčasť sumárnej ceny) |  | Fakultná nemocnica Trenčín | SR | Med Partners a.s. | 44851740 | 2 | 494.64 | 593.57 | 1 | 494.64 | 593.57 | 247.32 | 296.785 | 99.88 | 255.3676 | 306.4411 | 2015 | 06 | 29 | 2015-06-29 | Áno | Áno | EFRR | Nie |  | 24 mesiacov | neurčené | 24 hodín | Zmluva 264_AT
pľúcny ventilátor |  | testovacie pľúcka |  |  |  | Servo-i |  |  | Maquet | položková cena (súčasť sumárnej ceny) |  | Fakultná nemocnica Trenčín | SR | Med Partners a.s. | 44851740 | 2 | 203.22 | 243.86 | 1 | 203.22 | 243.86 | 101.61 | 121.93 | 99.88 | 104.9163 | 125.8996 | 2015 | 06 | 29 | 2015-06-29 | Áno | Áno | EFRR | Nie |  | 24 mesiacov | neurčené | 24 hodín | Zmluva 264_AT
pľúcny ventilátor |  | Aeroneb Module SOLO Kit |  |  |  | Servo-i |  |  | Maquet | položková cena (súčasť sumárnej ceny) |  | Fakultná nemocnica Trenčín | SR | Med Partners a.s. | 44851740 | 2 | 1705.78 | 2046.94 | 1 | 1705.78 | 2046.94 | 852.89 | 1023.47 | 99.88 | 880.6422 | 1056.7707 | 2015 | 06 | 29 | 2015-06-29 | Áno | Áno | EFRR | Nie |  | 24 mesiacov | neurčené | 24 hodín | Zmluva 264_AT
pľúcny ventilátor |  | Aeroneb Solo Conv. Pack (5ks) |  |  |  | Servo-i |  |  | Maquet | položková cena (súčasť sumárnej ceny) |  | Fakultná nemocnica Trenčín | SR | Med Partners a.s. | 44851740 | 2 | 708.52 | 850.22 | 1 | 708.52 | 850.22 | 354.26 | 425.11 | 99.88 | 365.7873 | 438.9447 | 2015 | 06 | 29 | 2015-06-29 | Áno | Áno | EFRR | Nie |  | 24 mesiacov | neurčené | 24 hodín | Zmluva 264_AT
pľúcny ventilátor |  | Servo Duo Guard filtre |  |  |  | Servo-i |  |  | Maquet | položková cena (súčasť sumárnej ceny) |  | Fakultná nemocnica Trenčín | SR | Med Partners a.s. | 44851740 | 2 | 1018.62 | 1222.34 | 1 | 1018.62 | 1222.34 | 509.31 | 611.17 | 99.88 | 525.8825 | 631.059 | 2015 | 06 | 29 | 2015-06-29 | Áno | Áno | EFRR | Nie |  | 24 mesiacov | neurčené | 24 hodín | Zmluva 264_AT
pľúcny ventilátor |  | Modul analyzátora CO2 |  |  |  | Servo-i |  |  | Maquet | položková cena (súčasť sumárnej ceny) |  | Fakultná nemocnica Trenčín | SR | Med Partners a.s. | 44851740 | 2 | 3407.96 | 4089.55 | 1 | 3407.96 | 4089.55 | 1703.98 | 2044.775 | 99.88 | 1759.4259 | 2111.3111 | 2015 | 06 | 29 | 2015-06-29 | Áno | Áno | EFRR | Nie |  | 24 mesiacov | neurčené | 24 hodín | Zmluva 264_AT
pľúcny ventilátor |  | Capnostat II senzor |  |  |  | Servo-i |  |  | Maquet | položková cena (súčasť sumárnej ceny) |  | Fakultná nemocnica Trenčín | SR | Med Partners a.s. | 44851740 | 2 | 5182.9 | 6219.48 | 1 | 5182.9 | 6219.48 | 2591.45 | 3109.74 | 99.88 | 2675.7733 | 3210.928 | 2015 | 06 | 29 | 2015-06-29 | Áno | Áno | EFRR | Nie |  | 24 mesiacov | neurčené | 24 hodín | Zmluva 264_AT
pľúcny ventilátor |  | SW CO2 Analyzer Servo-i |  |  |  | Servo-i |  |  | Maquet | položková cena (súčasť sumárnej ceny) |  | Fakultná nemocnica Trenčín | SR | Med Partners a.s. | 44851740 | 2 | 1491.82 | 1790.18 | 1 | 1491.82 | 1790.18 | 745.91 | 895.09 | 99.88 | 770.1812 | 924.2174 | 2015 | 06 | 29 | 2015-06-29 | Áno | Áno | EFRR | Nie |  | 24 mesiacov | neurčené | 24 hodín | Zmluva 264_AT
pľúcny ventilátor |  | Celá zostava |  |  |  | PB 980 | PB 980 |  | Covidien | sumárna cena | HW | Stredoslovenský ústav srdcových a cievnych chorôb, a.s. | SR | Timed s.r.o. | 00602175 | 4 | 180000 | 216000 | 1 | 180000 | 216000 | 45000 | 54000 | 100.29 | 46274.3045 | 55529.1654 | 2015 | 12 | 31 | 2015-12-31 | Áno | Áno | Neurčené | Nie |  | 24 mesiacov | neurčené | neurčené | Zmluva 265_AT
pľúcny ventilátor |  | servoventilátor | s príslušenstvom |  |  | PB 980 | PB980 |  | Covidien | bez položkovej identifikácie ceny (v rámci sumárnej ceny) |  | Stredoslovenský ústav srdcových a cievnych chorôb, a.s. | SR | Timed s.r.o. | 00602175 | 4 | 153547.8 | 184257.4 | 1 | 153547.8 | 184257.4 | 38386.95 | 46064.35 | 100.29 | 39473.987 | 47368.7844 | 2015 | 12 | 31 | 2015-12-31 | Áno | Áno | Neurčené | Nie |  | 24 mesiacov | neurčené | neurčené | Zmluva 265_AT
pľúcny ventilátor |  | nebulizátor |  |  |  | PB 980 | Aeroneb Pro |  | Covidien | bez položkovej identifikácie ceny (v rámci sumárnej ceny) |  | Stredoslovenský ústav srdcových a cievnych chorôb, a.s. | SR | Timed s.r.o. | 00602175 | 4 | 7251.2 | 8701.4 | 1 | 7251.2 | 8701.4 | 1812.8 | 2175.35 | 100.29 | 1864.1346 | 2236.9616 | 2015 | 12 | 31 | 2015-12-31 | Áno | Áno | Neurčené | Nie |  | 24 mesiacov | neurčené | neurčené | Zmluva 265_AT
pľúcny ventilátor |  | zvhčovač |  |  |  | PB 980 | Aerodyne 2000 |  | Covidien | bez položkovej identifikácie ceny (v rámci sumárnej ceny) |  | Stredoslovenský ústav srdcových a cievnych chorôb, a.s. | SR | Timed s.r.o. | 00602175 | 4 | 19200.6 | 23041.16 | 1 | 19200.6 | 23041.16 | 4800.15 | 5760.29 | 100.29 | 4936.0801 | 5923.2961 | 2015 | 12 | 31 | 2015-12-31 | Áno | Áno | Neurčené | Nie |  | 24 mesiacov | neurčené | neurčené | Zmluva 265_AT
pľúcny ventilátor |  | Celá zostava | pľúcny servoventilátor s uzatvoreným systémom zvlhčovania |  |  | PB 980 | PB 980 |  | Covidien | sumárna cena | HW | Univerzitná nemocnica Bratislava | SR | BPY, spol. s r.o. | 35953217 | 6 | 270008.64 | 324010.4 | 1 | 270008.64 | 324010.4 | 45001.44 | 54001.7333 | 99.92 | 46447.1428 | 55736.5713 | 2014 | 12 | 20 | 2014-12-20 | Áno | Áno | Neurčené | Áno |  | 12 mesiacov | neurčené | 24 hodín | Zmluva 266_AT |  | 20% zľava
pľúcny ventilátor |  | servoventilátor |  |  |  | PB 980 | PB 980 |  | Covidien | bez položkovej identifikácie ceny (v rámci sumárnej ceny) |  | Univerzitná nemocnica Bratislava | SR | BPY, spol. s r.o. | 35953217 |  |  |  | 1 | 0 | 0 |  |  | 99.92 | 0 | 0 | 2014 | 12 | 20 | 2014-12-20 | Áno | Áno | Neurčené | Áno |  | 12 mesiacov | neurčené | 24 hodín | Zmluva 266_AT |  | 20% zľava
pľúcny ventilátor |  | zvlhčovač s uvazvretým systémom |  |  |  | PB 980 |  |  | Covidien | bez položkovej identifikácie ceny (v rámci sumárnej ceny) |  | Univerzitná nemocnica Bratislava | SR | BPY, spol. s r.o. | 35953217 |  |  |  | 1 | 0 | 0 |  |  | 99.92 | 0 | 0 | 2014 | 12 | 20 | 2014-12-20 | Áno | Áno | Neurčené | Áno |  | 12 mesiacov | neurčené | 24 hodín | Zmluva 266_AT |  | 20% zľava
pľúcny ventilátor |  | nebulizátor |  |  |  | PB 980 |  |  | Covidien | bez položkovej identifikácie ceny (v rámci sumárnej ceny) |  | Univerzitná nemocnica Bratislava | SR | BPY, spol. s r.o. | 35953217 |  |  |  | 1 | 0 | 0 |  |  | 99.92 | 0 | 0 | 2014 | 12 | 20 | 2014-12-20 | Áno | Áno | Neurčené | Áno |  | 12 mesiacov | neurčené | 24 hodín | Zmluva 266_AT |  | 20% zľava
pľúcny ventilátor |  | záložný zdroj |  |  |  | PB 980 |  |  | Covidien | bez položkovej identifikácie ceny (v rámci sumárnej ceny) |  | Univerzitná nemocnica Bratislava | SR | BPY, spol. s r.o. | 35953217 |  |  |  | 1 | 0 | 0 |  |  | 99.92 | 0 | 0 | 2014 | 12 | 20 | 2014-12-20 | Áno | Áno | Neurčené | Áno |  | 12 mesiacov | neurčené | 24 hodín | Zmluva 266_AT |  | 20% zľava
pľúcny ventilátor |  | Celá zostava |  |  |  | Hamilton G5 | Hamilton G5 |  | Hamilton medical | sumárna cena | HW | Detská fakultná nemocnica Košice | SR | MEDIS Nitra, spol. s r.o. | 36531774 | 2 | 66000 | 79999.2 | 1 | 66000 | 79999.2 | 33000 | 39999.6 | 96.04 | 35436.1724 | 42523.4069 | 2012 | 06 | 20 | 2012-06-20 | Áno | Áno | Neurčené | Nie |  | 24 mesiacov | min. 5 rokov, bude predmetom bud.zmluvy | 6 hodín | Zmluva 267_AT
pľúcny ventilátor |  | ventilátor |  |  |  | Hamilton G5 | Hamilton G5 |  | Hamilton medical | bez položkovej identifikácie ceny (v rámci sumárnej ceny) |  | Detská fakultná nemocnica Košice | SR | MEDIS Nitra, spol. s r.o. | 36531774 |  |  |  | 1 | 0 | 0 |  |  | 96.04 | 0 | 0 | 2012 | 06 | 20 | 2012-06-20 | Áno | Áno | Neurčené | Nie |  | 24 mesiacov | min. 5 rokov, bude predmetom bud.zmluvy | 6 hodín | Zmluva 267_AT
pľúcny ventilátor |  | mobilný stojan |  |  |  | Hamilton G5 |  |  | Hamilton medical | bez položkovej identifikácie ceny (v rámci sumárnej ceny) |  | Detská fakultná nemocnica Košice | SR | MEDIS Nitra, spol. s r.o. | 36531774 |  |  |  | 1 | 0 | 0 |  |  | 96.04 | 0 | 0 | 2012 | 06 | 20 | 2012-06-20 | Áno | Áno | Neurčené | Nie |  | 24 mesiacov | min. 5 rokov, bude predmetom bud.zmluvy | 6 hodín | Zmluva 267_AT
pľúcny ventilátor |  | tlakové hadice |  |  |  | Hamilton G5 |  |  | Hamilton medical | bez položkovej identifikácie ceny (v rámci sumárnej ceny) |  | Detská fakultná nemocnica Košice | SR | MEDIS Nitra, spol. s r.o. | 36531774 |  |  |  | 1 | 0 | 0 |  |  | 96.04 | 0 | 0 | 2012 | 06 | 20 | 2012-06-20 | Áno | Áno | Neurčené | Nie |  | 24 mesiacov | min. 5 rokov, bude predmetom bud.zmluvy | 6 hodín | Zmluva 267_AT
pľúcny ventilátor |  | držiak okruhu |  |  |  | Hamilton G5 |  |  | Hamilton medical | bez položkovej identifikácie ceny (v rámci sumárnej ceny) |  | Detská fakultná nemocnica Košice | SR | MEDIS Nitra, spol. s r.o. | 36531774 |  |  |  | 1 | 0 | 0 |  |  | 96.04 | 0 | 0 | 2012 | 06 | 20 | 2012-06-20 | Áno | Áno | Neurčené | Nie |  | 24 mesiacov | min. 5 rokov, bude predmetom bud.zmluvy | 6 hodín | Zmluva 267_AT
pľúcny ventilátor |  | aktívny zvlhčovač |  |  |  | Hamilton G5 |  |  | Hamilton medical | bez položkovej identifikácie ceny (v rámci sumárnej ceny) |  | Detská fakultná nemocnica Košice | SR | MEDIS Nitra, spol. s r.o. | 36531774 |  |  |  | 1 | 0 | 0 |  |  | 96.04 | 0 | 0 | 2012 | 06 | 20 | 2012-06-20 | Áno | Áno | Neurčené | Nie |  | 24 mesiacov | min. 5 rokov, bude predmetom bud.zmluvy | 6 hodín | Zmluva 267_AT
pľúcny ventilátor |  | nebulizátor |  |  |  | Hamilton G5 |  |  | Hamilton medical | bez položkovej identifikácie ceny (v rámci sumárnej ceny) |  | Detská fakultná nemocnica Košice | SR | MEDIS Nitra, spol. s r.o. | 36531774 |  |  |  | 1 | 0 | 0 |  |  | 96.04 | 0 | 0 | 2012 | 06 | 20 | 2012-06-20 | Áno | Áno | Neurčené | Nie |  | 24 mesiacov | min. 5 rokov, bude predmetom bud.zmluvy | 6 hodín | Zmluva 267_AT
pľúcny ventilátor |  | dýchacie okruhy jednorázové kompletné |  |  |  | Hamilton G5 |  |  | Hamilton medical | bez položkovej identifikácie ceny (v rámci sumárnej ceny) |  | Detská fakultná nemocnica Košice | SR | MEDIS Nitra, spol. s r.o. | 36531774 |  |  |  | 1 | 0 | 0 |  |  | 96.04 | 0 | 0 | 2012 | 06 | 20 | 2012-06-20 | Áno | Áno | Neurčené | Nie |  | 24 mesiacov | min. 5 rokov, bude predmetom bud.zmluvy | 6 hodín | Zmluva 267_AT
pľúcny ventilátor |  | Celá zostava |  |  |  | PB 840 | PB 840 |  | Covidien | sumárna cena | HW | Národný onkologický ústav | SR | BPY spol. s r.o. | 35953217 | 2 | 4181000 | 4975390 | 1 | 4181000 | 4975390 | 2090500 | 2487695 | 82.23 | 2621832.2388 | 3146198.6866 | 2008 | 11 | 20 | 2008-11-20 | Áno | Áno | akontácia + 12 mesačných splátok | Áno |  | 24 mesiacov | neurčené | 24 hodín | Zmluva 1_DD
pľúcny ventilátor |  | ventilátor |  |  |  | PB 840 | PB 840 |  | Covidien | položková cena (súčasť sumárnej ceny) |  | Národný onkologický ústav | SR | BPY spol. s r.o. | 35953217 | 2 | 3386600 | 4030054 | 1 | 3386600 | 4030054 | 1693300 | 2015027 | 82.23 | 2123677.8426 | 2548413.4112 | 2008 | 11 | 20 | 2008-11-20 | Áno | Áno | akontácia + 12 mesačných splátok | Áno |  | 24 mesiacov | neurčené | 24 hodín | Zmluva 1_DD
pľúcny ventilátor |  | zvlhčovač |  |  |  | PB 840 | Aerodyne 2000 |  | Covidien | položková cena (súčasť sumárnej ceny) |  | Národný onkologický ústav | SR | BPY spol. s r.o. | 35953217 | 2 | 501720 | 597046.8 | 1 | 501720 | 597046.8 | 250860 | 298523.4 | 82.23 | 314619.8687 | 377543.8424 | 2008 | 11 | 20 | 2008-11-20 | Áno | Áno | akontácia + 12 mesačných splátok | Áno |  | 24 mesiacov | neurčené | 24 hodín | Zmluva 1_DD
pľúcny ventilátor |  | nebulizer |  |  |  | PB 840 | Aeroneb Pro |  | Covidien | položková cena (súčasť sumárnej ceny) |  | Národný onkologický ústav | SR | BPY spol. s r.o. | 35953217 | 2 | 292680 | 348289.2 | 1 | 292680 | 348289.2 | 146340 | 174144.6 | 82.23 | 183534.5275 | 220241.4331 | 2008 | 11 | 20 | 2008-11-20 | Áno | Áno | akontácia + 12 mesačných splátok | Áno |  | 24 mesiacov | neurčené | 24 hodín | Zmluva 1_DD
pľúcny ventilátor |  | Celá zostava |  |  |  | Hamilton C2 | Hamilton C2 |  | Hamilton medical | sumárna cena | HW | Nemocnice TGM Hodonín, p.o. | ČR | A.M.I. Analytical medical instruments, s.r.o. | 63983524 | 1 | 383900 | 464519 | 27.027 | 14204.3142 | 17187.2202 | 14204.3142 | 17187.2202 | 100.29 | 14606.5502 | 17527.8603 | 2015 | 12 | 15 | 2015-12-15 | Áno | Áno | Neurčené | Nie |  | 24 mesiacov | neurčené | neručené | Zmluva 326_AT
pľúcny ventilátor |  | Celá zostava |  |  |  | Servo-i | Servo-i |  | Maquet | sumárna cena | HW/SW | Národný ústav srdcových a cievnych chorôb, a.s. | SR | Med Partners a.s. | 44851740 | 2 | 74900 | 89880 | 1 | 74900 | 89880 | 37450 | 44940 | 100.11 | 38579.7473 | 46295.6967 | 2015 | 08 | 05 | 2015-08-05 | Áno | Áno | Neurčené | Nie |  | 24 mesiacov | neurčené | 24 hodín | Zmluva 338_AT
pľúcny ventilátor |  | ventilátor |  |  |  | Servo-i |  |  | Maquet | bez položkovej identifikácie ceny (v rámci sumárnej ceny) |  | Národný ústav srdcových a cievnych chorôb, a.s. | SR | Med Partners a.s. | 44851740 |  |  |  | 1 | 0 | 0 |  |  | 100.11 | 0 | 0 | 2015 | 08 | 05 | 2015-08-05 | Áno | Áno | Neurčené | Nie |  | 24 mesiacov | neurčené | 24 hodín | Zmluva 338_AT
pľúcny ventilátor |  | ovládací panel |  |  |  | Servo-i |  |  | Maquet | bez položkovej identifikácie ceny (v rámci sumárnej ceny) |  | Národný ústav srdcových a cievnych chorôb, a.s. | SR | Med Partners a.s. | 44851740 |  |  |  | 1 | 0 | 0 |  |  | 100.11 | 0 | 0 | 2015 | 08 | 05 | 2015-08-05 | Áno | Áno | Neurčené | Nie |  | 24 mesiacov | neurčené | 24 hodín | Zmluva 338_AT
pľúcny ventilátor |  | pojazdný podvozok |  |  |  | Servo-i |  |  | Maquet | bez položkovej identifikácie ceny (v rámci sumárnej ceny) |  | Národný ústav srdcových a cievnych chorôb, a.s. | SR | Med Partners a.s. | 44851740 |  |  |  | 1 | 0 | 0 |  |  | 100.11 | 0 | 0 | 2015 | 08 | 05 | 2015-08-05 | Áno | Áno | Neurčené | Nie |  | 24 mesiacov | neurčené | 24 hodín | Zmluva 338_AT
pľúcny ventilátor |  | aktívny zvlhčovač |  |  |  | Servo-i |  |  | Maquet | bez položkovej identifikácie ceny (v rámci sumárnej ceny) |  | Národný ústav srdcových a cievnych chorôb, a.s. | SR | Med Partners a.s. | 44851740 |  |  |  | 1 | 0 | 0 |  |  | 100.11 | 0 | 0 | 2015 | 08 | 05 | 2015-08-05 | Áno | Áno | Neurčené | Nie |  | 24 mesiacov | neurčené | 24 hodín | Zmluva 338_AT
pľúcny ventilátor |  | dýchacie okruhy jednorázové |  |  |  | Servo-i |  |  | Maquet | bez položkovej identifikácie ceny (v rámci sumárnej ceny) |  | Národný ústav srdcových a cievnych chorôb, a.s. | SR | Med Partners a.s. | 44851740 |  |  |  | 1 | 0 | 0 |  |  | 100.11 | 0 | 0 | 2015 | 08 | 05 | 2015-08-05 | Áno | Áno | Neurčené | Nie |  | 24 mesiacov | neurčené | 24 hodín | Zmluva 338_AT
pľúcny ventilátor |  | nebulizer |  |  |  | Servo-i |  |  | Maquet | bez položkovej identifikácie ceny (v rámci sumárnej ceny) |  | Národný ústav srdcových a cievnych chorôb, a.s. | SR | Med Partners a.s. | 44851740 |  |  |  | 1 | 0 | 0 |  |  | 100.11 | 0 | 0 | 2015 | 08 | 05 | 2015-08-05 | Áno | Áno | Neurčené | Nie |  | 24 mesiacov | neurčené | 24 hodín | Zmluva 338_AT
pľúcny ventilátor |  | sterilizovateľná komora s kompletnými silikónovými hadicami k zvlhčovaču a výdychový kanál |  |  |  | Servo-i |  |  | Maquet | bez položkovej identifikácie ceny (v rámci sumárnej ceny) |  | Národný ústav srdcových a cievnych chorôb, a.s. | SR | Med Partners a.s. | 44851740 |  |  |  | 1 | 0 | 0 |  |  | 100.11 | 0 | 0 | 2015 | 08 | 05 | 2015-08-05 | Áno | Áno | Neurčené | Nie |  | 24 mesiacov | neurčené | 24 hodín | Zmluva 338_AT
pľúcny ventilátor |  | Celá zostava |  |  |  | Hamilton T1 | Hamilton T1 |  | Hamilton medical | sumárna cena | HW/SW | Záchranná služba Košice | SR | Medis Nitra | 36531774 | 2 | 91430.5 |  | 1 | 91430.5 | 0 | 45715.25 | 0 | 99.82 | 47231.1534 | 56677.3841 | 2015 | 05 | 13 | 2015-05-13 | Áno | Áno | neurčené | Nie |  | 24 mesiacov | neurčené | do 72 hodín | Zmluva 74_NF
pľúcny ventilátor |  | transportný pľúcny ventilátor | farebný tft displej | veľkosť "8" |  | Hamilton T1 | Hamilton T1 |  | Hamilton medical GE | bez položkovej identifikácie ceny (v rámci sumárnej ceny) |  | Záchranná služba Košice | SR | Medis Nitra | 36531774 |  |  |  | 1 | 0 | 0 |  |  | 99.82 | 0 | 0 | 2015 | 05 | 13 | 2015-05-13 | Áno | Áno | neurčené | Nie |  | 24 mesiacov | neurčené | do 72 hodín | Zmluva 74_NF
pľúcny ventilátor |  | transportný pľúcny ventilátor | možnosť prevádzky v teplotnom rozsahu | od +40 do -15 stupňov |  | Hamilton T1 | Hamilton T1 |  | Hamilton medical GE | bez položkovej identifikácie ceny (v rámci sumárnej ceny) |  | Záchranná služba Košice | SR | Medis Nitra | 36531774 |  |  |  | 1 | 0 | 0 |  |  | 99.82 | 0 | 0 | 2015 | 05 | 13 | 2015-05-13 | Áno | Áno | neurčené | Nie |  | 24 mesiacov | neurčené | do 72 hodín | Zmluva 74_NF
pľúcny ventilátor |  | transportný pľúcny ventilátor | vizuálny svetelný alarm |  |  | Hamilton T1 | Hamilton T1 |  | Hamilton medical GE | bez položkovej identifikácie ceny (v rámci sumárnej ceny) |  | Záchranná služba Košice | SR | Medis Nitra | 36531774 |  |  |  | 1 | 0 | 0 |  |  | 99.82 | 0 | 0 | 2015 | 05 | 13 | 2015-05-13 | Áno | Áno | neurčené | Nie |  | 24 mesiacov | neurčené | do 72 hodín | Zmluva 74_NF
pľúcny ventilátor |  | transportný pľúcny ventilátor | váha prístroja s batériou | 6,5 kg. |  | Hamilton T1 | Hamilton T1 |  | Hamilton medical GE | bez položkovej identifikácie ceny (v rámci sumárnej ceny) |  | Záchranná služba Košice | SR | Medis Nitra | 36531774 |  |  |  | 1 | 0 | 0 |  |  | 99.82 | 0 | 0 | 2015 | 05 | 13 | 2015-05-13 | Áno | Áno | neurčené | Nie |  | 24 mesiacov | neurčené | do 72 hodín | Zmluva 74_NF
pľúcny ventilátor |  | Celá zostava |  |  |  | Hamilton G5 | Hamilton G5 |  | Hamilton medical | sumárna cena | HW/SW | Národný ústav tuberkulózy, pl'úcnych chorôb a hrudníkovej chirurgie Vyšné Hágy | SR | MEDIS Nitra, spol. s r.o. | 36531774 | 1 | 63350 | 76020 | 1 | 63350 | 76020 | 63350 | 76020 | 100.29 | 65143.9376 | 78172.7251 | 2015 | 12 | 17 | 2015-12-17 | Áno | Áno | neurčené | Nie |  | 24 mesiacov | neurčené | 45 hodín | Zmluva 349_AT
pľúcny ventilátor |  | ventilátor |  |  |  | Hamilton G5 |  |  | Hamilton medical | bez položkovej identifikácie ceny (v rámci sumárnej ceny) |  | Národný ústav tuberkulózy, pl'úcnych chorôb a hrudníkovej chirurgie Vyšné Hágy | SR | MEDIS Nitra, spol. s r.o. | 36531774 | 1 |  |  | 1 | 0 | 0 |  |  | 100.29 | 0 | 0 | 2015 | 12 | 17 | 2015-12-17 | Áno | Áno | neurčené | Nie |  | 24 mesiacov | neurčené | 45 hodín | Zmluva 349_AT
pľúcny ventilátor |  | upevňovacia koľajnica |  |  |  | Hamilton G5 |  |  | Hamilton medical | bez položkovej identifikácie ceny (v rámci sumárnej ceny) |  | Národný ústav tuberkulózy, pl'úcnych chorôb a hrudníkovej chirurgie Vyšné Hágy | SR | MEDIS Nitra, spol. s r.o. | 36531774 | 1 |  |  | 1 | 0 | 0 |  |  | 100.29 | 0 | 0 | 2015 | 12 | 17 | 2015-12-17 | Áno | Áno | neurčené | Nie |  | 24 mesiacov | neurčené | 45 hodín | Zmluva 349_AT
pľúcny ventilátor |  | uchytenie displeja |  |  |  | Hamilton G5 |  |  | Hamilton medical | bez položkovej identifikácie ceny (v rámci sumárnej ceny) |  | Národný ústav tuberkulózy, pl'úcnych chorôb a hrudníkovej chirurgie Vyšné Hágy | SR | MEDIS Nitra, spol. s r.o. | 36531774 | 1 |  |  | 1 | 0 | 0 |  |  | 100.29 | 0 | 0 | 2015 | 12 | 17 | 2015-12-17 | Áno | Áno | neurčené | Nie |  | 24 mesiacov | neurčené | 45 hodín | Zmluva 349_AT
pľúcny ventilátor |  | vozík |  |  |  | Hamilton G5 |  |  | Hamilton medical | bez položkovej identifikácie ceny (v rámci sumárnej ceny) |  | Národný ústav tuberkulózy, pl'úcnych chorôb a hrudníkovej chirurgie Vyšné Hágy | SR | MEDIS Nitra, spol. s r.o. | 36531774 | 1 |  |  | 1 | 0 | 0 |  |  | 100.29 | 0 | 0 | 2015 | 12 | 17 | 2015-12-17 | Áno | Áno | neurčené | Nie |  | 24 mesiacov | neurčené | 45 hodín | Zmluva 349_AT
pľúcny ventilátor |  | košík |  |  |  | Hamilton G5 |  |  | Hamilton medical | bez položkovej identifikácie ceny (v rámci sumárnej ceny) |  | Národný ústav tuberkulózy, pl'úcnych chorôb a hrudníkovej chirurgie Vyšné Hágy | SR | MEDIS Nitra, spol. s r.o. | 36531774 | 1 |  |  | 1 | 0 | 0 |  |  | 100.29 | 0 | 0 | 2015 | 12 | 17 | 2015-12-17 | Áno | Áno | neurčené | Nie |  | 24 mesiacov | neurčené | 45 hodín | Zmluva 349_AT
pľúcny ventilátor |  | jazykový kit |  |  |  | Hamilton G5 |  |  | Hamilton medical | bez položkovej identifikácie ceny (v rámci sumárnej ceny) |  | Národný ústav tuberkulózy, pl'úcnych chorôb a hrudníkovej chirurgie Vyšné Hágy | SR | MEDIS Nitra, spol. s r.o. | 36531774 | 1 |  |  | 1 | 0 | 0 |  |  | 100.29 | 0 | 0 | 2015 | 12 | 17 | 2015-12-17 | Áno | Áno | neurčené | Nie |  | 24 mesiacov | neurčené | 45 hodín | Zmluva 349_AT
pľúcny ventilátor |  | napájací kábel |  |  |  | Hamilton G5 |  |  | Hamilton medical | bez položkovej identifikácie ceny (v rámci sumárnej ceny) |  | Národný ústav tuberkulózy, pl'úcnych chorôb a hrudníkovej chirurgie Vyšné Hágy | SR | MEDIS Nitra, spol. s r.o. | 36531774 | 1 |  |  | 1 | 0 | 0 |  |  | 100.29 | 0 | 0 | 2015 | 12 | 17 | 2015-12-17 | Áno | Áno | neurčené | Nie |  | 24 mesiacov | neurčené | 45 hodín | Zmluva 349_AT
pľúcny ventilátor |  | Quick rameno na dýchací okruh |  |  |  | Hamilton G5 |  |  | Hamilton medical | bez položkovej identifikácie ceny (v rámci sumárnej ceny) |  | Národný ústav tuberkulózy, pl'úcnych chorôb a hrudníkovej chirurgie Vyšné Hágy | SR | MEDIS Nitra, spol. s r.o. | 36531774 | 1 |  |  | 1 | 0 | 0 |  |  | 100.29 | 0 | 0 | 2015 | 12 | 17 | 2015-12-17 | Áno | Áno | neurčené | Nie |  | 24 mesiacov | neurčené | 45 hodín | Zmluva 349_AT
pľúcny ventilátor |  | extenčný držiak flow senzora |  |  |  | Hamilton G5 |  |  | Hamilton medical | bez položkovej identifikácie ceny (v rámci sumárnej ceny) |  | Národný ústav tuberkulózy, pl'úcnych chorôb a hrudníkovej chirurgie Vyšné Hágy | SR | MEDIS Nitra, spol. s r.o. | 36531774 | 1 |  |  | 1 | 0 | 0 |  |  | 100.29 | 0 | 0 | 2015 | 12 | 17 | 2015-12-17 | Áno | Áno | neurčené | Nie |  | 24 mesiacov | neurčené | 45 hodín | Zmluva 349_AT
pľúcny ventilátor |  | expiračný kryt |  |  |  | Hamilton G5 |  |  | Hamilton medical | bez položkovej identifikácie ceny (v rámci sumárnej ceny) |  | Národný ústav tuberkulózy, pl'úcnych chorôb a hrudníkovej chirurgie Vyšné Hágy | SR | MEDIS Nitra, spol. s r.o. | 36531774 | 2 |  |  | 1 | 0 | 0 |  |  | 100.29 | 0 | 0 | 2015 | 12 | 17 | 2015-12-17 | Áno | Áno | neurčené | Nie |  | 24 mesiacov | neurčené | 45 hodín | Zmluva 349_AT
pľúcny ventilátor |  | expiračná membrána |  |  |  | Hamilton G5 |  |  | Hamilton medical | bez položkovej identifikácie ceny (v rámci sumárnej ceny) |  | Národný ústav tuberkulózy, pl'úcnych chorôb a hrudníkovej chirurgie Vyšné Hágy | SR | MEDIS Nitra, spol. s r.o. | 36531774 | 1 |  |  | 1 | 0 | 0 |  |  | 100.29 | 0 | 0 | 2015 | 12 | 17 | 2015-12-17 | Áno | Áno | neurčené | Nie |  | 24 mesiacov | neurčené | 45 hodín | Zmluva 349_AT
pľúcny ventilátor |  | senzor prietokový |  |  |  | Hamilton G5 |  |  | Hamilton medical | bez položkovej identifikácie ceny (v rámci sumárnej ceny) |  | Národný ústav tuberkulózy, pl'úcnych chorôb a hrudníkovej chirurgie Vyšné Hágy | SR | MEDIS Nitra, spol. s r.o. | 36531774 | 1 |  |  | 1 | 0 | 0 |  |  | 100.29 | 0 | 0 | 2015 | 12 | 17 | 2015-12-17 | Áno | Áno | neurčené | Nie |  | 24 mesiacov | neurčené | 45 hodín | Zmluva 349_AT
pľúcny ventilátor |  | CO2 adaptér |  |  |  | Hamilton G5 |  |  | Hamilton medical | bez položkovej identifikácie ceny (v rámci sumárnej ceny) |  | Národný ústav tuberkulózy, pl'úcnych chorôb a hrudníkovej chirurgie Vyšné Hágy | SR | MEDIS Nitra, spol. s r.o. | 36531774 | 5 |  |  | 1 | 0 | 0 |  |  | 100.29 | 0 | 0 | 2015 | 12 | 17 | 2015-12-17 | Áno | Áno | neurčené | Nie |  | 24 mesiacov | neurčené | 45 hodín | Zmluva 349_AT
pľúcny ventilátor |  | hadica na prívod kyslíka |  |  |  | Hamilton G5 |  |  | Hamilton medical | bez položkovej identifikácie ceny (v rámci sumárnej ceny) |  | Národný ústav tuberkulózy, pl'úcnych chorôb a hrudníkovej chirurgie Vyšné Hágy | SR | MEDIS Nitra, spol. s r.o. | 36531774 | 1 |  |  | 1 | 0 | 0 |  |  | 100.29 | 0 | 0 | 2015 | 12 | 17 | 2015-12-17 | Áno | Áno | neurčené | Nie |  | 24 mesiacov | neurčené | 45 hodín | Zmluva 349_AT
pľúcny ventilátor |  | hadica na prívod vzduchu |  |  |  | Hamilton G5 |  |  | Hamilton medical | bez položkovej identifikácie ceny (v rámci sumárnej ceny) |  | Národný ústav tuberkulózy, pl'úcnych chorôb a hrudníkovej chirurgie Vyšné Hágy | SR | MEDIS Nitra, spol. s r.o. | 36531774 | 1 |  |  | 1 | 0 | 0 |  |  | 100.29 | 0 | 0 | 2015 | 12 | 17 | 2015-12-17 | Áno | Áno | neurčené | Nie |  | 24 mesiacov | neurčené | 45 hodín | Zmluva 349_AT
pľúcny ventilátor |  | držiak fľaše |  |  |  | Hamilton G5 |  |  | Hamilton medical | bez položkovej identifikácie ceny (v rámci sumárnej ceny) |  | Národný ústav tuberkulózy, pl'úcnych chorôb a hrudníkovej chirurgie Vyšné Hágy | SR | MEDIS Nitra, spol. s r.o. | 36531774 | 1 |  |  | 1 | 0 | 0 |  |  | 100.29 | 0 | 0 | 2015 | 12 | 17 | 2015-12-17 | Áno | Áno | neurčené | Nie |  | 24 mesiacov | neurčené | 45 hodín | Zmluva 349_AT
pľúcny ventilátor |  | aktívny zvlhčovač |  |  |  | Hamilton G5 |  |  | Hamilton medical | bez položkovej identifikácie ceny (v rámci sumárnej ceny) |  | Národný ústav tuberkulózy, pl'úcnych chorôb a hrudníkovej chirurgie Vyšné Hágy | SR | MEDIS Nitra, spol. s r.o. | 36531774 | 1 |  |  | 1 | 0 | 0 |  |  | 100.29 | 0 | 0 | 2015 | 12 | 17 | 2015-12-17 | Áno | Áno | neurčené | Nie |  | 24 mesiacov | neurčené | 45 hodín | Zmluva 349_AT
pľúcny ventilátor |  | bakteriálny filter |  |  |  | Hamilton G5 |  |  | Hamilton medical | bez položkovej identifikácie ceny (v rámci sumárnej ceny) |  | Národný ústav tuberkulózy, pl'úcnych chorôb a hrudníkovej chirurgie Vyšné Hágy | SR | MEDIS Nitra, spol. s r.o. | 36531774 | 5 |  |  | 1 | 0 | 0 |  |  | 100.29 | 0 | 0 | 2015 | 12 | 17 | 2015-12-17 | Áno | Áno | neurčené | Nie |  | 24 mesiacov | neurčené | 45 hodín | Zmluva 349_AT
pľúcny ventilátor |  | bakteriálny filter pediat. |  |  |  | Hamilton G5 |  |  | Hamilton medical | bez položkovej identifikácie ceny (v rámci sumárnej ceny) |  | Národný ústav tuberkulózy, pl'úcnych chorôb a hrudníkovej chirurgie Vyšné Hágy | SR | MEDIS Nitra, spol. s r.o. | 36531774 | 5 |  |  | 1 | 0 | 0 |  |  | 100.29 | 0 | 0 | 2015 | 12 | 17 | 2015-12-17 | Áno | Áno | neurčené | Nie |  | 24 mesiacov | neurčené | 45 hodín | Zmluva 349_AT
pľúcny ventilátor |  | dýchací filter Air-Guard |  |  |  | Hamilton G5 |  |  | Hamilton medical | bez položkovej identifikácie ceny (v rámci sumárnej ceny) |  | Národný ústav tuberkulózy, pl'úcnych chorôb a hrudníkovej chirurgie Vyšné Hágy | SR | MEDIS Nitra, spol. s r.o. | 36531774 | 5 |  |  | 1 | 0 | 0 |  |  | 100.29 | 0 | 0 | 2015 | 12 | 17 | 2015-12-17 | Áno | Áno | neurčené | Nie |  | 24 mesiacov | neurčené | 45 hodín | Zmluva 349_AT
pľúcny ventilátor |  | Husí krk Intersurgical superset |  |  |  | Hamilton G5 |  |  | Hamilton medical | bez položkovej identifikácie ceny (v rámci sumárnej ceny) |  | Národný ústav tuberkulózy, pl'úcnych chorôb a hrudníkovej chirurgie Vyšné Hágy | SR | MEDIS Nitra, spol. s r.o. | 36531774 | 5 |  |  | 1 | 0 | 0 |  |  | 100.29 | 0 | 0 | 2015 | 12 | 17 | 2015-12-17 | Áno | Áno | neurčené | Nie |  | 24 mesiacov | neurčené | 45 hodín | Zmluva 349_AT
pľúcny ventilátor |  | Husí krk Intersurgical superset pediat. |  |  |  | Hamilton G5 |  |  | Hamilton medical | bez položkovej identifikácie ceny (v rámci sumárnej ceny) |  | Národný ústav tuberkulózy, pl'úcnych chorôb a hrudníkovej chirurgie Vyšné Hágy | SR | MEDIS Nitra, spol. s r.o. | 36531774 | 5 |  |  | 1 | 0 | 0 |  |  | 100.29 | 0 | 0 | 2015 | 12 | 17 | 2015-12-17 | Áno | Áno | neurčené | Nie |  | 24 mesiacov | neurčené | 45 hodín | Zmluva 349_AT
pľúcny ventilátor |  | Celá zostava |  |  |  | PB 980 | PB 980 |  | Covidien | sumárna cena | HW/SW | Univerzitná nemocnica L. Pasteura Košice | SR | Timed s.r.o. | 00602175 | 1 | 159996 | 191995 | 1 | 159996 | 191995 | 159996 | 191995 | 103.31 | 159717.2343 | 191660.6812 | 2016 | 12 | 09 | 2016-12-09 | Áno | Áno | zo ŠR | Nie |  | 24 mesiacov | neurčené | 48 hodín | Zmluva 383_AT
pľúcny ventilátor |  | servoventilátor |  |  |  | PB 980 | 980X1SKNISC |  | Covidien | položková cena (súčasť sumárnej ceny) |  | Univerzitná nemocnica L. Pasteura Košice | SR | Timed s.r.o. | 00602175 | 4 | 135262.96 | 162315.552 | 1 | 135262.96 | 162315.552 | 33815.74 | 40578.888 | 103.31 | 33756.8219 | 40508.1862 | 2016 | 12 | 09 | 2016-12-09 | Áno | Áno | zo ŠR | Nie |  | 24 mesiacov | neurčené | 48 hodín | Zmluva 383_AT
pľúcny ventilátor |  | batéria nabíjateľná |  |  |  | PB 980 | 10086042 |  | Covidien | položková cena (súčasť sumárnej ceny) |  | Univerzitná nemocnica L. Pasteura Košice | SR | Timed s.r.o. | 00602175 | 8 | 3333.36 | 4000.032 | 1 | 3333.36 | 4000.032 | 416.67 | 500.004 | 103.31 | 415.944 | 499.1328 | 2016 | 12 | 09 | 2016-12-09 | Áno | Áno | zo ŠR | Nie |  | 24 mesiacov | neurčené | 48 hodín | Zmluva 383_AT
pľúcny ventilátor |  | zvlhčovač A2000 |  |  |  | PB 980 | 200006 |  | Covidien | položková cena (súčasť sumárnej ceny) |  | Univerzitná nemocnica L. Pasteura Košice | SR | Timed s.r.o. | 00602175 | 4 | 14339.76 | 17207.712 | 1 | 14339.76 | 17207.712 | 3584.94 | 4301.928 | 103.31 | 3578.6939 | 4294.4326 | 2016 | 12 | 09 | 2016-12-09 | Áno | Áno | zo ŠR | Nie |  | 24 mesiacov | neurčené | 48 hodín | Zmluva 383_AT
pľúcny ventilátor |  | spojovací kábel pre dýchacie okruhy |  |  |  | PB 980 | 11/1130 |  | Covidien | položková cena (súčasť sumárnej ceny) |  | Univerzitná nemocnica L. Pasteura Košice | SR | Timed s.r.o. | 00602175 | 4 | 396 | 475.2 | 1 | 396 | 475.2 | 99 | 118.8 | 103.31 | 98.8275 | 118.593 | 2016 | 12 | 09 | 2016-12-09 | Áno | Áno | zo ŠR | Nie |  | 24 mesiacov | neurčené | 48 hodín | Zmluva 383_AT
pľúcny ventilátor |  | dýchací okruh pre dospelých |  |  |  | PB 980 | 304S14262 |  | Covidien | položková cena (súčasť sumárnej ceny) |  | Univerzitná nemocnica L. Pasteura Košice | SR | Timed s.r.o. | 00602175 | 1 | 263.92 | 316.704 | 1 | 263.92 | 316.704 | 263.92 | 316.704 | 103.31 | 263.4602 | 316.1522 | 2016 | 12 | 09 | 2016-12-09 | Áno | Áno | zo ŠR | Nie |  | 24 mesiacov | neurčené | 48 hodín | Zmluva 383_AT
pľúcny ventilátor |  | Aeroneb aerosol |  |  |  | PB 980 | AG-AP6000-IN |  | Covidien | položková cena (súčasť sumárnej ceny) |  | Univerzitná nemocnica L. Pasteura Košice | SR | Timed s.r.o. | 00602175 | 4 | 6400 | 7680 | 1 | 6400 | 7680 | 1600 | 1920 | 103.31 | 1597.2123 | 1916.6547 | 2016 | 12 | 09 | 2016-12-09 | Áno | Áno | zo ŠR | Nie |  | 24 mesiacov | neurčené | 48 hodín | Zmluva 383_AT
pľúcny ventilátor |  | Celá zostava |  |  |  | Hamilton S1 | Hamilton S1 |  | Hamilton medical | sumárna cena | HW/SW | Fakultná nemocnica s poliklinikou F. D. Roosevelta Banská Bystrica | SR | Medis Nitra | 36531774 | 1 | 63610 | 76332 | 1 | 63610 | 76332 | 63610 | 76332 | 103.93 | 63120.3627 | 75744.4353 | 2017 | 03 | 23 | 2017-03-23 | Áno | Áno | neurčené | Nie |  | 24 mesiacov | 8 rokov | 48 hodín | Zmluva 148_NF
pľúcny ventilátor |  | tlakovo riadené ventilačné režimy: P-CMV, P-SIMV |  |  |  | Hamilton S1 |  |  | Hamilton medical | bez položkovej identifikácie ceny (v rámci sumárnej ceny) |  | Fakultná nemocnica s poliklinikou F. D. Roosevelta Banská Bystrica | SR | Medis Nitra | 36531774 |  |  |  | 1 | 0 | 0 |  |  | 103.93 | 0 | 0 | 2017 | 03 | 23 | 2017-03-23 | Áno | Áno | neurčené | Nie |  | 24 mesiacov | 8 rokov | 48 hodín | Zmluva 148_NF
pľúcny ventilátor |  | objemovo riadená ventilácia: SCMV,SIMV |  |  |  | Hamilton S1 |  |  | Hamilton medical | bez položkovej identifikácie ceny (v rámci sumárnej ceny) |  | Fakultná nemocnica s poliklinikou F. D. Roosevelta Banská Bystrica | SR | Medis Nitra | 36531774 |  |  |  | 1 | 0 | 0 |  |  | 103.93 | 0 | 0 | 2017 | 03 | 23 | 2017-03-23 | Áno | Áno | neurčené | Nie |  | 24 mesiacov | 8 rokov | 48 hodín | Zmluva 148_NF
pľúcny ventilátor |  | bifázické režimy ventilácie: DuoPAP, APRV |  |  |  | Hamilton S1 |  |  | Hamilton medical | bez položkovej identifikácie ceny (v rámci sumárnej ceny) |  | Fakultná nemocnica s poliklinikou F. D. Roosevelta Banská Bystrica | SR | Medis Nitra | 36531774 |  |  |  | 1 | 0 | 0 |  |  | 103.93 | 0 | 0 | 2017 | 03 | 23 | 2017-03-23 | Áno | Áno | neurčené | Nie |  | 24 mesiacov | 8 rokov | 48 hodín | Zmluva 148_NF
pľúcny ventilátor |  | adaptívne režimy: APVcmv, APVsimv |  |  |  | Hamilton S1 |  |  | Hamilton medical | bez položkovej identifikácie ceny (v rámci sumárnej ceny) |  | Fakultná nemocnica s poliklinikou F. D. Roosevelta Banská Bystrica | SR | Medis Nitra | 36531774 |  |  |  | 1 | 0 | 0 |  |  | 103.93 | 0 | 0 | 2017 | 03 | 23 | 2017-03-23 | Áno | Áno | neurčené | Nie |  | 24 mesiacov | 8 rokov | 48 hodín | Zmluva 148_NF
pľúcny ventilátor |  | neinvazívny režim ventilácie |  |  |  | Hamilton S1 |  |  | Hamilton medical | bez položkovej identifikácie ceny (v rámci sumárnej ceny) |  | Fakultná nemocnica s poliklinikou F. D. Roosevelta Banská Bystrica | SR | Medis Nitra | 36531774 |  |  |  | 1 | 0 | 0 |  |  | 103.93 | 0 | 0 | 2017 | 03 | 23 | 2017-03-23 | Áno | Áno | neurčené | Nie |  | 24 mesiacov | 8 rokov | 48 hodín | Zmluva 148_NF
pľúcny ventilátor |  | adaptívna ventilácia v uzatvorenej slučke |  |  |  | Hamilton S1 |  |  | Hamilton medical | bez položkovej identifikácie ceny (v rámci sumárnej ceny) |  | Fakultná nemocnica s poliklinikou F. D. Roosevelta Banská Bystrica | SR | Medis Nitra | 36531774 |  |  |  | 1 | 0 | 0 |  |  | 103.93 | 0 | 0 | 2017 | 03 | 23 | 2017-03-23 | Áno | Áno | neurčené | Nie |  | 24 mesiacov | 8 rokov | 48 hodín | Zmluva 148_NF
pľúcny ventilátor |  | automaticko-dynamické riadenie v plne uzatvorenej slučk |  |  |  | Hamilton S1 |  |  | Hamilton medical | bez položkovej identifikácie ceny (v rámci sumárnej ceny) |  | Fakultná nemocnica s poliklinikou F. D. Roosevelta Banská Bystrica | SR | Medis Nitra | 36531774 |  |  |  | 1 | 0 | 0 |  |  | 103.93 | 0 | 0 | 2017 | 03 | 23 | 2017-03-23 | Áno | Áno | neurčené | Nie |  | 24 mesiacov | 8 rokov | 48 hodín | Zmluva 148_NF
pľúcny ventilátor |  | farebný displej | uhlopriečka | min 15" |  | Hamilton S1 |  |  | Hamilton medical | bez položkovej identifikácie ceny (v rámci sumárnej ceny) |  | Fakultná nemocnica s poliklinikou F. D. Roosevelta Banská Bystrica | SR | Medis Nitra | 36531774 |  |  |  | 1 | 0 | 0 |  |  | 103.93 | 0 | 0 | 2017 | 03 | 23 | 2017-03-23 | Áno | Áno | neurčené | Nie |  | 24 mesiacov | 8 rokov | 48 hodín | Zmluva 148_NF
pľúcny ventilátor |  | dotyková obrazovka |  |  |  | Hamilton S1 |  |  | Hamilton medical | bez položkovej identifikácie ceny (v rámci sumárnej ceny) |  | Fakultná nemocnica s poliklinikou F. D. Roosevelta Banská Bystrica | SR | Medis Nitra | 36531774 |  |  |  | 1 | 0 | 0 |  |  | 103.93 | 0 | 0 | 2017 | 03 | 23 | 2017-03-23 | Áno | Áno | neurčené | Nie |  | 24 mesiacov | 8 rokov | 48 hodín | Zmluva 148_NF
pľúcny ventilátor |  | zabudované meranie mainstream CO2 |  |  |  | Hamilton S1 |  |  | Hamilton medical | bez položkovej identifikácie ceny (v rámci sumárnej ceny) |  | Fakultná nemocnica s poliklinikou F. D. Roosevelta Banská Bystrica | SR | Medis Nitra | 36531774 |  |  |  | 1 | 0 | 0 |  |  | 103.93 | 0 | 0 | 2017 | 03 | 23 | 2017-03-23 | Áno | Áno | neurčené | Nie |  | 24 mesiacov | 8 rokov | 48 hodín | Zmluva 148_NF
pľúcny ventilátor |  | printscreen – uloženie snímky obrazovky na vonkajšie pamäťové médium |  |  |  | Hamilton S1 |  |  | Hamilton medical | bez položkovej identifikácie ceny (v rámci sumárnej ceny) |  | Fakultná nemocnica s poliklinikou F. D. Roosevelta Banská Bystrica | SR | Medis Nitra | 36531774 |  |  |  | 1 | 0 | 0 |  |  | 103.93 | 0 | 0 | 2017 | 03 | 23 | 2017-03-23 | Áno | Áno | neurčené | Nie |  | 24 mesiacov | 8 rokov | 48 hodín | Zmluva 148_NF
pľúcny ventilátor |  | mobilný stojan |  |  |  | Hamilton S1 |  |  | Hamilton medical | bez položkovej identifikácie ceny (v rámci sumárnej ceny) |  | Fakultná nemocnica s poliklinikou F. D. Roosevelta Banská Bystrica | SR | Medis Nitra | 36531774 |  |  |  | 1 | 0 | 0 |  |  | 103.93 | 0 | 0 | 2017 | 03 | 23 | 2017-03-23 | Áno | Áno | neurčené | Nie |  | 24 mesiacov | 8 rokov | 48 hodín | Zmluva 148_NF
pľúcny ventilátor |  | tlakové hadice k prívodom plynov |  |  |  | Hamilton S1 |  |  | Hamilton medical | bez položkovej identifikácie ceny (v rámci sumárnej ceny) |  | Fakultná nemocnica s poliklinikou F. D. Roosevelta Banská Bystrica | SR | Medis Nitra | 36531774 |  |  |  | 1 | 0 | 0 |  |  | 103.93 | 0 | 0 | 2017 | 03 | 23 | 2017-03-23 | Áno | Áno | neurčené | Nie |  | 24 mesiacov | 8 rokov | 48 hodín | Zmluva 148_NF
pľúcny ventilátor |  | aktívny zvlhčovač |  |  |  | Hamilton S1 |  |  | Hamilton medical | bez položkovej identifikácie ceny (v rámci sumárnej ceny) |  | Fakultná nemocnica s poliklinikou F. D. Roosevelta Banská Bystrica | SR | Medis Nitra | 36531774 |  |  |  | 1 | 0 | 0 |  |  | 103.93 | 0 | 0 | 2017 | 03 | 23 | 2017-03-23 | Áno | Áno | neurčené | Nie |  | 24 mesiacov | 8 rokov | 48 hodín | Zmluva 148_NF
pľúcny ventilátor |  | zabudovaný záložný zdroj umožňujúci ventiláciu min. 2 hodiny pri výpadku elektrickej energie 1 ks |  |  |  | Hamilton S1 |  |  | Hamilton medical | bez položkovej identifikácie ceny (v rámci sumárnej ceny) |  | Fakultná nemocnica s poliklinikou F. D. Roosevelta Banská Bystrica | SR | Medis Nitra | 36531774 |  |  |  | 1 | 0 | 0 |  |  | 103.93 | 0 | 0 | 2017 | 03 | 23 | 2017-03-23 | Áno | Áno | neurčené | Nie |  | 24 mesiacov | 8 rokov | 48 hodín | Zmluva 148_NF
pľúcny ventilátor |  | Celá zostava |  |  |  | PB 980 |  |  | Puritan Bennet | sumárna cena | HW/SW | Stredoslovenský ústav srdcových a cievnych chorôb, a.s. | SR | TT Pharma | 44078145 | 1 | 160000 | 192000 | 1 | 160000 | 192000 | 160000 | 192000 | 103.13 | 160000 | 192000 | 2016 | 11 | 25 | 2016-11-25 | Áno | Áno | Neurčené | Nie |  | 24 mesiacov | neurčené | 48 hodín | Zmluva 149_NF
pľúcny ventilátor |  | servoventilátor |  |  |  | PB 980 | PB980 A-P STD |  | Puritan Bennet | položková cena (súčasť sumárnej ceny) |  | Stredoslovenský ústav srdcových a cievnych chorôb, a.s. | SR | TT Pharma | 44078145 | 4 | 134266.98 | 161120.38 | 1 | 134266.98 | 161120.38 | 33566.745 | 40280.095 | 103.13 | 33566.745 | 40280.094 | 2016 | 11 | 25 | 2016-11-25 | Áno | Áno | Neurčené | Nie |  | 24 mesiacov | neurčené | 48 hodín | Zmluva 149_NF
pľúcny ventilátor |  | nabíjateľná batéria |  |  |  | PB 980 | LiOn |  | Puritan Bennet | položková cena (súčasť sumárnej ceny) |  | Stredoslovenský ústav srdcových a cievnych chorôb, a.s. | SR | TT Pharma | 44078145 | 8 | 3333.36 | 4000.03 | 1 | 3333.36 | 4000.03 | 416.67 | 500.0038 | 103.13 | 416.67 | 500.004 | 2016 | 11 | 25 | 2016-11-25 | Áno | Áno | Neurčené | Nie |  | 24 mesiacov | neurčené | 48 hodín | Zmluva 149_NF
pľúcny ventilátor |  | držiak na zvlhčovač |  |  |  | PB 980 | 10086042 |  | Puritan Bennet | položková cena (súčasť sumárnej ceny) |  | Stredoslovenský ústav srdcových a cievnych chorôb, a.s. | SR | TT Pharma | 44078145 | 4 | 1000 | 1200 | 1 | 1000 | 1200 | 250 | 300 | 103.13 | 250 | 300 | 2016 | 11 | 25 | 2016-11-25 | Áno | Áno | Neurčené | Nie |  | 24 mesiacov | neurčené | 48 hodín | Zmluva 149_NF
pľúcny ventilátor |  | zvlhčovač |  |  |  | PB 980 | A2000 |  | Puritan Bennet | položková cena (súčasť sumárnej ceny) |  | Stredoslovenský ústav srdcových a cievnych chorôb, a.s. | SR | TT Pharma | 44078145 | 4 | 14339.76 | 17207.71 | 1 | 14339.76 | 17207.71 | 3584.94 | 4301.9275 | 103.13 | 3584.94 | 4301.928 | 2016 | 11 | 25 | 2016-11-25 | Áno | Áno | Neurčené | Nie |  | 24 mesiacov | neurčené | 48 hodín | Zmluva 149_NF
pľúcny ventilátor |  | spoj.kábel pre dýchacie okruhy |  |  |  | PB 980 | 111/1130 |  | Puritan Bennet | položková cena (súčasť sumárnej ceny) |  | Stredoslovenský ústav srdcových a cievnych chorôb, a.s. | SR | TT Pharma | 44078145 | 4 | 396 | 475.2 | 1 | 396 | 475.2 | 99 | 118.8 | 103.13 | 99 | 118.8 | 2016 | 11 | 25 | 2016-11-25 | Áno | Áno | Neurčené | Nie |  | 24 mesiacov | neurčené | 48 hodín | Zmluva 149_NF
pľúcny ventilátor |  | dýchací okruh pre dospelých |  |  |  | PB 980 | 304S14262 |  | Puritan Bennet | položková cena (súčasť sumárnej ceny) |  | Stredoslovenský ústav srdcových a cievnych chorôb, a.s. | SR | TT Pharma | 44078145 | 10 | 263.9 | 316.68 | 1 | 263.9 | 316.68 | 26.39 | 31.668 | 103.13 | 26.39 | 31.668 | 2016 | 11 | 25 | 2016-11-25 | Áno | Áno | Neurčené | Nie |  | 24 mesiacov | neurčené | 48 hodín | Zmluva 149_NF
pľúcny ventilátor |  | aeroneb aerosol |  |  |  | PB 980 | AG-AP6000-IN |  | Puritan Bennet | položková cena (súčasť sumárnej ceny) |  | Stredoslovenský ústav srdcových a cievnych chorôb, a.s. | SR | TT Pharma | 44078145 | 4 | 6400 | 7680 | 1 | 6400 | 7680 | 1600 | 1920 | 103.13 | 1600 | 1920 | 2016 | 11 | 25 | 2016-11-25 | Áno | Áno | Neurčené | Nie |  | 24 mesiacov | neurčené | 48 hodín | Zmluva 149_NF
pľúcny ventilátor | transportný pľúcny ventilátor | Celá zostava |  |  |  | Hamilton C1 | Hamilton C1 |  | Hamilton medical | sumárna cena | HW | Fakultná nemocnica s poliklinkou Žilina | SR | MEDIS Nitra, spol. s r.o. | 36531774 | 2 | 39190 | 47028 | 1 | 39190 | 47028 | 19595 | 23514 | 104.08 | 19416.1448 | 23299.3738 | 2017 | 09 | 07 | 2017-09-07 | Áno | Áno | Neurčené | Nie |  | kompresor 60 mesiacov / celé zariadenie 24 mesiacov | počas celej životnosti zariadenia | 48 hodín | Zmluva 32_VR
pľúcny ventilátor | transportný pľúcny ventilátor | vozík |  |  |  | Hamilton C1 | 161150 |  | Hamilton medical | bez položkovej identifikácie ceny (v rámci sumárnej ceny) |  | Fakultná nemocnica s poliklinkou Žilina | SR | MEDIS Nitra, spol. s r.o. | 36531774 | 1 |  |  | 1 | 0 | 0 | 0 | 0 | 104.08 | 0 | 0 | 2017 | 09 | 07 | 2017-09-07 | Áno | Áno | Neurčené | Nie |  | kompresor 60 mesiacov / celé zariadenie 24 mesiacov | počas celej životnosti zariadenia | 48 hodín | Zmluva 32_VR
pľúcny ventilátor | transportný pľúcny ventilátor | jazykový balík EN/SK |  |  |  | Hamilton C1 | 161020 |  | Hamilton medical | bez položkovej identifikácie ceny (v rámci sumárnej ceny) |  | Fakultná nemocnica s poliklinkou Žilina | SR | MEDIS Nitra, spol. s r.o. | 36531774 | 1 |  |  | 1 | 0 | 0 | 0 | 0 | 104.08 | 0 | 0 | 2017 | 09 | 07 | 2017-09-07 | Áno | Áno | Neurčené | Nie |  | kompresor 60 mesiacov / celé zariadenie 24 mesiacov | počas celej životnosti zariadenia | 49 hodín | Zmluva 32_VR
pľúcny ventilátor | transportný pľúcny ventilátor | DISS konektor O2 |  |  |  | Hamilton C1 | 160470 |  | Hamilton medical | bez položkovej identifikácie ceny (v rámci sumárnej ceny) |  | Fakultná nemocnica s poliklinkou Žilina | SR | MEDIS Nitra, spol. s r.o. | 36531774 | 1 |  |  | 1 | 0 | 0 | 0 | 0 | 104.08 | 0 | 0 | 2017 | 09 | 07 | 2017-09-07 | Áno | Áno | Neurčené | Nie |  | kompresor 60 mesiacov / celé zariadenie 24 mesiacov | počas celej životnosti zariadenia | 50 hodín | Zmluva 32_VR
pľúcny ventilátor | transportný pľúcny ventilátor | sieťový kábel |  |  |  | Hamilton C1 | 355200 |  | Hamilton medical | bez položkovej identifikácie ceny (v rámci sumárnej ceny) |  | Fakultná nemocnica s poliklinkou Žilina | SR | MEDIS Nitra, spol. s r.o. | 36531774 | 1 |  |  | 1 | 0 | 0 | 0 | 0 | 104.08 | 0 | 0 | 2017 | 09 | 07 | 2017-09-07 | Áno | Áno | Neurčené | Nie |  | kompresor 60 mesiacov / celé zariadenie 24 mesiacov | počas celej životnosti zariadenia | 51 hodín | Zmluva 32_VR
pľúcny ventilátor | transportný pľúcny ventilátor | hadica naprívod O2 | I.D. 6,5 mm | 4 m |  | Hamilton C1 | 281431 |  | Hamilton medical | bez položkovej identifikácie ceny (v rámci sumárnej ceny) |  | Fakultná nemocnica s poliklinkou Žilina | SR | MEDIS Nitra, spol. s r.o. | 36531774 | 1 |  |  | 1 | 0 | 0 | 0 | 0 | 104.08 | 0 | 0 | 2017 | 09 | 07 | 2017-09-07 | Áno | Áno | Neurčené | Nie |  | kompresor 60 mesiacov / celé zariadenie 24 mesiacov | počas celej životnosti zariadenia | 52 hodín | Zmluva 32_VR
pľúcny ventilátor | transportný pľúcny ventilátor | rameno/držiak na hadicový systém |  |  |  | Hamilton C1 | 281671 |  | Hamilton medical | bez položkovej identifikácie ceny (v rámci sumárnej ceny) |  | Fakultná nemocnica s poliklinkou Žilina | SR | MEDIS Nitra, spol. s r.o. | 36531774 | 1 |  |  | 1 | 0 | 0 | 0 | 0 | 104.08 | 0 | 0 | 2017 | 09 | 07 | 2017-09-07 | Áno | Áno | Neurčené | Nie |  | kompresor 60 mesiacov / celé zariadenie 24 mesiacov | počas celej životnosti zariadenia | 53 hodín | Zmluva 32_VR
pľúcny ventilátor | transportný pľúcny ventilátor | expiračná membrána + kryt |  |  |  | Hamilton C1 | 161175 |  | Hamilton medical | bez položkovej identifikácie ceny (v rámci sumárnej ceny) |  | Fakultná nemocnica s poliklinkou Žilina | SR | MEDIS Nitra, spol. s r.o. | 36531774 | 2 |  |  | 1 | 0 | 0 | 0 | 0 | 104.08 | 0 | 0 | 2017 | 09 | 07 | 2017-09-07 | Áno | Áno | Neurčené | Nie |  | kompresor 60 mesiacov / celé zariadenie 24 mesiacov | počas celej životnosti zariadenia | 54 hodín | Zmluva 32_VR
pľúcny ventilátor | transportný pľúcny ventilátor | monitoring trendy/slučky |  |  |  | Hamilton C1 | 161058 |  | Hamilton medical | bez položkovej identifikácie ceny (v rámci sumárnej ceny) |  | Fakultná nemocnica s poliklinkou Žilina | SR | MEDIS Nitra, spol. s r.o. | 36531774 | 1 |  |  | 1 | 0 | 0 | 0 | 0 | 104.08 | 0 | 0 | 2017 | 09 | 07 | 2017-09-07 | Áno | Áno | Neurčené | Nie |  | kompresor 60 mesiacov / celé zariadenie 24 mesiacov | počas celej životnosti zariadenia | 55 hodín | Zmluva 32_VR
pľúcny ventilátor | transportný pľúcny ventilátor | monitoring CO2 s príslušenstvom |  |  |  | Hamilton C1 | 161520 |  | Hamilton medical | bez položkovej identifikácie ceny (v rámci sumárnej ceny) |  | Fakultná nemocnica s poliklinkou Žilina | SR | MEDIS Nitra, spol. s r.o. | 36531774 | 1 |  |  | 1 | 0 | 0 | 0 | 0 | 104.08 | 0 | 0 | 2017 | 09 | 07 | 2017-09-07 | Áno | Áno | Neurčené | Nie |  | kompresor 60 mesiacov / celé zariadenie 24 mesiacov | počas celej životnosti zariadenia | 56 hodín | Zmluva 32_VR
pľúcny ventilátor | transportný pľúcny ventilátor | CAPNOSTAT-5TM CO2 Sensor |  |  |  | Hamilton C1 | 282157 |  | Hamilton medical | bez položkovej identifikácie ceny (v rámci sumárnej ceny) |  | Fakultná nemocnica s poliklinkou Žilina | SR | MEDIS Nitra, spol. s r.o. | 36531774 | 1 |  |  | 1 | 0 | 0 | 0 | 0 | 104.08 | 0 | 0 | 2017 | 09 | 07 | 2017-09-07 | Áno | Áno | Neurčené | Nie |  | kompresor 60 mesiacov / celé zariadenie 24 mesiacov | počas celej životnosti zariadenia | 57 hodín | Zmluva 32_VR
pľúcny ventilátor | transportný pľúcny ventilátor | ventilačný režim DuoPAP/APRV |  |  |  | Hamilton C1 | 161057 |  | Hamilton medical | bez položkovej identifikácie ceny (v rámci sumárnej ceny) |  | Fakultná nemocnica s poliklinkou Žilina | SR | MEDIS Nitra, spol. s r.o. | 36531774 | 1 |  |  | 1 | 0 | 0 | 0 | 0 | 104.08 | 0 | 0 | 2017 | 09 | 07 | 2017-09-07 | Áno | Áno | Neurčené | Nie |  | kompresor 60 mesiacov / celé zariadenie 24 mesiacov | počas celej životnosti zariadenia | 58 hodín | Zmluva 32_VR
pľúcny ventilátor | transportný pľúcny ventilátor | ventilačný režim NIV/NIV-ST |  |  |  | Hamilton C1 | 161059 |  | Hamilton medical | bez položkovej identifikácie ceny (v rámci sumárnej ceny) |  | Fakultná nemocnica s poliklinkou Žilina | SR | MEDIS Nitra, spol. s r.o. | 36531774 | 1 |  |  | 1 | 0 | 0 | 0 | 0 | 104.08 | 0 | 0 | 2017 | 09 | 07 | 2017-09-07 | Áno | Áno | Neurčené | Nie |  | kompresor 60 mesiacov / celé zariadenie 24 mesiacov | počas celej životnosti zariadenia | 59 hodín | Zmluva 32_VR
pľúcny ventilátor | transportný pľúcny ventilátor | ventilačný režim High Flow Oxygen |  |  |  | Hamilton C1 |  |  | Hamilton medical | bez položkovej identifikácie ceny (v rámci sumárnej ceny) |  | Fakultná nemocnica s poliklinkou Žilina | SR | MEDIS Nitra, spol. s r.o. | 36531774 | 1 |  |  | 1 | 0 | 0 | 0 | 0 | 104.08 | 0 | 0 | 2017 | 09 | 07 | 2017-09-07 | Áno | Áno | Neurčené | Nie |  | kompresor 60 mesiacov / celé zariadenie 24 mesiacov | počas celej životnosti zariadenia | 60 hodín | Zmluva 32_VR
pľúcny ventilátor | transportný pľúcny ventilátor | aktívny zvlhčovač | s príslušenstvom |  | H900 | Hamilton C1 | H900 |  | Hamilton medical | bez položkovej identifikácie ceny (v rámci sumárnej ceny) |  | Fakultná nemocnica s poliklinkou Žilina | SR | MEDIS Nitra, spol. s r.o. | 36531774 | 1 |  |  | 1 | 0 | 0 | 0 | 0 | 104.08 | 0 | 0 | 2017 | 09 | 07 | 2017-09-07 | Áno | Áno | Neurčené | Nie |  | kompresor 60 mesiacov / celé zariadenie 24 mesiacov | počas celej životnosti zariadenia | 61 hodín | Zmluva 32_VR
pľúcny ventilátor | transportný pľúcny ventilátor | dýchací okruh pre dospleých |  |  |  | Hamilton C1 | 260161 |  | Hamilton medical | bez položkovej identifikácie ceny (v rámci sumárnej ceny) |  | Fakultná nemocnica s poliklinkou Žilina | SR | MEDIS Nitra, spol. s r.o. | 36531774 | 1 |  |  | 1 | 0 | 0 | 0 | 0 | 104.08 | 0 | 0 | 2017 | 09 | 07 | 2017-09-07 | Áno | Áno | Neurčené | Nie |  | kompresor 60 mesiacov / celé zariadenie 24 mesiacov | počas celej životnosti zariadenia | 62 hodín | Zmluva 32_VR
pľúcny ventilátor | transportný pľúcny ventilátor | dýchací filter |  |  |  | Hamilton C1 | 1790 |  | Hamilton medical | bez položkovej identifikácie ceny (v rámci sumárnej ceny) |  | Fakultná nemocnica s poliklinkou Žilina | SR | MEDIS Nitra, spol. s r.o. | 36531774 | 1 |  |  | 1 | 0 | 0 | 0 | 0 | 104.08 | 0 | 0 | 2017 | 09 | 07 | 2017-09-07 | Áno | Áno | Neurčené | Nie |  | kompresor 60 mesiacov / celé zariadenie 24 mesiacov | počas celej životnosti zariadenia | 63 hodín | Zmluva 32_VR
pľúcny ventilátor | transportný pľúcny ventilátor | flow senzor deti/dospelí |  |  |  | Hamilton C1 | 281637 |  | Hamilton medical | bez položkovej identifikácie ceny (v rámci sumárnej ceny) |  | Fakultná nemocnica s poliklinkou Žilina | SR | MEDIS Nitra, spol. s r.o. | 36531774 | 1 |  |  | 1 | 0 | 0 | 0 | 0 | 104.08 | 0 | 0 | 2017 | 09 | 07 | 2017-09-07 | Áno | Áno | Neurčené | Nie |  | kompresor 60 mesiacov / celé zariadenie 24 mesiacov | počas celej životnosti zariadenia | 64 hodín | Zmluva 32_VR
pľúcny ventilátor | transportný pľúcny ventilátor | bakteriálno-vírusový filter |  |  |  | Hamilton C1 | 1544 |  | Hamilton medical | bez položkovej identifikácie ceny (v rámci sumárnej ceny) |  | Fakultná nemocnica s poliklinkou Žilina | SR | MEDIS Nitra, spol. s r.o. | 36531774 | 1 |  |  | 1 | 0 | 0 | 0 | 0 | 104.08 | 0 | 0 | 2017 | 09 | 07 | 2017-09-07 | Áno | Áno | Neurčené | Nie |  | kompresor 60 mesiacov / celé zariadenie 24 mesiacov | počas celej životnosti zariadenia | 65 hodín | Zmluva 32_VR
pľúcny ventilátor | transportný pľúcny ventilátor | husí krk |  |  |  | Hamilton C1 | 3521 |  | Hamilton medical | bez položkovej identifikácie ceny (v rámci sumárnej ceny) |  | Fakultná nemocnica s poliklinkou Žilina | SR | MEDIS Nitra, spol. s r.o. | 36531774 | 1 |  |  | 1 | 0 | 0 | 0 | 0 | 104.08 | 0 | 0 | 2017 | 09 | 07 | 2017-09-07 | Áno | Áno | Neurčené | Nie |  | kompresor 60 mesiacov / celé zariadenie 24 mesiacov | počas celej životnosti zariadenia | 66 hodín | Zmluva 32_VR
pľúcny ventilátor |  | celá zostava |  |  |  | Neurčené | neurčené |  | neurčené | sumárna cena |  | Národný onkologický ústav | SR | Medis Nitra | 36531774 | 2 | 140490 | 168588 | 1 | 140490 | 168588 | 70245 | 84294 | 103.31 | 70122.6101 | 84147.1321 | 2016 | 12 | 14 | 2016-12-14 | Áno | Áno | Neurčené | Nie |  | neurčené | neurčené | 48 hodín | Zmluva 4_KV
pľúcny ventilátor |  | servoventilátor |  |  |  | Neurčené |  |  | neurčené | bez položkovej identifikácie ceny (v rámci sumárnej ceny) |  | Národný onkologický ústav | SR | Medis Nitra | 36531774 |  |  |  | 1 | 0 | 0 |  |  | 103.31 | 0 | 0 | 2016 | 12 | 14 | 2016-12-14 | Áno | Áno | Neurčené | Nie |  | neurčené | neurčené | 48 hodín | Zmluva 4_KV
pľúcny ventilátor |  | prietokový triger | 0,1 - 15 l/min |  |  | Neurčené |  |  | neurčené | bez položkovej identifikácie ceny (v rámci sumárnej ceny) |  | Národný onkologický ústav | SR | Medis Nitra | 36531774 |  |  |  | 1 | 0 | 0 |  |  | 103.31 | 0 | 0 | 2016 | 12 | 14 | 2016-12-14 | Áno | Áno | Neurčené | Nie |  | neurčené | neurčené | 48 hodín | Zmluva 4_KV
pľúcny ventilátor |  | ventilačné režimy | (S)CMV, SIMV, P-CMV, APVsimv, P-SIMV, DuoPAP |  |  | Neurčené |  |  | neurčené | bez položkovej identifikácie ceny (v rámci sumárnej ceny) |  | Národný onkologický ústav | SR | Medis Nitra | 36531774 |  |  |  | 1 | 0 | 0 |  |  | 103.31 | 0 | 0 | 2016 | 12 | 14 | 2016-12-14 | Áno | Áno | Neurčené | Nie |  | neurčené | neurčené | 48 hodín | Zmluva 4_KV
pľúcny ventilátor |  | zabudované meranie CO2 kapnometrie | metódou Mainstream |  |  | Neurčené |  |  | neurčené | bez položkovej identifikácie ceny (v rámci sumárnej ceny) |  | Národný onkologický ústav | SR | Medis Nitra | 36531774 |  |  |  | 1 | 0 | 0 |  |  | 103.31 | 0 | 0 | 2016 | 12 | 14 | 2016-12-14 | Áno | Áno | Neurčené | Nie |  | neurčené | neurčené | 48 hodín | Zmluva 4_KV
pľúcny ventilátor |  | zabudované meranie SpO2 saturácie | meranie saturácie krvi kyslíkom |  |  | Neurčené |  |  | neurčené | bez položkovej identifikácie ceny (v rámci sumárnej ceny) |  | Národný onkologický ústav | SR | Medis Nitra | 36531774 |  |  |  | 1 | 0 | 0 |  |  | 103.31 | 0 | 0 | 2016 | 12 | 14 | 2016-12-14 | Áno | Áno | Neurčené | Nie |  | neurčené | neurčené | 48 hodín | Zmluva 4_KV
pľúcny ventilátor |  | vonkajšie pamäťové médium |  |  |  | Neurčené |  |  | neurčené | bez položkovej identifikácie ceny (v rámci sumárnej ceny) |  | Národný onkologický ústav | SR | Medis Nitra | 36531774 |  |  |  | 1 | 0 | 0 |  |  | 103.31 | 0 | 0 | 2016 | 12 | 14 | 2016-12-14 | Áno | Áno | Neurčené | Nie |  | neurčené | neurčené | 48 hodín | Zmluva 4_KV
pľúcny ventilátor |  | mobilný stojan |  |  |  | Neurčené |  |  | neurčené | bez položkovej identifikácie ceny (v rámci sumárnej ceny) |  | Národný onkologický ústav | SR | Medis Nitra | 36531774 |  |  |  | 1 | 0 | 0 |  |  | 103.31 | 0 | 0 | 2016 | 12 | 14 | 2016-12-14 | Áno | Áno | Neurčené | Nie |  | neurčené | neurčené | 48 hodín | Zmluva 4_KV
pľúcny ventilátor |  | tlaková hadica k prívodu O2 a vzduchu |  |  |  | Neurčené |  |  | neurčené | bez položkovej identifikácie ceny (v rámci sumárnej ceny) |  | Národný onkologický ústav | SR | Medis Nitra | 36531774 |  |  |  | 1 | 0 | 0 |  |  | 103.31 | 0 | 0 | 2016 | 12 | 14 | 2016-12-14 | Áno | Áno | Neurčené | Nie |  | neurčené | neurčené | 48 hodín | Zmluva 4_KV
pľúcny ventilátor |  | aktívny zvlhčovač |  |  |  | Neurčené |  |  | neurčené | bez položkovej identifikácie ceny (v rámci sumárnej ceny) |  | Národný onkologický ústav | SR | Medis Nitra | 36531774 |  |  |  | 1 | 0 | 0 |  |  | 103.31 | 0 | 0 | 2016 | 12 | 14 | 2016-12-14 | Áno | Áno | Neurčené | Nie |  | neurčené | neurčené | 48 hodín | Zmluva 4_KV
pľúcny ventilátor |  | kompletné jednorázové dýchacie okruhy |  |  |  | Neurčené |  |  | neurčené | bez položkovej identifikácie ceny (v rámci sumárnej ceny) |  | Národný onkologický ústav | SR | Medis Nitra | 36531774 |  |  |  | 1 | 0 | 0 |  |  | 103.31 | 0 | 0 | 2016 | 12 | 14 | 2016-12-14 | Áno | Áno | Neurčené | Nie |  | neurčené | neurčené | 48 hodín | Zmluva 4_KV
pľúcny ventilátor |  | celá zostava |  |  | 10012 | SERVO-i Universal | SERVO-i Universal | pre JIS | Maquet | sumárna cena |  | Univerzitná nemocnica L. Pasteura Košice | SR | Med Partners a.s. | 44851740 | 1 | 32900 | 39480 | 1 | 32900 | 39480 | 32900 | 39480 | 102.96 | 32954.3221 | 39545.1865 | 2016 | 10 | 27 | 2016-10-27 | Áno | Áno | Neurčené | Áno |  | 24 mesiacov | neurčené | do 48 hodín | Zmluva 16_KV
pľúcny ventilátor |  | Základené ventilačné režimy vo vybavení prístroja | VC, PC a kombinovaný tlakovo limitovaný objemovo riadený |  |  | SERVO-i Universal |  | pre JIS | Maquet | bez položkovej identifikácie ceny (v rámci sumárnej ceny) |  | Univerzitná nemocnica L. Pasteura Košice | SR | Med Partners a.s. | 44851740 |  |  |  | 1 | 0 | 0 |  |  | 102.96 | 0 | 0 | 2016 | 10 | 27 | 2016-10-27 | Áno | Áno | Neurčené | Áno |  | 24 mesiacov | neurčené | do 48 hodín | Zmluva 16_KV
pľúcny ventilátor |  | Podporné a kombinované ventilačné režimy vo vybavení prístroja: tlaková podpora, objemová podpora, SIMV(VC)+PS, SIMV(PC)+PS, BiPAP/APRV |  |  |  | SERVO-i Universal |  | pre JIS | Maquet | bez položkovej identifikácie ceny (v rámci sumárnej ceny) |  | Univerzitná nemocnica L. Pasteura Košice | SR | Med Partners a.s. | 44851740 |  |  |  | 1 | 0 | 0 |  |  | 102.96 | 0 | 0 | 2016 | 10 | 27 | 2016-10-27 | Áno | Áno | Neurčené | Áno |  | 24 mesiacov | neurčené | do 48 hodín | Zmluva 16_KV
pľúcny ventilátor |  | vstupný HERA filter |  |  |  | SERVO-i Universal |  | pre JIS | Maquet | bez položkovej identifikácie ceny (v rámci sumárnej ceny) |  | Univerzitná nemocnica L. Pasteura Košice | SR | Med Partners a.s. | 44851740 |  |  |  | 1 | 0 | 0 |  |  | 102.96 | 0 | 0 | 2016 | 10 | 27 | 2016-10-27 | Áno | Áno | Neurčené | Áno |  | 24 mesiacov | neurčené | do 48 hodín | Zmluva 16_KV
pľúcny ventilátor |  | dychový objem v objemovo riadenom režime |  | 20 - 2000 ml |  | SERVO-i Universal |  | pre JIS | Maquet | bez položkovej identifikácie ceny (v rámci sumárnej ceny) |  | Univerzitná nemocnica L. Pasteura Košice | SR | Med Partners a.s. | 44851740 |  |  |  | 1 | 0 | 0 |  |  | 102.96 | 0 | 0 | 2016 | 10 | 27 | 2016-10-27 | Áno | Áno | Neurčené | Áno |  | 24 mesiacov | neurčené | do 48 hodín | Zmluva 16_KV
pľúcny ventilátor |  | aktívny zvlhčovač |  |  |  | SERVO-i Universal |  | pre JIS | Maquet | bez položkovej identifikácie ceny (v rámci sumárnej ceny) |  | Univerzitná nemocnica L. Pasteura Košice | SR | Med Partners a.s. | 44851740 |  |  |  | 1 | 0 | 0 |  |  | 102.96 | 0 | 0 | 2016 | 10 | 27 | 2016-10-27 | Áno | Áno | Neurčené | Áno |  | 24 mesiacov | neurčené | do 48 hodín | Zmluva 16_KV
pľúcny ventilátor |  | nebulizátor |  |  |  | SERVO-i Universal |  | pre JIS | Maquet | bez položkovej identifikácie ceny (v rámci sumárnej ceny) |  | Univerzitná nemocnica L. Pasteura Košice | SR | Med Partners a.s. | 44851740 |  |  |  | 1 | 0 | 0 |  |  | 102.96 | 0 | 0 | 2016 | 10 | 27 | 2016-10-27 | Áno | Áno | Neurčené | Áno |  | 24 mesiacov | neurčené | do 48 hodín | Zmluva 16_KV
pľúcny ventilátor |  | dychová frekvencia |  | 4 - 150 dych/min |  | SERVO-i Universal |  | pre JIS | Maquet | bez položkovej identifikácie ceny (v rámci sumárnej ceny) |  | Univerzitná nemocnica L. Pasteura Košice | SR | Med Partners a.s. | 44851740 |  |  |  | 1 | 0 | 0 |  |  | 102.96 | 0 | 0 | 2016 | 10 | 27 | 2016-10-27 | Áno | Áno | Neurčené | Áno |  | 24 mesiacov | neurčené | do 48 hodín | Zmluva 16_KV
laser CO2 |  | celá zostava |  |  |  | neurčené | neurčené | plastická, estetická chirurgia | neurčené | sumárna cena | HW/SW | Fakultní nemocnica Olomouc | ČR | Beneficium Euro Ltd s.r.o. | 27432173 | 1 | 526500 | 637065 | 27.031 | 19477.6368 | 23567.9405 | 19477.6368 | 23567.9405 | 103.31 | 19443.7003 | 23332.4404 | 2016 | 12 | 01 | 2016-12-01 | Áno | Áno | Neurčené | Nie |  | 24 mesiacov | neurčené | 48 hodín | Zmluva 33_VR
laser CO2 |  | architektúra systému | výkon | 40 W |  | neurčené |  | plastická, estetická chirurgia | neurčené | bez položkovej identifikácie ceny (v rámci sumárnej ceny) |  | Fakultní nemocnica Olomouc | ČR | Beneficium Euro Ltd s.r.o. | 27432173 |  |  |  | 27.031 | 0 | 0 |  |  | 103.31 | 0 | 0 | 2016 | 12 | 01 | 2016-12-01 | Áno | Áno | Neurčené | Nie |  | 24 mesiacov | neurčené | 48 hodín | Zmluva 33_VR
laser CO2 |  | architektúra systému | vlnová dĺžka | 10,600 nm |  | neurčené |  | plastická, estetická chirurgia | neurčené | bez položkovej identifikácie ceny (v rámci sumárnej ceny) |  | Fakultní nemocnica Olomouc | ČR | Beneficium Euro Ltd s.r.o. | 27432173 |  |  |  | 27.031 | 0 | 0 |  |  | 103.31 | 0 | 0 | 2016 | 12 | 01 | 2016-12-01 | Áno | Áno | Neurčené | Nie |  | 24 mesiacov | neurčené | 48 hodín | Zmluva 33_VR
laser CO2 |  | architektúra systému | pulzná energia | 290 mJ |  | neurčené |  | plastická, estetická chirurgia | neurčené | bez položkovej identifikácie ceny (v rámci sumárnej ceny) |  | Fakultní nemocnica Olomouc | ČR | Beneficium Euro Ltd s.r.o. | 27432173 |  |  |  | 27.031 | 0 | 0 |  |  | 103.31 | 0 | 0 | 2016 | 12 | 01 | 2016-12-01 | Áno | Áno | Neurčené | Nie |  | 24 mesiacov | neurčené | 48 hodín | Zmluva 33_VR
laser CO2 |  | architektúra systému | laserový bod | 0,1 mm |  | neurčené |  | plastická, estetická chirurgia | neurčené | bez položkovej identifikácie ceny (v rámci sumárnej ceny) |  | Fakultní nemocnica Olomouc | ČR | Beneficium Euro Ltd s.r.o. | 27432173 |  |  |  | 27.031 | 0 | 0 |  |  | 103.31 | 0 | 0 | 2016 | 12 | 01 | 2016-12-01 | Áno | Áno | Neurčené | Nie |  | 24 mesiacov | neurčené | 48 hodín | Zmluva 33_VR
laser CO2 |  | architektúra systému | kĺbové rameno | 360° |  | neurčené |  | plastická, estetická chirurgia | neurčené | bez položkovej identifikácie ceny (v rámci sumárnej ceny) |  | Fakultní nemocnica Olomouc | ČR | Beneficium Euro Ltd s.r.o. | 27432173 |  |  |  | 27.031 | 0 | 0 |  |  | 103.31 | 0 | 0 | 2016 | 12 | 01 | 2016-12-01 | Áno | Áno | Neurčené | Nie |  | 24 mesiacov | neurčené | 48 hodín | Zmluva 33_VR
laser CO2 |  | zobrazovacie režimy | plošný skener | 2 x2 až 20 x 20 mm |  | neurčené |  | plastická, estetická chirurgia | neurčené | bez položkovej identifikácie ceny (v rámci sumárnej ceny) |  | Fakultní nemocnica Olomouc | ČR | Beneficium Euro Ltd s.r.o. | 27432173 |  |  |  | 27.031 | 0 | 0 |  |  | 103.31 | 0 | 0 | 2016 | 12 | 01 | 2016-12-01 | Áno | Áno | Neurčené | Nie |  | 24 mesiacov | neurčené | 48 hodín | Zmluva 33_VR
laser CO2 |  | zobrazovacie režimy | tvary skenov | štvorec, obĺžnik, trojuholník, hexagon, kruh |  | neurčené |  | plastická, estetická chirurgia | neurčené | bez položkovej identifikácie ceny (v rámci sumárnej ceny) |  | Fakultní nemocnica Olomouc | ČR | Beneficium Euro Ltd s.r.o. | 27432173 |  |  |  | 27.031 | 0 | 0 |  |  | 103.31 | 0 | 0 | 2016 | 12 | 01 | 2016-12-01 | Áno | Áno | Neurčené | Nie |  | 24 mesiacov | neurčené | 48 hodín | Zmluva 33_VR
laser CO2 |  | zobrazovacie režimy | hustota tvarovacích režimov | 23 nastavení |  | neurčené |  | plastická, estetická chirurgia | neurčené | bez položkovej identifikácie ceny (v rámci sumárnej ceny) |  | Fakultní nemocnica Olomouc | ČR | Beneficium Euro Ltd s.r.o. | 27432173 |  |  |  | 27.031 | 0 | 0 |  |  | 103.31 | 0 | 0 | 2016 | 12 | 01 | 2016-12-01 | Áno | Áno | Neurčené | Nie |  | 24 mesiacov | neurčené | 48 hodín | Zmluva 33_VR
urodynamický prístroj |  | celá zostava |  |  |  | Nexam Pro CIM U8-4 | Nexam Pro CIM U8-4 |  | MMS/Laborie | sumárna cena | HW/SW | Masarykova nemocnice v Ústí nad Labem, o.z. | ČR | Advamed s.r.o. | 01696114 | 1 | 2500000 | 3025000 | 27.021 | 92520.6321 | 111949.9648 | 92520.6321 | 111949.9648 | 103.93 | 91808.4556 | 110170.1467 | 2017 | 03 | 17 | 2017-03-17 | Áno | Áno | neurčené | Nie |  | 24 mesiacov | 10 rokov, predmetom bud. Zmluvy | 24 hodín | Zmluva 34_VR
urodynamický prístroj |  | HW | váhová pumpa | 10 kladiek | prietok 1 ml - 250 ml/min | Nexam Pro CIM U8-4 |  |  | MMS/Laborie | bez položkovej identifikácie ceny (v rámci sumárnej ceny) |  | Masarykova nemocnice v Ústí nad Labem, o.z. | ČR | Advamed s.r.o. | 01696114 |  |  |  | 27.021 | 0 | 0 |  |  | 103.93 | 0 | 0 | 2017 | 03 | 17 | 2017-03-17 | Áno | Áno | neurčené | Nie |  | 24 mesiacov | 10 rokov, predmetom bud. Zmluvy | 24 hodín | Zmluva 34_VR
urodynamický prístroj |  | HW | držiak LCD | duálny |  | Nexam Pro CIM U8-4 |  |  | MMS/Laborie | bez položkovej identifikácie ceny (v rámci sumárnej ceny) |  | Masarykova nemocnice v Ústí nad Labem, o.z. | ČR | Advamed s.r.o. | 01696114 |  |  |  | 27.021 | 0 | 0 |  |  | 103.93 | 0 | 0 | 2017 | 03 | 17 | 2017-03-17 | Áno | Áno | neurčené | Nie |  | 24 mesiacov | 10 rokov, predmetom bud. Zmluvy | 24 hodín | Zmluva 34_VR
urodynamický prístroj |  | HW | monitor | LCD "22 |  | Nexam Pro CIM U8-4 |  |  | MMS/Laborie | bez položkovej identifikácie ceny (v rámci sumárnej ceny) |  | Masarykova nemocnice v Ústí nad Labem, o.z. | ČR | Advamed s.r.o. | 01696114 | 2 |  |  | 27.021 | 0 | 0 |  |  | 103.93 | 0 | 0 | 2017 | 03 | 17 | 2017-03-17 | Áno | Áno | neurčené | Nie |  | 24 mesiacov | 10 rokov, predmetom bud. Zmluvy | 24 hodín | Zmluva 34_VR
urodynamický prístroj |  | HW | urodynamický modul (16 kanálov) |  |  | Nexam Pro CIM U8-4 |  |  | MMS/Laborie | bez položkovej identifikácie ceny (v rámci sumárnej ceny) |  | Masarykova nemocnice v Ústí nad Labem, o.z. | ČR | Advamed s.r.o. | 01696114 |  |  |  | 27.021 | 0 | 0 |  |  | 103.93 | 0 | 0 | 2017 | 03 | 17 | 2017-03-17 | Áno | Áno | neurčené | Nie |  | 24 mesiacov | 10 rokov, predmetom bud. Zmluvy | 24 hodín | Zmluva 34_VR
urodynamický prístroj |  | HW | hlavný komunikačný modul | 5 portov |  | Nexam Pro CIM U8-4 |  |  | MMS/Laborie | bez položkovej identifikácie ceny (v rámci sumárnej ceny) |  | Masarykova nemocnice v Ústí nad Labem, o.z. | ČR | Advamed s.r.o. | 01696114 |  |  |  | 27.021 | 0 | 0 |  |  | 103.93 | 0 | 0 | 2017 | 03 | 17 | 2017-03-17 | Áno | Áno | neurčené | Nie |  | 24 mesiacov | 10 rokov, predmetom bud. Zmluvy | 24 hodín | Zmluva 34_VR
urodynamický prístroj |  | HW | bezdrôtový pacientský modul | voľný pohyb pacienta | WPU - L4 | Nexam Pro CIM U8-4 |  |  | MMS/Laborie | bez položkovej identifikácie ceny (v rámci sumárnej ceny) |  | Masarykova nemocnice v Ústí nad Labem, o.z. | ČR | Advamed s.r.o. | 01696114 |  |  |  | 27.021 | 0 | 0 |  |  | 103.93 | 0 | 0 | 2017 | 03 | 17 | 2017-03-17 | Áno | Áno | neurčené | Nie |  | 24 mesiacov | 10 rokov, predmetom bud. Zmluvy | 24 hodín | Zmluva 34_VR
urodynamický prístroj |  | HW | CIM modul |  |  | Nexam Pro CIM U8-4 |  |  | MMS/Laborie | bez položkovej identifikácie ceny (v rámci sumárnej ceny) |  | Masarykova nemocnice v Ústí nad Labem, o.z. | ČR | Advamed s.r.o. | 01696114 |  |  |  | 27.021 | 0 | 0 |  |  | 103.93 | 0 | 0 | 2017 | 03 | 17 | 2017-03-17 | Áno | Áno | neurčené | Nie |  | 24 mesiacov | 10 rokov, predmetom bud. Zmluvy | 24 hodín | Zmluva 34_VR
urodynamický prístroj |  | HW | solar safety set |  |  | Nexam Pro CIM U8-4 |  |  | MMS/Laborie | bez položkovej identifikácie ceny (v rámci sumárnej ceny) |  | Masarykova nemocnice v Ústí nad Labem, o.z. | ČR | Advamed s.r.o. | 01696114 |  |  |  | 27.021 | 0 | 0 |  |  | 103.93 | 0 | 0 | 2017 | 03 | 17 | 2017-03-17 | Áno | Áno | neurčené | Nie |  | 24 mesiacov | 10 rokov, predmetom bud. Zmluvy | 24 hodín | Zmluva 34_VR
urodynamický prístroj |  | HW | pojazdný stolík | aretácia koliečok |  | Nexam Pro CIM U8-4 |  |  | MMS/Laborie | bez položkovej identifikácie ceny (v rámci sumárnej ceny) |  | Masarykova nemocnice v Ústí nad Labem, o.z. | ČR | Advamed s.r.o. | 01696114 |  |  |  | 27.021 | 0 | 0 |  |  | 103.93 | 0 | 0 | 2017 | 03 | 17 | 2017-03-17 | Áno | Áno | neurčené | Nie |  | 24 mesiacov | 10 rokov, predmetom bud. Zmluvy | 24 hodín | Zmluva 34_VR
urodynamický prístroj |  | HW | masivné O-rameno | prídavné CIM moduly |  | Nexam Pro CIM U8-4 |  |  | MMS/Laborie | bez položkovej identifikácie ceny (v rámci sumárnej ceny) |  | Masarykova nemocnice v Ústí nad Labem, o.z. | ČR | Advamed s.r.o. | 01696114 |  |  |  | 27.021 | 0 | 0 |  |  | 103.93 | 0 | 0 | 2017 | 03 | 17 | 2017-03-17 | Áno | Áno | neurčené | Nie |  | 24 mesiacov | 10 rokov, predmetom bud. Zmluvy | 24 hodín | Zmluva 34_VR
urodynamický prístroj |  | HW | tlačiareň | laserová, farebná |  | Nexam Pro CIM U8-4 |  |  | MMS/Laborie | bez položkovej identifikácie ceny (v rámci sumárnej ceny) |  | Masarykova nemocnice v Ústí nad Labem, o.z. | ČR | Advamed s.r.o. | 01696114 |  |  |  | 27.021 | 0 | 0 |  |  | 103.93 | 0 | 0 | 2017 | 03 | 17 | 2017-03-17 | Áno | Áno | neurčené | Nie |  | 24 mesiacov | 10 rokov, predmetom bud. Zmluvy | 24 hodín | Zmluva 34_VR
urodynamický prístroj |  | SW | riadiaci systém | core i7 |  | Nexam Pro CIM U8-4 |  |  | MMS/Laborie | bez položkovej identifikácie ceny (v rámci sumárnej ceny) |  | Masarykova nemocnice v Ústí nad Labem, o.z. | ČR | Advamed s.r.o. | 01696114 |  |  |  | 27.021 | 0 | 0 |  |  | 103.93 | 0 | 0 | 2017 | 03 | 17 | 2017-03-17 | Áno | Áno | neurčené | Nie |  | 24 mesiacov | 10 rokov, predmetom bud. Zmluvy | 24 hodín | Zmluva 34_VR
urodynamický prístroj |  | HW | flowmetria | bluetooth | flowmaster NS | Nexam Pro CIM U8-4 |  |  | MMS/Laborie | bez položkovej identifikácie ceny (v rámci sumárnej ceny) |  | Masarykova nemocnice v Ústí nad Labem, o.z. | ČR | Advamed s.r.o. | 01696114 |  |  |  | 27.021 | 0 | 0 |  |  | 103.93 | 0 | 0 | 2017 | 03 | 17 | 2017-03-17 | Áno | Áno | neurčené | Nie |  | 24 mesiacov | 10 rokov, predmetom bud. Zmluvy | 24 hodín | Zmluva 34_VR
urodynamický prístroj |  | SW | uroflowmetria |  |  | Nexam Pro CIM U8-4 |  |  | MMS/Laborie | bez položkovej identifikácie ceny (v rámci sumárnej ceny) |  | Masarykova nemocnice v Ústí nad Labem, o.z. | ČR | Advamed s.r.o. | 01696114 |  |  |  | 27.021 | 0 | 0 |  |  | 103.93 | 0 | 0 | 2017 | 03 | 17 | 2017-03-17 | Áno | Áno | neurčené | Nie |  | 24 mesiacov | 10 rokov, predmetom bud. Zmluvy | 24 hodín | Zmluva 34_VR
urodynamický prístroj |  | SW | cystometria |  |  | Nexam Pro CIM U8-4 |  |  | MMS/Laborie | bez položkovej identifikácie ceny (v rámci sumárnej ceny) |  | Masarykova nemocnice v Ústí nad Labem, o.z. | ČR | Advamed s.r.o. | 01696114 |  |  |  | 27.021 | 0 | 0 |  |  | 103.93 | 0 | 0 | 2017 | 03 | 17 | 2017-03-17 | Áno | Áno | neurčené | Nie |  | 24 mesiacov | 10 rokov, predmetom bud. Zmluvy | 24 hodín | Zmluva 34_VR
urodynamický prístroj |  | SW | P-Q štúdia |  |  | Nexam Pro CIM U8-4 |  |  | MMS/Laborie | bez položkovej identifikácie ceny (v rámci sumárnej ceny) |  | Masarykova nemocnice v Ústí nad Labem, o.z. | ČR | Advamed s.r.o. | 01696114 |  |  |  | 27.021 | 0 | 0 |  |  | 103.93 | 0 | 0 | 2017 | 03 | 17 | 2017-03-17 | Áno | Áno | neurčené | Nie |  | 24 mesiacov | 10 rokov, predmetom bud. Zmluvy | 24 hodín | Zmluva 34_VR
urodynamický prístroj |  | SW | profilometria |  |  | Nexam Pro CIM U8-4 |  |  | MMS/Laborie | bez položkovej identifikácie ceny (v rámci sumárnej ceny) |  | Masarykova nemocnice v Ústí nad Labem, o.z. | ČR | Advamed s.r.o. | 01696114 |  |  |  | 27.021 | 0 | 0 |  |  | 103.93 | 0 | 0 | 2017 | 03 | 17 | 2017-03-17 | Áno | Áno | neurčené | Nie |  | 24 mesiacov | 10 rokov, predmetom bud. Zmluvy | 24 hodín | Zmluva 34_VR
urodynamický prístroj |  | SW | biofeedback |  |  | Nexam Pro CIM U8-4 |  |  | MMS/Laborie | bez položkovej identifikácie ceny (v rámci sumárnej ceny) |  | Masarykova nemocnice v Ústí nad Labem, o.z. | ČR | Advamed s.r.o. | 01696114 |  |  |  | 27.021 | 0 | 0 |  |  | 103.93 | 0 | 0 | 2017 | 03 | 17 | 2017-03-17 | Áno | Áno | neurčené | Nie |  | 24 mesiacov | 10 rokov, predmetom bud. Zmluvy | 24 hodín | Zmluva 34_VR
urodynamický prístroj |  | SW | EMG modul | 2 kanály |  | Nexam Pro CIM U8-4 |  |  | MMS/Laborie | bez položkovej identifikácie ceny (v rámci sumárnej ceny) |  | Masarykova nemocnice v Ústí nad Labem, o.z. | ČR | Advamed s.r.o. | 01696114 |  |  |  | 27.021 | 0 | 0 |  |  | 103.93 | 0 | 0 | 2017 | 03 | 17 | 2017-03-17 | Áno | Áno | neurčené | Nie |  | 24 mesiacov | 10 rokov, predmetom bud. Zmluvy | 24 hodín | Zmluva 34_VR
urodynamický prístroj |  | SW | neuro- urodynamika |  |  | Nexam Pro CIM U8-4 |  |  | MMS/Laborie | bez položkovej identifikácie ceny (v rámci sumárnej ceny) |  | Masarykova nemocnice v Ústí nad Labem, o.z. | ČR | Advamed s.r.o. | 01696114 |  |  |  | 27.021 | 0 | 0 |  |  | 103.93 | 0 | 0 | 2017 | 03 | 17 | 2017-03-17 | Áno | Áno | neurčené | Nie |  | 24 mesiacov | 10 rokov, predmetom bud. Zmluvy | 24 hodín | Zmluva 34_VR
urodynamický prístroj |  | SW | neuro- gastroenterologické |  |  | Nexam Pro CIM U8-4 |  |  | MMS/Laborie | bez položkovej identifikácie ceny (v rámci sumárnej ceny) |  | Masarykova nemocnice v Ústí nad Labem, o.z. | ČR | Advamed s.r.o. | 01696114 |  |  |  | 27.021 | 0 | 0 |  |  | 103.93 | 0 | 0 | 2017 | 03 | 17 | 2017-03-17 | Áno | Áno | neurčené | Nie |  | 24 mesiacov | 10 rokov, predmetom bud. Zmluvy | 24 hodín | Zmluva 34_VR
urodynamický prístroj |  | SW | vidoeourodynamika |  | VID 610- High Resolution | Nexam Pro CIM U8-4 |  |  | MMS/Laborie | bez položkovej identifikácie ceny (v rámci sumárnej ceny) |  | Masarykova nemocnice v Ústí nad Labem, o.z. | ČR | Advamed s.r.o. | 01696114 |  |  |  | 27.021 | 0 | 0 |  |  | 103.93 | 0 | 0 | 2017 | 03 | 17 | 2017-03-17 | Áno | Áno | neurčené | Nie |  | 24 mesiacov | 10 rokov, predmetom bud. Zmluvy | 24 hodín | Zmluva 34_VR
urodynamický prístroj |  | HW | Luna EMG |  |  | Nexam Pro CIM U8-4 |  |  | MMS/Laborie | bez položkovej identifikácie ceny (v rámci sumárnej ceny) |  | Masarykova nemocnice v Ústí nad Labem, o.z. | ČR | Advamed s.r.o. | 01696114 |  |  |  | 27.021 | 0 | 0 |  |  | 103.93 | 0 | 0 | 2017 | 03 | 17 | 2017-03-17 | Áno | Áno | neurčené | Nie |  | 24 mesiacov | 10 rokov, predmetom bud. Zmluvy | 24 hodín | Zmluva 34_VR
urodynamický prístroj |  | HW | rekordér |  | LUNA U5-1 | Nexam Pro CIM U8-4 |  |  | MMS/Laborie | bez položkovej identifikácie ceny (v rámci sumárnej ceny) |  | Masarykova nemocnice v Ústí nad Labem, o.z. | ČR | Advamed s.r.o. | 01696114 |  |  |  | 27.021 | 0 | 0 |  |  | 103.93 | 0 | 0 | 2017 | 03 | 17 | 2017-03-17 | Áno | Áno | neurčené | Nie |  | 24 mesiacov | 10 rokov, predmetom bud. Zmluvy | 24 hodín | Zmluva 34_VR
urodynamický prístroj |  | HW | puller | bezdrôtový |  | Nexam Pro CIM U8-4 |  |  | MMS/Laborie | bez položkovej identifikácie ceny (v rámci sumárnej ceny) |  | Masarykova nemocnice v Ústí nad Labem, o.z. | ČR | Advamed s.r.o. | 01696114 |  |  |  | 27.021 | 0 | 0 |  |  | 103.93 | 0 | 0 | 2017 | 03 | 17 | 2017-03-17 | Áno | Áno | neurčené | Nie |  | 24 mesiacov | 10 rokov, predmetom bud. Zmluvy | 24 hodín | Zmluva 34_VR
urodynamický prístroj |  | SW | databáza |  | Solar GI | Nexam Pro CIM U8-4 |  |  | MMS/Laborie | bez položkovej identifikácie ceny (v rámci sumárnej ceny) |  | Masarykova nemocnice v Ústí nad Labem, o.z. | ČR | Advamed s.r.o. | 01696114 |  |  |  | 27.021 | 0 | 0 |  |  | 103.93 | 0 | 0 | 2017 | 03 | 17 | 2017-03-17 | Áno | Áno | neurčené | Nie |  | 24 mesiacov | 10 rokov, predmetom bud. Zmluvy | 24 hodín | Zmluva 34_VR
urodynamický prístroj |  | SW | SW automatických výpočtov a diagnostika |  |  | Nexam Pro CIM U8-4 |  |  | MMS/Laborie | bez položkovej identifikácie ceny (v rámci sumárnej ceny) |  | Masarykova nemocnice v Ústí nad Labem, o.z. | ČR | Advamed s.r.o. | 01696114 |  |  |  | 27.021 | 0 | 0 |  |  | 103.93 | 0 | 0 | 2017 | 03 | 17 | 2017-03-17 | Áno | Áno | neurčené | Nie |  | 24 mesiacov | 10 rokov, predmetom bud. Zmluvy | 24 hodín | Zmluva 34_VR
urodynamický prístroj |  | HW | vyšetrovací stôl | nožné ovládanie | sonesta 6210 | Nexam Pro CIM U8-4 |  |  | MMS/Laborie | bez položkovej identifikácie ceny (v rámci sumárnej ceny) |  | Masarykova nemocnice v Ústí nad Labem, o.z. | ČR | Advamed s.r.o. | 01696114 |  |  |  | 27.021 | 0 | 0 |  |  | 103.93 | 0 | 0 | 2017 | 03 | 17 | 2017-03-17 | Áno | Áno | neurčené | Nie |  | 24 mesiacov | 10 rokov, predmetom bud. Zmluvy | 24 hodín | Zmluva 34_VR
urodynamický prístroj |  | celá zostava |  |  |  | U4-5 Solar Gold BD | U4-5 Solar Gold BD |  | Medical Measurement Systems | sumárna cena | HW/SW | Fakultní nemocnice Plzeň | ČR | Advamed s.r.o. | 01696114 | 1 | 499000 | 603790 | 26.075 | 19137.1045 | 23155.8965 | 19137.1045 | 23155.8965 | 104.08 | 18962.4288 | 22754.9145 | 2017 | 09 | 17 | 2017-09-17 | Áno | Áno | neurčené | Nie |  | 24 mesiacov | neurčené | 48 hodín | Zmluva 35_VR |  | 28,71% zľava
urodynamický prístroj |  | HW | váhová pumpa | 8 kladiek |  | U4-5 Solar Gold BD |  |  | Medical Measurement Systems | bez položkovej identifikácie ceny (v rámci sumárnej ceny) |  | Fakultní nemocnice Plzeň | ČR | Advamed s.r.o. | 01696114 |  |  |  | 26.075 | 0 | 0 |  |  | 104.08 | 0 | 0 | 2017 | 09 | 17 | 2017-09-17 | Áno | Áno | neurčené | Nie |  | 24 mesiacov | neurčené | 48 hodín | Zmluva 35_VR |  | 28,71% zľava
urodynamický prístroj |  | HW | CIM modul | s 1 EMG kanálom |  | U4-5 Solar Gold BD |  |  | Medical Measurement Systems | bez položkovej identifikácie ceny (v rámci sumárnej ceny) |  | Fakultní nemocnice Plzeň | ČR | Advamed s.r.o. | 01696114 |  |  |  | 26.075 | 0 | 0 |  |  | 104.08 | 0 | 0 | 2017 | 09 | 17 | 2017-09-17 | Áno | Áno | neurčené | Nie |  | 24 mesiacov | neurčené | 48 hodín | Zmluva 35_VR |  | 28,71% zľava
urodynamický prístroj |  | HW | solar U2M modul | 5 portov |  | U4-5 Solar Gold BD |  |  | Medical Measurement Systems | bez položkovej identifikácie ceny (v rámci sumárnej ceny) |  | Fakultní nemocnice Plzeň | ČR | Advamed s.r.o. | 01696114 |  |  |  | 26.075 | 0 | 0 |  |  | 104.08 | 0 | 0 | 2017 | 09 | 17 | 2017-09-17 | Áno | Áno | neurčené | Nie |  | 24 mesiacov | neurčené | 48 hodín | Zmluva 35_VR |  | 28,71% zľava
urodynamický prístroj |  | HW | solar safety set |  |  | U4-5 Solar Gold BD |  |  | Medical Measurement Systems | bez položkovej identifikácie ceny (v rámci sumárnej ceny) |  | Fakultní nemocnice Plzeň | ČR | Advamed s.r.o. | 01696114 |  |  |  | 26.075 | 0 | 0 |  |  | 104.08 | 0 | 0 | 2017 | 09 | 17 | 2017-09-17 | Áno | Áno | neurčené | Nie |  | 24 mesiacov | neurčené | 48 hodín | Zmluva 35_VR |  | 28,71% zľava
urodynamický prístroj |  | HW | dialkový ovládač |  |  | U4-5 Solar Gold BD |  |  | Medical Measurement Systems | bez položkovej identifikácie ceny (v rámci sumárnej ceny) |  | Fakultní nemocnice Plzeň | ČR | Advamed s.r.o. | 01696114 |  |  |  | 26.075 | 0 | 0 |  |  | 104.08 | 0 | 0 | 2017 | 09 | 17 | 2017-09-17 | Áno | Áno | neurčené | Nie |  | 24 mesiacov | neurčené | 48 hodín | Zmluva 35_VR |  | 28,71% zľava
urodynamický prístroj |  | HW | riadiaci systém | core i5 |  | U4-5 Solar Gold BD |  |  | Medical Measurement Systems | bez položkovej identifikácie ceny (v rámci sumárnej ceny) |  | Fakultní nemocnice Plzeň | ČR | Advamed s.r.o. | 01696114 |  |  |  | 26.075 | 0 | 0 |  |  | 104.08 | 0 | 0 | 2017 | 09 | 17 | 2017-09-17 | Áno | Áno | neurčené | Nie |  | 24 mesiacov | neurčené | 48 hodín | Zmluva 35_VR |  | 28,71% zľava
urodynamický prístroj |  | HW | tlačiareň | laserová, farebná |  | U4-5 Solar Gold BD |  |  | Medical Measurement Systems | bez položkovej identifikácie ceny (v rámci sumárnej ceny) |  | Fakultní nemocnice Plzeň | ČR | Advamed s.r.o. | 01696114 |  |  |  | 26.075 | 0 | 0 |  |  | 104.08 | 0 | 0 | 2017 | 09 | 17 | 2017-09-17 | Áno | Áno | neurčené | Nie |  | 24 mesiacov | neurčené | 48 hodín | Zmluva 35_VR |  | 28,71% zľava
urodynamický prístroj |  | HW | monitor | LCD "22 |  | U4-5 Solar Gold BD |  |  | Medical Measurement Systems | bez položkovej identifikácie ceny (v rámci sumárnej ceny) |  | Fakultní nemocnice Plzeň | ČR | Advamed s.r.o. | 01696114 |  |  |  | 26.075 | 0 | 0 |  |  | 104.08 | 0 | 0 | 2017 | 09 | 17 | 2017-09-17 | Áno | Áno | neurčené | Nie |  | 24 mesiacov | neurčené | 48 hodín | Zmluva 35_VR |  | 28,71% zľava
urodynamický prístroj |  | HW | flowmetria | bluetooth |  | U4-5 Solar Gold BD |  |  | Medical Measurement Systems | bez položkovej identifikácie ceny (v rámci sumárnej ceny) |  | Fakultní nemocnice Plzeň | ČR | Advamed s.r.o. | 01696114 |  |  |  | 26.075 | 0 | 0 |  |  | 104.08 | 0 | 0 | 2017 | 09 | 17 | 2017-09-17 | Áno | Áno | neurčené | Nie |  | 24 mesiacov | neurčené | 48 hodín | Zmluva 35_VR |  | 28,71% zľava
urodynamický prístroj |  | HW | puller | bezdrôtový | AO-UPP W2 | U4-5 Solar Gold BD |  |  | Medical Measurement Systems | bez položkovej identifikácie ceny (v rámci sumárnej ceny) |  | Fakultní nemocnice Plzeň | ČR | Advamed s.r.o. | 01696114 |  |  |  | 26.075 | 0 | 0 |  |  | 104.08 | 0 | 0 | 2017 | 09 | 17 | 2017-09-17 | Áno | Áno | neurčené | Nie |  | 24 mesiacov | neurčené | 48 hodín | Zmluva 35_VR |  | 28,71% zľava
urodynamický prístroj |  | HW | mikčné kreslo | nosnosť 130 kg |  | U4-5 Solar Gold BD |  |  | Medical Measurement Systems | bez položkovej identifikácie ceny (v rámci sumárnej ceny) |  | Fakultní nemocnice Plzeň | ČR | Advamed s.r.o. | 01696114 |  |  |  | 26.075 | 0 | 0 |  |  | 104.08 | 0 | 0 | 2017 | 09 | 17 | 2017-09-17 | Áno | Áno | neurčené | Nie |  | 24 mesiacov | neurčené | 48 hodín | Zmluva 35_VR |  | 28,71% zľava
urodynamický prístroj |  | HW | videourodynamika | videokarta |  | U4-5 Solar Gold BD |  |  | Medical Measurement Systems | bez položkovej identifikácie ceny (v rámci sumárnej ceny) |  | Fakultní nemocnice Plzeň | ČR | Advamed s.r.o. | 01696114 |  |  |  | 26.075 | 0 | 0 |  |  | 104.08 | 0 | 0 | 2017 | 09 | 17 | 2017-09-17 | Áno | Áno | neurčené | Nie |  | 24 mesiacov | neurčené | 48 hodín | Zmluva 35_VR |  | 28,71% zľava
urodynamický prístroj |  | SW | databáza |  | Solar GI | U4-5 Solar Gold BD |  |  | Medical Measurement Systems | bez položkovej identifikácie ceny (v rámci sumárnej ceny) |  | Fakultní nemocnice Plzeň | ČR | Advamed s.r.o. | 01696114 |  |  |  | 26.075 | 0 | 0 |  |  | 104.08 | 0 | 0 | 2017 | 09 | 17 | 2017-09-17 | Áno | Áno | neurčené | Nie |  | 24 mesiacov | neurčené | 48 hodín | Zmluva 35_VR |  | 28,71% zľava
urodynamický prístroj |  | SW | MUCP | meranie trnsmisií |  | U4-5 Solar Gold BD |  |  | Medical Measurement Systems | bez položkovej identifikácie ceny (v rámci sumárnej ceny) |  | Fakultní nemocnice Plzeň | ČR | Advamed s.r.o. | 01696114 |  |  |  | 26.075 | 0 | 0 |  |  | 104.08 | 0 | 0 | 2017 | 09 | 17 | 2017-09-17 | Áno | Áno | neurčené | Nie |  | 24 mesiacov | neurčené | 48 hodín | Zmluva 35_VR |  | 28,71% zľava
urodynamický prístroj |  | SW | uroflowmetria |  |  | U4-5 Solar Gold BD |  |  | Medical Measurement Systems | bez položkovej identifikácie ceny (v rámci sumárnej ceny) |  | Fakultní nemocnice Plzeň | ČR | Advamed s.r.o. | 01696114 |  |  |  | 26.075 | 0 | 0 |  |  | 104.08 | 0 | 0 | 2017 | 09 | 17 | 2017-09-17 | Áno | Áno | neurčené | Nie |  | 24 mesiacov | neurčené | 48 hodín | Zmluva 35_VR |  | 28,71% zľava
urodynamický prístroj |  | SW | cystometria |  |  | U4-5 Solar Gold BD |  |  | Medical Measurement Systems | bez položkovej identifikácie ceny (v rámci sumárnej ceny) |  | Fakultní nemocnice Plzeň | ČR | Advamed s.r.o. | 01696114 |  |  |  | 26.075 | 0 | 0 |  |  | 104.08 | 0 | 0 | 2017 | 09 | 17 | 2017-09-17 | Áno | Áno | neurčené | Nie |  | 24 mesiacov | neurčené | 48 hodín | Zmluva 35_VR |  | 28,71% zľava
urodynamický prístroj |  | SW | profilometria |  |  | U4-5 Solar Gold BD |  |  | Medical Measurement Systems | bez položkovej identifikácie ceny (v rámci sumárnej ceny) |  | Fakultní nemocnice Plzeň | ČR | Advamed s.r.o. | 01696114 |  |  |  | 26.075 | 0 | 0 |  |  | 104.08 | 0 | 0 | 2017 | 09 | 17 | 2017-09-17 | Áno | Áno | neurčené | Nie |  | 24 mesiacov | neurčené | 48 hodín | Zmluva 35_VR |  | 28,71% zľava
urodynamický prístroj |  | SW | P-Q štúdia |  |  | U4-5 Solar Gold BD |  |  | Medical Measurement Systems | bez položkovej identifikácie ceny (v rámci sumárnej ceny) |  | Fakultní nemocnice Plzeň | ČR | Advamed s.r.o. | 01696114 |  |  |  | 26.075 | 0 | 0 |  |  | 104.08 | 0 | 0 | 2017 | 09 | 17 | 2017-09-17 | Áno | Áno | neurčené | Nie |  | 24 mesiacov | neurčené | 48 hodín | Zmluva 35_VR |  | 28,71% zľava
urodynamický prístroj |  | SW | gynekologické štúdia |  |  | U4-5 Solar Gold BD |  |  | Medical Measurement Systems | bez položkovej identifikácie ceny (v rámci sumárnej ceny) |  | Fakultní nemocnice Plzeň | ČR | Advamed s.r.o. | 01696114 |  |  |  | 26.075 | 0 | 0 |  |  | 104.08 | 0 | 0 | 2017 | 09 | 17 | 2017-09-17 | Áno | Áno | neurčené | Nie |  | 24 mesiacov | neurčené | 48 hodín | Zmluva 35_VR |  | 28,71% zľava
urodynamický prístroj |  | SW | meranie VLPP |  |  | U4-5 Solar Gold BD |  |  | Medical Measurement Systems | bez položkovej identifikácie ceny (v rámci sumárnej ceny) |  | Fakultní nemocnice Plzeň | ČR | Advamed s.r.o. | 01696114 |  |  |  | 26.075 | 0 | 0 |  |  | 104.08 | 0 | 0 | 2017 | 09 | 17 | 2017-09-17 | Áno | Áno | neurčené | Nie |  | 24 mesiacov | neurčené | 48 hodín | Zmluva 35_VR |  | 28,71% zľava
urodynamický prístroj |  | SW | databázový modul | PDF,JPEG,EXCEL,WORD |  | U4-5 Solar Gold BD |  |  | Medical Measurement Systems | bez položkovej identifikácie ceny (v rámci sumárnej ceny) |  | Fakultní nemocnice Plzeň | ČR | Advamed s.r.o. | 01696114 |  |  |  | 26.075 | 0 | 0 |  |  | 104.08 | 0 | 0 | 2017 | 09 | 17 | 2017-09-17 | Áno | Áno | neurčené | Nie |  | 24 mesiacov | neurčené | 48 hodín | Zmluva 35_VR |  | 28,71% zľava
urodynamický prístroj |  | SW | T-DOC katéter |  |  | U4-5 Solar Gold BD |  |  | Medical Measurement Systems | bez položkovej identifikácie ceny (v rámci sumárnej ceny) |  | Fakultní nemocnice Plzeň | ČR | Advamed s.r.o. | 01696114 |  |  |  | 26.075 | 0 | 0 |  |  | 104.08 | 0 | 0 | 2017 | 09 | 17 | 2017-09-17 | Áno | Áno | neurčené | Nie |  | 24 mesiacov | neurčené | 48 hodín | Zmluva 35_VR |  | 28,71% zľava
urodynamický prístroj |  | SW | EMG modul | 1 kanál |  | U4-5 Solar Gold BD |  |  | Medical Measurement Systems | bez položkovej identifikácie ceny (v rámci sumárnej ceny) |  | Fakultní nemocnice Plzeň | ČR | Advamed s.r.o. | 01696114 |  |  |  | 26.075 | 0 | 0 |  |  | 104.08 | 0 | 0 | 2017 | 09 | 17 | 2017-09-17 | Áno | Áno | neurčené | Nie |  | 24 mesiacov | neurčené | 48 hodín | Zmluva 35_VR |  | 28,71% zľava
urodynamický prístroj |  | SW | biofeedback |  |  | U4-5 Solar Gold BD |  |  | Medical Measurement Systems | bez položkovej identifikácie ceny (v rámci sumárnej ceny) |  | Fakultní nemocnice Plzeň | ČR | Advamed s.r.o. | 01696114 |  |  |  | 26.075 | 0 | 0 |  |  | 104.08 | 0 | 0 | 2017 | 09 | 17 | 2017-09-17 | Áno | Áno | neurčené | Nie |  | 24 mesiacov | neurčené | 48 hodín | Zmluva 35_VR |  | 28,71% zľava
urodynamický prístroj |  | SW | SSP-AP | prídavné výpočtové parametre |  | U4-5 Solar Gold BD |  |  | Medical Measurement Systems | bez položkovej identifikácie ceny (v rámci sumárnej ceny) |  | Fakultní nemocnice Plzeň | ČR | Advamed s.r.o. | 01696114 |  |  |  | 26.075 | 0 | 0 |  |  | 104.08 | 0 | 0 | 2017 | 09 | 17 | 2017-09-17 | Áno | Áno | neurčené | Nie |  | 24 mesiacov | neurčené | 48 hodín | Zmluva 35_VR |  | 28,71% zľava
urodynamický prístroj |  | celá zostava |  |  |  | UROMIC SAMBA | UROMIC SAMBA |  | MMT systems | sumárna cena | HW/SW | Fakultná nemocnica Nitra | SR | MEDKONSULT SLOVAKIA spol.s.r.o | 31441831 | 1 | 16590 | 19908 | 1 | 16590 | 19908 | 16590 | 19908 | 104.06 | 16441.7327 | 19730.0792 | 2017 | 08 | 31 | 2017-08-31 | Áno | Áno | neurčené | Nie |  | 24 mesiacov | neurčené | 48 hodín | Zmluva 36_VR
urodynamický prístroj |  | SW | uroflowmetria |  |  | UROMIC SAMBA | 2460018 |  | MMT systems | bez položkovej identifikácie ceny (v rámci sumárnej ceny) |  | Fakultná nemocnica Nitra | SR | MEDKONSULT SLOVAKIA spol.s.r.o | 31441831 |  |  |  | 1 | 0 | 0 |  |  | 104.06 | 0 | 0 | 2017 | 08 | 31 | 2017-08-31 | Áno | Áno | neurčené | Nie |  | 24 mesiacov | neurčené | 48 hodín | Zmluva 36_VR
urodynamický prístroj |  | HW | stojan uroflowmetra |  |  | UROMIC SAMBA | 30030554 |  | MMT systems | bez položkovej identifikácie ceny (v rámci sumárnej ceny) |  | Fakultná nemocnica Nitra | SR | MEDKONSULT SLOVAKIA spol.s.r.o | 31441831 |  |  |  | 1 | 0 | 0 |  |  | 104.06 | 0 | 0 | 2017 | 08 | 31 | 2017-08-31 | Áno | Áno | neurčené | Nie |  | 24 mesiacov | neurčené | 48 hodín | Zmluva 36_VR
urodynamický prístroj |  | HW | cystometrická pumpa |  |  | UROMIC SAMBA | 31101249 |  | MMT systems | bez položkovej identifikácie ceny (v rámci sumárnej ceny) |  | Fakultná nemocnica Nitra | SR | MEDKONSULT SLOVAKIA spol.s.r.o | 31441831 |  |  |  | 1 | 0 | 0 |  |  | 104.06 | 0 | 0 | 2017 | 08 | 31 | 2017-08-31 | Áno | Áno | neurčené | Nie |  | 24 mesiacov | neurčené | 48 hodín | Zmluva 36_VR
urodynamický prístroj |  | HW | tlačiareň | epson |  | UROMIC SAMBA | 31170051 |  | MMT systems | bez položkovej identifikácie ceny (v rámci sumárnej ceny) |  | Fakultná nemocnica Nitra | SR | MEDKONSULT SLOVAKIA spol.s.r.o | 31441831 |  |  |  | 1 | 0 | 0 |  |  | 104.06 | 0 | 0 | 2017 | 08 | 31 | 2017-08-31 | Áno | Áno | neurčené | Nie |  | 24 mesiacov | neurčené | 48 hodín | Zmluva 36_VR
urodynamický prístroj |  | HW | sedák |  |  | UROMIC SAMBA |  |  | MMT systems | bez položkovej identifikácie ceny (v rámci sumárnej ceny) |  | Fakultná nemocnica Nitra | SR | MEDKONSULT SLOVAKIA spol.s.r.o | 31441831 |  |  |  | 1 | 0 | 0 |  |  | 104.06 | 0 | 0 | 2017 | 08 | 31 | 2017-08-31 | Áno | Áno | neurčené | Nie |  | 24 mesiacov | neurčené | 48 hodín | Zmluva 36_VR
urodynamický prístroj |  | HW | EMG elektródy |  |  | UROMIC SAMBA |  |  | MMT systems | bez položkovej identifikácie ceny (v rámci sumárnej ceny) |  | Fakultná nemocnica Nitra | SR | MEDKONSULT SLOVAKIA spol.s.r.o | 31441831 |  |  |  | 1 | 0 | 0 |  |  | 104.06 | 0 | 0 | 2017 | 08 | 31 | 2017-08-31 | Áno | Áno | neurčené | Nie |  | 24 mesiacov | neurčené | 48 hodín | Zmluva 36_VR
urodynamický prístroj |  | SW | urodynamický katéter |  |  | UROMIC SAMBA |  |  | MMT systems | bez položkovej identifikácie ceny (v rámci sumárnej ceny) |  | Fakultná nemocnica Nitra | SR | MEDKONSULT SLOVAKIA spol.s.r.o | 31441831 |  |  |  | 1 | 0 | 0 |  |  | 104.06 | 0 | 0 | 2017 | 08 | 31 | 2017-08-31 | Áno | Áno | neurčené | Nie |  | 24 mesiacov | neurčené | 48 hodín | Zmluva 36_VR
urodynamický prístroj |  | HW | urodynamický set | 1 bal (5kusov) |  | UROMIC SAMBA |  |  | MMT systems | bez položkovej identifikácie ceny (v rámci sumárnej ceny) |  | Fakultná nemocnica Nitra | SR | MEDKONSULT SLOVAKIA spol.s.r.o | 31441831 |  |  |  | 1 | 0 | 0 |  |  | 104.06 | 0 | 0 | 2017 | 08 | 31 | 2017-08-31 | Áno | Áno | neurčené | Nie |  | 24 mesiacov | neurčené | 48 hodín | Zmluva 36_VR
vŕtací a frézovací motorový systém |  | celá zostava |  |  |  | ACCULAN 3TI | ACCULAN 3TI |  | B.Braun | sumárna cena | HW | Detská fakultná nemocnica s poliklinikou Bratislava | SR | B. Braun Medical s.r.o. |  | 1 | 16757.93 | 20109.52 | 1 | 16757.93 | 20109.52 | 16757.93 | 20109.52 | 99.5 | 17369.2997 | 20843.1596 | 2014 |  |  | 2013-11-30 | Áno | Áno | Neurčené | Nie | 24 mesiacov zadarmo, na akumulátor 6 mesiacov |  |  |  | Zmluva 79_DG
vŕtací a frézovací motorový systém |  | oscilačná píla |  |  |  | ACCULAN 3TI | GA673 |  | B.Braun | položková cena (súčasť sumárnej ceny) | HW | Detská fakultná nemocnica s poliklinikou Bratislava | SR | B. Braun Medical s.r.o. |  | 1 | 9327.6 | 11193.12 | 1 | 9327.6 | 11193.12 | 9327.6 | 11193.12 | 99.5 | 9667.8933 | 11601.472 | 2014 |  |  | 2013-11-30 | Áno | Áno | Neurčené | Nie | 24 mesiacov zadarmo, na akumulátor 6 mesiacov |  |  |  | Zmluva 79_DG
vŕtací a frézovací motorový systém |  | vŕtací nadstavec | s koncovkou AO |  |  | ACCULAN 3TI | GB635R |  | B.Braun | položková cena (súčasť sumárnej ceny) | HW | Detská fakultná nemocnica s poliklinikou Bratislava | SR | B. Braun Medical s.r.o. |  | 1 | 1353.11 | 1623.73 | 1 | 1353.11 | 1623.73 | 1353.11 | 1623.73 | 99.5 | 1402.4747 | 1682.9697 | 2014 |  |  | 2013-11-30 | Áno | Áno | Neurčené | Nie | 24 mesiacov zadarmo, na akumulátor 6 mesiacov |  |  |  | Zmluva 79_DG
vŕtací a frézovací motorový systém |  | vŕtací nadstavec | JACOBS | 0-6.5mm |  | ACCULAN 3TI | GB638R |  | B.Braun | položková cena (súčasť sumárnej ceny) | HW | Detská fakultná nemocnica s poliklinikou Bratislava | SR | B. Braun Medical s.r.o. |  | 1 | 1095.24 | 1314.29 | 1 | 1095.24 | 1314.29 | 1095.24 | 1314.29 | 99.5 | 1135.197 | 1362.2364 | 2014 |  |  | 2013-11-30 | Áno | Áno | Neurčené | Nie | 24 mesiacov zadarmo, na akumulátor 6 mesiacov |  |  |  | Zmluva 79_DG
vŕtací a frézovací motorový systém |  | frézovací nadstavec | s koncovkou AO | veľký nadstavec |  | ACCULAN 3TI | GB655R |  | B.Braun | položková cena (súčasť sumárnej ceny) | HW | Detská fakultná nemocnica s poliklinikou Bratislava | SR | B. Braun Medical s.r.o. |  | 1 | 1403.02 | 1683.62 | 1 | 1403.02 | 1683.62 | 1403.02 | 1683.62 | 99.5 | 1454.2056 | 1745.0467 | 2014 |  |  | 2013-11-30 | Áno | Áno | Neurčené | Nie | 24 mesiacov zadarmo, na akumulátor 6 mesiacov |  |  |  | Zmluva 79_DG
vŕtací a frézovací motorový systém |  | nabíjačka na batériu |  |  |  | ACCULAN 3TI | GA677 |  | B.Braun | položková cena (súčasť sumárnej ceny) | HW | Detská fakultná nemocnica s poliklinikou Bratislava | SR | B. Braun Medical s.r.o. |  | 1 | 3560.23 | 4272.28 | 1 | 3560.23 | 4272.28 | 3560.23 | 4272.28 | 99.5 | 3690.1158 | 4428.1389 | 2014 |  |  | 2013-11-30 | Áno | Áno | Neurčené | Nie | 24 mesiacov zadarmo, na akumulátor 6 mesiacov |  |  |  | Zmluva 79_DG
vŕtací a frézovací motorový systém |  | sieťový kábel |  |  |  | ACCULAN 3TI | TE730 |  | B.Braun | položková cena (súčasť sumárnej ceny) | HW | Detská fakultná nemocnica s poliklinikou Bratislava | SR | B. Braun Medical s.r.o. |  | 1 | 18.73 | 22.48 | 1 | 18.73 | 22.48 | 18.73 | 22.48 | 99.5 | 19.4133 | 23.296 | 2014 |  |  | 2013-11-30 | Áno | Áno | Neurčené | Nie | 24 mesiacov zadarmo, na akumulátor 6 mesiacov |  |  |  | Zmluva 79_DG
vŕtací a frézovací motorový systém |  | celá zostava | batériový vŕtací motorový systém |  |  | ACCULAN 3TI | ACCULAN 3TI | pre ortopedickú - traumatologickú kliniku | B.Braun | sumárna cena | HW | Univerzitná nemocnica Martin | SR | B. Braun Medical s.r.o. |  | 1 | 21088.24 | 25305.89 | 1 | 21088.24 | 25305.89 | 21088.24 | 25305.89 | #N/A | #N/A | #N/A |  |  |  | #NUM! | Áno | Áno | Neurčené | Nie | 24 mesiacov zadarmo |  |  |  | Zmluva 80_DG
vŕtací a frézovací motorový systém |  | akumulátorová vŕtačka s reamerom | univerzálne telo |  |  | ACCULAN 3TI | GA672 | pre ortopedickú - traumatologickú kliniku | B.Braun | položková cena (súčasť sumárnej ceny) | HW | Univerzitná nemocnica Martin | SR | B. Braun Medical s.r.o. |  | 1 | 7447.66 | 8937.19 | 1 | 7447.66 | 8937.19 | 7447.66 | 8937.19 | #N/A | #N/A | #N/A |  |  |  | #NUM! | Áno | Áno | Neurčené | Nie | 24 mesiacov zadarmo |  |  |  | Zmluva 80_DG
vŕtací a frézovací motorový systém |  | nabíjačka na batériu |  |  |  | ACCULAN 3TI | GA677 | pre ortopedickú - traumatologickú kliniku | B.Braun | položková cena (súčasť sumárnej ceny) | HW | Univerzitná nemocnica Martin | SR | B. Braun Medical s.r.o. |  | 1 | 3560.23 | 4272.28 | 1 | 3560.23 | 4272.28 | 3560.23 | 4272.28 | #N/A | #N/A | #N/A |  |  |  | #NUM! | Áno | Áno | Neurčené | Nie | 24 mesiacov zadarmo |  |  |  | Zmluva 80_DG
vŕtací a frézovací motorový systém |  | batéria |  |  |  | ACCULAN 3TI | GA676 | pre ortopedickú - traumatologickú kliniku | B.Braun | položková cena (súčasť sumárnej ceny) | HW | Univerzitná nemocnica Martin | SR | B. Braun Medical s.r.o. |  | 1 | 970.46 | 1164.55 | 1 | 970.46 | 1164.55 | 970.46 | 1164.55 | #N/A | #N/A | #N/A |  |  |  | #NUM! | Áno | Áno | Neurčené | Nie | 24 mesiacov zadarmo |  |  |  | Zmluva 80_DG
vŕtací a frézovací motorový systém |  | nadstavec oscilačná píla |  |  |  | ACCULAN 3TI | GB660R | pre ortopedickú - traumatologickú kliniku | B.Braun | položková cena (súčasť sumárnej ceny) | HW | Univerzitná nemocnica Martin | SR | B. Braun Medical s.r.o. |  | 1 | 2772.77 | 3327.32 | 1 | 2772.77 | 3327.32 | 2772.77 | 3327.32 | #N/A | #N/A | #N/A |  |  |  | #NUM! | Áno | Áno | Neurčené | Nie | 24 mesiacov zadarmo |  |  |  | Zmluva 80_DG
vŕtací a frézovací motorový systém |  | vŕtací nadstavec | s koncovkou AO |  |  | ACCULAN 3TI | GB635R | pre ortopedickú - traumatologickú kliniku | B.Braun | položková cena (súčasť sumárnej ceny) | HW | Univerzitná nemocnica Martin | SR | B. Braun Medical s.r.o. |  | 1 | 1353.11 | 1623.73 | 1 | 1353.11 | 1623.73 | 1353.11 | 1623.73 | #N/A | #N/A | #N/A |  |  |  | #NUM! | Áno | Áno | Neurčené | Nie | 24 mesiacov zadarmo |  |  |  | Zmluva 80_DG
vŕtací a frézovací motorový systém |  | frézovací nadstavec | s koncovkou AO | veľký nadstavec |  | ACCULAN 3TI | GB655R | pre ortopedickú - traumatologickú kliniku | B.Braun | položková cena (súčasť sumárnej ceny) | HW | Univerzitná nemocnica Martin | SR | B. Braun Medical s.r.o. |  | 1 | 1403.02 | 1683.62 | 1 | 1403.02 | 1683.62 | 1403.02 | 1683.62 | #N/A | #N/A | #N/A |  |  |  | #NUM! | Áno | Áno | Neurčené | Nie | 24 mesiacov zadarmo |  |  |  | Zmluva 80_DG
vŕtací a frézovací motorový systém |  | vŕtací nadstavec | Kirschnerovho drôtu | 0,6-4mm |  | ACCULAN 3TI | GB643R | pre ortopedickú - traumatologickú kliniku | B.Braun | položková cena (súčasť sumárnej ceny) | HW | Univerzitná nemocnica Martin | SR | B. Braun Medical s.r.o. |  | 1 | 1830.02 | 2196.02 | 1 | 1830.02 | 2196.02 | 1830.02 | 2196.02 | #N/A | #N/A | #N/A |  |  |  | #NUM! | Áno | Áno | Neurčené | Nie | 24 mesiacov zadarmo |  |  |  | Zmluva 80_DG
vŕtací a frézovací motorový systém |  | vŕtací nadstavec | JACOBS | 0-6.5mm |  | ACCULAN 3TI | GB638R | pre ortopedickú - traumatologickú kliniku | B.Braun | položková cena (súčasť sumárnej ceny) | HW | Univerzitná nemocnica Martin | SR | B. Braun Medical s.r.o. |  | 1 | 1095.24 | 1314.29 | 1 | 1095.24 | 1314.29 | 1095.24 | 1314.29 | #N/A | #N/A | #N/A |  |  |  | #NUM! | Áno | Áno | Neurčené | Nie | 24 mesiacov zadarmo |  |  |  | Zmluva 80_DG
vŕtací a frézovací motorový systém |  | eccos sada |  |  |  | ACCULAN 3TI | GB244R | pre ortopedickú - traumatologickú kliniku | B.Braun | položková cena (súčasť sumárnej ceny) | HW | Univerzitná nemocnica Martin | SR | B. Braun Medical s.r.o. |  | 1 | 655.73 | 786.88 | 1 | 655.73 | 786.88 | 655.73 | 786.88 | #N/A | #N/A | #N/A |  |  |  | #NUM! | Áno | Áno | Neurčené | Nie | 24 mesiacov zadarmo |  |  |  | Zmluva 80_DG
vŕtací a frézovací motorový systém |  | celá zostava |  |  |  | ACCULAN 3TI | ACCULAN 3TI | pre potreby ortopédie a úrazovej chirurgie | B.Braun | sumárna cena | HW | Ústredná vojenská nemocnica SNP Ružomberok | SR | Med Partners a.s. |  | 2 | 65410.4 | 78200.65 | 1 | 65410.4 | 78200.65 | 31637.695 | 37819.3175 | 99.5 | 32791.9144 | 39350.2973 | 2014 |  |  | 2013-11-30 | Áno | Áno | Neurčené | Nie | 24 mesiacov zadarmo |  |  |  | Zmluva 80_AT
vŕtací a frézovací motorový systém |  | akumulátorová vŕtačka s reamerom | univerzálne telo |  |  | ACCULAN 3TI | GA672 | pre potreby ortopédie a úrazovej chirurgie | B.Braun | položková cena (súčasť sumárnej ceny) | HW | Ústredná vojenská nemocnica SNP Ružomberok | SR | Med Partners a.s. |  | 2 | 16384.85 | 19661.82 | 1 | 16384.85 | 19661.82 | 8192.425 | 9830.91 | 99.5 | 8491.3044 | 10189.5653 | 2014 |  |  | 2013-11-30 | Áno | Áno | Neurčené | Nie | 24 mesiacov zadarmo |  |  |  | Zmluva 80_AT
vŕtací a frézovací motorový systém |  | oscilačná píla |  |  |  | ACCULAN 3TI | GA673 | pre potreby ortopédie a úrazovej chirurgie | B.Braun | položková cena (súčasť sumárnej ceny) | HW | Ústredná vojenská nemocnica SNP Ružomberok | SR | Med Partners a.s. |  | 2 | 20520.72 | 24624.86 | 1 | 20520.72 | 24624.86 | 10260.36 | 12312.43 | 99.5 | 10634.6827 | 12761.6192 | 2014 |  |  | 2013-11-30 | Áno | Áno | Neurčené | Nie | 24 mesiacov zadarmo |  |  |  | Zmluva 80_AT
vŕtací a frézovací motorový systém |  | vŕtací nadstavec | s koncovkou AO |  |  | ACCULAN 3TI | GB635R | pre potreby ortopédie a úrazovej chirurgie | B.Braun | položková cena (súčasť sumárnej ceny) | HW | Ústredná vojenská nemocnica SNP Ružomberok | SR | Med Partners a.s. |  | 2 | 2976.72 | 3572.21 | 1 | 2976.72 | 3572.21 | 1488.36 | 1786.105 | 99.5 | 1542.659 | 1851.1908 | 2014 |  |  | 2013-11-30 | Áno | Áno | Neurčené | Nie | 24 mesiacov zadarmo |  |  |  | Zmluva 80_AT
vŕtací a frézovací motorový systém |  | vŕtací nadstavec | JACOBS | 0-6.5mm |  | ACCULAN 3TI | GB638R | pre potreby ortopédie a úrazovej chirurgie | B.Braun | položková cena (súčasť sumárnej ceny) | HW | Ústredná vojenská nemocnica SNP Ružomberok | SR | Med Partners a.s. |  | 2 | 2409.84 | 2891.43 | 1 | 2409.84 | 2891.43 | 1204.92 | 1445.715 | 99.5 | 1248.8784 | 1498.6541 | 2014 |  |  | 2013-11-30 | Áno | Áno | Neurčené | Nie | 24 mesiacov zadarmo |  |  |  | Zmluva 80_AT
vŕtací a frézovací motorový systém |  | vŕtací nadstavec | Kirschnerovho drôtu | 0,6-4mm |  | ACCULAN 3TI | GB643R | pre potreby ortopédie a úrazovej chirurgie | B.Braun | položková cena (súčasť sumárnej ceny) | HW | Ústredná vojenská nemocnica SNP Ružomberok | SR | Med Partners a.s. |  | 2 | 4269.04 | 4831.25 | 1 | 4269.04 | 4831.25 | 2134.52 | 2415.625 | 99.5 | 2212.3924 | 2654.8709 | 2014 |  |  | 2013-11-30 | Áno | Áno | Neurčené | Nie | 24 mesiacov zadarmo |  |  |  | Zmluva 80_AT
vŕtací a frézovací motorový systém |  | frézovací nadstavec | s koncovkou AO | veľký nadstavec |  | ACCULAN 3TI | GB655R | pre potreby ortopédie a úrazovej chirurgie | B.Braun | položková cena (súčasť sumárnej ceny) | HW | Ústredná vojenská nemocnica SNP Ružomberok | SR | Med Partners a.s. |  | 2 | 3086.64 | 3703.97 | 1 | 3086.64 | 3703.97 | 1543.32 | 1851.985 | 99.5 | 1599.624 | 1919.5488 | 2014 |  |  | 2013-11-30 | Áno | Áno | Neurčené | Nie | 24 mesiacov zadarmo |  |  |  | Zmluva 80_AT
vŕtací a frézovací motorový systém |  | frézovací nadstavec | ZIMMER/HUDSON |  |  | ACCULAN 3TI | GB656R | pre potreby ortopédie a úrazovej chirurgie | B.Braun | položková cena (súčasť sumárnej ceny) | HW | Ústredná vojenská nemocnica SNP Ružomberok | SR | Med Partners a.s. |  | 2 | 3660.05 | 4392.06 | 1 | 3660.05 | 4392.06 | 1830.025 | 2196.03 | 99.5 | 1896.7887 | 2276.1465 | 2014 |  |  | 2013-11-30 | Áno | Áno | Neurčené | Nie | 24 mesiacov zadarmo |  |  |  | Zmluva 80_AT
vŕtací a frézovací motorový systém |  | nabíjačka na batériu |  |  |  | ACCULAN 3TI | GA677 | pre potreby ortopédie a úrazovej chirurgie | B.Braun | položková cena (súčasť sumárnej ceny) | HW | Ústredná vojenská nemocnica SNP Ružomberok | SR | Med Partners a.s. |  | 2 | 7832.52 | 9399.02 | 1 | 7832.52 | 9399.02 | 3916.26 | 4699.51 | 99.5 | 4059.1346 | 4870.9615 | 2014 |  |  | 2013-11-30 | Áno | Áno | Neurčené | Nie | 24 mesiacov zadarmo |  |  |  | Zmluva 80_AT
vŕtací a frézovací motorový systém |  | batéria |  |  |  | ACCULAN 3TI | GA676 | pre potreby ortopédie a úrazovej chirurgie | B.Braun | položková cena (súčasť sumárnej ceny) | HW | Ústredná vojenská nemocnica SNP Ružomberok | SR | Med Partners a.s. |  | 4 | 4270.02 | 5124.03 | 1 | 4270.02 | 5124.03 | 1067.505 | 1281.0075 | 99.5 | 1106.4502 | 1327.7402 | 2014 |  |  | 2013-11-30 | Áno | Áno | Neurčené | Nie | 24 mesiacov zadarmo |  |  |  | Zmluva 80_AT
vŕtací a frézovací motorový systém |  | celá zostava |  |  |  | ACCULAN 3TI m | ACCULAN 3TI m | pre potreby ortopédie a úrazovej chirurgie | B.Braun | sumárna cena | HW | Ústredná vojenská nemocnica SNP Ružomberok | SR | Med Partners a.s. |  | 2 | 21397.02 | 25676.43 | 1 | 21397.02 | 25676.43 | 20499.825 | 24599.8 | 99.5 | 21247.7081 | 25497.2497 | 2014 |  |  | 2013-11-30 | Áno | Áno | Neurčené | Nie | 24 mesiacov zadarmo |  |  |  | Zmluva 80_AT
vŕtací a frézovací motorový systém |  | mini akumulátorová vŕtačka | univerzálne telo GA671 |  |  | ACCULAN 3TI m | GA671 | pre potreby ortopédie a úrazovej chirurgie | B.Braun | položková cena (súčasť sumárnej ceny) | HW | Ústredná vojenská nemocnica SNP Ružomberok | SR | Med Partners a.s. |  | 1 | 7930.12 | 9516.14 | 1 | 7930.12 | 9516.14 | 7930.12 | 9516.14 | 99.5 | 8219.4299 | 9863.3159 | 2014 |  |  | 2013-11-30 | Áno | Áno | Neurčené | Nie | 24 mesiacov zadarmo |  |  |  | Zmluva 80_AT
vŕtací a frézovací motorový systém |  | vŕtací nadstavec | s koncovkou AO |  |  | ACCULAN 3TI m | GB635R | pre potreby ortopédie a úrazovej chirurgie | B.Braun | položková cena (súčasť sumárnej ceny) | HW | Ústredná vojenská nemocnica SNP Ružomberok | SR | Med Partners a.s. |  | 1 | 1488.42 | 1786.11 | 1 | 1488.42 | 1786.11 | 1488.42 | 1786.11 | 99.5 | 1542.7212 | 1851.2654 | 2014 |  |  | 2013-11-30 | Áno | Áno | Neurčené | Nie | 24 mesiacov zadarmo |  |  |  | Zmluva 80_AT
vŕtací a frézovací motorový systém |  | vŕtací nadstavec | JACOBS |  |  | ACCULAN 3TI m | GB638R | pre potreby ortopédie a úrazovej chirurgie | B.Braun | položková cena (súčasť sumárnej ceny) | HW | Ústredná vojenská nemocnica SNP Ružomberok | SR | Med Partners a.s. |  | 1 | 1204.76 | 1445.72 | 1 | 1204.76 | 1445.72 | 1204.76 | 1445.72 | 99.5 | 1248.7126 | 1498.4551 | 2014 |  |  | 2013-11-30 | Áno | Áno | Neurčené | Nie | 24 mesiacov zadarmo |  |  |  | Zmluva 80_AT
vŕtací a frézovací motorový systém |  | vŕtací nadstavec K drôtu |  |  |  | ACCULAN 3TI m | GB643R | pre potreby ortopédie a úrazovej chirurgie | B.Braun | položková cena (súčasť sumárnej ceny) | HW | Ústredná vojenská nemocnica SNP Ružomberok | SR | Med Partners a.s. |  | 1 | 2013.02 | 2415.63 | 1 | 2013.02 | 2415.63 | 2013.02 | 2415.63 | 99.5 | 2086.4598 | 2503.7518 | 2014 |  |  | 2013-11-30 | Áno | Áno | Neurčené | Nie | 24 mesiacov zadarmo |  |  |  | Zmluva 80_AT
vŕtací a frézovací motorový systém |  | nadstavec oscilačná píla |  |  |  | ACCULAN 3TI m | GB660R | pre potreby ortopédie a úrazovej chirurgie | B.Braun | položková cena (súčasť sumárnej ceny) | HW | Ústredná vojenská nemocnica SNP Ružomberok | SR | Med Partners a.s. |  | 1 | 3050.05 | 3660.06 | 1 | 3050.05 | 3660.06 | 3050.05 | 3660.06 | 99.5 | 3161.3232 | 3793.5878 | 2014 |  |  | 2013-11-30 | Áno | Áno | Neurčené | Nie | 24 mesiacov zadarmo |  |  |  | Zmluva 80_AT
vŕtací a frézovací motorový systém |  | batéria |  |  |  | ACCULAN 3TI m | GA666 | pre potreby ortopédie a úrazovej chirurgie | B.Braun | položková cena (súčasť sumárnej ceny) | HW | Ústredná vojenská nemocnica SNP Ružomberok | SR | Med Partners a.s. |  | 2 | 1794.39 | 2153.26 | 1 | 1794.39 | 2153.26 | 897.195 | 1076.63 | 99.5 | 929.9268 | 1115.9122 | 2014 |  |  | 2013-11-30 | Áno | Áno | Neurčené | Nie | 24 mesiacov zadarmo |  |  |  | Zmluva 80_AT
vŕtací a frézovací motorový systém |  | nabíjačka na batériu |  |  |  | ACCULAN 3TI m | GA677 | pre potreby ortopédie a úrazovej chirurgie | B.Braun | položková cena (súčasť sumárnej ceny) | HW | Ústredná vojenská nemocnica SNP Ružomberok | SR | Med Partners a.s. |  | 1 | 3916.26 | 4699.51 | 1 | 3916.26 | 4699.51 | 3916.26 | 4699.51 | 99.5 | 4059.1346 | 4870.9615 | 2014 |  |  | 2013-11-30 | Áno | Áno | Neurčené | Nie | 24 mesiacov zadarmo |  |  |  | Zmluva 80_AT
vŕtací a frézovací motorový systém |  | celá zostava |  |  |  | ACCULAN 3TI | ACCULAN 3TI | pre úrazové operačné sály | B.Braun | sumárna cena | HW | Fakultná nemocnica s poliklinkou Žilina | SR | B. Braun Medical s.r.o. |  | 1 | 9934.46 | 11921.35 | 1 | 9934.46 | 11921.35 | 9934.46 | 11921.35 | #N/A | #N/A | #N/A |  |  |  | #NUM! | Neuvedené | Áno | Neurčené | Nie | 24 mesiacov zadarmo |  |  |  | Zmluva 81_DG
vŕtací a frézovací motorový systém |  | akumulátorová vŕtačka s reamerom | univerzálne telo |  |  | ACCULAN 3TI |  | pre úrazové operačné sály | B.Braun | bez položkovej identifikácie ceny (v rámci sumárnej ceny) | HW | Fakultná nemocnica s poliklinkou Žilina | SR | B. Braun Medical s.r.o. |  | 1 |  |  | 1 | 0 | 0 |  |  | #N/A | #N/A | #N/A |  |  |  | #NUM! | Neuvedené | Áno | Neurčené | Nie | 24 mesiacov zadarmo |  |  |  | Zmluva 81_DG
vŕtací a frézovací motorový systém |  | vŕtací nadstavec |  |  |  | ACCULAN 3TI |  | pre úrazové operačné sály | B.Braun | bez položkovej identifikácie ceny (v rámci sumárnej ceny) | HW | Fakultná nemocnica s poliklinkou Žilina | SR | B. Braun Medical s.r.o. |  | 1 |  |  | 1 | 0 | 0 |  |  | #N/A | #N/A | #N/A |  |  |  | #NUM! | Neuvedené | Áno | Neurčené | Nie | 24 mesiacov zadarmo |  |  |  | Zmluva 81_DG
vŕtací a frézovací motorový systém |  | vŕtací nadstavec | Kirschnerovho drôtu |  |  | ACCULAN 3TI |  | pre úrazové operačné sály | B.Braun | bez položkovej identifikácie ceny (v rámci sumárnej ceny) | HW | Fakultná nemocnica s poliklinkou Žilina | SR | B. Braun Medical s.r.o. |  | 1 |  |  | 1 | 0 | 0 |  |  | #N/A | #N/A | #N/A |  |  |  | #NUM! | Neuvedené | Áno | Neurčené | Nie | 24 mesiacov zadarmo |  |  |  | Zmluva 81_DG
vŕtací a frézovací motorový systém |  | celá zostava |  |  |  | ACCULAN 3TI | ACCULAN 3TI | pre ortopedické oddelenie | B.Braun | sumárna cena | HW | Fakultná nemocnica s poliklinkou Žilina | SR | B. Braun Medical s.r.o. |  | 1 | 34702.49 | 41642.99 | 1 | 34702.49 | 41642.99 | 34702.49 | 41642.99 | 99.5 | 35968.5205 | 43162.2246 | 2014 |  |  | 2013-11-30 | Áno | Áno | Neurčené | Nie | 24 mesiacov zadarmo, na akumulátor 6 mesiacov |  |  |  | Zmluva 82_DG
vŕtací a frézovací motorový systém |  | akumulátorová vŕtačka s reamerom | univerzálne telo |  |  | ACCULAN 3TI |  | pre ortopedické oddelenie | B.Braun | položková cena (súčasť sumárnej ceny) | HW | Fakultná nemocnica s poliklinkou Žilina | SR | B. Braun Medical s.r.o. |  | 1 | 7447.66 | 8937.19 | 1 | 7447.66 | 8937.19 | 7447.66 | 8937.19 | 99.5 | 7719.3686 | 9263.2423 | 2014 |  |  | 2013-11-30 | Áno | Áno | Neurčené | Nie | 24 mesiacov zadarmo, na akumulátor 6 mesiacov |  |  |  | Zmluva 82_DG
vŕtací a frézovací motorový systém |  | vŕtací nadstavec | s koncovkou AO |  |  | ACCULAN 3TI |  | pre ortopedické oddelenie | B.Braun | položková cena (súčasť sumárnej ceny) | HW | Fakultná nemocnica s poliklinkou Žilina | SR | B. Braun Medical s.r.o. |  | 1 | 1353.11 | 1623.73 | 1 | 1353.11 | 1623.73 | 1353.11 | 1623.73 | 99.5 | 1402.4747 | 1682.9697 | 2014 |  |  | 2013-11-30 | Áno | Áno | Neurčené | Nie | 24 mesiacov zadarmo, na akumulátor 6 mesiacov |  |  |  | Zmluva 82_DG
vŕtací a frézovací motorový systém |  | vŕtací nadstavec |  | do priemeru 6,5 mm |  | ACCULAN 3TI |  | pre ortopedické oddelenie | B.Braun | položková cena (súčasť sumárnej ceny) | HW | Fakultná nemocnica s poliklinkou Žilina | SR | B. Braun Medical s.r.o. |  | 1 | 1095.24 | 1314.29 | 1 | 1095.24 | 1314.29 | 1095.24 | 1314.29 | 99.5 | 1135.197 | 1362.2364 | 2014 |  |  | 2013-11-30 | Áno | Áno | Neurčené | Nie | 24 mesiacov zadarmo, na akumulátor 6 mesiacov |  |  |  | Zmluva 82_DG
vŕtací a frézovací motorový systém |  | vŕtací nadstavec | Kirschnerovho drôtu | 0,65-4 mm |  | ACCULAN 3TI |  | pre ortopedické oddelenie | B.Braun | položková cena (súčasť sumárnej ceny) | HW | Fakultná nemocnica s poliklinkou Žilina | SR | B. Braun Medical s.r.o. |  | 1 | 1830.02 | 2196.02 | 1 | 1830.02 | 2196.02 | 1830.02 | 2196.02 | 99.5 | 1896.7835 | 2276.1403 | 2014 |  |  | 2013-11-30 | Áno | Áno | Neurčené | Nie | 24 mesiacov zadarmo, na akumulátor 6 mesiacov |  |  |  | Zmluva 82_DG
vŕtací a frézovací motorový systém |  | frézovací nadstavec | s koncovkou HARRIS |  |  | ACCULAN 3TI |  | pre ortopedické oddelenie | B.Braun | položková cena (súčasť sumárnej ceny) | HW | Fakultná nemocnica s poliklinkou Žilina | SR | B. Braun Medical s.r.o. |  | 1 | 1403.02 | 1683.62 | 1 | 1403.02 | 1683.62 | 1403.02 | 1683.62 | 99.5 | 1454.2056 | 1745.0467 | 2014 |  |  | 2013-11-30 | Áno | Áno | Neurčené | Nie | 24 mesiacov zadarmo, na akumulátor 6 mesiacov |  |  |  | Zmluva 82_DG
vŕtací a frézovací motorový systém |  | frézovací nadstavec | s koncovkou AO |  |  | ACCULAN 3TI |  | pre ortopedické oddelenie | B.Braun | položková cena (súčasť sumárnej ceny) | HW | Fakultná nemocnica s poliklinkou Žilina | SR | B. Braun Medical s.r.o. |  | 1 | 1403.02 | 1683.62 | 1 | 1403.02 | 1683.62 | 1403.02 | 1683.62 | 99.5 | 1454.2056 | 1745.0467 | 2014 |  |  | 2013-11-30 | Áno | Áno | Neurčené | Nie | 24 mesiacov zadarmo, na akumulátor 6 mesiacov |  |  |  | Zmluva 82_DG
vŕtací a frézovací motorový systém |  | frézovací nadstavec | ZIMMER/HUDSON |  |  | ACCULAN 3TI | GB656R | pre ortopedické oddelenie | B.Braun | položková cena (súčasť sumárnej ceny) | HW | Fakultná nemocnica s poliklinkou Žilina | SR | B. Braun Medical s.r.o. |  | 1 | 1663.66 | 1996.39 | 1 | 1663.66 | 1996.39 | 1663.66 | 1996.39 | 99.5 | 1724.3543 | 2069.2252 | 2014 |  |  | 2013-11-30 | Áno | Áno | Neurčené | Nie | 24 mesiacov zadarmo, na akumulátor 6 mesiacov |  |  |  | Zmluva 82_DG
vŕtací a frézovací motorový systém |  | nadstavec oscilačná píla |  |  |  | ACCULAN 3TI | GB660R | pre ortopedické oddelenie | B.Braun | položková cena (súčasť sumárnej ceny) | HW | Fakultná nemocnica s poliklinkou Žilina | SR | B. Braun Medical s.r.o. |  | 1 | 2772.77 | 3327.32 | 1 | 2772.77 | 3327.32 | 2772.77 | 3327.32 | 99.5 | 2873.9273 | 3448.7128 | 2014 |  |  | 2013-11-30 | Áno | Áno | Neurčené | Nie | 24 mesiacov zadarmo, na akumulátor 6 mesiacov |  |  |  | Zmluva 82_DG
vŕtací a frézovací motorový systém |  | oscilačná píla |  |  |  | ACCULAN 3TI |  | pre ortopedické oddelenie | B.Braun | položková cena (súčasť sumárnej ceny) | HW | Fakultná nemocnica s poliklinkou Žilina | SR | B. Braun Medical s.r.o. |  | 1 | 9327.6 | 11193.12 | 1 | 9327.6 | 11193.12 | 9327.6 | 11193.12 | 99.5 | 9667.8933 | 11601.472 | 2014 |  |  | 2013-11-30 | Áno | Áno | Neurčené | Nie | 24 mesiacov zadarmo, na akumulátor 6 mesiacov |  |  |  | Zmluva 82_DG
vŕtací a frézovací motorový systém |  | nabíjačka na batériu |  |  |  | ACCULAN 3TI | GA677 | pre ortopedické oddelenie | B.Braun | položková cena (súčasť sumárnej ceny) | HW | Fakultná nemocnica s poliklinkou Žilina | SR | B. Braun Medical s.r.o. |  | 1 | 3560.23 | 4272.28 | 1 | 3560.23 | 4272.28 | 3560.23 | 4272.28 | 99.5 | 3690.1158 | 4428.1389 | 2014 |  |  | 2013-11-30 | Áno | Áno | Neurčené | Nie | 24 mesiacov zadarmo, na akumulátor 6 mesiacov |  |  |  | Zmluva 82_DG
vŕtací a frézovací motorový systém |  | sieťový kábel |  |  |  | ACCULAN 3TI |  | pre ortopedické oddelenie | B.Braun | položková cena (súčasť sumárnej ceny) | HW | Fakultná nemocnica s poliklinkou Žilina | SR | B. Braun Medical s.r.o. |  | 1 | 18.73 | 22.48 | 1 | 18.73 | 22.48 | 18.73 | 22.48 | 99.5 | 19.4133 | 23.296 | 2014 |  |  | 2013-11-30 | Áno | Áno | Neurčené | Nie | 24 mesiacov zadarmo, na akumulátor 6 mesiacov |  |  |  | Zmluva 82_DG
vŕtací a frézovací motorový systém |  | batéria |  |  |  | ACCULAN 3TI | GA676 | pre ortopedické oddelenie | B.Braun | položková cena (súčasť sumárnej ceny) | HW | Fakultná nemocnica s poliklinkou Žilina | SR | B. Braun Medical s.r.o. |  | 2 | 1940 | 2329.1 | 1 | 1940 | 2329.1 | 970 | 1164.55 | 99.5 | 1005.3879 | 1206.4655 | 2014 |  |  | 2013-11-30 | Áno | Áno | Neurčené | Nie | 24 mesiacov zadarmo, na akumulátor 6 mesiacov |  |  |  | Zmluva 82_DG
vŕtací a frézovací motorový systém |  | sterilizačný systém pre motorové systémy |  |  |  | ACCULAN 3TI |  | pre ortopedické oddelenie | B.Braun | položková cena (súčasť sumárnej ceny) | HW | Fakultná nemocnica s poliklinkou Žilina | SR | B. Braun Medical s.r.o. |  | 1 | 886.51 | 1063.81 | 1 | 886.51 | 1063.81 | 886.51 | 1063.81 | 99.5 | 918.852 | 1102.6224 | 2014 |  |  | 2013-11-30 | Áno | Áno | Neurčené | Nie | 24 mesiacov zadarmo, na akumulátor 6 mesiacov |  |  |  | Zmluva 82_DG
vŕtací a frézovací motorový systém |  | celá zostava | batériový vŕtací motorový systém |  |  | neurčené | neurčené |  |  | sumárna cena | HW | Fakultná nemocnica s poliklinkou Žilina | SR | Med Partners a.s. |  | 1 | 9650 | 11580 | 1 | 9650 | 11580 | 9650 | 11580 | 99.88 | 9964.0018 | 11956.8022 | 2015 |  |  | 2014-11-30 | Áno | Áno | Neurčené | Nie | 24 mesiacov zadarmo |  |  |  | Zmluva 83_DG | x
vŕtací a frézovací motorový systém |  | akumulátorová vŕtačka s reamerom | univerzálne telo |  |  | neurčené |  |  |  | bez položkovej identifikácie ceny (v rámci sumárnej ceny) | HW | Fakultná nemocnica s poliklinkou Žilina | SR | Med Partners a.s. |  | 1 |  |  | 1 | 0 | 0 |  |  | 99.88 | 0 | 0 | 2015 |  |  | 2014-11-30 | Áno | Áno | Neurčené | Nie | 24 mesiacov zadarmo |  |  |  | Zmluva 83_DG
vŕtací a frézovací motorový systém |  | vŕtací nadstavec | s koncovkou univerzálne skľúčovadlo |  |  | neurčené |  |  |  | bez položkovej identifikácie ceny (v rámci sumárnej ceny) | HW | Fakultná nemocnica s poliklinkou Žilina | SR | Med Partners a.s. |  | 1 |  |  | 1 | 0 | 0 |  |  | 99.88 | 0 | 0 | 2015 |  |  | 2014-11-30 | Áno | Áno | Neurčené | Nie | 24 mesiacov zadarmo |  |  |  | Zmluva 83_DG
vŕtací a frézovací motorový systém |  | vŕtací nadstavec | s koncovkou AO |  |  | neurčené |  |  |  | bez položkovej identifikácie ceny (v rámci sumárnej ceny) | HW | Fakultná nemocnica s poliklinkou Žilina | SR | Med Partners a.s. |  | 1 |  |  | 1 | 0 | 0 |  |  | 99.88 | 0 | 0 | 2015 |  |  | 2014-11-30 | Áno | Áno | Neurčené | Nie | 24 mesiacov zadarmo |  |  |  | Zmluva 83_DG
vŕtací a frézovací motorový systém |  | celá zostava | mini vŕtací systém |  |  | ACCULAN 3TI m | ACCULAN 3TI m | pre oddelenie plastickej chirurgie | B.Braun | sumárna cena | HW | Univerzitná nemocnica Martin | SR | Med Partners a.s. |  | 1 | 8960.17 | 10752.2 | 1 | 8960.17 | 10752.2 | 8960.17 | 10752.2 | 99.5 | 9287.0586 | 11144.4703 | 2014 |  |  | 2013-11-30 | Áno | Áno | Neurčené | Nie | 24 mesiacov zadarmo |  |  |  | Zmluva 84_DG
vŕtací a frézovací motorový systém |  | mini akumulátorová vŕtačka | univerzálne telo |  |  | ACCULAN 3TI m |  | pre oddelenie plastickej chirurgie | B.Braun | bez položkovej identifikácie ceny (v rámci sumárnej ceny) | HW | Univerzitná nemocnica Martin | SR | Med Partners a.s. |  | 1 |  |  | 1 | 0 | 0 |  |  | 99.5 | 0 | 0 | 2014 |  |  | 2013-11-30 | Áno | Áno | Neurčené | Nie | 24 mesiacov zadarmo |  |  |  | Zmluva 84_DG
vŕtací a frézovací motorový systém |  | vŕtací nadstavec |  |  |  | ACCULAN 3TI m |  | pre oddelenie plastickej chirurgie | B.Braun | bez položkovej identifikácie ceny (v rámci sumárnej ceny) | HW | Univerzitná nemocnica Martin | SR | Med Partners a.s. |  | 1 |  |  | 1 | 0 | 0 |  |  | 99.5 | 0 | 0 | 2014 |  |  | 2013-11-30 | Áno | Áno | Neurčené | Nie | 24 mesiacov zadarmo |  |  |  | Zmluva 84_DG
vŕtací a frézovací motorový systém |  | sterilizačná sada | pre vŕtací systém |  |  | ACCULAN 3TI m |  | pre oddelenie plastickej chirurgie | B.Braun | bez položkovej identifikácie ceny (v rámci sumárnej ceny) | HW | Univerzitná nemocnica Martin | SR | Med Partners a.s. |  | 1 |  |  | 1 | 0 | 0 |  |  | 99.5 | 0 | 0 | 2014 |  |  | 2013-11-30 | Áno | Áno | Neurčené | Nie | 24 mesiacov zadarmo |  |  |  | Zmluva 84_DG
vŕtací a frézovací motorový systém |  | vŕtací nadstavec | s koncovkou univerzálne skľúčovadlo | do priemeru 6,5 mm |  | ACCULAN 3TI m |  | pre oddelenie plastickej chirurgie | B.Braun | bez položkovej identifikácie ceny (v rámci sumárnej ceny) | HW | Univerzitná nemocnica Martin | SR | Med Partners a.s. |  | 1 |  |  | 1 | 0 | 0 |  |  | 99.5 | 0 | 0 | 2014 |  |  | 2013-11-30 | Áno | Áno | Neurčené | Nie | 24 mesiacov zadarmo |  |  |  | Zmluva 84_DG
vŕtací a frézovací motorový systém |  | sterilizačné sito |  |  |  | ACCULAN 3TI m |  | pre oddelenie plastickej chirurgie | B.Braun | bez položkovej identifikácie ceny (v rámci sumárnej ceny) | HW | Univerzitná nemocnica Martin | SR | Med Partners a.s. |  | 1 |  |  | 1 | 0 | 0 |  |  | 99.5 | 0 | 0 | 2014 |  |  | 2013-11-30 | Áno | Áno | Neurčené | Nie | 24 mesiacov zadarmo |  |  |  | Zmluva 84_DG
vŕtací a frézovací motorový systém |  | celá zostava |  |  |  | neurčené | neurčené |  |  | sumárna cena | HW | Fakultná nemocnica s poliklinikou J.A.Reimana Prešov | SR | Med Partners a.s. |  | 1 | 19750 | 23700 | 1 | 19750 | 23700 | 19750 | 23700 | 99.88 | 20392.6462 | 24471.1754 | 2015 |  |  | 2014-11-30 | Áno | Áno | Neurčené | Nie | Neuvedené |  |  |  | Zmluva 85_DG
vŕtací a frézovací motorový systém |  | akumulátorová vŕtačka s reamerom | univerzálne telo |  |  | neurčené |  |  |  | bez položkovej identifikácie ceny (v rámci sumárnej ceny) | HW | Fakultná nemocnica s poliklinikou J.A.Reimana Prešov | SR | Med Partners a.s. |  | 1 |  |  | 1 | 0 | 0 |  |  | 99.88 | 0 | 0 | 2015 |  |  | 2014-11-30 | Áno | Áno | Neurčené | Nie | Neuvedené |  |  |  | Zmluva 85_DG
vŕtací a frézovací motorový systém |  | vŕtací nadstavec | ZIMMER/HUDSON |  |  | neurčené |  |  |  | bez položkovej identifikácie ceny (v rámci sumárnej ceny) | HW | Fakultná nemocnica s poliklinikou J.A.Reimana Prešov | SR | Med Partners a.s. |  | 1 |  |  | 1 | 0 | 0 |  |  | 99.88 | 0 | 0 | 2015 |  |  | 2014-11-30 | Áno | Áno | Neurčené | Nie | Neuvedené |  |  |  | Zmluva 85_DG
vŕtací a frézovací motorový systém |  | vŕtací nadstavec | s koncovkou AO |  |  | neurčené |  |  |  | bez položkovej identifikácie ceny (v rámci sumárnej ceny) | HW | Fakultná nemocnica s poliklinikou J.A.Reimana Prešov | SR | Med Partners a.s. |  | 1 |  |  | 1 | 0 | 0 |  |  | 99.88 | 0 | 0 | 2015 |  |  | 2014-11-30 | Áno | Áno | Neurčené | Nie | Neuvedené |  |  |  | Zmluva 85_DG
vŕtací a frézovací motorový systém |  | vŕtací nadstavec | so šesťhrannou koncovkou |  |  | neurčené |  |  |  | bez položkovej identifikácie ceny (v rámci sumárnej ceny) | HW | Fakultná nemocnica s poliklinikou J.A.Reimana Prešov | SR | Med Partners a.s. |  | 1 |  |  | 1 | 0 | 0 |  |  | 99.88 | 0 | 0 | 2015 |  |  | 2014-11-30 | Áno | Áno | Neurčené | Nie | Neuvedené |  |  |  | Zmluva 85_DG
vŕtací a frézovací motorový systém |  | univerzálne skľučovadlo | JACOBS |  |  | neurčené |  |  |  | bez položkovej identifikácie ceny (v rámci sumárnej ceny) | HW | Fakultná nemocnica s poliklinikou J.A.Reimana Prešov | SR | Med Partners a.s. |  | 1 |  |  | 1 | 0 | 0 |  |  | 99.88 | 0 | 0 | 2015 |  |  | 2014-11-30 | Áno | Áno | Neurčené | Nie | Neuvedené |  |  |  | Zmluva 85_DG
vŕtací a frézovací motorový systém |  | nadstavec na zavedenie Kirschnerovho drôtu |  |  |  | neurčené |  |  |  | bez položkovej identifikácie ceny (v rámci sumárnej ceny) | HW | Fakultná nemocnica s poliklinikou J.A.Reimana Prešov | SR | Med Partners a.s. |  | 1 |  |  | 1 | 0 | 0 |  |  | 99.88 | 0 | 0 | 2015 |  |  | 2014-11-30 | Áno | Áno | Neurčené | Nie | Neuvedené |  |  |  | Zmluva 85_DG
vŕtací a frézovací motorový systém |  | nadstavec oscilačná píla |  |  |  | neurčené |  |  |  | bez položkovej identifikácie ceny (v rámci sumárnej ceny) | HW | Fakultná nemocnica s poliklinikou J.A.Reimana Prešov | SR | Med Partners a.s. |  | 1 |  |  | 1 | 0 | 0 |  |  | 99.88 | 0 | 0 | 2015 |  |  | 2014-11-30 | Áno | Áno | Neurčené | Nie | Neuvedené |  |  |  | Zmluva 85_DG
vŕtací a frézovací motorový systém |  | batéria |  |  |  | neurčené |  |  |  | bez položkovej identifikácie ceny (v rámci sumárnej ceny) | HW | Fakultná nemocnica s poliklinikou J.A.Reimana Prešov | SR | Med Partners a.s. |  | 1 |  |  | 1 | 0 | 0 |  |  | 99.88 | 0 | 0 | 2015 |  |  | 2014-11-30 | Áno | Áno | Neurčené | Nie | Neuvedené |  |  |  | Zmluva 85_DG
vŕtací a frézovací motorový systém |  | sterilizačná sada | pre motorový systém |  |  | neurčené |  |  |  | bez položkovej identifikácie ceny (v rámci sumárnej ceny) | HW | Fakultná nemocnica s poliklinikou J.A.Reimana Prešov | SR | Med Partners a.s. |  | 1 |  |  | 1 | 0 | 0 |  |  | 99.88 | 0 | 0 | 2015 |  |  | 2014-11-30 | Áno | Áno | Neurčené | Nie | Neuvedené |  |  |  | Zmluva 85_DG
vŕtací a frézovací motorový systém |  | celá zostava |  |  |  | MICROSPEED UNI | MICROSPEED UNI | na oddelenie úrazovej chirurgie | B.Braun | sumárna cena | HW | Fakultná nemocnica s poliklinikou J.A.Reimana Prešov | SR | B. Braun Medical s.r.o. |  | 1 | 43593.98 | 52312.78 | 1 | 43593.98 | 52312.78 | 43593.98 | 52312.78 | 98.57 | 45610.7047 | 54732.8456 | 2013 |  |  | 2012-11-30 | Áno | Áno | Neurčené | Nie | 24 mesiacov zadarmo |  |  |  | Zmluva 86_DG
vŕtací a frézovací motorový systém |  | kontrolná jednotka s oplachovou pumpou |  |  |  | MICROSPEED UNI | GD670 | na oddelenie úrazovej chirurgie | B.Braun | položková cena (súčasť sumárnej ceny) | HW | Fakultná nemocnica s poliklinikou J.A.Reimana Prešov | SR | B. Braun Medical s.r.o. |  | 1 | 9037.21 | 10844.65 | 1 | 9037.21 | 10844.65 | 9037.21 | 10844.65 | 98.57 | 9455.2853 | 11346.3423 | 2013 |  |  | 2012-11-30 | Áno | Áno | Neurčené | Nie | 24 mesiacov zadarmo |  |  |  | Zmluva 86_DG
vŕtací a frézovací motorový systém |  | nožný pedál |  |  |  | MICROSPEED UNI | GD671 | na oddelenie úrazovej chirurgie | B.Braun | položková cena (súčasť sumárnej ceny) | HW | Fakultná nemocnica s poliklinikou J.A.Reimana Prešov | SR | B. Braun Medical s.r.o. |  | 1 | 2317.51 | 2781.01 | 1 | 2317.51 | 2781.01 | 2317.51 | 2781.01 | 98.57 | 2424.7216 | 2909.6659 | 2013 |  |  | 2012-11-30 | Áno | Áno | Neurčené | Nie | 24 mesiacov zadarmo |  |  |  | Zmluva 86_DG
vŕtací a frézovací motorový systém |  | motorový kábel pre nožné ovládanie |  |  |  | MICROSPEED UNI | GD672 | na oddelenie úrazovej chirurgie | B.Braun | položková cena (súčasť sumárnej ceny) | HW | Fakultná nemocnica s poliklinikou J.A.Reimana Prešov | SR | B. Braun Medical s.r.o. |  | 1 | 1986.44 | 2383.73 | 1 | 1986.44 | 2383.73 | 1986.44 | 2383.73 | 98.57 | 2078.3358 | 2494.0029 | 2013 |  |  | 2012-11-30 | Áno | Áno | Neurčené | Nie | 24 mesiacov zadarmo |  |  |  | Zmluva 86_DG
vŕtací a frézovací motorový systém |  | sieťový kábel |  |  |  | MICROSPEED UNI | TE730 | na oddelenie úrazovej chirurgie | B.Braun | položková cena (súčasť sumárnej ceny) | HW | Fakultná nemocnica s poliklinikou J.A.Reimana Prešov | SR | B. Braun Medical s.r.o. |  | 1 | 18.73 | 22.48 | 1 | 18.73 | 22.48 | 18.73 | 22.48 | 98.57 | 19.5965 | 23.5158 | 2013 |  |  | 2012-11-30 | Áno | Áno | Neurčené | Nie | 24 mesiacov zadarmo |  |  |  | Zmluva 86_DG
vŕtací a frézovací motorový systém |  | vysokorýchlostný motor |  |  |  | MICROSPEED UNI | GD675 | na oddelenie úrazovej chirurgie | B.Braun | položková cena (súčasť sumárnej ceny) | HW | Fakultná nemocnica s poliklinikou J.A.Reimana Prešov | SR | B. Braun Medical s.r.o. |  | 1 | 8216.5 | 9859.8 | 1 | 8216.5 | 9859.8 | 8216.5 | 9859.8 | 98.57 | 8596.6079 | 10315.9295 | 2013 |  |  | 2012-11-30 | Áno | Áno | Neurčené | Nie | 24 mesiacov zadarmo |  |  |  | Zmluva 86_DG
vŕtací a frézovací motorový systém |  | performátor |  |  |  | MICROSPEED UNI | GD685 | na oddelenie úrazovej chirurgie | B.Braun | položková cena (súčasť sumárnej ceny) | HW | Fakultná nemocnica s poliklinikou J.A.Reimana Prešov | SR | B. Braun Medical s.r.o. |  | 1 | 4699.06 | 5638.87 | 1 | 4699.06 | 5638.87 | 4699.06 | 5638.87 | 98.57 | 4916.4458 | 5899.7349 | 2013 |  |  | 2012-11-30 | Áno | Áno | Neurčené | Nie | 24 mesiacov zadarmo |  |  |  | Zmluva 86_DG
vŕtací a frézovací motorový systém |  | nadstavec lomený II |  |  |  | MICROSPEED UNI | HI-LINE XS GD757R | na oddelenie úrazovej chirurgie | B.Braun | položková cena (súčasť sumárnej ceny) | HW | Fakultná nemocnica s poliklinikou J.A.Reimana Prešov | SR | B. Braun Medical s.r.o. |  | 1 | 3717.43 | 4460.92 | 1 | 3717.43 | 4460.92 | 3717.43 | 4460.92 | 98.57 | 3889.404 | 4667.2848 | 2013 |  |  | 2012-11-30 | Áno | Áno | Neurčené | Nie | 24 mesiacov zadarmo |  |  |  | Zmluva 86_DG
vŕtací a frézovací motorový systém |  | nadstavec lomený III |  |  |  | MICROSPEED UNI | HI-LINE XS GD758R | na oddelenie úrazovej chirurgie | B.Braun | položková cena (súčasť sumárnej ceny) | HW | Fakultná nemocnica s poliklinikou J.A.Reimana Prešov | SR | B. Braun Medical s.r.o. |  | 1 | 3967.96 | 4761.55 | 1 | 3967.96 | 4761.55 | 3967.96 | 4761.55 | 98.57 | 4151.5239 | 4981.8287 | 2013 |  |  | 2012-11-30 | Áno | Áno | Neurčené | Nie | 24 mesiacov zadarmo |  |  |  | Zmluva 86_DG
vŕtací a frézovací motorový systém |  | nadstavec kraniotóm |  |  |  | MICROSPEED UNI | HI-LINE XS GD740R | na oddelenie úrazovej chirurgie | B.Braun | položková cena (súčasť sumárnej ceny) | HW | Fakultná nemocnica s poliklinikou J.A.Reimana Prešov | SR | B. Braun Medical s.r.o. |  | 1 | 2584.81 | 3101.77 | 1 | 2584.81 | 3101.77 | 2584.81 | 3101.77 | 98.57 | 2704.3873 | 3245.2647 | 2013 |  |  | 2012-11-30 | Áno | Áno | Neurčené | Nie | 24 mesiacov zadarmo |  |  |  | Zmluva 86_DG
vŕtací a frézovací motorový systém |  | nadstavec duruguard II |  |  |  | MICROSPEED UNI | HI-LINE XS GD742R | na oddelenie úrazovej chirurgie | B.Braun | položková cena (súčasť sumárnej ceny) | HW | Fakultná nemocnica s poliklinikou J.A.Reimana Prešov | SR | B. Braun Medical s.r.o. |  | 1 | 1446.53 | 1735.84 | 1 | 1446.53 | 1735.84 | 1446.53 | 1735.84 | 98.57 | 1513.4487 | 1816.1384 | 2013 |  |  | 2012-11-30 | Áno | Áno | Neurčené | Nie | 24 mesiacov zadarmo |  |  |  | Zmluva 86_DG
vŕtací a frézovací motorový systém |  | nadstavec duruguard III |  |  |  | MICROSPEED UNI | HI-LINE XS GD743R | na oddelenie úrazovej chirurgie | B.Braun | položková cena (súčasť sumárnej ceny) | HW | Fakultná nemocnica s poliklinikou J.A.Reimana Prešov | SR | B. Braun Medical s.r.o. |  | 1 | 1438.12 | 1725.74 | 1 | 1438.12 | 1725.74 | 1438.12 | 1725.74 | 98.57 | 1504.6496 | 1805.5796 | 2013 |  |  | 2012-11-30 | Áno | Áno | Neurčené | Nie | 24 mesiacov zadarmo |  |  |  | Zmluva 86_DG
vŕtací a frézovací motorový systém |  | vrták trepanu |  | 9/12 mm |  | MICROSPEED UNI | GB302R | na oddelenie úrazovej chirurgie | B.Braun | položková cena (súčasť sumárnej ceny) | HW | Fakultná nemocnica s poliklinikou J.A.Reimana Prešov | SR | B. Braun Medical s.r.o. |  | 1 | 1536.41 | 1843.69 | 1 | 1536.41 | 1843.69 | 1536.41 | 1843.69 | 98.57 | 1607.4867 | 1928.984 | 2013 |  |  | 2012-11-30 | Áno | Áno | Neurčené | Nie | 24 mesiacov zadarmo |  |  |  | Zmluva 86_DG
vŕtací a frézovací motorový systém |  | vrták trepanu |  | 12/15 mm |  | MICROSPEED UNI | GB304R | na oddelenie úrazovej chirurgie | B.Braun | položková cena (súčasť sumárnej ceny) | HW | Fakultná nemocnica s poliklinikou J.A.Reimana Prešov | SR | B. Braun Medical s.r.o. |  | 1 | 1536.41 | 1843.69 | 1 | 1536.41 | 1843.69 | 1536.41 | 1843.69 | 98.57 | 1607.4867 | 1928.984 | 2013 |  |  | 2012-11-30 | Áno | Áno | Neurčené | Nie | 24 mesiacov zadarmo |  |  |  | Zmluva 86_DG
vŕtací a frézovací motorový systém |  | eccos sada |  |  |  | MICROSPEED UNI | GB255R | na oddelenie úrazovej chirurgie | B.Braun | položková cena (súčasť sumárnej ceny) | HW | Fakultná nemocnica s poliklinikou J.A.Reimana Prešov | SR | B. Braun Medical s.r.o. |  | 1 | 1174.2 | 1409.04 | 1 | 1174.2 | 1409.04 | 1174.2 | 1409.04 | 98.57 | 1228.5203 | 1474.2244 | 2013 |  |  | 2012-11-30 | Áno | Áno | Neurčené | Nie | 24 mesiacov zadarmo |  |  |  | Zmluva 86_DG
vŕtací a frézovací motorový systém |  | celá zostava | batériový vŕtací a pilový systém |  |  | ACCULAN 3TI | ACCULAN 3TI | pre kliniku ortopédie a trumatológie | B.Braun | sumárna cena | HW | Fakultní nemocnice Plzeň | ČR | B. Braun Medical s.r.o. |  | 1 | 270777.4 | 327640.65 | 27.453 | 9863.3082 | 11934.6028 | 9863.3082 | 11934.6028 | 99.5 | 10223.1455 | 12267.7746 | 2014 |  |  | 2013-11-30 | Áno | Áno | Neurčené | Nie | 24 mesiacov zadarmo |  |  |  | Zmluva 87_DG |  | Áno
vŕtací a frézovací motorový systém |  | akumulátorová vŕtačka s reamerom | univerzálne telo |  |  | ACCULAN 3TI |  | pre kliniku ortopédie a trumatológie | B.Braun | položková cena (súčasť sumárnej ceny) | HW | Fakultní nemocnice Plzeň | ČR | B. Braun Medical s.r.o. |  | 1 | 79183.28 | 95811.77 | 27.453 | 2884.3216 | 3490.0291 | 2884.3216 | 3490.0291 | 99.5 | 2989.5486 | 3587.4583 | 2014 |  |  | 2013-11-30 | Áno | Áno | Neurčené | Nie | 24 mesiacov zadarmo |  |  |  | Zmluva 87_DG |  | Áno
vŕtací a frézovací motorový systém |  | oscilačná píla |  |  |  | ACCULAN 3TI |  | pre kliniku ortopédie a trumatológie | B.Braun | položková cena (súčasť sumárnej ceny) | HW | Fakultní nemocnice Plzeň | ČR | B. Braun Medical s.r.o. |  | 1 | 99170.72 | 119996.57 | 27.453 | 3612.3819 | 4370.982 | 3612.3819 | 4370.982 | 99.5 | 3744.1703 | 4493.0044 | 2014 |  |  | 2013-11-30 | Áno | Áno | Neurčené | Nie | 24 mesiacov zadarmo |  |  |  | Zmluva 87_DG |  | Áno
vŕtací a frézovací motorový systém |  | nabíjačka na batériu |  |  |  | ACCULAN 3TI | GA677 | pre kliniku ortopédie a trumatológie | B.Braun | položková cena (súčasť sumárnej ceny) | HW | Fakultní nemocnice Plzeň | ČR | B. Braun Medical s.r.o. |  | 1 | 37852.32 | 45801.3 | 27.453 | 1378.8045 | 1668.3532 | 1378.8045 | 1668.3532 | 99.5 | 1429.1066 | 1714.9279 | 2014 |  |  | 2013-11-30 | Áno | Áno | Neurčené | Nie | 24 mesiacov zadarmo |  |  |  | Zmluva 87_DG |  | Áno
vŕtací a frézovací motorový systém |  | frézovací nadstavec | s koncovkou AO |  |  | ACCULAN 3TI |  | pre kliniku ortopédie a trumatológie | B.Braun | položková cena (súčasť sumárnej ceny) | HW | Fakultní nemocnice Plzeň | ČR | B. Braun Medical s.r.o. |  | 1 | 14916.88 | 18049.42 | 27.453 | 543.3607 | 657.4662 | 543.3607 | 657.4662 | 99.5 | 563.1838 | 675.8205 | 2014 |  |  | 2013-11-30 | Áno | Áno | Neurčené | Nie | 24 mesiacov zadarmo |  |  |  | Zmluva 87_DG |  | Áno
vŕtací a frézovací motorový systém |  | frézovací nadstavec | ZIMMER/HUDSON |  |  | ACCULAN 3TI |  | pre kliniku ortopédie a trumatológie | B.Braun | položková cena (súčasť sumárnej ceny) | HW | Fakultní nemocnice Plzeň | ČR | B. Braun Medical s.r.o. |  | 1 | 17688 | 21402.48 | 27.453 | 644.3012 | 779.6044 | 644.3012 | 779.6044 | 99.5 | 667.8068 | 801.3682 | 2014 |  |  | 2013-11-30 | Áno | Áno | Neurčené | Nie | 24 mesiacov zadarmo |  |  |  | Zmluva 87_DG |  | Áno
vŕtací a frézovací motorový systém |  | vŕtací nadstavec | JACOBS |  |  | ACCULAN 3TI |  | pre kliniku ortopédie a trumatológie | B.Braun | položková cena (súčasť sumárnej ceny) | HW | Fakultní nemocnice Plzeň | ČR | B. Braun Medical s.r.o. |  | 1 | 11644.6 | 14089.84 | 27.453 | 424.1649 | 513.235 | 424.1649 | 513.235 | 99.5 | 439.6395 | 527.5674 | 2014 |  |  | 2013-11-30 | Áno | Áno | Neurčené | Nie | 24 mesiacov zadarmo |  |  |  | Zmluva 87_DG |  | Áno
vŕtací a frézovací motorový systém |  | sieťový kábel |  |  |  | ACCULAN 3TI |  | pre kliniku ortopédie a trumatológie | B.Braun | položková cena (súčasť sumárnej ceny) | HW | Fakultní nemocnice Plzeň | ČR | B. Braun Medical s.r.o. |  | 1 | 199.1 | 240.79 | 27.453 | 7.2524 | 8.771 | 7.2524 | 8.771 | 99.5 | 7.517 | 9.0204 | 2014 |  |  | 2013-11-30 | Áno | Áno | Neurčené | Nie | 24 mesiacov zadarmo |  |  |  | Zmluva 87_DG |  | Áno
vŕtací a frézovací motorový systém |  | eccos sada |  |  |  | ACCULAN 3TI |  | pre kliniku ortopédie a trumatológie | B.Braun | položková cena (súčasť sumárnej ceny) | HW | Fakultní nemocnice Plzeň | ČR | B. Braun Medical s.r.o. |  | 1 | 10122.5 | 12248.22 | 27.453 | 368.7211 | 446.1523 | 368.7211 | 446.1523 | 99.5 | 382.1729 | 458.6075 | 2014 |  |  | 2013-11-30 | Áno | Áno | Neurčené | Nie | 24 mesiacov zadarmo |  |  |  | Zmluva 87_DG |  | Áno
vŕtací a frézovací motorový systém |  | celá zostava |  |  |  | ACCULAN 3TI | ACCULAN 3TI |  | B.Braun | sumárna cena | HW | Všeobecná nemocnica s poliklinikou Lučenec n.o. | SR | VITALITE s.r.o. |  | 1 | 16500 | 19800 | 1 | 16500 | 19800 | 16500 | 19800 | 99.88 | 17036.8943 | 20444.2731 | 2015 |  |  | 2014-11-30 | Áno | Áno | Program cezhr.spolupráce | Áno | 24 mesiacov zadarmo |  |  |  | Zmluva 81_AT
vŕtací a frézovací motorový systém |  | elektrická vŕtačka |  |  |  | ACCULAN 3TI |  |  | B.Braun | bez položkovej identifikácie ceny (v rámci sumárnej ceny) | HW | Všeobecná nemocnica s poliklinikou Lučenec n.o. | SR | VITALITE s.r.o. |  | 1 |  |  | 1 | 0 | 0 |  |  | 99.88 | 0 | 0 | 2015 |  |  | 2014-11-30 | Áno | Áno | Program cezhr.spolupráce | Áno | 24 mesiacov zadarmo |  |  |  | Zmluva 81_AT
vŕtací a frézovací motorový systém |  | vŕtací nadstavec |  |  |  | ACCULAN 3TI |  |  | B.Braun | bez položkovej identifikácie ceny (v rámci sumárnej ceny) | HW | Všeobecná nemocnica s poliklinikou Lučenec n.o. | SR | VITALITE s.r.o. |  |  |  |  | 1 | 0 | 0 |  |  | 99.88 | 0 | 0 | 2015 |  |  | 2014-11-30 | Áno | Áno | Program cezhr.spolupráce | Áno | 24 mesiacov zadarmo |  |  |  | Zmluva 81_AT
vŕtací a frézovací motorový systém |  | vŕtací nadstavec |  |  |  | ACCULAN 3TI |  |  | B.Braun | bez položkovej identifikácie ceny (v rámci sumárnej ceny) | HW | Všeobecná nemocnica s poliklinikou Lučenec n.o. | SR | VITALITE s.r.o. |  |  |  |  | 1 | 0 | 0 |  |  | 99.88 | 0 | 0 | 2015 |  |  | 2014-11-30 | Áno | Áno | Program cezhr.spolupráce | Áno | 24 mesiacov zadarmo |  |  |  | Zmluva 81_AT
vŕtací a frézovací motorový systém |  | vŕtací nadstavec | Kirschnerovho drôtu |  |  | ACCULAN 3TI |  |  | B.Braun | bez položkovej identifikácie ceny (v rámci sumárnej ceny) | HW | Všeobecná nemocnica s poliklinikou Lučenec n.o. | SR | VITALITE s.r.o. |  |  |  |  | 1 | 0 | 0 |  |  | 99.88 | 0 | 0 | 2015 |  |  | 2014-11-30 | Áno | Áno | Program cezhr.spolupráce | Áno | 24 mesiacov zadarmo |  |  |  | Zmluva 81_AT
vŕtací a frézovací motorový systém |  | nadstavec oscilačná píla |  |  |  | ACCULAN 3TI |  |  | B.Braun | bez položkovej identifikácie ceny (v rámci sumárnej ceny) | HW | Všeobecná nemocnica s poliklinikou Lučenec n.o. | SR | VITALITE s.r.o. |  |  |  |  | 1 | 0 | 0 |  |  | 99.88 | 0 | 0 | 2015 |  |  | 2014-11-30 | Áno | Áno | Program cezhr.spolupráce | Áno | 24 mesiacov zadarmo |  |  |  | Zmluva 81_AT
vŕtací a frézovací motorový systém |  | nabíjačka na batériu |  |  |  | ACCULAN 3TI | GA677 |  | B.Braun | bez položkovej identifikácie ceny (v rámci sumárnej ceny) | HW | Všeobecná nemocnica s poliklinikou Lučenec n.o. | SR | VITALITE s.r.o. |  |  |  |  | 1 | 0 | 0 |  |  | 99.88 | 0 | 0 | 2015 |  |  | 2014-11-30 | Áno | Áno | Program cezhr.spolupráce | Áno | 24 mesiacov zadarmo |  |  |  | Zmluva 81_AT
vŕtací a frézovací motorový systém |  | celá zostava |  |  |  | ACCULAN 3TI | ACCULAN 3TI |  | B.Braun | sumárna cena | HW | Fakultní nemocnice u sv. Anny v Brně | ČR | B. Braun Medical s.r.o. |  | 2 | 838375.84 | 1014434.77 | 27.253 | 30762.6992 | 37222.8661 | 15381.3496 | 18611.4331 | 99.88 | 15881.844 | 19058.2128 | 2015 |  |  | 2014-11-30 | Áno | Áno | zo štátneho rozpočtu | Nie | 24 mesiacov zadarmo, potom podľa zmluvy |  |  |  | Zmluva 82_AT
vŕtací a frézovací motorový systém |  | akumulátorová vŕtačka s reamerom | univerzálne telo |  |  | ACCULAN 3TI | GA672 |  | B.Braun | položková cena (súčasť sumárnej ceny) | HW | Fakultní nemocnice u sv. Anny v Brně | ČR | B. Braun Medical s.r.o. |  | 2 | 285707.67 | 345706.28 | 27.253 | 10483.531 | 12685.0725 | 5241.7655 | 6342.5362 | 99.88 | 5412.3275 | 6494.7931 | 2015 |  |  | 2014-11-30 | Áno | Áno | zo štátneho rozpočtu | Nie | 24 mesiacov zadarmo, potom podľa zmluvy |  |  |  | Zmluva 82_AT
vŕtací a frézovací motorový systém |  | nabíjačka na batériu |  |  |  | ACCULAN 3TI | GA677 |  | B.Braun | položková cena (súčasť sumárnej ceny) | HW | Fakultní nemocnice u sv. Anny v Brně | ČR | B. Braun Medical s.r.o. |  | 2 | 136578.05 | 165259.44 | 27.253 | 5011.4868 | 6063.899 | 2505.7434 | 3031.9495 | 99.88 | 2587.2779 | 3104.7335 | 2015 |  |  | 2014-11-30 | Áno | Áno | zo štátneho rozpočtu | Nie | 24 mesiacov zadarmo, potom podľa zmluvy |  |  |  | Zmluva 82_AT
vŕtací a frézovací motorový systém |  | batéria |  |  |  | ACCULAN 3TI | GA676 |  | B.Braun | položková cena (súčasť sumárnej ceny) | HW | Fakultní nemocnice u sv. Anny v Brně | ČR | B. Braun Medical s.r.o. |  | 2 | 37229.22 | 45047.36 | 27.253 | 1366.0595 | 1652.9322 | 683.0298 | 826.4661 | 99.88 | 705.2549 | 846.3059 | 2015 |  |  | 2014-11-30 | Áno | Áno | zo štátneho rozpočtu | Nie | 24 mesiacov zadarmo, potom podľa zmluvy |  |  |  | Zmluva 82_AT
vŕtací a frézovací motorový systém |  | sieťový kábel |  |  |  | ACCULAN 3TI | TE730 |  | B.Braun | položková cena (súčasť sumárnej ceny) | HW | Fakultní nemocnice u sv. Anny v Brně | ČR | B. Braun Medical s.r.o. |  | 2 | 718.39 | 869.25 | 27.253 | 26.36 | 31.8956 | 13.18 | 15.9478 | 99.88 | 13.6089 | 16.3307 | 2015 |  |  | 2014-11-30 | Áno | Áno | zo štátneho rozpočtu | Nie | 24 mesiacov zadarmo, potom podľa zmluvy |  |  |  | Zmluva 82_AT
vŕtací a frézovací motorový systém |  | nadstavec oscilačná píla | Sagittal |  |  | ACCULAN 3TI | GB660R |  | B.Braun | položková cena (súčasť sumárnej ceny) | HW | Fakultní nemocnice u sv. Anny v Brně | ČR | B. Braun Medical s.r.o. |  | 2 | 106369.2 | 128706.73 | 27.253 | 3903.0272 | 4722.6628 | 1951.5136 | 2361.3314 | 99.88 | 2015.014 | 2418.0168 | 2015 |  |  | 2014-11-30 | Áno | Áno | zo štátneho rozpočtu | Nie | 24 mesiacov zadarmo, potom podľa zmluvy |  |  |  | Zmluva 82_AT
vŕtací a frézovací motorový systém |  | vŕtací nadstavec | Kirschnerovho drôtu | 0,6-4mm |  | ACCULAN 3TI | GB643R |  | B.Braun | položková cena (súčasť sumárnej ceny) | HW | Fakultní nemocnice u sv. Anny v Brně | ČR | B. Braun Medical s.r.o. |  | 2 | 70203.67 | 84946.44 | 27.253 | 2575.9979 | 3116.9574 | 1287.9989 | 1558.4787 | 99.88 | 1329.9092 | 1595.891 | 2015 |  |  | 2014-11-30 | Áno | Áno | zo štátneho rozpočtu | Nie | 24 mesiacov zadarmo, potom podľa zmluvy |  |  |  | Zmluva 82_AT
vŕtací a frézovací motorový systém |  | frézovací nadstavec | s koncovkou AO | veľký nadstavec |  | ACCULAN 3TI | GB655R |  | B.Braun | položková cena (súčasť sumárnej ceny) | HW | Fakultní nemocnice u sv. Anny v Brně | ČR | B. Braun Medical s.r.o. |  | 2 | 53822.82 | 65125.61 | 27.253 | 1974.9319 | 2389.6676 | 987.466 | 1194.8338 | 99.88 | 1019.5972 | 1223.5166 | 2015 |  |  | 2014-11-30 | Áno | Áno | zo štátneho rozpočtu | Nie | 24 mesiacov zadarmo, potom podľa zmluvy |  |  |  | Zmluva 82_AT
vŕtací a frézovací motorový systém |  | frézovací nadstavec | s koncovkou HARRIS |  |  | ACCULAN 3TI | GB654R |  | B.Braun | položková cena (súčasť sumárnej ceny) | HW | Fakultní nemocnice u sv. Anny v Brně | ČR | B. Braun Medical s.r.o. |  | 2 | 53822.82 | 65125.61 | 27.253 | 1974.9319 | 2389.6676 | 987.466 | 1194.8338 | 99.88 | 1019.5972 | 1223.5166 | 2015 |  |  | 2014-11-30 | Áno | Áno | zo štátneho rozpočtu | Nie | 24 mesiacov zadarmo, potom podľa zmluvy |  |  |  | Zmluva 82_AT
vŕtací a frézovací motorový systém |  | vŕtací nadstavec | s koncovkou AO | veľký nadstavec |  | ACCULAN 3TI | GB635R |  | B.Braun | položková cena (súčasť sumárnej ceny) | HW | Fakultní nemocnice u sv. Anny v Brně | ČR | B. Braun Medical s.r.o. |  | 2 | 51908.17 | 62808.89 | 27.253 | 1904.6773 | 2304.6597 | 952.3386 | 1152.3298 | 99.88 | 983.3268 | 1179.9922 | 2015 |  |  | 2014-11-30 | Áno | Áno | zo štátneho rozpočtu | Nie | 24 mesiacov zadarmo, potom podľa zmluvy |  |  |  | Zmluva 82_AT
vŕtací a frézovací motorový systém |  | vŕtací nadstavec | s koncovkou AO | malý |  | ACCULAN 3TI | GB635R |  | B.Braun | položková cena (súčasť sumárnej ceny) | HW | Fakultní nemocnice u sv. Anny v Brně | ČR | B. Braun Medical s.r.o. |  | 2 | 42015.83 | 50839.16 | 27.253 | 1541.6956 | 1865.4519 | 770.8478 | 932.7259 | 99.88 | 795.9304 | 955.1165 | 2015 |  |  | 2014-11-30 | Áno | Áno | zo štátneho rozpočtu | Nie | 24 mesiacov zadarmo, potom podľa zmluvy |  |  |  | Zmluva 82_AT
vŕtací a frézovací motorový systém |  | celá zostava |  |  |  | TraumaReconSystem | TraumaReconSystem | pre traumatológiu a ortopédiu | Synthes | sumárna cena | HW | Karlovarská krajská nemocnice a.s | ČR | Synthes s.r.o |  | 2 | 522714.1 | 595894.1 | 25.64 | 20386.6654 | 23240.7995 | 10193.3327 | 11620.3998 | 96.04 | 10945.8392 | 13135.0071 | 2012 |  |  | 2011-11-30 | Áno | Áno | EFRR | Áno | 24 mesiacov zadarmo, potom podľa zmluvy |  |  |  | Zmluva 83_AT
vŕtací a frézovací motorový systém |  | akumulátorová vŕtačka |  |  |  | TraumaReconSystem |  | pre traumatológiu a ortopédiu | Synthes | bez položkovej identifikácie ceny (v rámci sumárnej ceny) | HW | Karlovarská krajská nemocnice a.s | ČR | Synthes s.r.o |  |  |  |  | 25.64 | 0 | 0 |  |  | 96.04 | 0 | 0 | 2012 |  |  | 2011-11-30 | Áno | Áno | EFRR | Áno | 24 mesiacov zadarmo, potom podľa zmluvy |  |  |  | Zmluva 83_AT
vŕtací a frézovací motorový systém |  | nabíjačka na batériu |  |  |  | TraumaReconSystem |  | pre traumatológiu a ortopédiu | Synthes | bez položkovej identifikácie ceny (v rámci sumárnej ceny) | HW | Karlovarská krajská nemocnice a.s | ČR | Synthes s.r.o |  |  |  |  | 25.64 | 0 | 0 |  |  | 96.04 | 0 | 0 | 2012 |  |  | 2011-11-30 | Áno | Áno | EFRR | Áno | 24 mesiacov zadarmo, potom podľa zmluvy |  |  |  | Zmluva 83_AT
vŕtací a frézovací motorový systém |  | vŕtací nadstavec K drôtu |  |  |  | TraumaReconSystem |  | pre traumatológiu a ortopédiu | Synthes | bez položkovej identifikácie ceny (v rámci sumárnej ceny) | HW | Karlovarská krajská nemocnice a.s | ČR | Synthes s.r.o |  |  |  |  | 25.64 | 0 | 0 |  |  | 96.04 | 0 | 0 | 2012 |  |  | 2011-11-30 | Áno | Áno | EFRR | Áno | 24 mesiacov zadarmo, potom podľa zmluvy |  |  |  | Zmluva 83_AT
vŕtací a frézovací motorový systém |  | frézovací nadstavec |  |  |  | TraumaReconSystem |  | pre traumatológiu a ortopédiu | Synthes | bez položkovej identifikácie ceny (v rámci sumárnej ceny) | HW | Karlovarská krajská nemocnice a.s | ČR | Synthes s.r.o |  |  |  |  | 25.64 | 0 | 0 |  |  | 96.04 | 0 | 0 | 2012 |  |  | 2011-11-30 | Áno | Áno | EFRR | Áno | 24 mesiacov zadarmo, potom podľa zmluvy |  |  |  | Zmluva 83_AT
vŕtací a frézovací motorový systém |  | vŕtací nadstavec |  |  |  | TraumaReconSystem |  | pre traumatológiu a ortopédiu | Synthes | bez položkovej identifikácie ceny (v rámci sumárnej ceny) | HW | Karlovarská krajská nemocnice a.s | ČR | Synthes s.r.o |  |  |  |  | 25.64 | 0 | 0 |  |  | 96.04 | 0 | 0 | 2012 |  |  | 2011-11-30 | Áno | Áno | EFRR | Áno | 24 mesiacov zadarmo, potom podľa zmluvy |  |  |  | Zmluva 83_AT
vŕtací a frézovací motorový systém |  | celá zostava |  |  |  | ACCULAN 3TI | ACCULAN 3TI | pre traumatológiu a ortopédiu | B.Braun | sumárna cena | HW | Nemocnica Poprad, a. s. | SR | Med Partners a.s. |  | 2 | 61500 | 73800 | 1 | 61500 | 73800 | 30750 | 36900 | 99.88 | 31750.5757 | 38100.6908 | 2015 |  |  | 2014-11-30 | Áno | Áno | Neurčené | Nie | 24 mesiacov zadarmo |  |  |  | Zmluva 84_AT
vŕtací a frézovací motorový systém |  | akumulátorová vŕtačka s reamerom | univerzálne telo |  |  | ACCULAN 3TI |  | pre traumatológiu a ortopédiu | B.Braun | položková cena (súčasť sumárnej ceny) | HW | Nemocnica Poprad, a. s. | SR | Med Partners a.s. |  | 2 | 14496.96 | 17396.35 | 1 | 14496.96 | 17396.35 | 7248.48 | 8698.175 | 99.88 | 7484.3386 | 8981.2064 | 2015 |  |  | 2014-11-30 | Áno | Áno | Neurčené | Nie | 24 mesiacov zadarmo |  |  |  | Zmluva 84_AT
vŕtací a frézovací motorový systém |  | oscilačná píla |  |  |  | ACCULAN 3TI | GA673 | pre traumatológiu a ortopédiu | B.Braun | položková cena (súčasť sumárnej ceny) | HW | Nemocnica Poprad, a. s. | SR | Med Partners a.s. |  | 2 | 18191.2 | 21829.44 | 1 | 18191.2 | 21829.44 | 9095.6 | 10914.72 | 99.88 | 9391.5622 | 11269.8746 | 2015 |  |  | 2014-11-30 | Áno | Áno | Neurčené | Nie | 24 mesiacov zadarmo |  |  |  | Zmluva 84_AT
vŕtací a frézovací motorový systém |  | vŕtací nadstavec | s koncovkou AO |  |  | ACCULAN 3TI |  | pre traumatológiu a ortopédiu | B.Braun | položková cena (súčasť sumárnej ceny) | HW | Nemocnica Poprad, a. s. | SR | Med Partners a.s. |  | 2 | 2706.22 | 3247.46 | 1 | 2706.22 | 3247.46 | 1353.11 | 1623.73 | 99.88 | 1397.1389 | 1676.5667 | 2015 |  |  | 2014-11-30 | Áno | Áno | Neurčené | Nie | 24 mesiacov zadarmo |  |  |  | Zmluva 84_AT
vŕtací a frézovací motorový systém |  | vŕtací nadstavec | s koncovkou ZIMMER/HUDSON |  |  | ACCULAN 3TI |  | pre traumatológiu a ortopédiu | B.Braun | položková cena (súčasť sumárnej ceny) | HW | Nemocnica Poprad, a. s. | SR | Med Partners a.s. |  | 2 | 2994.6 | 3593.52 | 1 | 2994.6 | 3593.52 | 1497.3 | 1796.76 | 99.88 | 1546.0207 | 1855.2249 | 2015 |  |  | 2014-11-30 | Áno | Áno | Neurčené | Nie | 24 mesiacov zadarmo |  |  |  | Zmluva 84_AT
vŕtací a frézovací motorový systém |  | vŕtací nadstavec | so šesťhrannou koncovkou |  |  | ACCULAN 3TI |  | pre traumatológiu a ortopédiu | B.Braun | položková cena (súčasť sumárnej ceny) | HW | Nemocnica Poprad, a. s. | SR | Med Partners a.s. |  | 2 | 2706.22 | 3247.46 | 1 | 2706.22 | 3247.46 | 1353.11 | 1623.73 | 99.88 | 1397.1389 | 1676.5667 | 2015 |  |  | 2014-11-30 | Áno | Áno | Neurčené | Nie | 24 mesiacov zadarmo |  |  |  | Zmluva 84_AT
vŕtací a frézovací motorový systém |  | vŕtací nadstavec | JACOBS |  |  | ACCULAN 3TI | GB638R | pre traumatológiu a ortopédiu | B.Braun | položková cena (súčasť sumárnej ceny) | HW | Nemocnica Poprad, a. s. | SR | Med Partners a.s. |  | 2 | 2190.48 | 2628.58 | 1 | 2190.48 | 2628.58 | 1095.24 | 1314.29 | 99.88 | 1130.8781 | 1357.0537 | 2015 |  |  | 2014-11-30 | Áno | Áno | Neurčené | Nie | 24 mesiacov zadarmo |  |  |  | Zmluva 84_AT
vŕtací a frézovací motorový systém |  | vŕtací nadstavec | Kirschnerovho drôtu |  |  | ACCULAN 3TI |  | pre traumatológiu a ortopédiu | B.Braun | položková cena (súčasť sumárnej ceny) | HW | Nemocnica Poprad, a. s. | SR | Med Partners a.s. |  | 2 | 3660.04 | 4392.05 | 1 | 3660.04 | 4392.05 | 1830.02 | 2196.025 | 99.88 | 1889.5671 | 2267.4805 | 2015 |  |  | 2014-11-30 | Áno | Áno | Neurčené | Nie | 24 mesiacov zadarmo |  |  |  | Zmluva 84_AT
vŕtací a frézovací motorový systém |  | frézovací nadstavec | s koncovkou AO |  |  | ACCULAN 3TI |  | pre traumatológiu a ortopédiu | B.Braun | položková cena (súčasť sumárnej ceny) | HW | Nemocnica Poprad, a. s. | SR | Med Partners a.s. |  | 2 | 2806.04 | 3367.25 | 1 | 2806.04 | 3367.25 | 1403.02 | 1683.625 | 99.88 | 1448.6729 | 1738.4075 | 2015 |  |  | 2014-11-30 | Áno | Áno | Neurčené | Nie | 24 mesiacov zadarmo |  |  |  | Zmluva 84_AT
vŕtací a frézovací motorový systém |  | frézovací nadstavec | s koncovkou HARRIS |  |  | ACCULAN 3TI |  | pre traumatológiu a ortopédiu | B.Braun | položková cena (súčasť sumárnej ceny) | HW | Nemocnica Poprad, a. s. | SR | Med Partners a.s. |  | 2 | 2806.04 | 3367.25 | 1 | 2806.04 | 3367.25 | 1403.02 | 1683.625 | 99.88 | 1448.6729 | 1738.4075 | 2015 |  |  | 2014-11-30 | Áno | Áno | Neurčené | Nie | 24 mesiacov zadarmo |  |  |  | Zmluva 84_AT
vŕtací a frézovací motorový systém |  | frézovací nadstavec | ZIMMER/HUDSON |  |  | ACCULAN 3TI | GB656R | pre traumatológiu a ortopédiu | B.Braun | položková cena (súčasť sumárnej ceny) | HW | Nemocnica Poprad, a. s. | SR | Med Partners a.s. |  | 2 | 3327.32 | 3992.78 | 1 | 3327.32 | 3992.78 | 1663.66 | 1996.39 | 99.88 | 1717.7939 | 2061.3527 | 2015 |  |  | 2014-11-30 | Áno | Áno | Neurčené | Nie | 24 mesiacov zadarmo |  |  |  | Zmluva 84_AT
vŕtací a frézovací motorový systém |  | batéria |  |  |  | ACCULAN 3TI | GA676 | pre traumatológiu a ortopédiu | B.Braun | položková cena (súčasť sumárnej ceny) | HW | Nemocnica Poprad, a. s. | SR | Med Partners a.s. |  | 4 | 3841.84 | 4610.21 | 1 | 3841.84 | 4610.21 | 960.46 | 1152.5525 | 99.88 | 991.7125 | 1190.0549 | 2015 |  |  | 2014-11-30 | Áno | Áno | Neurčené | Nie | 24 mesiacov zadarmo |  |  |  | Zmluva 84_AT
vŕtací a frézovací motorový systém |  | eccos sada |  |  |  | ACCULAN 3TI | GB243R | pre traumatológiu a ortopédiu | B.Braun | položková cena (súčasť sumárnej ceny) | HW | Nemocnica Poprad, a. s. | SR | Med Partners a.s. |  | 2 | 1773.04 | 2127.65 | 1 | 1773.04 | 2127.65 | 886.52 | 1063.825 | 99.88 | 915.3665 | 1098.4398 | 2015 |  |  | 2014-11-30 | Áno | Áno | Neurčené | Nie | 24 mesiacov zadarmo |  |  |  | Zmluva 84_AT
vŕtací a frézovací motorový systém |  | celá zostava |  |  |  | ACCULAN 3TI | ACCULAN 3TI | pre ortopédiu | B.Braun | sumárna cena | HW | Nemocnica Poprad, a. s. | SR | B. Braun Medical s.r.o. |  | 2 | 40204.41 | 48245.29 | 1 | 40204.41 | 48245.29 | 20102.205 | 24122.645 | 98.57 | 21032.164 | 25238.5968 | 2013 |  |  | 2012-11-30 | Áno | Áno | Neurčené | Nie | 24 mesiacov zadarmo |  |  |  | Zmluva 85_AT
vŕtací a frézovací motorový systém |  | akumulátorová vŕtačka s reamerom | univerzálne telo |  |  | ACCULAN 3TI |  | pre ortopédiu | B.Braun | položková cena (súčasť sumárnej ceny) | HW | Nemocnica Poprad, a. s. | SR | B. Braun Medical s.r.o. |  | 2 | 10575.68 | 12690.82 | 1 | 10575.68 | 12690.82 | 5287.84 | 6345.41 | 98.57 | 5532.4636 | 6638.9563 | 2013 |  |  | 2012-11-30 | Áno | Áno | Neurčené | Nie | 24 mesiacov zadarmo |  |  |  | Zmluva 85_AT
vŕtací a frézovací motorový systém |  | oscilačná píla |  |  |  | ACCULAN 3TI | GA673 | pre ortopédiu | B.Braun | položková cena (súčasť sumárnej ceny) | HW | Nemocnica Poprad, a. s. | SR | B. Braun Medical s.r.o. |  | 2 | 13245.2 | 15894.24 | 1 | 13245.2 | 15894.24 | 6622.6 | 7947.12 | 98.57 | 6928.9717 | 8314.766 | 2013 |  |  | 2012-11-30 | Áno | Áno | Neurčené | Nie | 24 mesiacov zadarmo |  |  |  | Zmluva 85_AT
vŕtací a frézovací motorový systém |  | vŕtací nadstavec | s koncovkou AO |  |  | ACCULAN 3TI |  | pre ortopédiu | B.Braun | položková cena (súčasť sumárnej ceny) | HW | Nemocnica Poprad, a. s. | SR | B. Braun Medical s.r.o. |  | 2 | 1921.42 | 2305.7 | 1 | 1921.42 | 2305.7 | 960.71 | 1152.85 | 98.57 | 1005.1539 | 1206.1847 | 2013 |  |  | 2012-11-30 | Áno | Áno | Neurčené | Nie | 24 mesiacov zadarmo |  |  |  | Zmluva 85_AT
vŕtací a frézovací motorový systém |  | vŕtací nadstavec | s koncovkou ZIMMER/HUDSON |  |  | ACCULAN 3TI |  | pre ortopédiu | B.Braun | položková cena (súčasť sumárnej ceny) | HW | Nemocnica Poprad, a. s. | SR | B. Braun Medical s.r.o. |  | 2 | 2126.16 | 2551.39 | 1 | 2126.16 | 2551.39 | 1063.08 | 1275.695 | 98.57 | 1112.2597 | 1334.7117 | 2013 |  |  | 2012-11-30 | Áno | Áno | Neurčené | Nie | 24 mesiacov zadarmo |  |  |  | Zmluva 85_AT
vŕtací a frézovací motorový systém |  | vŕtací nadstavec | so šesťhrannou koncovkou |  |  | ACCULAN 3TI |  | pre ortopédiu | B.Braun | položková cena (súčasť sumárnej ceny) | HW | Nemocnica Poprad, a. s. | SR | B. Braun Medical s.r.o. |  | 2 | 1921.42 | 2305.7 | 1 | 1921.42 | 2305.7 | 960.71 | 1152.85 | 98.57 | 1005.1539 | 1206.1847 | 2013 |  |  | 2012-11-30 | Áno | Áno | Neurčené | Nie | 24 mesiacov zadarmo |  |  |  | Zmluva 85_AT
vŕtací a frézovací motorový systém |  | vŕtací nadstavec | JACOBS |  |  | ACCULAN 3TI |  | pre ortopédiu | B.Braun | položková cena (súčasť sumárnej ceny) | HW | Nemocnica Poprad, a. s. | SR | B. Braun Medical s.r.o. |  | 2 | 2512.32 | 3014.78 | 1 | 2512.32 | 3014.78 | 1256.16 | 1507.39 | 98.57 | 1314.2719 | 1577.1263 | 2013 |  |  | 2012-11-30 | Áno | Áno | Neurčené | Nie | 24 mesiacov zadarmo |  |  |  | Zmluva 85_AT
vŕtací a frézovací motorový systém |  | frézovací nadstavec | s koncovkou AO |  |  | ACCULAN 3TI |  | pre ortopédiu | B.Braun | položková cena (súčasť sumárnej ceny) | HW | Nemocnica Poprad, a. s. | SR | B. Braun Medical s.r.o. |  | 2 | 1992.28 | 2390.74 | 1 | 1992.28 | 2390.74 | 996.14 | 1195.37 | 98.57 | 1042.223 | 1250.6676 | 2013 |  |  | 2012-11-30 | Áno | Áno | Neurčené | Nie | 24 mesiacov zadarmo |  |  |  | Zmluva 85_AT
vŕtací a frézovací motorový systém |  | frézovací nadstavec | s koncovkou HARRIS |  |  | ACCULAN 3TI |  | pre ortopédiu | B.Braun | položková cena (súčasť sumárnej ceny) | HW | Nemocnica Poprad, a. s. | SR | B. Braun Medical s.r.o. |  | 2 | 1992.28 | 2390.74 | 1 | 1992.28 | 2390.74 | 996.14 | 1195.37 | 98.57 | 1042.223 | 1250.6676 | 2013 |  |  | 2012-11-30 | Áno | Áno | Neurčené | Nie | 24 mesiacov zadarmo |  |  |  | Zmluva 85_AT
vŕtací a frézovací motorový systém |  | frézovací nadstavec | ZIMMER/HUDSON |  |  | ACCULAN 3TI | GB656R | pre ortopédiu | B.Braun | položková cena (súčasť sumárnej ceny) | HW | Nemocnica Poprad, a. s. | SR | B. Braun Medical s.r.o. |  | 2 | 2362.4 | 2834.88 | 1 | 2362.4 | 2834.88 | 1181.2 | 1417.44 | 98.57 | 1235.8441 | 1483.013 | 2013 |  |  | 2012-11-30 | Áno | Áno | Neurčené | Nie | 24 mesiacov zadarmo |  |  |  | Zmluva 85_AT
vŕtací a frézovací motorový systém |  | nadstavec na zavedenie Kirschnerovho drôtu |  |  |  | ACCULAN 3TI |  | pre ortopédiu | B.Braun | položková cena (súčasť sumárnej ceny) | HW | Nemocnica Poprad, a. s. | SR | B. Braun Medical s.r.o. |  | 2 | 2512.32 | 3014.78 | 1 | 2512.32 | 3014.78 | 1256.16 | 1507.39 | 98.57 | 1314.2719 | 1577.1263 | 2013 |  |  | 2012-11-30 | Áno | Áno | Neurčené | Nie | 24 mesiacov zadarmo |  |  |  | Zmluva 85_AT
vŕtací a frézovací motorový systém |  | celá zostava |  |  |  | TraumaReconSystem | TraumaReconSystem | pre traumatológiu a ortopédiu | Synthes | sumárna cena | HW | Fakultní nemocnice Plzeň | ČR | Synthes s.r.o |  | 1 | 280065.8 | 338879.6 | 25.949 | 10792.9323 | 13059.4474 | 10792.9323 | 13059.4474 | 98.57 | 11292.23 | 13550.676 | 2013 |  |  | 2012-11-30 | Áno | Áno | Neurčené | Áno | 24 mesiacov zadarmo |  |  |  | Zmluva 86_AT
vŕtací a frézovací motorový systém |  | telo |  |  |  | TraumaReconSystem |  | pre traumatológiu a ortopédiu | Synthes | položková cena (súčasť sumárnej ceny) | HW | Fakultní nemocnice Plzeň | ČR | Synthes s.r.o |  | 1 | 63101.6 |  | 25.949 | 2431.7546 | 0 | 2431.7546 |  | 98.57 | 2544.2513 | 3053.1016 | 2013 |  |  | 2012-11-30 | Áno | Áno | Neurčené | Áno | 24 mesiacov zadarmo |  |  |  | Zmluva 86_AT
vŕtací a frézovací motorový systém |  | Power Modul |  |  |  | TraumaReconSystem |  | pre traumatológiu a ortopédiu | Synthes | položková cena (súčasť sumárnej ceny) | HW | Fakultní nemocnice Plzeň | ČR | Synthes s.r.o |  | 1 | 26542.4 |  | 25.949 | 1022.8679 | 0 | 1022.8679 |  | 98.57 | 1070.1874 | 1284.2249 | 2013 |  |  | 2012-11-30 | Áno | Áno | Neurčené | Áno | 24 mesiacov zadarmo |  |  |  | Zmluva 86_AT
vŕtací a frézovací motorový systém |  | modulárne veko |  |  |  | TraumaReconSystem |  | pre traumatológiu a ortopédiu | Synthes | položková cena (súčasť sumárnej ceny) | HW | Fakultní nemocnice Plzeň | ČR | Synthes s.r.o |  | 1 | 14518.4 |  | 25.949 | 559.4975 | 0 | 559.4975 |  | 98.57 | 585.3807 | 702.4568 | 2013 |  |  | 2012-11-30 | Áno | Áno | Neurčené | Áno | 24 mesiacov zadarmo |  |  |  | Zmluva 86_AT
vŕtací a frézovací motorový systém |  | pílkový nadstavec | sagitálny |  |  | TraumaReconSystem |  | pre traumatológiu a ortopédiu | Synthes | položková cena (súčasť sumárnej ceny) | HW | Fakultní nemocnice Plzeň | ČR | Synthes s.r.o |  | 1 | 38107.3 |  | 25.949 | 1468.546 | 0 | 1468.546 |  | 98.57 | 1536.4832 | 1843.7798 | 2013 |  |  | 2012-11-30 | Áno | Áno | Neurčené | Áno | 24 mesiacov zadarmo |  |  |  | Zmluva 86_AT
vŕtací a frézovací motorový systém |  | vŕtací nadstavec | s koncovkou AO |  |  | TraumaReconSystem |  | pre traumatológiu a ortopédiu | Synthes | položková cena (súčasť sumárnej ceny) | HW | Fakultní nemocnice Plzeň | ČR | Synthes s.r.o |  | 1 | 18826.5 |  | 25.949 | 725.5193 | 0 | 725.5193 |  | 98.57 | 759.0829 | 910.8995 | 2013 |  |  | 2012-11-30 | Áno | Áno | Neurčené | Áno | 24 mesiacov zadarmo |  |  |  | Zmluva 86_AT
vŕtací a frézovací motorový systém |  | univerzálne skľučovadlo |  |  |  | TraumaReconSystem |  | pre traumatológiu a ortopédiu | Synthes | položková cena (súčasť sumárnej ceny) | HW | Fakultní nemocnice Plzeň | ČR | Synthes s.r.o |  | 1 | 18826.5 |  | 25.949 | 725.5193 | 0 | 725.5193 |  | 98.57 | 759.0829 | 910.8995 | 2013 |  |  | 2012-11-30 | Áno | Áno | Neurčené | Áno | 24 mesiacov zadarmo |  |  |  | Zmluva 86_AT
vŕtací a frézovací motorový systém |  | frézovací nadstavec |  |  |  | TraumaReconSystem |  | pre traumatológiu a ortopédiu | Synthes | položková cena (súčasť sumárnej ceny) | HW | Fakultní nemocnice Plzeň | ČR | Synthes s.r.o |  | 1 | 20709.5 |  | 25.949 | 798.0847 | 0 | 798.0847 |  | 98.57 | 835.0053 | 1002.0064 | 2013 |  |  | 2012-11-30 | Áno | Áno | Neurčené | Áno | 24 mesiacov zadarmo |  |  |  | Zmluva 86_AT
vŕtací a frézovací motorový systém |  | nadstavec na zavedenie Kirschnerovho drôtu |  |  |  | TraumaReconSystem |  | pre traumatológiu a ortopédiu | Synthes | položková cena (súčasť sumárnej ceny) | HW | Fakultní nemocnice Plzeň | ČR | Synthes s.r.o |  | 1 | 34929.3 |  | 25.949 | 1346.075 | 0 | 1346.075 |  | 98.57 | 1408.3465 | 1690.0158 | 2013 |  |  | 2012-11-30 | Áno | Áno | Neurčené | Áno | 24 mesiacov zadarmo |  |  |  | Zmluva 86_AT
vŕtací a frézovací motorový systém |  | sterilný kryt |  |  |  | TraumaReconSystem |  | pre traumatológiu a ortopédiu | Synthes | položková cena (súčasť sumárnej ceny) | HW | Fakultní nemocnice Plzeň | ČR | Synthes s.r.o |  | 1 | 2118.2 |  | 25.949 | 81.6293 | 0 | 81.6293 |  | 98.57 | 85.4056 | 102.4868 | 2013 |  |  | 2012-11-30 | Áno | Áno | Neurčené | Áno | 24 mesiacov zadarmo |  |  |  | Zmluva 86_AT
vŕtací a frézovací motorový systém |  | nabíjačka na batériu |  |  |  | TraumaReconSystem |  | pre traumatológiu a ortopédiu | Synthes | položková cena (súčasť sumárnej ceny) | HW | Fakultní nemocnice Plzeň | ČR | Synthes s.r.o |  | 1 | 37456 |  | 25.949 | 1443.4468 | 0 | 1443.4468 |  | 98.57 | 1510.2228 | 1812.2674 | 2013 |  |  | 2012-11-30 | Áno | Áno | Neurčené | Áno | 24 mesiacov zadarmo |  |  |  | Zmluva 86_AT
vŕtací a frézovací motorový systém |  | umývací kôs |  |  |  | TraumaReconSystem |  | pre traumatológiu a ortopédiu | Synthes | položková cena (súčasť sumárnej ceny) | HW | Fakultní nemocnice Plzeň | ČR | Synthes s.r.o |  | 1 | 4930 |  | 25.949 | 189.9881 | 0 | 189.9881 |  | 98.57 | 198.7772 | 238.5326 | 2013 |  |  | 2012-11-30 | Áno | Áno | Neurčené | Áno | 24 mesiacov zadarmo |  |  |  | Zmluva 86_AT
vŕtací a frézovací motorový systém |  | celá zostava |  |  |  | TraumaReconSystem | TraumaReconSystem | pre traumatológiu a ortopédiu | Synthes | sumárna cena | HW | Fakultní nemocnice Plzeň | ČR | Synthes s.r.o |  | 1 | 239106 | 289318.3 | 27.521 | 8688.1291 | 10512.6376 | 8688.1291 | 10512.6376 | 99.28 | 9025.0478 | 10830.0574 | 2013 | 12 |  | 2013-11-30 | Áno | Áno | Neurčené | Áno | 24 mesiacov zadarmo |  |  |  | Zmluva 86_AT
vŕtací a frézovací motorový systém |  | telo |  |  |  | TraumaReconSystem |  | pre traumatológiu a ortopédiu | Synthes | položková cena (súčasť sumárnej ceny) | HW | Fakultní nemocnice Plzeň | ČR | Synthes s.r.o |  | 1 | 63101.6 |  | 27.521 | 2292.8527 | 0 | 2292.8527 |  | 99.28 | 2381.7677 | 2858.1213 | 2013 | 12 |  | 2013-11-30 | Áno | Áno | Neurčené | Áno | 24 mesiacov zadarmo |  |  |  | Zmluva 86_AT
vŕtací a frézovací motorový systém |  | Power Modul |  |  |  | TraumaReconSystem |  | pre traumatológiu a ortopédiu | Synthes | položková cena (súčasť sumárnej ceny) | HW | Fakultní nemocnice Plzeň | ČR | Synthes s.r.o |  | 1 | 26542.4 |  | 27.521 | 964.4417 | 0 | 964.4417 |  | 99.28 | 1001.842 | 1202.2104 | 2013 | 12 |  | 2013-11-30 | Áno | Áno | Neurčené | Áno | 24 mesiacov zadarmo |  |  |  | Zmluva 86_AT
vŕtací a frézovací motorový systém |  | modulárne veko |  |  |  | TraumaReconSystem |  | pre traumatológiu a ortopédiu | Synthes | položková cena (súčasť sumárnej ceny) | HW | Fakultní nemocnice Plzeň | ČR | Synthes s.r.o |  | 1 | 14518.4 |  | 27.521 | 527.539 | 0 | 527.539 |  | 99.28 | 547.9965 | 657.5958 | 2013 | 12 |  | 2013-11-30 | Áno | Áno | Neurčené | Áno | 24 mesiacov zadarmo |  |  |  | Zmluva 86_AT
vŕtací a frézovací motorový systém |  | pílkový nadstavec | sagitálny |  |  | TraumaReconSystem |  | pre traumatológiu a ortopédiu | Synthes | položková cena (súčasť sumárnej ceny) | HW | Fakultní nemocnice Plzeň | ČR | Synthes s.r.o |  | 1 | 38107.3 |  | 27.521 | 1384.6626 | 0 | 1384.6626 |  | 99.28 | 1438.3587 | 1726.0305 | 2013 | 12 |  | 2013-11-30 | Áno | Áno | Neurčené | Áno | 24 mesiacov zadarmo |  |  |  | Zmluva 86_AT
vŕtací a frézovací motorový systém |  | nadstavec pre recipročnú pílu |  |  |  | TraumaReconSystem |  | pre traumatológiu a ortopédiu | Synthes | položková cena (súčasť sumárnej ceny) | HW | Fakultní nemocnice Plzeň | ČR | Synthes s.r.o |  | 1 | 46575.2 |  | 27.521 | 1692.3513 | 0 | 1692.3513 |  | 99.28 | 1757.9793 | 2109.5752 | 2013 | 12 |  | 2013-11-30 | Áno | Áno | Neurčené | Áno | 24 mesiacov zadarmo |  |  |  | Zmluva 86_AT
vŕtací a frézovací motorový systém |  | sternálny nadstavec pre nadstavec pre recipročnú pílu |  |  |  | TraumaReconSystem |  | pre traumatológiu a ortopédiu | Synthes | položková cena (súčasť sumárnej ceny) | HW | Fakultní nemocnice Plzeň | ČR | Synthes s.r.o |  | 1 | 5756.8 |  | 27.521 | 209.1784 | 0 | 209.1784 |  | 99.28 | 217.2902 | 260.7483 | 2013 | 12 |  | 2013-11-30 | Áno | Áno | Neurčené | Áno | 24 mesiacov zadarmo |  |  |  | Zmluva 86_AT
vŕtací a frézovací motorový systém |  | sterilný kryt |  |  |  | TraumaReconSystem |  | pre traumatológiu a ortopédiu | Synthes | položková cena (súčasť sumárnej ceny) | HW | Fakultní nemocnice Plzeň | ČR | Synthes s.r.o |  | 1 | 2118.2 |  | 27.521 | 76.9667 | 0 | 76.9667 |  | 99.28 | 79.9514 | 95.9417 | 2013 | 12 |  | 2013-11-30 | Áno | Áno | Neurčené | Áno | 24 mesiacov zadarmo |  |  |  | Zmluva 86_AT
vŕtací a frézovací motorový systém |  | nabíjačka na batériu |  |  |  | TraumaReconSystem |  | pre traumatológiu a ortopédiu | Synthes | položková cena (súčasť sumárnej ceny) | HW | Fakultní nemocnice Plzeň | ČR | Synthes s.r.o |  | 1 | 37456 |  | 27.521 | 1360.9971 | 0 | 1360.9971 |  | 99.28 | 1413.7754 | 1696.5305 | 2013 | 12 |  | 2013-11-30 | Áno | Áno | Neurčené | Áno | 24 mesiacov zadarmo |  |  |  | Zmluva 86_AT
vŕtací a frézovací motorový systém |  | umývací kôs |  |  |  | TraumaReconSystem |  | pre traumatológiu a ortopédiu | Synthes | položková cena (súčasť sumárnej ceny) | HW | Fakultní nemocnice Plzeň | ČR | Synthes s.r.o |  | 1 | 4930.1 |  | 27.521 | 179.1396 | 0 | 179.1396 |  | 99.28 | 186.0865 | 223.3037 | 2013 | 12 |  | 2013-11-30 | Áno | Áno | Neurčené | Áno | 24 mesiacov zadarmo |  |  |  | Zmluva 86_AT
vŕtací a frézovací motorový systém |  | celá zostava |  |  |  | Orthodrive | Orthodrive | pre chirurgické operačné sály | De Soutter | sumárna cena | HW | Hornooravská NsP Trstená | SR | RADIX spol. s r.o. |  | 1 | 19699.48 | 23639.38 | 1 | 19699.48 | 23639.38 | 17260.37 | 23639.38 | 99.83 | 17830.9322 | 21397.1186 | 2014 | 09 |  | 2014-08-31 | Áno | Áno | Neurčené | Áno | 12 mesiacov na komponenty vrtačky, 24 na inštrumenty |  |  |  | Zmluva 87_AT
vŕtací a frézovací motorový systém |  | telo | modulárna vrtacia rukoväť na vrtanie, frézovanie, Kirschnery |  |  | Orthodrive |  | pre chirurgické operačné sály | De Soutter | položková cena (súčasť sumárnej ceny) | HW | Hornooravská NsP Trstená | SR | RADIX spol. s r.o. |  | 1 | 5664.3 | 6797.16 | 1 | 5664.3 | 6797.16 | 5664.3 | 6797.16 | 99.83 | 5851.5402 | 7021.8483 | 2014 | 09 |  | 2014-08-31 | Áno | Áno | Neurčené | Áno | 12 mesiacov na komponenty vrtačky, 24 na inštrumenty |  |  |  | Zmluva 87_AT
vŕtací a frézovací motorový systém |  | vŕtací nadstavec |  |  |  | Orthodrive |  | pre chirurgické operačné sály | De Soutter | položková cena (súčasť sumárnej ceny) | HW | Hornooravská NsP Trstená | SR | RADIX spol. s r.o. |  | 1 | 409.81 | 491.78 | 1 | 409.81 | 491.78 | 409.81 | 491.78 | 99.83 | 423.3568 | 508.0281 | 2014 | 09 |  | 2014-08-31 | Áno | Áno | Neurčené | Áno | 12 mesiacov na komponenty vrtačky, 24 na inštrumenty |  |  |  | Zmluva 87_AT
vŕtací a frézovací motorový systém |  | kanylovaný nadstavec | na Kyrschnery |  |  | Orthodrive |  | pre chirurgické operačné sály | De Soutter | položková cena (súčasť sumárnej ceny) | HW | Hornooravská NsP Trstená | SR | RADIX spol. s r.o. |  | 1 | 1731.6 | 2077.92 | 1 | 1731.6 | 2077.92 | 1731.6 | 2077.92 | 99.83 | 1788.8401 | 2146.6081 | 2014 | 09 |  | 2014-08-31 | Áno | Áno | Neurčené | Áno | 12 mesiacov na komponenty vrtačky, 24 na inštrumenty |  |  |  | Zmluva 87_AT
vŕtací a frézovací motorový systém |  | kanylovaný nadstavec | na vnútrodreňové frézy |  |  | Orthodrive |  | pre chirurgické operačné sály | De Soutter | položková cena (súčasť sumárnej ceny) | HW | Hornooravská NsP Trstená | SR | RADIX spol. s r.o. |  | 1 | 472.03 | 566.43 | 1 | 472.03 | 566.43 | 472.03 | 566.43 | 99.83 | 487.6335 | 585.1602 | 2014 | 09 |  | 2014-08-31 | Áno | Áno | Neurčené | Áno | 12 mesiacov na komponenty vrtačky, 24 na inštrumenty |  |  |  | Zmluva 87_AT
vŕtací a frézovací motorový systém |  | artroskopické inštrumenty na rameno |  |  |  | Orthodrive |  | pre chirurgické operačné sály | De Soutter | položková cena (súčasť sumárnej ceny) | HW | Hornooravská NsP Trstená | SR | RADIX spol. s r.o. |  | 4 | 2000 | 2400 | 1 | 2000 | 2400 | 500 | 600 | 99.83 | 516.5281 | 619.8337 | 2014 | 09 |  | 2014-08-31 | Áno | Áno | Neurčené | Áno | 12 mesiacov na komponenty vrtačky, 24 na inštrumenty |  |  |  | Zmluva 87_AT
vŕtací a frézovací motorový systém |  | pílkový nadstavec |  |  |  | Orthodrive |  | pre chirurgické operačné sály | De Soutter | položková cena (súčasť sumárnej ceny) | HW | Hornooravská NsP Trstená | SR | RADIX spol. s r.o. |  | 1 | 5135.99 | 6163.19 | 1 | 5135.99 | 6163.19 | 5135.99 | 6163.19 | 99.83 | 5305.7663 | 6366.9195 | 2014 | 09 |  | 2014-08-31 | Áno | Áno | Neurčené | Áno | 12 mesiacov na komponenty vrtačky, 24 na inštrumenty |  |  |  | Zmluva 87_AT
vŕtací a frézovací motorový systém |  | batéria |  |  |  | Orthodrive |  | pre chirurgické operačné sály | De Soutter | položková cena (súčasť sumárnej ceny) | HW | Hornooravská NsP Trstená | SR | RADIX spol. s r.o. |  | 2 | 529.3 | 635.16 | 1 | 529.3 | 635.16 | 264.65 | 317.58 | 99.83 | 273.3983 | 328.078 | 2014 | 09 |  | 2014-08-31 | Áno | Áno | Neurčené | Áno | 12 mesiacov na komponenty vrtačky, 24 na inštrumenty |  |  |  | Zmluva 87_AT
vŕtací a frézovací motorový systém |  | obal baterky |  |  |  | Orthodrive |  | pre chirurgické operačné sály | De Soutter | položková cena (súčasť sumárnej ceny) | HW | Hornooravská NsP Trstená | SR | RADIX spol. s r.o. |  | 2 | 1192.9 | 1431.48 | 1 | 1192.9 | 1431.48 | 596.45 | 715.74 | 99.83 | 616.1664 | 739.3996 | 2014 | 09 |  | 2014-08-31 | Áno | Áno | Neurčené | Áno | 12 mesiacov na komponenty vrtačky, 24 na inštrumenty |  |  |  | Zmluva 87_AT
vŕtací a frézovací motorový systém |  | kryt na vkladanie baterky |  |  |  | Orthodrive |  | pre chirurgické operačné sály | De Soutter | položková cena (súčasť sumárnej ceny) | HW | Hornooravská NsP Trstená | SR | RADIX spol. s r.o. |  | 2 | 156.02 | 187.23 | 1 | 156.02 | 187.23 | 78.01 | 93.615 | 99.83 | 80.5887 | 96.7065 | 2014 | 09 |  | 2014-08-31 | Áno | Áno | Neurčené | Áno | 12 mesiacov na komponenty vrtačky, 24 na inštrumenty |  |  |  | Zmluva 87_AT
vŕtací a frézovací motorový systém |  | nabíjačka na batériu |  |  |  | Orthodrive |  | pre chirurgické operačné sály | De Soutter | položková cena (súčasť sumárnej ceny) | HW | Hornooravská NsP Trstená | SR | RADIX spol. s r.o. |  | 1 | 2407.53 | 2889.03 | 1 | 2407.53 | 2889.03 | 2407.53 | 2889.03 | 99.83 | 2487.1138 | 2984.5365 | 2014 | 09 |  | 2014-08-31 | Áno | Áno | Neurčené | Áno | 12 mesiacov na komponenty vrtačky, 24 na inštrumenty |  |  |  | Zmluva 87_AT
vŕtací a frézovací motorový systém |  | celá zostava | vzduchová modolárna vŕtačka a píla |  |  | Power Pro | Power Pro | pre ortopédiu a traumatológiu | Conmed | sumárna cena | HW | Mestská nemocnica Ostrava | ČR | HSC Indrustry spol. s r.o. |  | 2 | 604350 | 765000 | 27.588 | 21906.2636 | 27729.4476 | 10953.1318 | 13864.7238 | 99.94 | 11302.7465 | 13563.2958 | 2014 | 10 |  | 2014-09-30 | Áno | Áno | Neurčené | Nie | 24 mesiacov zadarmo |  |  |  | Zmluva 88_DG
vŕtací a frézovací motorový systém |  | modulárna vzduchová vŕtačka |  |  |  | Power Pro | PRO6150 | pre ortopédiu a traumatológiu | Conmed | bez položkovej identifikácie ceny (v rámci sumárnej ceny) | HW | Mestská nemocnica Ostrava | ČR | HSC Indrustry spol. s r.o. |  | 2 |  |  | 27.588 | 0 | 0 |  |  | 99.94 | 0 | 0 | 2014 | 10 |  | 2014-09-30 | Áno | Áno | Neurčené | Nie | 24 mesiacov zadarmo |  |  |  | Zmluva 88_DG
vŕtací a frézovací motorový systém |  | modulárna vzduchová vŕtačka |  |  |  | Power Pro | PRO6175 | pre ortopédiu a traumatológiu | Conmed | bez položkovej identifikácie ceny (v rámci sumárnej ceny) | HW | Mestská nemocnica Ostrava | ČR | HSC Indrustry spol. s r.o. |  | 2 |  |  | 27.588 | 0 | 0 |  |  | 99.94 | 0 | 0 | 2014 | 10 |  | 2014-09-30 | Áno | Áno | Neurčené | Nie | 24 mesiacov zadarmo |  |  |  | Zmluva 88_DG
vŕtací a frézovací motorový systém |  | vŕtací nadstavec K drôtu |  |  |  | Power Pro | PRO6140 | pre ortopédiu a traumatológiu | Conmed | bez položkovej identifikácie ceny (v rámci sumárnej ceny) | HW | Mestská nemocnica Ostrava | ČR | HSC Indrustry spol. s r.o. |  | 2 |  |  | 27.588 | 0 | 0 |  |  | 99.94 | 0 | 0 | 2014 | 10 |  | 2014-09-30 | Áno | Áno | Neurčené | Nie | 24 mesiacov zadarmo |  |  |  | Zmluva 88_DG
vŕtací a frézovací motorový systém |  | veľké skľúčovadlo | JACOBS |  |  | Power Pro | PRO2041 | pre ortopédiu a traumatológiu | Conmed | bez položkovej identifikácie ceny (v rámci sumárnej ceny) | HW | Mestská nemocnica Ostrava | ČR | HSC Indrustry spol. s r.o. |  | 2 |  |  | 27.588 | 0 | 0 |  |  | 99.94 | 0 | 0 | 2014 | 10 |  | 2014-09-30 | Áno | Áno | Neurčené | Nie | 24 mesiacov zadarmo |  |  |  | Zmluva 88_DG
vŕtací a frézovací motorový systém |  | univerzálne skľučovadlo | JACOBS |  |  | Power Pro | PRO6042 | pre ortopédiu a traumatológiu | Conmed | bez položkovej identifikácie ceny (v rámci sumárnej ceny) | HW | Mestská nemocnica Ostrava | ČR | HSC Indrustry spol. s r.o. |  | 2 |  |  | 27.588 | 0 | 0 |  |  | 99.94 | 0 | 0 | 2014 | 10 |  | 2014-09-30 | Áno | Áno | Neurčené | Nie | 24 mesiacov zadarmo |  |  |  | Zmluva 88_DG
vŕtací a frézovací motorový systém |  | nadstavec na AO vrtáky |  |  |  | Power Pro | PRO2038 | pre ortopédiu a traumatológiu | Conmed | bez položkovej identifikácie ceny (v rámci sumárnej ceny) | HW | Mestská nemocnica Ostrava | ČR | HSC Indrustry spol. s r.o. |  | 2 |  |  | 27.588 | 0 | 0 |  |  | 99.94 | 0 | 0 | 2014 | 10 |  | 2014-09-30 | Áno | Áno | Neurčené | Nie | 24 mesiacov zadarmo |  |  |  | Zmluva 88_DG
vŕtací a frézovací motorový systém |  | frézovací nadstavec | s koncovkou AO |  |  | Power Pro | PRO6040 | pre ortopédiu a traumatológiu | Conmed | bez položkovej identifikácie ceny (v rámci sumárnej ceny) | HW | Mestská nemocnica Ostrava | ČR | HSC Indrustry spol. s r.o. |  | 2 |  |  | 27.588 | 0 | 0 |  |  | 99.94 | 0 | 0 | 2014 | 10 |  | 2014-09-30 | Áno | Áno | Neurčené | Nie | 24 mesiacov zadarmo |  |  |  | Zmluva 88_DG
vŕtací a frézovací motorový systém |  | frézovací nadstavec | ZIMMER/HUDSON |  |  | Power Pro | PRO6047 | pre ortopédiu a traumatológiu | Conmed | bez položkovej identifikácie ceny (v rámci sumárnej ceny) | HW | Mestská nemocnica Ostrava | ČR | HSC Indrustry spol. s r.o. |  | 2 |  |  | 27.588 | 0 | 0 |  |  | 99.94 | 0 | 0 | 2014 | 10 |  | 2014-09-30 | Áno | Áno | Neurčené | Nie | 24 mesiacov zadarmo |  |  |  | Zmluva 88_DG
vŕtací a frézovací motorový systém |  | dvojitá hadica k vŕtačke |  | 3,2 m |  | Power Pro | 5052-010 | pre ortopédiu a traumatológiu | Conmed | bez položkovej identifikácie ceny (v rámci sumárnej ceny) | HW | Mestská nemocnica Ostrava | ČR | HSC Indrustry spol. s r.o. |  | 4 |  |  | 27.588 | 0 | 0 |  |  | 99.94 | 0 | 0 | 2014 | 10 |  | 2014-09-30 | Áno | Áno | Neurčené | Nie | 24 mesiacov zadarmo |  |  |  | Zmluva 88_DG
vŕtací a frézovací motorový systém |  | sterilizačný kontajner |  |  |  | Power Pro | TR34R | pre ortopédiu a traumatológiu | Conmed | bez položkovej identifikácie ceny (v rámci sumárnej ceny) | HW | Mestská nemocnica Ostrava | ČR | HSC Indrustry spol. s r.o. |  | 2 |  |  | 27.588 | 0 | 0 |  |  | 99.94 | 0 | 0 | 2014 | 10 |  | 2014-09-30 | Áno | Áno | Neurčené | Nie | 24 mesiacov zadarmo |  |  |  | Zmluva 88_DG
vŕtací a frézovací motorový systém |  | sterilizačné sito |  |  |  | Power Pro | PRO060002T | pre ortopédiu a traumatológiu | Conmed | bez položkovej identifikácie ceny (v rámci sumárnej ceny) | HW | Mestská nemocnica Ostrava | ČR | HSC Indrustry spol. s r.o. |  | 2 |  |  | 27.588 | 0 | 0 |  |  | 99.94 | 0 | 0 | 2014 | 10 |  | 2014-09-30 | Áno | Áno | Neurčené | Nie | 24 mesiacov zadarmo |  |  |  | Zmluva 88_DG
vŕtací a frézovací motorový systém |  | šrobovák |  |  |  | Power Pro | D525 | pre ortopédiu a traumatológiu | Conmed | bez položkovej identifikácie ceny (v rámci sumárnej ceny) | HW | Mestská nemocnica Ostrava | ČR | HSC Indrustry spol. s r.o. |  | 2 |  |  | 27.588 | 0 | 0 |  |  | 99.94 | 0 | 0 | 2014 | 10 |  | 2014-09-30 | Áno | Áno | Neurčené | Nie | 24 mesiacov zadarmo |  |  |  | Zmluva 88_DG
vŕtací a frézovací motorový systém |  | štiepacie kliešte na Kirschnerov drôt |  |  |  | Power Pro | HB2293 | pre ortopédiu a traumatológiu | Conmed | bez položkovej identifikácie ceny (v rámci sumárnej ceny) | HW | Mestská nemocnica Ostrava | ČR | HSC Indrustry spol. s r.o. |  | 2 |  |  | 27.588 | 0 | 0 |  |  | 99.94 | 0 | 0 | 2014 | 10 |  | 2014-09-30 | Áno | Áno | Neurčené | Nie | 24 mesiacov zadarmo |  |  |  | Zmluva 88_DG
vŕtací a frézovací motorový systém |  | kliešte na Kirschnerov drôt |  |  |  | Power Pro | HB2300-00 | pre ortopédiu a traumatológiu | Conmed | bez položkovej identifikácie ceny (v rámci sumárnej ceny) | HW | Mestská nemocnica Ostrava | ČR | HSC Indrustry spol. s r.o. |  | 4 |  |  | 27.588 | 0 | 0 |  |  | 99.94 | 0 | 0 | 2014 | 10 |  | 2014-09-30 | Áno | Áno | Neurčené | Nie | 24 mesiacov zadarmo |  |  |  | Zmluva 88_DG
vŕtací a frézovací motorový systém |  | celá zostava | vysokorýchlostná vŕtačka |  |  | MICROSPEED UNI | MICROSPEED UNI | pre neurochirurgiu | B.Braun | sumárna cena | HW | Ústredná vojenská nemocnica SNP Ružomberok | SR | Med Partners a.s. |  | 1 | 67300 | 80760 | 1 | 67300 | 80760 | 67300 | 80760 | 99.98 | 69420.3741 | 83304.4489 | 2014 | 11 |  | 2014-10-31 | Áno | Áno | Neurčené | Nie | 24 mesiacov |  |  |  | Zmluva 88_AT
vŕtací a frézovací motorový systém |  | motorová jednotka |  |  |  | MICROSPEED UNI |  | pre neurochirurgiu | B.Braun | položková cena (súčasť sumárnej ceny) | HW | Ústredná vojenská nemocnica SNP Ružomberok | SR | Med Partners a.s. |  | 1 | 14608.13 | 17529.76 | 1 | 14608.13 | 17529.76 | 14608.13 | 17529.76 | 99.98 | 15068.3781 | 18082.0538 | 2014 | 11 |  | 2014-10-31 | Áno | Áno | Neurčené | Nie | 24 mesiacov |  |  |  | Zmluva 88_AT
vŕtací a frézovací motorový systém |  | mikrokábel |  |  |  | MICROSPEED UNI |  | pre neurochirurgiu | B.Braun | položková cena (súčasť sumárnej ceny) | HW | Ústredná vojenská nemocnica SNP Ružomberok | SR | Med Partners a.s. |  | 2 | 4501.1 | 5401.32 | 1 | 4501.1 | 5401.32 | 2250.55 | 2700.66 | 99.98 | 2321.4565 | 2785.7478 | 2014 | 11 |  | 2014-10-31 | Áno | Áno | Neurčené | Nie | 24 mesiacov |  |  |  | Zmluva 88_AT
vŕtací a frézovací motorový systém |  | mikromotor |  |  |  | MICROSPEED UNI |  | pre neurochirurgiu | B.Braun | položková cena (súčasť sumárnej ceny) | HW | Ústredná vojenská nemocnica SNP Ružomberok | SR | Med Partners a.s. |  | 2 | 5959.32 | 7151.18 | 1 | 5959.32 | 7151.18 | 2979.66 | 3575.59 | 99.98 | 3073.5381 | 3688.2457 | 2014 | 11 |  | 2014-10-31 | Áno | Áno | Neurčené | Nie | 24 mesiacov |  |  |  | Zmluva 88_AT
vŕtací a frézovací motorový systém |  | trepanátor |  |  |  | MICROSPEED UNI |  | pre neurochirurgiu | B.Braun | položková cena (súčasť sumárnej ceny) | HW | Ústredná vojenská nemocnica SNP Ružomberok | SR | Med Partners a.s. |  | 2 | 9868.02 | 11841.62 | 1 | 9868.02 | 11841.62 | 4934.01 | 5920.81 | 99.98 | 5089.4624 | 6107.3549 | 2014 | 11 |  | 2014-10-31 | Áno | Áno | Neurčené | Nie | 24 mesiacov |  |  |  | Zmluva 88_AT
vŕtací a frézovací motorový systém |  | nadstavec kraniotóm |  |  |  | MICROSPEED UNI |  | pre neurochirurgiu | B.Braun | položková cena (súčasť sumárnej ceny) | HW | Ústredná vojenská nemocnica SNP Ružomberok | SR | Med Partners a.s. |  | 2 | 7734.86 | 9281.83 | 1 | 7734.86 | 9281.83 | 3867.43 | 4640.915 | 99.98 | 3989.2784 | 4787.1341 | 2014 | 11 |  | 2014-10-31 | Áno | Áno | Neurčené | Nie | 24 mesiacov |  |  |  | Zmluva 88_AT
vŕtací a frézovací motorový systém |  | nadstavec lomený |  | min. 70 mm |  | MICROSPEED UNI |  | pre neurochirurgiu | B.Braun | položková cena (súčasť sumárnej ceny) | HW | Ústredná vojenská nemocnica SNP Ružomberok | SR | Med Partners a.s. |  | 2 | 7434.86 | 8921.83 | 1 | 7434.86 | 8921.83 | 3717.43 | 4460.915 | 99.98 | 3834.5525 | 4601.463 | 2014 | 11 |  | 2014-10-31 | Áno | Áno | Neurčené | Nie | 24 mesiacov |  |  |  | Zmluva 88_AT
vŕtací a frézovací motorový systém |  | nadstavec lomený |  | min. 100 mm |  | MICROSPEED UNI |  | pre neurochirurgiu | B.Braun | položková cena (súčasť sumárnej ceny) | HW | Ústredná vojenská nemocnica SNP Ružomberok | SR | Med Partners a.s. |  | 1 | 3967.96 | 4761.55 | 1 | 3967.96 | 4761.55 | 3967.96 | 4761.55 | 99.98 | 4092.9757 | 4911.5709 | 2014 | 11 |  | 2014-10-31 | Áno | Áno | Neurčené | Nie | 24 mesiacov |  |  |  | Zmluva 88_AT
vŕtací a frézovací motorový systém |  | nadstavec lomený |  | min. 130 mm |  | MICROSPEED UNI |  | pre neurochirurgiu | B.Braun | položková cena (súčasť sumárnej ceny) | HW | Ústredná vojenská nemocnica SNP Ružomberok | SR | Med Partners a.s. |  | 1 | 4203.89 | 5044.67 | 1 | 4203.89 | 5044.67 | 4203.89 | 5044.67 | 99.98 | 4336.339 | 5203.6068 | 2014 | 11 |  | 2014-10-31 | Áno | Áno | Neurčené | Nie | 24 mesiacov |  |  |  | Zmluva 88_AT
vŕtací a frézovací motorový systém |  | nadstavec rovný |  | min. 70 mm |  | MICROSPEED UNI |  | pre neurochirurgiu | B.Braun | položková cena (súčasť sumárnej ceny) | HW | Ústredná vojenská nemocnica SNP Ružomberok | SR | Med Partners a.s. |  | 1 | 2434.81 | 2921.77 | 1 | 2434.81 | 2921.77 | 2434.81 | 2921.77 | 99.98 | 2511.5219 | 3013.8262 | 2014 | 11 |  | 2014-10-31 | Áno | Áno | Neurčené | Nie | 24 mesiacov |  |  |  | Zmluva 88_AT
vŕtací a frézovací motorový systém |  | nadstavec rovný |  | min. 100 mm |  | MICROSPEED UNI |  | pre neurochirurgiu | B.Braun | položková cena (súčasť sumárnej ceny) | HW | Ústredná vojenská nemocnica SNP Ružomberok | SR | Med Partners a.s. |  | 1 | 2324.81 | 2789.77 | 1 | 2324.81 | 2789.77 | 2324.81 | 2789.77 | 99.98 | 2398.0562 | 2877.6674 | 2014 | 11 |  | 2014-10-31 | Áno | Áno | Neurčené | Nie | 24 mesiacov |  |  |  | Zmluva 88_AT
vŕtací a frézovací motorový systém |  | vrták trepanu |  |  |  | MICROSPEED UNI |  | pre neurochirurgiu | B.Braun | položková cena (súčasť sumárnej ceny) | HW | Ústredná vojenská nemocnica SNP Ružomberok | SR | Med Partners a.s. |  | 2 | 3874.94 | 4649.93 | 1 | 3874.94 | 4649.93 | 1937.47 | 2324.965 | 99.98 | 1998.5125 | 2398.215 | 2014 | 11 |  | 2014-10-31 | Áno | Áno | Neurčené | Nie | 24 mesiacov |  |  |  | Zmluva 88_AT
vŕtací a frézovací motorový systém |  | vrták kraniotómu |  |  |  | MICROSPEED UNI |  | pre neurochirurgiu | B.Braun | položková cena (súčasť sumárnej ceny) | HW | Ústredná vojenská nemocnica SNP Ružomberok | SR | Med Partners a.s. |  | 2 | 387.3 | 464.76 | 1 | 387.3 | 464.76 | 193.65 | 232.38 | 99.98 | 199.7512 | 239.7014 | 2014 | 11 |  | 2014-10-31 | Áno | Áno | Neurčené | Nie | 24 mesiacov |  |  |  | Zmluva 88_AT
vŕtací a frézovací motorový systém |  | celá zostava |  |  |  | ACCULAN 3TI | ACCULAN 3TI | pre traumatológiu a ortopédiu | B.Braun | sumárna cena | HW | Fakultná nemocnica s poliklinikou F. D. Roosevelta Banská Bystrica | SR | Med Partners a.s. | 44851740 | 1 | 25223.545 | 30268.254 | 1 | 25223.545 | 30268.254 | 25223.545 | 30268.254 | 101.08 | 25735.1028 | 30882.1234 | 2016 | 03 | 07 | 2016-03-07 | Áno | Áno | na splátky | Nie |  | 24 mesiacov | neurčené | 48 hodín | Zmluva 393_AT
vŕtací a frézovací motorový systém |  | akumulátorová vŕtačka s reamerom | univerzálne telo |  |  | ACCULAN 3TI | GA672 | pre traumatológiu a ortopédiu | B.Braun | položková cena (súčasť sumárnej ceny) |  | Fakultná nemocnica s poliklinikou F. D. Roosevelta Banská Bystrica | SR | Med Partners a.s. | 44851740 | 1 | 7459.195 | 8951.04 | 1 | 7459.195 | 8951.04 | 7459.195 | 8951.04 | 101.08 | 7610.4747 | 9132.5696 | 2016 | 03 | 07 | 2016-03-07 | Áno | Áno | na splátky | Nie |  | 24 mesiacov | neurčené | 48 hodín | Zmluva 393_AT
vŕtací a frézovací motorový systém |  | batéria |  |  |  | ACCULAN 3TI | GA676 | pre traumatológiu a ortopédiu | B.Braun | položková cena (súčasť sumárnej ceny) |  | Fakultná nemocnica s poliklinikou F. D. Roosevelta Banská Bystrica | SR | Med Partners a.s. | 44851740 | 2 | 1940.92 | 1314.29 | 1 | 1940.92 | 1314.29 | 970.46 | 657.145 | 101.08 | 990.1419 | 1188.1702 | 2016 | 03 | 07 | 2016-03-07 | Áno | Áno | na splátky | Nie |  | 24 mesiacov | neurčené | 48 hodín | Zmluva 393_AT
vŕtací a frézovací motorový systém |  | oscilačná píla |  |  |  | ACCULAN 3TI | GA673 | pre traumatológiu a ortopédiu | B.Braun | položková cena (súčasť sumárnej ceny) |  | Fakultná nemocnica s poliklinikou F. D. Roosevelta Banská Bystrica | SR | Med Partners a.s. | 44851740 | 1 | 9327.6 | 11193.12 | 1 | 9327.6 | 11193.12 | 9327.6 | 11193.12 | 101.08 | 9516.7727 | 11420.1273 | 2016 | 03 | 07 | 2016-03-07 | Áno | Áno | na splátky | Nie |  | 24 mesiacov | neurčené | 48 hodín | Zmluva 393_AT
vŕtací a frézovací motorový systém |  | frézovací nadstavec | ZIMMER/HUDSON |  |  | ACCULAN 3TI | GB656R | pre traumatológiu a ortopédiu | B.Braun | položková cena (súčasť sumárnej ceny) |  | Fakultná nemocnica s poliklinikou F. D. Roosevelta Banská Bystrica | SR | Med Partners a.s. | 44851740 | 1 | 1663.66 | 1996.39 | 1 | 1663.66 | 1996.39 | 1663.66 | 1996.39 | 101.08 | 1697.4006 | 2036.8808 | 2016 | 03 | 07 | 2016-03-07 | Áno | Áno | na splátky | Nie |  | 24 mesiacov | neurčené | 48 hodín | Zmluva 393_AT
vŕtací a frézovací motorový systém |  | vŕtací nadstavec | ZIMMER/HUDSON |  |  | ACCULAN 3TI | GB630R | pre traumatológiu a ortopédiu | B.Braun | položková cena (súčasť sumárnej ceny) |  | Fakultná nemocnica s poliklinikou F. D. Roosevelta Banská Bystrica | SR | Med Partners a.s. | 44851740 | 1 | 1497.3 | 1796.76 | 1 | 1497.3 | 1796.76 | 1497.3 | 1796.76 | 101.08 | 1527.6667 | 1833.2 | 2016 | 03 | 07 | 2016-03-07 | Áno | Áno | na splátky | Nie |  | 24 mesiacov | neurčené | 48 hodín | Zmluva 393_AT
vŕtací a frézovací motorový systém |  | vŕtací nadstavec | so šesťhrannou koncovkou |  |  | ACCULAN 3TI | GB636R | pre traumatológiu a ortopédiu | B.Braun | položková cena (súčasť sumárnej ceny) |  | Fakultná nemocnica s poliklinikou F. D. Roosevelta Banská Bystrica | SR | Med Partners a.s. | 44851740 | 1 | 1353.11 | 1623.73 | 1 | 1353.11 | 1623.73 | 1353.11 | 1623.73 | 101.08 | 1380.5524 | 1656.6629 | 2016 | 03 | 07 | 2016-03-07 | Áno | Áno | na splátky | Nie |  | 24 mesiacov | neurčené | 48 hodín | Zmluva 393_AT
vŕtací a frézovací motorový systém |  | vŕtací nadstavec | JACOBS |  |  | ACCULAN 3TI | GB638R | pre traumatológiu a ortopédiu | B.Braun | položková cena (súčasť sumárnej ceny) |  | Fakultná nemocnica s poliklinikou F. D. Roosevelta Banská Bystrica | SR | Med Partners a.s. | 44851740 | 1 | 1095.24 | 1314.29 | 1 | 1095.24 | 1314.29 | 1095.24 | 1314.29 | 101.08 | 1117.4525 | 1340.943 | 2016 | 03 | 07 | 2016-03-07 | Áno | Áno | na splátky | Nie |  | 24 mesiacov | neurčené | 48 hodín | Zmluva 393_AT
vŕtací a frézovací motorový systém |  | eccos sada |  |  |  | ACCULAN 3TI | GB243R | pre traumatológiu a ortopédiu | B.Braun | položková cena (súčasť sumárnej ceny) |  | Fakultná nemocnica s poliklinikou F. D. Roosevelta Banská Bystrica | SR | Med Partners a.s. | 44851740 | 1 | 886.52 | 1063.82 | 1 | 886.52 | 1063.82 | 886.52 | 1063.82 | 101.08 | 904.4995 | 1085.3994 | 2016 | 03 | 07 | 2016-03-07 | Áno | Áno | na splátky | Nie |  | 24 mesiacov | neurčené | 48 hodín | Zmluva 393_AT
vŕtací a frézovací motorový systém |  | celá zostava |  |  |  | ACCULAN 3TI | ACCULAN 3TI | pre traumatológiu a ortopédiu | B.Braun | sumárna cena | HW | Fakultná nemocnica s poliklinikou F. D. Roosevelta Banská Bystrica | SR | Med Partners a.s. | 44851740 | 1 | 29306.46 | 35167.752 | 1 | 29306.46 | 35167.752 | 29306.46 | 35167.752 | 101.08 | 29900.8233 | 35880.988 | 2016 | 03 | 07 | 2016-03-07 | Áno | Áno | na splátky | Nie |  | 24 mesiacov | neurčené | 48 hodín | Zmluva 393_AT
vŕtací a frézovací motorový systém |  | akumulátorová vŕtačka s reamerom | univerzálne telo |  |  | ACCULAN 3TI | GA672 | pre traumatológiu a ortopédiu | B.Braun | položková cena (súčasť sumárnej ceny) |  | Fakultná nemocnica s poliklinikou F. D. Roosevelta Banská Bystrica | SR | Med Partners a.s. | 44851740 | 1 | 7447.66 | 8937.19 | 1 | 7447.66 | 8937.19 | 7447.66 | 8937.19 | 101.08 | 7598.7057 | 9118.4469 | 2016 | 03 | 07 | 2016-03-07 | Áno | Áno | na splátky | Nie |  | 24 mesiacov | neurčené | 48 hodín | Zmluva 393_AT
vŕtací a frézovací motorový systém |  | batéria |  |  |  | ACCULAN 3TI | GA676 | pre traumatológiu a ortopédiu | B.Braun | položková cena (súčasť sumárnej ceny) |  | Fakultná nemocnica s poliklinikou F. D. Roosevelta Banská Bystrica | SR | Med Partners a.s. | 44851740 | 2 | 1940.92 | 2329.1 | 1 | 1940.92 | 2329.1 | 970.46 | 1164.55 | 101.08 | 990.1419 | 1188.1702 | 2016 | 03 | 07 | 2016-03-07 | Áno | Áno | na splátky | Nie |  | 24 mesiacov | neurčené | 48 hodín | Zmluva 393_AT
vŕtací a frézovací motorový systém |  | oscilačná píla |  |  |  | ACCULAN 3TI | GA673 | pre traumatológiu a ortopédiu | B.Braun | položková cena (súčasť sumárnej ceny) |  | Fakultná nemocnica s poliklinikou F. D. Roosevelta Banská Bystrica | SR | Med Partners a.s. | 44851740 | 1 | 9327.6 | 11193.12 | 1 | 9327.6 | 11193.12 | 9327.6 | 11193.12 | 101.08 | 9516.7727 | 11420.1273 | 2016 | 03 | 07 | 2016-03-07 | Áno | Áno | na splátky | Nie |  | 24 mesiacov | neurčené | 48 hodín | Zmluva 393_AT
vŕtací a frézovací motorový systém |  | frézovací nadstavec | ZIMMER/HUDSON |  |  | ACCULAN 3TI | GB656R | pre traumatológiu a ortopédiu | B.Braun | položková cena (súčasť sumárnej ceny) |  | Fakultná nemocnica s poliklinikou F. D. Roosevelta Banská Bystrica | SR | Med Partners a.s. | 44851740 | 1 | 1663.66 | 1996.39 | 1 | 1663.66 | 1996.39 | 1663.66 | 1996.39 | 101.08 | 1697.4006 | 2036.8808 | 2016 | 03 | 07 | 2016-03-07 | Áno | Áno | na splátky | Nie |  | 24 mesiacov | neurčené | 48 hodín | Zmluva 393_AT
vŕtací a frézovací motorový systém |  | vŕtací nadstavec | JACOBS |  |  | ACCULAN 3TI | GB638R | pre traumatológiu a ortopédiu | B.Braun | položková cena (súčasť sumárnej ceny) |  | Fakultná nemocnica s poliklinikou F. D. Roosevelta Banská Bystrica | SR | Med Partners a.s. | 44851740 | 1 | 1095.24 | 1314.29 | 1 | 1095.24 | 1314.29 | 1095.24 | 1314.29 | 101.08 | 1117.4525 | 1340.943 | 2016 | 03 | 07 | 2016-03-07 | Áno | Áno | na splátky | Nie |  | 24 mesiacov | neurčené | 48 hodín | Zmluva 393_AT
vŕtací a frézovací motorový systém |  | eccos sada |  |  |  | ACCULAN 3TI | GB243R | pre traumatológiu a ortopédiu | B.Braun | položková cena (súčasť sumárnej ceny) |  | Fakultná nemocnica s poliklinikou F. D. Roosevelta Banská Bystrica | SR | Med Partners a.s. | 44851740 | 1 | 886.52 | 1063.82 | 1 | 886.52 | 1063.82 | 886.52 | 1063.82 | 101.08 | 904.4995 | 1085.3994 | 2016 | 03 | 07 | 2016-03-07 | Áno | Áno | na splátky | Nie |  | 24 mesiacov | neurčené | 48 hodín | Zmluva 393_AT
vŕtací a frézovací motorový systém |  | vŕtací nadstavec | Kirschnerovho drôtu | 0,6-4mm |  | ACCULAN 3TI | GB643R | pre traumatológiu a ortopédiu | B.Braun | položková cena (súčasť sumárnej ceny) |  | Fakultná nemocnica s poliklinikou F. D. Roosevelta Banská Bystrica | SR | Med Partners a.s. | 44851740 | 1 | 2338.63 | 2806.36 | 1 | 2338.63 | 2806.36 | 2338.63 | 2806.36 | 101.08 | 2386.0597 | 2863.2716 | 2016 | 03 | 07 | 2016-03-07 | Áno | Áno | na splátky | Nie |  | 24 mesiacov | neurčené | 48 hodín | Zmluva 393_AT
vŕtací a frézovací motorový systém |  | nabíjačka na batériu |  |  |  | ACCULAN 3TI | GA677 | pre traumatológiu a ortopédiu | B.Braun | položková cena (súčasť sumárnej ceny) |  | Fakultná nemocnica s poliklinikou F. D. Roosevelta Banská Bystrica | SR | Med Partners a.s. | 44851740 | 1 | 3560.23 | 4272.28 | 1 | 3560.23 | 4272.28 | 3560.23 | 4272.28 | 101.08 | 3632.4349 | 4358.9219 | 2016 | 03 | 07 | 2016-03-07 | Áno | Áno | na splátky | Nie |  | 24 mesiacov | neurčené | 48 hodín | Zmluva 393_AT
vŕtací a frézovací motorový systém |  | sieťový kábel |  |  |  | ACCULAN 3TI | TE780 | pre traumatológiu a ortopédiu | B.Braun | položková cena (súčasť sumárnej ceny) |  | Fakultná nemocnica s poliklinikou F. D. Roosevelta Banská Bystrica | SR | Med Partners a.s. | 44851740 | 1 | 18.73 | 22.48 | 1 | 18.73 | 22.48 | 18.73 | 22.48 | 101.08 | 19.1099 | 22.9318 | 2016 | 03 | 07 | 2016-03-07 | Áno | Áno | na splátky | Nie |  | 24 mesiacov | neurčené | 48 hodín | Zmluva 393_AT
vŕtací a frézovací motorový systém |  | sterilizačná nádoba |  |  |  | ACCULAN 3TI |  | pre traumatológiu a ortopédiu | B.Braun | položková cena (súčasť sumárnej ceny) |  | Fakultná nemocnica s poliklinikou F. D. Roosevelta Banská Bystrica | SR | Med Partners a.s. | 44851740 | 1 | 382.55 | 459.06 | 1 | 382.55 | 459.06 | 382.55 | 459.06 | 101.08 | 390.3085 | 468.3702 | 2016 | 03 | 07 | 2016-03-07 | Áno | Áno | na splátky | Nie |  | 24 mesiacov | neurčené | 48 hodín | Zmluva 393_AT
vŕtací a frézovací motorový systém |  | veko kontajnera |  |  |  | ACCULAN 3TI |  | pre traumatológiu a ortopédiu | B.Braun | položková cena (súčasť sumárnej ceny) |  | Fakultná nemocnica s poliklinikou F. D. Roosevelta Banská Bystrica | SR | Med Partners a.s. | 44851740 | 1 | 644.72 | 773.66 | 1 | 644.72 | 773.66 | 644.72 | 773.66 | 101.08 | 657.7955 | 789.3547 | 2016 | 03 | 07 | 2016-03-07 | Áno | Áno | na splátky | Nie |  | 24 mesiacov | neurčené | 48 hodín | Zmluva 393_AT
vŕtací a frézovací motorový systém |  | celá zostava |  |  |  | ACCULAN 3TI | ACCULAN 3TI |  | B.Braun | sumárna cena | HW | Fakultná nemocnica Trnava | SR | Med Partners a.s. | 44851740 | 1 | 19400 | 23280 | 1 | 19400 | 23280 | 19400 | 23280 | 100.71 | 19866.1702 | 23839.4042 | 2016 | 01 | 18 | 2016-01-18 | Áno | Áno | Neurčené | Nie |  | 24 mesiacov | neurčené | 48 hodín | Zmluva 437_AT
vŕtací a frézovací motorový systém |  | akumulátorová vŕtačka s reamerom | univerzálne telo |  |  | ACCULAN 3TI | GA672 |  | B.Braun | položková cena (súčasť sumárnej ceny) |  | Fakultná nemocnica Trnava | SR | Med Partners a.s. | 44851740 | 1 | 7447.66 | 8937.19 | 1 | 7447.66 | 8937.19 | 7447.66 | 8937.19 | 100.71 | 7626.6227 | 9151.9473 | 2016 | 01 | 18 | 2016-01-18 | Áno | Áno | Neurčené | Nie |  | 24 mesiacov | neurčené | 48 hodín | Zmluva 437_AT
vŕtací a frézovací motorový systém |  | batéria |  |  |  | ACCULAN 3TI | GA676 |  | B.Braun | položková cena (súčasť sumárnej ceny) |  | Fakultná nemocnica Trnava | SR | Med Partners a.s. | 44851740 | 1 | 970.47 | 1164.56 | 1 | 970.47 | 1164.56 | 970.47 | 1164.56 | 100.71 | 993.7898 | 1192.5478 | 2016 | 01 | 18 | 2016-01-18 | Áno | Áno | Neurčené | Nie |  | 24 mesiacov | neurčené | 48 hodín | Zmluva 437_AT
vŕtací a frézovací motorový systém |  | frézovací nadstavec | ZIMMER/HUDSON |  |  | ACCULAN 3TI | GB656R |  | B.Braun | položková cena (súčasť sumárnej ceny) |  | Fakultná nemocnica Trnava | SR | Med Partners a.s. | 44851740 | 1 | 1948.86 | 2338.63 | 1 | 1948.86 | 2338.63 | 1948.86 | 2338.63 | 100.71 | 1995.6899 | 2394.8279 | 2016 | 01 | 18 | 2016-01-18 | Áno | Áno | Neurčené | Nie |  | 24 mesiacov | neurčené | 48 hodín | Zmluva 437_AT
vŕtací a frézovací motorový systém |  | vŕtací nadstavec | JACOBS |  |  | ACCULAN 3TI | GB638R |  | B.Braun | položková cena (súčasť sumárnej ceny) |  | Fakultná nemocnica Trnava | SR | Med Partners a.s. | 44851740 | 1 | 1095.24 | 1314.29 | 1 | 1095.24 | 1314.29 | 1095.24 | 1314.29 | 100.71 | 1121.558 | 1345.8695 | 2016 | 01 | 18 | 2016-01-18 | Áno | Áno | Neurčené | Nie |  | 24 mesiacov | neurčené | 48 hodín | Zmluva 437_AT
vŕtací a frézovací motorový systém |  | vŕtací nadstavec | Kirschnerovho drôtu | 0,6-4mm |  | ACCULAN 3TI | GB643R |  | B.Braun | položková cena (súčasť sumárnej ceny) |  | Fakultná nemocnica Trnava | SR | Med Partners a.s. | 44851740 | 1 | 2338.63 | 2806.36 | 1 | 2338.63 | 2806.36 | 2338.63 | 2806.36 | 100.71 | 2394.8259 | 2873.791 | 2016 | 01 | 18 | 2016-01-18 | Áno | Áno | Neurčené | Nie |  | 24 mesiacov | neurčené | 48 hodín | Zmluva 437_AT
vŕtací a frézovací motorový systém |  | vŕtací nadstavec | s koncovkou AO |  |  | ACCULAN 3TI | GB635R |  | B.Braun | položková cena (súčasť sumárnej ceny) |  | Fakultná nemocnica Trnava | SR | Med Partners a.s. | 44851740 | 1 | 1353.11 | 1623.73 | 1 | 1353.11 | 1623.73 | 1353.11 | 1623.73 | 100.71 | 1385.6244 | 1662.7493 | 2016 | 01 | 18 | 2016-01-18 | Áno | Áno | Neurčené | Nie |  | 24 mesiacov | neurčené | 48 hodín | Zmluva 437_AT
vŕtací a frézovací motorový systém |  | nadstavec oscilačná píla |  |  |  | ACCULAN 3TI | GB660R |  | B.Braun | položková cena (súčasť sumárnej ceny) |  | Fakultná nemocnica Trnava | SR | Med Partners a.s. | 44851740 | 1 | 2923.3 | 3507.96 | 1 | 2923.3 | 3507.96 | 2923.3 | 3507.96 | 100.71 | 2993.5451 | 3592.2541 | 2016 | 01 | 18 | 2016-01-18 | Áno | Áno | Neurčené | Nie |  | 24 mesiacov | neurčené | 48 hodín | Zmluva 437_AT
vŕtací a frézovací motorový systém |  | frézovací nadstavec | s koncovkou AO |  |  | ACCULAN 3TI | GB655R |  | B.Braun | položková cena (súčasť sumárnej ceny) |  | Fakultná nemocnica Trnava | SR | Med Partners a.s. | 44851740 | 1 | 1322.73 | 1587.28 | 1 | 1322.73 | 1587.28 | 1322.73 | 1587.28 | 100.71 | 1354.5144 | 1625.4173 | 2016 | 01 | 18 | 2016-01-18 | Áno | Áno | Neurčené | Nie |  | 24 mesiacov | neurčené | 48 hodín | Zmluva 437_AT
vŕtací a frézovací motorový systém |  | celá zostava |  |  |  | neurčené | neurčené |  | neurčené | sumárna cena | HW | Ústredná vojenská nemocnica SNP Ružomberok | SR | Surgitech s. r. o. | 50197975 | 1 | 25255 | 30306 | 1 | 25255 | 30306 | 25255 | 30306 | 103.8 | 25091.986 | 30110.3832 | 2017 | 05 | 10 | 2017-05-10 | Áno | Áno | Neurčené | Nie |  | neurčené | neurčené | neurčené | Zmluva 419_AT
vŕtací a frézovací motorový systém |  | akumulátorová vŕtačka s reamerom | univerzálne telo |  |  | neurčené |  |  | neurčené | bez položkovej identifikácie ceny (v rámci sumárnej ceny) |  | Ústredná vojenská nemocnica SNP Ružomberok | SR | Surgitech s. r. o. | 50197975 |  |  |  | 1 | 0 | 0 |  |  | 103.8 | 0 | 0 | 2017 | 05 | 10 | 2017-05-10 | Áno | Áno | Neurčené | Nie |  | neurčené | neurčené | neurčené | Zmluva 419_AT
vŕtací a frézovací motorový systém |  | vŕtací nadstavec | s koncovkou AO |  |  | neurčené |  |  | neurčené | bez položkovej identifikácie ceny (v rámci sumárnej ceny) |  | Ústredná vojenská nemocnica SNP Ružomberok | SR | Surgitech s. r. o. | 50197975 |  |  |  | 1 | 0 | 0 |  |  | 103.8 | 0 | 0 | 2017 | 05 | 10 | 2017-05-10 | Áno | Áno | Neurčené | Nie |  | neurčené | neurčené | neurčené | Zmluva 419_AT
vŕtací a frézovací motorový systém |  | univerzálne skľučovadlo | JACOBS | 06,-7,4 mm |  | neurčené |  |  | neurčené | bez položkovej identifikácie ceny (v rámci sumárnej ceny) |  | Ústredná vojenská nemocnica SNP Ružomberok | SR | Surgitech s. r. o. | 50197975 |  |  |  | 1 | 0 | 0 |  |  | 103.8 | 0 | 0 | 2017 | 05 | 10 | 2017-05-10 | Áno | Áno | Neurčené | Nie |  | neurčené | neurčené | neurčené | Zmluva 419_AT
vŕtací a frézovací motorový systém |  | nadstavec na zavedenie Kirschnerovho drôtu |  | 0,6-4 mm |  | neurčené |  |  | neurčené | bez položkovej identifikácie ceny (v rámci sumárnej ceny) |  | Ústredná vojenská nemocnica SNP Ružomberok | SR | Surgitech s. r. o. | 50197975 |  |  |  | 1 | 0 | 0 |  |  | 103.8 | 0 | 0 | 2017 | 05 | 10 | 2017-05-10 | Áno | Áno | Neurčené | Nie |  | neurčené | neurčené | neurčené | Zmluva 419_AT
vŕtací a frézovací motorový systém |  | oscilačná píla |  |  |  | neurčené |  |  | neurčené | bez položkovej identifikácie ceny (v rámci sumárnej ceny) |  | Ústredná vojenská nemocnica SNP Ružomberok | SR | Surgitech s. r. o. | 50197975 |  |  |  | 1 | 0 | 0 |  |  | 103.8 | 0 | 0 | 2017 | 05 | 10 | 2017-05-10 | Áno | Áno | Neurčené | Nie |  | neurčené | neurčené | neurčené | Zmluva 419_AT
vŕtací a frézovací motorový systém |  | frézovací nadstavec | ZIMMER/HUDSON |  |  | neurčené |  |  | neurčené | bez položkovej identifikácie ceny (v rámci sumárnej ceny) |  | Ústredná vojenská nemocnica SNP Ružomberok | SR | Surgitech s. r. o. | 50197975 |  |  |  | 1 | 0 | 0 |  |  | 103.8 | 0 | 0 | 2017 | 05 | 10 | 2017-05-10 | Áno | Áno | Neurčené | Nie |  | neurčené | neurčené | neurčené | Zmluva 419_AT
vŕtací a frézovací motorový systém |  | frézovací nadstavec | s koncovkou AO |  |  | neurčené |  |  | neurčené | bez položkovej identifikácie ceny (v rámci sumárnej ceny) |  | Ústredná vojenská nemocnica SNP Ružomberok | SR | Surgitech s. r. o. | 50197975 |  |  |  | 1 | 0 | 0 |  |  | 103.8 | 0 | 0 | 2017 | 05 | 10 | 2017-05-10 | Áno | Áno | Neurčené | Nie |  | neurčené | neurčené | neurčené | Zmluva 419_AT
vŕtací a frézovací motorový systém |  | sterilizačné sito |  |  |  | neurčené |  |  | neurčené | bez položkovej identifikácie ceny (v rámci sumárnej ceny) |  | Ústredná vojenská nemocnica SNP Ružomberok | SR | Surgitech s. r. o. | 50197975 |  |  |  | 1 | 0 | 0 |  |  | 103.8 | 0 | 0 | 2017 | 05 | 10 | 2017-05-10 | Áno | Áno | Neurčené | Nie |  | neurčené | neurčené | neurčené | Zmluva 419_AT
vŕtací a frézovací motorový systém |  | celá zostava |  |  |  | ACCULAN 3TI | ACCULAN 3TI |  | B.Braun | sumárna cena | HW | Fakultná nemocnica s poliklinikou F. D. Roosevelta Banská Bystrica | SR | VITALITE s.r.o. | 46985051 | 1 | 18331.8702 | 21998.24 | 1 | 18331.8702 | 21998.24 | 18331.8702 | 21998.24 | 102.96 | 18362.1384 | 22034.5661 | 2016 | 10 | 27 | 2016-10-27 | Áno | Áno | Neurčené | Nie |  | 24 mesiacov | neurčené | 48 hodín | Zmluva 420_AT
vŕtací a frézovací motorový systém |  | akumulátorová vŕtačka s reamerom | univerzálne telo mini |  |  | ACCULAN 3TI | GA671 |  | B.Braun | položková cena (súčasť sumárnej ceny) |  | Fakultná nemocnica s poliklinikou F. D. Roosevelta Banská Bystrica | SR | VITALITE s.r.o. | 46985051 | 1 | 8594.4628 |  | 1 | 8594.4628 | 0 | 8594.4628 |  | 102.96 | 8608.6533 | 10330.384 | 2016 | 10 | 27 | 2016-10-27 | Áno | Áno | Neurčené | Nie |  | 24 mesiacov | neurčené | 48 hodín | Zmluva 420_AT
vŕtací a frézovací motorový systém |  | vŕtací nadstavec | JACOBS |  |  | ACCULAN 3TI | GB638R |  | B.Braun | položková cena (súčasť sumárnej ceny) |  | Fakultná nemocnica s poliklinikou F. D. Roosevelta Banská Bystrica | SR | VITALITE s.r.o. | 46985051 | 1 | 1073.3352 |  | 1 | 1073.3352 | 0 | 1073.3352 |  | 102.96 | 1075.1074 | 1290.1289 | 2016 | 10 | 27 | 2016-10-27 | Áno | Áno | Neurčené | Nie |  | 24 mesiacov | neurčené | 48 hodín | Zmluva 420_AT
vŕtací a frézovací motorový systém |  | vŕtací nadstavec | Kirschnerovho drôtu | 0,6-4mm |  | ACCULAN 3TI | GB643R |  | B.Braun | položková cena (súčasť sumárnej ceny) |  | Fakultná nemocnica s poliklinikou F. D. Roosevelta Banská Bystrica | SR | VITALITE s.r.o. | 46985051 | 1 | 2291.8574 |  | 1 | 2291.8574 | 0 | 2291.8574 |  | 102.96 | 2295.6415 | 2754.7699 | 2016 | 10 | 27 | 2016-10-27 | Áno | Áno | Neurčené | Nie |  | 24 mesiacov | neurčené | 48 hodín | Zmluva 420_AT
vŕtací a frézovací motorový systém |  | nadstavec oscilačná píla |  |  |  | ACCULAN 3TI | GB660R |  | B.Braun | položková cena (súčasť sumárnej ceny) |  | Fakultná nemocnica s poliklinikou F. D. Roosevelta Banská Bystrica | SR | VITALITE s.r.o. | 46985051 | 1 | 2864.834 |  | 1 | 2864.834 | 0 | 2864.834 |  | 102.96 | 2869.5642 | 3443.477 | 2016 | 10 | 27 | 2016-10-27 | Áno | Áno | Neurčené | Nie |  | 24 mesiacov | neurčené | 48 hodín | Zmluva 420_AT
vŕtací a frézovací motorový systém |  | nabíjačka na batériu |  |  |  | ACCULAN 3TI | GA677 |  | B.Braun | položková cena (súčasť sumárnej ceny) |  | Fakultná nemocnica s poliklinikou F. D. Roosevelta Banská Bystrica | SR | VITALITE s.r.o. | 46985051 | 1 | 3489.0254 |  | 1 | 3489.0254 | 0 | 3489.0254 |  | 102.96 | 3494.7862 | 4193.7435 | 2016 | 10 | 27 | 2016-10-27 | Áno | Áno | Neurčené | Nie |  | 24 mesiacov | neurčené | 48 hodín | Zmluva 420_AT
vŕtací a frézovací motorový systém |  | sieťový kábel |  |  |  | ACCULAN 3TI | TE730 |  | B.Braun | položková cena (súčasť sumárnej ceny) |  | Fakultná nemocnica s poliklinikou F. D. Roosevelta Banská Bystrica | SR | VITALITE s.r.o. | 46985051 | 1 | 18.3554 |  | 1 | 18.3554 | 0 | 18.3554 |  | 102.96 | 18.3857 | 22.0628 | 2016 | 10 | 27 | 2016-10-27 | Áno | Áno | Neurčené | Nie |  | 24 mesiacov | neurčené | 48 hodín | Zmluva 420_AT
USG prístroj |  | celá zostava |  |  |  | AFFINITI 70 | AFFINITI 70 | kardiológia | Philips | sumárna cena | HW/SW | Nemocnice Blansko | ČR | S&T Plus s.r.o. | 25701576 | 1 | 1820000 | 2202200 | 27.061 | 67255.4599 | 81379.1065 | 67255.4599 | 81379.1065 | 101.72 | 68187.7269 | 81825.2723 | 2016 | 06 | 30 | 2016-06-30 | Áno | Áno | Neurčené | Nie |  | 36 mesiacov | neurčené | 24 hodín | Zmluva 40_VR
USG prístroj |  | architektúra systému | dynamický rozsah | 280 dB |  | AFFINITI 70 |  |  | Philips | bez položkovej identifikácie ceny (v rámci sumárnej ceny) |  | Nemocnice Blansko | ČR | S&T Plus s.r.o. | 25701576 |  |  |  | 27.061 | 0 | 0 |  |  | 101.72 | 0 | 0 | 2016 | 06 | 30 | 2016-06-30 | Áno | Áno | Neurčené | Nie |  | 36 mesiacov | neurčené | 24 hodín | Zmluva 40_VR
USG prístroj |  | architektúra systému | počet snímkov | 1400 za sek. |  | AFFINITI 70 |  |  | Philips | bez položkovej identifikácie ceny (v rámci sumárnej ceny) |  | Nemocnice Blansko | ČR | S&T Plus s.r.o. | 25701576 |  |  |  | 27.061 | 0 | 0 |  |  | 101.72 | 0 | 0 | 2016 | 06 | 30 | 2016-06-30 | Áno | Áno | Neurčené | Nie |  | 36 mesiacov | neurčené | 24 hodín | Zmluva 40_VR
USG prístroj |  | architektúra systému | monitor | "12 |  | AFFINITI 70 |  |  | Philips | bez položkovej identifikácie ceny (v rámci sumárnej ceny) |  | Nemocnice Blansko | ČR | S&T Plus s.r.o. | 25701576 |  |  |  | 27.061 | 0 | 0 |  |  | 101.72 | 0 | 0 | 2016 | 06 | 30 | 2016-06-30 | Áno | Áno | Neurčené | Nie |  | 36 mesiacov | neurčené | 24 hodín | Zmluva 40_VR
USG prístroj |  | architektúra systému | hmotnosť | 83,6 kg |  | AFFINITI 70 |  |  | Philips | bez položkovej identifikácie ceny (v rámci sumárnej ceny) |  | Nemocnice Blansko | ČR | S&T Plus s.r.o. | 25701576 |  |  |  | 27.061 | 0 | 0 |  |  | 101.72 | 0 | 0 | 2016 | 06 | 30 | 2016-06-30 | Áno | Áno | Neurčené | Nie |  | 36 mesiacov | neurčené | 24 hodín | Zmluva 40_VR
USG prístroj |  | architektúra systému | 4 porty na 2D/3D sondy |  |  | AFFINITI 70 |  |  | Philips | bez položkovej identifikácie ceny (v rámci sumárnej ceny) |  | Nemocnice Blansko | ČR | S&T Plus s.r.o. | 25701576 |  |  |  | 27.061 | 0 | 0 |  |  | 101.72 | 0 | 0 | 2016 | 06 | 30 | 2016-06-30 | Áno | Áno | Neurčené | Nie |  | 36 mesiacov | neurčené | 24 hodín | Zmluva 40_VR
USG prístroj |  | architektúra systému | ovládací panel | polohovateľný | 180 stupňov | AFFINITI 70 |  |  | Philips | bez položkovej identifikácie ceny (v rámci sumárnej ceny) |  | Nemocnice Blansko | ČR | S&T Plus s.r.o. | 25701576 |  |  |  | 27.061 | 0 | 0 |  |  | 101.72 | 0 | 0 | 2016 | 06 | 30 | 2016-06-30 | Áno | Áno | Neurčené | Nie |  | 36 mesiacov | neurčené | 24 hodín | Zmluva 40_VR
USG prístroj |  | zobrazovacie režimy | M-mód včetně anatomického M-módu |  |  | AFFINITI 70 |  |  | Philips | bez položkovej identifikácie ceny (v rámci sumárnej ceny) |  | Nemocnice Blansko | ČR | S&T Plus s.r.o. | 25701576 |  |  |  | 27.061 | 0 | 0 |  |  | 101.72 | 0 | 0 | 2016 | 06 | 30 | 2016-06-30 | Áno | Áno | Neurčené | Nie |  | 36 mesiacov | neurčené | 24 hodín | Zmluva 40_VR
USG prístroj |  | zobrazovacie režimy | M-mód farebný doppler |  |  | AFFINITI 70 |  |  | Philips | bez položkovej identifikácie ceny (v rámci sumárnej ceny) |  | Nemocnice Blansko | ČR | S&T Plus s.r.o. | 25701576 |  |  |  | 27.061 | 0 | 0 |  |  | 101.72 | 0 | 0 | 2016 | 06 | 30 | 2016-06-30 | Áno | Áno | Neurčené | Nie |  | 36 mesiacov | neurčené | 24 hodín | Zmluva 40_VR
USG prístroj |  | zobrazovacie režimy | M-mód tkaninový doppler |  |  | AFFINITI 70 |  |  | Philips | bez položkovej identifikácie ceny (v rámci sumárnej ceny) |  | Nemocnice Blansko | ČR | S&T Plus s.r.o. | 25701576 |  |  |  | 27.061 | 0 | 0 |  |  | 101.72 | 0 | 0 | 2016 | 06 | 30 | 2016-06-30 | Áno | Áno | Neurčené | Nie |  | 36 mesiacov | neurčené | 24 hodín | Zmluva 40_VR
USG prístroj |  | zobrazovacie režimy | simultánní 2D M-mód, |  |  | AFFINITI 70 |  |  | Philips | bez položkovej identifikácie ceny (v rámci sumárnej ceny) |  | Nemocnice Blansko | ČR | S&T Plus s.r.o. | 25701576 |  |  |  | 27.061 | 0 | 0 |  |  | 101.72 | 0 | 0 | 2016 | 06 | 30 | 2016-06-30 | Áno | Áno | Neurčené | Nie |  | 36 mesiacov | neurčené | 24 hodín | Zmluva 40_VR
USG prístroj |  | zobrazovacie režimy | THI s pulsnou inverziou |  |  | AFFINITI 70 |  |  | Philips | bez položkovej identifikácie ceny (v rámci sumárnej ceny) |  | Nemocnice Blansko | ČR | S&T Plus s.r.o. | 25701576 |  |  |  | 27.061 | 0 | 0 |  |  | 101.72 | 0 | 0 | 2016 | 06 | 30 | 2016-06-30 | Áno | Áno | Neurčené | Nie |  | 36 mesiacov | neurčené | 24 hodín | Zmluva 40_VR
USG prístroj |  | zobrazovacie režimy | compound imaging |  |  | AFFINITI 70 |  |  | Philips | bez položkovej identifikácie ceny (v rámci sumárnej ceny) |  | Nemocnice Blansko | ČR | S&T Plus s.r.o. | 25701576 |  |  |  | 27.061 | 0 | 0 |  |  | 101.72 | 0 | 0 | 2016 | 06 | 30 | 2016-06-30 | Áno | Áno | Neurčené | Nie |  | 36 mesiacov | neurčené | 24 hodín | Zmluva 40_VR
USG prístroj |  | zobrazovacie režimy | cPA - energetický doppler |  |  | AFFINITI 70 |  |  | Philips | bez položkovej identifikácie ceny (v rámci sumárnej ceny) |  | Nemocnice Blansko | ČR | S&T Plus s.r.o. | 25701576 |  |  |  | 27.061 | 0 | 0 |  |  | 101.72 | 0 | 0 | 2016 | 06 | 30 | 2016-06-30 | Áno | Áno | Neurčené | Nie |  | 36 mesiacov | neurčené | 24 hodín | Zmluva 40_VR
USG prístroj |  | zobrazovacie režimy | B+B, B+PW, B+CW, B+M mód |  |  | AFFINITI 70 |  |  | Philips | bez položkovej identifikácie ceny (v rámci sumárnej ceny) |  | Nemocnice Blansko | ČR | S&T Plus s.r.o. | 25701576 |  |  |  | 27.061 | 0 | 0 |  |  | 101.72 | 0 | 0 | 2016 | 06 | 30 | 2016-06-30 | Áno | Áno | Neurčené | Nie |  | 36 mesiacov | neurčené | 24 hodín | Zmluva 40_VR
USG prístroj |  | zobrazovacie režimy | digitálna slučka |  |  | AFFINITI 70 |  |  | Philips | bez položkovej identifikácie ceny (v rámci sumárnej ceny) |  | Nemocnice Blansko | ČR | S&T Plus s.r.o. | 25701576 |  |  |  | 27.061 | 0 | 0 |  |  | 101.72 | 0 | 0 | 2016 | 06 | 30 | 2016-06-30 | Áno | Áno | Neurčené | Nie |  | 36 mesiacov | neurčené | 24 hodín | Zmluva 40_VR
USG prístroj |  | zobrazovacie režimy | zoom na živom i zmrazenom obraze | 8x |  | AFFINITI 70 |  |  | Philips | bez položkovej identifikácie ceny (v rámci sumárnej ceny) |  | Nemocnice Blansko | ČR | S&T Plus s.r.o. | 25701576 |  |  |  | 27.061 | 0 | 0 |  |  | 101.72 | 0 | 0 | 2016 | 06 | 30 | 2016-06-30 | Áno | Áno | Neurčené | Nie |  | 36 mesiacov | neurčené | 24 hodín | Zmluva 40_VR
USG prístroj |  | archivácia a prenos | interný HDD | 1 TB |  | AFFINITI 70 |  |  | Philips | bez položkovej identifikácie ceny (v rámci sumárnej ceny) |  | Nemocnice Blansko | ČR | S&T Plus s.r.o. | 25701576 |  |  |  | 27.061 | 0 | 0 |  |  | 101.72 | 0 | 0 | 2016 | 06 | 30 | 2016-06-30 | Áno | Áno | Neurčené | Nie |  | 36 mesiacov | neurčené | 24 hodín | Zmluva 40_VR
USG prístroj |  | archivácia a prenos | export do formátov na DVD, USB |  |  | AFFINITI 70 |  |  | Philips | bez položkovej identifikácie ceny (v rámci sumárnej ceny) |  | Nemocnice Blansko | ČR | S&T Plus s.r.o. | 25701576 |  |  |  | 27.061 | 0 | 0 |  |  | 101.72 | 0 | 0 | 2016 | 06 | 30 | 2016-06-30 | Áno | Áno | Neurčené | Nie |  | 36 mesiacov | neurčené | 24 hodín | Zmluva 40_VR
USG prístroj |  | software | dicom 3.0 |  |  | AFFINITI 70 |  |  | Philips | bez položkovej identifikácie ceny (v rámci sumárnej ceny) |  | Nemocnice Blansko | ČR | S&T Plus s.r.o. | 25701576 |  |  |  | 27.061 | 0 | 0 |  |  | 101.72 | 0 | 0 | 2016 | 06 | 30 | 2016-06-30 | Áno | Áno | Neurčené | Nie |  | 36 mesiacov | neurčené | 24 hodín | Zmluva 40_VR
USG prístroj |  | možnosti rozšírenia | strain based ekastografia |  |  | AFFINITI 70 |  |  | Philips | bez položkovej identifikácie ceny (v rámci sumárnej ceny) |  | Nemocnice Blansko | ČR | S&T Plus s.r.o. | 25701576 |  |  |  | 27.061 | 0 | 0 |  |  | 101.72 | 0 | 0 | 2016 | 06 | 30 | 2016-06-30 | Áno | Áno | Neurčené | Nie |  | 36 mesiacov | neurčené | 24 hodín | Zmluva 40_VR
USG prístroj |  | možnosti rozšírenia | shear wave elastografia | elast PQ |  | AFFINITI 70 |  |  | Philips | bez položkovej identifikácie ceny (v rámci sumárnej ceny) |  | Nemocnice Blansko | ČR | S&T Plus s.r.o. | 25701576 |  |  |  | 27.061 | 0 | 0 |  |  | 101.72 | 0 | 0 | 2016 | 06 | 30 | 2016-06-30 | Áno | Áno | Neurčené | Nie |  | 36 mesiacov | neurčené | 24 hodín | Zmluva 40_VR
USG prístroj |  | sondy | sektorová TTE | 1 - 5 MHz | S5-1 | AFFINITI 70 |  |  | Philips | bez položkovej identifikácie ceny (v rámci sumárnej ceny) |  | Nemocnice Blansko | ČR | S&T Plus s.r.o. | 25701576 |  |  |  | 27.061 | 0 | 0 |  |  | 101.72 | 0 | 0 | 2016 | 06 | 30 | 2016-06-30 | Áno | Áno | Neurčené | Nie |  | 36 mesiacov | neurčené | 24 hodín | Zmluva 40_VR
USG prístroj |  | sondy | multiplanárna matrixová TEE | 2 7 MHz | X7-2t | AFFINITI 70 |  |  | Philips | bez položkovej identifikácie ceny (v rámci sumárnej ceny) |  | Nemocnice Blansko | ČR | S&T Plus s.r.o. | 25701576 |  |  |  | 27.061 | 0 | 0 |  |  | 101.72 | 0 | 0 | 2016 | 06 | 30 | 2016-06-30 | Áno | Áno | Neurčené | Nie |  | 36 mesiacov | neurčené | 24 hodín | Zmluva 40_VR
USG prístroj |  | celá zostava |  |  |  | logiq S8 XDclear | logiq S8 XDclear | kardiológia | Philips | sumárna cena | HW/SW | Nemocnica České Budejovice, a.s. | ČR | Electric Medical Service s.r.o | 49970267 | 1 | 1470000 | 1778700 | 27.031 | 54382.0058 | 65802.2271 | 54382.0058 | 65802.2271 | 103.31 | 54287.2545 | 65144.7054 | 2016 | 12 | 05 | 2016-12-05 | Áno | Áno | Neurčené | Nie |  | 24 mesiacov | predmet bud. zmluvy | Neurčené | Zmluva 41_VR
USG prístroj |  | architektúra systému | agile acoustic architecture style |  |  | logiq S8 XDclear |  |  | Philips | bez položkovej identifikácie ceny (v rámci sumárnej ceny) |  | Nemocnica České Budejovice, a.s. | ČR | Electric Medical Service s.r.o | 49970267 |  |  |  | 27.031 | 0 | 0 |  |  | 103.31 | 0 | 0 | 2016 | 12 | 05 | 2016-12-05 | Áno | Áno | Neurčené | Nie |  | 24 mesiacov | predmet bud. zmluvy | Neurčené | Zmluva 41_VR
USG prístroj |  | architektúra systému | monitor LCD | "23 | 1920 x 1080 | logiq S8 XDclear |  |  | Philips | bez položkovej identifikácie ceny (v rámci sumárnej ceny) |  | Nemocnica České Budejovice, a.s. | ČR | Electric Medical Service s.r.o | 49970268 |  |  |  | 27.031 | 0 | 0 |  |  | 103.31 | 0 | 0 | 2016 | 12 | 05 | 2016-12-05 | Áno | Áno | Neurčené | Nie |  | 24 mesiacov | predmet bud. zmluvy | Neurčené | Zmluva 41_VR
USG prístroj |  | architektúra systému | ovládací panel | polohovateľný | 170 stupňov | logiq S8 XDclear |  |  | Philips | bez položkovej identifikácie ceny (v rámci sumárnej ceny) |  | Nemocnica České Budejovice, a.s. | ČR | Electric Medical Service s.r.o | 49970269 |  |  |  | 27.031 | 0 | 0 |  |  | 103.31 | 0 | 0 | 2016 | 12 | 05 | 2016-12-05 | Áno | Áno | Neurčené | Nie |  | 24 mesiacov | predmet bud. zmluvy | Neurčené | Zmluva 41_VR
USG prístroj |  | architektúra systému | dotyková obrazovka |  |  | logiq S8 XDclear |  |  | Philips | bez položkovej identifikácie ceny (v rámci sumárnej ceny) |  | Nemocnica České Budejovice, a.s. | ČR | Electric Medical Service s.r.o | 49970270 |  |  |  | 27.031 | 0 | 0 |  |  | 103.31 | 0 | 0 | 2016 | 12 | 05 | 2016-12-05 | Áno | Áno | Neurčené | Nie |  | 24 mesiacov | predmet bud. zmluvy | Neurčené | Zmluva 41_VR
USG prístroj |  | architektúra systému | 4 porty na 2D/3D sondy |  |  | logiq S8 XDclear |  |  | Philips | bez položkovej identifikácie ceny (v rámci sumárnej ceny) |  | Nemocnica České Budejovice, a.s. | ČR | Electric Medical Service s.r.o | 49970271 |  |  |  | 27.031 | 0 | 0 |  |  | 103.31 | 0 | 0 | 2016 | 12 | 05 | 2016-12-05 | Áno | Áno | Neurčené | Nie |  | 24 mesiacov | predmet bud. zmluvy | Neurčené | Zmluva 41_VR
USG prístroj |  | architektúra systému | termotlačiareň |  |  | logiq S8 XDclear |  |  | Philips | bez položkovej identifikácie ceny (v rámci sumárnej ceny) |  | Nemocnica České Budejovice, a.s. | ČR | Electric Medical Service s.r.o | 49970272 |  |  |  | 27.031 | 0 | 0 |  |  | 103.31 | 0 | 0 | 2016 | 12 | 05 | 2016-12-05 | Áno | Áno | Neurčené | Nie |  | 24 mesiacov | predmet bud. zmluvy | Neurčené | Zmluva 41_VR
USG prístroj |  | software | dicom 3.0 |  |  | logiq S8 XDclear |  |  | Philips | bez položkovej identifikácie ceny (v rámci sumárnej ceny) |  | Nemocnica České Budejovice, a.s. | ČR | Electric Medical Service s.r.o | 49970272 |  |  |  | 27.031 | 0 | 0 |  |  | 103.31 | 0 | 0 | 2016 | 12 | 05 | 2016-12-05 | Áno | Áno | Neurčené | Nie |  | 24 mesiacov | predmet bud. zmluvy | Neurčené | Zmluva 41_VR
USG prístroj |  | zobrazovacie režimy | CFM |  |  | logiq S8 XDclear |  |  | Philips | bez položkovej identifikácie ceny (v rámci sumárnej ceny) |  | Nemocnica České Budejovice, a.s. | ČR | Electric Medical Service s.r.o | 49970273 |  |  |  | 27.031 | 0 | 0 |  |  | 103.31 | 0 | 0 | 2016 | 12 | 05 | 2016-12-05 | Áno | Áno | Neurčené | Nie |  | 24 mesiacov | predmet bud. zmluvy | Neurčené | Zmluva 41_VR
USG prístroj |  | zobrazovacie režimy | PDI |  |  | logiq S8 XDclear |  |  | Philips | bez položkovej identifikácie ceny (v rámci sumárnej ceny) |  | Nemocnica České Budejovice, a.s. | ČR | Electric Medical Service s.r.o | 49970274 |  |  |  | 27.031 | 0 | 0 |  |  | 103.31 | 0 | 0 | 2016 | 12 | 05 | 2016-12-05 | Áno | Áno | Neurčené | Nie |  | 24 mesiacov | predmet bud. zmluvy | Neurčené | Zmluva 41_VR
USG prístroj |  | zobrazovacie režimy | PWD |  |  | logiq S8 XDclear |  |  | Philips | bez položkovej identifikácie ceny (v rámci sumárnej ceny) |  | Nemocnica České Budejovice, a.s. | ČR | Electric Medical Service s.r.o | 49970275 |  |  |  | 27.031 | 0 | 0 |  |  | 103.31 | 0 | 0 | 2016 | 12 | 05 | 2016-12-05 | Áno | Áno | Neurčené | Nie |  | 24 mesiacov | predmet bud. zmluvy | Neurčené | Zmluva 41_VR
USG prístroj |  | zobrazovacie režimy | M-mód |  |  | logiq S8 XDclear |  |  | Philips | bez položkovej identifikácie ceny (v rámci sumárnej ceny) |  | Nemocnica České Budejovice, a.s. | ČR | Electric Medical Service s.r.o | 49970276 |  |  |  | 27.031 | 0 | 0 |  |  | 103.31 | 0 | 0 | 2016 | 12 | 05 | 2016-12-05 | Áno | Áno | Neurčené | Nie |  | 24 mesiacov | predmet bud. zmluvy | Neurčené | Zmluva 41_VR
USG prístroj |  | zobrazovacie režimy | CW doppler |  |  | logiq S8 XDclear |  |  | Philips | bez položkovej identifikácie ceny (v rámci sumárnej ceny) |  | Nemocnica České Budejovice, a.s. | ČR | Electric Medical Service s.r.o | 49970277 |  |  |  | 27.031 | 0 | 0 |  |  | 103.31 | 0 | 0 | 2016 | 12 | 05 | 2016-12-05 | Áno | Áno | Neurčené | Nie |  | 24 mesiacov | predmet bud. zmluvy | Neurčené | Zmluva 41_VR
USG prístroj |  | zobrazovacie režimy | Coded Excitation |  |  | logiq S8 XDclear |  |  | Philips | bez položkovej identifikácie ceny (v rámci sumárnej ceny) |  | Nemocnica České Budejovice, a.s. | ČR | Electric Medical Service s.r.o | 49970278 |  |  |  | 27.031 | 0 | 0 |  |  | 103.31 | 0 | 0 | 2016 | 12 | 05 | 2016-12-05 | Áno | Áno | Neurčené | Nie |  | 24 mesiacov | predmet bud. zmluvy | Neurčené | Zmluva 41_VR
USG prístroj |  | zobrazovacie režimy | automatická korekcia dopplerovského uhla, aj po zmrazení obrazu |  |  | logiq S8 XDclear |  |  | Philips | bez položkovej identifikácie ceny (v rámci sumárnej ceny) |  | Nemocnica České Budejovice, a.s. | ČR | Electric Medical Service s.r.o | 49970279 |  |  |  | 27.031 | 0 | 0 |  |  | 103.31 | 0 | 0 | 2016 | 12 | 05 | 2016-12-05 | Áno | Áno | Neurčené | Nie |  | 24 mesiacov | predmet bud. zmluvy | Neurčené | Zmluva 41_VR
USG prístroj |  | zobrazovacie režimy | CrossXBeam |  |  | logiq S8 XDclear |  |  | Philips | bez položkovej identifikácie ceny (v rámci sumárnej ceny) |  | Nemocnica České Budejovice, a.s. | ČR | Electric Medical Service s.r.o | 49970280 |  |  |  | 27.031 | 0 | 0 |  |  | 103.31 | 0 | 0 | 2016 | 12 | 05 | 2016-12-05 | Áno | Áno | Neurčené | Nie |  | 24 mesiacov | predmet bud. zmluvy | Neurčené | Zmluva 41_VR
USG prístroj |  | zobrazovacie režimy | SRI-HD |  |  | logiq S8 XDclear |  |  | Philips | bez položkovej identifikácie ceny (v rámci sumárnej ceny) |  | Nemocnica České Budejovice, a.s. | ČR | Electric Medical Service s.r.o | 49970281 |  |  |  | 27.031 | 0 | 0 |  |  | 103.31 | 0 | 0 | 2016 | 12 | 05 | 2016-12-05 | Áno | Áno | Neurčené | Nie |  | 24 mesiacov | predmet bud. zmluvy | Neurčené | Zmluva 41_VR
USG prístroj |  | archivácia a prenos | export do formátov JPG, AVI, WMA, BMP, RAW, DICOM |  |  | logiq S8 XDclear |  |  | Philips | bez položkovej identifikácie ceny (v rámci sumárnej ceny) |  | Nemocnica České Budejovice, a.s. | ČR | Electric Medical Service s.r.o | 49970282 |  |  |  | 27.031 | 0 | 0 |  |  | 103.31 | 0 | 0 | 2016 | 12 | 05 | 2016-12-05 | Áno | Áno | Neurčené | Nie |  | 24 mesiacov | predmet bud. zmluvy | Neurčené | Zmluva 41_VR
USG prístroj |  | archivácia a prenos | interný HDD | 500 GB |  | logiq S8 XDclear |  |  | Philips | bez položkovej identifikácie ceny (v rámci sumárnej ceny) |  | Nemocnica České Budejovice, a.s. | ČR | Electric Medical Service s.r.o | 49970283 |  |  |  | 27.031 | 0 | 0 |  |  | 103.31 | 0 | 0 | 2016 | 12 | 05 | 2016-12-05 | Áno | Áno | Neurčené | Nie |  | 24 mesiacov | predmet bud. zmluvy | Neurčené | Zmluva 41_VR
USG prístroj |  | archivácia a prenos | TruAcces | archivácia všetkých dát |  | logiq S8 XDclear |  |  | Philips | bez položkovej identifikácie ceny (v rámci sumárnej ceny) |  | Nemocnica České Budejovice, a.s. | ČR | Electric Medical Service s.r.o | 49970284 |  |  |  | 27.031 | 0 | 0 |  |  | 103.31 | 0 | 0 | 2016 | 12 | 05 | 2016-12-05 | Áno | Áno | Neurčené | Nie |  | 24 mesiacov | predmet bud. zmluvy | Neurčené | Zmluva 41_VR
USG prístroj |  | možnosti rozšírenia | elastografia |  |  | logiq S8 XDclear |  |  | Philips | bez položkovej identifikácie ceny (v rámci sumárnej ceny) |  | Nemocnica České Budejovice, a.s. | ČR | Electric Medical Service s.r.o | 49970285 |  |  |  | 27.031 | 0 | 0 |  |  | 103.31 | 0 | 0 | 2016 | 12 | 05 | 2016-12-05 | Áno | Áno | Neurčené | Nie |  | 24 mesiacov | predmet bud. zmluvy | Neurčené | Zmluva 41_VR
USG prístroj |  | sondy | matrix array | 2D multifrekvenčná 1 - 5 MHz | M5S-D | logiq S8 XDclear |  |  | Philips | bez položkovej identifikácie ceny (v rámci sumárnej ceny) |  | Nemocnica České Budejovice, a.s. | ČR | Electric Medical Service s.r.o | 49970286 |  |  |  | 27.031 | 0 | 0 |  |  | 103.31 | 0 | 0 | 2016 | 12 | 05 | 2016-12-05 | Áno | Áno | Neurčené | Nie |  | 24 mesiacov | predmet bud. zmluvy | Neurčené | Zmluva 41_VR
USG prístroj |  | celá zostava |  |  |  | AFFINITI 70 | AFFINITI 70 | kardiológia | Philips | sumárna cena | HW/SW | Nemocnica České Budejovice, a.s. | ČR | S&T Plus s.r.o. | 25701576 | 1 | 2583927 | 1916552 | 27.061 | 95485.274 | 70823.399 | 95485.274 | 70823.399 | 101.72 | 96808.8509 | 116170.621 | 2016 | 06 | 20 | 2016-06-20 | Áno | Áno | Neurčené | Nie |  | 24 mesiacov | Neurčené | 48 hodín | Zmluva 42_VR
USG prístroj |  | architektúra systému | monitor full HD | "21,5 |  | AFFINITI 70 |  |  | Philips | bez položkovej identifikácie ceny (v rámci sumárnej ceny) |  | Nemocnica České Budejovice, a.s. | ČR | S&T Plus s.r.o. | 25701576 |  |  |  | 27.061 | 0 | 0 |  |  | 101.72 | 0 | 0 | 2016 | 06 | 20 | 2016-06-20 | Áno | Áno | Neurčené | Nie |  | 24 mesiacov | Neurčené | 48 hodín | Zmluva 42_VR
USG prístroj |  | architektúra systému | dynamický rozsah | 280 dB |  | AFFINITI 70 |  |  | Philips | bez položkovej identifikácie ceny (v rámci sumárnej ceny) |  | Nemocnica České Budejovice, a.s. | ČR | S&T Plus s.r.o. | 25701576 |  |  |  | 27.061 | 0 | 0 |  |  | 101.72 | 0 | 0 | 2016 | 06 | 20 | 2016-06-20 | Áno | Áno | Neurčené | Nie |  | 24 mesiacov | Neurčené | 48 hodín | Zmluva 42_VR
USG prístroj |  | architektúra systému | počet snímkov | 1400 za sek. |  | AFFINITI 70 |  |  | Philips | bez položkovej identifikácie ceny (v rámci sumárnej ceny) |  | Nemocnica České Budejovice, a.s. | ČR | S&T Plus s.r.o. | 25701576 |  |  |  | 27.061 | 0 | 0 |  |  | 101.72 | 0 | 0 | 2016 | 06 | 20 | 2016-06-20 | Áno | Áno | Neurčené | Nie |  | 24 mesiacov | Neurčené | 48 hodín | Zmluva 42_VR
USG prístroj |  | architektúra systému | ovládací panel | polohovateľný | 180 stupňov | AFFINITI 70 |  |  | Philips | bez položkovej identifikácie ceny (v rámci sumárnej ceny) |  | Nemocnica České Budejovice, a.s. | ČR | S&T Plus s.r.o. | 25701576 |  |  |  | 27.061 | 0 | 0 |  |  | 101.72 | 0 | 0 | 2016 | 06 | 20 | 2016-06-20 | Áno | Áno | Neurčené | Nie |  | 24 mesiacov | Neurčené | 48 hodín | Zmluva 42_VR
USG prístroj |  | architektúra systému | dotyková obrazovka | "12 |  | AFFINITI 70 |  |  | Philips | bez položkovej identifikácie ceny (v rámci sumárnej ceny) |  | Nemocnica České Budejovice, a.s. | ČR | S&T Plus s.r.o. | 25701576 |  |  |  | 27.061 | 0 | 0 |  |  | 101.72 | 0 | 0 | 2016 | 06 | 20 | 2016-06-20 | Áno | Áno | Neurčené | Nie |  | 24 mesiacov | Neurčené | 48 hodín | Zmluva 42_VR
USG prístroj |  | architektúra systému | 4 porty na 2D/3D sondy |  |  | AFFINITI 70 |  |  | Philips | bez položkovej identifikácie ceny (v rámci sumárnej ceny) |  | Nemocnica České Budejovice, a.s. | ČR | S&T Plus s.r.o. | 25701576 |  |  |  | 27.061 | 0 | 0 |  |  | 101.72 | 0 | 0 | 2016 | 06 | 20 | 2016-06-20 | Áno | Áno | Neurčené | Nie |  | 24 mesiacov | Neurčené | 48 hodín | Zmluva 42_VR
USG prístroj |  | zobrazovacie režimy | digitálna slučka |  |  | AFFINITI 70 |  |  | Philips | bez položkovej identifikácie ceny (v rámci sumárnej ceny) |  | Nemocnica České Budejovice, a.s. | ČR | S&T Plus s.r.o. | 25701576 |  |  |  | 27.061 | 0 | 0 |  |  | 101.72 | 0 | 0 | 2016 | 06 | 20 | 2016-06-20 | Áno | Áno | Neurčené | Nie |  | 24 mesiacov | Neurčené | 48 hodín | Zmluva 42_VR
USG prístroj |  | zobrazovacie režimy | automatická korekcia dopplerovského uhla, aj po zmrazení obrazu |  |  | AFFINITI 70 |  |  | Philips | bez položkovej identifikácie ceny (v rámci sumárnej ceny) |  | Nemocnica České Budejovice, a.s. | ČR | S&T Plus s.r.o. | 25701576 |  |  |  | 27.061 | 0 | 0 |  |  | 101.72 | 0 | 0 | 2016 | 06 | 20 | 2016-06-20 | Áno | Áno | Neurčené | Nie |  | 24 mesiacov | Neurčené | 48 hodín | Zmluva 42_VR
USG prístroj |  | zobrazovacie režimy | M-mód farebný doppler |  |  | AFFINITI 70 |  |  | Philips | bez položkovej identifikácie ceny (v rámci sumárnej ceny) |  | Nemocnica České Budejovice, a.s. | ČR | S&T Plus s.r.o. | 25701576 |  |  |  | 27.061 | 0 | 0 |  |  | 101.72 | 0 | 0 | 2016 | 06 | 20 | 2016-06-20 | Áno | Áno | Neurčené | Nie |  | 24 mesiacov | Neurčené | 48 hodín | Zmluva 42_VR
USG prístroj |  | zobrazovacie režimy | M-mód tkaninový doppler |  |  | AFFINITI 70 |  |  | Philips | bez položkovej identifikácie ceny (v rámci sumárnej ceny) |  | Nemocnica České Budejovice, a.s. | ČR | S&T Plus s.r.o. | 25701576 |  |  |  | 27.061 | 0 | 0 |  |  | 101.72 | 0 | 0 | 2016 | 06 | 20 | 2016-06-20 | Áno | Áno | Neurčené | Nie |  | 24 mesiacov | Neurčené | 48 hodín | Zmluva 42_VR
USG prístroj |  | zobrazovacie režimy | THI s pulsnou inverziou |  |  | AFFINITI 70 |  |  | Philips | bez položkovej identifikácie ceny (v rámci sumárnej ceny) |  | Nemocnica České Budejovice, a.s. | ČR | S&T Plus s.r.o. | 25701576 |  |  |  | 27.061 | 0 | 0 |  |  | 101.72 | 0 | 0 | 2016 | 06 | 20 | 2016-06-20 | Áno | Áno | Neurčené | Nie |  | 24 mesiacov | Neurčené | 48 hodín | Zmluva 42_VR
USG prístroj |  | zobrazovacie režimy | farebný doppler |  |  | AFFINITI 70 |  |  | Philips | bez položkovej identifikácie ceny (v rámci sumárnej ceny) |  | Nemocnica České Budejovice, a.s. | ČR | S&T Plus s.r.o. | 25701576 |  |  |  | 27.061 | 0 | 0 |  |  | 101.72 | 0 | 0 | 2016 | 06 | 20 | 2016-06-20 | Áno | Áno | Neurčené | Nie |  | 24 mesiacov | Neurčené | 48 hodín | Zmluva 42_VR
USG prístroj |  | zobrazovacie režimy | širokopásmový farebný doppler |  |  | AFFINITI 70 |  |  | Philips | bez položkovej identifikácie ceny (v rámci sumárnej ceny) |  | Nemocnica České Budejovice, a.s. | ČR | S&T Plus s.r.o. | 25701576 |  |  |  | 27.061 | 0 | 0 |  |  | 101.72 | 0 | 0 | 2016 | 06 | 20 | 2016-06-20 | Áno | Áno | Neurčené | Nie |  | 24 mesiacov | Neurčené | 48 hodín | Zmluva 42_VR
USG prístroj |  | zobrazovacie režimy | M-mód |  |  | AFFINITI 70 |  |  | Philips | bez položkovej identifikácie ceny (v rámci sumárnej ceny) |  | Nemocnica České Budejovice, a.s. | ČR | S&T Plus s.r.o. | 25701576 |  |  |  | 27.061 | 0 | 0 |  |  | 101.72 | 0 | 0 | 2016 | 06 | 20 | 2016-06-20 | Áno | Áno | Neurčené | Nie |  | 24 mesiacov | Neurčené | 48 hodín | Zmluva 42_VR
USG prístroj |  | zobrazovacie režimy | simultánny 2D mód |  |  | AFFINITI 70 |  |  | Philips | bez položkovej identifikácie ceny (v rámci sumárnej ceny) |  | Nemocnica České Budejovice, a.s. | ČR | S&T Plus s.r.o. | 25701576 |  |  |  | 27.061 | 0 | 0 |  |  | 101.72 | 0 | 0 | 2016 | 06 | 20 | 2016-06-20 | Áno | Áno | Neurčené | Nie |  | 24 mesiacov | Neurčené | 48 hodín | Zmluva 42_VR
USG prístroj |  | zobrazovacie režimy | CPA energický |  |  | AFFINITI 70 |  |  | Philips | bez položkovej identifikácie ceny (v rámci sumárnej ceny) |  | Nemocnica České Budejovice, a.s. | ČR | S&T Plus s.r.o. | 25701576 |  |  |  | 27.061 | 0 | 0 |  |  | 101.72 | 0 | 0 | 2016 | 06 | 20 | 2016-06-20 | Áno | Áno | Neurčené | Nie |  | 24 mesiacov | Neurčené | 48 hodín | Zmluva 42_VR
USG prístroj |  | zobrazovacie režimy | PW duplexný |  |  | AFFINITI 70 |  |  | Philips | bez položkovej identifikácie ceny (v rámci sumárnej ceny) |  | Nemocnica České Budejovice, a.s. | ČR | S&T Plus s.r.o. | 25701576 |  |  |  | 27.061 | 0 | 0 |  |  | 101.72 | 0 | 0 | 2016 | 06 | 20 | 2016-06-20 | Áno | Áno | Neurčené | Nie |  | 24 mesiacov | Neurčené | 48 hodín | Zmluva 42_VR
USG prístroj |  | zobrazovacie režimy | TDI color |  |  | AFFINITI 70 |  |  | Philips | bez položkovej identifikácie ceny (v rámci sumárnej ceny) |  | Nemocnica České Budejovice, a.s. | ČR | S&T Plus s.r.o. | 25701576 |  |  |  | 27.061 | 0 | 0 |  |  | 101.72 | 0 | 0 | 2016 | 06 | 20 | 2016-06-20 | Áno | Áno | Neurčené | Nie |  | 24 mesiacov | Neurčené | 48 hodín | Zmluva 42_VR
USG prístroj |  | zobrazovacie režimy | duálne zobrazovanie |  |  | AFFINITI 70 |  |  | Philips | bez položkovej identifikácie ceny (v rámci sumárnej ceny) |  | Nemocnica České Budejovice, a.s. | ČR | S&T Plus s.r.o. | 25701576 |  |  |  | 27.061 | 0 | 0 |  |  | 101.72 | 0 | 0 | 2016 | 06 | 20 | 2016-06-20 | Áno | Áno | Neurčené | Nie |  | 24 mesiacov | Neurčené | 48 hodín | Zmluva 42_VR
USG prístroj |  | zobrazovacie režimy | panoramatické zobrazovanie |  |  | AFFINITI 70 |  |  | Philips | bez položkovej identifikácie ceny (v rámci sumárnej ceny) |  | Nemocnica České Budejovice, a.s. | ČR | S&T Plus s.r.o. | 25701576 |  |  |  | 27.061 | 0 | 0 |  |  | 101.72 | 0 | 0 | 2016 | 06 | 20 | 2016-06-20 | Áno | Áno | Neurčené | Nie |  | 24 mesiacov | Neurčené | 48 hodín | Zmluva 42_VR
USG prístroj |  | zobrazovacie režimy | HD zoom |  |  | AFFINITI 70 |  |  | Philips | bez položkovej identifikácie ceny (v rámci sumárnej ceny) |  | Nemocnica České Budejovice, a.s. | ČR | S&T Plus s.r.o. | 25701576 |  |  |  | 27.061 | 0 | 0 |  |  | 101.72 | 0 | 0 | 2016 | 06 | 20 | 2016-06-20 | Áno | Áno | Neurčené | Nie |  | 24 mesiacov | Neurčené | 48 hodín | Zmluva 42_VR
USG prístroj |  | zobrazovacie režimy | pan zoom |  |  | AFFINITI 70 |  |  | Philips | bez položkovej identifikácie ceny (v rámci sumárnej ceny) |  | Nemocnica České Budejovice, a.s. | ČR | S&T Plus s.r.o. | 25701576 |  |  |  | 27.061 | 0 | 0 |  |  | 101.72 | 0 | 0 | 2016 | 06 | 20 | 2016-06-20 | Áno | Áno | Neurčené | Nie |  | 24 mesiacov | Neurčené | 48 hodín | Zmluva 42_VR
USG prístroj |  | software | dicom 3.0 |  |  | AFFINITI 70 |  |  | Philips | bez položkovej identifikácie ceny (v rámci sumárnej ceny) |  | Nemocnica České Budejovice, a.s. | ČR | S&T Plus s.r.o. | 25701576 |  |  |  | 27.061 | 0 | 0 |  |  | 101.72 | 0 | 0 | 2016 | 06 | 20 | 2016-06-20 | Áno | Áno | Neurčené | Nie |  | 24 mesiacov | Neurčené | 48 hodín | Zmluva 42_VR
USG prístroj |  | archivácia a prenos | archivácia všetkých dát |  |  | AFFINITI 70 |  |  | Philips | bez položkovej identifikácie ceny (v rámci sumárnej ceny) |  | Nemocnica České Budejovice, a.s. | ČR | S&T Plus s.r.o. | 25701576 |  |  |  | 27.061 | 0 | 0 |  |  | 101.72 | 0 | 0 | 2016 | 06 | 20 | 2016-06-20 | Áno | Áno | Neurčené | Nie |  | 24 mesiacov | Neurčené | 48 hodín | Zmluva 42_VR
USG prístroj |  | sondy | konvexná monokryštalická | 1 - 5 MHz |  | AFFINITI 70 |  |  | Philips | bez položkovej identifikácie ceny (v rámci sumárnej ceny) |  | Nemocnica České Budejovice, a.s. | ČR | S&T Plus s.r.o. | 25701576 |  |  |  | 27.061 | 0 | 0 |  |  | 101.72 | 0 | 0 | 2016 | 06 | 20 | 2016-06-20 | Áno | Áno | Neurčené | Nie |  | 24 mesiacov | Neurčené | 48 hodín | Zmluva 42_VR
USG prístroj |  | sondy | lineárna vaskulárna | 3 - 12 MHz |  | AFFINITI 70 |  |  | Philips | bez položkovej identifikácie ceny (v rámci sumárnej ceny) |  | Nemocnica České Budejovice, a.s. | ČR | S&T Plus s.r.o. | 25701576 |  |  |  | 27.061 | 0 | 0 |  |  | 101.72 | 0 | 0 | 2016 | 06 | 20 | 2016-06-20 | Áno | Áno | Neurčené | Nie |  | 24 mesiacov | Neurčené | 48 hodín | Zmluva 42_VR
USG prístroj |  | sondy | lineárna vysokofrekvenčná | 5 - 18 MHz |  | AFFINITI 70 |  |  | Philips | bez položkovej identifikácie ceny (v rámci sumárnej ceny) |  | Nemocnica České Budejovice, a.s. | ČR | S&T Plus s.r.o. | 25701576 |  |  |  | 27.061 | 0 | 0 |  |  | 101.72 | 0 | 0 | 2016 | 06 | 20 | 2016-06-20 | Áno | Áno | Neurčené | Nie |  | 24 mesiacov | Neurčené | 48 hodín | Zmluva 42_VR
USG prístroj |  | sondy | lineárna | 5 - 12 MHz | pre vyšetrenie mäkkých častí | AFFINITI 70 |  |  | Philips | bez položkovej identifikácie ceny (v rámci sumárnej ceny) |  | Nemocnica České Budejovice, a.s. | ČR | S&T Plus s.r.o. | 25701576 |  |  |  | 27.061 | 0 | 0 |  |  | 101.72 | 0 | 0 | 2016 | 06 | 20 | 2016-06-20 | Áno | Áno | Neurčené | Nie |  | 24 mesiacov | Neurčené | 48 hodín | Zmluva 42_VR
USG prístroj |  | celá zostava |  |  |  | AFFINITI 70 | AFFINITI 70 | kardiológia | Philips | sumárna cena | HW/SW | Nemocnica ve Frýdku-Místku, príspevková organizácia | ČR | East-West trading spol. s.r.o. | 45788405 | 1 | 1540000 | 1863400 | 27.033 | 56967.4102 | 68930.5663 | 56967.4102 | 68930.5663 | 103.13 | 56967.4102 | 68360.8922 | 2016 | 11 | 01 | 2016-11-01 | Áno | Áno | Neurčené | Nie |  | 36 mesiacov | platený servis | Neurčené | Zmluva 43_VR
USG prístroj |  | architektúra systému | monitor | "21,5 |  | AFFINITI 70 |  |  | Philips | bez položkovej identifikácie ceny (v rámci sumárnej ceny) |  | Nemocnica ve Frýdku-Místku, príspevková organizácia | ČR | East-West trading spol. s.r.o. | 45788405 |  |  |  | 27.033 | 0 | 0 |  |  | 103.13 | 0 | 0 | 2016 | 11 | 01 | 2016-11-01 | Áno | Áno | Neurčené | Nie |  | 36 mesiacov | platený servis | Neurčené | Zmluva 43_VR
USG prístroj |  | architektúra systému | dynamický rozsah | 280 dB |  | AFFINITI 70 |  |  | Philips | bez položkovej identifikácie ceny (v rámci sumárnej ceny) |  | Nemocnica ve Frýdku-Místku, príspevková organizácia | ČR | East-West trading spol. s.r.o. | 45788405 |  |  |  | 27.033 | 0 | 0 |  |  | 103.13 | 0 | 0 | 2016 | 11 | 01 | 2016-11-01 | Áno | Áno | Neurčené | Nie |  | 36 mesiacov | platený servis | Neurčené | Zmluva 43_VR
USG prístroj |  | archivácia a prenos | export do formátov DVD, USB |  |  | AFFINITI 70 |  |  | Philips | bez položkovej identifikácie ceny (v rámci sumárnej ceny) |  | Nemocnica ve Frýdku-Místku, príspevková organizácia | ČR | East-West trading spol. s.r.o. | 45788405 |  |  |  | 27.033 | 0 | 0 |  |  | 103.13 | 0 | 0 | 2016 | 11 | 01 | 2016-11-01 | Áno | Áno | Neurčené | Nie |  | 36 mesiacov | platený servis | Neurčené | Zmluva 43_VR
USG prístroj |  | architektúra systému | ovládací panel | polohovateľný | 180 stupňov | AFFINITI 70 |  |  | Philips | bez položkovej identifikácie ceny (v rámci sumárnej ceny) |  | Nemocnica ve Frýdku-Místku, príspevková organizácia | ČR | East-West trading spol. s.r.o. | 45788405 |  |  |  | 27.033 | 0 | 0 |  |  | 103.13 | 0 | 0 | 2016 | 11 | 01 | 2016-11-01 | Áno | Áno | Neurčené | Nie |  | 36 mesiacov | platený servis | Neurčené | Zmluva 43_VR
USG prístroj |  | architektúra systému | dotyková obrazovka |  |  | AFFINITI 70 |  |  | Philips | bez položkovej identifikácie ceny (v rámci sumárnej ceny) |  | Nemocnica ve Frýdku-Místku, príspevková organizácia | ČR | East-West trading spol. s.r.o. | 45788405 |  |  |  | 27.033 | 0 | 0 |  |  | 103.13 | 0 | 0 | 2016 | 11 | 01 | 2016-11-01 | Áno | Áno | Neurčené | Nie |  | 36 mesiacov | platený servis | Neurčené | Zmluva 43_VR
USG prístroj |  | architektúra systému | 4 porty na 2D/3D sondy |  |  | AFFINITI 70 |  |  | Philips | bez položkovej identifikácie ceny (v rámci sumárnej ceny) |  | Nemocnica ve Frýdku-Místku, príspevková organizácia | ČR | East-West trading spol. s.r.o. | 45788405 |  |  |  | 27.033 | 0 | 0 |  |  | 103.13 | 0 | 0 | 2016 | 11 | 01 | 2016-11-01 | Áno | Áno | Neurčené | Nie |  | 36 mesiacov | platený servis | Neurčené | Zmluva 43_VR
USG prístroj |  | architektúra systému | DVD nechanika |  |  | AFFINITI 70 | NUSM347 |  | Philips | bez položkovej identifikácie ceny (v rámci sumárnej ceny) |  | Nemocnica ve Frýdku-Místku, príspevková organizácia | ČR | East-West trading spol. s.r.o. | 45788405 |  |  |  | 27.033 | 0 | 0 |  |  | 103.13 | 0 | 0 | 2016 | 11 | 01 | 2016-11-01 | Áno | Áno | Neurčené | Nie |  | 36 mesiacov | platený servis | Neurčené | Zmluva 43_VR
USG prístroj |  | architektúra systému | termotlačiareň |  |  | AFFINITI 70 | NUSM353 |  | Philips | bez položkovej identifikácie ceny (v rámci sumárnej ceny) |  | Nemocnica ve Frýdku-Místku, príspevková organizácia | ČR | East-West trading spol. s.r.o. | 45788405 |  |  |  | 27.033 | 0 | 0 |  |  | 103.13 | 0 | 0 | 2016 | 11 | 01 | 2016-11-01 | Áno | Áno | Neurčené | Nie |  | 36 mesiacov | platený servis | Neurčené | Zmluva 43_VR
USG prístroj |  | zobrazovacie režimy | digitálna slučka |  |  | AFFINITI 70 |  |  | Philips | bez položkovej identifikácie ceny (v rámci sumárnej ceny) |  | Nemocnica ve Frýdku-Místku, príspevková organizácia | ČR | East-West trading spol. s.r.o. | 45788405 |  |  |  | 27.033 | 0 | 0 |  |  | 103.13 | 0 | 0 | 2016 | 11 | 01 | 2016-11-01 | Áno | Áno | Neurčené | Nie |  | 36 mesiacov | platený servis | Neurčené | Zmluva 43_VR
USG prístroj |  | zobrazovacie režimy | M-mód farebný doppler |  |  | AFFINITI 70 |  |  | Philips | bez položkovej identifikácie ceny (v rámci sumárnej ceny) |  | Nemocnica ve Frýdku-Místku, príspevková organizácia | ČR | East-West trading spol. s.r.o. | 45788405 |  |  |  | 27.033 | 0 | 0 |  |  | 103.13 | 0 | 0 | 2016 | 11 | 01 | 2016-11-01 | Áno | Áno | Neurčené | Nie |  | 36 mesiacov | platený servis | Neurčené | Zmluva 43_VR
USG prístroj |  | zobrazovacie režimy | M-mód tkaninový doppler |  |  | AFFINITI 70 |  |  | Philips | bez položkovej identifikácie ceny (v rámci sumárnej ceny) |  | Nemocnica ve Frýdku-Místku, príspevková organizácia | ČR | East-West trading spol. s.r.o. | 45788405 |  |  |  | 27.033 | 0 | 0 |  |  | 103.13 | 0 | 0 | 2016 | 11 | 01 | 2016-11-01 | Áno | Áno | Neurčené | Nie |  | 36 mesiacov | platený servis | Neurčené | Zmluva 43_VR
USG prístroj |  | zobrazovacie režimy | farebný doppler |  |  | AFFINITI 70 |  |  | Philips | bez položkovej identifikácie ceny (v rámci sumárnej ceny) |  | Nemocnica ve Frýdku-Místku, príspevková organizácia | ČR | East-West trading spol. s.r.o. | 45788405 |  |  |  | 27.033 | 0 | 0 |  |  | 103.13 | 0 | 0 | 2016 | 11 | 01 | 2016-11-01 | Áno | Áno | Neurčené | Nie |  | 36 mesiacov | platený servis | Neurčené | Zmluva 43_VR
USG prístroj |  | zobrazovacie režimy | širokopásmový farebný doppler |  |  | AFFINITI 70 |  |  | Philips | bez položkovej identifikácie ceny (v rámci sumárnej ceny) |  | Nemocnica ve Frýdku-Místku, príspevková organizácia | ČR | East-West trading spol. s.r.o. | 45788405 |  |  |  | 27.033 | 0 | 0 |  |  | 103.13 | 0 | 0 | 2016 | 11 | 01 | 2016-11-01 | Áno | Áno | Neurčené | Nie |  | 36 mesiacov | platený servis | Neurčené | Zmluva 43_VR
USG prístroj |  | zobrazovacie režimy | M-mód |  |  | AFFINITI 70 |  |  | Philips | bez položkovej identifikácie ceny (v rámci sumárnej ceny) |  | Nemocnica ve Frýdku-Místku, príspevková organizácia | ČR | East-West trading spol. s.r.o. | 45788405 |  |  |  | 27.033 | 0 | 0 |  |  | 103.13 | 0 | 0 | 2016 | 11 | 01 | 2016-11-01 | Áno | Áno | Neurčené | Nie |  | 36 mesiacov | platený servis | Neurčené | Zmluva 43_VR
USG prístroj |  | zobrazovacie režimy | simultánny 2D mód |  |  | AFFINITI 70 |  |  | Philips | bez položkovej identifikácie ceny (v rámci sumárnej ceny) |  | Nemocnica ve Frýdku-Místku, príspevková organizácia | ČR | East-West trading spol. s.r.o. | 45788405 |  |  |  | 27.033 | 0 | 0 |  |  | 103.13 | 0 | 0 | 2016 | 11 | 01 | 2016-11-01 | Áno | Áno | Neurčené | Nie |  | 36 mesiacov | platený servis | Neurčené | Zmluva 43_VR
USG prístroj |  | zobrazovacie režimy | CPA energický |  |  | AFFINITI 70 |  |  | Philips | bez položkovej identifikácie ceny (v rámci sumárnej ceny) |  | Nemocnica ve Frýdku-Místku, príspevková organizácia | ČR | East-West trading spol. s.r.o. | 45788405 |  |  |  | 27.033 | 0 | 0 |  |  | 103.13 | 0 | 0 | 2016 | 11 | 01 | 2016-11-01 | Áno | Áno | Neurčené | Nie |  | 36 mesiacov | platený servis | Neurčené | Zmluva 43_VR
USG prístroj |  | zobrazovacie režimy | PW duplexný |  |  | AFFINITI 70 |  |  | Philips | bez položkovej identifikácie ceny (v rámci sumárnej ceny) |  | Nemocnica ve Frýdku-Místku, príspevková organizácia | ČR | East-West trading spol. s.r.o. | 45788405 |  |  |  | 27.033 | 0 | 0 |  |  | 103.13 | 0 | 0 | 2016 | 11 | 01 | 2016-11-01 | Áno | Áno | Neurčené | Nie |  | 36 mesiacov | platený servis | Neurčené | Zmluva 43_VR
USG prístroj |  | zobrazovacie režimy | TDI color |  |  | AFFINITI 70 |  |  | Philips | bez položkovej identifikácie ceny (v rámci sumárnej ceny) |  | Nemocnica ve Frýdku-Místku, príspevková organizácia | ČR | East-West trading spol. s.r.o. | 45788405 |  |  |  | 27.033 | 0 | 0 |  |  | 103.13 | 0 | 0 | 2016 | 11 | 01 | 2016-11-01 | Áno | Áno | Neurčené | Nie |  | 36 mesiacov | platený servis | Neurčené | Zmluva 43_VR
USG prístroj |  | zobrazovacie režimy | duálne zobrazovanie |  |  | AFFINITI 70 |  |  | Philips | bez položkovej identifikácie ceny (v rámci sumárnej ceny) |  | Nemocnica ve Frýdku-Místku, príspevková organizácia | ČR | East-West trading spol. s.r.o. | 45788405 |  |  |  | 27.033 | 0 | 0 |  |  | 103.13 | 0 | 0 | 2016 | 11 | 01 | 2016-11-01 | Áno | Áno | Neurčené | Nie |  | 36 mesiacov | platený servis | Neurčené | Zmluva 43_VR
USG prístroj |  | zobrazovacie režimy | panoramatické zobrazovanie |  |  | AFFINITI 70 |  |  | Philips | bez položkovej identifikácie ceny (v rámci sumárnej ceny) |  | Nemocnica ve Frýdku-Místku, príspevková organizácia | ČR | East-West trading spol. s.r.o. | 45788405 |  |  |  | 27.033 | 0 | 0 |  |  | 103.13 | 0 | 0 | 2016 | 11 | 01 | 2016-11-01 | Áno | Áno | Neurčené | Nie |  | 36 mesiacov | platený servis | Neurčené | Zmluva 43_VR
USG prístroj |  | zobrazovacie režimy | HD zoom | 8x |  | AFFINITI 70 |  |  | Philips | bez položkovej identifikácie ceny (v rámci sumárnej ceny) |  | Nemocnica ve Frýdku-Místku, príspevková organizácia | ČR | East-West trading spol. s.r.o. | 45788405 |  |  |  | 27.033 | 0 | 0 |  |  | 103.13 | 0 | 0 | 2016 | 11 | 01 | 2016-11-01 | Áno | Áno | Neurčené | Nie |  | 36 mesiacov | platený servis | Neurčené | Zmluva 43_VR
USG prístroj |  | zobrazovacie režimy | compound imaging |  |  | AFFINITI 70 |  |  | Philips | bez položkovej identifikácie ceny (v rámci sumárnej ceny) |  | Nemocnica ve Frýdku-Místku, príspevková organizácia | ČR | East-West trading spol. s.r.o. | 45788405 |  |  |  | 27.033 | 0 | 0 |  |  | 103.13 | 0 | 0 | 2016 | 11 | 01 | 2016-11-01 | Áno | Áno | Neurčené | Nie |  | 36 mesiacov | platený servis | Neurčené | Zmluva 43_VR
USG prístroj |  | zobrazovacie režimy | CW doppler |  |  | AFFINITI 70 |  |  | Philips | bez položkovej identifikácie ceny (v rámci sumárnej ceny) |  | Nemocnica ve Frýdku-Místku, príspevková organizácia | ČR | East-West trading spol. s.r.o. | 45788405 |  |  |  | 27.033 | 0 | 0 |  |  | 103.13 | 0 | 0 | 2016 | 11 | 01 | 2016-11-01 | Áno | Áno | Neurčené | Nie |  | 36 mesiacov | platený servis | Neurčené | Zmluva 43_VR
USG prístroj |  | zobrazovacie režimy | triplex nezávislý |  |  | AFFINITI 70 |  |  | Philips | bez položkovej identifikácie ceny (v rámci sumárnej ceny) |  | Nemocnica ve Frýdku-Místku, príspevková organizácia | ČR | East-West trading spol. s.r.o. | 45788405 |  |  |  | 27.033 | 0 | 0 |  |  | 103.13 | 0 | 0 | 2016 | 11 | 01 | 2016-11-01 | Áno | Áno | Neurčené | Nie |  | 36 mesiacov | platený servis | Neurčené | Zmluva 43_VR
USG prístroj |  | zobrazovacie režimy | B+B, B+PW, B+CW, B+M mód |  |  | AFFINITI 70 |  |  | Philips | bez položkovej identifikácie ceny (v rámci sumárnej ceny) |  | Nemocnica ve Frýdku-Místku, príspevková organizácia | ČR | East-West trading spol. s.r.o. | 45788405 |  |  |  | 27.033 | 0 | 0 |  |  | 103.13 | 0 | 0 | 2016 | 11 | 01 | 2016-11-01 | Áno | Áno | Neurčené | Nie |  | 36 mesiacov | platený servis | Neurčené | Zmluva 43_VR
USG prístroj |  | software | dicom 3.0 |  |  | AFFINITI 70 | NUSM326 |  | Philips | bez položkovej identifikácie ceny (v rámci sumárnej ceny) |  | Nemocnica ve Frýdku-Místku, príspevková organizácia | ČR | East-West trading spol. s.r.o. | 45788405 |  |  |  | 27.033 | 0 | 0 |  |  | 103.13 | 0 | 0 | 2016 | 11 | 01 | 2016-11-01 | Áno | Áno | Neurčené | Nie |  | 36 mesiacov | platený servis | Neurčené | Zmluva 43_VR
USG prístroj |  | archivácia a prenos | archivácia všetkých dát |  |  | AFFINITI 70 |  |  | Philips | bez položkovej identifikácie ceny (v rámci sumárnej ceny) |  | Nemocnica ve Frýdku-Místku, príspevková organizácia | ČR | East-West trading spol. s.r.o. | 45788405 |  |  |  | 27.033 | 0 | 0 |  |  | 103.13 | 0 | 0 | 2016 | 11 | 01 | 2016-11-01 | Áno | Áno | Neurčené | Nie |  | 36 mesiacov | platený servis | Neurčené | Zmluva 43_VR
USG prístroj |  | sondy | konvexná | 1 - 5 MHz | C5-1 | AFFINITI 70 | FUS8731 |  | Philips | bez položkovej identifikácie ceny (v rámci sumárnej ceny) |  | Nemocnica ve Frýdku-Místku, príspevková organizácia | ČR | East-West trading spol. s.r.o. | 45788405 |  |  |  | 27.033 | 0 | 0 |  |  | 103.13 | 0 | 0 | 2016 | 11 | 01 | 2016-11-01 | Áno | Áno | Neurčené | Nie |  | 36 mesiacov | platený servis | Neurčené | Zmluva 43_VR
USG prístroj |  | sondy | lineárna | 5 - 18 MHz | L18-5 | AFFINITI 70 | FUS6722 |  | Philips | bez položkovej identifikácie ceny (v rámci sumárnej ceny) |  | Nemocnica ve Frýdku-Místku, príspevková organizácia | ČR | East-West trading spol. s.r.o. | 45788405 |  |  |  | 27.033 | 0 | 0 |  |  | 103.13 | 0 | 0 | 2016 | 11 | 01 | 2016-11-01 | Áno | Áno | Neurčené | Nie |  | 36 mesiacov | platený servis | Neurčené | Zmluva 43_VR
USG prístroj |  | sondy | lineárna | 5 - 12 MHz | L12-5 | AFFINITI 70 | FUS8722 |  | Philips | bez položkovej identifikácie ceny (v rámci sumárnej ceny) |  | Nemocnica ve Frýdku-Místku, príspevková organizácia | ČR | East-West trading spol. s.r.o. | 45788405 |  |  |  | 27.033 | 0 | 0 |  |  | 103.13 | 0 | 0 | 2016 | 11 | 01 | 2016-11-01 | Áno | Áno | Neurčené | Nie |  | 36 mesiacov | platený servis | Neurčené | Zmluva 43_VR
sietnicová kamera |  | celá zostava |  |  |  | RetCam 3 | RetCam 3 | rozvoj multidisciplinárnej dispenzárnej starostlivosti o deti s perinatálnou záťažou | Neručené | sumárna cena | HW/SW | Fakultní nemocnice Hradec Králové | ČR | OFTIS-OPTA s.r.o. | 64650502 | 1 | 3214793 | 3889900 | 27.026 | 118951.8612 | 143931.7694 | 118951.8612 | 143931.7694 | 101.58 | 120766.9368 | 144920.3242 | 2016 | 05 | 02 | 2016-05-02 | Áno | Áno | Neurčené | Nie |  | 36 mesiacov | Neurčené | 24 hodín | Zmluva 44_VR
sietnicová kamera |  | prístroj |  |  |  | RetCam 3 |  |  | Neurčené | položková cena (súčasť sumárnej ceny) |  | Fakultní nemocnice Hradec Králové | ČR | OFTIS-OPTA s.r.o. | 64650502 |  | 3095793 | 3745910 | 27.026 | 114548.6939 | 138603.9369 |  |  | 101.58 | 0 | 0 | 2016 | 05 | 02 | 2016-05-02 | Áno | Áno | Neurčené | Nie |  | 36 mesiacov | Neurčené | 24 hodín | Zmluva 44_VR
sietnicová kamera |  | mobilný vozík |  |  |  | RetCam 3 |  |  | Neurčené | bez položkovej identifikácie ceny (v rámci sumárnej ceny) |  | Fakultní nemocnice Hradec Králové | ČR | OFTIS-OPTA s.r.o. | 64650502 |  |  |  | 27.026 | 0 | 0 |  |  | 101.58 | 0 | 0 | 2016 | 05 | 02 | 2016-05-02 | Áno | Áno | Neurčené | Nie |  | 36 mesiacov | Neurčené | 24 hodín | Zmluva 44_VR
sietnicová kamera |  | PC | s OS Windows |  |  | RetCam 3 |  |  | Neurčené | bez položkovej identifikácie ceny (v rámci sumárnej ceny) |  | Fakultní nemocnice Hradec Králové | ČR | OFTIS-OPTA s.r.o. | 64650502 |  |  |  | 27.026 | 0 | 0 |  |  | 101.58 | 0 | 0 | 2016 | 05 | 02 | 2016-05-02 | Áno | Áno | Neurčené | Nie |  | 36 mesiacov | Neurčené | 24 hodín | Zmluva 44_VR
sietnicová kamera |  | tlačiareň |  |  |  | RetCam 3 |  |  | Neurčené | bez položkovej identifikácie ceny (v rámci sumárnej ceny) |  | Fakultní nemocnice Hradec Králové | ČR | OFTIS-OPTA s.r.o. | 64650502 |  |  |  | 27.026 | 0 | 0 |  |  | 101.58 | 0 | 0 | 2016 | 05 | 02 | 2016-05-02 | Áno | Áno | Neurčené | Nie |  | 36 mesiacov | Neurčené | 24 hodín | Zmluva 44_VR
sietnicová kamera |  | videokamera | CMOS | 1600 x 1200 | snímanie v prirodzenej polohe | RetCam 3 |  |  | Neurčené | bez položkovej identifikácie ceny (v rámci sumárnej ceny) |  | Fakultní nemocnice Hradec Králové | ČR | OFTIS-OPTA s.r.o. | 64650502 |  |  |  | 27.026 | 0 | 0 |  |  | 101.58 | 0 | 0 | 2016 | 05 | 02 | 2016-05-02 | Áno | Áno | Neurčené | Nie |  | 36 mesiacov | Neurčené | 24 hodín | Zmluva 44_VR
sietnicová kamera |  | batéria | 15 min. |  |  | RetCam 3 |  |  | Neurčené | bez položkovej identifikácie ceny (v rámci sumárnej ceny) |  | Fakultní nemocnice Hradec Králové | ČR | OFTIS-OPTA s.r.o. | 64650502 |  |  |  | 27.026 | 0 | 0 |  |  | 101.58 | 0 | 0 | 2016 | 05 | 02 | 2016-05-02 | Áno | Áno | Neurčené | Nie |  | 36 mesiacov | Neurčené | 24 hodín | Zmluva 44_VR
sietnicová kamera |  | nožný pedál | 3 funkčný |  |  | RetCam 3 |  |  | Neurčené | bez položkovej identifikácie ceny (v rámci sumárnej ceny) |  | Fakultní nemocnice Hradec Králové | ČR | OFTIS-OPTA s.r.o. | 64650502 |  |  |  | 27.026 | 0 | 0 |  |  | 101.58 | 0 | 0 | 2016 | 05 | 02 | 2016-05-02 | Áno | Áno | Neurčené | Nie |  | 36 mesiacov | Neurčené | 24 hodín | Zmluva 44_VR
sietnicová kamera |  | monitor LCD | "23 |  |  | RetCam 3 |  |  | Neurčené | bez položkovej identifikácie ceny (v rámci sumárnej ceny) |  | Fakultní nemocnice Hradec Králové | ČR | OFTIS-OPTA s.r.o. | 64650502 |  |  |  | 27.026 | 0 | 0 |  |  | 101.58 | 0 | 0 | 2016 | 05 | 02 | 2016-05-02 | Áno | Áno | Neurčené | Nie |  | 36 mesiacov | Neurčené | 24 hodín | Zmluva 44_VR
sietnicová kamera |  | uhol zobrazenia | 130 stupňov |  |  | RetCam 3 |  |  | Neurčené | bez položkovej identifikácie ceny (v rámci sumárnej ceny) |  | Fakultní nemocnice Hradec Králové | ČR | OFTIS-OPTA s.r.o. | 64650502 |  |  |  | 27.026 | 0 | 0 |  |  | 101.58 | 0 | 0 | 2016 | 05 | 02 | 2016-05-02 | Áno | Áno | Neurčené | Nie |  | 36 mesiacov | Neurčené | 24 hodín | Zmluva 44_VR
sietnicová kamera |  | rozlíšenie | 24 bit |  |  | RetCam 3 |  |  | Neurčené | bez položkovej identifikácie ceny (v rámci sumárnej ceny) |  | Fakultní nemocnice Hradec Králové | ČR | OFTIS-OPTA s.r.o. | 64650502 |  |  |  | 27.026 | 0 | 0 |  |  | 101.58 | 0 | 0 | 2016 | 05 | 02 | 2016-05-02 | Áno | Áno | Neurčené | Nie |  | 36 mesiacov | Neurčené | 24 hodín | Zmluva 44_VR
sietnicová kamera |  | snímacia hlavica | flexibilná a excitačná |  |  | RetCam 3 |  |  | Neurčené | bez položkovej identifikácie ceny (v rámci sumárnej ceny) |  | Fakultní nemocnice Hradec Králové | ČR | OFTIS-OPTA s.r.o. | 64650502 |  |  |  | 27.026 | 0 | 0 |  |  | 101.58 | 0 | 0 | 2016 | 05 | 02 | 2016-05-02 | Áno | Áno | Neurčené | Nie |  | 36 mesiacov | Neurčené | 24 hodín | Zmluva 44_VR
sietnicová kamera |  | zachytenie snímkov/videa |  |  |  | RetCam 3 |  |  | Neurčené | položková cena (súčasť sumárnej ceny) |  | Fakultní nemocnice Hradec Králové | ČR | OFTIS-OPTA s.r.o. | 64650502 |  | 119000 | 143990 | 27.026 | 4403.1673 | 5327.8325 |  |  | 101.58 | 0 | 0 | 2016 | 05 | 02 | 2016-05-02 | Áno | Áno | Neurčené | Nie |  | 36 mesiacov | Neurčené | 24 hodín | Zmluva 44_VR
sietnicová kamera |  | celá zostava |  |  |  | RetCam 3 | RetCam 3 | detská očná klinika | Natus | sumárna cena | HW/SW | Fakultní nemocnice Brno | ČR | OFTIS-OPTA s.r.o. | 64650502 | 1 | 3561000 | 4452800 | 26.264 | 135584.8309 | 169540.0548 | 135584.8309 | 169540.0548 | 103.69 | 134852.5761 | 161823.0913 | 2017 | 06 | 21 | 2017-06-21 | Áno | Áno | Neurčené | Nie |  | 24 mesiacov | Neurčené | 24 hodín | Zmluva 45_VR
sietnicová kamera |  | prístroj |  |  |  | RetCam 3 |  |  | Natus | bez položkovej identifikácie ceny (v rámci sumárnej ceny) |  | Fakultní nemocnice Brno | ČR | OFTIS-OPTA s.r.o. | 64650502 |  |  |  | 26.264 | 0 | 0 |  |  | 103.69 | 0 | 0 | 2017 | 06 | 21 | 2017-06-21 | Áno | Áno | Neurčené | Nie |  | 24 mesiacov | Neurčené | 24 hodín | Zmluva 45_VR
sietnicová kamera |  | mobilný vozík |  |  |  | RetCam 3 |  |  | Natus | bez položkovej identifikácie ceny (v rámci sumárnej ceny) |  | Fakultní nemocnice Brno | ČR | OFTIS-OPTA s.r.o. | 64650502 |  |  |  | 26.264 | 0 | 0 |  |  | 103.69 | 0 | 0 | 2017 | 06 | 21 | 2017-06-21 | Áno | Áno | Neurčené | Nie |  | 24 mesiacov | Neurčené | 24 hodín | Zmluva 45_VR
sietnicová kamera |  | PC | s OS Windows |  |  | RetCam 3 |  |  | Natus | bez položkovej identifikácie ceny (v rámci sumárnej ceny) |  | Fakultní nemocnice Brno | ČR | OFTIS-OPTA s.r.o. | 64650502 |  |  |  | 26.264 | 0 | 0 |  |  | 103.69 | 0 | 0 | 2017 | 06 | 21 | 2017-06-21 | Áno | Áno | Neurčené | Nie |  | 24 mesiacov | Neurčené | 24 hodín | Zmluva 45_VR
sietnicová kamera |  | tlačiareň |  |  |  | RetCam 3 |  |  | Natus | bez položkovej identifikácie ceny (v rámci sumárnej ceny) |  | Fakultní nemocnice Brno | ČR | OFTIS-OPTA s.r.o. | 64650502 |  |  |  | 26.264 | 0 | 0 |  |  | 103.69 | 0 | 0 | 2017 | 06 | 21 | 2017-06-21 | Áno | Áno | Neurčené | Nie |  | 24 mesiacov | Neurčené | 24 hodín | Zmluva 45_VR
sietnicová kamera |  | videokamera | CMOS | 1600 x 1200 | snímanie v prirodzenej polohe | RetCam 3 |  |  | Natus | bez položkovej identifikácie ceny (v rámci sumárnej ceny) |  | Fakultní nemocnice Brno | ČR | OFTIS-OPTA s.r.o. | 64650502 |  |  |  | 26.264 | 0 | 0 |  |  | 103.69 | 0 | 0 | 2017 | 06 | 21 | 2017-06-21 | Áno | Áno | Neurčené | Nie |  | 24 mesiacov | Neurčené | 24 hodín | Zmluva 45_VR
sietnicová kamera |  | batéria | 15 min. |  |  | RetCam 3 |  |  | Natus | bez položkovej identifikácie ceny (v rámci sumárnej ceny) |  | Fakultní nemocnice Brno | ČR | OFTIS-OPTA s.r.o. | 64650502 |  |  |  | 26.264 | 0 | 0 |  |  | 103.69 | 0 | 0 | 2017 | 06 | 21 | 2017-06-21 | Áno | Áno | Neurčené | Nie |  | 24 mesiacov | Neurčené | 24 hodín | Zmluva 45_VR
sietnicová kamera |  | nožný pedál | 3 funkčný |  |  | RetCam 3 |  |  | Natus | bez položkovej identifikácie ceny (v rámci sumárnej ceny) |  | Fakultní nemocnice Brno | ČR | OFTIS-OPTA s.r.o. | 64650502 |  |  |  | 26.264 | 0 | 0 |  |  | 103.69 | 0 | 0 | 2017 | 06 | 21 | 2017-06-21 | Áno | Áno | Neurčené | Nie |  | 24 mesiacov | Neurčené | 24 hodín | Zmluva 45_VR
sietnicová kamera |  | monitor LCD | "23 |  |  | RetCam 3 |  |  | Natus | bez položkovej identifikácie ceny (v rámci sumárnej ceny) |  | Fakultní nemocnice Brno | ČR | OFTIS-OPTA s.r.o. | 64650502 |  |  |  | 26.264 | 0 | 0 |  |  | 103.69 | 0 | 0 | 2017 | 06 | 21 | 2017-06-21 | Áno | Áno | Neurčené | Nie |  | 24 mesiacov | Neurčené | 24 hodín | Zmluva 45_VR
sietnicová kamera |  | uhol zobrazenia | 30 - 130 stupňov |  |  | RetCam 3 |  |  | Natus | bez položkovej identifikácie ceny (v rámci sumárnej ceny) |  | Fakultní nemocnice Brno | ČR | OFTIS-OPTA s.r.o. | 64650502 |  |  |  | 26.264 | 0 | 0 |  |  | 103.69 | 0 | 0 | 2017 | 06 | 21 | 2017-06-21 | Áno | Áno | Neurčené | Nie |  | 24 mesiacov | Neurčené | 24 hodín | Zmluva 45_VR
sietnicová kamera |  | rozlíšenie | 24 bit |  |  | RetCam 3 |  |  | Natus | bez položkovej identifikácie ceny (v rámci sumárnej ceny) |  | Fakultní nemocnice Brno | ČR | OFTIS-OPTA s.r.o. | 64650502 |  |  |  | 26.264 | 0 | 0 |  |  | 103.69 | 0 | 0 | 2017 | 06 | 21 | 2017-06-21 | Áno | Áno | Neurčené | Nie |  | 24 mesiacov | Neurčené | 24 hodín | Zmluva 45_VR
sietnicová kamera |  | snímacia hlavica | flexibilná a excitačná |  |  | RetCam 3 |  |  | Natus | bez položkovej identifikácie ceny (v rámci sumárnej ceny) |  | Fakultní nemocnice Brno | ČR | OFTIS-OPTA s.r.o. | 64650502 |  |  |  | 26.264 | 0 | 0 |  |  | 103.69 | 0 | 0 | 2017 | 06 | 21 | 2017-06-21 | Áno | Áno | Neurčené | Nie |  | 24 mesiacov | Neurčené | 24 hodín | Zmluva 45_VR
sietnicová kamera |  | zachytenie snímkov/videa |  |  |  | RetCam 3 |  |  | Natus | bez položkovej identifikácie ceny (v rámci sumárnej ceny) |  | Fakultní nemocnice Brno | ČR | OFTIS-OPTA s.r.o. | 64650502 |  |  |  | 26.264 | 0 | 0 |  |  | 103.69 | 0 | 0 | 2017 | 06 | 21 | 2017-06-21 | Áno | Áno | Neurčené | Nie |  | 24 mesiacov | Neurčené | 24 hodín | Zmluva 45_VR
cerebrálno somatický oximeter |  | celá zostava |  |  |  | INVOS 5100 | INVOS 5100 |  | Medtronic | sumárna cena |  | Detská fakultná nemocnica s poliklinikou Bratislava | SR | Timed s.r.o. | 00602175 | 4 | 82000 | 98400 | 1 | 82000 | 98400 | 20500 | 24600 | 104.41 | 20248.6831 | 24298.4197 | 2017 | 11 | 9 | 2017-11-09 | Áno | Áno | neurčené | Nie |  | 24 mesiacov | neurčené | do 24 hodín | Zmluva 46_KV
cerebrálno somatický oximeter |  | LCD displej |  | 10,5 " |  | INVOS 5100 |  |  | Medtronic | bez položkovej identifikácie ceny (v rámci sumárnej ceny) |  | Detská fakultná nemocnica s poliklinikou Bratislava | SR | Timed s.r.o. | 00602175 |  |  |  | 1 | 0 | 0 |  |  | 104.41 | 0 | 0 | 2017 | 11 | 9 | 2017-11-09 | Áno | Áno | neurčené | Nie |  | 24 mesiacov | neurčené | do 24 hodín | Zmluva 46_KV
cerebrálno somatický oximeter |  | zobrazovanie hodnôt rSO2 | v reálnom čase | 15 - 95 min |  | INVOS 5100 |  |  | Medtronic | bez položkovej identifikácie ceny (v rámci sumárnej ceny) |  | Detská fakultná nemocnica s poliklinikou Bratislava | SR | Timed s.r.o. | 00602175 |  |  |  | 1 | 0 | 0 |  |  | 104.41 | 0 | 0 | 2017 | 11 | 9 | 2017-11-09 | Áno | Áno | neurčené | Nie |  | 24 mesiacov | neurčené | do 24 hodín | Zmluva 46_KV
cerebrálno somatický oximeter |  | rozsah limitov alarmu - horný |  | 20 - 95 bodov |  | INVOS 5100 |  |  | Medtronic | bez položkovej identifikácie ceny (v rámci sumárnej ceny) |  | Detská fakultná nemocnica s poliklinikou Bratislava | SR | Timed s.r.o. | 00602175 |  |  |  | 1 | 0 | 0 |  |  | 104.41 | 0 | 0 | 2017 | 11 | 9 | 2017-11-09 | Áno | Áno | neurčené | Nie |  | 24 mesiacov | neurčené | do 24 hodín | Zmluva 46_KV
cerebrálno somatický oximeter |  | rozsah limitov alarmu - dolný |  | 15 - 95 bodov |  | INVOS 5100 |  |  | Medtronic | bez položkovej identifikácie ceny (v rámci sumárnej ceny) |  | Detská fakultná nemocnica s poliklinikou Bratislava | SR | Timed s.r.o. | 00602175 |  |  |  | 1 | 0 | 0 |  |  | 104.41 | 0 | 0 | 2017 | 11 | 9 | 2017-11-09 | Áno | Áno | neurčené | Nie |  | 24 mesiacov | neurčené | do 24 hodín | Zmluva 46_KV
cerebrálno somatický oximeter |  | cerebrálna a/alebo somatická oximetria |  |  |  | INVOS 5100 |  |  | Medtronic | bez položkovej identifikácie ceny (v rámci sumárnej ceny) |  | Detská fakultná nemocnica s poliklinikou Bratislava | SR | Timed s.r.o. | 00602175 |  |  |  | 1 | 0 | 0 |  |  | 104.41 | 0 | 0 | 2017 | 11 | 9 | 2017-11-09 | Áno | Áno | neurčené | Nie |  | 24 mesiacov | neurčené | do 24 hodín | Zmluva 46_KV
cerebrálno somatický oximeter |  | používanie pre dospelých, pediatrických a neonatálnych pacientov |  |  |  | INVOS 5100 |  |  | Medtronic | bez položkovej identifikácie ceny (v rámci sumárnej ceny) |  | Detská fakultná nemocnica s poliklinikou Bratislava | SR | Timed s.r.o. | 00602175 |  |  |  | 1 | 0 | 0 |  |  | 104.41 | 0 | 0 | 2017 | 11 | 9 | 2017-11-09 | Áno | Áno | neurčené | Nie |  | 24 mesiacov | neurčené | do 24 hodín | Zmluva 46_KV
cerebrálno somatický oximeter |  | 2 - 4 kanálové snímanie |  |  |  | INVOS 5100 |  |  | Medtronic | bez položkovej identifikácie ceny (v rámci sumárnej ceny) |  | Detská fakultná nemocnica s poliklinikou Bratislava | SR | Timed s.r.o. | 00602175 |  |  |  | 1 | 0 | 0 |  |  | 104.41 | 0 | 0 | 2017 | 11 | 9 | 2017-11-09 | Áno | Áno | neurčené | Nie |  | 24 mesiacov | neurčené | do 24 hodín | Zmluva 46_KV
cerebrálno somatický oximeter |  | USB | min. 2,0 flash |  |  | INVOS 5100 |  |  | Medtronic | bez položkovej identifikácie ceny (v rámci sumárnej ceny) |  | Detská fakultná nemocnica s poliklinikou Bratislava | SR | Timed s.r.o. | 00602175 |  |  |  | 1 | 0 | 0 |  |  | 104.41 | 0 | 0 | 2017 | 11 | 9 | 2017-11-09 | Áno | Áno | neurčené | Nie |  | 24 mesiacov | neurčené | do 24 hodín | Zmluva 46_KV
cerebrálno somatický oximeter |  | príslušenstvo | káble, senzory a pod. |  |  | INVOS 5100 |  |  | Medtronic | bez položkovej identifikácie ceny (v rámci sumárnej ceny) |  | Detská fakultná nemocnica s poliklinikou Bratislava | SR | Timed s.r.o. | 00602175 |  |  |  | 1 | 0 | 0 |  |  | 104.41 | 0 | 0 | 2017 | 11 | 9 | 2017-11-09 | Áno | Áno | neurčené | Nie |  | 24 mesiacov | neurčené | do 24 hodín | Zmluva 46_KV
cerebrálno somatický oximeter |  | near infrared lights | vlnové dĺžky | 730 - 810 mm |  | INVOS 5100 |  |  | Medtronic | bez položkovej identifikácie ceny (v rámci sumárnej ceny) |  | Detská fakultná nemocnica s poliklinikou Bratislava | SR | Timed s.r.o. | 00602175 |  |  |  | 1 | 0 | 0 |  |  | 104.41 | 0 | 0 | 2017 | 11 | 9 | 2017-11-09 | Áno | Áno | neurčené | Nie |  | 24 mesiacov | neurčené | do 24 hodín | Zmluva 46_KV
cerebrálno somatický oximeter |  | kompatibilita: SomaSenzor (pre dospelých a pre pediatrických pacientov); OxyAlert NIRS (pre pediatrických pacientov) |  |  |  | INVOS 5100 |  |  | Medtronic | bez položkovej identifikácie ceny (v rámci sumárnej ceny) |  | Detská fakultná nemocnica s poliklinikou Bratislava | SR | Timed s.r.o. | 00602175 |  |  |  | 1 | 0 | 0 |  |  | 104.41 | 0 | 0 | 2017 | 11 | 9 | 2017-11-09 | Áno | Áno | neurčené | Nie |  | 24 mesiacov | neurčené | do 24 hodín | Zmluva 46_KV
cerebrálno somatický oximeter | monitor cerebrálnych funkcií pre novorodencov | celá zostava |  |  |  | neurčené | neurčené |  | neurčené | sumárna cena |  | Detská fakultná nemocnica s poliklinikou Bratislava | SR | Timed s.r.o. | 00602175 | 1 | 29980 | 35976 | 1 | 29980 | 35976 | 29980 | 35976 | 99.95 | 30933.8409 | 37120.6091 | 2015 | 7 | 15 | 2015-07-15 | Áno | Áno | neurčené | Nie |  | 24 mesiacov | 10 rokov | neurčené | Zmluva 47_KV
cerebrálno somatický oximeter | monitor cerebrálnych funkcií pre novorodencov | LCD displej |  | 10,5 " |  | neurčené |  |  | neurčené | bez položkovej identifikácie ceny (v rámci sumárnej ceny) |  | Detská fakultná nemocnica s poliklinikou Bratislava | SR | Timed s.r.o. | 00602175 |  |  |  | 1 | 0 | 0 |  |  | 99.95 | 0 | 0 | 2015 | 7 | 15 | 2015-07-15 | Áno | Áno | neurčené | Nie |  | 24 mesiacov | 10 rokov | neurčené | Zmluva 47_KV
cerebrálno somatický oximeter | monitor cerebrálnych funkcií pre novorodencov | zobrazovanie hodnôt rSO2 |  | 15 - 95 min |  | neurčené |  |  | neurčené | bez položkovej identifikácie ceny (v rámci sumárnej ceny) |  | Detská fakultná nemocnica s poliklinikou Bratislava | SR | Timed s.r.o. | 00602175 |  |  |  | 1 | 0 | 0 |  |  | 99.95 | 0 | 0 | 2015 | 7 | 15 | 2015-07-15 | Áno | Áno | neurčené | Nie |  | 24 mesiacov | 10 rokov | neurčené | Zmluva 47_KV
cerebrálno somatický oximeter | monitor cerebrálnych funkcií pre novorodencov | rozsah limitov alarmu - horný |  | 20 - 95 bodov |  | neurčené |  |  | neurčené | bez položkovej identifikácie ceny (v rámci sumárnej ceny) |  | Detská fakultná nemocnica s poliklinikou Bratislava | SR | Timed s.r.o. | 00602175 |  |  |  | 1 | 0 | 0 |  |  | 99.95 | 0 | 0 | 2015 | 7 | 15 | 2015-07-15 | Áno | Áno | neurčené | Nie |  | 24 mesiacov | 10 rokov | neurčené | Zmluva 47_KV
cerebrálno somatický oximeter | monitor cerebrálnych funkcií pre novorodencov | rozsah limitov alarmu - dolný |  | 15 - 95 bodov |  | neurčené |  |  | neurčené | bez položkovej identifikácie ceny (v rámci sumárnej ceny) |  | Detská fakultná nemocnica s poliklinikou Bratislava | SR | Timed s.r.o. | 00602175 |  |  |  | 1 | 0 | 0 |  |  | 99.95 | 0 | 0 | 2015 | 7 | 15 | 2015-07-15 | Áno | Áno | neurčené | Nie |  | 24 mesiacov | 10 rokov | neurčené | Zmluva 47_KV
cerebrálno somatický oximeter | monitor cerebrálnych funkcií pre novorodencov | cerebrálna a/alebo somatická oximetria |  |  |  | neurčené |  |  | neurčené | bez položkovej identifikácie ceny (v rámci sumárnej ceny) |  | Detská fakultná nemocnica s poliklinikou Bratislava | SR | Timed s.r.o. | 00602175 |  |  |  | 1 | 0 | 0 |  |  | 99.95 | 0 | 0 | 2015 | 7 | 15 | 2015-07-15 | Áno | Áno | neurčené | Nie |  | 24 mesiacov | 10 rokov | neurčené | Zmluva 47_KV
cerebrálno somatický oximeter | monitor cerebrálnych funkcií pre novorodencov | používanie pre dospelých, pediatrických a neonatálnych pacientov |  |  |  | neurčené |  |  | neurčené | bez položkovej identifikácie ceny (v rámci sumárnej ceny) |  | Detská fakultná nemocnica s poliklinikou Bratislava | SR | Timed s.r.o. | 00602175 |  |  |  | 1 | 0 | 0 |  |  | 99.95 | 0 | 0 | 2015 | 7 | 15 | 2015-07-15 | Áno | Áno | neurčené | Nie |  | 24 mesiacov | 10 rokov | neurčené | Zmluva 47_KV
cerebrálno somatický oximeter | monitor cerebrálnych funkcií pre novorodencov | 2 - 4 kanálové snímanie |  |  |  | neurčené |  |  | neurčené | bez položkovej identifikácie ceny (v rámci sumárnej ceny) |  | Detská fakultná nemocnica s poliklinikou Bratislava | SR | Timed s.r.o. | 00602175 |  |  |  | 1 | 0 | 0 |  |  | 99.95 | 0 | 0 | 2015 | 7 | 15 | 2015-07-15 | Áno | Áno | neurčené | Nie |  | 24 mesiacov | 10 rokov | neurčené | Zmluva 47_KV
cerebrálno somatický oximeter | monitor cerebrálnych funkcií pre novorodencov | USB |  |  |  | neurčené |  |  | neurčené | bez položkovej identifikácie ceny (v rámci sumárnej ceny) |  | Detská fakultná nemocnica s poliklinikou Bratislava | SR | Timed s.r.o. | 00602175 |  |  |  | 1 | 0 | 0 |  |  | 99.95 | 0 | 0 | 2015 | 7 | 15 | 2015-07-15 | Áno | Áno | neurčené | Nie |  | 24 mesiacov | 10 rokov | neurčené | Zmluva 47_KV
cerebrálno somatický oximeter | monitor cerebrálnych funkcií pre novorodencov | príslušenstvo |  |  |  | neurčené |  |  | neurčené | bez položkovej identifikácie ceny (v rámci sumárnej ceny) |  | Detská fakultná nemocnica s poliklinikou Bratislava | SR | Timed s.r.o. | 00602175 |  |  |  | 1 | 0 | 0 |  |  | 99.95 | 0 | 0 | 2015 | 7 | 15 | 2015-07-15 | Áno | Áno | neurčené | Nie |  | 24 mesiacov | 10 rokov | neurčené | Zmluva 47_KV
cerebrálno somatický oximeter | monitor cerebrálnych funkcií pre novorodencov | near infrared lights |  |  |  | neurčené |  |  | neurčené | bez položkovej identifikácie ceny (v rámci sumárnej ceny) |  | Detská fakultná nemocnica s poliklinikou Bratislava | SR | Timed s.r.o. | 00602175 |  |  |  | 1 | 0 | 0 |  |  | 99.95 | 0 | 0 | 2015 | 7 | 15 | 2015-07-15 | Áno | Áno | neurčené | Nie |  | 24 mesiacov | 10 rokov | neurčené | Zmluva 47_KV
cerebrálno somatický oximeter | monitor cerebrálnych funkcií pre novorodencov | kompatibilita: SomaSenzor (pre dospelých a pre pediatrických pacientov); OxyAlert NIRS (pre pediatrických pacientov) |  |  |  | neurčené |  |  | neurčené | bez položkovej identifikácie ceny (v rámci sumárnej ceny) |  | Detská fakultná nemocnica s poliklinikou Bratislava | SR | Timed s.r.o. | 00602175 |  |  |  | 1 | 0 | 0 |  |  | 99.95 | 0 | 0 | 2015 | 7 | 15 | 2015-07-15 | Áno | Áno | neurčené | Nie |  | 24 mesiacov | 10 rokov | neurčené | Zmluva 47_KV
cerebrálno somatický oximeter |  | celá zostava |  |  |  | neurčené | neurčené |  | neurčené | sumárna cena |  | Stredoslovenský ústav srdcových a cievnych chorôb, a.s. | SR | Timed s.r.o. | 00602175 | 1 | 20840 | 25008 | 1 | 20840 | 25008 | 20840 | 25008 | 104.48 | 20570.7236 | 24684.8683 | 2017 | 10 | 23 | 2017-10-23 | Áno | Áno | neurčené | Nie |  | 24 mesiacov | neurčené | do 24 hodín | Zmluva 48_KV
cerebrálno somatický oximeter |  | LCD displej |  | 10,5 " |  | neurčené |  |  | neurčené | bez položkovej identifikácie ceny (v rámci sumárnej ceny) |  | Stredoslovenský ústav srdcových a cievnych chorôb, a.s. | SR | Timed s.r.o. | 00602175 |  |  |  | 1 | 0 | 0 |  |  | 104.48 | 0 | 0 | 2017 | 10 | 23 | 2017-10-23 | Áno | Áno | neurčené | Nie |  | 24 mesiacov | neurčené | do 24 hodín | Zmluva 48_KV
cerebrálno somatický oximeter |  | zobrazovanie hodnôt rSO2 |  | 15 - 95 min |  | neurčené |  |  | neurčené | bez položkovej identifikácie ceny (v rámci sumárnej ceny) |  | Stredoslovenský ústav srdcových a cievnych chorôb, a.s. | SR | Timed s.r.o. | 00602175 |  |  |  | 1 | 0 | 0 |  |  | 104.48 | 0 | 0 | 2017 | 10 | 23 | 2017-10-23 | Áno | Áno | neurčené | Nie |  | 24 mesiacov | neurčené | do 24 hodín | Zmluva 48_KV
cerebrálno somatický oximeter |  | rozsah limitov alarmu - horný |  | 20 - 95 bodov |  | neurčené |  |  | neurčené | bez položkovej identifikácie ceny (v rámci sumárnej ceny) |  | Stredoslovenský ústav srdcových a cievnych chorôb, a.s. | SR | Timed s.r.o. | 00602175 |  |  |  | 1 | 0 | 0 |  |  | 104.48 | 0 | 0 | 2017 | 10 | 23 | 2017-10-23 | Áno | Áno | neurčené | Nie |  | 24 mesiacov | neurčené | do 24 hodín | Zmluva 48_KV
cerebrálno somatický oximeter |  | rozsah limitov alarmu - dolný |  | 15 - 95 bodov |  | neurčené |  |  | neurčené | bez položkovej identifikácie ceny (v rámci sumárnej ceny) |  | Stredoslovenský ústav srdcových a cievnych chorôb, a.s. | SR | Timed s.r.o. | 00602175 |  |  |  | 1 | 0 | 0 |  |  | 104.48 | 0 | 0 | 2017 | 10 | 23 | 2017-10-23 | Áno | Áno | neurčené | Nie |  | 24 mesiacov | neurčené | do 24 hodín | Zmluva 48_KV
cerebrálno somatický oximeter |  | cerebrálna a/alebo somatická oximetria |  |  |  | neurčené |  |  | neurčené | bez položkovej identifikácie ceny (v rámci sumárnej ceny) |  | Stredoslovenský ústav srdcových a cievnych chorôb, a.s. | SR | Timed s.r.o. | 00602175 |  |  |  | 1 | 0 | 0 |  |  | 104.48 | 0 | 0 | 2017 | 10 | 23 | 2017-10-23 | Áno | Áno | neurčené | Nie |  | 24 mesiacov | neurčené | do 24 hodín | Zmluva 48_KV
cerebrálno somatický oximeter |  | používanie pre dospelých, pediatrických a neonatálnych pacientov |  |  |  | neurčené |  |  | neurčené | bez položkovej identifikácie ceny (v rámci sumárnej ceny) |  | Stredoslovenský ústav srdcových a cievnych chorôb, a.s. | SR | Timed s.r.o. | 00602175 |  |  |  | 1 | 0 | 0 |  |  | 104.48 | 0 | 0 | 2017 | 10 | 23 | 2017-10-23 | Áno | Áno | neurčené | Nie |  | 24 mesiacov | neurčené | do 24 hodín | Zmluva 48_KV
cerebrálno somatický oximeter |  | 2 - 4 kanálové snímanie |  |  |  | neurčené |  |  | neurčené | bez položkovej identifikácie ceny (v rámci sumárnej ceny) |  | Stredoslovenský ústav srdcových a cievnych chorôb, a.s. | SR | Timed s.r.o. | 00602175 |  |  |  | 1 | 0 | 0 |  |  | 104.48 | 0 | 0 | 2017 | 10 | 23 | 2017-10-23 | Áno | Áno | neurčené | Nie |  | 24 mesiacov | neurčené | do 24 hodín | Zmluva 48_KV
cerebrálno somatický oximeter |  | USB |  |  |  | neurčené |  |  | neurčené | bez položkovej identifikácie ceny (v rámci sumárnej ceny) |  | Stredoslovenský ústav srdcových a cievnych chorôb, a.s. | SR | Timed s.r.o. | 00602175 |  |  |  | 1 | 0 | 0 |  |  | 104.48 | 0 | 0 | 2017 | 10 | 23 | 2017-10-23 | Áno | Áno | neurčené | Nie |  | 24 mesiacov | neurčené | do 24 hodín | Zmluva 48_KV
cerebrálno somatický oximeter |  | príslušenstvo |  |  |  | neurčené |  |  | neurčené | bez položkovej identifikácie ceny (v rámci sumárnej ceny) |  | Stredoslovenský ústav srdcových a cievnych chorôb, a.s. | SR | Timed s.r.o. | 00602175 |  |  |  | 1 | 0 | 0 |  |  | 104.48 | 0 | 0 | 2017 | 10 | 23 | 2017-10-23 | Áno | Áno | neurčené | Nie |  | 24 mesiacov | neurčené | do 24 hodín | Zmluva 48_KV
cerebrálno somatický oximeter |  | near infrared lights |  |  |  | neurčené |  |  | neurčené | bez položkovej identifikácie ceny (v rámci sumárnej ceny) |  | Stredoslovenský ústav srdcových a cievnych chorôb, a.s. | SR | Timed s.r.o. | 00602175 |  |  |  | 1 | 0 | 0 |  |  | 104.48 | 0 | 0 | 2017 | 10 | 23 | 2017-10-23 | Áno | Áno | neurčené | Nie |  | 24 mesiacov | neurčené | do 24 hodín | Zmluva 48_KV
cerebrálno somatický oximeter |  | kompatibilita: SomaSenzor (pre dospelých a pre pediatrických pacientov); OxyAlert NIRS (pre pediatrických pacientov) |  |  |  | neurčené |  |  | neurčené | bez položkovej identifikácie ceny (v rámci sumárnej ceny) |  | Stredoslovenský ústav srdcových a cievnych chorôb, a.s. | SR | Timed s.r.o. | 00602175 |  |  |  | 1 | 0 | 0 |  |  | 104.48 | 0 | 0 | 2017 | 10 | 23 | 2017-10-23 | Áno | Áno | neurčené | Nie |  | 24 mesiacov | neurčené | do 24 hodín | Zmluva 48_KV
OCT tomograf |  | Ultra Wied Field Angio modul |  |  |  | Spectralis | Ultra Wied Field Angio modul |  | Heidelberg | položková cena (súčasť sumárnej ceny) | HW/SW | Masarykova nemocnice v Ústí nad Labem, o.z. | ČR | Askin&Co | 48399965 | 1 | 373590 | 452043.9 | 27.64 | 13516.2808 | 16354.6997 | 13516.2808 | 16354.6997 | 99.92 | 13950.5007 | 16740.6009 | 2014 | 12 | 18 | 2014-12-18 | Áno | Áno | Neurčené | Nie |  | 24 mesiacov | neurčené | 24 hodín | Zmluva 438_AT
OCT tomograf |  | Spectralis upgrade na HRA FA + OCT |  |  |  | Spectralis | Spectralis upgrade na HRA FA + OCT |  | Heidelberg | položková cena (súčasť sumárnej ceny) | HW/SW | Masarykova nemocnice v Ústí nad Labem, o.z. | ČR | Askin&Co | 48399965 | 1 | 1426000 | 452043.9 | 27.64 | 51591.8958 | 16354.6997 | 51591.8958 | 16354.6997 | 99.92 | 53249.3216 | 63899.1859 | 2014 | 12 | 18 | 2014-12-18 | Áno | Áno | Neurčené | Nie |  | 24 mesiacov | neurčené | 24 hodín | Zmluva 438_AT
OCT tomograf |  | celá zostava |  |  |  | Spectralis HRA FA Multicolor | Spectralis HRA FA Multicolor |  | Heidelberg | sumárna cena | HW/SW | Nemocnice s poliklinikou Karviná | ČR | Askin&Co | 48399965 | 1 | 2725500 | 3297855 | 26.079 | 104509.3754 | 126456.3442 | 104509.3754 | 126456.3442 | 104.01 | 103625.1503 | 124350.1803 | 2017 | 07 | 14 | 2017-07-14 | Áno | Áno | neurčené | Nie |  | 36 mesiacov | neurčené | 24 hodín | Zmluva 439_AT
OCT tomograf |  | fluoresceínová angiografia FA |  |  |  | Spectralis HRA FA Multicolor |  |  | Heidelberg | bez položkovej identifikácie ceny (v rámci sumárnej ceny) |  | Nemocnice s poliklinikou Karviná | ČR | Askin&Co | 48399965 |  |  |  | 26.079 | 0 | 0 |  |  | 104.01 | 0 | 0 | 2017 | 07 | 14 | 2017-07-14 | Áno | Áno | neurčené | Nie |  | 36 mesiacov | neurčené | 24 hodín | Zmluva 439_AT
OCT tomograf |  | režim autofluorescencie |  |  |  | Spectralis HRA FA Multicolor |  |  | Heidelberg | bez položkovej identifikácie ceny (v rámci sumárnej ceny) |  | Nemocnice s poliklinikou Karviná | ČR | Askin&Co | 48399965 |  |  |  | 26.079 | 0 | 0 |  |  | 104.01 | 0 | 0 | 2017 | 07 | 14 | 2017-07-14 | Áno | Áno | neurčené | Nie |  | 36 mesiacov | neurčené | 24 hodín | Zmluva 439_AT
OCT tomograf |  | režim redfree |  |  |  | Spectralis HRA FA Multicolor |  |  | Heidelberg | bez položkovej identifikácie ceny (v rámci sumárnej ceny) |  | Nemocnice s poliklinikou Karviná | ČR | Askin&Co | 48399965 |  |  |  | 26.079 | 0 | 0 |  |  | 104.01 | 0 | 0 | 2017 | 07 | 14 | 2017-07-14 | Áno | Áno | neurčené | Nie |  | 36 mesiacov | neurčené | 24 hodín | Zmluva 439_AT
OCT tomograf |  | systém potlačenie šumu |  |  |  | Spectralis HRA FA Multicolor |  |  | Heidelberg | bez položkovej identifikácie ceny (v rámci sumárnej ceny) |  | Nemocnice s poliklinikou Karviná | ČR | Askin&Co | 48399965 |  |  |  | 26.079 | 0 | 0 |  |  | 104.01 | 0 | 0 | 2017 | 07 | 14 | 2017-07-14 | Áno | Áno | neurčené | Nie |  | 36 mesiacov | neurčené | 24 hodín | Zmluva 439_AT
OCT tomograf |  | aktívny Eye Tracking |  |  |  | Spectralis HRA FA Multicolor |  |  | Heidelberg | bez položkovej identifikácie ceny (v rámci sumárnej ceny) |  | Nemocnice s poliklinikou Karviná | ČR | Askin&Co | 48399965 |  |  |  | 26.079 | 0 | 0 |  |  | 104.01 | 0 | 0 | 2017 | 07 | 14 | 2017-07-14 | Áno | Áno | neurčené | Nie |  | 36 mesiacov | neurčené | 24 hodín | Zmluva 439_AT
OCT tomograf |  | pracovná stanica | PC, archivácia dát, monitor, stôl, tlačiareň |  |  | Spectralis HRA FA Multicolor |  |  | Heidelberg | bez položkovej identifikácie ceny (v rámci sumárnej ceny) |  | Nemocnice s poliklinikou Karviná | ČR | Askin&Co | 48399965 |  |  |  | 26.079 | 0 | 0 |  |  | 104.01 | 0 | 0 | 2017 | 07 | 14 | 2017-07-14 | Áno | Áno | neurčené | Nie |  | 36 mesiacov | neurčené | 24 hodín | Zmluva 439_AT
OCT tomograf |  | možnosť rozšírenia | meranie a hodnotenie plochy atrofii, rozdielové mapy, trendy |  |  | Spectralis HRA FA Multicolor |  |  | Heidelberg | bez položkovej identifikácie ceny (v rámci sumárnej ceny) |  | Nemocnice s poliklinikou Karviná | ČR | Askin&Co | 48399965 |  |  |  | 26.079 | 0 | 0 |  |  | 104.01 | 0 | 0 | 2017 | 07 | 14 | 2017-07-14 | Áno | Áno | neurčené | Nie |  | 36 mesiacov | neurčené | 24 hodín | Zmluva 439_AT
OCT tomograf |  | možnosť rozšírenia | zobrazenie sietnice pod uhlom 55 |  |  | Spectralis HRA FA Multicolor |  |  | Heidelberg | bez položkovej identifikácie ceny (v rámci sumárnej ceny) |  | Nemocnice s poliklinikou Karviná | ČR | Askin&Co | 48399965 |  |  |  | 26.079 | 0 | 0 |  |  | 104.01 | 0 | 0 | 2017 | 07 | 14 | 2017-07-14 | Áno | Áno | neurčené | Nie |  | 36 mesiacov | neurčené | 24 hodín | Zmluva 439_AT
OCT tomograf |  | možnosť rozšírenia | OCT angiografia |  |  | Spectralis HRA FA Multicolor |  |  | Heidelberg | bez položkovej identifikácie ceny (v rámci sumárnej ceny) |  | Nemocnice s poliklinikou Karviná | ČR | Askin&Co | 48399965 |  |  |  | 26.079 | 0 | 0 |  |  | 104.01 | 0 | 0 | 2017 | 07 | 14 | 2017-07-14 | Áno | Áno | neurčené | Nie |  | 36 mesiacov | neurčené | 24 hodín | Zmluva 439_AT
operačný stôl | elektromechanický | celá zostava |  |  |  | AMAX 9000 | AMAX 9000 | pre ORL výkony | neurčené | sumárna cena | HW | Detská fakultná nemocnica s poliklinikou Bratislava | SR | TIMED, s.r.o. | 602175 | 1 | 46075 | 55290 | 1 | 46075 | 55290 | 46075 | 55290 | 104.48 | 45479.6588 | 54575.5905 | 2017 | 10 | 10 | 2017-10-10 | Áno | Áno | Neurčené | Nie |  | 24 mesiacov | neurčené | neurčené | Zmluva 46_VR
operačný stôl | elektromechanický | elektromechanický mobilný operačný stôl | trendelenburg/antiTrendelenburg | 30° |  | AMAX 9000 |  |  | neurčené | bez položkovej identifikácie ceny (v rámci sumárnej ceny) |  | Detská fakultná nemocnica s poliklinikou Bratislava | SR | TIMED, s.r.o. | 602175 |  |  |  | 1 | 0 | 0 |  |  | 104.48 | 0 | 0 | 2017 | 10 | 10 | 2017-10-10 | Áno | Áno | Neurčené | Nie |  | 24 mesiacov | neurčené | neurčené | Zmluva 46_VR
operačný stôl | elektromechanický | elektromechanický mobilný operačný stôl | laterálny náklon | +/- 20° |  | AMAX 9000 |  |  | neurčené | bez položkovej identifikácie ceny (v rámci sumárnej ceny) |  | Detská fakultná nemocnica s poliklinikou Bratislava | SR | TIMED, s.r.o. | 602175 |  |  |  | 1 | 0 | 0 |  |  | 104.48 | 0 | 0 | 2017 | 10 | 10 | 2017-10-10 | Áno | Áno | Neurčené | Nie |  | 24 mesiacov | neurčené | neurčené | Zmluva 46_VR
operačný stôl | elektromechanický | elektromechanický mobilný operačný stôl | nosnosť | 450 kg |  | AMAX 9000 |  |  | neurčené | bez položkovej identifikácie ceny (v rámci sumárnej ceny) |  | Detská fakultná nemocnica s poliklinikou Bratislava | SR | TIMED, s.r.o. | 602175 |  |  |  | 1 | 0 | 0 |  |  | 104.48 | 0 | 0 | 2017 | 10 | 10 | 2017-10-10 | Áno | Áno | Neurčené | Nie |  | 24 mesiacov | neurčené | neurčené | Zmluva 46_VR
operačný stôl | elektromechanický | elektromechanický mobilný operačný stôl | chrbtový segment | dole 40° hore 65° |  | AMAX 9000 |  |  | neurčené | bez položkovej identifikácie ceny (v rámci sumárnej ceny) |  | Detská fakultná nemocnica s poliklinikou Bratislava | SR | TIMED, s.r.o. | 602175 |  |  |  | 1 | 0 | 0 |  |  | 104.48 | 0 | 0 | 2017 | 10 | 10 | 2017-10-10 | Áno | Áno | Neurčené | Nie |  | 24 mesiacov | neurčené | neurčené | Zmluva 46_VR
operačný stôl | elektromechanický | elektromechanický mobilný operačný stôl | nožný segment | dole 100° hore 80° |  | AMAX 9000 |  |  | neurčené | bez položkovej identifikácie ceny (v rámci sumárnej ceny) |  | Detská fakultná nemocnica s poliklinikou Bratislava | SR | TIMED, s.r.o. | 602175 |  |  |  | 1 | 0 | 0 |  |  | 104.48 | 0 | 0 | 2017 | 10 | 10 | 2017-10-10 | Áno | Áno | Neurčené | Nie |  | 24 mesiacov | neurčené | neurčené | Zmluva 46_VR
operačný stôl | elektromechanický | elektromechanický mobilný operačný stôl | výškový pohyb stola | 440 mm |  | AMAX 9000 |  |  | neurčené | bez položkovej identifikácie ceny (v rámci sumárnej ceny) |  | Detská fakultná nemocnica s poliklinikou Bratislava | SR | TIMED, s.r.o. | 602175 |  |  |  | 1 | 0 | 0 |  |  | 104.48 | 0 | 0 | 2017 | 10 | 10 | 2017-10-10 | Áno | Áno | Neurčené | Nie |  | 24 mesiacov | neurčené | neurčené | Zmluva 46_VR
operačný stôl | elektromechanický | elektromechanický mobilný operačný stôl | motorizovaný zdvih obličky | 120 mm |  | AMAX 9000 |  |  | neurčené | bez položkovej identifikácie ceny (v rámci sumárnej ceny) |  | Detská fakultná nemocnica s poliklinikou Bratislava | SR | TIMED, s.r.o. | 602175 |  |  |  | 1 | 0 | 0 |  |  | 104.48 | 0 | 0 | 2017 | 10 | 10 | 2017-10-10 | Áno | Áno | Neurčené | Nie |  | 24 mesiacov | neurčené | neurčené | Zmluva 46_VR
operačný stôl | elektromechanický | príslušenstvo | podložka hlavy | gélová, kruhová |  | AMAX 9000 |  |  | neurčené | bez položkovej identifikácie ceny (v rámci sumárnej ceny) |  | Detská fakultná nemocnica s poliklinikou Bratislava | SR | TIMED, s.r.o. | 602175 |  |  |  | 1 | 0 | 0 |  |  | 104.48 | 0 | 0 | 2017 | 10 | 10 | 2017-10-10 | Áno | Áno | Neurčené | Nie |  | 24 mesiacov | neurčené | neurčené | Zmluva 46_VR
operačný stôl | elektromechanický | príslušenstvo | bateriový pack | 7 dní |  | AMAX 9000 |  |  | neurčené | bez položkovej identifikácie ceny (v rámci sumárnej ceny) |  | Detská fakultná nemocnica s poliklinikou Bratislava | SR | TIMED, s.r.o. | 602175 |  |  |  | 1 | 0 | 0 |  |  | 104.48 | 0 | 0 | 2017 | 10 | 10 | 2017-10-10 | Áno | Áno | Neurčené | Nie |  | 24 mesiacov | neurčené | neurčené | Zmluva 46_VR
operačný stôl | elektromechanický | príslušenstvo | IR diaľkové ovládanie |  |  | AMAX 9000 |  |  | neurčené | bez položkovej identifikácie ceny (v rámci sumárnej ceny) |  | Detská fakultná nemocnica s poliklinikou Bratislava | SR | TIMED, s.r.o. | 602175 |  |  |  | 1 | 0 | 0 |  |  | 104.48 | 0 | 0 | 2017 | 10 | 10 | 2017-10-10 | Áno | Áno | Neurčené | Nie |  | 24 mesiacov | neurčené | neurčené | Zmluva 46_VR
operačný stôl | elektromechanický | príslušenstvo | zabudovaný tunel na RTG kazety |  |  | AMAX 9000 |  |  | neurčené | bez položkovej identifikácie ceny (v rámci sumárnej ceny) |  | Detská fakultná nemocnica s poliklinikou Bratislava | SR | TIMED, s.r.o. | 602175 |  |  |  | 1 | 0 | 0 |  |  | 104.48 | 0 | 0 | 2017 | 10 | 10 | 2017-10-10 | Áno | Áno | Neurčené | Nie |  | 24 mesiacov | neurčené | neurčené | Zmluva 46_VR
laser pre oftalmológiu |  | celá zostava |  |  |  | Easyret 577 nm žltý | Easyret 577 nm žltý | očná klinika | Quantel Medical, Francúzsko | sumárna cena | HW/SW | Všeobecná fakultní nemocnice Praha | ČR | Askin & Co | 48399965 | 1 | 1972100 | 2386241 | 26.075 | 75631.8313 | 91514.5158 | 75631.8313 | 91514.5158 | 104.08 | 74941.4946 | 89929.7935 | 2017 | 09 | 21 | 2017-09-21 | Áno | Áno | Neurčené | Nie |  | 24 mesiacov | 8 rokov, predmetom bud. Zmluvy | 48 hodín | Zmluva 47_VR
laser pre oftalmológiu |  | očný laser | fotokoagulačný mikropulzný laser |  |  | Easyret 577 nm žltý |  | očná klinika | Quantel Medical, Francúzsko | bez položkovej identifikácie ceny (v rámci sumárnej ceny) |  | Všeobecná fakultní nemocnice Praha | ČR | Askin & Co | 48399965 |  |  |  | 26.075 | 0 | 0 |  |  | 104.08 | 0 | 0 | 2017 | 09 | 21 | 2017-09-21 | Áno | Áno | Neurčené | Nie |  | 24 mesiacov | 8 rokov, predmetom bud. Zmluvy | 48 hodín | Zmluva 47_VR
laser pre oftalmológiu |  | vlnová dĺžka |  | 577 nm | žltý | Easyret 577 nm žltý |  | očná klinika | Quantel Medical, Francúzsko | bez položkovej identifikácie ceny (v rámci sumárnej ceny) |  | Všeobecná fakultní nemocnice Praha | ČR | Askin & Co | 48399965 |  |  |  | 26.075 | 0 | 0 |  |  | 104.08 | 0 | 0 | 2017 | 09 | 21 | 2017-09-21 | Áno | Áno | Neurčené | Nie |  | 24 mesiacov | 8 rokov, predmetom bud. Zmluvy | 48 hodín | Zmluva 47_VR
laser pre oftalmológiu |  | výkon |  | 2000 mW |  | Easyret 577 nm žltý |  | očná klinika | Quantel Medical, Francúzsko | bez položkovej identifikácie ceny (v rámci sumárnej ceny) |  | Všeobecná fakultní nemocnice Praha | ČR | Askin & Co | 48399965 |  |  |  | 26.075 | 0 | 0 |  |  | 104.08 | 0 | 0 | 2017 | 09 | 21 | 2017-09-21 | Áno | Áno | Neurčené | Nie |  | 24 mesiacov | 8 rokov, predmetom bud. Zmluvy | 48 hodín | Zmluva 47_VR
laser pre oftalmológiu |  | veľkosť spotu |  | 50 - 400 μm |  | Easyret 577 nm žltý |  | očná klinika | Quantel Medical, Francúzsko | bez položkovej identifikácie ceny (v rámci sumárnej ceny) |  | Všeobecná fakultní nemocnice Praha | ČR | Askin & Co | 48399965 |  |  |  | 26.075 | 0 | 0 |  |  | 104.08 | 0 | 0 | 2017 | 09 | 21 | 2017-09-21 | Áno | Áno | Neurčené | Nie |  | 24 mesiacov | 8 rokov, predmetom bud. Zmluvy | 48 hodín | Zmluva 47_VR
laser pre oftalmológiu |  | celiaci paprsok |  | 635 - 650 nm |  | Easyret 577 nm žltý |  | očná klinika | Quantel Medical, Francúzsko | bez položkovej identifikácie ceny (v rámci sumárnej ceny) |  | Všeobecná fakultní nemocnice Praha | ČR | Askin & Co | 48399965 |  |  |  | 26.075 | 0 | 0 |  |  | 104.08 | 0 | 0 | 2017 | 09 | 21 | 2017-09-21 | Áno | Áno | Neurčené | Nie |  | 24 mesiacov | 8 rokov, predmetom bud. Zmluvy | 48 hodín | Zmluva 47_VR
laser pre oftalmológiu |  | celá zostava |  |  |  | Easyret 577 nm žltý | Easyret 577 nm žltý | očná klinika | Quantel Medical, Francúzsko | sumárna cena | HW/SW | Oblastní nemocnice Trutnov, a.s. | ČR | Askin & Co | 48399965 | 1 | 1652820 | 1999912 | 26.823 | 61619.5056 | 74559.5944 | 61619.5056 | 74559.5944 | 103.65 | 61310.3678 | 73572.4413 | 2017 | 04 | 21 | 2017-04-21 | Neurčené | Neurčené | 6 splátok | Nie |  | 24 mesiacov | Neurčené | Neurčené | Zmluva 48_VR
laser pre oftalmológiu |  | očný laser | fotokoagulačný mikropulzný laser |  |  | Easyret 577 nm žltý |  | očná klinika | Quantel Medical, Francúzsko | bez položkovej identifikácie ceny (v rámci sumárnej ceny) |  | Oblastní nemocnice Trutnov, a.s. | ČR | Askin & Co | 48399965 |  |  |  | 26.823 | 0 | 0 |  |  | 103.65 | 0 | 0 | 2017 | 04 | 21 | 2017-04-21 | Neurčené | Neurčené | 6 splátok | Nie |  | 24 mesiacov | Neurčené | Neurčené | Zmluva 48_VR
laser pre oftalmológiu |  | vlnová dĺžka |  | 577 nm | žltý | Easyret 577 nm žltý |  | očná klinika | Quantel Medical, Francúzsko | bez položkovej identifikácie ceny (v rámci sumárnej ceny) |  | Oblastní nemocnice Trutnov, a.s. | ČR | Askin & Co | 48399965 |  |  |  | 26.823 | 0 | 0 |  |  | 103.65 | 0 | 0 | 2017 | 04 | 21 | 2017-04-21 | Neurčené | Neurčené | 6 splátok | Nie |  | 24 mesiacov | Neurčené | Neurčené | Zmluva 48_VR
laser pre oftalmológiu |  | výkon |  | 2000 mW |  | Easyret 577 nm žltý |  | očná klinika | Quantel Medical, Francúzsko | bez položkovej identifikácie ceny (v rámci sumárnej ceny) |  | Oblastní nemocnice Trutnov, a.s. | ČR | Askin & Co | 48399965 |  |  |  | 26.823 | 0 | 0 |  |  | 103.65 | 0 | 0 | 2017 | 04 | 21 | 2017-04-21 | Neurčené | Neurčené | 6 splátok | Nie |  | 24 mesiacov | Neurčené | Neurčené | Zmluva 48_VR
laser pre oftalmológiu |  | veľkosť spotu |  | 50 - 400 μm |  | Easyret 577 nm žltý |  | očná klinika | Quantel Medical, Francúzsko | bez položkovej identifikácie ceny (v rámci sumárnej ceny) |  | Oblastní nemocnice Trutnov, a.s. | ČR | Askin & Co | 48399965 |  |  |  | 26.823 | 0 | 0 |  |  | 103.65 | 0 | 0 | 2017 | 04 | 21 | 2017-04-21 | Neurčené | Neurčené | 6 splátok | Nie |  | 24 mesiacov | Neurčené | Neurčené | Zmluva 48_VR
laser pre oftalmológiu |  | celiaci paprsok |  | 635 - 650 nm |  | Easyret 577 nm žltý |  | očná klinika | Quantel Medical, Francúzsko | bez položkovej identifikácie ceny (v rámci sumárnej ceny) |  | Oblastní nemocnice Trutnov, a.s. | ČR | Askin & Co | 48399965 |  |  |  | 26.823 | 0 | 0 |  |  | 103.65 | 0 | 0 | 2017 | 04 | 21 | 2017-04-21 | Neurčené | Neurčené | 6 splátok | Nie |  | 24 mesiacov | Neurčené | Neurčené | Zmluva 48_VR
anesteziologický prístroj |  | celá zostava |  |  |  | Aisys CS2 |  |  | GE Healthcare | sumárna cena | HW | Fakultní nemocnice u sv. Anny v Brně | ČR | Medisap s.r.o. |  | 6 | 6474996 | 7834745.16 | 27.397 | 236339.5992 | 285970.9151 | 39385.6204 | 47656.6007 | 99.82 | 40691.6353 | 48829.9624 | 2015 | 05 |  | 2015-04-30 | Áno | Áno | Neurčené | Nie | 24 mesiacov zadarmo |  |  |  | Zmluva 2_MB
anesteziologický prístroj |  | anestéziologický prístroj |  |  |  | Aisys CS2 | Aisys CS2 |  | GE Healthcare | položková cena (súčasť sumárnej ceny) | HW | Fakultní nemocnice u sv. Anny v Brně | ČR | Medisap s.r.o. |  | 6 | 3000000 | 3630000 | 27.397 | 109501.0403 | 132496.2587 | 18248.1752 | 22080.292 | 99.82 | 18853.279 | 22623.9348 | 2015 | 05 |  | 2015-04-30 | Áno | Áno | Neurčené | Nie | 24 mesiacov zadarmo |  |  |  | Zmluva 2_MB
anesteziologický prístroj |  | odparovač isofluran |  |  |  | Aisys CS2 |  |  | GE Healthcare | položková cena (súčasť sumárnej ceny) | HW | Fakultní nemocnice u sv. Anny v Brně | ČR | Medisap s.r.o. |  | 6 | 180000 | 217800 | 27.397 | 6570.0624 | 7949.7755 | 1094.8905 | 1324.8175 | 99.82 | 1131.1967 | 1357.4361 | 2015 | 05 |  | 2015-04-30 | Áno | Áno | Neurčené | Nie | 24 mesiacov zadarmo |  |  |  | Zmluva 2_MB
anesteziologický prístroj |  | odparovač sevofluranu |  |  |  | Aisys CS2 | CARESCAPE B650 |  | GE Healthcare | položková cena (súčasť sumárnej ceny) | HW | Fakultní nemocnice u sv. Anny v Brně | ČR | Medisap s.r.o. |  | 6 | 180000 | 217800 | 27.397 | 6570.0624 | 7949.7755 | 1094.8905 | 1324.8175 | 99.82 | 1131.1967 | 1357.4361 | 2015 | 05 |  | 2015-04-30 | Áno | Áno | Neurčené | Nie | 24 mesiacov zadarmo |  |  |  | Zmluva 2_MB
anesteziologický prístroj |  | monitor vitálnych funkcií |  |  |  | Aisys CS2 |  |  | GE Healthcare | položková cena (súčasť sumárnej ceny) | HW | Fakultní nemocnice u sv. Anny v Brně | ČR | Medisap s.r.o. |  | 6 | 2100000 | 2541000 | 27.397 | 76650.7282 | 92747.3811 | 12773.7226 | 15456.2044 | 99.82 | 13197.2953 | 15836.7543 | 2015 | 05 |  | 2015-04-30 | Áno | Áno | Neurčené | Nie | 24 mesiacov zadarmo |  |  |  | Zmluva 2_MB
anesteziologický prístroj |  | Modul relaxometrie |  |  |  | Aisys CS2 |  |  | GE Healthcare | položková cena (súčasť sumárnej ceny) | HW | Fakultní nemocnice u sv. Anny v Brně | ČR | Medisap s.r.o. |  | 6 | 180000 | 217800 | 27.397 | 6570.0624 | 7949.7755 | 1094.8905 | 1324.8175 | 99.82 | 1131.1967 | 1357.4361 | 2015 | 05 |  | 2015-04-30 | Áno | Áno | Neurčené | Nie | 24 mesiacov zadarmo |  |  |  | Zmluva 2_MB
anesteziologický prístroj |  | Modul hĺbkovej anestézie |  |  |  | Aisys CS2 |  |  | GE Healthcare | položková cena (súčasť sumárnej ceny) | HW | Fakultní nemocnice u sv. Anny v Brně | ČR | Medisap s.r.o. |  | 6 | 192000 | 232320 | 27.397 | 7008.0666 | 8479.7606 | 1167.8832 | 1413.1387 | 99.82 | 1206.6099 | 1447.9318 | 2015 | 05 |  | 2015-04-30 | Áno | Áno | Neurčené | Nie | 24 mesiacov zadarmo |  |  |  | Zmluva 2_MB
anesteziologický prístroj |  | Modul plynovej spirometrie |  |  |  | Aisys CS2 |  |  | GE Healthcare | položková cena (súčasť sumárnej ceny) | HW | Fakultní nemocnice u sv. Anny v Brně | ČR | Medisap s.r.o. |  | 6 | 642996 | 778025.16 | 27.397 | 23469.577 | 28398.1881 | 3911.1679 | 4732.5131 | 99.82 | 4040.861 | 4849.0332 | 2015 | 05 |  | 2015-04-30 | Áno | Áno | Neurčené | Nie | 24 mesiacov zadarmo |  |  |  | Zmluva 2_MB
anesteziologický prístroj |  | celá zostava |  |  | aj s príslušenstvom | Primus IE | Primus IE |  | Dräger | sumárna cena | HW | Univerzitná nemocnica Martin | SR | Dräger Slovensko s.r.o. |  | 1 | 54160 | 64992 | 1 | 54160 | 64992 | 54160 | 64992 | 98.57 | 56665.525 | 67998.63 | 2013 | 06 |  | 2013-05-31 | Áno | Áno | Vlastné, na splátky | Nie | 24 mesiacov zadarmo |  |  |  | Zmluva 7_MB
anesteziologický prístroj |  | anestéziologický prístroj |  |  |  | Primus IE |  |  | Dräger | položková cena (súčasť sumárnej ceny) | HW | Univerzitná nemocnica Martin | SR | Dräger Slovensko s.r.o. |  | 1 | 42271.75 | 50726.1 | 1 | 42271.75 | 50726.1 | 42271.75 | 50726.1 | 98.57 | 44227.3063 | 53072.7675 | 2013 | 06 |  | 2013-05-31 | Áno | Áno | Vlastné, na splátky | Nie | 24 mesiacov zadarmo |  |  |  | Zmluva 7_MB
anesteziologický prístroj |  | odparovač sevofluranu |  |  |  | Primus IE |  |  | Dräger | položková cena (súčasť sumárnej ceny) | HW | Univerzitná nemocnica Martin | SR | Dräger Slovensko s.r.o. |  | 1 | 2815.76 | 3378.912 | 1 | 2815.76 | 3378.912 | 2815.76 | 3378.912 | 98.57 | 2946.0214 | 3535.2257 | 2013 | 06 |  | 2013-05-31 | Áno | Áno | Vlastné, na splátky | Nie | 24 mesiacov zadarmo |  |  |  | Zmluva 7_MB
anesteziologický prístroj |  | monitor vitálnych funkcií |  |  |  | Primus IE | Delta |  | Dräger | položková cena (súčasť sumárnej ceny) | HW | Univerzitná nemocnica Martin | SR | Dräger Slovensko s.r.o. |  | 1 | 7396.86 | 8876.232 | 1 | 7396.86 | 8876.232 | 7396.86 | 8876.232 | 98.57 | 7739.0501 | 9286.8602 | 2013 | 06 |  | 2013-05-31 | Áno | Áno | Vlastné, na splátky | Nie | 24 mesiacov zadarmo |  |  |  | Zmluva 7_MB
anesteziologický prístroj |  | príslušenstvo k monitoru |  |  |  | Primus IE |  |  | Dräger | položková cena (súčasť sumárnej ceny) | HW | Univerzitná nemocnica Martin | SR | Dräger Slovensko s.r.o. |  | 1 | 1675.63 | 2010.756 | 1 | 1675.63 | 2010.756 | 1675.63 | 2010.756 | 98.57 | 1753.1472 | 2103.7767 | 2013 | 06 |  | 2013-05-31 | Áno | Áno | Vlastné, na splátky | Nie | 24 mesiacov zadarmo |  |  |  | Zmluva 7_MB
anesteziologický prístroj |  | celá zostava |  |  | aj s príslušenstvom | Primus | Primus |  | Dräger | sumárna cena | HW | Univerzitná nemocnica Martin | SR | Dräger Slovensko s.r.o. |  | 1 | 34650 | 41580 | 1 | 34650 | 41580 | 34650 | 41580 | 99.95 | 35752.4212 | 42902.9055 | 2015 | 02 |  | 2015-01-31 | Áno | Áno | Vlastné, na splátky | Nie | 24 mesiacov zadarmo |  |  |  | Zmluva 8_MB
anesteziologický prístroj |  | celá zostava |  |  | aj s príslušenstvom | Primus | Primus |  | Dräger | sumárna cena | HW | Fakultná nemocnica Trenčín | SR | Dräger Slovensko s.r.o. |  | 2 | 108912 | 130694 | 1 | 108912 | 130694 | 54456 | 65347 | 99.35 | 56527.9042 | 67833.485 | 2014 | 04 |  | 2014-03-31 | Áno | Áno | Neurčené | Nie | 24 mesiacov zadarmo, potom 10 rokov podľa zmluvy |  |  |  | Zmluva 9_MB
anesteziologický prístroj |  | celá zostava |  |  | aj s príslušenstvom | Primus | Primus |  | Dräger | sumárna cena | HW | Univerzitná nemocnica Bratislava | SR |  |  | 8 | 496656 | 595987 | 1 | 496656 | 595987 | 62082 | 74498.375 | 89.51 | 71528.507 | 85834.2084 | 2011 | 06 |  | 2011-05-31 | Áno | Áno | Neurčené | Áno | 24 mesiacov zadarmo |  |  |  | Rámcová zmluva Univerzitná nemocnica Bratislava
anesteziologický prístroj |  | celá zostava |  |  | aj s príslušenstvom | ZEUS IE | ZEUS IE |  | Dräger | sumárna cena | HW | Východoslovenský ústav srdcových a cievnych chorôb, a.s. | SR | Dräger Slovensko s.r.o. |  | 1 | 70000 | 84000 | 1 | 70000 | 84000 | 70000 | 84000 | 99.98 | 72205.4411 | 86646.5293 | 2014 | 11 |  | 2014-10-31 | Áno | Áno | Neurčené | Nie | 24 mesiacov zadarmo |  |  |  | Zmluva 10_DG
anesteziologický prístroj |  | celá zostava |  |  | aj s príslušenstvom | neurčené | neurčené |  | neurčené | sumárna cena | HW | Nemocnica s poliklinikou Brezno, n.o. | SR | Messer Medical Home Care Slovakia s.r.o. |  | 3 | 55850 | 67020 | 1 | 55850 | 67020 | 18616.6667 | 22340 | 100.14 | 19172.5268 | 23007.0322 | 2015 | 11 |  | 2015-10-31 | Áno | Áno | Neurčené | Áno | 24 mesiacov zadarmo a viac |  |  |  | Zmluva 12_DG
anesteziologický prístroj |  | anestéziologický prístroj |  |  |  | neurčené |  |  | neurčené | bez položkovej identifikácie ceny (v rámci sumárnej ceny) | HW | Nemocnica s poliklinikou Brezno, n.o. | SR | Messer Medical Home Care Slovakia s.r.o. |  |  |  |  | 1 | 0 | 0 |  |  | 100.14 | 0 | 0 | 2015 | 11 |  | 2015-10-31 | Áno | Áno | Neurčené | Áno | 24 mesiacov zadarmo a viac |  |  |  | Zmluva 12_DG
anesteziologický prístroj |  | plúcny servoventilátor |  |  |  | neurčené |  |  | neurčené | bez položkovej identifikácie ceny (v rámci sumárnej ceny) | HW | Nemocnica s poliklinikou Brezno, n.o. | SR | Messer Medical Home Care Slovakia s.r.o. |  |  |  |  | 1 | 0 | 0 |  |  | 100.14 | 0 | 0 | 2015 | 11 |  | 2015-10-31 | Áno | Áno | Neurčené | Áno | 24 mesiacov zadarmo a viac |  |  |  | Zmluva 12_DG
anesteziologický prístroj |  | monitor vitálnych funkcií |  |  |  | neurčené |  |  | neurčené | bez položkovej identifikácie ceny (v rámci sumárnej ceny) | HW | Nemocnica s poliklinikou Brezno, n.o. | SR | Messer Medical Home Care Slovakia s.r.o. |  |  |  |  | 1 | 0 | 0 |  |  | 100.14 | 0 | 0 | 2015 | 11 |  | 2015-10-31 | Áno | Áno | Neurčené | Áno | 24 mesiacov zadarmo a viac |  |  |  | Zmluva 12_DG
anesteziologický prístroj |  | celá zostava |  |  | aj s príslušenstvom | Avance CS2 |  |  | GE Healthcare | sumárna cena | HW | Fakultní nemocnice Plzeň | ČR | Medisap s.r.o. |  | 9 | 5590499.11 | 6080549.11 | 27.379 | 204189.3097 | 222088.0642 | 22670.3127 | 24657.539 | 100.03 | 23372.8816 | 28047.4579 | 2015 | 03 |  | 2015-02-28 | Áno | Áno | Neurčené | Nie | 36 mesiacov zadarmo |  |  |  | Zmluva 14_DG
anesteziologický prístroj |  | celá zostava |  |  | aj s príslušenstvom | Avance CS2 |  |  | GE Healthcare | sumárna cena | HW | Fakultní nemocnice Brno | ČR | Medisap s.r.o. |  | 2 | 1660000 | 2008600 | 25.789 | 64368.5292 | 77885.9204 | 32295.7198 | 39077.821 | 98.71 | 33741.8457 | 40490.2148 | 2013 | 09 |  | 2013-08-31 | Áno | Áno | Neurčené | Nie | 24 mesiacov zadarmo |  |  |  | Zmluva 15_DG
anesteziologický prístroj |  | anestéziologický prístroj |  |  |  | Avance CS2 | Avance CS2 |  | GE Healthcare | bez položkovej identifikácie ceny (v rámci sumárnej ceny) | HW | Fakultní nemocnice Brno | ČR | Medisap s.r.o. |  |  |  |  | 25.789 | 0 | 0 |  |  | 98.71 | 0 | 0 | 2013 | 09 |  | 2013-08-31 | Áno | Áno | Neurčené | Nie | 24 mesiacov zadarmo |  |  |  | Zmluva 15_DG
anesteziologický prístroj |  | príslušenstvo k prístroju |  |  |  | Avance CS2 |  |  | GE Healthcare | bez položkovej identifikácie ceny (v rámci sumárnej ceny) | HW | Fakultní nemocnice Brno | ČR | Medisap s.r.o. |  |  |  |  | 25.789 | 0 | 0 |  |  | 98.71 | 0 | 0 | 2013 | 09 |  | 2013-08-31 | Áno | Áno | Neurčené | Nie | 24 mesiacov zadarmo |  |  |  | Zmluva 15_DG
anesteziologický prístroj |  | odparovač sevofluranu |  |  |  | Avance CS2 |  |  | GE Healthcare | bez položkovej identifikácie ceny (v rámci sumárnej ceny) | HW | Fakultní nemocnice Brno | ČR | Medisap s.r.o. |  | 1 |  |  | 25.789 | 0 | 0 |  |  | 98.71 | 0 | 0 | 2013 | 09 |  | 2013-08-31 | Áno | Áno | Neurčené | Nie | 24 mesiacov zadarmo |  |  |  | Zmluva 15_DG
anesteziologický prístroj |  | odparovač isofluran |  |  |  | Avance CS2 |  |  | GE Healthcare | bez položkovej identifikácie ceny (v rámci sumárnej ceny) | HW | Fakultní nemocnice Brno | ČR | Medisap s.r.o. |  | 1 |  |  | 25.789 | 0 | 0 |  |  | 98.71 | 0 | 0 | 2013 | 09 |  | 2013-08-31 | Áno | Áno | Neurčené | Nie | 24 mesiacov zadarmo |  |  |  | Zmluva 15_DG
anesteziologický prístroj |  | monitor vitálnych funkcií |  |  |  | Avance CS2 | B40 |  | GE Healthcare | bez položkovej identifikácie ceny (v rámci sumárnej ceny) | HW | Fakultní nemocnice Brno | ČR | Medisap s.r.o. |  |  |  |  | 25.789 | 0 | 0 |  |  | 98.71 | 0 | 0 | 2013 | 09 |  | 2013-08-31 | Áno | Áno | Neurčené | Nie | 24 mesiacov zadarmo |  |  |  | Zmluva 15_DG
anesteziologický prístroj |  | celá zostava |  |  | aj s príslušenstvom | neurčené | neurčené |  | neurčené | sumárna cena | HW | Fakultní nemocnice Ostrava | ČR | Medisap s.r.o. |  | 4 | 4552000 | 5507920 | 27.485 | 165617.6096 | 200397.3076 | 41381.8182 | 50072 | 99.41 | 42930.3582 | 51516.4298 | 2014 | 01 |  | 2013-12-31 | Áno | Áno | Neurčené | Áno | 24 mesiacov zadarmo |  |  |  | Zmluva 19_AT
anesteziologický prístroj |  | celá zostava |  |  | aj s príslušenstvom | VENAR Libera | VENAR Libera |  | Chirana | sumárna cena | HW | Nemocnica s poliklinikou Považská Bystrica | SR | CHIRANA s.r.o. |  | 1 | 30566.67 | 36680 | 1 | 30566.67 | 36680 | 30566.67 | 36680 | 96.86 | 32545.3301 | 39054.3962 | 2012 | 05 |  | 2012-04-30 | Áno | Áno | Neurčené | Nie | 24 mesiacov zadarmo, potom 10 rokov podľa zmluvy |  |  |  | Zmluva 21_AT
anesteziologický prístroj |  | celá zostava |  |  |  | Aespire View | Aespire View |  | GE Healthcare | sumárna cena | HW | Univerzitná nemocnica Martin | SR | Messer Medical Home Care Slovakia s.r.o. |  | 2 | 65510 | 78612 | 1 | 65510 | 78612 | 32755 | 39306 | 99.98 | 33786.9889 | 40544.3867 | 2014 | 11 |  | 2014-10-31 | Áno | Áno | Na splátky 12 mesiacov, v 4 spátkach | Nie | 24 mesiacov zadarmo |  |  |  | Zmluva 44_DG
anesteziologický prístroj |  | anestéziologický prístroj |  |  |  | Aespire View | Aespire View |  | GE Healthcare | bez položkovej identifikácie ceny (v rámci sumárnej ceny) | HW | Univerzitná nemocnica Martin | SR | Messer Medical Home Care Slovakia s.r.o. |  | 2 |  |  | 1 | 0 | 0 |  |  | 99.98 | 0 | 0 | 2014 | 11 |  | 2014-10-31 | Áno | Áno | Na splátky 12 mesiacov, v 4 spátkach | Nie | 24 mesiacov zadarmo |  |  |  | Zmluva 44_DG
anesteziologický prístroj |  | odparovač sevofluranu |  |  |  | Aespire View |  |  | GE Healthcare | bez položkovej identifikácie ceny (v rámci sumárnej ceny) | HW | Univerzitná nemocnica Martin | SR | Messer Medical Home Care Slovakia s.r.o. |  |  |  |  | 1 | 0 | 0 |  |  | 99.98 | 0 | 0 | 2014 | 11 |  | 2014-10-31 | Áno | Áno | Na splátky 12 mesiacov, v 4 spátkach | Nie | 24 mesiacov zadarmo |  |  |  | Zmluva 44_DG
anesteziologický prístroj |  | odparovač isofluran |  |  |  | Aespire View |  |  | GE Healthcare | bez položkovej identifikácie ceny (v rámci sumárnej ceny) | HW | Univerzitná nemocnica Martin | SR | Messer Medical Home Care Slovakia s.r.o. |  |  |  |  | 1 | 0 | 0 |  |  | 99.98 | 0 | 0 | 2014 | 11 |  | 2014-10-31 | Áno | Áno | Na splátky 12 mesiacov, v 4 spátkach | Nie | 24 mesiacov zadarmo |  |  |  | Zmluva 44_DG
anesteziologický prístroj |  | monitor vitálnych funkcií |  |  |  | Aespire View | B650 |  | GE Healthcare | bez položkovej identifikácie ceny (v rámci sumárnej ceny) | HW | Univerzitná nemocnica Martin | SR | Messer Medical Home Care Slovakia s.r.o. |  |  |  |  | 1 | 0 | 0 |  |  | 99.98 | 0 | 0 | 2014 | 11 |  | 2014-10-31 | Áno | Áno | Na splátky 12 mesiacov, v 4 spátkach | Nie | 24 mesiacov zadarmo |  |  |  | Zmluva 44_DG
anesteziologický prístroj |  | príslušenstvo k prístroju |  |  |  | Aespire View |  |  | GE Healthcare | bez položkovej identifikácie ceny (v rámci sumárnej ceny) | SW | Univerzitná nemocnica Martin | SR | Messer Medical Home Care Slovakia s.r.o. |  |  |  |  | 1 | 0 | 0 |  |  | 99.98 | 0 | 0 | 2014 | 11 |  | 2014-10-31 | Áno | Áno | Na splátky 12 mesiacov, v 4 spátkach | Nie | 24 mesiacov zadarmo |  |  |  | Zmluva 44_DG
anesteziologický prístroj |  | celá zostava |  |  |  | VENAR Libera | VENAR Libera | vhodný pre všetky vekové kategórie | Chirana | sumárna cena | HW | Nemocnice s poliklinikami, n.o. | SR | CHIRANA s.r.o. |  | 1 | 23086 | 27703.2 | 1 | 23086 | 27703.2 | 23086 | 27703.2 | 99.45 | 23940.2632 | 28728.3159 | 2013 | 11 |  | 2013-10-31 | Áno | Áno | Neurčené | Nie | 48 mesiacov zadarmo |  |  |  | Zmluva 45_DG
anesteziologický prístroj |  | anestéziologický prístroj |  |  |  | VENAR Libera | VENAR Libera |  | Chirana | bez položkovej identifikácie ceny (v rámci sumárnej ceny) | HW | Nemocnice s poliklinikami, n.o. | SR | CHIRANA s.r.o. |  | 1 |  |  | 1 | 0 | 0 |  |  | 99.45 | 0 | 0 | 2013 | 11 |  | 2013-10-31 | Áno | Áno | Neurčené | Nie | 48 mesiacov zadarmo |  |  |  | Zmluva 45_DG
anesteziologický prístroj |  | odparovač |  |  |  | VENAR Libera |  |  | Chirana | bez položkovej identifikácie ceny (v rámci sumárnej ceny) | HW | Nemocnice s poliklinikami, n.o. | SR | CHIRANA s.r.o. |  | 1 |  |  | 1 | 0 | 0 |  |  | 99.45 | 0 | 0 | 2013 | 11 |  | 2013-10-31 | Áno | Áno | Neurčené | Nie | 48 mesiacov zadarmo |  |  |  | Zmluva 45_DG
anesteziologický prístroj |  | monitor vitálnych funkcií |  |  |  | VENAR Libera |  |  | Chirana | bez položkovej identifikácie ceny (v rámci sumárnej ceny) | HW | Nemocnice s poliklinikami, n.o. | SR | CHIRANA s.r.o. |  | 1 |  |  | 1 | 0 | 0 |  |  | 99.45 | 0 | 0 | 2013 | 11 |  | 2013-10-31 | Áno | Áno | Neurčené | Nie | 48 mesiacov zadarmo |  |  |  | Zmluva 45_DG
anesteziologický prístroj |  | príslušenstvo k prístroju |  |  |  | VENAR Libera |  |  | Chirana | bez položkovej identifikácie ceny (v rámci sumárnej ceny) | SW | Nemocnice s poliklinikami, n.o. | SR | CHIRANA s.r.o. |  | 1 |  |  | 1 | 0 | 0 |  |  | 99.45 | 0 | 0 | 2013 | 11 |  | 2013-10-31 | Áno | Áno | Neurčené | Nie | 48 mesiacov zadarmo |  |  |  | Zmluva 45_DG
anesteziologický prístroj |  | celá zostava |  |  |  | Avance | Avance | detský anesteziologický prístroj | GE Healthcare | sumárna cena | HW | Univerzitná nemocnica Martin | SR | Messer Medical Home Care Slovakia s.r.o. |  | 1 | 32450 | 38940 | 1 | 32450 | 38940 | 32450 | 38940 | #N/A | #N/A | #N/A | Neuvedené |  |  | #VALUE! | Áno | Áno | Neurčené | Nie | 24 mesiacov zadarmo |  |  |  | Zmluva 47_DG
anesteziologický prístroj |  | anestéziologický prístroj |  |  |  | Avance | Avance |  | GE Healthcare | bez položkovej identifikácie ceny (v rámci sumárnej ceny) | HW | Univerzitná nemocnica Martin | SR | Messer Medical Home Care Slovakia s.r.o. |  | 1 |  |  | 1 | 0 | 0 |  |  | #N/A | #N/A | #N/A | Neuvedené |  |  | #VALUE! | Áno | Áno | Neurčené | Nie | 24 mesiacov zadarmo |  |  |  | Zmluva 47_DG
anesteziologický prístroj |  | odparovač |  |  |  | Avance |  |  | GE Healthcare | bez položkovej identifikácie ceny (v rámci sumárnej ceny) | HW | Univerzitná nemocnica Martin | SR | Messer Medical Home Care Slovakia s.r.o. |  | 1 |  |  | 1 | 0 | 0 |  |  | #N/A | #N/A | #N/A | Neuvedené |  |  | #VALUE! | Áno | Áno | Neurčené | Nie | 24 mesiacov zadarmo |  |  |  | Zmluva 47_DG
anesteziologický prístroj |  | monitor vitálnych funkcií |  |  |  | Avance | PROCARE B20 |  | GE Healthcare | bez položkovej identifikácie ceny (v rámci sumárnej ceny) | HW | Univerzitná nemocnica Martin | SR | Messer Medical Home Care Slovakia s.r.o. |  | 1 |  |  | 1 | 0 | 0 |  |  | #N/A | #N/A | #N/A | Neuvedené |  |  | #VALUE! | Áno | Áno | Neurčené | Nie | 24 mesiacov zadarmo |  |  |  | Zmluva 47_DG
anesteziologický prístroj |  | príslušenstvo k prístroju |  |  |  | Avance |  |  | GE Healthcare | bez položkovej identifikácie ceny (v rámci sumárnej ceny) | SW | Univerzitná nemocnica Martin | SR | Messer Medical Home Care Slovakia s.r.o. |  | 1 |  |  | 1 | 0 | 0 |  |  | #N/A | #N/A | #N/A | Neuvedené |  |  | #VALUE! | Áno | Áno | Neurčené | Nie | 24 mesiacov zadarmo |  |  |  | Zmluva 47_DG
anesteziologický prístroj |  | celá zostava | aj s príslušenstvom |  |  | VENAR Libera | VENAR Libera |  | Chirana | sumárna cena | HW | Fakultná nemocnica Nitra | SR | Chirosan s.r.o |  | 2 | 97664.6 | 117197.52 | 1 | 97664.6 | 117197.52 | 48832.3 | 58598.76 | 98.57 | 51091.3574 | 61309.6289 | 2013 | 06 |  | 2013-05-31 | Áno | Áno | Neurčené | Nie | 24 mesiacov zadarmo |  |  |  | Zmluva 43_AT
anesteziologický prístroj |  | anestéziologický prístroj |  |  |  | VENAR Libera | VENAR Libera |  | Chirana | bez položkovej identifikácie ceny (v rámci sumárnej ceny) | HW | Fakultná nemocnica Nitra | SR | Chirosan s.r.o |  | 2 |  |  | 1 | 0 | 0 |  |  | 98.57 | 0 | 0 | 2013 | 06 |  | 2013-05-31 | Áno | Áno | Neurčené | Nie | 24 mesiacov zadarmo |  |  |  | Zmluva 43_AT
anesteziologický prístroj |  | monitor vitálnych funkcií |  |  |  | VENAR Libera |  |  | Chirana | bez položkovej identifikácie ceny (v rámci sumárnej ceny) | HW | Fakultná nemocnica Nitra | SR | Chirosan s.r.o |  | 2 |  |  | 1 | 0 | 0 |  |  | 98.57 | 0 | 0 | 2013 | 06 |  | 2013-05-31 | Áno | Áno | Neurčené | Nie | 24 mesiacov zadarmo |  |  |  | Zmluva 43_AT
anesteziologický prístroj |  | ventilátor |  |  |  | VENAR Libera |  |  | Chirana | bez položkovej identifikácie ceny (v rámci sumárnej ceny) | HW | Fakultná nemocnica Nitra | SR | Chirosan s.r.o |  |  |  |  | 1 | 0 | 0 |  |  | 98.57 | 0 | 0 | 2013 | 06 |  | 2013-05-31 | Áno | Áno | Neurčené | Nie | 24 mesiacov zadarmo |  |  |  | Zmluva 43_AT
anesteziologický prístroj |  | príslušenstvo |  |  |  | VENAR Libera |  |  | Chirana | bez položkovej identifikácie ceny (v rámci sumárnej ceny) | HW | Fakultná nemocnica Nitra | SR | Chirosan s.r.o |  |  |  |  | 1 | 0 | 0 |  |  | 98.57 | 0 | 0 | 2013 | 06 |  | 2013-05-31 | Áno | Áno | Neurčené | Nie | 24 mesiacov zadarmo |  |  |  | Zmluva 43_AT
anesteziologický prístroj |  | celá zostava | aj s príslušenstvom |  |  | Primus | Primus |  | Dräger | sumárna cena | HW | Národný ústav srdcových a cievnych chorôb, a.s. | SR | Dräger Slovensko s.r.o. |  | 1 | 51005 | 61206 | 1 | 51005 | 61206 | 51005 | 61206 | 96.35 | 54594.1427 | 65512.9713 | 2012 | 07 |  | 2012-06-30 | Áno | Áno | Neurčené | Nie | 24 mesiacov zadarmo, s podmienkou jeno ročnej prev.prehliadky |  |  |  | Zmluva 44_AT
anesteziologický prístroj |  | anestéziologický prístroj |  |  |  | Primus | Primus |  | Dräger | položková cena (súčasť sumárnej ceny) | HW | Národný ústav srdcových a cievnych chorôb, a.s. | SR | Dräger Slovensko s.r.o. |  | 1 | 35736 | 42883.2 | 1 | 35736 | 42883.2 | 35736 | 42883.2 | 96.35 | 38250.6869 | 45900.8242 | 2012 | 07 |  | 2012-06-30 | Áno | Áno | Neurčené | Nie | 24 mesiacov zadarmo, s podmienkou jeno ročnej prev.prehliadky |  |  |  | Zmluva 44_AT
anesteziologický prístroj |  | monitor vitálnych funkcií |  |  |  | Primus | Delta |  | Dräger | položková cena (súčasť sumárnej ceny) | HW | Národný ústav srdcových a cievnych chorôb, a.s. | SR | Dräger Slovensko s.r.o. |  | 1 | 6838.5 | 8206.2 | 1 | 6838.5 | 8206.2 | 6838.5 | 8206.2 | 96.35 | 7319.7146 | 8783.6576 | 2012 | 07 |  | 2012-06-30 | Áno | Áno | Neurčené | Nie | 24 mesiacov zadarmo, s podmienkou jeno ročnej prev.prehliadky |  |  |  | Zmluva 44_AT
anesteziologický prístroj |  | príslušenstvo |  |  |  | Primus |  |  | Dräger | položková cena (súčasť sumárnej ceny) | HW | Národný ústav srdcových a cievnych chorôb, a.s. | SR | Dräger Slovensko s.r.o. |  | 1 | 8430.5 | 10116.6 | 1 | 8430.5 | 10116.6 | 8430.5 | 10116.6 | 96.35 | 9023.7412 | 10828.4894 | 2012 | 07 |  | 2012-06-30 | Áno | Áno | Neurčené | Nie | 24 mesiacov zadarmo, s podmienkou jeno ročnej prev.prehliadky |  |  |  | Zmluva 44_AT
anesteziologický prístroj |  | celá zostava |  |  |  | Primus | Primus |  | Dräger | sumárna cena | HW | Nemocnice TGM Hodonín, p.o. | ČR | Dräger Medical s.r.o. |  | 1 | 892000 | 1016880 | 25.021 | 35650.054 | 40641.0615 | 35537.8486 | 40513.1474 | 98.17 | 37333.3842 | 44800.061 | 2012 | 08 |  | 2012-07-31 | Áno | Áno | Neurčené | Nie | 26 mesiacov zadarmo, potom podľa zmluvy |  |  |  | Zmluva 45_AT
anesteziologický prístroj |  | anestéziologický prístroj |  |  |  | Primus | Primus |  | Dräger | bez položkovej identifikácie ceny (v rámci sumárnej ceny) | HW | Nemocnice TGM Hodonín, p.o. | ČR | Dräger Medical s.r.o. |  |  |  |  | 25.021 | 0 | 0 |  |  | 98.17 | 0 | 0 | 2012 | 08 |  | 2012-07-31 | Áno | Áno | Neurčené | Nie | 26 mesiacov zadarmo, potom podľa zmluvy |  |  |  | Zmluva 45_AT
anesteziologický prístroj |  | monitor vitálnych funkcií |  |  |  | Primus | Vista 120 |  | Dräger | bez položkovej identifikácie ceny (v rámci sumárnej ceny) | HW | Nemocnice TGM Hodonín, p.o. | ČR | Dräger Medical s.r.o. |  |  |  |  | 25.021 | 0 | 0 |  |  | 98.17 | 0 | 0 | 2012 | 08 |  | 2012-07-31 | Áno | Áno | Neurčené | Nie | 26 mesiacov zadarmo, potom podľa zmluvy |  |  |  | Zmluva 45_AT
anesteziologický prístroj |  | príslušenstvo |  |  |  | Primus |  |  | Dräger | bez položkovej identifikácie ceny (v rámci sumárnej ceny) | HW | Nemocnice TGM Hodonín, p.o. | ČR | Dräger Medical s.r.o. |  |  |  |  | 25.021 | 0 | 0 |  |  | 98.17 | 0 | 0 | 2012 | 08 |  | 2012-07-31 | Áno | Áno | Neurčené | Nie | 26 mesiacov zadarmo, potom podľa zmluvy |  |  |  | Zmluva 45_AT
anesteziologický prístroj |  | odparovač |  |  |  | Primus |  |  | Dräger | bez položkovej identifikácie ceny (v rámci sumárnej ceny) | HW | Nemocnice TGM Hodonín, p.o. | ČR | Dräger Medical s.r.o. |  |  |  |  | 25.021 | 0 | 0 |  |  | 98.17 | 0 | 0 | 2012 | 08 |  | 2012-07-31 | Áno | Áno | Neurčené | Nie | 26 mesiacov zadarmo, potom podľa zmluvy |  |  |  | Zmluva 45_AT
anesteziologický prístroj |  | ventilátor |  |  |  | Primus |  |  | Dräger | bez položkovej identifikácie ceny (v rámci sumárnej ceny) | HW | Nemocnice TGM Hodonín, p.o. | ČR | Dräger Medical s.r.o. |  |  |  |  | 25.021 | 0 | 0 |  |  | 98.17 | 0 | 0 | 2012 | 08 |  | 2012-07-31 | Áno | Áno | Neurčené | Nie | 26 mesiacov zadarmo, potom podľa zmluvy |  |  |  | Zmluva 45_AT
anesteziologický prístroj |  | celá zostava |  |  |  | Primus | Primus |  | Dräger | sumárna cena | HW | Nemocnica Poprad, a. s. | SR | Dräger Medical s.r.o. |  | 1 | 58331 | 69997.2 | 1 | 58331 | 69997.2 | 58331 | 69997.2 | 92.95 | 64719.4839 | 77663.3807 | 2012 | 02 |  | 2012-01-31 | Áno | Áno | Neurčené | Áno | 24 mesiacov zadarmo |  |  |  | Zmluva 46_AT
anesteziologický prístroj |  | anestéziologický prístroj |  |  |  | Primus | Primus |  | Dräger | bez položkovej identifikácie ceny (v rámci sumárnej ceny) | HW | Nemocnica Poprad, a. s. | SR | Dräger Medical s.r.o. |  |  |  |  | 1 | 0 | 0 |  |  | 92.95 | 0 | 0 | 2012 | 02 |  | 2012-01-31 | Áno | Áno | Neurčené | Áno | 24 mesiacov zadarmo |  |  |  | Zmluva 46_AT
anesteziologický prístroj |  | monitor vitálnych funkcií |  |  |  | Primus |  |  | Dräger | bez položkovej identifikácie ceny (v rámci sumárnej ceny) | HW | Nemocnica Poprad, a. s. | SR | Dräger Medical s.r.o. |  |  |  |  | 1 | 0 | 0 |  |  | 92.95 | 0 | 0 | 2012 | 02 |  | 2012-01-31 | Áno | Áno | Neurčené | Áno | 24 mesiacov zadarmo |  |  |  | Zmluva 46_AT
anesteziologický prístroj |  | príslušenstvo |  |  |  | Primus |  |  | Dräger | bez položkovej identifikácie ceny (v rámci sumárnej ceny) | HW | Nemocnica Poprad, a. s. | SR | Dräger Medical s.r.o. |  |  |  |  | 1 | 0 | 0 |  |  | 92.95 | 0 | 0 | 2012 | 02 |  | 2012-01-31 | Áno | Áno | Neurčené | Áno | 24 mesiacov zadarmo |  |  |  | Zmluva 46_AT
anesteziologický prístroj |  | odparovač |  |  |  | Primus |  |  | Dräger | bez položkovej identifikácie ceny (v rámci sumárnej ceny) | HW | Nemocnica Poprad, a. s. | SR | Dräger Medical s.r.o. |  |  |  |  | 1 | 0 | 0 |  |  | 92.95 | 0 | 0 | 2012 | 02 |  | 2012-01-31 | Áno | Áno | Neurčené | Áno | 24 mesiacov zadarmo |  |  |  | Zmluva 46_AT
anesteziologický prístroj |  | ventilátor |  |  |  | Primus |  |  | Dräger | bez položkovej identifikácie ceny (v rámci sumárnej ceny) | HW | Nemocnica Poprad, a. s. | SR | Dräger Medical s.r.o. |  |  |  |  | 1 | 0 | 0 |  |  | 92.95 | 0 | 0 | 2012 | 02 |  | 2012-01-31 | Áno | Áno | Neurčené | Áno | 24 mesiacov zadarmo |  |  |  | Zmluva 46_AT
anesteziologický prístroj |  | celá zostava |  |  |  | Flow-i | Flow-i |  | Maquet | sumárna cena | HW | Vojenská nemocnice Olomouc | ČR | MAQUET Czech Republic s.r .o |  | 1 | 780000 | 943800 | 27.588 | 28273.1622 | 34210.5263 | 28260.8696 | 34195.6522 | 99.94 | 29162.9325 | 34995.5191 | 2014 | 10 |  | 2014-09-30 | Áno | Áno | Neurčené | Nie | 36 mesiacov zadarmo |  |  |  | Zmluva 47_AT
anesteziologický prístroj |  | anestéziologický prístroj |  |  |  | Flow-i | Flow-i |  | Maquet | bez položkovej identifikácie ceny (v rámci sumárnej ceny) | HW | Vojenská nemocnice Olomouc | ČR | MAQUET Czech Republic s.r .o |  | 1 |  |  | 27.588 | 0 | 0 |  |  | 99.94 | 0 | 0 | 2014 | 10 |  | 2014-09-30 | Áno | Áno | Neurčené | Nie | 36 mesiacov zadarmo |  |  |  | Zmluva 47_AT
anesteziologický prístroj |  | príslušenstvo |  |  |  | Flow-i |  |  | Maquet | bez položkovej identifikácie ceny (v rámci sumárnej ceny) | HW | Vojenská nemocnice Olomouc | ČR | MAQUET Czech Republic s.r .o |  |  |  |  | 27.588 | 0 | 0 |  |  | 99.94 | 0 | 0 | 2014 | 10 |  | 2014-09-30 | Áno | Áno | Neurčené | Nie | 36 mesiacov zadarmo |  |  |  | Zmluva 47_AT
anesteziologický prístroj |  | odparovač |  |  |  | Flow-i |  |  | Maquet | bez položkovej identifikácie ceny (v rámci sumárnej ceny) | HW | Vojenská nemocnice Olomouc | ČR | MAQUET Czech Republic s.r .o |  |  |  |  | 27.588 | 0 | 0 |  |  | 99.94 | 0 | 0 | 2014 | 10 |  | 2014-09-30 | Áno | Áno | Neurčené | Nie | 36 mesiacov zadarmo |  |  |  | Zmluva 47_AT
anesteziologický prístroj |  | ventilátor |  |  |  | Flow-i |  |  | Maquet | bez položkovej identifikácie ceny (v rámci sumárnej ceny) | HW | Vojenská nemocnice Olomouc | ČR | MAQUET Czech Republic s.r .o |  |  |  |  | 27.588 | 0 | 0 |  |  | 99.94 | 0 | 0 | 2014 | 10 |  | 2014-09-30 | Áno | Áno | Neurčené | Nie | 36 mesiacov zadarmo |  |  |  | Zmluva 47_AT
anesteziologický prístroj |  | celá zostava |  |  |  | Aisys | Aisys |  | GE Healthcare | sumárna cena | HW | Národný ústav tuberkulózy, pl'úcnych chorôb a hrudníkovej chirurgie Vyšné Hágy | SR | Messer Medical Home Care Slovakia s.r.o. |  | 1 | 55288 | 66345.6 | 1 | 55288 | 66345.6 | 55288 | 66345.6 | 99.52 | 57293.5233 | 68752.228 | 2014 | 02 |  | 2014-01-31 | Áno | Áno | Neurčené | Nie | 24 mesiacov zadarmo |  |  |  | Zmluva 48_AT
anesteziologický prístroj |  | anestéziologický prístroj |  |  |  | Aisys | Aisys |  | GE Healthcare | bez položkovej identifikácie ceny (v rámci sumárnej ceny) | HW | Národný ústav tuberkulózy, pl'úcnych chorôb a hrudníkovej chirurgie Vyšné Hágy | SR | Messer Medical Home Care Slovakia s.r.o. |  | 1 |  |  | 1 | 0 | 0 |  |  | 99.52 | 0 | 0 | 2014 | 02 |  | 2014-01-31 | Áno | Áno | Neurčené | Nie | 24 mesiacov zadarmo |  |  |  | Zmluva 48_AT
anesteziologický prístroj |  | monitor vitálnych funkcií |  |  |  | Aisys | B650 |  | GE Healthcare | bez položkovej identifikácie ceny (v rámci sumárnej ceny) | HW | Národný ústav tuberkulózy, pl'úcnych chorôb a hrudníkovej chirurgie Vyšné Hágy | SR | Messer Medical Home Care Slovakia s.r.o. |  | 1 |  |  | 1 | 0 | 0 |  |  | 99.52 | 0 | 0 | 2014 | 02 |  | 2014-01-31 | Áno | Áno | Neurčené | Nie | 24 mesiacov zadarmo |  |  |  | Zmluva 48_AT
anesteziologický prístroj |  | odparovač |  |  |  | Aisys |  |  | GE Healthcare | bez položkovej identifikácie ceny (v rámci sumárnej ceny) | HW | Národný ústav tuberkulózy, pl'úcnych chorôb a hrudníkovej chirurgie Vyšné Hágy | SR | Messer Medical Home Care Slovakia s.r.o. |  |  |  |  | 1 | 0 | 0 |  |  | 99.52 | 0 | 0 | 2014 | 02 |  | 2014-01-31 | Áno | Áno | Neurčené | Nie | 24 mesiacov zadarmo |  |  |  | Zmluva 48_AT
anesteziologický prístroj |  | ventilátor |  |  |  | Aisys |  |  | GE Healthcare | bez položkovej identifikácie ceny (v rámci sumárnej ceny) | HW | Národný ústav tuberkulózy, pl'úcnych chorôb a hrudníkovej chirurgie Vyšné Hágy | SR | Messer Medical Home Care Slovakia s.r.o. |  |  |  |  | 1 | 0 | 0 |  |  | 99.52 | 0 | 0 | 2014 | 02 |  | 2014-01-31 | Áno | Áno | Neurčené | Nie | 24 mesiacov zadarmo |  |  |  | Zmluva 48_AT
anesteziologický prístroj |  | príslušenstvo |  |  |  | Aisys |  |  | GE Healthcare | bez položkovej identifikácie ceny (v rámci sumárnej ceny) | HW | Národný ústav tuberkulózy, pl'úcnych chorôb a hrudníkovej chirurgie Vyšné Hágy | SR | Messer Medical Home Care Slovakia s.r.o. |  |  |  |  | 1 | 0 | 0 |  |  | 99.52 | 0 | 0 | 2014 | 02 |  | 2014-01-31 | Áno | Áno | Neurčené | Nie | 24 mesiacov zadarmo |  |  |  | Zmluva 48_AT
anesteziologický prístroj |  | celá zostava |  |  |  | neurčené | neurčené |  | neurčené | sumárna cena | HW | Fakultná nemocnica Trnava | SR | Messer Medical Home Care Slovakia s.r.o. |  | 1 | 40625 | 48750 | 1 | 40625 | 48750 | 40625 | 48750 | 99 | 42319.7601 | 50783.7121 | 2013 | 02 |  | 2013-01-31 | Áno | Áno | Neurčené | Nie | 24 mesiacov zadarmo |  |  |  | Zmluva 49_AT
anesteziologický prístroj |  | celá zostava |  |  |  | Flow-i C20 | Flow-i C20 |  | Maquet | sumárna cena | HW | Fakultná nemocnica s poliklinikou F. D. Roosevelta Banská Bystrica | SR | Med Partners a.s. |  | 1 | 65500 | 78600 | 1 | 65500 | 78600 | 65500 | 78600 | 99.95 | 67583.942 | 81100.7304 | 2015 | 07 |  | 2015-06-30 | Áno | Áno | 12 mesačných splátok | Áno | 12 mesiacov zadarmo, potom podľa zmluvy |  |  |  | Zmluva 50_AT
anesteziologický prístroj |  | anestéziologický prístroj |  |  |  | Flow-i C20 | Flow-i C20 |  | Maquet | položková cena (súčasť sumárnej ceny) | HW | Fakultná nemocnica s poliklinikou F. D. Roosevelta Banská Bystrica | SR | Med Partners a.s. |  | 1 | 58430 | 70116 | 1 | 58430 | 70116 | 58430 | 70116 | 99.95 | 60289.0035 | 72346.8042 | 2015 | 07 |  | 2015-06-30 | Áno | Áno | 12 mesačných splátok | Áno | 12 mesiacov zadarmo, potom podľa zmluvy |  |  |  | Zmluva 50_AT
anesteziologický prístroj |  | monitor vitálnych funkcií |  |  |  | Flow-i C20 | BeneView T5 |  | Mindray | položková cena (súčasť sumárnej ceny) | HW | Fakultná nemocnica s poliklinikou F. D. Roosevelta Banská Bystrica | SR | Med Partners a.s. |  | 1 | 7070 | 8484 | 1 | 7070 | 8484 | 7070 | 8484 | 99.95 | 7294.9385 | 8753.9262 | 2015 | 07 |  | 2015-06-30 | Áno | Áno | 12 mesačných splátok | Áno | 12 mesiacov zadarmo, potom podľa zmluvy |  |  |  | Zmluva 50_AT
anesteziologický prístroj |  | ventilátor |  |  |  | Flow-i C20 |  |  | Maquet | bez položkovej identifikácie ceny (v rámci sumárnej ceny) | HW | Fakultná nemocnica s poliklinikou F. D. Roosevelta Banská Bystrica | SR | Med Partners a.s. |  |  |  |  | 1 | 0 | 0 |  |  | 99.95 | 0 | 0 | 2015 | 07 |  | 2015-06-30 | Áno | Áno | 12 mesačných splátok | Áno | 12 mesiacov zadarmo, potom podľa zmluvy |  |  |  | Zmluva 50_AT
anesteziologický prístroj |  | monitor |  |  |  | Flow-i C20 | BeneView T5 |  | Maquet | položková cena (súčasť sumárnej ceny) | HW | Fakultná nemocnica s poliklinikou F. D. Roosevelta Banská Bystrica | SR | Med Partners a.s. |  | 1 | 7070 | 8484 | 1 | 7070 | 8484 | 7070 | 8484 | 99.95 | 7294.9385 | 8753.9262 | 2015 | 07 |  | 2015-06-30 | Áno | Áno | 12 mesačných splátok | Áno | 12 mesiacov zadarmo, potom podľa zmluvy |  |  |  | Zmluva 50_AT
anesteziologický prístroj |  | príslušenstvo |  |  |  | Flow-i C20 |  |  | Maquet | bez položkovej identifikácie ceny (v rámci sumárnej ceny) | HW | Fakultná nemocnica s poliklinikou F. D. Roosevelta Banská Bystrica | SR | Med Partners a.s. |  |  |  |  | 1 | 0 | 0 |  |  | 99.95 | 0 | 0 | 2015 | 07 |  | 2015-06-30 | Áno | Áno | 12 mesačných splátok | Áno | 12 mesiacov zadarmo, potom podľa zmluvy |  |  |  | Zmluva 50_AT
anesteziologický prístroj |  | celá zostava |  |  |  | Leon Plus Neo | Leon Plus Neo |  | Heinen + Löwenstein GmbH & Co. | sumárna cena | HW | Fakultná nemocnica s poliklinikou F. D. Roosevelta Banská Bystrica | SR | Med Partners a.s. |  | 1 | 60970 | 73164 | 1 | 60970 | 73164 | 60970 | 73164 | 99.95 | 62909.8159 | 75491.7791 | 2015 | 07 |  | 2015-06-30 | Áno | Áno | Neurčené | Áno | 12 mesiacov zadarmo, potom podľa zmluvy |  |  |  | Zmluva 50_AT
anesteziologický prístroj |  | anestéziologický prístroj |  |  |  | Leon Plus Neo | Leon Plus Neo |  | Heinen + Löwenstein GmbH & Co. | položková cena (súčasť sumárnej ceny) | HW | Fakultná nemocnica s poliklinikou F. D. Roosevelta Banská Bystrica | SR | Med Partners a.s. |  | 1 | 53900 | 64680 | 1 | 53900 | 64680 | 53900 | 64680 | 99.95 | 55614.8774 | 66737.8529 | 2015 | 07 |  | 2015-06-30 | Áno | Áno | Neurčené | Áno | 12 mesiacov zadarmo, potom podľa zmluvy |  |  |  | Zmluva 50_AT
anesteziologický prístroj |  | monitor vitálnych funkcií |  |  |  | Leon Plus Neo | BeneView T5 |  | Mindray | položková cena (súčasť sumárnej ceny) | HW | Fakultná nemocnica s poliklinikou F. D. Roosevelta Banská Bystrica | SR | Med Partners a.s. |  | 1 | 7070 | 8484 | 1 | 7070 | 8484 | 7070 | 8484 | 99.95 | 7294.9385 | 8753.9262 | 2015 | 07 |  | 2015-06-30 | Áno | Áno | Neurčené | Áno | 12 mesiacov zadarmo, potom podľa zmluvy |  |  |  | Zmluva 50_AT
anesteziologický prístroj |  | ventilátor |  |  |  | Leon Plus Neo |  |  | Heinen + Löwenstein GmbH & Co. | bez položkovej identifikácie ceny (v rámci sumárnej ceny) | HW | Fakultná nemocnica s poliklinikou F. D. Roosevelta Banská Bystrica | SR | Med Partners a.s. |  |  |  |  | 1 | 0 | 0 |  |  | 99.95 | 0 | 0 | 2015 | 07 |  | 2015-06-30 | Áno | Áno | Neurčené | Áno | 12 mesiacov zadarmo, potom podľa zmluvy |  |  |  | Zmluva 50_AT
anesteziologický prístroj |  | príslušenstvo |  |  |  | Leon Plus Neo |  |  | Heinen + Löwenstein GmbH & Co. | bez položkovej identifikácie ceny (v rámci sumárnej ceny) | HW | Fakultná nemocnica s poliklinikou F. D. Roosevelta Banská Bystrica | SR | Med Partners a.s. |  |  |  |  | 1 | 0 | 0 |  |  | 99.95 | 0 | 0 | 2015 | 07 |  | 2015-06-30 | Áno | Áno | Neurčené | Áno | 12 mesiacov zadarmo, potom podľa zmluvy |  |  |  | Zmluva 50_AT
anesteziologický prístroj |  | celá zostava |  |  |  | Flow-i | nešpecifikované |  | Maquet | sumárna cena | HW | Stredoslovenský ústav srdcových a cievnych chorôb, a.s. | SR | Med Partners a.s. |  | 1 | 49399.49 | 59994.58 | 1 | 49399.49 | 59994.58 | 49399.49 | 59994.58 | 99.88 | 51006.9023 | 61208.2828 | 2015 | 06 |  | 2015-05-31 | Áno | Áno | Neurčené | Áno | neurčené |  |  |  | Zmluva 51_AT
anesteziologický prístroj |  | anestéziologický prístroj |  |  |  | Flow-i | Flow-i |  | Maquet | položková cena (súčasť sumárnej ceny) | HW | Stredoslovenský ústav srdcových a cievnych chorôb, a.s. | SR | Med Partners a.s. |  | 1 | 35021.72 | 42026.06 | 1 | 35021.72 | 42026.06 | 35021.72 | 42026.06 | 99.88 | 36161.2934 | 43393.5521 | 2015 | 06 |  | 2015-05-31 | Áno | Áno | Neurčené | Áno | neurčené |  |  |  | Zmluva 51_AT
anesteziologický prístroj |  | odparovač |  |  |  | Flow-i | QUIK FIL |  | Maquet | položková cena (súčasť sumárnej ceny) | HW | Stredoslovenský ústav srdcových a cievnych chorôb, a.s. | SR | Med Partners a.s. |  | 1 | 4130 | 4956 | 1 | 4130 | 4956 | 4130 | 4956 | 99.88 | 4264.3863 | 5117.2635 | 2015 | 06 |  | 2015-05-31 | Áno | Áno | Neurčené | Áno | neurčené |  |  |  | Zmluva 51_AT
anesteziologický prístroj |  | monitor vitálnych funkcií |  |  |  | Flow-i |  |  | Maquet | bez položkovej identifikácie ceny (v rámci sumárnej ceny) | HW | Stredoslovenský ústav srdcových a cievnych chorôb, a.s. | SR | Med Partners a.s. |  |  |  |  | 1 | 0 | 0 |  |  | 99.88 | 0 | 0 | 2015 | 06 |  | 2015-05-31 | Áno | Áno | Neurčené | Áno | neurčené |  |  |  | Zmluva 51_AT
anesteziologický prístroj |  | rozšírený ventilačný balík |  |  |  | Flow-i |  |  | Maquet | bez položkovej identifikácie ceny (v rámci sumárnej ceny) | HW | Stredoslovenský ústav srdcových a cievnych chorôb, a.s. | SR | Med Partners a.s. |  |  |  |  | 1 | 0 | 0 |  |  | 99.88 | 0 | 0 | 2015 | 06 |  | 2015-05-31 | Áno | Áno | Neurčené | Áno | neurčené |  |  |  | Zmluva 51_AT
anesteziologický prístroj |  | príslušenstvo |  |  |  | Flow-i |  |  | Maquet | bez položkovej identifikácie ceny (v rámci sumárnej ceny) | HW | Stredoslovenský ústav srdcových a cievnych chorôb, a.s. | SR | Med Partners a.s. |  |  |  |  | 1 | 0 | 0 |  |  | 99.88 | 0 | 0 | 2015 | 06 |  | 2015-05-31 | Áno | Áno | Neurčené | Áno | neurčené |  |  |  | Zmluva 51_AT
anesteziologický prístroj |  | celá zostava |  |  |  | Flow-i C20 | Flow-i C20 |  | Maquet | sumárna cena | HW | Fakultná nemocnica Trenčín | SR | Med Partners a.s. |  | 2 | 142280 | 170736 | 1 | 142280 | 170736 | 71140 | 85368 | 100.14 | 73264.1122 | 87916.9347 | 2015 | 09 |  | 2015-08-31 | Áno | Áno | ERDF | Nie | 24 mesiacov zadarmo |  |  |  | Zmluva 48_DG
anesteziologický prístroj |  | anestéziologický prístroj |  |  |  | Flow-i C20 | Flow-i C20 |  | Maquet | položková cena (súčasť sumárnej ceny) | HW | Fakultná nemocnica Trenčín | SR | Med Partners a.s. |  | 2 | 99214 | 119056.8 | 1 | 99214 | 119056.8 | 49607 | 59528.4 | 100.14 | 51088.1757 | 61305.8108 | 2015 | 09 |  | 2015-08-31 | Áno | Áno | ERDF | Nie | 24 mesiacov zadarmo |  |  |  | Zmluva 48_DG
anesteziologický prístroj |  | monitor vitálnych funkcií |  |  |  | Flow-i C20 | GE B450 |  | GE Healthcare | bez položkovej identifikácie ceny (v rámci sumárnej ceny) | HW | Fakultná nemocnica Trenčín | SR | Med Partners a.s. |  |  |  |  | 1 | 0 | 0 |  |  | 100.14 | 0 | 0 | 2015 | 09 |  | 2015-08-31 | Áno | Áno | Neurčené | Nie | 24 mesiacov zadarmo |  |  |  | Zmluva 48_DG
anesteziologický prístroj |  | rozšírený ventilačný balík | PRVC, SIMV, PS |  |  | Flow-i C20 |  |  | Maquet | položková cena (súčasť sumárnej ceny) | SW | Fakultná nemocnica Trenčín | SR | Med Partners a.s. |  | 2 | 7510.52 | 9012.624 | 1 | 7510.52 | 9012.624 | 3755.26 | 4506.312 | 100.14 | 3867.3853 | 4640.8624 | 2015 | 09 |  | 2015-08-31 | Áno | Áno | ERDF | Nie | 24 mesiacov zadarmo |  |  |  | Zmluva 48_DG
anesteziologický prístroj |  | odparovač |  |  |  | Flow-i C20 | QUIK FIL |  | Maquet | položková cena (súčasť sumárnej ceny) | HW | Fakultná nemocnica Trenčín | SR | Med Partners a.s. |  | 2 | 8762.28 | 10514.736 | 1 | 8762.28 | 10514.736 | 4381.14 | 5257.368 | 100.14 | 4511.9529 | 5414.3435 | 2015 | 09 |  | 2015-08-31 | Áno | Áno | ERDF | Nie | 24 mesiacov zadarmo |  |  |  | Zmluva 48_DG
anesteziologický prístroj |  | monitor |  |  |  | Flow-i C20 | GE B450 |  | Maquet | položková cena (súčasť sumárnej ceny) | HW | Fakultná nemocnica Trenčín | SR | Med Partners a.s. |  | 2 | 11500 | 13800 | 1 | 11500 | 13800 | 5750 | 6900 | 100.14 | 5921.6846 | 7106.0216 | 2015 | 09 |  | 2015-08-31 | Áno | Áno | ERDF | Nie | 24 mesiacov zadarmo |  |  |  | Zmluva 48_DG
anesteziologický prístroj |  | odsávačka bronchu |  |  |  | Flow-i C20 |  |  | Maquet | položková cena (súčasť sumárnej ceny) | HW | Fakultná nemocnica Trenčín | SR | Med Partners a.s. |  | 2 | 7510.52 | 9012.624 | 1 | 7510.52 | 9012.624 | 3755.26 | 4506.312 | 100.14 | 3867.3853 | 4640.8624 | 2015 | 09 |  | 2015-08-31 | Áno | Áno | ERDF | Nie | 24 mesiacov zadarmo |  |  |  | Zmluva 48_DG
anesteziologický prístroj |  | príslušenstvo |  |  |  | Flow-i C20 |  |  | Maquet | bez položkovej identifikácie ceny (v rámci sumárnej ceny) | HW | Fakultná nemocnica Trenčín | SR | Med Partners a.s. |  |  |  |  | 1 | 0 | 0 |  |  | 100.14 | 0 | 0 | 2015 | 09 |  | 2015-08-31 | Áno | Áno | ERDF | Nie | 24 mesiacov zadarmo |  |  |  | Zmluva 48_DG
anesteziologický prístroj |  | celá zostava |  |  |  | Avance CS2 | Avance CS2 |  | GE Healthcare | sumárna cena | HW | Nemocnica Poprad, a. s. | SR | Messer Medical Home Care Slovakia s.r.o. |  | 2 | 69900 | 83880 | 1 | 69900 | 83880 | 34950 | 41940 | 100.14 | 35993.544 | 43192.2528 | 2015 | 09 |  | 2015-08-31 | Áno | Áno | Neurčené | Nie | 24 mesiacov zadarmo |  |  |  | Zmluva 49_DG
anesteziologický prístroj |  | anestéziologický prístroj |  |  |  | Avance CS2 | Avance CS2 |  | GE Healthcare | bez položkovej identifikácie ceny (v rámci sumárnej ceny) | HW | Nemocnica Poprad, a. s. | SR | Messer Medical Home Care Slovakia s.r.o. |  |  |  |  | 1 | 0 | 0 |  |  | 100.14 | 0 | 0 | 2015 | 09 |  | 2015-08-31 | Áno | Áno | Neurčené | Nie | 24 mesiacov zadarmo |  |  |  | Zmluva 49_DG
anesteziologický prístroj |  | monitor vitálnych funkcií |  |  |  | Avance CS2 | B650 |  | GE Healthcare | bez položkovej identifikácie ceny (v rámci sumárnej ceny) | HW | Nemocnica Poprad, a. s. | SR | Messer Medical Home Care Slovakia s.r.o. |  |  |  |  | 1 | 0 | 0 |  |  | 100.14 | 0 | 0 | 2015 | 09 |  | 2015-08-31 | Áno | Áno | Neurčené | Nie | 24 mesiacov zadarmo |  |  |  | Zmluva 49_DG
anesteziologický prístroj |  | ventilátor |  |  |  | Avance CS2 |  |  | GE Healthcare | bez položkovej identifikácie ceny (v rámci sumárnej ceny) | HW | Nemocnica Poprad, a. s. | SR | Messer Medical Home Care Slovakia s.r.o. |  |  |  |  | 1 | 0 | 0 |  |  | 100.14 | 0 | 0 | 2015 | 09 |  | 2015-08-31 | Áno | Áno | Neurčené | Nie | 24 mesiacov zadarmo |  |  |  | Zmluva 49_DG
anesteziologický prístroj |  | odparovač |  |  |  | Avance CS2 |  |  | GE Healthcare | bez položkovej identifikácie ceny (v rámci sumárnej ceny) | HW | Nemocnica Poprad, a. s. | SR | Messer Medical Home Care Slovakia s.r.o. |  |  |  |  | 1 | 0 | 0 |  |  | 100.14 | 0 | 0 | 2015 | 09 |  | 2015-08-31 | Áno | Áno | Neurčené | Nie | 24 mesiacov zadarmo |  |  |  | Zmluva 49_DG
anesteziologický prístroj |  | príslušenstvo |  |  |  | Avance CS2 |  |  | GE Healthcare | bez položkovej identifikácie ceny (v rámci sumárnej ceny) | HW | Nemocnica Poprad, a. s. | SR | Messer Medical Home Care Slovakia s.r.o. |  |  |  |  | 1 | 0 | 0 |  |  | 100.14 | 0 | 0 | 2015 | 09 |  | 2015-08-31 | Áno | Áno | Neurčené | Nie | 24 mesiacov zadarmo |  |  |  | Zmluva 49_DG
anesteziologický prístroj |  | celá zostava |  |  |  | Aespire View | Aespire View |  | GE Healthcare | sumárna cena | HW | Liptovská nemocnica s poliklinikou MUDr. Ivana Stodolu Liptovský Mikuláš | SR | Messer Medical Home Care Slovakia s.r.o. |  | 1 | 20048 | 24057.6 | 1 | 20048 | 24057.6 | 20048 | 24057.6 | 100.14 | 20646.5972 | 24775.9166 | 2015 | 09 |  | 2015-08-31 | Áno | Áno | Neurčené | Nie | neurčené |  |  |  | Zmluva 52_DG
anesteziologický prístroj |  | anestéziologický prístroj |  |  |  | Aespire View | Aespire View |  | GE Healthcare | bez položkovej identifikácie ceny (v rámci sumárnej ceny) | HW | Liptovská nemocnica s poliklinikou MUDr. Ivana Stodolu Liptovský Mikuláš | SR | Messer Medical Home Care Slovakia s.r.o. |  |  |  |  | 1 | 0 | 0 |  |  | 100.14 | 0 | 0 | 2015 | 09 |  | 2015-08-31 | Áno | Áno | Neurčené | Nie | neurčené |  |  |  | Zmluva 52_DG
anesteziologický prístroj |  | monitor vitálnych funkcií |  |  |  | Aespire View | B40 |  | GE Healthcare | bez položkovej identifikácie ceny (v rámci sumárnej ceny) | HW | Liptovská nemocnica s poliklinikou MUDr. Ivana Stodolu Liptovský Mikuláš | SR | Messer Medical Home Care Slovakia s.r.o. |  |  |  |  | 1 | 0 | 0 |  |  | 100.14 | 0 | 0 | 2015 | 09 |  | 2015-08-31 | Áno | Áno | Neurčené | Nie | neurčené |  |  |  | Zmluva 52_DG
anesteziologický prístroj |  | ventilátor |  |  |  | Aespire View | 7900 smartvent |  | GE Healthcare | bez položkovej identifikácie ceny (v rámci sumárnej ceny) | HW | Liptovská nemocnica s poliklinikou MUDr. Ivana Stodolu Liptovský Mikuláš | SR | Messer Medical Home Care Slovakia s.r.o. |  |  |  |  | 1 | 0 | 0 |  |  | 100.14 | 0 | 0 | 2015 | 09 |  | 2015-08-31 | Áno | Áno | Neurčené | Nie | neurčené |  |  |  | Zmluva 52_DG
anesteziologický prístroj |  | odparovač |  |  |  | Aespire View |  |  | GE Healthcare | bez položkovej identifikácie ceny (v rámci sumárnej ceny) | HW | Liptovská nemocnica s poliklinikou MUDr. Ivana Stodolu Liptovský Mikuláš | SR | Messer Medical Home Care Slovakia s.r.o. |  |  |  |  | 1 | 0 | 0 |  |  | 100.14 | 0 | 0 | 2015 | 09 |  | 2015-08-31 | Áno | Áno | Neurčené | Nie | neurčené |  |  |  | Zmluva 52_DG
anesteziologický prístroj |  | príslušenstvo |  |  |  | Aespire View |  |  | GE Healthcare | bez položkovej identifikácie ceny (v rámci sumárnej ceny) | HW | Liptovská nemocnica s poliklinikou MUDr. Ivana Stodolu Liptovský Mikuláš | SR | Messer Medical Home Care Slovakia s.r.o. |  |  |  |  | 1 | 0 | 0 |  |  | 100.14 | 0 | 0 | 2015 | 09 |  | 2015-08-31 | Áno | Áno | Neurčené | Nie | neurčené |  |  |  | Zmluva 52_DG
anesteziologický prístroj |  | celá zostava |  |  | pre ARO | Leon Plus | Leon Plus |  | Heinen + Löwenstein GmbH & Co. | sumárna cena | HW | Krajská nemocnica T.Bati, a.s. | ČR | A.M.I. Analytical medical instruments s.r.o. |  | 1 | 752900 | 911009 | 27.039 | 27844.9647 | 33692.4073 | 27885.1852 | 33741.0741 | 100.14 | 28717.7866 | 34461.3439 | 2015 | 11 |  | 2015-10-31 | Áno | Áno | na 12 splátok | Nie | 48 mesiacov |  |  |  | Zmluva 97_DG
anesteziologický prístroj |  | anestéziologický prístroj |  |  | pre ARO | Leon Plus |  |  | Heinen + Löwenstein GmbH & Co. | bez položkovej identifikácie ceny (v rámci sumárnej ceny) |  | Krajská nemocnica T.Bati, a.s. | ČR | A.M.I. Analytical medical instruments s.r.o. |  |  |  |  | 27.039 | 0 | 0 |  |  | 100.14 | 0 | 0 | 2015 | 11 |  | 2015-10-31 | Áno | Áno | na 12 splátok | Nie | 48 mesiacov |  |  |  | Zmluva 97_DG
anesteziologický prístroj |  | monitor vitálnych funkcií |  |  | pre ARO | Leon Plus |  |  | Heinen + Löwenstein GmbH & Co. | bez položkovej identifikácie ceny (v rámci sumárnej ceny) |  | Krajská nemocnica T.Bati, a.s. | ČR | A.M.I. Analytical medical instruments s.r.o. |  |  |  |  | 27.039 | 0 | 0 |  |  | 100.14 | 0 | 0 | 2015 | 11 |  | 2015-10-31 | Áno | Áno | na 12 splátok | Nie | 48 mesiacov |  |  |  | Zmluva 97_DG
anesteziologický prístroj |  | príslušenstvo |  |  | pre ARO | Leon Plus |  |  | Heinen + Löwenstein GmbH & Co. | bez položkovej identifikácie ceny (v rámci sumárnej ceny) |  | Krajská nemocnica T.Bati, a.s. | ČR | A.M.I. Analytical medical instruments s.r.o. |  |  |  |  | 27.039 | 0 | 0 |  |  | 100.14 | 0 | 0 | 2015 | 11 |  | 2015-10-31 | Áno | Áno | na 12 splátok | Nie | 48 mesiacov |  |  |  | Zmluva 97_DG
anesteziologický prístroj |  | celá zostava |  |  | pre ARO | Leon Plus | Leon Plus |  | Heinen + Löwenstein GmbH & Co. | sumárna cena | HW | Krajská nemocnica T.Bati, a.s. | ČR | A.M.I. Analytical medical instruments s.r.o. |  | 2 | 1356000 | 1640760 | 27.64 | 49059.3343 | 59361.7945 | 25111.1111 | 30384.4444 | 99.92 | 25917.8231 | 31101.3878 | 2014 | 12 |  | 2014-11-30 | Áno | Áno | Neurčené | Áno | 36 mesiacov na techniku |  |  |  | Zmluva 98_DG
anesteziologický prístroj |  | anestéziologický prístroj |  |  | pre ARO | Leon Plus |  |  | Heinen + Löwenstein GmbH & Co. | bez položkovej identifikácie ceny (v rámci sumárnej ceny) |  | Krajská nemocnica T.Bati, a.s. | ČR | A.M.I. Analytical medical instruments s.r.o. |  | 2 |  |  | 27.64 | 0 | 0 |  |  | 99.92 | 0 | 0 | 2014 | 12 |  | 2014-11-30 | Áno | Áno | Neurčené | Áno | 36 mesiacov na techniku |  |  |  | Zmluva 98_DG
anesteziologický prístroj |  | monitor vitálnych funkcií |  |  | pre ARO | Leon Plus | BSM - 3562 |  | Nihon Kohden | bez položkovej identifikácie ceny (v rámci sumárnej ceny) |  | Krajská nemocnica T.Bati, a.s. | ČR | A.M.I. Analytical medical instruments s.r.o. |  | 2 |  |  | 27.64 | 0 | 0 |  |  | 99.92 | 0 | 0 | 2014 | 12 |  | 2014-11-30 | Áno | Áno | Neurčené | Áno | 36 mesiacov na techniku |  |  |  | Zmluva 98_DG
anesteziologický prístroj |  | príslušenstvo |  |  | pre ARO | Leon Plus |  |  | Heinen + Löwenstein GmbH & Co. | bez položkovej identifikácie ceny (v rámci sumárnej ceny) |  | Krajská nemocnica T.Bati, a.s. | ČR | A.M.I. Analytical medical instruments s.r.o. |  | 2 |  |  | 27.64 | 0 | 0 |  |  | 99.92 | 0 | 0 | 2014 | 12 |  | 2014-11-30 | Áno | Áno | Neurčené | Áno | 36 mesiacov na techniku |  |  |  | Zmluva 98_DG
anesteziologický prístroj |  | monitorovanie svalovej relaxácie |  |  | pre ARO | Leon Plus |  |  | Heinen + Löwenstein GmbH & Co. | bez položkovej identifikácie ceny (v rámci sumárnej ceny) |  | Krajská nemocnica T.Bati, a.s. | ČR | A.M.I. Analytical medical instruments s.r.o. |  | 1 |  |  | 27.64 | 0 | 0 |  |  | 99.92 | 0 | 0 | 2014 | 12 |  | 2014-11-30 | Áno | Áno | Neurčené | Áno | 36 mesiacov na techniku |  |  |  | Zmluva 98_DG
anesteziologický prístroj |  | celá zostava |  |  | pre ARO | Aespire View | Aespire View |  | GE Healthcare | sumárna cena | HW | Krajská nemocnice Liberec, a.s. | ČR | Hoyer Praha s.r.o. |  | 2 | 1481480 | 1668887.2 | 25.365 | 58406.4656 | 65794.8827 | 29278.2609 | 32981.9605 | 99.3 | 30407.5231 | 36489.0277 | 2012 | 11 |  | 2012-10-31 | Áno | Áno | Neurčené | Áno | 24 mesiacov |  |  |  | Zmluva 99_DG
anesteziologický prístroj |  | anestéziologický prístroj |  |  | pre ARO | Aespire View | Aespire View |  | GE Healthcare | bez položkovej identifikácie ceny (v rámci sumárnej ceny) |  | Krajská nemocnice Liberec, a.s. | ČR | Hoyer Praha s.r.o. |  |  |  |  | 25.365 | 0 | 0 |  |  | 99.3 | 0 | 0 | 2012 | 11 |  | 2012-10-31 | Áno | Áno | Neurčené | Áno | 24 mesiacov |  |  |  | Zmluva 99_DG
anesteziologický prístroj |  | monitor vitálnych funkcií |  |  | pre ARO | Aespire View | B650 |  | GE Healthcare | bez položkovej identifikácie ceny (v rámci sumárnej ceny) |  | Krajská nemocnice Liberec, a.s. | ČR | Hoyer Praha s.r.o. |  |  |  |  | 25.365 | 0 | 0 |  |  | 99.3 | 0 | 0 | 2012 | 11 |  | 2012-10-31 | Áno | Áno | Neurčené | Áno | 24 mesiacov |  |  |  | Zmluva 99_DG
anesteziologický prístroj |  | príslušenstvo |  |  | pre ARO | Aespire View |  |  | GE Healthcare | bez položkovej identifikácie ceny (v rámci sumárnej ceny) |  | Krajská nemocnice Liberec, a.s. | ČR | Hoyer Praha s.r.o. |  |  |  |  | 25.365 | 0 | 0 |  |  | 99.3 | 0 | 0 | 2012 | 11 |  | 2012-10-31 | Áno | Áno | Neurčené | Áno | 24 mesiacov |  |  |  | Zmluva 99_DG
anesteziologický prístroj |  | ventilátor |  |  | pre ARO | Aespire View |  |  | GE Healthcare | bez položkovej identifikácie ceny (v rámci sumárnej ceny) |  | Krajská nemocnice Liberec, a.s. | ČR | Hoyer Praha s.r.o. |  |  |  |  | 25.365 | 0 | 0 |  |  | 99.3 | 0 | 0 | 2012 | 11 |  | 2012-10-31 | Áno | Áno | Neurčené | Áno | 24 mesiacov |  |  |  | Zmluva 99_DG
anesteziologický prístroj |  | celá zostava |  |  | pre ARO | Carestation 650c | Carestation 650c |  | GE Healthcare | sumárna cena | HW | Krajská nemocnica T.Bati, a.s. | ČR | Hoyer Praha s.r.o. |  | 1 | 722747 | 874523.87 | 27.039 | 26729.7977 | 32343.0552 | 26768.4074 | 32389.773 | 100.14 | 27567.6638 | 33081.1966 | 2015 | 11 |  | 2015-10-31 | Áno | Áno | na 12 splátok | Nie | 36 mesiacov |  |  |  | Zmluva 100_DG
anesteziologický prístroj |  | anestéziologický prístroj |  |  | pre ARO | Carestation 650c |  |  | GE Healthcare | položková cena (súčasť sumárnej ceny) |  | Krajská nemocnica T.Bati, a.s. | ČR | Hoyer Praha s.r.o. |  | 1 | 311500 | 376915 | 27.039 | 11520.3965 | 13939.6797 | 11537.037 | 13959.8148 | 100.14 | 11881.5122 | 14257.8146 | 2015 | 11 |  | 2015-10-31 | Áno | Áno | na 12 splátok | Nie | 36 mesiacov |  |  |  | Zmluva 100_DG
anesteziologický prístroj |  | monitor |  |  | pre ARO | Carestation 650c | B450 |  | GE Healthcare | položková cena (súčasť sumárnej ceny) |  | Krajská nemocnica T.Bati, a.s. | ČR | Hoyer Praha s.r.o. |  | 1 | 150000 | 181500 | 27.039 | 5547.5424 | 6712.5264 | 5555.5556 | 6722.2222 | 100.14 | 5721.4344 | 6865.7213 | 2015 | 11 |  | 2015-10-31 | Áno | Áno | na 12 splátok | Nie | 36 mesiacov |  |  |  | Zmluva 100_DG
anesteziologický prístroj |  | modul vitálnych funkcií |  |  | pre ARO | Carestation 650c |  |  | GE Healthcare | položková cena (súčasť sumárnej ceny) |  | Krajská nemocnica T.Bati, a.s. | ČR | Hoyer Praha s.r.o. |  | 1 | 75000 | 90750 | 27.039 | 2773.7712 | 3356.2632 | 2777.7778 | 3361.1111 | 100.14 | 2860.7172 | 3432.8607 | 2015 | 11 |  | 2015-10-31 | Áno | Áno | na 12 splátok | Nie | 36 mesiacov |  |  |  | Zmluva 100_DG
anesteziologický prístroj |  | modul gas analýzy |  |  | pre ARO | Carestation 650c |  |  | GE Healthcare | položková cena (súčasť sumárnej ceny) |  | Krajská nemocnica T.Bati, a.s. | ČR | Hoyer Praha s.r.o. |  | 1 | 125000 | 151250 | 27.039 | 4622.952 | 5593.772 | 4629.6296 | 5601.8519 | 100.14 | 4767.862 | 5721.4344 | 2015 | 11 |  | 2015-10-31 | Áno | Áno | na 12 splátok | Nie | 36 mesiacov |  |  |  | Zmluva 100_DG
anesteziologický prístroj |  | modul merania relaxácie |  |  | pre ARO | Carestation 650c |  |  | GE Healthcare | položková cena (súčasť sumárnej ceny) |  | Krajská nemocnica T.Bati, a.s. | ČR | Hoyer Praha s.r.o. |  | 1 | 45000 | 54450 | 27.039 | 1664.2627 | 2013.7579 | 1666.6667 | 2016.6667 | 100.14 | 1716.4303 | 2059.7164 | 2015 | 11 |  | 2015-10-31 | Áno | Áno | na 12 splátok | Nie | 36 mesiacov |  |  |  | Zmluva 100_DG
anesteziologický prístroj |  | príslušenstvo |  |  | pre ARO | Carestation 650c |  |  | GE Healthcare | položková cena (súčasť sumárnej ceny) |  | Krajská nemocnica T.Bati, a.s. | ČR | Hoyer Praha s.r.o. |  | 1 | 16247 | 19658.87 | 27.039 | 600.8728 | 727.0561 | 601.7407 | 728.1063 | 100.14 | 619.7076 | 743.6492 | 2015 | 11 |  | 2015-10-31 | Áno | Áno | na 12 splátok | Nie | 36 mesiacov |  |  |  | Zmluva 100_DG
anesteziologický prístroj |  | celá zostava |  |  |  | Aestiva/5 MRI | Aestiva/5 MRI | vhodný pre všetky vekové kategórie | GE Healthcare | sumárna cena | HW | Karlovarská krajská nemocnice a.s | ČR | Medisap s.r.o. |  | 1 | 2432500 | 2943325 | 27.041 | 89955.9928 | 108846.7512 | 90092.5926 | 109012.037 | 100.11 | 92810.3993 | 111372.4792 | 2015 | 08 |  | 2015-07-31 | Áno | Áno | EFRR | Áno | 24 mesiacov |  |  |  | Zmluva 101_DG
anesteziologický prístroj |  | anestéziologický prístroj |  |  |  | Aestiva/5 MRI | Aestiva/5 MRI | vhodný pre všetky vekové kategórie | GE Healthcare | bez položkovej identifikácie ceny (v rámci sumárnej ceny) |  | Karlovarská krajská nemocnice a.s | ČR | Medisap s.r.o. |  |  |  |  | 27.041 | 0 | 0 |  |  | 100.11 | 0 | 0 | 2015 | 08 |  | 2015-07-31 | Áno | Áno | EFRR | Áno | 24 mesiacov |  |  |  | Zmluva 101_DG
anesteziologický prístroj |  | monitor |  |  |  | Aestiva/5 MRI |  | vhodný pre všetky vekové kategórie | GE Healthcare | bez položkovej identifikácie ceny (v rámci sumárnej ceny) |  | Karlovarská krajská nemocnice a.s | ČR | Medisap s.r.o. |  |  |  |  | 27.041 | 0 | 0 |  |  | 100.11 | 0 | 0 | 2015 | 08 |  | 2015-07-31 | Áno | Áno | EFRR | Áno | 24 mesiacov |  |  |  | Zmluva 101_DG
anesteziologický prístroj |  | ventilátor |  |  |  | Aestiva/5 MRI |  | vhodný pre všetky vekové kategórie | GE Healthcare | bez položkovej identifikácie ceny (v rámci sumárnej ceny) |  | Karlovarská krajská nemocnice a.s | ČR | Medisap s.r.o. |  |  |  |  | 27.041 | 0 | 0 |  |  | 100.11 | 0 | 0 | 2015 | 08 |  | 2015-07-31 | Áno | Áno | EFRR | Áno | 24 mesiacov |  |  |  | Zmluva 101_DG
anesteziologický prístroj |  | príslušenstvo |  |  |  | Aestiva/5 MRI |  | vhodný pre všetky vekové kategórie | GE Healthcare | bez položkovej identifikácie ceny (v rámci sumárnej ceny) |  | Karlovarská krajská nemocnice a.s | ČR | Medisap s.r.o. |  |  |  |  | 27.041 | 0 | 0 |  |  | 100.11 | 0 | 0 | 2015 | 08 |  | 2015-07-31 | Áno | Áno | EFRR | Áno | 24 mesiacov |  |  |  | Zmluva 101_DG
anesteziologický prístroj |  | celá zostava |  |  | pre ARO | Aespire View | Aespire View |  | GE Healthcare | sumárna cena | HW | Krajská nemocnice Liberec, a.s. | ČR | Hoyer Praha s.r.o. |  | 1 | 690000 | 834900 | 27.588 | 25010.8743 | 30263.1579 | 25090.9091 | 30360 | 99.94 | 25891.7896 | 31070.1475 | 2014 | 10 |  | 2014-09-30 | Áno | Áno | Neurčené | Nie | 24 mesiacov |  |  |  | Zmluva 102_DG
anesteziologický prístroj |  | anestéziologický prístroj |  |  | pre ARO | Aespire View | Aespire View |  | GE Healthcare | bez položkovej identifikácie ceny (v rámci sumárnej ceny) |  | Krajská nemocnice Liberec, a.s. | ČR | Hoyer Praha s.r.o. |  |  |  |  | 27.588 | 0 | 0 |  |  | 99.94 | 0 | 0 | 2014 | 10 |  | 2014-09-30 | Áno | Áno | Neurčené | Nie | 24 mesiacov |  |  |  | Zmluva 102_DG
anesteziologický prístroj |  | monitor vitálnych funkcií |  |  | pre ARO | Aespire View | B650 |  | GE Healthcare | bez položkovej identifikácie ceny (v rámci sumárnej ceny) |  | Krajská nemocnice Liberec, a.s. | ČR | Hoyer Praha s.r.o. |  |  |  |  | 27.588 | 0 | 0 |  |  | 99.94 | 0 | 0 | 2014 | 10 |  | 2014-09-30 | Áno | Áno | Neurčené | Nie | 24 mesiacov |  |  |  | Zmluva 102_DG
anesteziologický prístroj |  | celá zostava |  |  | pre ARO | Aestiva/5 MRI | Aestiva/5 MRI |  | GE Healthcare | sumárna cena | HW | Krajská nemocnice Liberec, a.s. | ČR | Hoyer Praha s.r.o. |  | 1 | 814545 | 985599 | 27.45 | 29673.7705 | 35905.2459 | 29727.9197 | 35970.7664 | 99.5 | 30812.4659 | 36974.9591 | 2014 | 06 |  | 2014-05-31 | Áno | Áno | Neurčené | Nie | 24 mesiacov |  |  |  | Zmluva 103_DG
anesteziologický prístroj |  | anestéziologický prístroj |  |  | pre ARO | Aestiva/5 MRI |  |  | GE Healthcare | bez položkovej identifikácie ceny (v rámci sumárnej ceny) |  | Krajská nemocnice Liberec, a.s. | ČR | Hoyer Praha s.r.o. |  |  |  |  | 27.45 | 0 | 0 |  |  | 99.5 | 0 | 0 | 2014 | 06 |  | 2014-05-31 | Áno | Áno | Neurčené | Nie | 24 mesiacov |  |  |  | Zmluva 103_DG
anesteziologický prístroj |  | monitor |  |  | pre ARO | Aestiva/5 MRI |  |  | GE Healthcare | bez položkovej identifikácie ceny (v rámci sumárnej ceny) |  | Krajská nemocnice Liberec, a.s. | ČR | Hoyer Praha s.r.o. |  |  |  |  | 27.45 | 0 | 0 |  |  | 99.5 | 0 | 0 | 2014 | 06 |  | 2014-05-31 | Áno | Áno | Neurčené | Nie | 24 mesiacov |  |  |  | Zmluva 103_DG
anesteziologický prístroj |  | ventilátor |  |  | pre ARO | Aestiva/5 MRI |  |  | GE Healthcare | bez položkovej identifikácie ceny (v rámci sumárnej ceny) |  | Krajská nemocnice Liberec, a.s. | ČR | Hoyer Praha s.r.o. |  |  |  |  | 27.45 | 0 | 0 |  |  | 99.5 | 0 | 0 | 2014 | 06 |  | 2014-05-31 | Áno | Áno | Neurčené | Nie | 24 mesiacov |  |  |  | Zmluva 103_DG
anesteziologický prístroj |  | odparovač |  |  | pre ARO | Aestiva/5 MRI |  |  | GE Healthcare | bez položkovej identifikácie ceny (v rámci sumárnej ceny) |  | Krajská nemocnice Liberec, a.s. | ČR | Hoyer Praha s.r.o. |  |  |  |  | 27.45 | 0 | 0 |  |  | 99.5 | 0 | 0 | 2014 | 06 |  | 2014-05-31 | Áno | Áno | Neurčené | Nie | 24 mesiacov |  |  |  | Zmluva 103_DG
anesteziologický prístroj |  | príslušenstvo |  |  | pre ARO | Aestiva/5 MRI |  |  | GE Healthcare | bez položkovej identifikácie ceny (v rámci sumárnej ceny) |  | Krajská nemocnice Liberec, a.s. | ČR | Hoyer Praha s.r.o. |  |  |  |  | 27.45 | 0 | 0 |  |  | 99.5 | 0 | 0 | 2014 | 06 |  | 2014-05-31 | Áno | Áno | Neurčené | Nie | 24 mesiacov |  |  |  | Zmluva 103_DG
anesteziologický prístroj |  | celá zostava |  |  |  | Aespire View | Aespire View |  | GE Healthcare | sumárna cena | HW | Krajská nemocnice Liberec, a.s. | ČR | Medisap s.r.o. |  | 8 | 6700000 | 8107000 | 27.089 | 247332.8657 | 299272.7675 | 31018.5185 | 37532.4074 | 100.14 | 31944.6756 | 38333.6107 | 2015 | 09 |  | 2015-08-31 | Áno | Áno | Neurčené | Nie | 24 mesiacov, potom podľa zmluvy |  |  |  | Zmluva 98_AT
anesteziologický prístroj |  | anestéziologický prístroj |  |  |  | Aespire View |  |  | GE Healthcare | bez položkovej identifikácie ceny (v rámci sumárnej ceny) | HW | Krajská nemocnice Liberec, a.s. | ČR | Medisap s.r.o. |  |  |  |  | 27.089 | 0 | 0 |  |  | 100.14 | 0 | 0 | 2015 | 09 |  | 2015-08-31 | Áno | Áno | Neurčené | Nie | 24 mesiacov, potom podľa zmluvy |  |  |  | Zmluva 98_AT
anesteziologický prístroj |  | monitor vitálnych funkcií |  |  |  | Aespire View |  |  | GE Healthcare | bez položkovej identifikácie ceny (v rámci sumárnej ceny) | HW | Krajská nemocnice Liberec, a.s. | ČR | Medisap s.r.o. |  |  |  |  | 27.089 | 0 | 0 |  |  | 100.14 | 0 | 0 | 2015 | 09 |  | 2015-08-31 | Áno | Áno | Neurčené | Nie | 24 mesiacov, potom podľa zmluvy |  |  |  | Zmluva 98_AT
anesteziologický prístroj |  | ventilátor |  |  |  | Aespire View |  |  | GE Healthcare | bez položkovej identifikácie ceny (v rámci sumárnej ceny) | HW | Krajská nemocnice Liberec, a.s. | ČR | Medisap s.r.o. |  |  |  |  | 27.089 | 0 | 0 |  |  | 100.14 | 0 | 0 | 2015 | 09 |  | 2015-08-31 | Áno | Áno | Neurčené | Nie | 24 mesiacov, potom podľa zmluvy |  |  |  | Zmluva 98_AT
anesteziologický prístroj |  | odparovač |  |  |  | Aespire View |  |  | GE Healthcare | bez položkovej identifikácie ceny (v rámci sumárnej ceny) | HW | Krajská nemocnice Liberec, a.s. | ČR | Medisap s.r.o. |  |  |  |  | 27.089 | 0 | 0 |  |  | 100.14 | 0 | 0 | 2015 | 09 |  | 2015-08-31 | Áno | Áno | Neurčené | Nie | 24 mesiacov, potom podľa zmluvy |  |  |  | Zmluva 98_AT
anesteziologický prístroj |  | príslušenstvo |  |  |  | Aespire View |  |  | GE Healthcare | bez položkovej identifikácie ceny (v rámci sumárnej ceny) | HW | Krajská nemocnice Liberec, a.s. | ČR | Medisap s.r.o. |  |  |  |  | 27.089 | 0 | 0 |  |  | 100.14 | 0 | 0 | 2015 | 09 |  | 2015-08-31 | Áno | Áno | Neurčené | Nie | 24 mesiacov, potom podľa zmluvy |  |  |  | Zmluva 98_AT
anesteziologický prístroj |  | celá zostava |  |  |  | Aisys Carestation | Aisys Carestation |  | GE Healthcare | sumárna cena | HW | Centrum kardiovaskulárni a transplantační chirurgie | ČR | Hoyer Praha s.r.o. |  | 2 | 2000000 | 2420000 | 25.659 | 77945.3603 | 94313.886 | 39062.5 | 47265.625 | 98.94 | 40716.7538 | 48860.1046 | 2013 | 03 |  | 2013-02-28 | Áno | Áno | Neurčené | Nie | 24 mesiacov, potom podľa zmluvy |  |  |  | Zmluva 99_AT
anesteziologický prístroj |  | anestéziologický prístroj |  |  |  | Aisys Carestation |  |  | GE Healthcare | bez položkovej identifikácie ceny (v rámci sumárnej ceny) | HW | Centrum kardiovaskulárni a transplantační chirurgie | ČR | Hoyer Praha s.r.o. |  |  |  |  | 25.659 | 0 | 0 |  |  | 98.94 | 0 | 0 | 2013 | 03 |  | 2013-02-28 | Áno | Áno | Neurčené | Nie | 24 mesiacov, potom podľa zmluvy |  |  |  | Zmluva 99_AT
anesteziologický prístroj |  | monitor vitálnych funkcií |  |  |  | Aisys Carestation |  |  | GE Healthcare | bez položkovej identifikácie ceny (v rámci sumárnej ceny) | HW | Centrum kardiovaskulárni a transplantační chirurgie | ČR | Hoyer Praha s.r.o. |  |  |  |  | 25.659 | 0 | 0 |  |  | 98.94 | 0 | 0 | 2013 | 03 |  | 2013-02-28 | Áno | Áno | Neurčené | Nie | 24 mesiacov, potom podľa zmluvy |  |  |  | Zmluva 99_AT
anesteziologický prístroj |  | odparovač |  |  |  | Aisys Carestation |  |  | GE Healthcare | bez položkovej identifikácie ceny (v rámci sumárnej ceny) | HW | Centrum kardiovaskulárni a transplantační chirurgie | ČR | Hoyer Praha s.r.o. |  |  |  |  | 25.659 | 0 | 0 |  |  | 98.94 | 0 | 0 | 2013 | 03 |  | 2013-02-28 | Áno | Áno | Neurčené | Nie | 24 mesiacov, potom podľa zmluvy |  |  |  | Zmluva 99_AT
anesteziologický prístroj |  | príslušenstvo |  |  |  | Aisys Carestation |  |  | GE Healthcare | bez položkovej identifikácie ceny (v rámci sumárnej ceny) | HW | Centrum kardiovaskulárni a transplantační chirurgie | ČR | Hoyer Praha s.r.o. |  |  |  |  | 25.659 | 0 | 0 |  |  | 98.94 | 0 | 0 | 2013 | 03 |  | 2013-02-28 | Áno | Áno | Neurčené | Nie | 24 mesiacov, potom podľa zmluvy |  |  |  | Zmluva 99_AT
anesteziologický prístroj |  | celá zostava |  |  |  | Primus | Primus |  | Dräger | sumárna cena | HW | Pardubická krajská nemocnice a.s | ČR | Dräger Medical s.r.o. |  | 2 | 1070000 | 1294700 | 27.437 | 38998.4328 | 47188.1037 | 19525.5474 | 23625.9124 | 99.42 | 20254.1713 | 24305.0055 | 2014 | 05 |  | 2014-04-30 | Áno | Áno | Neurčené | Nie | 24 mesiacov, potom podľa zmluvy |  |  |  | Zmluva 100_AT
anesteziologický prístroj |  | anestéziologický prístroj |  |  |  | Primus | Primus |  | Dräger | bez položkovej identifikácie ceny (v rámci sumárnej ceny) | HW | Pardubická krajská nemocnice a.s | ČR | Dräger Medical s.r.o. |  |  |  |  | 27.437 | 0 | 0 |  |  | 99.42 | 0 | 0 | 2014 | 05 |  | 2014-04-30 | Áno | Áno | Neurčené | Nie | 24 mesiacov, potom podľa zmluvy |  |  |  | Zmluva 100_AT
anesteziologický prístroj |  | monitor vitálnych funkcií |  |  |  | Primus | Vista 120 |  | Dräger | bez položkovej identifikácie ceny (v rámci sumárnej ceny) | HW | Pardubická krajská nemocnice a.s | ČR | Dräger Medical s.r.o. |  |  |  |  | 27.437 | 0 | 0 |  |  | 99.42 | 0 | 0 | 2014 | 05 |  | 2014-04-30 | Áno | Áno | Neurčené | Nie | 24 mesiacov, potom podľa zmluvy |  |  |  | Zmluva 100_AT
anesteziologický prístroj |  | príslušenstvo |  |  |  | Primus |  |  | Dräger | bez položkovej identifikácie ceny (v rámci sumárnej ceny) | HW | Pardubická krajská nemocnice a.s | ČR | Dräger Medical s.r.o. |  |  |  |  | 27.437 | 0 | 0 |  |  | 99.42 | 0 | 0 | 2014 | 05 |  | 2014-04-30 | Áno | Áno | Neurčené | Nie | 24 mesiacov, potom podľa zmluvy |  |  |  | Zmluva 100_AT
anesteziologický prístroj |  | celá zostava |  |  |  | Aisys | Aisys |  | GE Healthcare | sumárna cena | HW | Fakultní nemocnice Hradec Králové | ČR | Hoyer Praha s.r.o. |  | 1 | 1237900 | 1497859 | 25.662 | 48238.6408 | 58368.7554 | 48355.4688 | 58510.1172 | 99.31 | 50215.4817 | 60258.5781 | 2013 | 10 |  | 2013-09-30 | Áno | Áno | Neurčené | Nie | 24 mesiacov, potom podľa zmluvy |  |  |  | Zmluva 101_AT
anesteziologický prístroj |  | anestéziologický prístroj |  |  |  | Aisys | Aisys |  | GE Healthcare | bez položkovej identifikácie ceny (v rámci sumárnej ceny) | HW | Fakultní nemocnice Hradec Králové | ČR | Hoyer Praha s.r.o. |  |  |  |  | 25.662 | 0 | 0 |  |  | 99.31 | 0 | 0 | 2013 | 10 |  | 2013-09-30 | Áno | Áno | Neurčené | Nie | 24 mesiacov, potom podľa zmluvy |  |  |  | Zmluva 101_AT
anesteziologický prístroj |  | monitor vitálnych funkcií |  |  |  | Aisys |  |  | GE Healthcare | bez položkovej identifikácie ceny (v rámci sumárnej ceny) | HW | Fakultní nemocnice Hradec Králové | ČR | Hoyer Praha s.r.o. |  |  |  |  | 25.662 | 0 | 0 |  |  | 99.31 | 0 | 0 | 2013 | 10 |  | 2013-09-30 | Áno | Áno | Neurčené | Nie | 24 mesiacov, potom podľa zmluvy |  |  |  | Zmluva 101_AT
anesteziologický prístroj |  | odparovač |  |  |  | Aisys |  |  | GE Healthcare | bez položkovej identifikácie ceny (v rámci sumárnej ceny) | HW | Fakultní nemocnice Hradec Králové | ČR | Hoyer Praha s.r.o. |  |  |  |  | 25.662 | 0 | 0 |  |  | 99.31 | 0 | 0 | 2013 | 10 |  | 2013-09-30 | Áno | Áno | Neurčené | Nie | 24 mesiacov, potom podľa zmluvy |  |  |  | Zmluva 101_AT
anesteziologický prístroj |  | príslušenstvo |  |  |  | Aisys |  |  | GE Healthcare | bez položkovej identifikácie ceny (v rámci sumárnej ceny) | HW | Fakultní nemocnice Hradec Králové | ČR | Hoyer Praha s.r.o. |  |  |  |  | 25.662 | 0 | 0 |  |  | 99.31 | 0 | 0 | 2013 | 10 |  | 2013-09-30 | Áno | Áno | Neurčené | Nie | 24 mesiacov, potom podľa zmluvy |  |  |  | Zmluva 101_AT
anesteziologický prístroj |  | celá zostava |  |  |  | Primus | Primus |  | Dräger | sumárna cena | HW | Masarykova nemocnice v Ústí nad Labem, o.z. | ČR | Dräger Medical s.r.o. |  | 4 | 2332000 | 2821720 | 27.105 | 86035.7868 | 104103.302 | 21512.9151 | 26030.6273 | 100.07 | 22170.7498 | 26604.8998 | 2015 | 10 |  | 2015-09-30 | Áno | Áno | Neurčené | Nie | 36 mesiacov |  |  |  | Zmluva 102_AT
anesteziologický prístroj |  | anestéziologický prístroj |  |  |  | Primus | Primus |  | Dräger | bez položkovej identifikácie ceny (v rámci sumárnej ceny) | HW | Masarykova nemocnice v Ústí nad Labem, o.z. | ČR | Dräger Medical s.r.o. |  |  |  |  | 27.105 | 0 | 0 |  |  | 100.07 | 0 | 0 | 2015 | 10 |  | 2015-09-30 | Áno | Áno | Neurčené | Nie | 36 mesiacov |  |  |  | Zmluva 102_AT
anesteziologický prístroj |  | monitor vitálnych funkcií |  |  |  | Primus | Vista 120 |  | Dräger | bez položkovej identifikácie ceny (v rámci sumárnej ceny) | HW | Masarykova nemocnice v Ústí nad Labem, o.z. | ČR | Dräger Medical s.r.o. |  |  |  |  | 27.105 | 0 | 0 |  |  | 100.07 | 0 | 0 | 2015 | 10 |  | 2015-09-30 | Áno | Áno | Neurčené | Nie | 36 mesiacov |  |  |  | Zmluva 102_AT
anesteziologický prístroj |  | príslušenstvo |  |  |  | Primus |  |  | Dräger | bez položkovej identifikácie ceny (v rámci sumárnej ceny) | HW | Masarykova nemocnice v Ústí nad Labem, o.z. | ČR | Dräger Medical s.r.o. |  |  |  |  | 27.105 | 0 | 0 |  |  | 100.07 | 0 | 0 | 2015 | 10 |  | 2015-09-30 | Áno | Áno | Neurčené | Nie | 36 mesiacov |  |  |  | Zmluva 102_AT
anesteziologický prístroj |  | celá zostava |  |  |  | Zeus IE | Zeus IE |  | Dräger | sumárna cena | HW | Institut klinické a experimentální medicíny | ČR | Dräger Medical s.r.o. |  | 5 | 4251000 | 5143710 | 27.45 | 154863.388 | 187384.6995 | 31029.1971 | 37545.3285 | 99.5 | 32161.217 | 38593.4604 | 2014 | 06 |  | 2014-05-31 | Áno | Áno | Neurčené | Áno | 24 mesiacov, potom podľa zmluvy |  |  |  | Zmluva 103_AT
anesteziologický prístroj |  | anestéziologický prístroj |  |  |  | Zeus IE | Zeus IE |  | Dräger | bez položkovej identifikácie ceny (v rámci sumárnej ceny) | HW | Institut klinické a experimentální medicíny | ČR | Dräger Medical s.r.o. |  |  |  |  | 27.45 | 0 | 0 |  |  | 99.5 | 0 | 0 | 2014 | 06 |  | 2014-05-31 | Áno | Áno | Neurčené | Áno | 24 mesiacov, potom podľa zmluvy |  |  |  | Zmluva 103_AT
anesteziologický prístroj |  | príslušenstvo |  |  |  | Zeus IE |  |  | Dräger | bez položkovej identifikácie ceny (v rámci sumárnej ceny) |  | Institut klinické a experimentální medicíny | ČR | Dräger Medical s.r.o. |  |  |  |  | 27.45 | 0 | 0 |  |  | 99.5 | 0 | 0 | 2014 | 06 |  | 2014-05-31 | Áno | Áno | Neurčené | Áno | 24 mesiacov, potom podľa zmluvy |  |  |  | Zmluva 103_AT
anesteziologický prístroj |  | celá zostava |  |  |  | Zeus IE | Zeus IE |  | Dräger | sumárna cena | HW | Fakultní nemocnice u sv. Anny v Brně | ČR | Dräger Medical s.r.o. |  | 1 | 1218700 | 1474627 | 25.365 | 48046.5208 | 58136.2902 | 47980.315 | 58056.1811 | 99.3 | 49830.9152 | 59797.0983 | 2012 | 11 |  | 2012-10-31 | Áno | Áno | zo štátneho rozpočtu | Áno | 24 mesiacov zadarmo |  |  |  | Zmluva 104_AT
anesteziologický prístroj |  | anestéziologický prístroj |  |  |  | Zeus IE | Zeus IE |  | Dräger | bez položkovej identifikácie ceny (v rámci sumárnej ceny) | HW | Fakultní nemocnice u sv. Anny v Brně | ČR | Dräger Medical s.r.o. |  | 1 |  |  | 25.365 | 0 | 0 |  |  | 99.3 | 0 | 0 | 2012 | 11 |  | 2012-10-31 | Áno | Áno | zo štátneho rozpočtu | Áno | 24 mesiacov zadarmo |  |  |  | Zmluva 104_AT
anesteziologický prístroj |  | monitor vitálnych funkcií |  |  |  | Zeus IE |  |  | Dräger | bez položkovej identifikácie ceny (v rámci sumárnej ceny) | HW | Fakultní nemocnice u sv. Anny v Brně | ČR | Dräger Medical s.r.o. |  | 1 |  |  | 25.365 | 0 | 0 |  |  | 99.3 | 0 | 0 | 2012 | 11 |  | 2012-10-31 | Áno | Áno | zo štátneho rozpočtu | Áno | 24 mesiacov zadarmo |  |  |  | Zmluva 104_AT
anesteziologický prístroj |  | ventilátor |  |  |  | Zeus IE |  |  | Dräger | bez položkovej identifikácie ceny (v rámci sumárnej ceny) | HW | Fakultní nemocnice u sv. Anny v Brně | ČR | Dräger Medical s.r.o. |  | 1 |  |  | 25.365 | 0 | 0 |  |  | 99.3 | 0 | 0 | 2012 | 11 |  | 2012-10-31 | Áno | Áno | zo štátneho rozpočtu | Áno | 24 mesiacov zadarmo |  |  |  | Zmluva 104_AT
anesteziologický prístroj |  | odparovač |  |  |  | Zeus IE |  |  | Dräger | bez položkovej identifikácie ceny (v rámci sumárnej ceny) | HW | Fakultní nemocnice u sv. Anny v Brně | ČR | Dräger Medical s.r.o. |  | 1 |  |  | 25.365 | 0 | 0 |  |  | 99.3 | 0 | 0 | 2012 | 11 |  | 2012-10-31 | Áno | Áno | zo štátneho rozpočtu | Áno | 24 mesiacov zadarmo |  |  |  | Zmluva 104_AT
anesteziologický prístroj |  | príslušenstvo |  |  |  | Zeus IE |  |  | Dräger | bez položkovej identifikácie ceny (v rámci sumárnej ceny) | HW | Fakultní nemocnice u sv. Anny v Brně | ČR | Dräger Medical s.r.o. |  |  |  |  | 25.365 | 0 | 0 |  |  | 99.3 | 0 | 0 | 2012 | 11 |  | 2012-10-31 | Áno | Áno | zo štátneho rozpočtu | Áno | 24 mesiacov zadarmo |  |  |  | Zmluva 104_AT
anesteziologický prístroj |  | celá zostava |  |  |  | Primus | Primus |  | Dräger | sumárna cena | HW | Fakultní nemocnice u sv. Anny v Brně | ČR | Dräger Medical s.r.o. |  | 4 | 3192500 | 3862925 | 25.365 | 125862.4088 | 152293.5147 | 31422.2441 | 38020.9154 | 99.3 | 32634.1997 | 39161.0397 | 2012 | 11 |  | 2012-10-31 | Áno | Áno | zo štátneho rozpočtu | Nie | 24 mesiacov zadarmo |  |  |  | Zmluva 104_AT
anesteziologický prístroj |  | anestéziologický prístroj |  |  |  | Primus | Primus |  | Dräger | bez položkovej identifikácie ceny (v rámci sumárnej ceny) | HW | Fakultní nemocnice u sv. Anny v Brně | ČR | Dräger Medical s.r.o. |  | 4 |  |  | 25.365 | 0 | 0 |  |  | 99.3 | 0 | 0 | 2012 | 11 |  | 2012-10-31 | Áno | Áno | zo štátneho rozpočtu | Nie | 24 mesiacov zadarmo |  |  |  | Zmluva 104_AT
anesteziologický prístroj |  | monitor vitálnych funkcií |  |  |  | Primus | Delta |  | Dräger | bez položkovej identifikácie ceny (v rámci sumárnej ceny) | HW | Fakultní nemocnice u sv. Anny v Brně | ČR | Dräger Medical s.r.o. |  | 4 |  |  | 25.365 | 0 | 0 |  |  | 99.3 | 0 | 0 | 2012 | 11 |  | 2012-10-31 | Áno | Áno | zo štátneho rozpočtu | Nie | 24 mesiacov zadarmo |  |  |  | Zmluva 104_AT
anesteziologický prístroj |  | ventilátor |  |  |  | Primus |  |  | Dräger | bez položkovej identifikácie ceny (v rámci sumárnej ceny) | HW | Fakultní nemocnice u sv. Anny v Brně | ČR | Dräger Medical s.r.o. |  |  |  |  | 25.365 | 0 | 0 |  |  | 99.3 | 0 | 0 | 2012 | 11 |  | 2012-10-31 | Áno | Áno | zo štátneho rozpočtu | Nie | 24 mesiacov zadarmo |  |  |  | Zmluva 104_AT
anesteziologický prístroj |  | odparovač |  |  |  | Primus |  |  | Dräger | bez položkovej identifikácie ceny (v rámci sumárnej ceny) | HW | Fakultní nemocnice u sv. Anny v Brně | ČR | Dräger Medical s.r.o. |  |  |  |  | 25.365 | 0 | 0 |  |  | 99.3 | 0 | 0 | 2012 | 11 |  | 2012-10-31 | Áno | Áno | zo štátneho rozpočtu | Nie | 24 mesiacov zadarmo |  |  |  | Zmluva 104_AT
anesteziologický prístroj |  | príslušenstvo |  |  |  | Primus |  |  | Dräger | bez položkovej identifikácie ceny (v rámci sumárnej ceny) | HW | Fakultní nemocnice u sv. Anny v Brně | ČR | Dräger Medical s.r.o. |  |  |  |  | 25.365 | 0 | 0 |  |  | 99.3 | 0 | 0 | 2012 | 11 |  | 2012-10-31 | Áno | Áno | zo štátneho rozpočtu | Nie | 24 mesiacov zadarmo |  |  |  | Zmluva 104_AT
anesteziologický prístroj |  | celá zostava |  |  |  | Flow-i C20 | Flow-i C20 |  | Maquet | sumárna cena | HW | Fakultná nemocnica Nitra | SR | Med Partners a.s. |  | 1 | 80100 | 96012 | 1 | 80100 | 96012 | 80100 | 96012 | 99.75 | 82814.1654 | 99376.9985 | 2015 | 04 |  | 2015-03-31 | Áno | Áno | Neurčené | Nie | 24 mesiacov zadarmo, potom podľa zmluvy |  |  |  | Zmluva 1_XY
anesteziologický prístroj |  | anestéziologický prístroj |  |  |  | Flow-i C20 | Flow-i C20 |  | Maquet | položková cena (súčasť sumárnej ceny) | HW | Fakultná nemocnica Nitra | SR | Med Partners a.s. |  | 1 | 47800 | 57360 | 1 | 47800 | 57360 | 47800 | 57360 | 99.75 | 49419.6892 | 59303.6271 | 2015 | 04 |  | 2015-03-31 | Áno | Áno | Neurčené | Nie | 24 mesiacov zadarmo, potom podľa zmluvy |  |  |  | Zmluva 1_XY
anesteziologický prístroj |  | monitor vitálnych funkcií |  |  |  | Flow-i C20 | GE B650 |  | GE Healthcare | bez položkovej identifikácie ceny (v rámci sumárnej ceny) | HW | Fakultná nemocnica Nitra | SR | Med Partners a.s. |  | 1 |  |  | 1 | 0 | 0 |  |  | 99.75 | 0 | 0 | 2015 | 04 |  | 2015-03-31 | Áno | Áno | Neurčené | Nie | 24 mesiacov zadarmo, potom podľa zmluvy |  |  |  | Zmluva 1_XY
anesteziologický prístroj |  | rozšírený ventilačný balík | PRVC, SIMV, PS |  |  | Flow-i C20 |  |  | Maquet | položková cena (súčasť sumárnej ceny) | SW | Fakultná nemocnica Nitra | SR | Med Partners a.s. |  | 1 | 3075 | 3690 | 1 | 3075 | 3690 | 3075 | 3690 | 99.75 | 3179.1955 | 3815.0346 | 2015 | 04 |  | 2015-03-31 | Áno | Áno | Neurčené | Nie | 24 mesiacov zadarmo, potom podľa zmluvy |  |  |  | Zmluva 1_XY
anesteziologický prístroj |  | odsávačka bronchu |  |  |  | Flow-i C20 |  |  | Maquet | položková cena (súčasť sumárnej ceny) | HW | Fakultná nemocnica Nitra | SR | Med Partners a.s. |  | 1 | 1538 | 1845.6 | 1 | 1538 | 1845.6 | 1538 | 1845.6 | 99.75 | 1590.1147 | 1908.1376 | 2015 | 04 |  | 2015-03-31 | Áno | Áno | Neurčené | Nie | 24 mesiacov zadarmo, potom podľa zmluvy |  |  |  | Zmluva 1_XY
anesteziologický prístroj |  | odparovač |  |  |  | Flow-i C20 | QUIK FIL |  | Maquet | položková cena (súčasť sumárnej ceny) | HW | Fakultná nemocnica Nitra | SR | Med Partners a.s. |  | 1 | 3588 | 4305.6 | 1 | 3588 | 4305.6 | 3588 | 4305.6 | 99.75 | 3709.5783 | 4451.494 | 2015 | 04 |  | 2015-03-31 | Áno | Áno | Neurčené | Nie | 24 mesiacov zadarmo, potom podľa zmluvy |  |  |  | Zmluva 1_XY
anesteziologický prístroj |  | monitor |  |  |  | Flow-i C20 | GE 650 |  | Maquet | položková cena (súčasť sumárnej ceny) | HW | Fakultná nemocnica Nitra | SR | Med Partners a.s. |  | 1 | 20303 | 24363.6 | 1 | 20303 | 24363.6 | 20303 | 24363.6 | 99.75 | 20990.9613 | 25189.1536 | 2015 | 04 |  | 2015-03-31 | Áno | Áno | Neurčené | Nie | 24 mesiacov zadarmo, potom podľa zmluvy |  |  |  | Zmluva 1_XY
anesteziologický prístroj |  | príslušenstvo |  |  |  | Flow-i C20 |  |  | Maquet | bez položkovej identifikácie ceny (v rámci sumárnej ceny) | HW | Fakultná nemocnica Nitra | SR | Med Partners a.s. |  | 1 |  |  | 1 | 0 | 0 |  |  | 99.75 | 0 | 0 | 2015 | 04 |  | 2015-03-31 | Áno | Áno | Neurčené | Nie | 24 mesiacov zadarmo, potom podľa zmluvy |  |  |  | Zmluva 1_XY
anesteziologický prístroj |  | celá zostava |  |  |  | Flow-i C20 | Flow-i C20 |  | Maquet | sumárna cena | HW | Detská fakultná nemocnica s poliklinikou Bratislava | SR | Med Partners a.s. |  | 1 | 73565 | 88278 | 1 | 73565 | 88278 | 73565 | 88278 | 100.14 | 75761.5184 | 90913.822 | 2015 | 09 |  | 2015-08-31 | Áno | Áno | Neurčené | Nie | 24 mesiacov zadarmo, potom podľa zmluvy |  |  |  | Zmluva 2_XY
anesteziologický prístroj |  | anestéziologický prístroj |  |  |  | Flow-i C20 | Flow-i C20 |  | Maquet | bez položkovej identifikácie ceny (v rámci sumárnej ceny) | HW | Detská fakultná nemocnica s poliklinikou Bratislava | SR | Med Partners a.s. |  | 1 |  |  | 1 | 0 | 0 |  |  | 100.14 | 0 | 0 | 2015 | 09 |  | 2015-08-31 | Áno | Áno | Neurčené | Nie | 24 mesiacov zadarmo, potom podľa zmluvy |  |  |  | Zmluva 2_XY
anesteziologický prístroj |  | monitor vitálnych funkcií |  |  |  | Flow-i C20 | Delta |  | Maquet | bez položkovej identifikácie ceny (v rámci sumárnej ceny) | HW | Detská fakultná nemocnica s poliklinikou Bratislava | SR | Med Partners a.s. |  | 1 |  |  | 1 | 0 | 0 |  |  | 100.14 | 0 | 0 | 2015 | 09 |  | 2015-08-31 | Áno | Áno | Neurčené | Nie | 24 mesiacov zadarmo, potom podľa zmluvy |  |  |  | Zmluva 2_XY
anesteziologický prístroj |  | ventilátor |  |  |  | Flow-i C20 |  |  | Maquet | bez položkovej identifikácie ceny (v rámci sumárnej ceny) | HW | Detská fakultná nemocnica s poliklinikou Bratislava | SR | Med Partners a.s. |  | 1 |  |  | 1 | 0 | 0 |  |  | 100.14 | 0 | 0 | 2015 | 09 |  | 2015-08-31 | Áno | Áno | Neurčené | Nie | 24 mesiacov zadarmo, potom podľa zmluvy |  |  |  | Zmluva 2_XY
anesteziologický prístroj |  | príslušenstvo |  |  |  | Flow-i C20 |  |  | Maquet | bez položkovej identifikácie ceny (v rámci sumárnej ceny) | HW | Detská fakultná nemocnica s poliklinikou Bratislava | SR | Med Partners a.s. |  | 1 |  |  | 1 | 0 | 0 |  |  | 100.14 | 0 | 0 | 2015 | 09 |  | 2015-08-31 | Áno | Áno | Neurčené | Nie | 24 mesiacov zadarmo, potom podľa zmluvy |  |  |  | Zmluva 2_XY
anesteziologický prístroj |  | celá zostava |  |  |  | Carestation 650 | Carestation 650 |  | GE Healthcare | sumárna cena | HW | Nemocnice Vyškov | ČR | Medisap s.r.o. | 48029360 | 3 | 2790000 | 3375900 | 27.061 | 103100.4028 | 124751.4874 | 34366.8009 | 41583.8291 | 101.72 | 34843.1791 | 41811.8149 | 2016 | 06 | 20 | 2016-06-20 | Áno | Áno | Neurčené | Nie |  | 24 mesiacov | neurčené | 24 hodín | Zmluva 271_AT
anesteziologický prístroj |  | anestéziologický prístroj |  |  |  | Carestation 650 |  |  | GE Healthcare | bez položkovej identifikácie ceny (v rámci sumárnej ceny) |  | Nemocnice Vyškov | ČR | Medisap s.r.o. | 48029360 | 3 |  |  | 27.061 | 0 | 0 |  |  | 101.72 | 0 | 0 | 2016 | 06 | 20 | 2016-06-20 | Áno | Áno | Neurčené | Nie |  | 24 mesiacov | neurčené | 24 hodín | Zmluva 271_AT
anesteziologický prístroj |  | monitor | "15 |  |  | Carestation 650 |  |  | GE Healthcare | bez položkovej identifikácie ceny (v rámci sumárnej ceny) |  | Nemocnice Vyškov | ČR | Medisap s.r.o. | 48029360 |  |  |  | 27.061 | 0 | 0 |  |  | 101.72 | 0 | 0 | 2016 | 06 | 20 | 2016-06-20 | Áno | Áno | Neurčené | Nie |  | 24 mesiacov | neurčené | 24 hodín | Zmluva 271_AT
anesteziologický prístroj |  | ventilátor |  |  |  | Carestation 650 |  |  | GE Healthcare | bez položkovej identifikácie ceny (v rámci sumárnej ceny) |  | Nemocnice Vyškov | ČR | Medisap s.r.o. | 48029360 |  |  |  | 27.061 | 0 | 0 |  |  | 101.72 | 0 | 0 | 2016 | 06 | 20 | 2016-06-20 | Áno | Áno | Neurčené | Nie |  | 24 mesiacov | neurčené | 24 hodín | Zmluva 271_AT
anesteziologický prístroj |  | odparovač |  |  |  | Carestation 650 |  |  | GE Healthcare | bez položkovej identifikácie ceny (v rámci sumárnej ceny) |  | Nemocnice Vyškov | ČR | Medisap s.r.o. | 48029360 |  |  |  | 27.061 | 0 | 0 |  |  | 101.72 | 0 | 0 | 2016 | 06 | 20 | 2016-06-20 | Áno | Áno | Neurčené | Nie |  | 24 mesiacov | neurčené | 24 hodín | Zmluva 271_AT
anesteziologický prístroj |  | monitor vitálnych funkcií |  |  |  | Carestation 650 | Carescape B650 |  | GE Healthcare | bez položkovej identifikácie ceny (v rámci sumárnej ceny) |  | Nemocnice Vyškov | ČR | Medisap s.r.o. | 48029360 | 3 |  |  | 27.061 | 0 | 0 |  |  | 101.72 | 0 | 0 | 2016 | 06 | 20 | 2016-06-20 | Áno | Áno | Neurčené | Nie |  | 24 mesiacov | neurčené | 24 hodín | Zmluva 271_AT
anesteziologický prístroj |  | príslušenstvo |  |  |  | Carestation 650 |  |  | GE Healthcare | bez položkovej identifikácie ceny (v rámci sumárnej ceny) |  | Nemocnice Vyškov | ČR | Medisap s.r.o. | 48029360 |  |  |  | 27.061 | 0 | 0 |  |  | 101.72 | 0 | 0 | 2016 | 06 | 20 | 2016-06-20 | Áno | Áno | Neurčené | Nie |  | 24 mesiacov | neurčené | 24 hodín | Zmluva 271_AT
anesteziologický prístroj |  | celá zostava |  |  |  | Carestation 650 | Carestation 650 | pre ARO | GE Healthcare | sumárna cena | HW | Nemocnice s poliklinikou v Semilech | ČR | Hoyer Praha s.r.o. | 60491582 | 1 | 811166 | 981510.86 | 27.105 | 29926.8032 | 36211.4318 | 29926.8032 | 36211.4318 | 100.07 | 30841.9228 | 37010.3073 | 2015 | 10 | 27 | 2015-10-27 | Áno | Áno | Neurčené | Nie |  | 24 mesiacov | 10 rokov | 24 hodín | Zmluva 272_AT
anesteziologický prístroj |  | anestéziologický prístroj |  |  |  | Carestation 650 |  |  | GE Healthcare | bez položkovej identifikácie ceny (v rámci sumárnej ceny) |  | Nemocnice s poliklinikou v Semilech | ČR | Hoyer Praha s.r.o. | 60491582 | 1 | 317000 |  | 27.105 | 11695.2592 | 0 | 11695.2592 | 0 | 100.07 | 12052.8838 | 14463.4605 | 2015 | 10 | 27 | 2015-10-27 | Áno | Áno | Neurčené | Nie |  | 24 mesiacov | 10 rokov | 24 hodín | Zmluva 272_AT
anesteziologický prístroj |  | elektrické zásuvky | 4ks |  |  | Carestation 650 |  |  | GE Healthcare | bez položkovej identifikácie ceny (v rámci sumárnej ceny) |  | Nemocnice s poliklinikou v Semilech | ČR | Hoyer Praha s.r.o. | 60491582 | 1 | 8000 |  | 27.105 | 295.1485 | 0 | 295.1485 | 0 | 100.07 | 304.1737 | 365.0085 | 2015 | 10 | 27 | 2015-10-27 | Áno | Áno | Neurčené | Nie |  | 24 mesiacov | 10 rokov | 24 hodín | Zmluva 272_AT
anesteziologický prístroj |  | ventilátor |  |  |  | Carestation 650 |  |  | GE Healthcare | bez položkovej identifikácie ceny (v rámci sumárnej ceny) |  | Nemocnice s poliklinikou v Semilech | ČR | Hoyer Praha s.r.o. | 60491582 | 1 | 51650 |  | 27.105 | 1905.5525 | 0 | 1905.5525 | 0 | 100.07 | 1963.8216 | 2356.5859 | 2015 | 10 | 27 | 2015-10-27 | Áno | Áno | Neurčené | Nie |  | 24 mesiacov | 10 rokov | 24 hodín | Zmluva 272_AT
anesteziologický prístroj |  | ventilátor | dotyková obrazovka |  |  | Carestation 650 |  |  | GE Healthcare | bez položkovej identifikácie ceny (v rámci sumárnej ceny) |  | Nemocnice s poliklinikou v Semilech | ČR | Hoyer Praha s.r.o. | 60491582 |  |  |  | 27.105 | 0 | 0 |  |  | 100.07 | 0 | 0 | 2015 | 10 | 27 | 2015-10-27 | Áno | Áno | Neurčené | Nie |  | 24 mesiacov | 10 rokov | 24 hodín | Zmluva 272_AT
anesteziologický prístroj |  | ventilátor | základná ventilácia VCV |  |  | Carestation 650 |  |  | GE Healthcare | bez položkovej identifikácie ceny (v rámci sumárnej ceny) |  | Nemocnice s poliklinikou v Semilech | ČR | Hoyer Praha s.r.o. | 60491582 |  |  |  | 27.105 | 0 | 0 |  |  | 100.07 | 0 | 0 | 2015 | 10 | 27 | 2015-10-27 | Áno | Áno | Neurčené | Nie |  | 24 mesiacov | 10 rokov | 24 hodín | Zmluva 272_AT
anesteziologický prístroj |  | ventilátor | ventilačný režim PCV |  |  | Carestation 650 |  |  | GE Healthcare | bez položkovej identifikácie ceny (v rámci sumárnej ceny) |  | Nemocnice s poliklinikou v Semilech | ČR | Hoyer Praha s.r.o. | 60491582 |  |  |  | 27.105 | 0 | 0 |  |  | 100.07 | 0 | 0 | 2015 | 10 | 27 | 2015-10-27 | Áno | Áno | Neurčené | Nie |  | 24 mesiacov | 10 rokov | 24 hodín | Zmluva 272_AT
anesteziologický prístroj |  | ventilátor | ventilačný režim SIMV |  |  | Carestation 650 |  |  | GE Healthcare | bez položkovej identifikácie ceny (v rámci sumárnej ceny) |  | Nemocnice s poliklinikou v Semilech | ČR | Hoyer Praha s.r.o. | 60491582 |  |  |  | 27.105 | 0 | 0 |  |  | 100.07 | 0 | 0 | 2015 | 10 | 27 | 2015-10-27 | Áno | Áno | Neurčené | Nie |  | 24 mesiacov | 10 rokov | 24 hodín | Zmluva 272_AT
anesteziologický prístroj |  | ventilátor | ventilačný režim PSCpro |  |  | Carestation 650 |  |  | GE Healthcare | bez položkovej identifikácie ceny (v rámci sumárnej ceny) |  | Nemocnice s poliklinikou v Semilech | ČR | Hoyer Praha s.r.o. | 60491582 |  |  |  | 27.105 | 0 | 0 |  |  | 100.07 | 0 | 0 | 2015 | 10 | 27 | 2015-10-27 | Áno | Áno | Neurčené | Nie |  | 24 mesiacov | 10 rokov | 24 hodín | Zmluva 272_AT
anesteziologický prístroj |  | odparovač |  |  |  | Carestation 650 |  |  | GE Healthcare | bez položkovej identifikácie ceny (v rámci sumárnej ceny) |  | Nemocnice s poliklinikou v Semilech | ČR | Hoyer Praha s.r.o. | 60491582 | 1 | 30916 |  | 27.105 | 1140.6014 | 0 | 1140.6014 | 0 | 100.07 | 1175.4794 | 1410.5752 | 2015 | 10 | 27 | 2015-10-27 | Áno | Áno | Neurčené | Nie |  | 24 mesiacov | 10 rokov | 24 hodín | Zmluva 272_AT
anesteziologický prístroj |  | monitor vitálnych funkcií |  |  |  | Carestation 650 | Carescape B650 v2 |  | GE Healthcare | bez položkovej identifikácie ceny (v rámci sumárnej ceny) |  | Nemocnice s poliklinikou v Semilech | ČR | Hoyer Praha s.r.o. | 60491582 | 1 | 157900 |  | 27.105 | 5825.4935 | 0 | 5825.4935 | 0 | 100.07 | 6003.6289 | 7204.3546 | 2015 | 10 | 27 | 2015-10-27 | Áno | Áno | Neurčené | Nie |  | 24 mesiacov | 10 rokov | 24 hodín | Zmluva 272_AT
anesteziologický prístroj |  | základný modul 3-5 | EKG,HR,NIBP,SpO2, 2x IBP,2x teplota |  |  | Carestation 650 |  |  | GE Healthcare | bez položkovej identifikácie ceny (v rámci sumárnej ceny) |  | Nemocnice s poliklinikou v Semilech | ČR | Hoyer Praha s.r.o. | 60491582 | 1 | 84000 |  | 27.105 | 3099.0592 | 0 | 3099.0592 | 0 | 100.07 | 3193.8241 | 3832.5889 | 2015 | 10 | 27 | 2015-10-27 | Áno | Áno | Neurčené | Nie |  | 24 mesiacov | 10 rokov | 24 hodín | Zmluva 272_AT
anesteziologický prístroj |  | modul plynovej analýzy | Fi,Et pre CO2,O2,N2O |  |  | Carestation 650 |  |  | GE Healthcare | bez položkovej identifikácie ceny (v rámci sumárnej ceny) |  | Nemocnice s poliklinikou v Semilech | ČR | Hoyer Praha s.r.o. | 60491582 | 1 | 145900 |  | 27.105 | 5382.7707 | 0 | 5382.7707 | 0 | 100.07 | 5547.3683 | 6656.8419 | 2015 | 10 | 27 | 2015-10-27 | Áno | Áno | Neurčené | Nie |  | 24 mesiacov | 10 rokov | 24 hodín | Zmluva 272_AT
anesteziologický prístroj |  | príslušenstvo |  |  |  | Carestation 650 |  |  | GE Healthcare | bez položkovej identifikácie ceny (v rámci sumárnej ceny) |  | Nemocnice s poliklinikou v Semilech | ČR | Hoyer Praha s.r.o. | 60491582 | 1 | 15800 |  | 27.105 | 582.9183 | 0 | 582.9183 | 0 | 100.07 | 600.7431 | 720.8917 | 2015 | 10 | 27 | 2015-10-27 | Áno | Áno | Neurčené | Nie |  | 24 mesiacov | 10 rokov | 24 hodín | Zmluva 272_AT
anesteziologický prístroj |  | anestéziologický prístroj |  |  |  | Aespire View | Aespire View |  | GE Healthcare | sumárna cena | HW | Nemocnice Česká Lípa | ČR | Medisap s.r.o. | 48029360 | 3 | 1485000 | 1796850 | 27.439 | 54120.0481 | 65485.2582 | 18040.016 | 21828.4194 | 99.75 | 18651.2968 | 22381.5561 | 2015 | 04 | 07 | 2015-04-07 | Áno | Áno | EFRR | Áno |  | 24 mesiacov | 10 rokov, bude predmetom bud.zmluvy | 24 hodín | Zmluva 273_AT
anesteziologický prístroj |  | anestéziologický prístroj |  |  |  | Aespire View |  |  | GE Healthcare | bez položkovej identifikácie ceny (v rámci sumárnej ceny) |  | Nemocnice Česká Lípa | ČR | Medisap s.r.o. | 48029360 | 3 |  |  | 27.439 | 0 | 0 |  |  | 99.75 | 0 | 0 | 2015 | 04 | 07 | 2015-04-07 | Áno | Áno | EFRR | Áno |  | 24 mesiacov | 10 rokov, bude predmetom bud.zmluvy | 24 hodín | Zmluva 273_AT
anesteziologický prístroj |  | odparovač sevofluranu |  |  |  | Aespire View |  |  | GE Healthcare | bez položkovej identifikácie ceny (v rámci sumárnej ceny) |  | Nemocnice Česká Lípa | ČR | Medisap s.r.o. | 48029360 |  |  |  | 27.439 | 0 | 0 |  |  | 99.75 | 0 | 0 | 2015 | 04 | 07 | 2015-04-07 | Áno | Áno | EFRR | Áno |  | 24 mesiacov | 10 rokov, bude predmetom bud.zmluvy | 24 hodín | Zmluva 273_AT
anesteziologický prístroj |  | odparovač isofluran |  |  |  | Aespire View |  |  | GE Healthcare | bez položkovej identifikácie ceny (v rámci sumárnej ceny) |  | Nemocnice Česká Lípa | ČR | Medisap s.r.o. | 48029360 |  |  |  | 27.439 | 0 | 0 |  |  | 99.75 | 0 | 0 | 2015 | 04 | 07 | 2015-04-07 | Áno | Áno | EFRR | Áno |  | 24 mesiacov | 10 rokov, bude predmetom bud.zmluvy | 24 hodín | Zmluva 273_AT
anesteziologický prístroj |  | odsávačka bronchu |  |  |  | Aespire View |  |  | GE Healthcare | bez položkovej identifikácie ceny (v rámci sumárnej ceny) |  | Nemocnice Česká Lípa | ČR | Medisap s.r.o. | 48029360 |  |  |  | 27.439 | 0 | 0 |  |  | 99.75 | 0 | 0 | 2015 | 04 | 07 | 2015-04-07 | Áno | Áno | EFRR | Áno |  | 24 mesiacov | 10 rokov, bude predmetom bud.zmluvy | 24 hodín | Zmluva 273_AT
anesteziologický prístroj |  | ventilátor |  |  |  | Aespire View |  |  | GE Healthcare | bez položkovej identifikácie ceny (v rámci sumárnej ceny) |  | Nemocnice Česká Lípa | ČR | Medisap s.r.o. | 48029360 |  |  |  | 27.439 | 0 | 0 |  |  | 99.75 | 0 | 0 | 2015 | 04 | 07 | 2015-04-07 | Áno | Áno | EFRR | Áno |  | 24 mesiacov | 10 rokov, bude predmetom bud.zmluvy | 24 hodín | Zmluva 273_AT
anesteziologický prístroj |  | monitor vitálnych funkcií |  |  |  | Aespire View | B40 |  | GE Healthcare | sumárna cena |  | Nemocnice Česká Lípa | ČR | Medisap s.r.o. | 48029360 | 2 | 145000 | 175450 | 27.439 | 5284.4491 | 6394.1835 | 2642.2246 | 3197.0917 | 99.75 | 2731.7556 | 3278.1067 | 2015 | 04 | 07 | 2015-04-07 | Áno | Áno | EFRR | Áno |  | 24 mesiacov | 10 rokov, bude predmetom bud.zmluvy | 24 hodín | Zmluva 273_AT
anesteziologický prístroj |  | celá zostava |  |  |  | Aespire 7900 | Aespire 7900 |  | GE Healthcare | sumárna cena | HW | Chrudimská nemocnice | ČR | Medisap s.r.o. | 48029360 | 1 | 1000000 | 1210000 | 27.439 | 36444.4768 | 44097.817 | 36444.4768 | 44097.817 | 99.75 | 37679.3874 | 45215.2649 | 2015 | 04 | 16 | 2015-04-16 | Áno | Áno | EFRR | Áno |  | 36 mesiacov | neurčené | 48 hodín | Zmluva 274_AT
anesteziologický prístroj |  | anestéziologický prístroj |  |  |  | Aespire 7900 |  |  | GE Healthcare | bez položkovej identifikácie ceny (v rámci sumárnej ceny) |  | Chrudimská nemocnice | ČR | Medisap s.r.o. | 48029360 |  |  |  | 27.439 | 0 | 0 |  |  | 99.75 | 0 | 0 | 2015 | 04 | 16 | 2015-04-16 | Áno | Áno | EFRR | Áno |  | 36 mesiacov | neurčené | 48 hodín | Zmluva 274_AT
anesteziologický prístroj |  | odsávačka bronchu |  |  |  | Aespire 7900 |  |  | GE Healthcare | bez položkovej identifikácie ceny (v rámci sumárnej ceny) |  | Chrudimská nemocnice | ČR | Medisap s.r.o. | 48029360 |  |  |  | 27.439 | 0 | 0 |  |  | 99.75 | 0 | 0 | 2015 | 04 | 16 | 2015-04-16 | Áno | Áno | EFRR | Áno |  | 36 mesiacov | neurčené | 48 hodín | Zmluva 274_AT
anesteziologický prístroj |  | odparovač isofluran |  |  |  | Aespire 7900 |  |  | GE Healthcare | bez položkovej identifikácie ceny (v rámci sumárnej ceny) |  | Chrudimská nemocnice | ČR | Medisap s.r.o. | 48029360 |  |  |  | 27.439 | 0 | 0 |  |  | 99.75 | 0 | 0 | 2015 | 04 | 16 | 2015-04-16 | Áno | Áno | EFRR | Áno |  | 36 mesiacov | neurčené | 48 hodín | Zmluva 274_AT
anesteziologický prístroj |  | ventilátor |  |  |  | Aespire 7900 |  |  | GE Healthcare | bez položkovej identifikácie ceny (v rámci sumárnej ceny) |  | Chrudimská nemocnice | ČR | Medisap s.r.o. | 48029360 |  |  |  | 27.439 | 0 | 0 |  |  | 99.75 | 0 | 0 | 2015 | 04 | 16 | 2015-04-16 | Áno | Áno | EFRR | Áno |  | 36 mesiacov | neurčené | 48 hodín | Zmluva 274_AT
anesteziologický prístroj |  | monitor vitálnych funkcií |  |  |  | Aespire 7900 | ProCare B40 |  | GE Healthcare | bez položkovej identifikácie ceny (v rámci sumárnej ceny) |  | Chrudimská nemocnice | ČR | Medisap s.r.o. | 48029360 |  |  |  | 27.439 | 0 | 0 |  |  | 99.75 | 0 | 0 | 2015 | 04 | 16 | 2015-04-16 | Áno | Áno | EFRR | Áno |  | 36 mesiacov | neurčené | 48 hodín | Zmluva 274_AT
anesteziologický prístroj |  | celá zostava |  |  |  | Avance CS2 | Avance CS2 |  | GE Healthcare | sumárna cena | HW | Orlickoústecká nemocnice | ČR | Medisap s.r.o. | 48029360 | 2 | 1350000 | 1633500 | 27.439 | 49200.0437 | 59532.0529 | 24600.0219 | 29766.0265 | 99.75 | 25433.5865 | 30520.3038 | 2015 | 04 | 16 | 2015-04-16 | Áno | Áno | EFRR | Áno |  | 36 mesiacov | neurčené | 48 hodín | Zmluva 275_AT
anesteziologický prístroj |  | anestéziologický prístroj |  |  |  | Avance CS2 |  |  | GE Healthcare | bez položkovej identifikácie ceny (v rámci sumárnej ceny) |  | Orlickoústecká nemocnice | ČR | Medisap s.r.o. | 48029360 |  |  |  | 27.439 | 0 | 0 |  |  | 99.75 | 0 | 0 | 2015 | 04 | 16 | 2015-04-16 | Áno | Áno | EFRR | Áno |  | 36 mesiacov | neurčené | 48 hodín | Zmluva 275_AT
anesteziologický prístroj |  | odparovač sevofluranu |  |  |  | Avance CS2 |  |  | GE Healthcare | bez položkovej identifikácie ceny (v rámci sumárnej ceny) |  | Orlickoústecká nemocnice | ČR | Medisap s.r.o. | 48029360 |  |  |  | 27.439 | 0 | 0 |  |  | 99.75 | 0 | 0 | 2015 | 04 | 16 | 2015-04-16 | Áno | Áno | EFRR | Áno |  | 36 mesiacov | neurčené | 48 hodín | Zmluva 275_AT
anesteziologický prístroj |  | odparovač isofluran |  |  |  | Avance CS2 |  |  | GE Healthcare | bez položkovej identifikácie ceny (v rámci sumárnej ceny) |  | Orlickoústecká nemocnice | ČR | Medisap s.r.o. | 48029360 |  |  |  | 27.439 | 0 | 0 |  |  | 99.75 | 0 | 0 | 2015 | 04 | 16 | 2015-04-16 | Áno | Áno | EFRR | Áno |  | 36 mesiacov | neurčené | 48 hodín | Zmluva 275_AT
anesteziologický prístroj |  | odsávačka bronchu |  |  |  | Avance CS2 |  |  | GE Healthcare | bez položkovej identifikácie ceny (v rámci sumárnej ceny) |  | Orlickoústecká nemocnice | ČR | Medisap s.r.o. | 48029360 |  |  |  | 27.439 | 0 | 0 |  |  | 99.75 | 0 | 0 | 2015 | 04 | 16 | 2015-04-16 | Áno | Áno | EFRR | Áno |  | 36 mesiacov | neurčené | 48 hodín | Zmluva 275_AT
anesteziologický prístroj |  | ventilátor |  |  |  | Avance CS2 |  |  | GE Healthcare | bez položkovej identifikácie ceny (v rámci sumárnej ceny) |  | Orlickoústecká nemocnice | ČR | Medisap s.r.o. | 48029360 |  |  |  | 27.439 | 0 | 0 |  |  | 99.75 | 0 | 0 | 2015 | 04 | 16 | 2015-04-16 | Áno | Áno | EFRR | Áno |  | 36 mesiacov | neurčené | 48 hodín | Zmluva 275_AT
anesteziologický prístroj |  | monitor vitálnych funkcií |  |  |  | Avance CS2 | GE B650 |  | GE Healthcare | bez položkovej identifikácie ceny (v rámci sumárnej ceny) |  | Orlickoústecká nemocnice | ČR | Medisap s.r.o. | 48029360 |  |  |  | 27.439 | 0 | 0 |  |  | 99.75 | 0 | 0 | 2015 | 04 | 16 | 2015-04-16 | Áno | Áno | EFRR | Áno |  | 36 mesiacov | neurčené | 48 hodín | Zmluva 275_AT
anesteziologický prístroj |  | celá zostava |  |  |  | Avance CS2 | Avance CS2 |  | GE Healthcare | sumárna cena | HW | Svitavská nemocnice | ČR | Medisap s.r.o. | 48029360 | 2 | 1350000 | 1633500 | 27.439 | 49200.0437 | 59532.0529 | 24600.0219 | 29766.0265 | 99.75 | 25433.5865 | 30520.3038 | 2015 | 04 | 20 | 2015-04-20 | Áno | Áno | EFRR | Áno |  | 36 mesiacov | neurčené | 48 hodín | Zmluva 276_AT
anesteziologický prístroj |  | anestéziologický prístroj |  |  |  | Avance CS2 |  |  | GE Healthcare | bez položkovej identifikácie ceny (v rámci sumárnej ceny) |  | Svitavská nemocnice | ČR | Medisap s.r.o. | 48029360 |  |  |  | 27.439 | 0 | 0 |  |  | 99.75 | 0 | 0 | 2015 | 04 | 20 | 2015-04-20 | Áno | Áno | EFRR | Áno |  | 36 mesiacov | neurčené | 48 hodín | Zmluva 276_AT
anesteziologický prístroj |  | ventilátor |  |  |  | Avance CS2 |  |  | GE Healthcare | bez položkovej identifikácie ceny (v rámci sumárnej ceny) |  | Svitavská nemocnice | ČR | Medisap s.r.o. | 48029360 |  |  |  | 27.439 | 0 | 0 |  |  | 99.75 | 0 | 0 | 2015 | 04 | 20 | 2015-04-20 | Áno | Áno | EFRR | Áno |  | 36 mesiacov | neurčené | 48 hodín | Zmluva 276_AT
anesteziologický prístroj |  | odparovač sevofluranu |  |  |  | Avance CS2 |  |  | GE Healthcare | bez položkovej identifikácie ceny (v rámci sumárnej ceny) |  | Svitavská nemocnice | ČR | Medisap s.r.o. | 48029360 |  |  |  | 27.439 | 0 | 0 |  |  | 99.75 | 0 | 0 | 2015 | 04 | 20 | 2015-04-20 | Áno | Áno | EFRR | Áno |  | 36 mesiacov | neurčené | 48 hodín | Zmluva 276_AT
anesteziologický prístroj |  | odparovač isofluran |  |  |  | Avance CS2 |  |  | GE Healthcare | bez položkovej identifikácie ceny (v rámci sumárnej ceny) |  | Svitavská nemocnice | ČR | Medisap s.r.o. | 48029360 |  |  |  | 27.439 | 0 | 0 |  |  | 99.75 | 0 | 0 | 2015 | 04 | 20 | 2015-04-20 | Áno | Áno | EFRR | Áno |  | 36 mesiacov | neurčené | 48 hodín | Zmluva 276_AT
anesteziologický prístroj |  | odsávačka bronchu |  |  |  | Avance CS2 |  |  | GE Healthcare | bez položkovej identifikácie ceny (v rámci sumárnej ceny) |  | Svitavská nemocnice | ČR | Medisap s.r.o. | 48029360 |  |  |  | 27.439 | 0 | 0 |  |  | 99.75 | 0 | 0 | 2015 | 04 | 20 | 2015-04-20 | Áno | Áno | EFRR | Áno |  | 36 mesiacov | neurčené | 48 hodín | Zmluva 276_AT
anesteziologický prístroj |  | monitor vitálnych funkcií |  |  |  | Avance CS2 | GE B650 |  | GE Healthcare | bez položkovej identifikácie ceny (v rámci sumárnej ceny) |  | Svitavská nemocnice | ČR | Medisap s.r.o. | 48029360 |  |  |  | 27.439 | 0 | 0 |  |  | 99.75 | 0 | 0 | 2015 | 04 | 20 | 2015-04-20 | Áno | Áno | EFRR | Áno |  | 36 mesiacov | neurčené | 48 hodín | Zmluva 276_AT
anesteziologický prístroj |  | celá zostava |  |  |  | Perseus A500 | Perseus A500 |  | Dräger | sumárna cena | HW | Litomyšlská nemocnice | ČR | Dräger Medical s.r.o. | 2670760 | 1 | 877700 | 1062017 | 27.439 | 31987.3173 | 38704.654 | 31987.3173 | 38704.654 | 99.75 | 33071.1984 | 39685.438 | 2015 | 04 | 16 | 2015-04-16 | Áno | Áno | EFRR | Áno |  | 36 mesiacov | neurčené | 48 hodín | Zmluva 277_AT
anesteziologický prístroj |  | anestéziologický prístroj |  |  |  | Perseus A500 |  |  | Dräger | bez položkovej identifikácie ceny (v rámci sumárnej ceny) |  | Litomyšlská nemocnice | ČR | Dräger Medical s.r.o. | 2670760 |  |  |  | 27.439 | 0 | 0 |  |  | 99.75 | 0 | 0 | 2015 | 04 | 16 | 2015-04-16 | Áno | Áno | EFRR | Áno |  | 36 mesiacov | neurčené | 48 hodín | Zmluva 277_AT
anesteziologický prístroj |  | odparovač bronchov |  |  |  | Perseus A500 |  |  | Dräger | bez položkovej identifikácie ceny (v rámci sumárnej ceny) |  | Litomyšlská nemocnice | ČR | Dräger Medical s.r.o. | 2670760 |  |  |  | 27.439 | 0 | 0 |  |  | 99.75 | 0 | 0 | 2015 | 04 | 16 | 2015-04-16 | Áno | Áno | EFRR | Áno |  | 36 mesiacov | neurčené | 48 hodín | Zmluva 277_AT
anesteziologický prístroj |  | monitor vitálnych funkcií |  |  |  | Perseus A500 | Delta |  | Dräger | bez položkovej identifikácie ceny (v rámci sumárnej ceny) |  | Litomyšlská nemocnice | ČR | Dräger Medical s.r.o. | 2670760 |  |  |  | 27.439 | 0 | 0 |  |  | 99.75 | 0 | 0 | 2015 | 04 | 16 | 2015-04-16 | Áno | Áno | EFRR | Áno |  | 36 mesiacov | neurčené | 48 hodín | Zmluva 277_AT
anesteziologický prístroj |  | príslušenstvo k prístroju |  |  |  | Perseus A500 |  |  | Dräger | bez položkovej identifikácie ceny (v rámci sumárnej ceny) |  | Litomyšlská nemocnice | ČR | Dräger Medical s.r.o. | 2670760 |  |  |  | 27.439 | 0 | 0 |  |  | 99.75 | 0 | 0 | 2015 | 04 | 16 | 2015-04-16 | Áno | Áno | EFRR | Áno |  | 36 mesiacov | neurčené | 48 hodín | Zmluva 277_AT
anesteziologický prístroj |  | celá zostava |  |  |  | Perseus A500 | Perseus A500 |  | Dräger | sumárna cena | HW | Pardubická nemocnice | ČR | Dräger Medical s.r.o. | 2670760 | 12 | 10532400 | 12744204 | 27.439 | 383847.8079 | 464455.8475 | 31987.3173 | 38704.654 | 99.75 | 33071.1984 | 39685.438 | 2015 | 04 | 16 | 2015-04-16 | Áno | Áno | EFRR | Áno |  | 36 mesiacov | neurčené | 48 hodín | Zmluva 278_AT
anesteziologický prístroj |  | anestéziologický prístroj |  |  |  | Perseus A500 |  |  | Dräger | bez položkovej identifikácie ceny (v rámci sumárnej ceny) |  | Pardubická nemocnice | ČR | Dräger Medical s.r.o. | 2670760 |  |  |  | 27.439 | 0 | 0 |  |  | 99.75 | 0 | 0 | 2015 | 04 | 16 | 2015-04-16 | Áno | Áno | EFRR | Áno |  | 36 mesiacov | neurčené | 48 hodín | Zmluva 278_AT
anesteziologický prístroj |  | odparovač bronchov |  |  |  | Perseus A500 |  |  | Dräger | bez položkovej identifikácie ceny (v rámci sumárnej ceny) |  | Pardubická nemocnice | ČR | Dräger Medical s.r.o. | 2670760 |  |  |  | 27.439 | 0 | 0 |  |  | 99.75 | 0 | 0 | 2015 | 04 | 16 | 2015-04-16 | Áno | Áno | EFRR | Áno |  | 36 mesiacov | neurčené | 48 hodín | Zmluva 278_AT
anesteziologický prístroj |  | monitor vitálnych funkcií |  |  |  | Perseus A500 | Delta |  | Dräger | bez položkovej identifikácie ceny (v rámci sumárnej ceny) |  | Pardubická nemocnice | ČR | Dräger Medical s.r.o. | 2670760 |  |  |  | 27.439 | 0 | 0 |  |  | 99.75 | 0 | 0 | 2015 | 04 | 16 | 2015-04-16 | Áno | Áno | EFRR | Áno |  | 36 mesiacov | neurčené | 48 hodín | Zmluva 278_AT
anesteziologický prístroj |  | príslušenstvo k prístroju |  |  |  | Perseus A500 |  |  | Dräger | bez položkovej identifikácie ceny (v rámci sumárnej ceny) |  | Pardubická nemocnice | ČR | Dräger Medical s.r.o. | 2670760 |  |  |  | 27.439 | 0 | 0 |  |  | 99.75 | 0 | 0 | 2015 | 04 | 16 | 2015-04-16 | Áno | Áno | EFRR | Áno |  | 36 mesiacov | neurčené | 48 hodín | Zmluva 278_AT
anesteziologický prístroj |  | celá zostava |  |  |  | neurčené | neurčené |  | neurčené | sumárna cena | HW | Fakultná nemocnica Trnava | SR | Messer Medical Home Care Slovakia s.r.o. | 46378979 | 1 | 40625 | 48750 | 1 | 40625 | 48750 | 40625 | 48750 | 99.52 | 42098.636 | 50518.3631 | 2014 | 02 | 03 | 2014-02-03 | Áno | Áno | Neurčené | Nie |  | 24 mesiacov | neurčené | 24 hodín | Zmluva 279_AT
anesteziologický prístroj |  | celá zostava |  |  |  | Carestation 650 | Carestation 650 |  | GE Healthcare | sumárna cena | HW | Kysucká nemocnica s poliklinikou Čadca | SR | Messer Medical Home Care Slovakia s.r.o. | 46378979 | 1 | 19999 | 23999.88 | 1 | 19999 | 23999.88 | 19999 | 23999.88 | 101.72 | 20276.2178 | 24331.4613 | 2016 | 06 | 30 | 2016-06-30 | Áno | Áno | Neurčené | Nie |  | 24 mesiacov | min.10 rokov, predmetom bud.zmluvy | 48 hodín | Zmluva 311_AT
anesteziologický prístroj |  | anestéziologický prístroj |  |  |  | Carestation 650 |  |  | GE Healthcare | bez položkovej identifikácie ceny (v rámci sumárnej ceny) |  | Kysucká nemocnica s poliklinikou Čadca | SR | Messer Medical Home Care Slovakia s.r.o. | 46378979 |  |  |  | 1 | 0 | 0 |  |  | 101.72 | 0 | 0 | 2016 | 06 | 30 | 2016-06-30 | Áno | Áno | Neurčené | Nie |  | 24 mesiacov | min.10 rokov, predmetom bud.zmluvy | 48 hodín | Zmluva 311_AT
anesteziologický prístroj |  | odparovač sevofluranu |  |  |  | Carestation 650 |  |  | GE Healthcare | bez položkovej identifikácie ceny (v rámci sumárnej ceny) |  | Kysucká nemocnica s poliklinikou Čadca | SR | Messer Medical Home Care Slovakia s.r.o. | 46378979 |  |  |  | 1 | 0 | 0 |  |  | 101.72 | 0 | 0 | 2016 | 06 | 30 | 2016-06-30 | Áno | Áno | Neurčené | Nie |  | 24 mesiacov | min.10 rokov, predmetom bud.zmluvy | 48 hodín | Zmluva 311_AT
anesteziologický prístroj |  | odparovač isofluran |  |  |  | Carestation 650 |  |  | GE Healthcare | bez položkovej identifikácie ceny (v rámci sumárnej ceny) |  | Kysucká nemocnica s poliklinikou Čadca | SR | Messer Medical Home Care Slovakia s.r.o. | 46378979 |  |  |  | 1 | 0 | 0 |  |  | 101.72 | 0 | 0 | 2016 | 06 | 30 | 2016-06-30 | Áno | Áno | Neurčené | Nie |  | 24 mesiacov | min.10 rokov, predmetom bud.zmluvy | 48 hodín | Zmluva 311_AT
anesteziologický prístroj |  | odsávačka bronchu |  |  |  | Carestation 650 |  |  | GE Healthcare | bez položkovej identifikácie ceny (v rámci sumárnej ceny) |  | Kysucká nemocnica s poliklinikou Čadca | SR | Messer Medical Home Care Slovakia s.r.o. | 46378979 |  |  |  | 1 | 0 | 0 |  |  | 101.72 | 0 | 0 | 2016 | 06 | 30 | 2016-06-30 | Áno | Áno | Neurčené | Nie |  | 24 mesiacov | min.10 rokov, predmetom bud.zmluvy | 48 hodín | Zmluva 311_AT
anesteziologický prístroj |  | odsávač plynov |  |  |  | Carestation 650 |  |  | GE Healthcare | bez položkovej identifikácie ceny (v rámci sumárnej ceny) |  | Kysucká nemocnica s poliklinikou Čadca | SR | Messer Medical Home Care Slovakia s.r.o. | 46378979 |  |  |  | 1 | 0 | 0 |  |  | 101.72 | 0 | 0 | 2016 | 06 | 30 | 2016-06-30 | Áno | Áno | Neurčené | Nie |  | 24 mesiacov | min.10 rokov, predmetom bud.zmluvy | 48 hodín | Zmluva 311_AT
anesteziologický prístroj |  | ventilátor | ventilátor |  |  | Carestation 650 |  |  | GE Healthcare | bez položkovej identifikácie ceny (v rámci sumárnej ceny) |  | Kysucká nemocnica s poliklinikou Čadca | SR | Messer Medical Home Care Slovakia s.r.o. | 46378979 |  |  |  | 1 | 0 | 0 |  |  | 101.72 | 0 | 0 | 2016 | 06 | 30 | 2016-06-30 | Áno | Áno | Neurčené | Nie |  | 24 mesiacov | min.10 rokov, predmetom bud.zmluvy | 48 hodín | Zmluva 311_AT
anesteziologický prístroj |  | ventilátor | spontánna ventilácia |  |  | Carestation 650 |  |  | GE Healthcare | bez položkovej identifikácie ceny (v rámci sumárnej ceny) |  | Kysucká nemocnica s poliklinikou Čadca | SR | Messer Medical Home Care Slovakia s.r.o. | 46378979 |  |  |  | 1 | 0 | 0 |  |  | 101.72 | 0 | 0 | 2016 | 06 | 30 | 2016-06-30 | Áno | Áno | Neurčené | Nie |  | 24 mesiacov | min.10 rokov, predmetom bud.zmluvy | 48 hodín | Zmluva 311_AT
anesteziologický prístroj |  | ventilátor | manuálna ventilácia |  |  | Carestation 650 |  |  | GE Healthcare | bez položkovej identifikácie ceny (v rámci sumárnej ceny) |  | Kysucká nemocnica s poliklinikou Čadca | SR | Messer Medical Home Care Slovakia s.r.o. | 46378979 |  |  |  | 1 | 0 | 0 |  |  | 101.72 | 0 | 0 | 2016 | 06 | 30 | 2016-06-30 | Áno | Áno | Neurčené | Nie |  | 24 mesiacov | min.10 rokov, predmetom bud.zmluvy | 48 hodín | Zmluva 311_AT
anesteziologický prístroj |  | ventilátor | tlakovo kontrolovaná ventilácia/PCV |  |  | Carestation 650 |  |  | GE Healthcare | bez položkovej identifikácie ceny (v rámci sumárnej ceny) |  | Kysucká nemocnica s poliklinikou Čadca | SR | Messer Medical Home Care Slovakia s.r.o. | 46378979 |  |  |  | 1 | 0 | 0 |  |  | 101.72 | 0 | 0 | 2016 | 06 | 30 | 2016-06-30 | Áno | Áno | Neurčené | Nie |  | 24 mesiacov | min.10 rokov, predmetom bud.zmluvy | 48 hodín | Zmluva 311_AT
anesteziologický prístroj |  | ventilátor | objemovo kontrolovaná/VCV |  |  | Carestation 650 |  |  | GE Healthcare | bez položkovej identifikácie ceny (v rámci sumárnej ceny) |  | Kysucká nemocnica s poliklinikou Čadca | SR | Messer Medical Home Care Slovakia s.r.o. | 46378979 |  |  |  | 1 | 0 | 0 |  |  | 101.72 | 0 | 0 | 2016 | 06 | 30 | 2016-06-30 | Áno | Áno | Neurčené | Nie |  | 24 mesiacov | min.10 rokov, predmetom bud.zmluvy | 48 hodín | Zmluva 311_AT
anesteziologický prístroj |  | ventilátor | tlaková podpora/PS,SIMV/PS |  |  | Carestation 650 |  |  | GE Healthcare | bez položkovej identifikácie ceny (v rámci sumárnej ceny) |  | Kysucká nemocnica s poliklinikou Čadca | SR | Messer Medical Home Care Slovakia s.r.o. | 46378979 |  |  |  | 1 | 0 | 0 |  |  | 101.72 | 0 | 0 | 2016 | 06 | 30 | 2016-06-30 | Áno | Áno | Neurčené | Nie |  | 24 mesiacov | min.10 rokov, predmetom bud.zmluvy | 48 hodín | Zmluva 311_AT
anesteziologický prístroj |  | monitor vitálnych funkcií |  |  |  | Carestation 650 | Carescape B650 |  | GE Healthcare | bez položkovej identifikácie ceny (v rámci sumárnej ceny) |  | Kysucká nemocnica s poliklinikou Čadca | SR | Messer Medical Home Care Slovakia s.r.o. | 46378979 |  |  |  | 1 | 0 | 0 |  |  | 101.72 | 0 | 0 | 2016 | 06 | 30 | 2016-06-30 | Áno | Áno | Neurčené | Nie |  | 24 mesiacov | min.10 rokov, predmetom bud.zmluvy | 48 hodín | Zmluva 311_AT
anesteziologický prístroj |  | príslušenstvo |  |  |  | Carestation 650 |  |  | GE Healthcare | bez položkovej identifikácie ceny (v rámci sumárnej ceny) |  | Kysucká nemocnica s poliklinikou Čadca | SR | Messer Medical Home Care Slovakia s.r.o. | 46378979 |  |  |  | 1 | 0 | 0 |  |  | 101.72 | 0 | 0 | 2016 | 06 | 30 | 2016-06-30 | Áno | Áno | Neurčené | Nie |  | 24 mesiacov | min.10 rokov, predmetom bud.zmluvy | 48 hodín | Zmluva 311_AT
anesteziologický prístroj |  | celá zostava |  |  |  | Primus | Primus |  | Dräger | sumárna cena | HW/SW | Národný ústav srdcových a cievnych chorôb, a.s. | SR | Dräger Slovensko s.r.o. | 31439446 | 3 | 69000 | 82800 | 1 | 69000 | 82800 | 23000 | 27600 | 100.11 | 23693.8368 | 28432.6041 | 2015 | 08 | 27 | 2015-08-27 | neurčené | neurčené | Neurčené | Nie |  | 24 mesiacov | neurčené | 24 hodín | Zmluva 340_AT
anesteziologický prístroj |  | anestéziologický prístroj |  |  |  | Primus |  |  | Dräger | bez položkovej identifikácie ceny (v rámci sumárnej ceny) |  | Národný ústav srdcových a cievnych chorôb, a.s. | SR | Dräger Slovensko s.r.o. | 31439446 |  |  |  | 1 | 0 | 0 |  |  | 100.11 | 0 | 0 | 2015 | 08 | 27 | 2015-08-27 | neurčené | neurčené | Neurčené | Nie |  | 24 mesiacov | neurčené | 24 hodín | Zmluva 340_AT
anesteziologický prístroj |  | monitor vitálnych funkcií |  |  |  | Primus |  |  | Dräger | bez položkovej identifikácie ceny (v rámci sumárnej ceny) |  | Národný ústav srdcových a cievnych chorôb, a.s. | SR | Dräger Slovensko s.r.o. | 31439446 |  |  |  | 1 | 0 | 0 |  |  | 100.11 | 0 | 0 | 2015 | 08 | 27 | 2015-08-27 | neurčené | neurčené | Neurčené | Nie |  | 24 mesiacov | neurčené | 24 hodín | Zmluva 340_AT
anesteziologický prístroj |  | ventilátor |  |  |  | Primus |  |  | Dräger | bez položkovej identifikácie ceny (v rámci sumárnej ceny) |  | Národný ústav srdcových a cievnych chorôb, a.s. | SR | Dräger Slovensko s.r.o. | 31439446 |  |  |  | 1 | 0 | 0 |  |  | 100.11 | 0 | 0 | 2015 | 08 | 27 | 2015-08-27 | neurčené | neurčené | Neurčené | Nie |  | 24 mesiacov | neurčené | 24 hodín | Zmluva 340_AT
anesteziologický prístroj |  | odsávačka |  |  |  | Primus |  |  | Dräger | bez položkovej identifikácie ceny (v rámci sumárnej ceny) |  | Národný ústav srdcových a cievnych chorôb, a.s. | SR | Dräger Slovensko s.r.o. | 31439446 |  |  |  | 1 | 0 | 0 |  |  | 100.11 | 0 | 0 | 2015 | 08 | 27 | 2015-08-27 | neurčené | neurčené | Neurčené | Nie |  | 24 mesiacov | neurčené | 24 hodín | Zmluva 340_AT
anesteziologický prístroj |  | príslušenstvo |  |  |  | Primus |  |  | Dräger | bez položkovej identifikácie ceny (v rámci sumárnej ceny) |  | Národný ústav srdcových a cievnych chorôb, a.s. | SR | Dräger Slovensko s.r.o. | 31439446 |  |  |  | 1 | 0 | 0 |  |  | 100.11 | 0 | 0 | 2015 | 08 | 27 | 2015-08-27 | neurčené | neurčené | Neurčené | Nie |  | 24 mesiacov | neurčené | 24 hodín | Zmluva 340_AT
anesteziologický prístroj |  | celá zostava |  |  |  | Carestation 650 | Carestation 650 |  | GE Healthcare | sumárna cena | HW/SW | Fakultná nemocnica Trnava | SR | Messer Medical Home Care Slovakia s.r.o. | 46378979 | 1 | 32492 | 38990.4 | 1 | 32492 | 38990.4 | 32492 | 38990.4 | 103.13 | 32492 | 38990.4 | 2016 | 11 | 30 | 2016-11-30 | Áno | Áno | Neurčené | Nie |  | 24 mesiacov | neurčené | 48 hodín | Zmluva 347_AT
anesteziologický prístroj |  | anestéziologický prístroj |  |  |  | Carestation 650 | Carestation 650 |  | GE Healthcare | bez položkovej identifikácie ceny (v rámci sumárnej ceny) |  | Fakultná nemocnica Trnava | SR | Messer Medical Home Care Slovakia s.r.o. | 46378979 |  |  |  | 1 | 0 | 0 |  |  | 103.13 | 0 | 0 | 2016 | 11 | 30 | 2016-11-30 | Áno | Áno | Neurčené | Nie |  | 24 mesiacov | neurčené | 48 hodín | Zmluva 347_AT
anesteziologický prístroj |  | monitor vitálnych funkcií |  |  |  | Carestation 650 | B650 |  | GE Healthcare | bez položkovej identifikácie ceny (v rámci sumárnej ceny) |  | Fakultná nemocnica Trnava | SR | Messer Medical Home Care Slovakia s.r.o. | 46378979 |  |  |  | 1 | 0 | 0 |  |  | 103.13 | 0 | 0 | 2016 | 11 | 30 | 2016-11-30 | Áno | Áno | Neurčené | Nie |  | 24 mesiacov | neurčené | 48 hodín | Zmluva 347_AT
anesteziologický prístroj |  | odsávač plynov |  |  |  | Carestation 650 |  |  | GE Healthcare | bez položkovej identifikácie ceny (v rámci sumárnej ceny) |  | Fakultná nemocnica Trnava | SR | Messer Medical Home Care Slovakia s.r.o. | 46378979 |  |  |  | 1 | 0 | 0 |  |  | 103.13 | 0 | 0 | 2016 | 11 | 30 | 2016-11-30 | Áno | Áno | Neurčené | Nie |  | 24 mesiacov | neurčené | 48 hodín | Zmluva 347_AT
anesteziologický prístroj |  | ventilátor |  |  |  | Carestation 650 |  |  | GE Healthcare | bez položkovej identifikácie ceny (v rámci sumárnej ceny) |  | Fakultná nemocnica Trnava | SR | Messer Medical Home Care Slovakia s.r.o. | 46378979 |  |  |  | 1 | 0 | 0 |  |  | 103.13 | 0 | 0 | 2016 | 11 | 30 | 2016-11-30 | Áno | Áno | Neurčené | Nie |  | 24 mesiacov | neurčené | 48 hodín | Zmluva 347_AT
anesteziologický prístroj |  | odparovač bronchov |  |  |  | Carestation 650 |  |  | GE Healthcare | bez položkovej identifikácie ceny (v rámci sumárnej ceny) |  | Fakultná nemocnica Trnava | SR | Messer Medical Home Care Slovakia s.r.o. | 46378979 |  |  |  | 1 | 0 | 0 |  |  | 103.13 | 0 | 0 | 2016 | 11 | 30 | 2016-11-30 | Áno | Áno | Neurčené | Nie |  | 24 mesiacov | neurčené | 48 hodín | Zmluva 347_AT
anesteziologický prístroj |  | príslušenstvo |  |  |  | Carestation 650 |  |  | GE Healthcare | bez položkovej identifikácie ceny (v rámci sumárnej ceny) |  | Fakultná nemocnica Trnava | SR | Messer Medical Home Care Slovakia s.r.o. | 46378979 |  |  |  | 1 | 0 | 0 |  |  | 103.13 | 0 | 0 | 2016 | 11 | 30 | 2016-11-30 | Áno | Áno | Neurčené | Nie |  | 24 mesiacov | neurčené | 48 hodín | Zmluva 347_AT
anesteziologický prístroj |  | celá zostava |  |  |  | Fabius plus XL | Fabius plus XL |  | Dräger | sumárna cena | HW/SW | Fakultná nemocnica Trenčín | SR | VITALITE s.r.o. | 46985051 | 1 | 35500 | 42600 | 1 | 35500 | 42600 | 35500 | 42600 | 101.08 | 36219.9743 | 43463.9691 | 2016 | 03 | 17 | 2016-03-17 | Áno | Áno | Neurčené | Nie |  | 24 mesiacov | neurčené | 24 hodín | Zmluva 352_AT
anesteziologický prístroj |  | anestéziologický prístroj |  |  |  | Fabius plus XL | Fabius plus XL |  | Dräger | položková cena (súčasť sumárnej ceny) |  | Fakultná nemocnica Trenčín | SR | VITALITE s.r.o. | 46985051 | 1 | 18590 | 22308 | 1 | 18590 | 22308 | 18590 | 22308 | 101.08 | 18967.0231 | 22760.4278 | 2016 | 03 | 17 | 2016-03-17 | Áno | Áno | Neurčené | Nie |  | 24 mesiacov | neurčené | 24 hodín | Zmluva 352_AT
anesteziologický prístroj |  | monitor vitálnych funkcií |  |  |  | Fabius plus XL | Delta |  | Dräger | položková cena (súčasť sumárnej ceny) |  | Fakultná nemocnica Trenčín | SR | VITALITE s.r.o. | 46985051 | 1 | 13670 | 16404 | 1 | 13670 | 16404 | 13670 | 16404 | 101.08 | 13947.2408 | 16736.689 | 2016 | 03 | 17 | 2016-03-17 | Áno | Áno | Neurčené | Nie |  | 24 mesiacov | neurčené | 24 hodín | Zmluva 352_AT
anesteziologický prístroj |  | príslušenstvo k monitoru | pre meranie EKG, NIBP, SpO2, resp. IBP |  |  | Fabius plus XL |  |  | Dräger | bez položkovej identifikácie ceny (v rámci sumárnej ceny) |  | Fakultná nemocnica Trenčín | SR | VITALITE s.r.o. | 46985051 |  |  |  | 1 | 0 | 0 |  |  | 101.08 | 0 | 0 | 2016 | 03 | 17 | 2016-03-17 | Áno | Áno | Neurčené | Nie |  | 24 mesiacov | neurčené | 24 hodín | Zmluva 352_AT
anesteziologický prístroj |  | odparovač sevofluranu |  |  |  | Fabius plus XL |  |  | Dräger | položková cena (súčasť sumárnej ceny) |  | Fakultná nemocnica Trenčín | SR | VITALITE s.r.o. | 46985051 | 1 | 2430 | 2916 | 1 | 2430 | 2916 | 2430 | 2916 | 101.08 | 2479.2827 | 2975.1393 | 2016 | 03 | 17 | 2016-03-17 | Áno | Áno | Neurčené | Nie |  | 24 mesiacov | neurčené | 24 hodín | Zmluva 352_AT
anesteziologický prístroj |  | ventilátor |  |  |  | Fabius plus XL |  |  | Dräger | bez položkovej identifikácie ceny (v rámci sumárnej ceny) |  | Fakultná nemocnica Trenčín | SR | VITALITE s.r.o. | 46985051 |  |  |  | 1 | 0 | 0 |  |  | 101.08 | 0 | 0 | 2016 | 03 | 17 | 2016-03-17 | Áno | Áno | Neurčené | Nie |  | 24 mesiacov | neurčené | 24 hodín | Zmluva 352_AT
anesteziologický prístroj |  | odparovač bronchov |  |  |  | Fabius plus XL |  |  | Dräger | bez položkovej identifikácie ceny (v rámci sumárnej ceny) |  | Fakultná nemocnica Trenčín | SR | VITALITE s.r.o. | 46985051 |  |  |  | 1 | 0 | 0 |  |  | 101.08 | 0 | 0 | 2016 | 03 | 17 | 2016-03-17 | Áno | Áno | Neurčené | Nie |  | 24 mesiacov | neurčené | 24 hodín | Zmluva 352_AT
anesteziologický prístroj |  | odsávač plynov |  |  |  | Fabius plus XL |  |  | Dräger | bez položkovej identifikácie ceny (v rámci sumárnej ceny) |  | Fakultná nemocnica Trenčín | SR | VITALITE s.r.o. | 46985051 |  |  |  | 1 | 0 | 0 |  |  | 101.08 | 0 | 0 | 2016 | 03 | 17 | 2016-03-17 | Áno | Áno | Neurčené | Nie |  | 24 mesiacov | neurčené | 24 hodín | Zmluva 352_AT
anesteziologický prístroj |  | celá zostava |  |  |  | Flow-i | Flow-i |  | Maquet | sumárna cena | HW/SW | Fakultná nemocnica s poliklinikou Nové Zámky | SR | Med Partners a.s. | 44851740 | 6 | 419900 |  | 1 | 419900 | 0 | 69983.3333 | 0 | 102.96 | 70098.8847 | 84118.6616 | 2016 | 10 | 25 | 2016-10-25 | Áno | Áno | na 3 splátky | Áno |  | 24 mesiacov | neurčené | 48 hodín | Zmluva 375_AT
anesteziologický prístroj |  | anestéziologický prístroj |  |  |  | Flow-i |  |  | Maquet | bez položkovej identifikácie ceny (v rámci sumárnej ceny) |  | Fakultná nemocnica s poliklinikou Nové Zámky | SR | Med Partners a.s. | 44851740 | 6 |  |  | 1 | 0 | 0 |  |  | 102.96 | 0 | 0 | 2016 | 10 | 25 | 2016-10-25 | Áno | Áno | na 3 splátky | Áno |  | 24 mesiacov | neurčené | 48 hodín | Zmluva 375_AT
anesteziologický prístroj |  | monitor vitálnych funkcií |  |  |  | Flow-i |  |  | Maquet | bez položkovej identifikácie ceny (v rámci sumárnej ceny) |  | Fakultná nemocnica s poliklinikou Nové Zámky | SR | Med Partners a.s. | 44851740 | 6 |  |  | 1 | 0 | 0 |  |  | 102.96 | 0 | 0 | 2016 | 10 | 25 | 2016-10-25 | Áno | Áno | na 3 splátky | Áno |  | 24 mesiacov | neurčené | 48 hodín | Zmluva 375_AT
anesteziologický prístroj |  | príslušenstvo k monitoru |  |  |  | Flow-i |  |  | Maquet | bez položkovej identifikácie ceny (v rámci sumárnej ceny) |  | Fakultná nemocnica s poliklinikou Nové Zámky | SR | Med Partners a.s. | 44851740 | 6 |  |  | 1 | 0 | 0 |  |  | 102.96 | 0 | 0 | 2016 | 10 | 25 | 2016-10-25 | Áno | Áno | na 3 splátky | Áno |  | 24 mesiacov | neurčené | 48 hodín | Zmluva 375_AT
anesteziologický prístroj |  | dávkovač servoflurane |  |  |  | Flow-i |  |  | Maquet | bez položkovej identifikácie ceny (v rámci sumárnej ceny) |  | Fakultná nemocnica s poliklinikou Nové Zámky | SR | Med Partners a.s. | 44851740 | 6 |  |  | 1 | 0 | 0 |  |  | 102.96 | 0 | 0 | 2016 | 10 | 25 | 2016-10-25 | Áno | Áno | na 3 splátky | Áno |  | 24 mesiacov | neurčené | 48 hodín | Zmluva 375_AT
anesteziologický prístroj |  | dávkovač desflurane |  |  |  | Flow-i |  |  | Maquet | bez položkovej identifikácie ceny (v rámci sumárnej ceny) |  | Fakultná nemocnica s poliklinikou Nové Zámky | SR | Med Partners a.s. | 44851740 | 6 |  |  | 1 | 0 | 0 |  |  | 102.96 | 0 | 0 | 2016 | 10 | 25 | 2016-10-25 | Áno | Áno | na 3 splátky | Áno |  | 24 mesiacov | neurčené | 48 hodín | Zmluva 375_AT
anesteziologický prístroj |  | ventilátor |  |  |  | Flow-i |  |  | Maquet | bez položkovej identifikácie ceny (v rámci sumárnej ceny) |  | Fakultná nemocnica s poliklinikou Nové Zámky | SR | Med Partners a.s. | 44851740 | 6 |  |  | 1 | 0 | 0 |  |  | 102.96 | 0 | 0 | 2016 | 10 | 25 | 2016-10-25 | Áno | Áno | na 3 splátky | Áno |  | 24 mesiacov | neurčené | 48 hodín | Zmluva 375_AT
anesteziologický prístroj |  | odparovač bronchov |  |  |  | Flow-i |  |  | Maquet | bez položkovej identifikácie ceny (v rámci sumárnej ceny) |  | Fakultná nemocnica s poliklinikou Nové Zámky | SR | Med Partners a.s. | 44851740 | 6 |  |  | 1 | 0 | 0 |  |  | 102.96 | 0 | 0 | 2016 | 10 | 25 | 2016-10-25 | Áno | Áno | na 3 splátky | Áno |  | 24 mesiacov | neurčené | 48 hodín | Zmluva 375_AT
anesteziologický prístroj |  | príslušenstvo pre meranie bispektrálneho indexu BISx |  |  |  | Flow-i |  |  | Maquet | bez položkovej identifikácie ceny (v rámci sumárnej ceny) |  | Fakultná nemocnica s poliklinikou Nové Zámky | SR | Med Partners a.s. | 44851740 | 3 |  |  | 1 | 0 | 0 |  |  | 102.96 | 0 | 0 | 2016 | 10 | 25 | 2016-10-25 | Áno | Áno | na 3 splátky | Áno |  | 24 mesiacov | neurčené | 48 hodín | Zmluva 375_AT
anesteziologický prístroj |  | neuromuskulárny prenos NMT |  |  |  | Flow-i |  |  | Maquet | bez položkovej identifikácie ceny (v rámci sumárnej ceny) |  | Fakultná nemocnica s poliklinikou Nové Zámky | SR | Med Partners a.s. | 44851740 | 3 |  |  | 1 | 0 | 0 |  |  | 102.96 | 0 | 0 | 2016 | 10 | 25 | 2016-10-25 | Áno | Áno | na 3 splátky | Áno |  | 24 mesiacov | neurčené | 48 hodín | Zmluva 375_AT
anesteziologický prístroj |  | celá zostava |  |  |  | Perseus A500 | Perseus A500 |  | Dräger | sumárna cena | HW/SW | Fakultná nemocnica s poliklinikou J.A.Reimana Prešov | SR | Dräger Slovensko s.r.o. | 31439446 | 1 | 41994.55 | 50393.46 | 1 | 41994.55 | 50393.46 | 41994.55 | 50393.46 | 103.31 | 41921.3817 | 50305.658 | 2016 | 12 | 14 | 2016-12-14 | Áno | Áno | štátny rozpočet | Nie |  | 24 mesiacov | neurčené | 48 hodín | Zmluva 376_AT
anesteziologický prístroj |  | anestéziologický prístroj |  |  |  | Perseus A500 |  |  | Dräger | položková cena (súčasť sumárnej ceny) |  | Fakultná nemocnica s poliklinikou J.A.Reimana Prešov | SR | Dräger Slovensko s.r.o. | 31439446 | 1 | 30970 | 37164.66 | 1 | 30970 | 37164.66 | 30970 | 37164.66 | 103.31 | 30916.0401 | 37099.2481 | 2016 | 12 | 14 | 2016-12-14 | Áno | Áno | štátny rozpočet | Nie |  | 24 mesiacov | neurčené | 48 hodín | Zmluva 376_AT
anesteziologický prístroj |  | držiak pre 2 stoj.fľaše |  |  |  | Perseus A500 |  |  | Dräger | položková cena (súčasť sumárnej ceny) |  | Fakultná nemocnica s poliklinikou J.A.Reimana Prešov | SR | Dräger Slovensko s.r.o. | 31439446 | 1 | 250 | 300 | 1 | 250 | 300 | 250 | 300 | 103.31 | 249.5644 | 299.4773 | 2016 | 12 | 14 | 2016-12-14 | Áno | Áno | štátny rozpočet | Nie |  | 24 mesiacov | neurčené | 48 hodín | Zmluva 376_AT
anesteziologický prístroj |  | SW opcia - FiO2 predpoveď |  |  |  | Perseus A500 |  |  | Dräger | položková cena (súčasť sumárnej ceny) |  | Fakultná nemocnica s poliklinikou J.A.Reimana Prešov | SR | Dräger Slovensko s.r.o. | 31439446 | 1 | 800 | 960 | 1 | 800 | 960 | 800 | 960 | 103.31 | 798.6061 | 958.3274 | 2016 | 12 | 14 | 2016-12-14 | Áno | Áno | štátny rozpočet | Nie |  | 24 mesiacov | neurčené | 48 hodín | Zmluva 376_AT
anesteziologický prístroj |  | SW opcia - Low Flow Wizard |  |  |  | Perseus A500 |  |  | Dräger | položková cena (súčasť sumárnej ceny) |  | Fakultná nemocnica s poliklinikou J.A.Reimana Prešov | SR | Dräger Slovensko s.r.o. | 31439446 | 1 | 160 | 192 | 1 | 160 | 192 | 160 | 192 | 103.31 | 159.7212 | 191.6655 | 2016 | 12 | 14 | 2016-12-14 | Áno | Áno | štátny rozpočet | Nie |  | 24 mesiacov | neurčené | 48 hodín | Zmluva 376_AT
anesteziologický prístroj |  | AGS - odávacia hadica 3 m |  |  |  | Perseus A500 |  |  | Dräger | položková cena (súčasť sumárnej ceny) |  | Fakultná nemocnica s poliklinikou J.A.Reimana Prešov | SR | Dräger Slovensko s.r.o. | 31439446 | 1 | 60 | 72 | 1 | 60 | 72 | 60 | 72 | 103.31 | 59.8955 | 71.8746 | 2016 | 12 | 14 | 2016-12-14 | Áno | Áno | štátny rozpočet | Nie |  | 24 mesiacov | neurčené | 48 hodín | Zmluva 376_AT
anesteziologický prístroj |  | prepojenie |  |  |  | Perseus A500 |  |  | Dräger | položková cena (súčasť sumárnej ceny) |  | Fakultná nemocnica s poliklinikou J.A.Reimana Prešov | SR | Dräger Slovensko s.r.o. | 31439446 | 1 | 350 | 420 | 1 | 350 | 420 | 350 | 420 | 103.31 | 349.3902 | 419.2682 | 2016 | 12 | 14 | 2016-12-14 | Áno | Áno | štátny rozpočet | Nie |  | 24 mesiacov | neurčené | 48 hodín | Zmluva 376_AT
anesteziologický prístroj |  | otočné rameno s držiakom na fľašu |  |  |  | Perseus A500 |  |  | Dräger | položková cena (súčasť sumárnej ceny) |  | Fakultná nemocnica s poliklinikou J.A.Reimana Prešov | SR | Dräger Slovensko s.r.o. | 31439446 | 1 | 370 | 444 | 1 | 370 | 444 | 370 | 444 | 103.31 | 369.3553 | 443.2264 | 2016 | 12 | 14 | 2016-12-14 | Áno | Áno | štátny rozpočet | Nie |  | 24 mesiacov | neurčené | 48 hodín | Zmluva 376_AT
anesteziologický prístroj |  | sada nádob na odsávanie sekrétov |  |  |  | Perseus A500 |  |  | Dräger | položková cena (súčasť sumárnej ceny) |  | Fakultná nemocnica s poliklinikou J.A.Reimana Prešov | SR | Dräger Slovensko s.r.o. | 31439446 | 1 | 408 | 489.6 | 1 | 408 | 489.6 | 408 | 489.6 | 103.31 | 407.2891 | 488.747 | 2016 | 12 | 14 | 2016-12-14 | Áno | Áno | štátny rozpočet | Nie |  | 24 mesiacov | neurčené | 48 hodín | Zmluva 376_AT
anesteziologický prístroj |  | odklopná pís.doska |  |  |  | Perseus A500 |  |  | Dräger | položková cena (súčasť sumárnej ceny) |  | Fakultná nemocnica s poliklinikou J.A.Reimana Prešov | SR | Dräger Slovensko s.r.o. | 31439446 | 1 | 350 | 420 | 1 | 350 | 420 | 350 | 420 | 103.31 | 349.3902 | 419.2682 | 2016 | 12 | 14 | 2016-12-14 | Áno | Áno | štátny rozpočet | Nie |  | 24 mesiacov | neurčené | 48 hodín | Zmluva 376_AT
anesteziologický prístroj |  | dodatočná bočná polička |  |  |  | Perseus A500 |  |  | Dräger | položková cena (súčasť sumárnej ceny) |  | Fakultná nemocnica s poliklinikou J.A.Reimana Prešov | SR | Dräger Slovensko s.r.o. | 31439446 | 1 | 400 | 480 | 1 | 400 | 480 | 400 | 480 | 103.31 | 399.3031 | 479.1637 | 2016 | 12 | 14 | 2016-12-14 | Áno | Áno | štátny rozpočet | Nie |  | 24 mesiacov | neurčené | 48 hodín | Zmluva 376_AT
anesteziologický prístroj |  | otáčacie rameno ľavé |  |  |  | Perseus A500 |  |  | Dräger | položková cena (súčasť sumárnej ceny) |  | Fakultná nemocnica s poliklinikou J.A.Reimana Prešov | SR | Dräger Slovensko s.r.o. | 31439446 | 1 | 300 | 360 | 1 | 300 | 360 | 300 | 360 | 103.31 | 299.4773 | 359.3728 | 2016 | 12 | 14 | 2016-12-14 | Áno | Áno | štátny rozpočet | Nie |  | 24 mesiacov | neurčené | 48 hodín | Zmluva 376_AT
anesteziologický prístroj |  | koľajnicový držiak |  |  |  | Perseus A500 |  |  | Dräger | položková cena (súčasť sumárnej ceny) |  | Fakultná nemocnica s poliklinikou J.A.Reimana Prešov | SR | Dräger Slovensko s.r.o. | 31439446 | 1 | 50 | 60 | 1 | 50 | 60 | 50 | 60 | 103.31 | 49.9129 | 59.8955 | 2016 | 12 | 14 | 2016-12-14 | Áno | Áno | štátny rozpočet | Nie |  | 24 mesiacov | neurčené | 48 hodín | Zmluva 376_AT
anesteziologický prístroj |  | monitor vitálnych funkcií |  |  |  | Perseus A500 | Delta |  | Dräger | položková cena (súčasť sumárnej ceny) |  | Fakultná nemocnica s poliklinikou J.A.Reimana Prešov | SR | Dräger Slovensko s.r.o. | 31439446 | 1 | 5500 | 6600 | 1 | 5500 | 6600 | 5500 | 6600 | 103.31 | 5490.4172 | 6588.5006 | 2016 | 12 | 14 | 2016-12-14 | Áno | Áno | štátny rozpočet | Nie |  | 24 mesiacov | neurčené | 48 hodín | Zmluva 376_AT
anesteziologický prístroj |  | docking station |  |  |  | Perseus A500 |  |  | Dräger | položková cena (súčasť sumárnej ceny) |  | Fakultná nemocnica s poliklinikou J.A.Reimana Prešov | SR | Dräger Slovensko s.r.o. | 31439446 | 1 | 150 | 180 | 1 | 150 | 180 | 150 | 180 | 103.31 | 149.7387 | 179.6864 | 2016 | 12 | 14 | 2016-12-14 | Áno | Áno | štátny rozpočet | Nie |  | 24 mesiacov | neurčené | 48 hodín | Zmluva 376_AT
anesteziologický prístroj |  | un. napájací zdroj IDS |  |  |  | Perseus A500 |  |  | Dräger | položková cena (súčasť sumárnej ceny) |  | Fakultná nemocnica s poliklinikou J.A.Reimana Prešov | SR | Dräger Slovensko s.r.o. | 31439446 | 1 | 200 | 240 | 1 | 200 | 240 | 200 | 240 | 103.31 | 199.6515 | 239.5818 | 2016 | 12 | 14 | 2016-12-14 | Áno | Áno | štátny rozpočet | Nie |  | 24 mesiacov | neurčené | 48 hodín | Zmluva 376_AT
anesteziologický prístroj |  | Multimed Plus OP |  |  |  | Perseus A500 |  |  | Dräger | položková cena (súčasť sumárnej ceny) |  | Fakultná nemocnica s poliklinikou J.A.Reimana Prešov | SR | Dräger Slovensko s.r.o. | 31439446 | 1 | 500 | 600 | 1 | 500 | 600 | 500 | 600 | 103.31 | 499.1288 | 598.9546 | 2016 | 12 | 14 | 2016-12-14 | Áno | Áno | štátny rozpočet | Nie |  | 24 mesiacov | neurčené | 48 hodín | Zmluva 376_AT
anesteziologický prístroj |  | Durasensor Spo2 ds 100a |  |  |  | Perseus A500 |  |  | Dräger | položková cena (súčasť sumárnej ceny) |  | Fakultná nemocnica s poliklinikou J.A.Reimana Prešov | SR | Dräger Slovensko s.r.o. | 31439446 | 1 | 150 | 180 | 1 | 150 | 180 | 150 | 180 | 103.31 | 149.7387 | 179.6864 | 2016 | 12 | 14 | 2016-12-14 | Áno | Áno | štátny rozpočet | Nie |  | 24 mesiacov | neurčené | 48 hodín | Zmluva 376_AT
anesteziologický prístroj |  | filter pre syp.vápno |  |  |  | Perseus A500 |  |  | Dräger | položková cena (súčasť sumárnej ceny) |  | Fakultná nemocnica s poliklinikou J.A.Reimana Prešov | SR | Dräger Slovensko s.r.o. | 31439446 | 1 | 50 | 60 | 1 | 50 | 60 | 50 | 60 | 103.31 | 49.9129 | 59.8955 | 2016 | 12 | 14 | 2016-12-14 | Áno | Áno | štátny rozpočet | Nie |  | 24 mesiacov | neurčené | 48 hodín | Zmluva 376_AT
anesteziologický prístroj |  | Quk Fil plniaci adaptér |  |  |  | Perseus A500 |  |  | Dräger | položková cena (súčasť sumárnej ceny) |  | Fakultná nemocnica s poliklinikou J.A.Reimana Prešov | SR | Dräger Slovensko s.r.o. | 31439446 | 1 | 60 | 72 | 1 | 60 | 72 | 60 | 72 | 103.31 | 59.8955 | 71.8746 | 2016 | 12 | 14 | 2016-12-14 | Áno | Áno | štátny rozpočet | Nie |  | 24 mesiacov | neurčené | 48 hodín | Zmluva 376_AT
anesteziologický prístroj |  | Combitrans kábel |  |  |  | Perseus A500 |  |  | Dräger | položková cena (súčasť sumárnej ceny) |  | Fakultná nemocnica s poliklinikou J.A.Reimana Prešov | SR | Dräger Slovensko s.r.o. | 31439446 | 2 | 300 | 360 | 1 | 300 | 360 | 150 | 180 | 103.31 | 149.7387 | 179.6864 | 2016 | 12 | 14 | 2016-12-14 | Áno | Áno | štátny rozpočet | Nie |  | 24 mesiacov | neurčené | 48 hodín | Zmluva 376_AT
anesteziologický prístroj |  | Infinity ID Flow sensor |  |  |  | Perseus A500 |  |  | Dräger | položková cena (súčasť sumárnej ceny) |  | Fakultná nemocnica s poliklinikou J.A.Reimana Prešov | SR | Dräger Slovensko s.r.o. | 31439446 | 1 | 100 | 120 | 1 | 100 | 120 | 100 | 120 | 103.31 | 99.8258 | 119.7909 | 2016 | 12 | 14 | 2016-12-14 | Áno | Áno | štátny rozpočet | Nie |  | 24 mesiacov | neurčené | 48 hodín | Zmluva 376_AT
anesteziologický prístroj |  | NBP hadica |  |  |  | Perseus A500 |  |  | Dräger | položková cena (súčasť sumárnej ceny) |  | Fakultná nemocnica s poliklinikou J.A.Reimana Prešov | SR | Dräger Slovensko s.r.o. | 31439446 | 1 | 76 | 91.2 | 1 | 76 | 91.2 | 76 | 91.2 | 103.31 | 75.8676 | 91.0411 | 2016 | 12 | 14 | 2016-12-14 | Áno | Áno | štátny rozpočet | Nie |  | 24 mesiacov | neurčené | 48 hodín | Zmluva 376_AT
anesteziologický prístroj |  | ZV - hadica na O2 |  |  |  | Perseus A500 |  |  | Dräger | položková cena (súčasť sumárnej ceny) |  | Fakultná nemocnica s poliklinikou J.A.Reimana Prešov | SR | Dräger Slovensko s.r.o. | 31439446 | 1 | 100 | 120 | 1 | 100 | 120 | 100 | 120 | 103.31 | 99.8258 | 119.7909 | 2016 | 12 | 14 | 2016-12-14 | Áno | Áno | štátny rozpočet | Nie |  | 24 mesiacov | neurčené | 48 hodín | Zmluva 376_AT
anesteziologický prístroj |  | ZV - hadica na N2O |  |  |  | Perseus A500 |  |  | Dräger | položková cena (súčasť sumárnej ceny) |  | Fakultná nemocnica s poliklinikou J.A.Reimana Prešov | SR | Dräger Slovensko s.r.o. | 31439446 | 1 | 100 | 120 | 1 | 100 | 120 | 100 | 120 | 103.31 | 99.8258 | 119.7909 | 2016 | 12 | 14 | 2016-12-14 | Áno | Áno | štátny rozpočet | Nie |  | 24 mesiacov | neurčené | 48 hodín | Zmluva 376_AT
anesteziologický prístroj |  | ZV - hadica vzduch |  |  |  | Perseus A500 |  |  | Dräger | položková cena (súčasť sumárnej ceny) |  | Fakultná nemocnica s poliklinikou J.A.Reimana Prešov | SR | Dräger Slovensko s.r.o. | 31439446 | 1 | 100 | 120 | 1 | 100 | 120 | 100 | 120 | 103.31 | 99.8258 | 119.7909 | 2016 | 12 | 14 | 2016-12-14 | Áno | Áno | štátny rozpočet | Nie |  | 24 mesiacov | neurčené | 48 hodín | Zmluva 376_AT
anesteziologický prístroj |  | hadica kyslík biela |  |  |  | Perseus A500 |  |  | Dräger | položková cena (súčasť sumárnej ceny) |  | Fakultná nemocnica s poliklinikou J.A.Reimana Prešov | SR | Dräger Slovensko s.r.o. | 31439446 | 1 | 10 | 12 | 1 | 10 | 12 | 10 | 12 | 103.31 | 9.9826 | 11.9791 | 2016 | 12 | 14 | 2016-12-14 | Áno | Áno | štátny rozpočet | Nie |  | 24 mesiacov | neurčené | 48 hodín | Zmluva 376_AT
anesteziologický prístroj |  | koncovka NIST vzduch |  |  |  | Perseus A500 |  |  | Dräger | položková cena (súčasť sumárnej ceny) |  | Fakultná nemocnica s poliklinikou J.A.Reimana Prešov | SR | Dräger Slovensko s.r.o. | 31439446 | 1 | 60 | 72 | 1 | 60 | 72 | 60 | 72 | 103.31 | 59.8955 | 71.8746 | 2016 | 12 | 14 | 2016-12-14 | Áno | Áno | štátny rozpočet | Nie |  | 24 mesiacov | neurčené | 48 hodín | Zmluva 376_AT
anesteziologický prístroj |  | koncovka NIST O2 |  |  |  | Perseus A500 |  |  | Dräger | položková cena (súčasť sumárnej ceny) |  | Fakultná nemocnica s poliklinikou J.A.Reimana Prešov | SR | Dräger Slovensko s.r.o. | 31439446 | 1 | 30 | 36 | 1 | 30 | 36 | 30 | 36 | 103.31 | 29.9477 | 35.9373 | 2016 | 12 | 14 | 2016-12-14 | Áno | Áno | štátny rozpočet | Nie |  | 24 mesiacov | neurčené | 48 hodín | Zmluva 376_AT
anesteziologický prístroj |  | nadstavce |  |  |  | Perseus A500 |  |  | Dräger | položková cena (súčasť sumárnej ceny) |  | Fakultná nemocnica s poliklinikou J.A.Reimana Prešov | SR | Dräger Slovensko s.r.o. | 31439446 | 4 | 40 | 48 | 1 | 40 | 48 | 10 | 12 | 103.31 | 9.9826 | 11.9791 | 2016 | 12 | 14 | 2016-12-14 | Áno | Áno | štátny rozpočet | Nie |  | 24 mesiacov | neurčené | 48 hodín | Zmluva 376_AT
anesteziologický prístroj |  | celá zostava |  |  |  | Aisys CS2 | Aisys CS2 |  | GE Healthcare | sumárna cena | HW/SW | Univerzitná nemocnica L. Pasteura Košice | SR | Messer Medical Home Care Slovakia s.r.o. | 46378979 | 3 | 128589.5 | 154307.4 | 1 | 128589.5 | 154307.4 | 42863.1667 | 51435.8 | 103.31 | 42788.4849 | 51346.1819 | 2016 | 12 | 09 | 2016-12-09 | Áno | Áno | štátny rozpočet | Nie |  | 24 mesiacov | neurčené | 48 hodín | Zmluva 377_AT
anesteziologický prístroj |  | anestéziologický prístroj |  |  |  | Aisys CS2 | Aisys CS2 |  | GE Healthcare | bez položkovej identifikácie ceny (v rámci sumárnej ceny) |  | Univerzitná nemocnica L. Pasteura Košice | SR | Messer Medical Home Care Slovakia s.r.o. | 46378979 | 3 | 94485 | 113382 | 1 | 94485 | 113382 | 31495 | 37794 | 103.31 | 31440.1254 | 37728.1504 | 2016 | 12 | 09 | 2016-12-09 | Áno | Áno | štátny rozpočet | Nie |  | 24 mesiacov | neurčené | 48 hodín | Zmluva 377_AT
anesteziologický prístroj |  | odparovač sevofluranu |  |  |  | Aisys CS2 |  |  | GE Healthcare | bez položkovej identifikácie ceny (v rámci sumárnej ceny) |  | Univerzitná nemocnica L. Pasteura Košice | SR | Messer Medical Home Care Slovakia s.r.o. | 46378979 |  |  |  | 1 | 0 | 0 |  |  | 103.31 | 0 | 0 | 2016 | 12 | 09 | 2016-12-09 | Áno | Áno | štátny rozpočet | Nie |  | 24 mesiacov | neurčené | 48 hodín | Zmluva 377_AT
anesteziologický prístroj |  | monitor vitálnych funkcií |  |  |  | Aisys CS2 | B650 |  | GE Healthcare | bez položkovej identifikácie ceny (v rámci sumárnej ceny) |  | Univerzitná nemocnica L. Pasteura Košice | SR | Messer Medical Home Care Slovakia s.r.o. | 46378979 | 3 | 34104.51 | 40925.41 | 1 | 34104.51 | 40925.41 | 11368.17 | 13641.8033 | 103.31 | 11348.3629 | 13618.0355 | 2016 | 12 | 09 | 2016-12-09 | Áno | Áno | štátny rozpočet | Nie |  | 24 mesiacov | neurčené | 48 hodín | Zmluva 377_AT
anesteziologický prístroj |  | neuromuskulárny modul |  |  |  | Aisys CS2 |  |  | GE Healthcare | bez položkovej identifikácie ceny (v rámci sumárnej ceny) |  | Univerzitná nemocnica L. Pasteura Košice | SR | Messer Medical Home Care Slovakia s.r.o. | 46378979 |  |  |  | 1 | 0 | 0 |  |  | 103.31 | 0 | 0 | 2016 | 12 | 09 | 2016-12-09 | Áno | Áno | štátny rozpočet | Nie |  | 24 mesiacov | neurčené | 48 hodín | Zmluva 377_AT
anesteziologický prístroj |  | modul Entropie |  |  |  | Aisys CS2 |  |  | GE Healthcare | bez položkovej identifikácie ceny (v rámci sumárnej ceny) |  | Univerzitná nemocnica L. Pasteura Košice | SR | Messer Medical Home Care Slovakia s.r.o. | 46378979 |  |  |  | 1 | 0 | 0 |  |  | 103.31 | 0 | 0 | 2016 | 12 | 09 | 2016-12-09 | Áno | Áno | štátny rozpočet | Nie |  | 24 mesiacov | neurčené | 48 hodín | Zmluva 377_AT
anesteziologický prístroj |  | príslušenstvo |  |  |  | Aisys CS2 |  |  | GE Healthcare | bez položkovej identifikácie ceny (v rámci sumárnej ceny) |  | Univerzitná nemocnica L. Pasteura Košice | SR | Messer Medical Home Care Slovakia s.r.o. | 46378979 |  |  |  | 1 | 0 | 0 |  |  | 103.31 | 0 | 0 | 2016 | 12 | 09 | 2016-12-09 | Áno | Áno | štátny rozpočet | Nie |  | 24 mesiacov | neurčené | 48 hodín | Zmluva 377_AT
anesteziologický prístroj |  | celá zostava |  |  |  | Avance CS2 |  |  | GE Healthcare | sumárna cena | HW/SW | Nemocnica Poprad, a. s. | SR | Mepis Healthcare s.r.o. | 36605751 | 2 | 57990 | 69580 | 1 | 57990 | 69580 | 28995 | 34790 | 100.71 | 29691.7322 | 35630.0786 | 2016 | 01 | 08 | 2016-01-08 | Áno | Áno | Neurčené | Nie |  | 24 mesiacov | neurčené | 48 hodín | Zmluva 109_NF
anesteziologický prístroj |  | anestéziologický prístroj | vyššej triedy |  |  | Avance CS2 |  |  | GE Healthcare | bez položkovej identifikácie ceny (v rámci sumárnej ceny) |  | Nemocnica Poprad, a. s. | SR | Mepis Healthcare s.r.o. | 36605751 |  |  |  | 1 | 0 | 0 |  |  | 100.71 | 0 | 0 | 2016 | 01 | 08 | 2016-01-08 | Áno | Áno | Neurčené | Nie |  | 24 mesiacov | neurčené | 48 hodín | Zmluva 109_NF
anesteziologický prístroj |  | pre novorodencov, deti a dospelých |  |  |  | Avance CS2 |  |  | GE Healthcare | bez položkovej identifikácie ceny (v rámci sumárnej ceny) |  | Nemocnica Poprad, a. s. | SR | Mepis Healthcare s.r.o. | 36605751 |  |  |  | 1 | 0 | 0 |  |  | 100.71 | 0 | 0 | 2016 | 01 | 08 | 2016-01-08 | Áno | Áno | Neurčené | Nie |  | 24 mesiacov | neurčené | 48 hodín | Zmluva 109_NF
anesteziologický prístroj |  | elektrické napájanie |  | 230V/50 Hz |  | Avance CS2 |  |  | GE Healthcare | bez položkovej identifikácie ceny (v rámci sumárnej ceny) |  | Nemocnica Poprad, a. s. | SR | Mepis Healthcare s.r.o. | 36605751 |  |  |  | 1 | 0 | 0 |  |  | 100.71 | 0 | 0 | 2016 | 01 | 08 | 2016-01-08 | Áno | Áno | Neurčené | Nie |  | 24 mesiacov | neurčené | 48 hodín | Zmluva 109_NF
anesteziologický prístroj |  | displej | farebný | 38 " |  | Avance CS2 |  |  | GE Healthcare | bez položkovej identifikácie ceny (v rámci sumárnej ceny) |  | Nemocnica Poprad, a. s. | SR | Mepis Healthcare s.r.o. | 36605751 |  |  |  | 1 | 0 | 0 |  |  | 100.71 | 0 | 0 | 2016 | 01 | 08 | 2016-01-08 | Áno | Áno | Neurčené | Nie |  | 24 mesiacov | neurčené | 48 hodín | Zmluva 109_NF
anesteziologický prístroj |  | odparovač sevofluranu |  |  |  | Avance CS2 |  |  | GE Healthcare | bez položkovej identifikácie ceny (v rámci sumárnej ceny) |  | Nemocnica Poprad, a. s. | SR | Mepis Healthcare s.r.o. | 36605751 |  |  |  | 1 | 0 | 0 |  |  | 100.71 | 0 | 0 | 2016 | 01 | 08 | 2016-01-08 | Áno | Áno | Neurčené | Nie |  | 24 mesiacov | neurčené | 48 hodín | Zmluva 109_NF
anesteziologický prístroj |  | dychová frekvencia |  | 4-80 dychov |  | Avance CS2 |  |  | GE Healthcare | bez položkovej identifikácie ceny (v rámci sumárnej ceny) |  | Nemocnica Poprad, a. s. | SR | Mepis Healthcare s.r.o. | 36605751 |  |  |  | 1 | 0 | 0 |  |  | 100.71 | 0 | 0 | 2016 | 01 | 08 | 2016-01-08 | Áno | Áno | Neurčené | Nie |  | 24 mesiacov | neurčené | 48 hodín | Zmluva 109_NF
anesteziologický prístroj |  | dychový objem |  | 20-1400 ml |  | Avance CS2 |  |  | GE Healthcare | bez položkovej identifikácie ceny (v rámci sumárnej ceny) |  | Nemocnica Poprad, a. s. | SR | Mepis Healthcare s.r.o. | 36605751 |  |  |  | 1 | 0 | 0 |  |  | 100.71 | 0 | 0 | 2016 | 01 | 08 | 2016-01-08 | Áno | Áno | Neurčené | Nie |  | 24 mesiacov | neurčené | 48 hodín | Zmluva 109_NF
anesteziologický prístroj |  | prietokový trigger |  | 1-10l/min. |  | Avance CS2 |  |  | GE Healthcare | bez položkovej identifikácie ceny (v rámci sumárnej ceny) |  | Nemocnica Poprad, a. s. | SR | Mepis Healthcare s.r.o. | 36605751 |  |  |  | 1 | 0 | 0 |  |  | 100.71 | 0 | 0 | 2016 | 01 | 08 | 2016-01-08 | Áno | Áno | Neurčené | Nie |  | 24 mesiacov | neurčené | 48 hodín | Zmluva 109_NF
anesteziologický prístroj |  | odsávacie zariadenie |  |  |  | Avance CS2 |  |  | GE Healthcare | bez položkovej identifikácie ceny (v rámci sumárnej ceny) |  | Nemocnica Poprad, a. s. | SR | Mepis Healthcare s.r.o. | 36605751 |  |  |  | 1 | 0 | 0 |  |  | 100.71 | 0 | 0 | 2016 | 01 | 08 | 2016-01-08 | Áno | Áno | Neurčené | Nie |  | 24 mesiacov | neurčené | 48 hodín | Zmluva 109_NF
anesteziologický prístroj |  | celá zostava |  |  |  | Carestation 650 | Carestation 650 |  | GE Healthcare | sumárna cena | HW/SW | Fakultná nemocnica s poliklinikou J.A.Reimana Prešov | SR | Messer Medical Home Care Slovakia s.r.o. | 46378979 | 2 | 55612.5 | 66735 | 1 | 55612.5 | 66735 | 27806.25 | 33367.5 | 103.31 | 27757.8024 | 33309.3628 | 2016 | 12 | 08 | 2016-12-08 | Áno | Áno | štátny rozpočet | Nie |  | 24 mesiacov | neurčené | 48 hodín | Zmluva 128_NF
anesteziologický prístroj |  | anestéziologický prístroj |  |  |  | Carestation 650 | Carestation 650 |  | GE Healthcare | položková cena (súčasť sumárnej ceny) |  | Fakultná nemocnica s poliklinikou J.A.Reimana Prešov | SR | Messer Medical Home Care Slovakia s.r.o. | 46378979 | 2 | 34096 | 40915.2 | 1 | 34096 | 40915.2 | 17048 | 20457.6 | 103.31 | 17018.2968 | 20421.9561 | 2016 | 12 | 08 | 2016-12-08 | Áno | Áno | štátny rozpočet | Nie |  | 24 mesiacov | neurčené | 48 hodín | Zmluva 128_NF
anesteziologický prístroj |  | záložné napájanie ele.energie | 90 min. | 220-240 V |  | Carestation 650 |  |  | GE Healthcare | položková cena (súčasť sumárnej ceny) |  | Fakultná nemocnica s poliklinikou J.A.Reimana Prešov | SR | Messer Medical Home Care Slovakia s.r.o. | 46378979 |  |  |  | 1 | 0 | 0 |  |  | 103.31 | 0 | 0 | 2016 | 12 | 08 | 2016-12-08 | Áno | Áno | štátny rozpočet | Nie |  | 24 mesiacov | neurčené | 48 hodín | Zmluva 128_NF
anesteziologický prístroj |  | dychová frekvencia | min. 4-100 dychov |  |  | Carestation 650 |  |  | GE Healthcare | položková cena (súčasť sumárnej ceny) |  | Fakultná nemocnica s poliklinikou J.A.Reimana Prešov | SR | Messer Medical Home Care Slovakia s.r.o. | 46378979 |  |  |  | 1 | 0 | 0 |  |  | 103.31 | 0 | 0 | 2016 | 12 | 08 | 2016-12-08 | Áno | Áno | štátny rozpočet | Nie |  | 24 mesiacov | neurčené | 48 hodín | Zmluva 128_NF
anesteziologický prístroj |  | ventilátor |  |  |  | Carestation 650 |  |  | GE Healthcare | položková cena (súčasť sumárnej ceny) |  | Fakultná nemocnica s poliklinikou J.A.Reimana Prešov | SR | Messer Medical Home Care Slovakia s.r.o. | 46378979 |  |  |  | 1 | 0 | 0 |  |  | 103.31 | 0 | 0 | 2016 | 12 | 08 | 2016-12-08 | Áno | Áno | štátny rozpočet | Nie |  | 24 mesiacov | neurčené | 48 hodín | Zmluva 128_NF
anesteziologický prístroj |  | dychový objem |  | 20-1500 ml |  | Carestation 650 |  |  | GE Healthcare | položková cena (súčasť sumárnej ceny) |  | Fakultná nemocnica s poliklinikou J.A.Reimana Prešov | SR | Messer Medical Home Care Slovakia s.r.o. | 46378979 |  |  |  | 1 | 0 | 0 |  |  | 103.31 | 0 | 0 | 2016 | 12 | 08 | 2016-12-08 | Áno | Áno | štátny rozpočet | Nie |  | 24 mesiacov | neurčené | 48 hodín | Zmluva 128_NF
anesteziologický prístroj |  | umelá pľúcna ventilácia | možnosť SIMV a tlaková podpora PS a PEEP |  |  | Carestation 650 |  |  | GE Healthcare | položková cena (súčasť sumárnej ceny) |  | Fakultná nemocnica s poliklinikou J.A.Reimana Prešov | SR | Messer Medical Home Care Slovakia s.r.o. | 46378979 |  |  |  | 1 | 0 | 0 |  |  | 103.31 | 0 | 0 | 2016 | 12 | 08 | 2016-12-08 | Áno | Áno | štátny rozpočet | Nie |  | 24 mesiacov | neurčené | 48 hodín | Zmluva 128_NF
anesteziologický prístroj |  | monitoring ventilačných parametrov |  |  |  | Carestation 650 |  |  | GE Healthcare | položková cena (súčasť sumárnej ceny) |  | Fakultná nemocnica s poliklinikou J.A.Reimana Prešov | SR | Messer Medical Home Care Slovakia s.r.o. | 46378979 |  |  |  | 1 | 0 | 0 |  |  | 103.31 | 0 | 0 | 2016 | 12 | 08 | 2016-12-08 | Áno | Áno | štátny rozpočet | Nie |  | 24 mesiacov | neurčené | 48 hodín | Zmluva 128_NF
anesteziologický prístroj |  | odparovače/dávkovače | na sevofluran a na desfluran |  |  | Carestation 650 |  |  | GE Healthcare | položková cena (súčasť sumárnej ceny) |  | Fakultná nemocnica s poliklinikou J.A.Reimana Prešov | SR | Messer Medical Home Care Slovakia s.r.o. | 46378979 |  |  |  | 1 | 0 | 0 |  |  | 103.31 | 0 | 0 | 2016 | 12 | 08 | 2016-12-08 | Áno | Áno | štátny rozpočet | Nie |  | 24 mesiacov | neurčené | 48 hodín | Zmluva 128_NF
anesteziologický prístroj |  | monitor vitálnych funkcií | EKG, SpO2, TT, BIS alebo entropia, modul svalovej relaxácie |  |  | Carestation 650 | B650 |  | GE Healthcare | položková cena (súčasť sumárnej ceny) |  | Fakultná nemocnica s poliklinikou J.A.Reimana Prešov | SR | Messer Medical Home Care Slovakia s.r.o. | 46378979 | 2 | 21516.5 | 25819.8 | 1 | 21516.5 | 25819.8 | 10758.25 | 12909.9 | 103.31 | 10739.5056 | 12887.4067 | 2016 | 12 | 08 | 2016-12-08 | Áno | Áno | štátny rozpočet | Nie |  | 24 mesiacov | neurčené | 48 hodín | Zmluva 128_NF
anesteziologický prístroj |  | celá zostava |  |  |  | neurčené |  |  | neurčené | sumárna cena | HW/SW | Fakultná nemocnica s poliklinkou Žilina | SR | CHIRANA s.r.o. | 36322300 | 3 | 47300 | 56760 | 1 | 47300 | 56760 | 15766.6667 | 18920 | 101.86 | 15963.2469 | 19155.8963 | 2016 | 08 | 15 | 2016-08-15 | Áno | Áno | Neurčené | Nie |  | 24 mesiacov | neurčené | neurčené | Zmluva 129_NF
anesteziologický prístroj |  | kompaktný pojazdný prístroj |  |  |  | neurčené |  |  | neurčené | bez položkovej identifikácie ceny (v rámci sumárnej ceny) |  | Fakultná nemocnica s poliklinkou Žilina | SR | CHIRANA s.r.o. | 36322300 |  |  |  | 1 | 0 | 0 |  |  | 101.86 | 0 | 0 | 2016 | 08 | 15 | 2016-08-15 | Áno | Áno | Neurčené | Nie |  | 24 mesiacov | neurčené | neurčené | Zmluva 129_NF
anesteziologický prístroj |  | vlastné zálohovanie napájania | min. 90 min. |  |  | neurčené |  |  | neurčené | bez položkovej identifikácie ceny (v rámci sumárnej ceny) |  | Fakultná nemocnica s poliklinkou Žilina | SR | CHIRANA s.r.o. | 36322300 |  |  |  | 1 | 0 | 0 |  |  | 101.86 | 0 | 0 | 2016 | 08 | 15 | 2016-08-15 | Áno | Áno | Neurčené | Nie |  | 24 mesiacov | neurčené | neurčené | Zmluva 129_NF
anesteziologický prístroj |  | elektrické napájanie |  | 230V/50 Hz |  | neurčené |  |  | neurčené | bez položkovej identifikácie ceny (v rámci sumárnej ceny) |  | Fakultná nemocnica s poliklinkou Žilina | SR | CHIRANA s.r.o. | 36322300 |  |  |  | 1 | 0 | 0 |  |  | 101.86 | 0 | 0 | 2016 | 08 | 15 | 2016-08-15 | Áno | Áno | Neurčené | Nie |  | 24 mesiacov | neurčené | neurčené | Zmluva 129_NF
anesteziologický prístroj |  | prietokomery umožňujúce presné dávkovanie plynov pri nízkych prietokoch "minimal flow"a "low flow" |  |  |  | neurčené |  |  | neurčené | bez položkovej identifikácie ceny (v rámci sumárnej ceny) |  | Fakultná nemocnica s poliklinkou Žilina | SR | CHIRANA s.r.o. | 36322300 |  |  |  | 1 | 0 | 0 |  |  | 101.86 | 0 | 0 | 2016 | 08 | 15 | 2016-08-15 | Áno | Áno | Neurčené | Nie |  | 24 mesiacov | neurčené | neurčené | Zmluva 129_NF
anesteziologický prístroj |  | odparovač | sevofluran a isofluran |  |  | neurčené |  |  | neurčené | bez položkovej identifikácie ceny (v rámci sumárnej ceny) |  | Fakultná nemocnica s poliklinkou Žilina | SR | CHIRANA s.r.o. | 36322300 |  |  |  | 1 | 0 | 0 |  |  | 101.86 | 0 | 0 | 2016 | 08 | 15 | 2016-08-15 | Áno | Áno | Neurčené | Nie |  | 24 mesiacov | neurčené | neurčené | Zmluva 129_NF
anesteziologický prístroj |  | prietokový trigger v minimálnom rozsahu |  | 10 l/min |  | neurčené |  |  | neurčené | bez položkovej identifikácie ceny (v rámci sumárnej ceny) |  | Fakultná nemocnica s poliklinkou Žilina | SR | CHIRANA s.r.o. | 36322300 |  |  |  | 1 | 0 | 0 |  |  | 101.86 | 0 | 0 | 2016 | 08 | 15 | 2016-08-15 | Áno | Áno | Neurčené | Nie |  | 24 mesiacov | neurčené | neurčené | Zmluva 129_NF
anesteziologický prístroj |  | monitor vitálnych funkcií | pre dospelých, deti a novorodencov |  |  | neurčené |  |  | neurčené | bez položkovej identifikácie ceny (v rámci sumárnej ceny) |  | Fakultná nemocnica s poliklinkou Žilina | SR | CHIRANA s.r.o. | 36322300 |  |  |  | 1 | 0 | 0 |  |  | 101.86 | 0 | 0 | 2016 | 08 | 15 | 2016-08-15 | Áno | Áno | Neurčené | Nie |  | 24 mesiacov | neurčené | neurčené | Zmluva 129_NF
anesteziologický prístroj |  | EKG 3/5 s vyhodnotením dynamiky ST segmentu |  |  |  | neurčené |  |  | neurčené | bez položkovej identifikácie ceny (v rámci sumárnej ceny) |  | Fakultná nemocnica s poliklinkou Žilina | SR | CHIRANA s.r.o. | 36322300 |  |  |  | 1 | 0 | 0 |  |  | 101.86 | 0 | 0 | 2016 | 08 | 15 | 2016-08-15 | Áno | Áno | Neurčené | Nie |  | 24 mesiacov | neurčené | neurčené | Zmluva 129_NF
anesteziologický prístroj |  | meranie krvného tlaku a teploty |  |  |  | neurčené |  |  | neurčené | bez položkovej identifikácie ceny (v rámci sumárnej ceny) |  | Fakultná nemocnica s poliklinkou Žilina | SR | CHIRANA s.r.o. | 36322300 |  |  |  | 1 | 0 | 0 |  |  | 101.86 | 0 | 0 | 2016 | 08 | 15 | 2016-08-15 | Áno | Áno | Neurčené | Nie |  | 24 mesiacov | neurčené | neurčené | Zmluva 129_NF
anesteziologický prístroj |  | monitoring ventilačných parametrov slučky pľúcnej mechaniky | tlak-objem, prietok -obje |  |  | neurčené |  |  | neurčené | bez položkovej identifikácie ceny (v rámci sumárnej ceny) |  | Fakultná nemocnica s poliklinkou Žilina | SR | CHIRANA s.r.o. | 36322300 |  |  |  | 1 | 0 | 0 |  |  | 101.86 | 0 | 0 | 2016 | 08 | 15 | 2016-08-15 | Áno | Áno | Neurčené | Nie |  | 24 mesiacov | neurčené | neurčené | Zmluva 129_NF
anesteziologický prístroj |  | celá zostava |  |  |  | Primus IE |  |  | Dräger | sumárna cena | HW/SW | Univerzitná nemocnica Martin | SR | VITALITE s.r.o. | 46985051 | 1 | 44915 | 53898 | 1 | 44915 | 53898 | 44915 | 53898 | 100.83 | 45939.5413 | 55127.4496 | 2016 | 02 | 09 | 2016-02-09 | Áno | Áno | neurčené | Nie |  | 24 mesiacov | neurčené | 24 hodín | Zmluva 130_NF
anesteziologický prístroj |  | systém na dovávanie čerstvého anestetického plynu | pre mediciálne plyny |  |  | Primus IE |  |  | Dräger | bez položkovej identifikácie ceny (v rámci sumárnej ceny) | HW/SW | Univerzitná nemocnica Martin | SR | VITALITE s.r.o. | 46985051 |  |  |  | 1 | 0 | 0 |  |  | 100.83 | 0 | 0 | 2016 | 02 | 09 | 2016-02-09 | Áno | Áno | neurčené | Nie |  | 24 mesiacov | neurčené | 24 hodín | Zmluva 130_NF
anesteziologický prístroj |  | systém na dovávanie čerstvého anestetického plynu | núdzový mechanický dávkovač O2, prúdiaceho cez odparovač inhalačného anestetika. |  |  | Primus IE |  |  | Dräger | bez položkovej identifikácie ceny (v rámci sumárnej ceny) | HW/SW | Univerzitná nemocnica Martin | SR | VITALITE s.r.o. | 46985051 |  |  |  | 1 | 0 | 0 |  |  | 100.83 | 0 | 0 | 2016 | 02 | 09 | 2016-02-09 | Áno | Áno | neurčené | Nie |  | 24 mesiacov | neurčené | 24 hodín | Zmluva 130_NF
anesteziologický prístroj |  | systém na dovávanie čerstvého anestetického plynu | rýchloupínací prípoj pre dva odparovače inhalačného anestetika. |  |  | Primus IE |  |  | Dräger | bez položkovej identifikácie ceny (v rámci sumárnej ceny) | HW/SW | Univerzitná nemocnica Martin | SR | VITALITE s.r.o. | 46985051 |  |  |  | 1 | 0 | 0 |  |  | 100.83 | 0 | 0 | 2016 | 02 | 09 | 2016-02-09 | Áno | Áno | neurčené | Nie |  | 24 mesiacov | neurčené | 24 hodín | Zmluva 130_NF
anesteziologický prístroj |  | anestetický dýchací systém | pneumatické a elektrické prepojenia so systémom na dodávanie čerstvého anestetického plynu, |  |  | Primus IE |  |  | Dräger | bez položkovej identifikácie ceny (v rámci sumárnej ceny) | HW/SW | Univerzitná nemocnica Martin | SR | VITALITE s.r.o. | 46985051 |  |  |  | 1 | 0 | 0 |  |  | 100.83 | 0 | 0 | 2016 | 02 | 09 | 2016-02-09 | Áno | Áno | neurčené | Nie |  | 24 mesiacov | neurčené | 24 hodín | Zmluva 130_NF
anesteziologický prístroj |  | anestetický pľúcny ventilátor | ventilačné režimy, prietokový asistor |  |  | Primus IE |  |  | Dräger | bez položkovej identifikácie ceny (v rámci sumárnej ceny) | HW/SW | Univerzitná nemocnica Martin | SR | VITALITE s.r.o. | 46985051 |  |  |  | 1 | 0 | 0 |  |  | 100.83 | 0 | 0 | 2016 | 02 | 09 | 2016-02-09 | Áno | Áno | neurčené | Nie |  | 24 mesiacov | neurčené | 24 hodín | Zmluva 130_NF
anesteziologický prístroj |  | monitorovací a poplachový systém | ventilačných parametrov |  |  | Primus IE |  |  | Dräger | bez položkovej identifikácie ceny (v rámci sumárnej ceny) | HW/SW | Univerzitná nemocnica Martin | SR | VITALITE s.r.o. | 46985051 |  |  |  | 1 | 0 | 0 |  |  | 100.83 | 0 | 0 | 2016 | 02 | 09 | 2016-02-09 | Áno | Áno | neurčené | Nie |  | 24 mesiacov | neurčené | 24 hodín | Zmluva 130_NF
anesteziologický prístroj |  | monitorovací a poplachový systém | monitorovanie koncentrácií plynov O2, N2O a AIR, inhalačného anestetika, pacientom vydychovaného CO2. |  |  | Primus IE |  |  | Dräger | bez položkovej identifikácie ceny (v rámci sumárnej ceny) | HW/SW | Univerzitná nemocnica Martin | SR | VITALITE s.r.o. | 46985051 |  |  |  | 1 | 0 | 0 |  |  | 100.83 | 0 | 0 | 2016 | 02 | 09 | 2016-02-09 | Áno | Áno | neurčené | Nie |  | 24 mesiacov | neurčené | 24 hodín | Zmluva 130_NF
anesteziologický prístroj |  | monitor vitálnych funkcií | EKG, SpO2, Teplota, Respirácia, Neinvazívny tlak krvi, Invazívny tlak krvi |  |  | Primus IE |  |  | Dräger | bez položkovej identifikácie ceny (v rámci sumárnej ceny) | HW/SW | Univerzitná nemocnica Martin | SR | VITALITE s.r.o. | 46985051 |  |  |  | 1 | 0 | 0 |  |  | 100.83 | 0 | 0 | 2016 | 02 | 09 | 2016-02-09 | Áno | Áno | neurčené | Nie |  | 24 mesiacov | neurčené | 24 hodín | Zmluva 130_NF
anesteziologický prístroj |  | presný dávkovač anestetika | Sevorane/Sevoflurane |  |  | Primus IE |  |  | Dräger | bez položkovej identifikácie ceny (v rámci sumárnej ceny) | HW/SW | Univerzitná nemocnica Martin | SR | VITALITE s.r.o. | 46985051 |  |  |  | 1 | 0 | 0 |  |  | 100.83 | 0 | 0 | 2016 | 02 | 09 | 2016-02-09 | Áno | Áno | neurčené | Nie |  | 24 mesiacov | neurčené | 24 hodín | Zmluva 130_NF
anesteziologický prístroj |  | celá zostava |  |  |  | Primus | Primus |  | Dräger | sumárna cena | HW/SW | Univerzitná nemocnica Martin | SR | Dräger Slovensko s.r.o. | 31439446 | 2 | 54440 | 65328 | 1 | 54440 | 65328 | 27220 | 32664 | 103.31 | 27172.5738 | 32607.0886 | 2016 | 12 | 12 | 2016-12-12 | Áno | Áno | neurčené | Nie |  | 24 mesiacov | neurčené | 24 hodín | Zmluva 131_NF
anesteziologický prístroj |  | elektrické napájanie | min. 90 min. | 230V/50 Hz |  | Primus |  |  | Dräger | bez položkovej identifikácie ceny (v rámci sumárnej ceny) | HW/SW | Univerzitná nemocnica Martin | SR | Dräger Slovensko s.r.o. | 31439446 |  |  |  | 1 | 0 | 0 |  |  | 103.31 | 0 | 0 | 2016 | 12 | 12 | 2016-12-12 | Áno | Áno | neurčené | Nie |  | 24 mesiacov | neurčené | 24 hodín | Zmluva 131_NF
anesteziologický prístroj |  | farebný displej | uhlopriečka | 30 cm |  | Primus |  |  | Dräger | bez položkovej identifikácie ceny (v rámci sumárnej ceny) | HW/SW | Univerzitná nemocnica Martin | SR | Dräger Slovensko s.r.o. | 31439446 |  |  |  | 1 | 0 | 0 |  |  | 103.31 | 0 | 0 | 2016 | 12 | 12 | 2016-12-12 | Áno | Áno | neurčené | Nie |  | 24 mesiacov | neurčené | 24 hodín | Zmluva 131_NF
anesteziologický prístroj |  | elektronický zmiešavač čerstev zmesi podľa nastavených koncentrácií |  | 0,5l/min. |  | Primus |  |  | Dräger | bez položkovej identifikácie ceny (v rámci sumárnej ceny) | HW/SW | Univerzitná nemocnica Martin | SR | Dräger Slovensko s.r.o. | 31439446 |  |  |  | 1 | 0 | 0 |  |  | 103.31 | 0 | 0 | 2016 | 12 | 12 | 2016-12-12 | Áno | Áno | neurčené | Nie |  | 24 mesiacov | neurčené | 24 hodín | Zmluva 131_NF
anesteziologický prístroj |  | ventilačný režim | dychová frekvencia | 5, 80 |  | Primus |  |  | Dräger | bez položkovej identifikácie ceny (v rámci sumárnej ceny) | HW/SW | Univerzitná nemocnica Martin | SR | Dräger Slovensko s.r.o. | 31439446 |  |  |  | 1 | 0 | 0 |  |  | 103.31 | 0 | 0 | 2016 | 12 | 12 | 2016-12-12 | Áno | Áno | neurčené | Nie |  | 24 mesiacov | neurčené | 24 hodín | Zmluva 131_NF
anesteziologický prístroj |  | ventilačný režim - nastaviteľný PEEP |  | 0-30 cm H2O |  | Primus |  |  | Dräger | bez položkovej identifikácie ceny (v rámci sumárnej ceny) | HW/SW | Univerzitná nemocnica Martin | SR | Dräger Slovensko s.r.o. | 31439446 |  |  |  | 1 | 0 | 0 |  |  | 103.31 | 0 | 0 | 2016 | 12 | 12 | 2016-12-12 | Áno | Áno | neurčené | Nie |  | 24 mesiacov | neurčené | 24 hodín | Zmluva 131_NF
anesteziologický prístroj |  | ventilačný režim -nastaviteľný dychový objem |  | 5-1400 ml |  | Primus |  |  | Dräger | bez položkovej identifikácie ceny (v rámci sumárnej ceny) | HW/SW | Univerzitná nemocnica Martin | SR | Dräger Slovensko s.r.o. | 31439446 |  |  |  | 1 | 0 | 0 |  |  | 103.31 | 0 | 0 | 2016 | 12 | 12 | 2016-12-12 | Áno | Áno | neurčené | Nie |  | 24 mesiacov | neurčené | 24 hodín | Zmluva 131_NF
anesteziologický prístroj |  | odparovač anestetika pre Sevofluran |  |  |  | Primus |  |  | Dräger | bez položkovej identifikácie ceny (v rámci sumárnej ceny) | HW/SW | Univerzitná nemocnica Martin | SR | Dräger Slovensko s.r.o. | 31439446 |  |  |  | 1 | 0 | 0 |  |  | 103.31 | 0 | 0 | 2016 | 12 | 12 | 2016-12-12 | Áno | Áno | neurčené | Nie |  | 24 mesiacov | neurčené | 24 hodín | Zmluva 131_NF
anesteziologický prístroj |  | monitor vitálnych funkcií | k anesteziologickým prístrojom strednej triedy |  |  | Primus | Detla |  | Dräger | bez položkovej identifikácie ceny (v rámci sumárnej ceny) | HW/SW | Univerzitná nemocnica Martin | SR | Dräger Slovensko s.r.o. | 31439446 |  |  |  | 1 | 0 | 0 |  |  | 103.31 | 0 | 0 | 2016 | 12 | 12 | 2016-12-12 | Áno | Áno | neurčené | Nie |  | 24 mesiacov | neurčené | 24 hodín | Zmluva 131_NF
anesteziologický prístroj |  | celá zostava |  |  |  | Avance CS2 |  |  | GE Healthcare | sumárna cena | HW/SW | Nemocnica Poprad, a. s. | SR | Messer Medical Home Care Slovakia s.r.o. | 46378979 | 2 | 50139 | 60166.8 | 1 | 50139 | 60166.8 | 25069.5 | 30083.4 | 102.96 | 25110.8929 | 30133.0715 | 2016 | 10 | 07 | 2016-10-07 | Áno | Áno | Neurčené | Nie |  | 24 mesiacov | neurčené | 48 hodín | Zmluva 108_NF
anesteziologický prístroj |  | kompaktný prístroj prevedenia "WALL MOUNT" | závesný |  |  | Avance CS2 |  |  | GE Healthcare | bez položkovej identifikácie ceny (v rámci sumárnej ceny) |  | Nemocnica Poprad, a. s. | SR | Messer Medical Home Care Slovakia s.r.o. | 46378979 |  |  |  | 1 | 0 | 0 |  |  | 102.96 | 0 | 0 | 2016 | 10 | 07 | 2016-10-07 | Áno | Áno | Neurčené | Nie |  | 24 mesiacov | neurčené | 48 hodín | Zmluva 108_NF
anesteziologický prístroj |  | na vedenie minimal flow a low flow anestézie | pre akútne, dlhotrvajúce výkony |  |  | Avance CS2 |  |  | GE Healthcare | bez položkovej identifikácie ceny (v rámci sumárnej ceny) |  | Nemocnica Poprad, a. s. | SR | Messer Medical Home Care Slovakia s.r.o. | 46378979 |  |  |  | 1 | 0 | 0 |  |  | 102.96 | 0 | 0 | 2016 | 10 | 07 | 2016-10-07 | Áno | Áno | Neurčené | Nie |  | 24 mesiacov | neurčené | 48 hodín | Zmluva 108_NF
anesteziologický prístroj |  | pre novorodencov, deti a dospelých |  |  |  | Avance CS2 |  |  | GE Healthcare | bez položkovej identifikácie ceny (v rámci sumárnej ceny) |  | Nemocnica Poprad, a. s. | SR | Messer Medical Home Care Slovakia s.r.o. | 46378979 |  |  |  | 1 | 0 | 0 |  |  | 102.96 | 0 | 0 | 2016 | 10 | 07 | 2016-10-07 | Áno | Áno | Neurčené | Nie |  | 24 mesiacov | neurčené | 48 hodín | Zmluva 108_NF
anesteziologický prístroj |  | elektrické napájanie |  | 230V/50 Hz |  | Avance CS2 |  |  | GE Healthcare | bez položkovej identifikácie ceny (v rámci sumárnej ceny) |  | Nemocnica Poprad, a. s. | SR | Messer Medical Home Care Slovakia s.r.o. | 46378979 |  |  |  | 1 | 0 | 0 |  |  | 102.96 | 0 | 0 | 2016 | 10 | 07 | 2016-10-07 | Áno | Áno | Neurčené | Nie |  | 24 mesiacov | neurčené | 48 hodín | Zmluva 108_NF
anesteziologický prístroj |  | napájanie stlačeným plynom |  | 38 cm |  | Avance CS2 |  |  | GE Healthcare | bez položkovej identifikácie ceny (v rámci sumárnej ceny) |  | Nemocnica Poprad, a. s. | SR | Messer Medical Home Care Slovakia s.r.o. | 46378979 |  |  |  | 1 | 0 | 0 |  |  | 102.96 | 0 | 0 | 2016 | 10 | 07 | 2016-10-07 | Áno | Áno | Neurčené | Nie |  | 24 mesiacov | neurčené | 48 hodín | Zmluva 108_NF
anesteziologický prístroj |  | ventilačná obrazovka |  |  |  | Avance CS2 |  |  | GE Healthcare | bez položkovej identifikácie ceny (v rámci sumárnej ceny) |  | Nemocnica Poprad, a. s. | SR | Messer Medical Home Care Slovakia s.r.o. | 46378979 |  |  |  | 1 | 0 | 0 |  |  | 102.96 | 0 | 0 | 2016 | 10 | 07 | 2016-10-07 | Áno | Áno | Neurčené | Nie |  | 24 mesiacov | neurčené | 48 hodín | Zmluva 108_NF
anesteziologický prístroj |  | odparovač sevofluranu |  |  |  | Avance CS2 |  |  | GE Healthcare | bez položkovej identifikácie ceny (v rámci sumárnej ceny) |  | Nemocnica Poprad, a. s. | SR | Messer Medical Home Care Slovakia s.r.o. | 46378979 |  |  |  | 1 | 0 | 0 |  |  | 102.96 | 0 | 0 | 2016 | 10 | 07 | 2016-10-07 | Áno | Áno | Neurčené | Nie |  | 24 mesiacov | neurčené | 48 hodín | Zmluva 108_NF
anesteziologický prístroj |  | dychová frekvencia |  | 4-80 dychov |  | Avance CS2 |  |  | GE Healthcare | bez položkovej identifikácie ceny (v rámci sumárnej ceny) |  | Nemocnica Poprad, a. s. | SR | Messer Medical Home Care Slovakia s.r.o. | 46378979 |  |  |  | 1 | 0 | 0 |  |  | 102.96 | 0 | 0 | 2016 | 10 | 07 | 2016-10-07 | Áno | Áno | Neurčené | Nie |  | 24 mesiacov | neurčené | 48 hodín | Zmluva 108_NF
anesteziologický prístroj |  | dychový objem |  | 20-1400 ml |  | Avance CS2 |  |  | GE Healthcare | bez položkovej identifikácie ceny (v rámci sumárnej ceny) |  | Nemocnica Poprad, a. s. | SR | Messer Medical Home Care Slovakia s.r.o. | 46378979 |  |  |  | 1 | 0 | 0 |  |  | 102.96 | 0 | 0 | 2016 | 10 | 07 | 2016-10-07 | Áno | Áno | Neurčené | Nie |  | 24 mesiacov | neurčené | 48 hodín | Zmluva 108_NF
anesteziologický prístroj |  | monitoring ventilačných parametrov |  |  |  | Avance CS2 |  |  | GE Healthcare | bez položkovej identifikácie ceny (v rámci sumárnej ceny) |  | Nemocnica Poprad, a. s. | SR | Messer Medical Home Care Slovakia s.r.o. | 46378979 |  |  |  | 1 | 0 | 0 |  |  | 102.96 | 0 | 0 | 2016 | 10 | 07 | 2016-10-07 | Áno | Áno | Neurčené | Nie |  | 24 mesiacov | neurčené | 48 hodín | Zmluva 108_NF
anesteziologický prístroj |  | vizualizácia spotreby plynov |  |  |  | Avance CS2 |  |  | GE Healthcare | bez položkovej identifikácie ceny (v rámci sumárnej ceny) |  | Nemocnica Poprad, a. s. | SR | Messer Medical Home Care Slovakia s.r.o. | 46378979 |  |  |  | 1 | 0 | 0 |  |  | 102.96 | 0 | 0 | 2016 | 10 | 07 | 2016-10-07 | Áno | Áno | Neurčené | Nie |  | 24 mesiacov | neurčené | 48 hodín | Zmluva 108_NF
anesteziologický prístroj |  | celá zostava |  |  |  | Aisys CS2 | Aisys CS2 |  | GE Healthcare | sumárna cena | HW/SW | Univerzitná nemocnica Martin | SR | Messer Medical Home Care Slovakia s.r.o. | 46378979 | 1 | 39984 | 47980.8 | 1 | 39984 | 47980.8 | 39984 | 47980.8 | 103.31 | 39914.3347 | 47897.2017 | 2016 | 12 | 12 | 2016-12-12 | Áno | Áno | Neurčené | Nie |  | 24 mesiacov | neurčené | 48 hodín | Zmluva 132_NF
anesteziologický prístroj |  | anestéziologický prístroj | najvyšej triedy |  |  | Aisys CS2 | Aisys CS2 |  | GE Healthcare | položková cena (súčasť sumárnej ceny) |  | Univerzitná nemocnica Martin | SR | Messer Medical Home Care Slovakia s.r.o. | 46378979 | 1 | 30221 | 36265.2 | 1 | 30221 | 36265.2 | 30221 | 36265.2 | 103.31 | 30168.3451 | 36202.0141 | 2016 | 12 | 12 | 2016-12-12 | Áno | Áno | Neurčené | Nie |  | 24 mesiacov | neurčené | 48 hodín | Zmluva 132_NF
anesteziologický prístroj |  | elektrické napájanie | min. 90 | 230V / 50Hz |  | Aisys CS2 |  |  | GE Healthcare | položková cena (súčasť sumárnej ceny) |  | Univerzitná nemocnica Martin | SR | Messer Medical Home Care Slovakia s.r.o. | 46378979 |  |  |  | 1 | 0 | 0 |  |  | 103.31 | 0 | 0 | 2016 | 12 | 12 | 2016-12-12 | Áno | Áno | Neurčené | Nie |  | 24 mesiacov | neurčené | 48 hodín | Zmluva 132_NF
anesteziologický prístroj |  | prehľadný farebný displej s uhlopriečkou |  | min. 30 cm |  | Aisys CS2 |  |  | GE Healthcare | položková cena (súčasť sumárnej ceny) |  | Univerzitná nemocnica Martin | SR | Messer Medical Home Care Slovakia s.r.o. | 46378979 |  |  |  | 1 | 0 | 0 |  |  | 103.31 | 0 | 0 | 2016 | 12 | 12 | 2016-12-12 | Áno | Áno | Neurčené | Nie |  | 24 mesiacov | neurčené | 48 hodín | Zmluva 132_NF
anesteziologický prístroj |  | elektronický zmiešavač čerstvej zmesi |  | 0,5 l/min. |  | Aisys CS2 |  |  | GE Healthcare | položková cena (súčasť sumárnej ceny) |  | Univerzitná nemocnica Martin | SR | Messer Medical Home Care Slovakia s.r.o. | 46378979 |  |  |  | 1 | 0 | 0 |  |  | 103.31 | 0 | 0 | 2016 | 12 | 12 | 2016-12-12 | Áno | Áno | Neurčené | Nie |  | 24 mesiacov | neurčené | 48 hodín | Zmluva 132_NF
anesteziologický prístroj |  | dychová frekvencia |  | 4 až 80 |  | Aisys CS2 |  |  | GE Healthcare | položková cena (súčasť sumárnej ceny) |  | Univerzitná nemocnica Martin | SR | Messer Medical Home Care Slovakia s.r.o. | 46378979 |  |  |  | 1 | 0 | 0 |  |  | 103.31 | 0 | 0 | 2016 | 12 | 12 | 2016-12-12 | Áno | Áno | Neurčené | Nie |  | 24 mesiacov | neurčené | 48 hodín | Zmluva 132_NF
anesteziologický prístroj |  | ventilačný režim - nastaviteľný PEEP | cm H2O | 0 až 30 |  | Aisys CS2 |  |  | GE Healthcare | položková cena (súčasť sumárnej ceny) |  | Univerzitná nemocnica Martin | SR | Messer Medical Home Care Slovakia s.r.o. | 46378979 |  |  |  | 1 | 0 | 0 |  |  | 103.31 | 0 | 0 | 2016 | 12 | 12 | 2016-12-12 | Áno | Áno | Neurčené | Nie |  | 24 mesiacov | neurčené | 48 hodín | Zmluva 132_NF
anesteziologický prístroj |  | ventilačný režim - nastaviteľný dychový objem |  | 5 - 1400 ml |  | Aisys CS2 |  |  | GE Healthcare | položková cena (súčasť sumárnej ceny) |  | Univerzitná nemocnica Martin | SR | Messer Medical Home Care Slovakia s.r.o. | 46378979 |  |  |  | 1 | 0 | 0 |  |  | 103.31 | 0 | 0 | 2016 | 12 | 12 | 2016-12-12 | Áno | Áno | Neurčené | Nie |  | 24 mesiacov | neurčené | 48 hodín | Zmluva 132_NF
anesteziologický prístroj |  | monitor vitálnych funkcií | k anesteziologickým prístrojom vyššej triedy |  |  | Aisys CS2 | B650 |  | GE Healthcare | položková cena (súčasť sumárnej ceny) |  | Univerzitná nemocnica Martin | SR | Messer Medical Home Care Slovakia s.r.o. | 46378979 | 1 | 9763 | 11715.6 | 1 | 9763 | 11715.6 | 9763 | 11715.6 | 103.31 | 9745.9896 | 11695.1876 | 2016 | 12 | 12 | 2016-12-12 | Áno | Áno | Neurčené | Nie |  | 24 mesiacov | neurčené | 48 hodín | Zmluva 132_NF
anesteziologický prístroj |  | farebná obratovka s uhlopriečkou |  | 30 cm |  | Aisys CS2 |  |  | GE Healthcare | položková cena (súčasť sumárnej ceny) |  | Univerzitná nemocnica Martin | SR | Messer Medical Home Care Slovakia s.r.o. | 46378979 |  |  |  | 1 | 0 | 0 |  |  | 103.31 | 0 | 0 | 2016 | 12 | 12 | 2016-12-12 | Áno | Áno | Neurčené | Nie |  | 24 mesiacov | neurčené | 48 hodín | Zmluva 132_NF
anesteziologický prístroj |  | celá zostava |  |  |  | Perseus A500 |  |  | Dräger | sumárna cena | HW/SW | Fakultná nemocnica Nitra | SR | Messer Medical Home Care Slovakia s.r.o. | 46378979 | 2 | 97789 | 117346.8 | 1 | 97789 | 117346.8 | 48894.5 | 58673.4 | 104.01 | 48480.8171 | 58176.9805 | 2017 | 07 | 21 | 2017-07-21 | Áno | Áno | Neurčené | Nie |  | 24 mesiacov | neurčené | 48 hodín | Zmluva 175_NF
anesteziologický prístroj |  | anestéziologický prístroj |  |  |  | Perseus A500 |  |  | Dräger | bez položkovej identifikácie ceny (v rámci sumárnej ceny) |  | Fakultná nemocnica Nitra | SR | Messer Medical Home Care Slovakia s.r.o. | 46378979 |  |  |  | 1 | 0 | 0 |  |  | 104.01 | 0 | 0 | 2017 | 07 | 21 | 2017-07-21 | Áno | Áno | Neurčené | Nie |  | 24 mesiacov | neurčené | 48 hodín | Zmluva 175_NF
anesteziologický prístroj |  | ventilačné režimy | VC-SIMV, PC-SIMV, PS, MAN, SPONT |  |  | Perseus A500 |  |  | Dräger | bez položkovej identifikácie ceny (v rámci sumárnej ceny) |  | Fakultná nemocnica Nitra | SR | Messer Medical Home Care Slovakia s.r.o. | 46378979 |  |  |  | 1 | 0 | 0 |  |  | 104.01 | 0 | 0 | 2017 | 07 | 21 | 2017-07-21 | Áno | Áno | Neurčené | Nie |  | 24 mesiacov | neurčené | 48 hodín | Zmluva 175_NF
anesteziologický prístroj |  | veľká obrazovka | zobrazujúca krivky a parametre |  |  | Perseus A500 |  |  | Dräger | bez položkovej identifikácie ceny (v rámci sumárnej ceny) |  | Fakultná nemocnica Nitra | SR | Messer Medical Home Care Slovakia s.r.o. | 46378979 |  |  |  | 1 | 0 | 0 |  |  | 104.01 | 0 | 0 | 2017 | 07 | 21 | 2017-07-21 | Áno | Áno | Neurčené | Nie |  | 24 mesiacov | neurčené | 48 hodín | Zmluva 175_NF
anesteziologický prístroj |  | alarmové systémy |  |  |  | Perseus A500 |  |  | Dräger | bez položkovej identifikácie ceny (v rámci sumárnej ceny) |  | Fakultná nemocnica Nitra | SR | Messer Medical Home Care Slovakia s.r.o. | 46378979 |  |  |  | 1 | 0 | 0 |  |  | 104.01 | 0 | 0 | 2017 | 07 | 21 | 2017-07-21 | Áno | Áno | Neurčené | Nie |  | 24 mesiacov | neurčené | 48 hodín | Zmluva 175_NF
anesteziologický prístroj |  | monitoring parametrov | EKG, SpO2, neinv.TK, 2x inv.TK, možnosť monitorovania BISx, NMT a CNAP |  |  | Perseus A500 |  |  | Dräger | bez položkovej identifikácie ceny (v rámci sumárnej ceny) |  | Fakultná nemocnica Nitra | SR | Messer Medical Home Care Slovakia s.r.o. | 46378979 |  |  |  | 1 | 0 | 0 |  |  | 104.01 | 0 | 0 | 2017 | 07 | 21 | 2017-07-21 | Áno | Áno | Neurčené | Nie |  | 24 mesiacov | neurčené | 48 hodín | Zmluva 175_NF
anesteziologický prístroj |  | elektronický zber dát |  |  |  | Perseus A500 |  |  | Dräger | bez položkovej identifikácie ceny (v rámci sumárnej ceny) |  | Fakultná nemocnica Nitra | SR | Messer Medical Home Care Slovakia s.r.o. | 46378979 |  |  |  | 1 | 0 | 0 |  |  | 104.01 | 0 | 0 | 2017 | 07 | 21 | 2017-07-21 | Áno | Áno | Neurčené | Nie |  | 24 mesiacov | neurčené | 48 hodín | Zmluva 175_NF
anesteziologický prístroj |  | monitor vitálnych funkcií |  |  |  | Perseus A500 | Infinity Delta |  | Dräger | bez položkovej identifikácie ceny (v rámci sumárnej ceny) |  | Fakultná nemocnica Nitra | SR | Messer Medical Home Care Slovakia s.r.o. | 46378979 |  |  |  | 1 | 0 | 0 |  |  | 104.01 | 0 | 0 | 2017 | 07 | 21 | 2017-07-21 | Áno | Áno | Neurčené | Nie |  | 24 mesiacov | neurčené | 48 hodín | Zmluva 175_NF
anesteziologický prístroj |  | odparovač sevofluranu |  |  |  | Perseus A500 |  |  | Dräger | bez položkovej identifikácie ceny (v rámci sumárnej ceny) |  | Fakultná nemocnica Nitra | SR | Messer Medical Home Care Slovakia s.r.o. | 46378979 |  |  |  | 1 | 0 | 0 |  |  | 104.01 | 0 | 0 | 2017 | 07 | 21 | 2017-07-21 | Áno | Áno | Neurčené | Nie |  | 24 mesiacov | neurčené | 48 hodín | Zmluva 175_NF
anesteziologický prístroj | najvyššej triedy | celá zostava |  |  |  | Flow i C20 | Flow i C20 |  | Maquet | sumárna cena | HW/SW | Detská fakultná nemocnica s poliklinikou Bratislava | SR | Surgitech s. r. o. | 50197975 | 1 | 58745 | 70494 | 1 | 58745 | 70494 | 58745 | 70494 | 103.65 | 58450.2832 | 70140.3398 | 2017 | 04 | 24 | 2017-04-24 | Áno | Áno | Neurčené | Nie |  | 24 mesiacov | neurčené | neurčené | Zmluva 176_NF
anesteziologický prístroj | najvyššej triedy | anestéziologický prístroj |  |  |  | Flow i C20 | Flow i C20 |  | Maquet | položková cena (súčasť sumárnej ceny) |  | Detská fakultná nemocnica s poliklinikou Bratislava | SR | Surgitech s. r. o. | 50197975 | 1 | 49400 | 59280 | 1 | 49400 | 59280 | 49400 | 59280 | 103.65 | 49152.1659 | 58982.5991 | 2017 | 04 | 24 | 2017-04-24 | Áno | Áno | Neurčené | Nie |  | 24 mesiacov | neurčené | neurčené | Zmluva 176_NF
anesteziologický prístroj | najvyššej triedy | elektrické napájanie |  | 230 V/50 Hz |  | Flow i C20 |  |  | Maquet | bez položkovej identifikácie ceny (v rámci sumárnej ceny) |  | Detská fakultná nemocnica s poliklinikou Bratislava | SR | Surgitech s. r. o. | 50197975 |  |  |  | 1 | 0 | 0 |  |  | 103.65 | 0 | 0 | 2017 | 04 | 24 | 2017-04-24 | Áno | Áno | Neurčené | Nie |  | 24 mesiacov | neurčené | neurčené | Zmluva 176_NF
anesteziologický prístroj | najvyššej triedy | ovládací panel | uhlopriečka | min. 35 cm |  | Flow i C20 |  |  | Maquet | bez položkovej identifikácie ceny (v rámci sumárnej ceny) |  | Detská fakultná nemocnica s poliklinikou Bratislava | SR | Surgitech s. r. o. | 50197975 |  |  |  | 1 | 0 | 0 |  |  | 103.65 | 0 | 0 | 2017 | 04 | 24 | 2017-04-24 | Áno | Áno | Neurčené | Nie |  | 24 mesiacov | neurčené | neurčené | Zmluva 176_NF
anesteziologický prístroj | najvyššej triedy | dychová frekvencia |  | min. 80 dych/min. |  | Flow i C20 |  |  | Maquet | bez položkovej identifikácie ceny (v rámci sumárnej ceny) |  | Detská fakultná nemocnica s poliklinikou Bratislava | SR | Surgitech s. r. o. | 50197975 |  |  |  | 1 | 0 | 0 |  |  | 103.65 | 0 | 0 | 2017 | 04 | 24 | 2017-04-24 | Áno | Áno | Neurčené | Nie |  | 24 mesiacov | neurčené | neurčené | Zmluva 176_NF
anesteziologický prístroj | najvyššej triedy | monitor vitálnych funkcií | EKG, SpO2, neinvazívny tlak krvi, teplotu a 2x Invazívne tlaky krvi |  |  | Flow i C20 | Infinity Delta |  | Maquet | položková cena (súčasť sumárnej ceny) |  | Detská fakultná nemocnica s poliklinikou Bratislava | SR | Surgitech s. r. o. | 50197975 | 1 | 9345 | 11214 | 1 | 9345 | 11214 | 9345 | 11214 | 103.65 | 9298.1172 | 11157.7407 | 2017 | 04 | 24 | 2017-04-24 | Áno | Áno | Neurčené | Nie |  | 24 mesiacov | neurčené | neurčené | Zmluva 176_NF
anesteziologický prístroj | najvyššej triedy | veľkosť uhlopriečky monitora vitálnych funkcií |  | min. 260 mm |  | Flow i C20 |  |  | Maquet | bez položkovej identifikácie ceny (v rámci sumárnej ceny) |  | Detská fakultná nemocnica s poliklinikou Bratislava | SR | Surgitech s. r. o. | 50197975 |  |  |  | 1 | 0 | 0 |  |  | 103.65 | 0 | 0 | 2017 | 04 | 24 | 2017-04-24 | Áno | Áno | Neurčené | Nie |  | 24 mesiacov | neurčené | neurčené | Zmluva 176_NF
anesteziologický prístroj | najvyššej triedy | ventilačné režimy | VC, PC-VG, PS, CPAP, MAN, SPONT |  |  | Flow i C20 |  |  | Maquet | bez položkovej identifikácie ceny (v rámci sumárnej ceny) |  | Detská fakultná nemocnica s poliklinikou Bratislava | SR | Surgitech s. r. o. | 50197975 |  |  |  | 1 | 0 | 0 |  |  | 103.65 | 0 | 0 | 2017 | 04 | 24 | 2017-04-24 | Áno | Áno | Neurčené | Nie |  | 24 mesiacov | neurčené | neurčené | Zmluva 176_NF
anesteziologický prístroj | najvyššej triedy | monitorovacie parametre | EKG, SpO2, neinvazívny tlak krvi, teplotu a 2x Invazívne tlaky krvi |  |  | Flow i C20 |  |  | Maquet | bez položkovej identifikácie ceny (v rámci sumárnej ceny) |  | Detská fakultná nemocnica s poliklinikou Bratislava | SR | Surgitech s. r. o. | 50197975 |  |  |  | 1 | 0 | 0 |  |  | 103.65 | 0 | 0 | 2017 | 04 | 24 | 2017-04-24 | Áno | Áno | Neurčené | Nie |  | 24 mesiacov | neurčené | neurčené | Zmluva 176_NF
anesteziologický prístroj |  | celá zostava |  |  |  | Primus | Primus |  | Dräger | sumárna cena | HW/SW | Nemocnice Tábor | ČR | Dräger Medical s.r.o. | 267000760 | 1 | 700000 | 847000 | 26.101 | 26818.8958 | 32450.864 | 26818.8958 | 32450.864 | 104.06 | 26579.2113 | 31895.0535 | 2017 | 08 | 11 | 2017-08-11 | Áno | Áno | splátky | Nie |  | 24 mesiacov | 8 rokov | 48 hodín | Zmluva 192_NF
anesteziologický prístroj |  | základný prístroj |  |  |  | Primus |  |  | Dräger | bez položkovej identifikácie ceny (v rámci sumárnej ceny) |  | Nemocnice Tábor | ČR | Dräger Medical s.r.o. | 267000760 |  |  |  | 26.101 | 0 | 0 |  |  | 104.06 | 0 | 0 | 2017 | 08 | 11 | 2017-08-11 | Áno | Áno | splátky | Nie |  | 24 mesiacov | 8 rokov | 48 hodín | Zmluva 192_NF
anesteziologický prístroj |  | rozšírenie | SW Monitoring Plus |  |  | Primus |  |  | Dräger | bez položkovej identifikácie ceny (v rámci sumárnej ceny) |  | Nemocnice Tábor | ČR | Dräger Medical s.r.o. | 267000760 |  |  |  | 26.101 | 0 | 0 |  |  | 104.06 | 0 | 0 | 2017 | 08 | 11 | 2017-08-11 | Áno | Áno | splátky | Nie |  | 24 mesiacov | 8 rokov | 48 hodín | Zmluva 192_NF
anesteziologický prístroj |  | odsávanie bronchov - ejktorové | Ejektor 0,9 bar |  |  | Primus |  |  | Dräger | bez položkovej identifikácie ceny (v rámci sumárnej ceny) |  | Nemocnice Tábor | ČR | Dräger Medical s.r.o. | 267000760 |  |  |  | 26.101 | 0 | 0 |  |  | 104.06 | 0 | 0 | 2017 | 08 | 11 | 2017-08-11 | Áno | Áno | splátky | Nie |  | 24 mesiacov | 8 rokov | 48 hodín | Zmluva 192_NF
anesteziologický prístroj |  | pacientské okruhy | resterilizovateľný |  |  | Primus |  |  | Dräger | bez položkovej identifikácie ceny (v rámci sumárnej ceny) |  | Nemocnice Tábor | ČR | Dräger Medical s.r.o. | 267000760 |  |  |  | 26.101 | 0 | 0 |  |  | 104.06 | 0 | 0 | 2017 | 08 | 11 | 2017-08-11 | Áno | Áno | splátky | Nie |  | 24 mesiacov | 8 rokov | 48 hodín | Zmluva 192_NF
anesteziologický prístroj |  | pacientský monitor |  |  |  | Primus | Detla |  | Dräger | bez položkovej identifikácie ceny (v rámci sumárnej ceny) |  | Nemocnice Tábor | ČR | Dräger Medical s.r.o. | 267000760 |  |  |  | 26.101 | 0 | 0 |  |  | 104.06 | 0 | 0 | 2017 | 08 | 11 | 2017-08-11 | Áno | Áno | splátky | Nie |  | 24 mesiacov | 8 rokov | 48 hodín | Zmluva 192_NF
anesteziologický prístroj |  | EKG príslušenstvo | sada 3 EKG svody |  |  | Primus |  |  | Dräger | bez položkovej identifikácie ceny (v rámci sumárnej ceny) |  | Nemocnice Tábor | ČR | Dräger Medical s.r.o. | 267000760 |  |  |  | 26.101 | 0 | 0 |  |  | 104.06 | 0 | 0 | 2017 | 08 | 11 | 2017-08-11 | Áno | Áno | splátky | Nie |  | 24 mesiacov | 8 rokov | 48 hodín | Zmluva 192_NF
anesteziologický prístroj |  | celá zostava |  |  |  | Fabius Tiro |  |  | Dräger | sumárna cena | HW/SW | Nemocnice Tábor | ČR | Dräger Medical s.r.o. | 267000760 | 1 | 330000 | 399300 | 26.101 | 12643.1937 | 15298.2644 | 12643.1937 | 15298.2644 | 104.06 | 12530.1996 | 15036.2395 | 2017 | 08 | 11 | 2017-08-11 | Áno | Áno | splátky | Nie |  | 24 mesiacov | 8 rokov | 48 hodín | Zmluva 192_NF
anesteziologický prístroj |  | základný prístroj |  |  |  | Fabius Tiro |  |  | Dräger | bez položkovej identifikácie ceny (v rámci sumárnej ceny) |  | Nemocnice Tábor | ČR | Dräger Medical s.r.o. | 267000760 |  |  |  | 26.101 | 0 | 0 |  |  | 104.06 | 0 | 0 | 2017 | 08 | 11 | 2017-08-11 | Áno | Áno | splátky | Nie |  | 24 mesiacov | 8 rokov | 48 hodín | Zmluva 192_NF
anesteziologický prístroj |  | dávkovanie plynov | 3-plyny O2/AIR/N2O |  |  | Fabius Tiro |  |  | Dräger | bez položkovej identifikácie ceny (v rámci sumárnej ceny) |  | Nemocnice Tábor | ČR | Dräger Medical s.r.o. | 267000760 |  |  |  | 26.101 | 0 | 0 |  |  | 104.06 | 0 | 0 | 2017 | 08 | 11 | 2017-08-11 | Áno | Áno | splátky | Nie |  | 24 mesiacov | 8 rokov | 48 hodín | Zmluva 192_NF
anesteziologický prístroj |  | pripojenie plynov |  |  |  | Fabius Tiro |  |  | Dräger | bez položkovej identifikácie ceny (v rámci sumárnej ceny) |  | Nemocnice Tábor | ČR | Dräger Medical s.r.o. | 267000760 |  |  |  | 26.101 | 0 | 0 |  |  | 104.06 | 0 | 0 | 2017 | 08 | 11 | 2017-08-11 | Áno | Áno | splátky | Nie |  | 24 mesiacov | 8 rokov | 48 hodín | Zmluva 192_NF
anesteziologický prístroj |  | ventilátor | COSY systém |  |  | Fabius Tiro |  |  | Dräger | bez položkovej identifikácie ceny (v rámci sumárnej ceny) |  | Nemocnice Tábor | ČR | Dräger Medical s.r.o. | 267000760 |  |  |  | 26.101 | 0 | 0 |  |  | 104.06 | 0 | 0 | 2017 | 08 | 11 | 2017-08-11 | Áno | Áno | splátky | Nie |  | 24 mesiacov | 8 rokov | 48 hodín | Zmluva 192_NF
anesteziologický prístroj |  | pripojenie medicinálnych plynov | hadice |  |  | Fabius Tiro |  |  | Dräger | bez položkovej identifikácie ceny (v rámci sumárnej ceny) |  | Nemocnice Tábor | ČR | Dräger Medical s.r.o. | 267000760 |  |  |  | 26.101 | 0 | 0 |  |  | 104.06 | 0 | 0 | 2017 | 08 | 11 | 2017-08-11 | Áno | Áno | splátky | Nie |  | 24 mesiacov | 8 rokov | 48 hodín | Zmluva 192_NF
anesteziologický prístroj |  | príslušenstvo |  |  |  | Fabius Tiro |  |  | Dräger | bez položkovej identifikácie ceny (v rámci sumárnej ceny) |  | Nemocnice Tábor | ČR | Dräger Medical s.r.o. | 267000760 |  |  |  | 26.101 | 0 | 0 |  |  | 104.06 | 0 | 0 | 2017 | 08 | 11 | 2017-08-11 | Áno | Áno | splátky | Nie |  | 24 mesiacov | 8 rokov | 48 hodín | Zmluva 192_NF
anesteziologický prístroj |  | celá zostava |  |  |  | Perseus A500 |  |  | Dräger | sumárna cena | HW/SW | Nemocnice Tábor | ČR | Dräger Medical s.r.o. | 267000760 | 1 | 900000 | 1089000 | 26.101 | 34481.4375 | 41722.5394 | 34481.4375 | 41722.5394 | 104.06 | 34173.2717 | 41007.926 | 2017 | 08 | 11 | 2017-08-11 | Áno | Áno | splátky | Nie |  | 24 mesiacov | 8 rokov | 48 hodín | Zmluva 192_NF
anesteziologický prístroj |  | základný prístroj |  |  |  | Perseus A500 |  |  | Dräger | bez položkovej identifikácie ceny (v rámci sumárnej ceny) |  | Nemocnice Tábor | ČR | Dräger Medical s.r.o. | 267000760 |  |  |  | 26.101 | 0 | 0 |  |  | 104.06 | 0 | 0 | 2017 | 08 | 11 | 2017-08-11 | Áno | Áno | splátky | Nie |  | 24 mesiacov | 8 rokov | 48 hodín | Zmluva 192_NF
anesteziologický prístroj |  | rozšírenie |  |  |  | Perseus A500 |  |  | Dräger | bez položkovej identifikácie ceny (v rámci sumárnej ceny) |  | Nemocnice Tábor | ČR | Dräger Medical s.r.o. | 267000760 |  |  |  | 26.101 | 0 | 0 |  |  | 104.06 | 0 | 0 | 2017 | 08 | 11 | 2017-08-11 | Áno | Áno | splátky | Nie |  | 24 mesiacov | 8 rokov | 48 hodín | Zmluva 192_NF
anesteziologický prístroj |  | odsávanie bronchov - ejektorové |  |  |  | Perseus A500 |  |  | Dräger | bez položkovej identifikácie ceny (v rámci sumárnej ceny) |  | Nemocnice Tábor | ČR | Dräger Medical s.r.o. | 267000760 |  |  |  | 26.101 | 0 | 0 |  |  | 104.06 | 0 | 0 | 2017 | 08 | 11 | 2017-08-11 | Áno | Áno | splátky | Nie |  | 24 mesiacov | 8 rokov | 48 hodín | Zmluva 192_NF
anesteziologický prístroj |  | pacientské okruhy |  |  |  | Perseus A500 |  |  | Dräger | bez položkovej identifikácie ceny (v rámci sumárnej ceny) |  | Nemocnice Tábor | ČR | Dräger Medical s.r.o. | 267000760 |  |  |  | 26.101 | 0 | 0 |  |  | 104.06 | 0 | 0 | 2017 | 08 | 11 | 2017-08-11 | Áno | Áno | splátky | Nie |  | 24 mesiacov | 8 rokov | 48 hodín | Zmluva 192_NF
anesteziologický prístroj |  | pacientský monitor |  |  |  | Perseus A500 | Delta |  | Dräger | bez položkovej identifikácie ceny (v rámci sumárnej ceny) |  | Nemocnice Tábor | ČR | Dräger Medical s.r.o. | 267000760 |  |  |  | 26.101 | 0 | 0 |  |  | 104.06 | 0 | 0 | 2017 | 08 | 11 | 2017-08-11 | Áno | Áno | splátky | Nie |  | 24 mesiacov | 8 rokov | 48 hodín | Zmluva 192_NF
anesteziologický prístroj |  | EKG príslušenstvo |  |  |  | Perseus A500 |  |  | Dräger | bez položkovej identifikácie ceny (v rámci sumárnej ceny) |  | Nemocnice Tábor | ČR | Dräger Medical s.r.o. | 267000760 |  |  |  | 26.101 | 0 | 0 |  |  | 104.06 | 0 | 0 | 2017 | 08 | 11 | 2017-08-11 | Áno | Áno | splátky | Nie |  | 24 mesiacov | 8 rokov | 48 hodín | Zmluva 192_NF
anesteziologický prístroj |  | neinvazívny tlak príslušenstva |  |  |  | Perseus A500 |  |  | Dräger | bez položkovej identifikácie ceny (v rámci sumárnej ceny) |  | Nemocnice Tábor | ČR | Dräger Medical s.r.o. | 267000760 |  |  |  | 26.101 | 0 | 0 |  |  | 104.06 | 0 | 0 | 2017 | 08 | 11 | 2017-08-11 | Áno | Áno | splátky | Nie |  | 24 mesiacov | 8 rokov | 48 hodín | Zmluva 192_NF
anesteziologický prístroj |  | telová teplota príslušenstva |  |  |  | Perseus A500 |  |  | Dräger | bez položkovej identifikácie ceny (v rámci sumárnej ceny) |  | Nemocnice Tábor | ČR | Dräger Medical s.r.o. | 267000760 |  |  |  | 26.101 | 0 | 0 |  |  | 104.06 | 0 | 0 | 2017 | 08 | 11 | 2017-08-11 | Áno | Áno | splátky | Nie |  | 24 mesiacov | 8 rokov | 48 hodín | Zmluva 192_NF
novorodenecký ventilátor |  | celá zostava |  |  |  | Acutronic Fabian HFOi |  |  | Acutronic Medical System | sumárna cena | HW/SW | Detská fakultná nemocnica s poliklinikou Bratislava | SR | DARTIN SLOVENSKO, spol. s r. o. | 31676936 | 1 | 116134.92 | 139361.904 | 1 | 116134.92 | 139361.904 | 116134.92 | 139361.904 | 104.06 | 115097.0046 | 138116.4055 | 2017 | 08 | 17 | 2017-08-17 | Áno | Áno | Neurčené | Nie |  | 24 mesiacov | neurčené | 24 hodín | Zmluva 49_KV |  | Zľava 10%
novorodenecký ventilátor |  | ventilátor | vyššej triedy |  |  | Acutronic | Acutronic Fabian HFOi |  | Acutronic Medical System | položková cena (súčasť sumárnej ceny) |  | Detská fakultná nemocnica s poliklinikou Bratislava | SR | DARTIN SLOVENSKO, spol. s r. o. | 31676936 | 3 | 103936.5 |  | 1 | 103936.5 | 0 | 34645.5 | 0 | 104.06 | 34335.8679 | 41203.0415 | 2017 | 08 | 17 | 2017-08-17 | Áno | Áno | Neurčené | Nie |  | 24 mesiacov | neurčené | 24 hodín | Zmluva 49_KV |  | Zľava 10%
novorodenecký ventilátor |  | systém automatickej regulácie FiO2 + integrovaný SpO2 monitor |  |  |  | Acutronic | PRICO |  | Acutronic Medical System | položková cena (súčasť sumárnej ceny) |  | Detská fakultná nemocnica s poliklinikou Bratislava | SR | DARTIN SLOVENSKO, spol. s r. o. | 31676936 | 1 | 4410 |  | 1 | 4410 | 0 | 4410 | 0 | 104.06 | 4370.5872 | 5244.7046 | 2017 | 08 | 17 | 2017-08-17 | Áno | Áno | Neurčené | Nie |  | 24 mesiacov | neurčené | 24 hodín | Zmluva 49_KV |  | Zľava 10%
novorodenecký ventilátor |  | stojan |  |  |  | Acutronic |  |  | Acutronic Medical System | položková cena (súčasť sumárnej ceny) |  | Detská fakultná nemocnica s poliklinikou Bratislava | SR | DARTIN SLOVENSKO, spol. s r. o. | 31676936 | 3 | 3237.3 |  | 1 | 3237.3 | 0 | 1079.1 | 0 | 104.06 | 1069.4559 | 1283.3471 | 2017 | 08 | 17 | 2017-08-17 | Áno | Áno | Neurčené | Nie |  | 24 mesiacov | neurčené | 24 hodín | Zmluva 49_KV |  | Zľava 10%
novorodenecký ventilátor |  | zvlhčovací systém | s držiakom, dvojitou teplotnou sondou |  | Dual-Servo | Acutronic | WILAmed AIRcon |  | Acutronic Medical System | položková cena (súčasť sumárnej ceny) |  | Detská fakultná nemocnica s poliklinikou Bratislava | SR | DARTIN SLOVENSKO, spol. s r. o. | 31676936 | 3 | 4551.12 |  | 1 | 4551.12 | 0 | 1517.04 | 0 | 104.06 | 1503.482 | 1804.1784 | 2017 | 08 | 17 | 2017-08-17 | Áno | Áno | Neurčené | Nie |  | 24 mesiacov | neurčené | 24 hodín | Zmluva 49_KV |  | Zľava 10%
novorodenecký ventilátor |  | ventilátor s príslušenstvom |  |  |  | Acutronic Fabian Evolution | Acutronic Fabian Evolution |  | Acutronic Medical System | položková cena (súčasť sumárnej ceny) |  | Detská fakultná nemocnica s poliklinikou Bratislava | SR | DARTIN SLOVENSKO, spol. s r. o. | 31676936 | 1 | 79725.06 | 95670.072 | 1 | 79725.06 | 95670.072 | 79725.06 | 95670.072 | 104.06 | 79012.545 | 94815.0541 | 2017 | 08 | 17 | 2017-08-17 | Áno | Áno | Neurčené | Nie |  | 24 mesiacov | neurčené | 24 hodín | Zmluva 49_KV |  | Zľava 10%
novorodenecký ventilátor |  | ventilátor |  |  |  | Acutronic Fabian Evolution | Acutronic Fabian Evolution |  | Acutronic Medical System | položková cena (súčasť sumárnej ceny) |  | Detská fakultná nemocnica s poliklinikou Bratislava | SR | DARTIN SLOVENSKO, spol. s r. o. | 31676936 | 3 | 63164.34 |  | 1 | 63164.34 | 0 | 21054.78 | 0 | 104.06 | 20866.6102 | 25039.9323 | 2017 | 08 | 17 | 2017-08-17 | Áno | Áno | Neurčené | Nie |  | 24 mesiacov | neurčené | 24 hodín | Zmluva 49_KV |  | Zľava 10%
novorodenecký ventilátor |  | SW rozšírenie | o možnosť neinvazívnej ventilácie s automat. kompenzáciou úniku | do 25% |  | Acutronic Fabian Evolution | nCPAP + DuoPAP |  | Acutronic Medical System | položková cena (súčasť sumárnej ceny) |  | Detská fakultná nemocnica s poliklinikou Bratislava | SR | DARTIN SLOVENSKO, spol. s r. o. | 31676936 | 3 | 9585 |  | 1 | 9585 | 0 | 3195 | 0 | 104.06 | 3166.4458 | 3799.735 | 2017 | 08 | 17 | 2017-08-17 | Áno | Áno | Neurčené | Nie |  | 24 mesiacov | neurčené | 24 hodín | Zmluva 49_KV |  | Zľava 10%
novorodenecký ventilátor |  | stojan |  |  |  | Acutronic Fabian Evolution |  |  | Acutronic Medical System | položková cena (súčasť sumárnej ceny) |  | Detská fakultná nemocnica s poliklinikou Bratislava | SR | DARTIN SLOVENSKO, spol. s r. o. | 31676936 | 3 | 2424.6 |  | 1 | 2424.6 | 0 | 808.2 | 0 | 104.06 | 800.977 | 961.1724 | 2017 | 08 | 17 | 2017-08-17 | Áno | Áno | Neurčené | Nie |  | 24 mesiacov | neurčené | 24 hodín | Zmluva 49_KV |  | Zľava 10%
novorodenecký ventilátor |  | zvlhčovací systém | zvlhčenie a vyhriatie dýchacích plynov |  | Dual-Servo | Acutronic Fabian Evolution | WILAmed AIRcon |  | Acutronic Medical System | položková cena (súčasť sumárnej ceny) |  | Detská fakultná nemocnica s poliklinikou Bratislava | SR | DARTIN SLOVENSKO, spol. s r. o. | 31676936 | 3 | 4551.12 |  | 1 | 4551.12 | 0 | 1517.04 | 0 | 104.06 | 1503.482 | 1804.1784 | 2017 | 08 | 17 | 2017-08-17 | Áno | Áno | Neurčené | Nie |  | 24 mesiacov | neurčené | 24 hodín | Zmluva 49_KV |  | Zľava 10%
novorodenecký ventilátor |  | ventilačné režimy | VC-SIMV, PC-SIMV, PS, MAN, SPONT |  |  | Acutronic Fabian Evolution |  |  | Acutronic Medical System | bez položkovej identifikácie ceny (v rámci sumárnej ceny) |  | Detská fakultná nemocnica s poliklinikou Bratislava | SR | DARTIN SLOVENSKO, spol. s r. o. | 31676936 |  |  |  | 1 | 0 | 0 |  |  | 104.06 | 0 | 0 | 2017 | 08 | 17 | 2017-08-17 | Áno | Áno | Neurčené | Nie |  | 24 mesiacov | neurčené | 24 hodín | Zmluva 49_KV |  | Zľava 10%
novorodenecký ventilátor |  | elektronické zmiešavače čerstvej zmesi plynov |  |  |  | Acutronic Fabian Evolution |  |  | Acutronic Medical System | bez položkovej identifikácie ceny (v rámci sumárnej ceny) |  | Detská fakultná nemocnica s poliklinikou Bratislava | SR | DARTIN SLOVENSKO, spol. s r. o. | 31676936 |  |  |  | 1 | 0 | 0 |  |  | 104.06 | 0 | 0 | 2017 | 08 | 17 | 2017-08-17 | Áno | Áno | Neurčené | Nie |  | 24 mesiacov | neurčené | 24 hodín | Zmluva 49_KV |  | Zľava 10%
novorodenecký ventilátor |  | alarmové systémy |  |  |  | Acutronic Fabian Evolution |  |  | Acutronic Medical System | bez položkovej identifikácie ceny (v rámci sumárnej ceny) |  | Detská fakultná nemocnica s poliklinikou Bratislava | SR | DARTIN SLOVENSKO, spol. s r. o. | 31676936 |  |  |  | 1 | 0 | 0 |  |  | 104.06 | 0 | 0 | 2017 | 08 | 17 | 2017-08-17 | Áno | Áno | Neurčené | Nie |  | 24 mesiacov | neurčené | 24 hodín | Zmluva 49_KV |  | Zľava 10%
novorodenecký ventilátor |  | odparovač sevofluranu |  |  |  | Acutronic Fabian Evolution |  |  | Acutronic Medical System | bez položkovej identifikácie ceny (v rámci sumárnej ceny) |  | Detská fakultná nemocnica s poliklinikou Bratislava | SR | DARTIN SLOVENSKO, spol. s r. o. | 31676936 |  |  |  | 1 | 0 | 0 |  |  | 104.06 | 0 | 0 | 2017 | 08 | 17 | 2017-08-17 | Áno | Áno | Neurčené | Nie |  | 24 mesiacov | neurčené | 24 hodín | Zmluva 49_KV |  | Zľava 10%
novorodenecký ventilátor |  | monitoring parametrov | EKG, SpO2, neinv.TK, 2x inv.TK, BISx, NMT a CNAP |  |  | Acutronic Fabian Evolution |  |  | Acutronic Medical System | bez položkovej identifikácie ceny (v rámci sumárnej ceny) |  | Detská fakultná nemocnica s poliklinikou Bratislava | SR | DARTIN SLOVENSKO, spol. s r. o. | 31676936 |  |  |  | 1 | 0 | 0 |  |  | 104.06 | 0 | 0 | 2017 | 08 | 17 | 2017-08-17 | Áno | Áno | Neurčené | Nie |  | 24 mesiacov | neurčené | 24 hodín | Zmluva 49_KV |  | Zľava 10%
anesteziologický prístroj |  | celá zostava |  |  |  | Carestation 650 | Carestation 650 |  | GE Healthcare | sumárna cena | HW/SW | Fakultná nemocnica s poliklinikou F. D. Roosevelta Banská Bystrica | SR | Messer Medical Home Care Slovakia s.r.o. | 46378979 | 1 | 52680 | 63216 | 1 | 52680 | 63216 | 52680 | 63216 | 104.16 | 52159.0668 | 62590.8802 | 2017 | 12 | 29 | 2017-12-29 | Áno | Áno | Neurčené | Nie |  | 24 mesiacov | neurčené | 48 hodín | Zmluva 50_KV
anesteziologický prístroj |  | anestéziologický prístroj | strednej triedy |  |  | Carestation 650 | Carestation 650 |  | GE Healthcare | položková cena (súčasť sumárnej ceny) |  | Fakultná nemocnica s poliklinikou F. D. Roosevelta Banská Bystrica | SR | Messer Medical Home Care Slovakia s.r.o. | 46378979 | 2 | 28690 | 34428 | 1 | 28690 | 34428 | 14345 | 17214 | 104.16 | 14203.1476 | 17043.7771 | 2017 | 12 | 29 | 2017-12-29 | Áno | Áno | Neurčené | Nie |  | 24 mesiacov | neurčené | 48 hodín | Zmluva 50_KV
anesteziologický prístroj |  | elektrické napájanie | min. 90 min (záložné) | 230/50 V/Hz |  | Carestation 650 |  |  | GE Healthcare | bez položkovej identifikácie ceny (v rámci sumárnej ceny) |  | Fakultná nemocnica s poliklinikou F. D. Roosevelta Banská Bystrica | SR | Messer Medical Home Care Slovakia s.r.o. | 46378979 |  |  |  | 1 | 0 | 0 |  |  | 104.16 | 0 | 0 | 2017 | 12 | 29 | 2017-12-29 | Áno | Áno | Neurčené | Nie |  | 24 mesiacov | neurčené | 48 hodín | Zmluva 50_KV
anesteziologický prístroj |  | farebný displej |  | 30 cm |  | Carestation 650 |  |  | GE Healthcare | bez položkovej identifikácie ceny (v rámci sumárnej ceny) |  | Fakultná nemocnica s poliklinikou F. D. Roosevelta Banská Bystrica | SR | Messer Medical Home Care Slovakia s.r.o. | 46378979 |  |  |  | 1 | 0 | 0 |  |  | 104.16 | 0 | 0 | 2017 | 12 | 29 | 2017-12-29 | Áno | Áno | Neurčené | Nie |  | 24 mesiacov | neurčené | 48 hodín | Zmluva 50_KV
anesteziologický prístroj |  | dychová frekvencia |  | 4-80 |  | Carestation 650 |  |  | GE Healthcare | bez položkovej identifikácie ceny (v rámci sumárnej ceny) |  | Fakultná nemocnica s poliklinikou F. D. Roosevelta Banská Bystrica | SR | Messer Medical Home Care Slovakia s.r.o. | 46378979 |  |  |  | 1 | 0 | 0 |  |  | 104.16 | 0 | 0 | 2017 | 12 | 29 | 2017-12-29 | Áno | Áno | Neurčené | Nie |  | 24 mesiacov | neurčené | 48 hodín | Zmluva 50_KV
anesteziologický prístroj |  | dychový objem |  | 20 - 1400 ml |  | Carestation 650 |  |  | GE Healthcare | bez položkovej identifikácie ceny (v rámci sumárnej ceny) |  | Fakultná nemocnica s poliklinikou F. D. Roosevelta Banská Bystrica | SR | Messer Medical Home Care Slovakia s.r.o. | 46378979 |  |  |  | 1 | 0 | 0 |  |  | 104.16 | 0 | 0 | 2017 | 12 | 29 | 2017-12-29 | Áno | Áno | Neurčené | Nie |  | 24 mesiacov | neurčené | 48 hodín | Zmluva 50_KV
anesteziologický prístroj |  | prietokový trigger |  | 0,3 - 10 l/min |  | Carestation 650 |  |  | GE Healthcare | bez položkovej identifikácie ceny (v rámci sumárnej ceny) |  | Fakultná nemocnica s poliklinikou F. D. Roosevelta Banská Bystrica | SR | Messer Medical Home Care Slovakia s.r.o. | 46378979 |  |  |  | 1 | 0 | 0 |  |  | 104.16 | 0 | 0 | 2017 | 12 | 29 | 2017-12-29 | Áno | Áno | Neurčené | Nie |  | 24 mesiacov | neurčené | 48 hodín | Zmluva 50_KV
anesteziologický prístroj |  | napájanie stlačeným plynom | O2, N2O, a vzduchom |  |  | Carestation 650 |  |  | GE Healthcare | bez položkovej identifikácie ceny (v rámci sumárnej ceny) |  | Fakultná nemocnica s poliklinikou F. D. Roosevelta Banská Bystrica | SR | Messer Medical Home Care Slovakia s.r.o. | 46378979 |  |  |  | 1 | 0 | 0 |  |  | 104.16 | 0 | 0 | 2017 | 12 | 29 | 2017-12-29 | Áno | Áno | Neurčené | Nie |  | 24 mesiacov | neurčené | 48 hodín | Zmluva 50_KV
anesteziologický prístroj |  | monitor vitálnych funkcií |  |  |  | Carestation 650 | Carescape B650 |  | GE Healthcare | položková cena (súčasť sumárnej ceny) |  | Fakultná nemocnica s poliklinikou F. D. Roosevelta Banská Bystrica | SR | Messer Medical Home Care Slovakia s.r.o. | 46378979 | 2 | 14554 | 17464.8 | 1 | 14554 | 17464.8 | 7277 | 8732.4 | 104.16 | 7205.0404 | 8646.0485 | 2017 | 12 | 29 | 2017-12-29 | Áno | Áno | Neurčené | Nie |  | 24 mesiacov | neurčené | 48 hodín | Zmluva 50_KV
anesteziologický prístroj |  | optické a akustické alarmy |  |  |  | Carestation 650 |  |  | GE Healthcare | bez položkovej identifikácie ceny (v rámci sumárnej ceny) |  | Fakultná nemocnica s poliklinikou F. D. Roosevelta Banská Bystrica | SR | Messer Medical Home Care Slovakia s.r.o. | 46378979 |  |  |  | 1 | 0 | 0 |  |  | 104.16 | 0 | 0 | 2017 | 12 | 29 | 2017-12-29 | Áno | Áno | Neurčené | Nie |  | 24 mesiacov | neurčené | 48 hodín | Zmluva 50_KV
anesteziologický prístroj |  | monitoring parametrov | EKG, SpO2, tlak (systolický, stredný, diastolický), neinvazívny a invazívny tlak, teplota |  |  | Carestation 650 |  |  | GE Healthcare | bez položkovej identifikácie ceny (v rámci sumárnej ceny) |  | Fakultná nemocnica s poliklinikou F. D. Roosevelta Banská Bystrica | SR | Messer Medical Home Care Slovakia s.r.o. | 46378979 |  |  |  | 1 | 0 | 0 |  |  | 104.16 | 0 | 0 | 2017 | 12 | 29 | 2017-12-29 | Áno | Áno | Neurčené | Nie |  | 24 mesiacov | neurčené | 48 hodín | Zmluva 50_KV
anesteziologický prístroj |  | neuromuskulárny modul |  |  |  | Carestation 650 |  |  | GE Healthcare | bez položkovej identifikácie ceny (v rámci sumárnej ceny) |  | Fakultná nemocnica s poliklinikou F. D. Roosevelta Banská Bystrica | SR | Messer Medical Home Care Slovakia s.r.o. | 46378979 |  |  |  | 1 | 0 | 0 |  |  | 104.16 | 0 | 0 | 2017 | 12 | 29 | 2017-12-29 | Áno | Áno | Neurčené | Nie |  | 24 mesiacov | neurčené | 48 hodín | Zmluva 50_KV
anesteziologický prístroj |  | modul NMT s príslušenstvom |  |  |  | Carestation 650 | E-NMT |  | GE Healthcare | položková cena (súčasť sumárnej ceny) |  | Fakultná nemocnica s poliklinikou F. D. Roosevelta Banská Bystrica | SR | Messer Medical Home Care Slovakia s.r.o. | 46378979 | 2 | 2824 | 3388.8 | 1 | 2824 | 3388.8 | 1412 | 1694.4 | 104.16 | 1398.0373 | 1677.6447 | 2017 | 12 | 29 | 2017-12-29 | Áno | Áno | Neurčené | Nie |  | 24 mesiacov | neurčené | 48 hodín | Zmluva 50_KV
anesteziologický prístroj |  | modul Entropy s príslušnestvom |  |  |  | Carestation 650 | E-Entropy |  | GE Healthcare | položková cena (súčasť sumárnej ceny) |  | Fakultná nemocnica s poliklinikou F. D. Roosevelta Banská Bystrica | SR | Messer Medical Home Care Slovakia s.r.o. | 46378979 | 2 | 6612 | 7934.4 | 1 | 6612 | 7934.4 | 3306 | 3967.2 | 104.16 | 3273.3082 | 3927.9698 | 2017 | 12 | 29 | 2017-12-29 | Áno | Áno | Neurčené | Nie |  | 24 mesiacov | neurčené | 48 hodín | Zmluva 50_KV
anesteziologický prístroj |  | celá zostava |  |  |  | Primus | Primus | pre ARO | Dräger | sumárna cena | HW/SW | Národný ústav srdcových a cievnych chorôb, a.s. | SR | Dräger Medical s.r.o. | 31439446 | 4 | 91998 | 110397.6 | 1 | 91998 | 110397.6 | 22999.5 | 27599.4 | 104.41 | 22717.5408 | 27261.049 | 2017 | 11 | 8 | 2017-11-08 | Áno | Áno | Neurčené | Nie |  | 24 mesiacov | neurčené | 24 hodín | Zmluva 51_KV
anesteziologický prístroj |  | anestéziologický prístroj | záložná prevádza min. 30 min |  |  | Primus |  | pre ARO | Dräger | bez položkovej identifikácie ceny (v rámci sumárnej ceny) |  | Národný ústav srdcových a cievnych chorôb, a.s. | SR | Dräger Medical s.r.o. | 31439446 |  |  |  | 1 | 0 | 0 |  |  | 104.41 | 0 | 0 | 2017 | 11 | 8 | 2017-11-08 | Áno | Áno | Neurčené | Nie |  | 24 mesiacov | neurčené | 24 hodín | Zmluva 51_KV
anesteziologický prístroj |  | pľúcny ventilátor |  |  |  | Primus |  | pre ARO | Dräger | bez položkovej identifikácie ceny (v rámci sumárnej ceny) |  | Národný ústav srdcových a cievnych chorôb, a.s. | SR | Dräger Medical s.r.o. | 31439446 |  |  |  | 1 | 0 | 0 |  |  | 104.41 | 0 | 0 | 2017 | 11 | 8 | 2017-11-08 | Áno | Áno | Neurčené | Nie |  | 24 mesiacov | neurčené | 24 hodín | Zmluva 51_KV
anesteziologický prístroj |  | dychový objem |  | 1 - 5 mililiter |  | Primus |  | pre ARO | Dräger | bez položkovej identifikácie ceny (v rámci sumárnej ceny) |  | Národný ústav srdcových a cievnych chorôb, a.s. | SR | Dräger Medical s.r.o. | 31439446 |  |  |  | 1 | 0 | 0 |  |  | 104.41 | 0 | 0 | 2017 | 11 | 8 | 2017-11-08 | Áno | Áno | Neurčené | Nie |  | 24 mesiacov | neurčené | 24 hodín | Zmluva 51_KV
anesteziologický prístroj |  | prietok |  | 150 l/min |  | Primus |  | pre ARO | Dräger | bez položkovej identifikácie ceny (v rámci sumárnej ceny) |  | Národný ústav srdcových a cievnych chorôb, a.s. | SR | Dräger Medical s.r.o. | 31439446 |  |  |  | 1 | 0 | 0 |  |  | 104.41 | 0 | 0 | 2017 | 11 | 8 | 2017-11-08 | Áno | Áno | Neurčené | Nie |  | 24 mesiacov | neurčené | 24 hodín | Zmluva 51_KV
anesteziologický prístroj |  | prietokový trigger |  | max 0,3 l/min |  | Primus |  | pre ARO | Dräger | bez položkovej identifikácie ceny (v rámci sumárnej ceny) |  | Národný ústav srdcových a cievnych chorôb, a.s. | SR | Dräger Medical s.r.o. | 31439446 |  |  |  | 1 | 0 | 0 |  |  | 104.41 | 0 | 0 | 2017 | 11 | 8 | 2017-11-08 | Áno | Áno | Neurčené | Nie |  | 24 mesiacov | neurčené | 24 hodín | Zmluva 51_KV
anesteziologický prístroj |  | dospelí, deti, novorodenci |  |  |  | Primus |  | pre ARO | Dräger | bez položkovej identifikácie ceny (v rámci sumárnej ceny) |  | Národný ústav srdcových a cievnych chorôb, a.s. | SR | Dräger Medical s.r.o. | 31439446 |  |  |  | 1 | 0 | 0 |  |  | 104.41 | 0 | 0 | 2017 | 11 | 8 | 2017-11-08 | Áno | Áno | Neurčené | Nie |  | 24 mesiacov | neurčené | 24 hodín | Zmluva 51_KV
anesteziologický prístroj |  | dávkovanie plynov | O2, N2O a vzduch |  |  | Primus |  | pre ARO | Dräger | bez položkovej identifikácie ceny (v rámci sumárnej ceny) |  | Národný ústav srdcových a cievnych chorôb, a.s. | SR | Dräger Medical s.r.o. | 31439446 |  |  |  | 1 | 0 | 0 |  |  | 104.41 | 0 | 0 | 2017 | 11 | 8 | 2017-11-08 | Áno | Áno | Neurčené | Nie |  | 24 mesiacov | neurčené | 24 hodín | Zmluva 51_KV
anesteziologický prístroj |  | alarmové systémy |  |  |  | Primus |  | pre ARO | Dräger | bez položkovej identifikácie ceny (v rámci sumárnej ceny) |  | Národný ústav srdcových a cievnych chorôb, a.s. | SR | Dräger Medical s.r.o. | 31439446 |  |  |  | 1 | 0 | 0 |  |  | 104.41 | 0 | 0 | 2017 | 11 | 8 | 2017-11-08 | Áno | Áno | Neurčené | Nie |  | 24 mesiacov | neurčené | 24 hodín | Zmluva 51_KV
anesteziologický prístroj |  | celá zostava |  |  |  | Flow-i C40 | Flow-i C40 |  | Maquet | sumárna cena | HW/SW | Stredoslovenský ústav srdcových a cievnych chorôb, a.s. | SR | Surgitech s. r. o. | 50197975 | 1 | 60584 | 72700.8 | 1 | 60584 | 72700.8 | 60584 | 72700.8 | 104.16 | 59984.9071 | 71981.8885 | 2017 | 12 | 1 | 2017-12-01 | Áno | Áno | Neurčené | Nie |  | 24 mesiacov | neurčené | 24 hodín | Zmluva 52_KV
anesteziologický prístroj |  | anestéziologický prístroj | najvyšej triedy |  |  | Flow-i C40 | Flow-i C40 |  | Maquet | položková cena (súčasť sumárnej ceny) |  | Stredoslovenský ústav srdcových a cievnych chorôb, a.s. | SR | Surgitech s. r. o. | 50197975 | 1 | 53784 | 64540.8 | 1 | 53784 | 64540.8 | 53784 | 64540.8 | 104.16 | 53252.1498 | 63902.5797 | 2017 | 12 | 1 | 2017-12-01 | Áno | Áno | Neurčené | Nie |  | 24 mesiacov | neurčené | 24 hodín | Zmluva 52_KV
anesteziologický prístroj |  | ovládací panel | dotykový, uhlopriečka | 35 cm |  | Flow-i C40 |  |  | Maquet | bez položkovej identifikácie ceny (v rámci sumárnej ceny) |  | Stredoslovenský ústav srdcových a cievnych chorôb, a.s. | SR | Surgitech s. r. o. | 50197975 |  |  |  | 1 | 0 | 0 |  |  | 104.16 | 0 | 0 | 2017 | 12 | 1 | 2017-12-01 | Áno | Áno | Neurčené | Nie |  | 24 mesiacov | neurčené | 24 hodín | Zmluva 52_KV
anesteziologický prístroj |  | dychový objem |  | 20 - 2000 ml |  | Flow-i C40 |  |  | Maquet | bez položkovej identifikácie ceny (v rámci sumárnej ceny) |  | Stredoslovenský ústav srdcových a cievnych chorôb, a.s. | SR | Surgitech s. r. o. | 50197975 |  |  |  | 1 | 0 | 0 |  |  | 104.16 | 0 | 0 | 2017 | 12 | 1 | 2017-12-01 | Áno | Áno | Neurčené | Nie |  | 24 mesiacov | neurčené | 24 hodín | Zmluva 52_KV
anesteziologický prístroj |  | dychová frekvencia |  | 4 - 100 dych/min. |  | Flow-i C40 |  |  | Maquet | bez položkovej identifikácie ceny (v rámci sumárnej ceny) |  | Stredoslovenský ústav srdcových a cievnych chorôb, a.s. | SR | Surgitech s. r. o. | 50197975 |  |  |  | 1 | 0 | 0 |  |  | 104.16 | 0 | 0 | 2017 | 12 | 1 | 2017-12-01 | Áno | Áno | Neurčené | Nie |  | 24 mesiacov | neurčené | 24 hodín | Zmluva 52_KV
anesteziologický prístroj |  | inspiračný tlak |  | 0 - 120 cmH2O |  | Flow-i C40 |  |  | Maquet | bez položkovej identifikácie ceny (v rámci sumárnej ceny) |  | Stredoslovenský ústav srdcových a cievnych chorôb, a.s. | SR | Surgitech s. r. o. | 50197975 |  |  |  | 1 | 0 | 0 |  |  | 104.16 | 0 | 0 | 2017 | 12 | 1 | 2017-12-01 | Áno | Áno | Neurčené | Nie |  | 24 mesiacov | neurčené | 24 hodín | Zmluva 52_KV
anesteziologický prístroj |  | odsávač plynov |  |  |  | Flow-i C40 |  |  | Maquet | bez položkovej identifikácie ceny (v rámci sumárnej ceny) |  | Stredoslovenský ústav srdcových a cievnych chorôb, a.s. | SR | Surgitech s. r. o. | 50197975 |  |  |  | 1 | 0 | 0 |  |  | 104.16 | 0 | 0 | 2017 | 12 | 1 | 2017-12-01 | Áno | Áno | Neurčené | Nie |  | 24 mesiacov | neurčené | 24 hodín | Zmluva 52_KV
anesteziologický prístroj |  | odsávačka sekrétov |  |  |  | Flow-i C40 |  |  | Maquet | bez položkovej identifikácie ceny (v rámci sumárnej ceny) |  | Stredoslovenský ústav srdcových a cievnych chorôb, a.s. | SR | Surgitech s. r. o. | 50197975 |  |  |  | 1 | 0 | 0 |  |  | 104.16 | 0 | 0 | 2017 | 12 | 1 | 2017-12-01 | Áno | Áno | Neurčené | Nie |  | 24 mesiacov | neurčené | 24 hodín | Zmluva 52_KV
anesteziologický prístroj |  | ventilačné režimy | VC, PC, SIMV, PS a ich kombinácie a režim s objemovou garanciou |  |  | Flow-i C40 |  |  | Maquet | bez položkovej identifikácie ceny (v rámci sumárnej ceny) |  | Stredoslovenský ústav srdcových a cievnych chorôb, a.s. | SR | Surgitech s. r. o. | 50197975 |  |  |  | 1 | 0 | 0 |  |  | 104.16 | 0 | 0 | 2017 | 12 | 1 | 2017-12-01 | Áno | Áno | Neurčené | Nie |  | 24 mesiacov | neurčené | 24 hodín | Zmluva 52_KV
anesteziologický prístroj |  | monitor vitálnych funkcií | modul pre hemodynamické parametre |  |  | Flow-i C40 | GE ProCare B40 |  | Maquet | položková cena (súčasť sumárnej ceny) |  | Stredoslovenský ústav srdcových a cievnych chorôb, a.s. | SR | Surgitech s. r. o. | 50197975 | 1 | 6800 | 8160 | 1 | 6800 | 8160 |  |  | 104.16 | 0 | 0 | 2017 | 12 | 1 | 2017-12-01 | Áno | Áno | Neurčené | Nie |  | 24 mesiacov | neurčené | 24 hodín | Zmluva 52_KV
anesteziologický prístroj |  | monitoring parametrov | EKG, SpO2, Neinzívny tlak krvi, Invazívny tlaky krvi min. 2x a teplotu min. 2x, srdcový výdaj - CO |  |  | Flow-i C40 |  |  | Maquet | bez položkovej identifikácie ceny (v rámci sumárnej ceny) |  | Stredoslovenský ústav srdcových a cievnych chorôb, a.s. | SR | Surgitech s. r. o. | 50197975 |  |  |  | 1 | 0 | 0 |  |  | 104.16 | 0 | 0 | 2017 | 12 | 1 | 2017-12-01 | Áno | Áno | Neurčené | Nie |  | 24 mesiacov | neurčené | 24 hodín | Zmluva 52_KV
anesteziologický prístroj |  | neuromuskulárny modul |  |  |  | Flow-i C40 |  |  | Maquet | bez položkovej identifikácie ceny (v rámci sumárnej ceny) |  | Stredoslovenský ústav srdcových a cievnych chorôb, a.s. | SR | Surgitech s. r. o. | 50197975 |  |  |  | 1 | 0 | 0 |  |  | 104.16 | 0 | 0 | 2017 | 12 | 1 | 2017-12-01 | Áno | Áno | Neurčené | Nie |  | 24 mesiacov | neurčené | 24 hodín | Zmluva 52_KV
anesteziologický prístroj |  | celá zostava |  |  |  | Carestation 650 | Carestation 650 |  | GE Healthcare | sumárna cena | HW/SW | Univerzitná nemocnica Martin | SR | Messer Medical Home Care Slovakia s.r.o. | 46378979 | 2 | 49900.49 | 59880.59 | 1 | 49900.49 | 59880.59 | 24950.245 | 29940.295 | 104.16 | 24703.5212 | 29644.2254 | 2017 | 12 | 7 | 2017-12-07 | Áno | Áno | Neurčené | Nie |  | 24 mesiacov | neurčené | 24 hodín | Zmluva 53_KV
anesteziologický prístroj |  | anestéziologický prístroj | vyššej triedy |  |  | Carestation 650 | Carestation 650 |  | GE Healthcare | položková cena (súčasť sumárnej ceny) |  | Univerzitná nemocnica Martin | SR | Messer Medical Home Care Slovakia s.r.o. | 46378979 | 2 | 26132 | 31358.4 | 1 | 26132 | 31358.4 | 13066 | 15679.2 | 104.16 | 12936.7951 | 15524.1541 | 2017 | 12 | 7 | 2017-12-07 | Áno | Áno | Neurčené | Nie |  | 24 mesiacov | neurčené | 24 hodín | Zmluva 53_KV
anesteziologický prístroj |  | elektrické napájanie | min. 90 min | 230V/50Hz |  | Carestation 650 |  |  | GE Healthcare | bez položkovej identifikácie ceny (v rámci sumárnej ceny) |  | Univerzitná nemocnica Martin | SR | Messer Medical Home Care Slovakia s.r.o. | 46378979 |  |  |  | 1 | 0 | 0 |  |  | 104.16 | 0 | 0 | 2017 | 12 | 7 | 2017-12-07 | Áno | Áno | Neurčené | Nie |  | 24 mesiacov | neurčené | 24 hodín | Zmluva 53_KV
anesteziologický prístroj |  | farebný displej | uhlopriečka | 30 cm |  | Carestation 650 |  |  | GE Healthcare | bez položkovej identifikácie ceny (v rámci sumárnej ceny) |  | Univerzitná nemocnica Martin | SR | Messer Medical Home Care Slovakia s.r.o. | 46378979 |  |  |  | 1 | 0 | 0 |  |  | 104.16 | 0 | 0 | 2017 | 12 | 7 | 2017-12-07 | Áno | Áno | Neurčené | Nie |  | 24 mesiacov | neurčené | 24 hodín | Zmluva 53_KV
anesteziologický prístroj |  | elektrický zmiešavač čerstvej zmesi |  | max 0,5 l/min |  | Carestation 650 |  |  | GE Healthcare | bez položkovej identifikácie ceny (v rámci sumárnej ceny) |  | Univerzitná nemocnica Martin | SR | Messer Medical Home Care Slovakia s.r.o. | 46378979 |  |  |  | 1 | 0 | 0 |  |  | 104.16 | 0 | 0 | 2017 | 12 | 7 | 2017-12-07 | Áno | Áno | Neurčené | Nie |  | 24 mesiacov | neurčené | 24 hodín | Zmluva 53_KV
anesteziologický prístroj |  | dychová frekvencia |  | 4 - 80 |  | Carestation 650 |  |  | GE Healthcare | bez položkovej identifikácie ceny (v rámci sumárnej ceny) |  | Univerzitná nemocnica Martin | SR | Messer Medical Home Care Slovakia s.r.o. | 46378979 |  |  |  | 1 | 0 | 0 |  |  | 104.16 | 0 | 0 | 2017 | 12 | 7 | 2017-12-07 | Áno | Áno | Neurčené | Nie |  | 24 mesiacov | neurčené | 24 hodín | Zmluva 53_KV
anesteziologický prístroj |  | dychový objem |  | 5 - 1400 ml |  | Carestation 650 |  |  | GE Healthcare | bez položkovej identifikácie ceny (v rámci sumárnej ceny) |  | Univerzitná nemocnica Martin | SR | Messer Medical Home Care Slovakia s.r.o. | 46378979 |  |  |  | 1 | 0 | 0 |  |  | 104.16 | 0 | 0 | 2017 | 12 | 7 | 2017-12-07 | Áno | Áno | Neurčené | Nie |  | 24 mesiacov | neurčené | 24 hodín | Zmluva 53_KV
anesteziologický prístroj |  | ventilačný režim - nastaviteľný PEEP |  | 0 - 20 cmH2O |  | Carestation 650 |  |  | GE Healthcare | bez položkovej identifikácie ceny (v rámci sumárnej ceny) |  | Univerzitná nemocnica Martin | SR | Messer Medical Home Care Slovakia s.r.o. | 46378979 |  |  |  | 1 | 0 | 0 |  |  | 104.16 | 0 | 0 | 2017 | 12 | 7 | 2017-12-07 | Áno | Áno | Neurčené | Nie |  | 24 mesiacov | neurčené | 24 hodín | Zmluva 53_KV
anesteziologický prístroj |  | odparovač sevofluranu |  |  |  | Carestation 650 |  |  | GE Healthcare | bez položkovej identifikácie ceny (v rámci sumárnej ceny) |  | Univerzitná nemocnica Martin | SR | Messer Medical Home Care Slovakia s.r.o. | 46378979 |  |  |  | 1 | 0 | 0 |  |  | 104.16 | 0 | 0 | 2017 | 12 | 7 | 2017-12-07 | Áno | Áno | Neurčené | Nie |  | 24 mesiacov | neurčené | 24 hodín | Zmluva 53_KV
anesteziologický prístroj |  | prietokový triger |  |  |  | Carestation 650 |  |  | GE Healthcare | bez položkovej identifikácie ceny (v rámci sumárnej ceny) |  | Univerzitná nemocnica Martin | SR | Messer Medical Home Care Slovakia s.r.o. | 46378979 |  |  |  | 1 | 0 | 0 |  |  | 104.16 | 0 | 0 | 2017 | 12 | 7 | 2017-12-07 | Áno | Áno | Neurčené | Nie |  | 24 mesiacov | neurčené | 24 hodín | Zmluva 53_KV
anesteziologický prístroj |  | monitoring parametrov | spirometrie (Vtinsp/ exp, MV insp/ exp, PEEP, Ppeak.Pplat, Compliance, Rezistence) |  |  | Carestation 650 |  |  | GE Healthcare | bez položkovej identifikácie ceny (v rámci sumárnej ceny) |  | Univerzitná nemocnica Martin | SR | Messer Medical Home Care Slovakia s.r.o. | 46378979 |  |  |  | 1 | 0 | 0 |  |  | 104.16 | 0 | 0 | 2017 | 12 | 7 | 2017-12-07 | Áno | Áno | Neurčené | Nie |  | 24 mesiacov | neurčené | 24 hodín | Zmluva 53_KV
anesteziologický prístroj |  | monitor vitálnych funkcií |  |  |  | Carestation 650 | B650 |  | GE Healthcare | položková cena (súčasť sumárnej ceny) |  | Univerzitná nemocnica Martin | SR | Messer Medical Home Care Slovakia s.r.o. | 46378979 | 2 | 23768.49 | 28522.188 | 1 | 23768.49 | 28522.188 | 11884.245 | 14261.094 | 104.16 | 11766.7261 | 14120.0713 | 2017 | 12 | 7 | 2017-12-07 | Áno | Áno | Neurčené | Nie |  | 24 mesiacov | neurčené | 24 hodín | Zmluva 53_KV
anesteziologický prístroj |  | EKG s vyhdnotením dynamiky ST segmentu |  |  |  | Carestation 650 |  |  | GE Healthcare | bez položkovej identifikácie ceny (v rámci sumárnej ceny) |  | Univerzitná nemocnica Martin | SR | Messer Medical Home Care Slovakia s.r.o. | 46378979 |  |  |  | 1 | 0 | 0 |  |  | 104.16 | 0 | 0 | 2017 | 12 | 7 | 2017-12-07 | Áno | Áno | Neurčené | Nie |  | 24 mesiacov | neurčené | 24 hodín | Zmluva 53_KV
anesteziologický prístroj |  | monitoring parametrov | krivka respirácie a hodnoty, SpO2, neinvazívny TK systola, stredný, diastola, teplota |  |  | Carestation 650 |  |  | GE Healthcare | bez položkovej identifikácie ceny (v rámci sumárnej ceny) |  | Univerzitná nemocnica Martin | SR | Messer Medical Home Care Slovakia s.r.o. | 46378979 |  |  |  | 1 | 0 | 0 |  |  | 104.16 | 0 | 0 | 2017 | 12 | 7 | 2017-12-07 | Áno | Áno | Neurčené | Nie |  | 24 mesiacov | neurčené | 24 hodín | Zmluva 53_KV
anesteziologický prístroj |  | modul Entropie |  |  |  | Carestation 650 |  |  | GE Healthcare | bez položkovej identifikácie ceny (v rámci sumárnej ceny) |  | Univerzitná nemocnica Martin | SR | Messer Medical Home Care Slovakia s.r.o. | 46378979 |  |  |  | 1 | 0 | 0 |  |  | 104.16 | 0 | 0 | 2017 | 12 | 7 | 2017-12-07 | Áno | Áno | Neurčené | Nie |  | 24 mesiacov | neurčené | 24 hodín | Zmluva 53_KV
anesteziologický prístroj |  | celá zostava |  |  |  | Carestation 650 | Carestation 650 | pre ARO | GE Healthcare | sumárna cena | HW/SW | Univerzitná nemocnica L. Pasteura Košice | SR | Messer Medical Home Care Slovakia s.r.o. | 46378979 | 6 | 123400 | 148080 | 1 | 123400 | 148080 | 20566.6667 | 24680 | 104.06 | 20382.8592 | 24459.4311 | 2017 | 08 | 31 | 2017-08-31 | Áno | Áno | Neurčené | Nie |  | 24 mesiacov | neurčené | 24 hodín | Zmluva 54_KV
anesteziologický prístroj |  | anestéziologický prístroj |  |  |  | Carestation 650 | Carestation 650 | pre ARO | GE Healthcare | bez položkovej identifikácie ceny (v rámci sumárnej ceny) |  | Univerzitná nemocnica L. Pasteura Košice | SR | Messer Medical Home Care Slovakia s.r.o. | 46378979 |  |  |  | 1 | 0 | 0 |  |  | 104.06 | 0 | 0 | 2017 | 08 | 31 | 2017-08-31 | Áno | Áno | Neurčené | Nie |  | 24 mesiacov | neurčené | 24 hodín | Zmluva 54_KV
anesteziologický prístroj |  | farebný displej | dotykový, uhlopriečka | 35 - 40 cm |  | Carestation 650 |  | pre ARO | GE Healthcare | bez položkovej identifikácie ceny (v rámci sumárnej ceny) |  | Univerzitná nemocnica L. Pasteura Košice | SR | Messer Medical Home Care Slovakia s.r.o. | 46378979 |  |  |  | 1 | 0 | 0 |  |  | 104.06 | 0 | 0 | 2017 | 08 | 31 | 2017-08-31 | Áno | Áno | Neurčené | Nie |  | 24 mesiacov | neurčené | 24 hodín | Zmluva 54_KV
anesteziologický prístroj |  | elektrické napájanie | min. 50 min (záložné napájanie) | 230V/50Hz |  | Carestation 650 |  | pre ARO | GE Healthcare | bez položkovej identifikácie ceny (v rámci sumárnej ceny) |  | Univerzitná nemocnica L. Pasteura Košice | SR | Messer Medical Home Care Slovakia s.r.o. | 46378979 |  |  |  | 1 | 0 | 0 |  |  | 104.06 | 0 | 0 | 2017 | 08 | 31 | 2017-08-31 | Áno | Áno | Neurčené | Nie |  | 24 mesiacov | neurčené | 24 hodín | Zmluva 54_KV
anesteziologický prístroj |  | dychová frekvencia |  | 8 - 40 |  | Carestation 650 |  | pre ARO | GE Healthcare | bez položkovej identifikácie ceny (v rámci sumárnej ceny) |  | Univerzitná nemocnica L. Pasteura Košice | SR | Messer Medical Home Care Slovakia s.r.o. | 46378979 |  |  |  | 1 | 0 | 0 |  |  | 104.06 | 0 | 0 | 2017 | 08 | 31 | 2017-08-31 | Áno | Áno | Neurčené | Nie |  | 24 mesiacov | neurčené | 24 hodín | Zmluva 54_KV
anesteziologický prístroj |  | ventilačný režim - nastaviteľný PEEP |  | 0 -20 cmH2O |  | Carestation 650 |  | pre ARO | GE Healthcare | bez položkovej identifikácie ceny (v rámci sumárnej ceny) |  | Univerzitná nemocnica L. Pasteura Košice | SR | Messer Medical Home Care Slovakia s.r.o. | 46378979 |  |  |  | 1 | 0 | 0 |  |  | 104.06 | 0 | 0 | 2017 | 08 | 31 | 2017-08-31 | Áno | Áno | Neurčené | Nie |  | 24 mesiacov | neurčené | 24 hodín | Zmluva 54_KV
anesteziologický prístroj |  | dychový objem |  | 20 - 1000 ml |  | Carestation 650 |  | pre ARO | GE Healthcare | bez položkovej identifikácie ceny (v rámci sumárnej ceny) |  | Univerzitná nemocnica L. Pasteura Košice | SR | Messer Medical Home Care Slovakia s.r.o. | 46378979 |  |  |  | 1 | 0 | 0 |  |  | 104.06 | 0 | 0 | 2017 | 08 | 31 | 2017-08-31 | Áno | Áno | Neurčené | Nie |  | 24 mesiacov | neurčené | 24 hodín | Zmluva 54_KV
anesteziologický prístroj |  | prietokový trigger |  | 0,2 - 10 l/min |  | Carestation 650 |  | pre ARO | GE Healthcare | bez položkovej identifikácie ceny (v rámci sumárnej ceny) |  | Univerzitná nemocnica L. Pasteura Košice | SR | Messer Medical Home Care Slovakia s.r.o. | 46378979 |  |  |  | 1 | 0 | 0 |  |  | 104.06 | 0 | 0 | 2017 | 08 | 31 | 2017-08-31 | Áno | Áno | Neurčené | Nie |  | 24 mesiacov | neurčené | 24 hodín | Zmluva 54_KV
anesteziologický prístroj |  | napájanie stlačeným plynom | O2, N2O, vzduch |  |  | Carestation 650 |  | pre ARO | GE Healthcare | bez položkovej identifikácie ceny (v rámci sumárnej ceny) |  | Univerzitná nemocnica L. Pasteura Košice | SR | Messer Medical Home Care Slovakia s.r.o. | 46378979 |  |  |  | 1 | 0 | 0 |  |  | 104.06 | 0 | 0 | 2017 | 08 | 31 | 2017-08-31 | Áno | Áno | Neurčené | Nie |  | 24 mesiacov | neurčené | 24 hodín | Zmluva 54_KV
anesteziologický prístroj |  | monitor vitálnych funkcií | modulárny |  |  | Carestation 650 | B40 | pre ARO | GE Healthcare | bez položkovej identifikácie ceny (v rámci sumárnej ceny) |  | Univerzitná nemocnica L. Pasteura Košice | SR | Messer Medical Home Care Slovakia s.r.o. | 46378979 |  |  |  | 1 | 0 | 0 |  |  | 104.06 | 0 | 0 | 2017 | 08 | 31 | 2017-08-31 | Áno | Áno | Neurčené | Nie |  | 24 mesiacov | neurčené | 24 hodín | Zmluva 54_KV
anesteziologický prístroj |  | monitoring parametrov | EKG, krivka respirácie a hodnoty, PsO2, Inv BP, arteriálny tlak, venózny a intrakraniálny tlak, teplota |  |  | Carestation 650 |  | pre ARO | GE Healthcare | bez položkovej identifikácie ceny (v rámci sumárnej ceny) |  | Univerzitná nemocnica L. Pasteura Košice | SR | Messer Medical Home Care Slovakia s.r.o. | 46378979 |  |  |  | 1 | 0 | 0 |  |  | 104.06 | 0 | 0 | 2017 | 08 | 31 | 2017-08-31 | Áno | Áno | Neurčené | Nie |  | 24 mesiacov | neurčené | 24 hodín | Zmluva 54_KV
OCT tomograf |  | celá zostava |  |  |  | Spectralis OCT Multicolor BluePeak Plus | Spectralis OCT Multicolor BluePeak Plus | oftalmológia | Heidelberg | sumárna cena | HW/SW | Fakultná nemocnica Kráľovské Vinohrady | ČR | Askin&Co | 48399965 | 1 | 3288770 | 3979411.7 | 27.031 | 121666.605 | 147216.5921 | 121666.605 | 147216.5921 | 103.31 | 121454.6218 | 145745.5461 | 2016 | 12 | 12 | 2016-12-12 | Áno | Áno | neurčené | Nie |  | 24 mesiacov | neurčené | 48 hodín | Zmluva 55_KV
OCT tomograf |  | OCT 2 |  |  |  | Spectralis OCT Multicolor BluePeak Plus |  |  | Heidelberg | bez položkovej identifikácie ceny (v rámci sumárnej ceny) |  | Fakultná nemocnica Kráľovské Vinohrady | ČR | Askin&Co | 48399965 |  |  |  | 27.031 | 0 | 0 |  |  | 103.31 | 0 | 0 | 2016 | 12 | 12 | 2016-12-12 | Áno | Áno | neurčené | Nie |  | 24 mesiacov | neurčené | 48 hodín | Zmluva 55_KV
OCT tomograf |  | OCT 2 Angiografia |  |  |  | Spectralis OCT Multicolor BluePeak Plus |  |  | Heidelberg | bez položkovej identifikácie ceny (v rámci sumárnej ceny) |  | Fakultná nemocnica Kráľovské Vinohrady | ČR | Askin&Co | 48399965 |  |  |  | 27.031 | 0 | 0 |  |  | 103.31 | 0 | 0 | 2016 | 12 | 12 | 2016-12-12 | Áno | Áno | neurčené | Nie |  | 24 mesiacov | neurčené | 48 hodín | Zmluva 55_KV
OCT tomograf |  | modul pre predný segment oka |  |  |  | Spectralis OCT Multicolor BluePeak Plus |  |  | Heidelberg | bez položkovej identifikácie ceny (v rámci sumárnej ceny) |  | Fakultná nemocnica Kráľovské Vinohrady | ČR | Askin&Co | 48399965 |  |  |  | 27.031 | 0 | 0 |  |  | 103.31 | 0 | 0 | 2016 | 12 | 12 | 2016-12-12 | Áno | Áno | neurčené | Nie |  | 24 mesiacov | neurčené | 48 hodín | Zmluva 55_KV
OCT tomograf |  | infrared | IR |  |  | Spectralis OCT Multicolor BluePeak Plus |  |  | Heidelberg | bez položkovej identifikácie ceny (v rámci sumárnej ceny) |  | Fakultná nemocnica Kráľovské Vinohrady | ČR | Askin&Co | 48399965 |  |  |  | 27.031 | 0 | 0 |  |  | 103.31 | 0 | 0 | 2016 | 12 | 12 | 2016-12-12 | Áno | Áno | neurčené | Nie |  | 24 mesiacov | neurčené | 48 hodín | Zmluva 55_KV
OCT tomograf |  | glaucoma |  |  |  | Spectralis OCT Multicolor BluePeak Plus |  |  | Heidelberg | bez položkovej identifikácie ceny (v rámci sumárnej ceny) |  | Fakultná nemocnica Kráľovské Vinohrady | ČR | Askin&Co | 48399965 |  |  |  | 27.031 | 0 | 0 |  |  | 103.31 | 0 | 0 | 2016 | 12 | 12 | 2016-12-12 | Áno | Áno | neurčené | Nie |  | 24 mesiacov | neurčené | 48 hodín | Zmluva 55_KV
OCT tomograf |  | EDI - OCT | zobrazenie hlbších sietnicových štruktúr |  |  | Spectralis OCT Multicolor BluePeak Plus |  |  | Heidelberg | bez položkovej identifikácie ceny (v rámci sumárnej ceny) |  | Fakultná nemocnica Kráľovské Vinohrady | ČR | Askin&Co | 48399965 |  |  |  | 27.031 | 0 | 0 |  |  | 103.31 | 0 | 0 | 2016 | 12 | 12 | 2016-12-12 | Áno | Áno | neurčené | Nie |  | 24 mesiacov | neurčené | 48 hodín | Zmluva 55_KV
OCT tomograf |  | aktívny Eye Tracking |  |  |  | Spectralis OCT Multicolor BluePeak Plus |  |  | Heidelberg | bez položkovej identifikácie ceny (v rámci sumárnej ceny) |  | Fakultná nemocnica Kráľovské Vinohrady | ČR | Askin&Co | 48399965 |  |  |  | 27.031 | 0 | 0 |  |  | 103.31 | 0 | 0 | 2016 | 12 | 12 | 2016-12-12 | Áno | Áno | neurčené | Nie |  | 24 mesiacov | neurčené | 48 hodín | Zmluva 55_KV
OCT tomograf |  | redukcia šumu |  |  |  | Spectralis OCT Multicolor BluePeak Plus |  |  | Heidelberg | bez položkovej identifikácie ceny (v rámci sumárnej ceny) |  | Fakultná nemocnica Kráľovské Vinohrady | ČR | Askin&Co | 48399965 |  |  |  | 27.031 | 0 | 0 |  |  | 103.31 | 0 | 0 | 2016 | 12 | 12 | 2016-12-12 | Áno | Áno | neurčené | Nie |  | 24 mesiacov | neurčené | 48 hodín | Zmluva 55_KV
OCT tomograf |  | polohovateľný stôl |  |  |  | Spectralis OCT Multicolor BluePeak Plus |  |  | Heidelberg | bez položkovej identifikácie ceny (v rámci sumárnej ceny) |  | Fakultná nemocnica Kráľovské Vinohrady | ČR | Askin&Co | 48399965 |  |  |  | 27.031 | 0 | 0 |  |  | 103.31 | 0 | 0 | 2016 | 12 | 12 | 2016-12-12 | Áno | Áno | neurčené | Nie |  | 24 mesiacov | neurčené | 48 hodín | Zmluva 55_KV
OCT tomograf |  | PC |  |  |  | Spectralis OCT Multicolor BluePeak Plus |  |  | Heidelberg | bez položkovej identifikácie ceny (v rámci sumárnej ceny) |  | Fakultná nemocnica Kráľovské Vinohrady | ČR | Askin&Co | 48399965 |  |  |  | 27.031 | 0 | 0 |  |  | 103.31 | 0 | 0 | 2016 | 12 | 12 | 2016-12-12 | Áno | Áno | neurčené | Nie |  | 24 mesiacov | neurčené | 48 hodín | Zmluva 55_KV
OCT tomograf |  | monitor |  |  |  | Spectralis OCT Multicolor BluePeak Plus |  |  | Heidelberg | bez položkovej identifikácie ceny (v rámci sumárnej ceny) |  | Fakultná nemocnica Kráľovské Vinohrady | ČR | Askin&Co | 48399965 |  |  |  | 27.031 | 0 | 0 |  |  | 103.31 | 0 | 0 | 2016 | 12 | 12 | 2016-12-12 | Áno | Áno | neurčené | Nie |  | 24 mesiacov | neurčené | 48 hodín | Zmluva 55_KV
OCT tomograf |  | svetelný zdroj |  | 870 nm |  | Spectralis OCT Multicolor BluePeak Plus |  |  | Heidelberg | bez položkovej identifikácie ceny (v rámci sumárnej ceny) |  | Fakultná nemocnica Kráľovské Vinohrady | ČR | Askin&Co | 48399965 |  |  |  | 27.031 | 0 | 0 |  |  | 103.31 | 0 | 0 | 2016 | 12 | 12 | 2016-12-12 | Áno | Áno | neurčené | Nie |  | 24 mesiacov | neurčené | 48 hodín | Zmluva 55_KV
OCT tomograf |  | rýchlosť skenovania |  | 85 000 A skenov/sek |  | Spectralis OCT Multicolor BluePeak Plus |  |  | Heidelberg | bez položkovej identifikácie ceny (v rámci sumárnej ceny) |  | Fakultná nemocnica Kráľovské Vinohrady | ČR | Askin&Co | 48399965 |  |  |  | 27.031 | 0 | 0 |  |  | 103.31 | 0 | 0 | 2016 | 12 | 12 | 2016-12-12 | Áno | Áno | neurčené | Nie |  | 24 mesiacov | neurčené | 48 hodín | Zmluva 55_KV
OCT tomograf |  | priemer pupily |  | min. 3 mm |  | Spectralis OCT Multicolor BluePeak Plus |  |  | Heidelberg | bez položkovej identifikácie ceny (v rámci sumárnej ceny) |  | Fakultná nemocnica Kráľovské Vinohrady | ČR | Askin&Co | 48399965 |  |  |  | 27.031 | 0 | 0 |  |  | 103.31 | 0 | 0 | 2016 | 12 | 12 | 2016-12-12 | Áno | Áno | neurčené | Nie |  | 24 mesiacov | neurčené | 48 hodín | Zmluva 55_KV
urologické pracovisko s laserom pre litotripsiu | laser | holmiový laser |  |  |  | Ho:YAG AURIGA XL | Ho:YAG AURIGA XL.pro | pre urologické oddelenie | Boston Scientific, USA | sumárna cena | HW | Thomayerova nemocnice | ČR | GRANE s.r.o | 47907193 | 1 | 3093500 | 3743135 | 26.079 | 118620.3459 | 143530.6185 | 118620.3459 | 143530.6185 | 104.01 | 117616.7318 | 141140.0781 | 2017 | 07 | 17 | 2017-07-17 | Áno | Áno | Neurčené | Nie |  | 24 mesiacov | neurčené | 24 hodín | Zmluva 49_VR
urologické pracovisko s laserom pre litotripsiu | laser | optické vlákno | 230 μm | na min. 10 cyklov |  | Ho:YAG AURIGA XL |  | pre urologické oddelenie | Boston Scientific, USA | bez položkovej identifikácie ceny (v rámci sumárnej ceny) |  | Thomayerova nemocnice | ČR | GRANE s.r.o | 47907193 | 1 |  |  | 26.079 | 0 | 0 |  |  | 104.01 | 0 | 0 | 2017 | 07 | 17 | 2017-07-17 | Áno | Áno | Neurčené | Nie |  | 24 mesiacov | neurčené | 24 hodín | Zmluva 49_VR
urologické pracovisko s laserom pre litotripsiu | laser | optické vlákno | 230 μm | jednorázové použitie |  | Ho:YAG AURIGA XL |  | pre urologické oddelenie | Boston Scientific, USA | bez položkovej identifikácie ceny (v rámci sumárnej ceny) |  | Thomayerova nemocnice | ČR | GRANE s.r.o | 47907193 | 3 |  |  | 26.079 | 0 | 0 |  |  | 104.01 | 0 | 0 | 2017 | 07 | 17 | 2017-07-17 | Áno | Áno | Neurčené | Nie |  | 24 mesiacov | neurčené | 24 hodín | Zmluva 49_VR
urologické pracovisko s laserom pre litotripsiu | laser | ochranné okuliare |  |  |  | Ho:YAG AURIGA XL |  | pre urologické oddelenie | Boston Scientific, USA | bez položkovej identifikácie ceny (v rámci sumárnej ceny) |  | Thomayerova nemocnice | ČR | GRANE s.r.o | 47907193 | 5 |  |  | 26.079 | 0 | 0 |  |  | 104.01 | 0 | 0 | 2017 | 07 | 17 | 2017-07-17 | Áno | Áno | Neurčené | Nie |  | 24 mesiacov | neurčené | 24 hodín | Zmluva 49_VR
urologické pracovisko s laserom pre litotripsiu | laser | nástroj na skracovanie vlákna |  |  |  | Ho:YAG AURIGA XL |  | pre urologické oddelenie | Boston Scientific, USA | bez položkovej identifikácie ceny (v rámci sumárnej ceny) |  | Thomayerova nemocnice | ČR | GRANE s.r.o | 47907193 | 1 |  |  | 26.079 | 0 | 0 |  |  | 104.01 | 0 | 0 | 2017 | 07 | 17 | 2017-07-17 | Áno | Áno | Neurčené | Nie |  | 24 mesiacov | neurčené | 24 hodín | Zmluva 49_VR
urologické pracovisko s laserom pre litotripsiu | laser | nástroj na obnažovanie izolácie |  |  |  | Ho:YAG AURIGA XL |  | pre urologické oddelenie | Boston Scientific, USA | bez položkovej identifikácie ceny (v rámci sumárnej ceny) |  | Thomayerova nemocnice | ČR | GRANE s.r.o | 47907193 | 1 |  |  | 26.079 | 0 | 0 |  |  | 104.01 | 0 | 0 | 2017 | 07 | 17 | 2017-07-17 | Áno | Áno | Neurčené | Nie |  | 24 mesiacov | neurčené | 24 hodín | Zmluva 49_VR
urologické pracovisko s laserom pre litotripsiu | laser | morcellator | pre metodiku HoLEP |  |  | Ho:YAG AURIGA XL |  | pre urologické oddelenie | Boston Scientific, USA | bez položkovej identifikácie ceny (v rámci sumárnej ceny) |  | Thomayerova nemocnice | ČR | GRANE s.r.o | 47907193 | 1 |  |  | 26.079 | 0 | 0 |  |  | 104.01 | 0 | 0 | 2017 | 07 | 17 | 2017-07-17 | Áno | Áno | Neurčené | Nie |  | 24 mesiacov | neurčené | 24 hodín | Zmluva 49_VR
urologické pracovisko s laserom pre litotripsiu | laser | resektoskop laserový | pre metodiku HoLEP |  |  | Ho:YAG AURIGA XL |  | pre urologické oddelenie | Boston Scientific, USA | bez položkovej identifikácie ceny (v rámci sumárnej ceny) |  | Thomayerova nemocnice | ČR | GRANE s.r.o | 47907193 | 2 |  |  | 26.079 | 0 | 0 |  |  | 104.01 | 0 | 0 | 2017 | 07 | 17 | 2017-07-17 | Áno | Áno | Neurčené | Nie |  | 24 mesiacov | neurčené | 24 hodín | Zmluva 49_VR
operačný stôl | elektromechanický | celá zostava | celá zostava |  |  | True System 7000 | Tru System 7000 | urologický | TRUMPF Medical | sumárna cena | HW | Fakultná nemocnica Trnava | SR | NIMAG spol. s.r.o. | 31337775 | 1 | 59993.79 | 71992.55 | 26.079 | 2300.4636 | 2760.5564 | 2300.4636 | 2760.5564 | 104.01 | 2281 | 2737.2 | 2017 | 07 | 28 | 2017-07-28 | Áno | Áno | Neurčené | Nie |  | 24 mesiacov | neurčené | 48 hodín | Zmluva 50_VR |  | zľava 28,5%
operačný stôl | elektromechanický | príslušenstvo | polster operačnej dosky na chrbtovú a sedaciu časť |  |  | True System 7000 | 1753616 |  | TRUMPF Medical | položková cena (súčasť sumárnej ceny) |  | Fakultná nemocnica Trnava | SR | NIMAG spol. s.r.o. | 31337775 | 1 | 395.4 |  | 26.079 | 15.1616 | 0 | 15.1616 | 0 | 104.01 | 15.0333 | 18.04 | 2017 | 07 | 28 | 2017-07-28 | Áno | Áno | Neurčené | Nie |  | 24 mesiacov | neurčené | 48 hodín | Zmluva 50_VR |  | zľava 28,5%
operačný stôl | elektromechanický | príslušenstvo | ovládač káblový diaľkový s touchscreenom |  |  | True System 7000 | 1767067 |  | TRUMPF Medical | položková cena (súčasť sumárnej ceny) |  | Fakultná nemocnica Trnava | SR | NIMAG spol. s.r.o. | 31337775 | 1 | 1158.3 |  | 26.079 | 44.415 | 0 | 44.415 | 0 | 104.01 | 44.0393 | 52.8471 | 2017 | 07 | 28 | 2017-07-28 | Áno | Áno | Neurčené | Nie |  | 24 mesiacov | neurčené | 48 hodín | Zmluva 50_VR |  | zľava 28,5%
operačný stôl | elektromechanický | príslušenstvo | hlavová doska | s jedným kĺbom |  | True System 7000 | 1850951 |  | TRUMPF Medical | položková cena (súčasť sumárnej ceny) |  | Fakultná nemocnica Trnava | SR | NIMAG spol. s.r.o. | 31337775 | 1 | 1703.85 |  | 26.079 | 65.3342 | 0 | 65.3342 | 0 | 104.01 | 64.7814 | 77.7377 | 2017 | 07 | 28 | 2017-07-28 | Áno | Áno | Neurčené | Nie |  | 24 mesiacov | neurčené | 48 hodín | Zmluva 50_VR |  | zľava 28,5%
operačný stôl | elektromechanický | príslušenstvo | polster na hlavovú dosku |  |  | True System 7000 | 1764878 |  | TRUMPF Medical | položková cena (súčasť sumárnej ceny) |  | Fakultná nemocnica Trnava | SR | NIMAG spol. s.r.o. | 31337775 | 1 | 134.42 |  | 26.079 | 5.1543 | 0 | 5.1543 | 0 | 104.01 | 5.1107 | 6.1329 | 2017 | 07 | 28 | 2017-07-28 | Áno | Áno | Neurčené | Nie |  | 24 mesiacov | neurčené | 48 hodín | Zmluva 50_VR |  | zľava 28,5%
operačný stôl | elektromechanický | príslušenstvo | nožná doska dvojdielna |  |  | True System 7000 | 1850979 |  | TRUMPF Medical | položková cena (súčasť sumárnej ceny) |  | Fakultná nemocnica Trnava | SR | NIMAG spol. s.r.o. | 31337775 | 1 | 2860 |  | 26.079 | 109.6668 | 0 | 109.6668 | 0 | 104.01 | 108.7389 | 130.4867 | 2017 | 07 | 28 | 2017-07-28 | Áno | Áno | Neurčené | Nie |  | 24 mesiacov | neurčené | 48 hodín | Zmluva 50_VR |  | zľava 28,5%
operačný stôl | elektromechanický | príslušenstvo | nožné polstre |  |  | True System 7000 | 1809671 |  | TRUMPF Medical | položková cena (súčasť sumárnej ceny) |  | Fakultná nemocnica Trnava | SR | NIMAG spol. s.r.o. | 31337775 | 1 | 276.71 |  | 26.079 | 10.6105 | 0 | 10.6105 | 0 | 104.01 | 10.5207 | 12.6248 | 2017 | 07 | 28 | 2017-07-28 | Áno | Áno | Neurčené | Nie |  | 24 mesiacov | neurčené | 48 hodín | Zmluva 50_VR |  | zľava 28,5%
operačný stôl | elektromechanický | príslušenstvo | držiak na ruky s kĺbom |  |  | True System 7000 | 459778 |  | TRUMPF Medical | položková cena (súčasť sumárnej ceny) |  | Fakultná nemocnica Trnava | SR | NIMAG spol. s.r.o. | 31337775 | 2 | 635.64 |  | 26.079 | 24.3736 | 0 | 12.1868 | 0 | 104.01 | 12.0837 | 14.5004 | 2017 | 07 | 28 | 2017-07-28 | Áno | Áno | Neurčené | Nie |  | 24 mesiacov | neurčené | 48 hodín | Zmluva 50_VR |  | zľava 28,5%
operačný stôl | elektromechanický | príslušenstvo | anesteziologický držiak |  |  | True System 7000 | 1218820 |  | TRUMPF Medical | položková cena (súčasť sumárnej ceny) |  | Fakultná nemocnica Trnava | SR | NIMAG spol. s.r.o. | 31337775 | 1 | 195.2 |  | 26.079 | 7.4849 | 0 | 7.4849 | 0 | 104.01 | 7.4216 | 8.9059 | 2017 | 07 | 28 | 2017-07-28 | Áno | Áno | Neurčené | Nie |  | 24 mesiacov | neurčené | 48 hodín | Zmluva 50_VR |  | zľava 28,5%
operačný stôl | elektromechanický | príslušenstvo | závesný držiak ramena |  |  | True System 7000 | 4544703 |  | TRUMPF Medical | položková cena (súčasť sumárnej ceny) |  | Fakultná nemocnica Trnava | SR | NIMAG spol. s.r.o. | 31337775 | 1 | 79.37 |  | 26.079 | 3.0434 | 0 | 3.0434 | 0 | 104.01 | 3.0177 | 3.6212 | 2017 | 07 | 28 | 2017-07-28 | Áno | Áno | Neurčené | Nie |  | 24 mesiacov | neurčené | 48 hodín | Zmluva 50_VR |  | zľava 28,5%
operačný stôl | elektromechanický | príslušenstvo | infúzny stojan s kĺbom |  |  | True System 7000 | 4544708 |  | TRUMPF Medical | položková cena (súčasť sumárnej ceny) |  | Fakultná nemocnica Trnava | SR | NIMAG spol. s.r.o. | 31337775 | 1 | 355.36 |  | 26.079 | 13.6263 | 0 | 13.6263 | 0 | 104.01 | 13.511 | 16.2132 | 2017 | 07 | 28 | 2017-07-28 | Áno | Áno | Neurčené | Nie |  | 24 mesiacov | neurčené | 48 hodín | Zmluva 50_VR |  | zľava 28,5%
operačný stôl | elektromechanický | príslušenstvo | nastaviteľný radiálny kĺb nerez |  |  | True System 7000 | 4544700 |  | TRUMPF Medical | položková cena (súčasť sumárnej ceny) |  | Fakultná nemocnica Trnava | SR | NIMAG spol. s.r.o. | 31337775 | 4 | 829.4 |  | 26.079 | 31.8034 | 0 | 7.9508 | 0 | 104.01 | 7.8836 | 9.4603 | 2017 | 07 | 28 | 2017-07-28 | Áno | Áno | Neurčené | Nie |  | 24 mesiacov | neurčené | 48 hodín | Zmluva 50_VR |  | zľava 28,5%
operačný stôl | elektromechanický | príslušenstvo | pás na uchytenie tela |  |  | True System 7000 | 4544702 |  | TRUMPF Medical | položková cena (súčasť sumárnej ceny) |  | Fakultná nemocnica Trnava | SR | NIMAG spol. s.r.o. | 31337775 | 1 | 242.39 |  | 26.079 | 9.2945 | 0 | 9.2945 | 0 | 104.01 | 9.2158 | 11.059 | 2017 | 07 | 28 | 2017-07-28 | Áno | Áno | Neurčené | Nie |  | 24 mesiacov | neurčené | 48 hodín | Zmluva 50_VR |  | zľava 28,5%
operačný stôl | elektromechanický | príslušenstvo | gynekologický držiak bez kĺbu |  |  | True System 7000 | 4544736 |  | TRUMPF Medical | položková cena (súčasť sumárnej ceny) |  | Fakultná nemocnica Trnava | SR | NIMAG spol. s.r.o. | 31337775 | 2 | 1145.43 |  | 26.079 | 43.9215 | 0 | 21.9608 | 0 | 104.01 | 21.775 | 26.13 | 2017 | 07 | 28 | 2017-07-28 | Áno | Áno | Neurčené | Nie |  | 24 mesiacov | neurčené | 48 hodín | Zmluva 50_VR |  | zľava 28,5%
operačný stôl | elektromechanický | príslušenstvo | adaptér na GYN/URO vaničku |  |  | True System 7000 | 4544619 |  | TRUMPF Medical | položková cena (súčasť sumárnej ceny) |  | Fakultná nemocnica Trnava | SR | NIMAG spol. s.r.o. | 31337775 | 1 | 983.13 |  | 26.079 | 37.6981 | 0 | 37.6981 | 0 | 104.01 | 37.3792 | 44.855 | 2017 | 07 | 28 | 2017-07-28 | Áno | Áno | Neurčené | Nie |  | 24 mesiacov | neurčené | 48 hodín | Zmluva 50_VR |  | zľava 28,5%
operačný stôl | elektromechanický | príslušenstvo | drenážne umývadlo |  |  | True System 7000 | 4544618 |  | TRUMPF Medical | položková cena (súčasť sumárnej ceny) |  | Fakultná nemocnica Trnava | SR | NIMAG spol. s.r.o. | 31337775 | 1 | 400.4 |  | 26.079 | 15.3533 | 0 | 15.3533 | 0 | 104.01 | 15.2234 | 18.2681 | 2017 | 07 | 28 | 2017-07-28 | Áno | Áno | Neurčené | Nie |  | 24 mesiacov | neurčené | 48 hodín | Zmluva 50_VR |  | zľava 28,5%
operačný stôl | elektromechanický | príslušenstvo | univrzálny adaptér pre chrbtovú a laterálnu podperu |  |  | True System 7000 | 4544719 |  | TRUMPF Medical | položková cena (súčasť sumárnej ceny) |  | Fakultná nemocnica Trnava | SR | NIMAG spol. s.r.o. | 31337775 | 3 | 1332.05 |  | 26.079 | 51.0775 | 0 | 17.0258 | 0 | 104.01 | 16.8818 | 20.2581 | 2017 | 07 | 28 | 2017-07-28 | Áno | Áno | Neurčené | Nie |  | 24 mesiacov | neurčené | 48 hodín | Zmluva 50_VR |  | zľava 28,5%
operačný stôl | elektromechanický | príslušenstvo | podpera laterálna - bočná opierka |  |  | True System 7000 | 4544764 |  | TRUMPF Medical | položková cena (súčasť sumárnej ceny) |  | Fakultná nemocnica Trnava | SR | NIMAG spol. s.r.o. | 31337775 | 1 | 182.33 |  | 26.079 | 6.9914 | 0 | 6.9914 | 0 | 104.01 | 6.9323 | 8.3188 | 2017 | 07 | 28 | 2017-07-28 | Áno | Áno | Neurčené | Nie |  | 24 mesiacov | neurčené | 48 hodín | Zmluva 50_VR |  | zľava 28,5%
operačný stôl | elektromechanický | príslušenstvo | poduška na univerzálnu laterálnu podporu |  |  | True System 7000 | 4544721 |  | TRUMPF Medical | položková cena (súčasť sumárnej ceny) |  | Fakultná nemocnica Trnava | SR | NIMAG spol. s.r.o. | 31337775 | 2 | 368.94 |  | 26.079 | 14.147 | 0 | 7.0735 | 0 | 104.01 | 7.0137 | 8.4164 | 2017 | 07 | 28 | 2017-07-28 | Áno | Áno | Neurčené | Nie |  | 24 mesiacov | neurčené | 48 hodín | Zmluva 50_VR |  | zľava 28,5%
operačný stôl | elektromechanický | príslušenstvo | adaptér na uchitenie držiaku na ruku v laterálnej polohe s eurolištou |  |  | True System 7000 | 1317577 |  | TRUMPF Medical | položková cena (súčasť sumárnej ceny) |  | Fakultná nemocnica Trnava | SR | NIMAG spol. s.r.o. | 31337775 | 1 | 534.82 |  | 26.079 | 20.5077 | 0 | 20.5077 | 0 | 104.01 | 20.3342 | 24.401 | 2017 | 07 | 28 | 2017-07-28 | Áno | Áno | Neurčené | Nie |  | 24 mesiacov | neurčené | 48 hodín | Zmluva 50_VR |  | zľava 28,5%
operačný stôl | elektromechanický | príslušenstvo | držiak ruky 450 |  |  | True System 7000 | 1341443 |  | TRUMPF Medical | položková cena (súčasť sumárnej ceny) |  | Fakultná nemocnica Trnava | SR | NIMAG spol. s.r.o. | 31337775 | 1 | 445.45 |  | 26.079 | 17.0808 | 0 | 17.0808 | 0 | 104.01 | 16.9363 | 20.3235 | 2017 | 07 | 28 | 2017-07-28 | Áno | Áno | Neurčené | Nie |  | 24 mesiacov | neurčené | 48 hodín | Zmluva 50_VR |  | zľava 28,5%
operačný stôl | elektromechanický | príslušenstvo | tunelová podložka končatín |  |  | True System 7000 | 249084 |  | TRUMPF Medical | položková cena (súčasť sumárnej ceny) |  | Fakultná nemocnica Trnava | SR | NIMAG spol. s.r.o. | 31337775 | 1 | 292.79 |  | 26.079 | 11.227 | 0 | 11.227 | 0 | 104.01 | 11.1321 | 13.3585 | 2017 | 07 | 28 | 2017-07-28 | Áno | Áno | Neurčené | Nie |  | 24 mesiacov | neurčené | 48 hodín | Zmluva 50_VR |  | zľava 28,5%
operačný stôl | elektromechanický | celá zostava | celá zostava |  |  | True System 7500 Hybrid | True System 7500 Hybrid | kardiovaskulárna klinika | TRUMPF Medical | sumárna cena | HW | Institut klinické a experimentální medicíny | ČR | Hypokramed s.r.o. | 49616528 | 2 | 8224655 | 9951833 | 27.022 | 304368.8476 | 368286.3223 | 152184.4238 | 184143.1611 | 102.96 | 152435.6996 | 182922.8395 | 2016 | 10 | 19 | 2016-10-19 | Áno | Áno | Neurčené | Nie |  | 36 mesiacov | 8 rokov, podmienky uvedené v zmluve | 48 hodín | Zmluva 51_VR
operačný stôl | elektromechanický | celá zostava | celá zostava |  |  | True System 7500 | True System 7500 | transplantačná chirurgia | TRUMPF Medical | sumárna cena | HW | Institut klinické a experimentální medicíny | ČR | Hypokramed s.r.o. | 49616528 | 2 | 7828000 | 9471880 | 27.022 | 289689.8823 | 350524.7576 | 144844.9412 | 175262.3788 | 101.84 | 146679.6817 | 176015.618 | 2016 | 09 | 12 | 2016-09-12 | Áno | Áno | Neurčené | Nie |  | 24 mesiacov | neurčené | 48 hodín | Zmluva 52_VR
operačný stôl | elektromechanický | celá zostava | celá zostava |  |  | Hotbo RT-M300A | Hotbo RT-M300A | neurčené | neurčené | sumárna cena | HW | Nemocnice s poliklinikami n.o Nitra - Topoľčany | SR | ULTRAMED s.r.o. | 36638404 | 4 | 59210 | 71052 | 27.022 | 2191.1776 | 2629.4131 | 547.7944 | 657.3533 | 101.84 | 554.7333 | 665.6799 | 2016 | 09 | 12 | 2016-09-12 | Áno | Áno | Neurčené | Nie |  | 24 mesiacov | neurčené | 24 hodín | Zmluva 53_VR
EMG + magnetický stimulátor |  | celá zostava |  |  |  | MagPro X100 | MagVenture |  | MagVenture | sumárna cena | HW/SW | Univerzitná nemocnica Martin | SR | Timed s.r.o. | 00602175 | 1 | 81193 | 97432.2 | 1 | 81193 | 97432.2 | 81193 | 97432.2 | 104.94 | 79792.5871 | 95751.1045 | 2018 | 02 | 27 | 2018-02-27 | Áno | Áno | Neurčené | Nie |  | 24 mesiacov | neurčené | 24 hodín | Zmluva 57_KV
EMG + magnetický stimulátor |  | EMG/EP + magnetický stimulátor |  |  | 9016E0731 | MagPro X100 | MagPro X100 |  | MagVenture | položková cena (súčasť sumárnej ceny) |  | Univerzitná nemocnica Martin | SR | Timed s.r.o. | 00602175 | 1 | 41880 | 50256 | 1 | 41880 | 50256 | 41880 | 50256 | 104.94 | 41157.6558 | 49389.187 | 2018 | 02 | 27 | 2018-02-27 | Áno | Áno | Neurčené | Nie |  | 24 mesiacov | neurčené | 24 hodín | Zmluva 57_KV
EMG + magnetický stimulátor |  | software | External Control Software |  | 9016S0141 | MagPro X100 |  |  | MagVenture | položková cena (súčasť sumárnej ceny) |  | Univerzitná nemocnica Martin | SR | Timed s.r.o. | 00602175 | 1 | 872 | 1046 | 1 | 872 | 1046 | 872 | 1046 | 104.94 | 856.9598 | 1028.3517 | 2018 | 02 | 27 | 2018-02-27 | Áno | Áno | Neurčené | Nie |  | 24 mesiacov | neurčené | 24 hodín | Zmluva 57_KV
EMG + magnetický stimulátor |  | stimulačné rýchlosti | 250 pps Option for MagPro X100 | 30 - 100 impulzov/sek | 9016E0341 | MagPro X100 |  |  | MagVenture | položková cena (súčasť sumárnej ceny) |  | Univerzitná nemocnica Martin | SR | Timed s.r.o. | 00602175 | 1 | 5235 | 6282 | 1 | 5235 | 6282 | 5235 | 6282 | 104.94 | 5144.707 | 6173.6484 | 2018 | 02 | 27 | 2018-02-27 | Áno | Áno | Neurčené | Nie |  | 24 mesiacov | neurčené | 24 hodín | Zmluva 57_KV
EMG + magnetický stimulátor |  | transformátor |  |  | 9016D0013 | MagPro X100 |  |  | MagVenture | položková cena (súčasť sumárnej ceny) |  | Univerzitná nemocnica Martin | SR | Timed s.r.o. | 00602175 | 1 | 1483 | 1779.6 | 1 | 1483 | 1779.6 | 1483 | 1779.6 | 104.94 | 1457.4213 | 1748.9055 | 2018 | 02 | 27 | 2018-02-27 | Áno | Áno | Neurčené | Nie |  | 24 mesiacov | neurčené | 24 hodín | Zmluva 57_KV
EMG + magnetický stimulátor |  | vozík |  |  | 9016B0102 | MagPro X100 |  |  | MagVenture | položková cena (súčasť sumárnej ceny) |  | Univerzitná nemocnica Martin | SR | Timed s.r.o. | 00602175 | 1 | 785 | 942 | 1 | 785 | 942 | 785 | 942 | 104.94 | 771.4604 | 925.7524 | 2018 | 02 | 27 | 2018-02-27 | Áno | Áno | Neurčené | Nie |  | 24 mesiacov | neurčené | 24 hodín | Zmluva 57_KV
EMG + magnetický stimulátor |  | chladič cievky |  |  | 9016B0151 | MagPro X100 |  |  | MagVenture | položková cena (súčasť sumárnej ceny) |  | Univerzitná nemocnica Martin | SR | Timed s.r.o. | 00602175 | 1 | 5235 | 6282 | 1 | 5235 | 6282 | 5235 | 6282 | 104.94 | 5144.707 | 6173.6484 | 2018 | 02 | 27 | 2018-02-27 | Áno | Áno | Neurčené | Nie |  | 24 mesiacov | neurčené | 24 hodín | Zmluva 57_KV
EMG + magnetický stimulátor |  | active/placebo cievka | butterfly |  | 9016E0501 | MagPro X100 | Cool-B65 A/P |  | MagVenture | položková cena (súčasť sumárnej ceny) |  | Univerzitná nemocnica Martin | SR | Timed s.r.o. | 00602175 | 1 | 6980 | 8376 | 1 | 6980 | 8376 | 6980 | 8376 | 104.94 | 6859.6093 | 8231.5312 | 2018 | 02 | 27 | 2018-02-27 | Áno | Áno | Neurčené | Nie |  | 24 mesiacov | neurčené | 24 hodín | Zmluva 57_KV
EMG + magnetický stimulátor |  | kruhová cievka |  |  | 9016E0511 | MagPro X100 | Cool-125 |  | MagVenture | položková cena (súčasť sumárnej ceny) |  | Univerzitná nemocnica Martin | SR | Timed s.r.o. | 00602175 | 1 | 4363 | 5235.6 | 1 | 4363 | 5235.6 | 4363 | 5235.6 | 104.94 | 4287.7472 | 5145.2966 | 2018 | 02 | 27 | 2018-02-27 | Áno | Áno | Neurčené | Nie |  | 24 mesiacov | neurčené | 24 hodín | Zmluva 57_KV
EMG + magnetický stimulátor |  | butterfly cievka |  |  | 9016E0521 | MagPro X100 | Cool-B70 |  | MagVenture | položková cena (súčasť sumárnej ceny) |  | Univerzitná nemocnica Martin | SR | Timed s.r.o. | 00602175 | 1 | 5235 | 6282 | 1 | 5235 | 6282 | 5235 | 6282 | 104.94 | 5144.707 | 6173.6484 | 2018 | 02 | 27 | 2018-02-27 | Áno | Áno | Neurčené | Nie |  | 24 mesiacov | neurčené | 24 hodín | Zmluva 57_KV
EMG + magnetický stimulátor |  | generátor šumu |  |  | 9016C0772 | MagPro X100 |  |  | MagVenture | položková cena (súčasť sumárnej ceny) |  | Univerzitná nemocnica Martin | SR | Timed s.r.o. | 00602175 | 1 | 2617 | 3140.4 | 1 | 2617 | 3140.4 | 2617 | 3140.4 | 104.94 | 2571.8621 | 3086.2345 | 2018 | 02 | 27 | 2018-02-27 | Áno | Áno | Neurčené | Nie |  | 24 mesiacov | neurčené | 24 hodín | Zmluva 57_KV
EMG + magnetický stimulátor |  | polohovateľné kreslo |  |  | 9016B0081 | MagPro X100 |  |  | MagVenture | položková cena (súčasť sumárnej ceny) |  | Univerzitná nemocnica Martin | SR | Timed s.r.o. | 00602175 | 1 | 3567 | 4280 | 1 | 3567 | 4280 | 3567 | 4280 | 104.94 | 3505.4766 | 4206.5719 | 2018 | 02 | 27 | 2018-02-27 | Áno | Áno | Neurčené | Nie |  | 24 mesiacov | neurčené | 24 hodín | Zmluva 57_KV
EMG + magnetický stimulátor |  | príslušenstvo |  |  |  | MagPro X100 |  |  | MagVenture | položková cena (súčasť sumárnej ceny) |  | Univerzitná nemocnica Martin | SR | Timed s.r.o. | 00602175 | 1 | 2941 | 3530.6 | 1 | 2941 | 3530.6 | 2941 | 3530.6 | 104.94 | 2890.2738 | 3468.3285 | 2018 | 02 | 27 | 2018-02-27 | Áno | Áno | Neurčené | Nie |  | 24 mesiacov | neurčené | 24 hodín | Zmluva 57_KV
EMG + magnetický stimulátor |  | celá zostava |  |  |  | Keypoint G4 | Keypoint G4 |  | Natus | sumárna cena | HW/SW | Univerzitná nemocnica Martin | SR | Timed s.r.o. | 00602175 | 1 | 51307 | 61568.4 | 1 | 51307 | 61568.4 | 51307 | 61568.4 | 104.94 | 50422.0594 | 60506.4712 | 2018 | 02 | 27 | 2018-02-27 | Áno | Áno | Neurčené | Nie |  | 24 mesiacov | neurčené | 24 hodín | Zmluva 57_KV
EMG + magnetický stimulátor |  | pracovná stanica | obsahuje: vozík, počítač, klávesnica, myš, obrazovka |  | 9031A070101 | Keypoint G4 |  |  | Natus | položková cena (súčasť sumárnej ceny) |  | Univerzitná nemocnica Martin | SR | Timed s.r.o. | 00602175 | 1 | 22268 | 26721 | 1 | 22268 | 26721 | 22268 | 26721 | 104.94 | 21883.9226 | 26260.7071 | 2018 | 02 | 27 | 2018-02-27 | Áno | Áno | Neurčené | Nie |  | 24 mesiacov | neurčené | 24 hodín | Zmluva 57_KV
EMG + magnetický stimulátor |  | displej |  | 22" |  | Keypoint G4 |  |  | Natus | bez položkovej identifikácie ceny (v rámci sumárnej ceny) |  | Univerzitná nemocnica Martin | SR | Timed s.r.o. | 00602175 |  |  |  | 1 | 0 | 0 |  |  | 104.94 | 0 | 0 | 2018 | 02 | 27 | 2018-02-27 | Áno | Áno | Neurčené | Nie |  | 24 mesiacov | neurčené | 24 hodín | Zmluva 57_KV
EMG + magnetický stimulátor |  | 6 kanálovy EP predzosilovač | plne digitálny |  | 9031C0771 | Keypoint G4 |  |  | Natus | položková cena (súčasť sumárnej ceny) |  | Univerzitná nemocnica Martin | SR | Timed s.r.o. | 00602175 | 1 | 5172 | 6206.4 | 1 | 5172 | 6206.4 | 5172 | 6206.4 | 104.94 | 5082.7936 | 6099.3523 | 2018 | 02 | 27 | 2018-02-27 | Áno | Áno | Neurčené | Nie |  | 24 mesiacov | neurčené | 24 hodín | Zmluva 57_KV
EMG + magnetický stimulátor |  | 3 kanálový EMG predzisolovač |  |  | 9031C0732 | Keypoint G4 |  |  | Natus | položková cena (súčasť sumárnej ceny) |  | Univerzitná nemocnica Martin | SR | Timed s.r.o. | 00602175 | 1 | 4082 | 4898.4 | 1 | 4082 | 4898.4 | 4082 | 4898.4 | 104.94 | 4011.5939 | 4813.9126 | 2018 | 02 | 27 | 2018-02-27 | Áno | Áno | Neurčené | Nie |  | 24 mesiacov | neurčené | 24 hodín | Zmluva 57_KV
EMG + magnetický stimulátor |  | EMG prístroj | vyšetrenie F-vlny, H - reflexu, Blink reflexu, repetitívna stimulácia |  | 9033S0011 | Keypoint G4 |  |  | Natus | položková cena (súčasť sumárnej ceny) |  | Univerzitná nemocnica Martin | SR | Timed s.r.o. | 00602175 | 1 | 5026 | 6031.2 | 1 | 5026 | 6031.2 | 5026 | 6031.2 | 104.94 | 4939.3118 | 5927.1742 | 2018 | 02 | 27 | 2018-02-27 | Áno | Áno | Neurčené | Nie |  | 24 mesiacov | neurčené | 24 hodín | Zmluva 57_KV
EMG + magnetický stimulátor |  | elektrický stimulátor |  |  | 9031E0712 | Keypoint G4 |  |  | Natus | položková cena (súčasť sumárnej ceny) |  | Univerzitná nemocnica Martin | SR | Timed s.r.o. | 00602175 | 1 | 2915 | 3498 | 1 | 2915 | 3498 | 2915 | 3498 | 104.94 | 2864.7222 | 3437.6667 | 2018 | 02 | 27 | 2018-02-27 | Áno | Áno | Neurčené | Nie |  | 24 mesiacov | neurčené | 24 hodín | Zmluva 57_KV
EMG + magnetický stimulátor |  | sluchové EP |  |  | 9033S0541 | Keypoint G4 |  |  | Natus | položková cena (súčasť sumárnej ceny) |  | Univerzitná nemocnica Martin | SR | Timed s.r.o. | 00602175 | 1 | 1286 | 1543.2 | 1 | 1286 | 1543.2 | 1286 | 1543.2 | 104.94 | 1263.8191 | 1516.583 | 2018 | 02 | 27 | 2018-02-27 | Áno | Áno | Neurčené | Nie |  | 24 mesiacov | neurčené | 24 hodín | Zmluva 57_KV
EMG + magnetický stimulátor |  | somatosenzorické EP |  |  | 9033S0551 | Keypoint G4 |  |  | Natus | položková cena (súčasť sumárnej ceny) |  | Univerzitná nemocnica Martin | SR | Timed s.r.o. | 00602175 | 1 | 1286 | 1543.2 | 1 | 1286 | 1543.2 | 1286 | 1543.2 | 104.94 | 1263.8191 | 1516.583 | 2018 | 02 | 27 | 2018-02-27 | Áno | Áno | Neurčené | Nie |  | 24 mesiacov | neurčené | 24 hodín | Zmluva 57_KV
EMG + magnetický stimulátor |  | zrakové EP |  |  | 9033S0601 | Keypoint G4 |  |  | Natus | položková cena (súčasť sumárnej ceny) |  | Univerzitná nemocnica Martin | SR | Timed s.r.o. | 00602175 | 1 | 1286 | 1543.2 | 1 | 1286 | 1543.2 | 1286 | 1543.2 | 104.94 | 1263.8191 | 1516.583 | 2018 | 02 | 27 | 2018-02-27 | Áno | Áno | Neurčené | Nie |  | 24 mesiacov | neurčené | 24 hodín | Zmluva 57_KV
EMG + magnetický stimulátor |  | ovládací EMG panel |  |  | 9031F1124 | Keypoint G4 |  |  | Natus | bez položkovej identifikácie ceny (v rámci sumárnej ceny) |  | Univerzitná nemocnica Martin | SR | Timed s.r.o. | 00602175 | 1 | 1031 | 1237.2 | 1 | 1031 | 1237.2 | 1031 | 1237.2 | 104.94 | 1013.2174 | 1215.8608 | 2018 | 02 | 27 | 2018-02-27 | Áno | Áno | Neurčené | Nie |  | 24 mesiacov | neurčené | 24 hodín | Zmluva 57_KV
EMG + magnetický stimulátor |  | príslušenstvo |  |  |  | Keypoint G4 |  |  | Natus | bez položkovej identifikácie ceny (v rámci sumárnej ceny) |  | Univerzitná nemocnica Martin | SR | Timed s.r.o. | 00602175 | 1 | 6955 | 8346.6 | 1 | 6955 | 8346.6 | 6955 | 8346.6 | 104.94 | 6835.0405 | 8202.0486 | 2018 | 02 | 27 | 2018-02-27 | Áno | Áno | Neurčené | Nie |  | 24 mesiacov | neurčené | 24 hodín | Zmluva 57_KV
navigačný systém | pre magnetickú stimuláciu | celá zostava |  |  |  | Visor2 XT | Visor2 XT |  | ANT Neuro | sumárna cena | HW/SW | Všeobecná fakultní nemocnice Praha | ČR | MUDr. Pavel Čelakovský - lekárska elektronika | 10174516 | 1 | 1707000 | 2065470 | 27.039 | 63131.033 | 76388.5499 | 63131.033 | 76388.5499 | 100.14 | 65016.0119 | 78019.2142 | 2015 | 11 | 23 | 2015-11-23 | Áno | Áno | Neurčené | Nie |  | 24 mesiacov | neurčené | 48 hodín | Zmluva 58_KV
navigačný systém |  | navigácia | pre zobrazenie polohy stimulačných cievok (Air Film Coil a Air Cooled Coil) |  |  | Visor2 XT |  |  | ANT Neuro | bez položkovej identifikácie ceny (v rámci sumárnej ceny) |  | Všeobecná fakultní nemocnice Praha | ČR | MUDr. Pavel Čelakovský - lekárska elektronika | 10174516 |  |  |  | 27.039 | 0 | 0 |  |  | 100.14 | 0 | 0 | 2015 | 11 | 23 | 2015-11-23 | Áno | Áno | Neurčené | Nie |  | 24 mesiacov | neurčené | 48 hodín | Zmluva 58_KV
navigačný systém |  | prenosný externý disk |  |  |  | Visor2 XT |  |  | ANT Neuro | bez položkovej identifikácie ceny (v rámci sumárnej ceny) |  | Všeobecná fakultní nemocnice Praha | ČR | MUDr. Pavel Čelakovský - lekárska elektronika | 10174516 |  |  |  | 27.039 | 0 | 0 |  |  | 100.14 | 0 | 0 | 2015 | 11 | 23 | 2015-11-23 | Áno | Áno | Neurčené | Nie |  | 24 mesiacov | neurčené | 48 hodín | Zmluva 58_KV
navigačný systém |  | vozík |  |  |  | Visor2 XT |  |  | ANT Neuro | bez položkovej identifikácie ceny (v rámci sumárnej ceny) |  | Všeobecná fakultní nemocnice Praha | ČR | MUDr. Pavel Čelakovský - lekárska elektronika | 10174516 |  |  |  | 27.039 | 0 | 0 |  |  | 100.14 | 0 | 0 | 2015 | 11 | 23 | 2015-11-23 | Áno | Áno | Neurčené | Nie |  | 24 mesiacov | neurčené | 48 hodín | Zmluva 58_KV
navigačný systém |  | kamera |  |  |  | Visor2 XT | Vicra |  | ANT Neuro | bez položkovej identifikácie ceny (v rámci sumárnej ceny) |  | Všeobecná fakultní nemocnice Praha | ČR | MUDr. Pavel Čelakovský - lekárska elektronika | 10174516 |  |  |  | 27.039 | 0 | 0 |  |  | 100.14 | 0 | 0 | 2015 | 11 | 23 | 2015-11-23 | Áno | Áno | Neurčené | Nie |  | 24 mesiacov | neurčené | 48 hodín | Zmluva 58_KV
navigačný systém |  | displej |  | 24" |  | Visor2 XT |  |  | ANT Neuro | bez položkovej identifikácie ceny (v rámci sumárnej ceny) |  | Všeobecná fakultní nemocnice Praha | ČR | MUDr. Pavel Čelakovský - lekárska elektronika | 10174516 |  |  |  | 27.039 | 0 | 0 |  |  | 100.14 | 0 | 0 | 2015 | 11 | 23 | 2015-11-23 | Áno | Áno | Neurčené | Nie |  | 24 mesiacov | neurčené | 48 hodín | Zmluva 58_KV
mamograf |  | celá zostava |  |  |  | Amulet Innovality | Amulet Innovality |  | Fujifilm | sumárna cena | HW/SW | Fakultná nemocnica Trnava | SR | FUJIFILM Europe GmbH | 45497095 | 1 | 142000 | 170400 | 1 | 142000 | 170400 | 142000 | 170400 | 104.16 | 140595.8141 | 168714.977 | 2017 | 12 | 11 | 2017-12-11 | Áno | Áno | neurčené | Nie |  | neurčené | neurčené | 48 hodín | Zmluva 55_VR
mamograf |  | diagnostická stanica |  |  |  | Amulet Innovality |  |  | Fujifilm | bez položkovej identifikácie ceny (v rámci sumárnej ceny) |  | Fakultná nemocnica Trnava | SR | FUJIFILM Europe GmbH | 45497095 | 1 |  |  | 1 | 0 | 0 | 0 | 0 | 104.16 | 0 | 0 | 2017 | 12 | 11 | 2017-12-11 | Áno | Áno | neurčené | Nie |  | neurčené | neurčené | 48 hodín | Zmluva 55_VR
mamograf |  | monitor |  | 5 Mpx |  | Amulet Innovality |  |  | Fujifilm | bez položkovej identifikácie ceny (v rámci sumárnej ceny) |  | Fakultná nemocnica Trnava | SR | FUJIFILM Europe GmbH | 45497095 | 2 |  |  | 1 | 0 | 0 | 0 | 0 | 104.16 | 0 | 0 | 2017 | 12 | 11 | 2017-12-11 | Áno | Áno | neurčené | Nie |  | neurčené | neurčené | 48 hodín | Zmluva 55_VR
analyzátor | Analyzátor na automatickú identifikáciu a zisťovanie citlivosti mikroorganizmov na antibiotiká | celá zostava |  |  |  | Vitek 2 - Compact 60 | Vitek 2 - Compact 60 |  | BioMerieux | sumárna cena | HW/SW | Fakultná nemocnica Trenčín | SR | Biohem, spol. s.r.o. | 31442617 | 1 | 47900 | 57480 | 1 | 47900 | 57480 | 47900 | 57480 | 104.41 | 47312.7766 | 56775.3319 | 2017 | 11 | 07 | 2017-11-07 | Áno | Áno | neurčené | Nie |  | neurčené | neurčené | neurčené | Zmluva 56_VR
EEG |  | celá zostava |  |  |  | Brain Quick | Brain Quick |  | Micromed | sumárna cena | HW/SW | Fakultná nemocnica Trenčín | SR | WEGA – MS spol. s.r.o. | 30998328 | 1 | 43350 | 52020 | 1 | 43350 | 52020 | 43350 | 52020 | 104.77 | 42671.4279 | 51205.7135 | 2018 | 01 | 02 | 2018-01-02 | Áno | Áno | Neurčené | Nie |  | 24 mesiacov | neurčené | 48 hodín | Zmluva 59_KV
EEG |  | EEG prístroj | 38-kanálový | 24 kanálov monopolárnych, 8 kanálov prepínateľných (mono/bi), 6 stálych bipolárných kanálov |  | Brain Quick |  |  | Micromed | položková cena (súčasť sumárnej ceny) |  | Fakultná nemocnica Trenčín | SR | WEGA – MS spol. s.r.o. | 30998328 | 1 | 26703 | 32043.6 | 1 | 26703 | 32043.6 |  |  | 104.77 | 0 | 0 | 2018 | 01 | 02 | 2018-01-02 | Áno | Áno | Neurčené | Nie |  | 24 mesiacov | neurčené | 48 hodín | Zmluva 59_KV
EEG |  | EEG prístroj | PC s 24" LCD monitorom |  |  | Brain Quick |  |  | Micromed | bez položkovej identifikácie ceny (v rámci sumárnej ceny) |  | Fakultná nemocnica Trenčín | SR | WEGA – MS spol. s.r.o. | 30998328 |  |  |  | 1 | 0 | 0 |  |  | 104.77 | 0 | 0 | 2018 | 01 | 02 | 2018-01-02 | Áno | Áno | Neurčené | Nie |  | 24 mesiacov | neurčené | 48 hodín | Zmluva 59_KV
EEG |  | EEG prístroj | mobilný vozík |  |  | Brain Quick |  |  | Micromed | bez položkovej identifikácie ceny (v rámci sumárnej ceny) |  | Fakultná nemocnica Trenčín | SR | WEGA – MS spol. s.r.o. | 30998328 |  |  |  | 1 | 0 | 0 |  |  | 104.77 | 0 | 0 | 2018 | 01 | 02 | 2018-01-02 | Áno | Áno | Neurčené | Nie |  | 24 mesiacov | neurčené | 48 hodín | Zmluva 59_KV
EEG |  | EEG prístroj | tlačiareň |  |  | Brain Quick |  |  | Micromed | bez položkovej identifikácie ceny (v rámci sumárnej ceny) |  | Fakultná nemocnica Trenčín | SR | WEGA – MS spol. s.r.o. | 30998328 |  |  |  | 1 | 0 | 0 |  |  | 104.77 | 0 | 0 | 2018 | 01 | 02 | 2018-01-02 | Áno | Áno | Neurčené | Nie |  | 24 mesiacov | neurčené | 48 hodín | Zmluva 59_KV
EEG |  | software | programové vybavenie |  |  | Brain Quick |  |  | Micromed | bez položkovej identifikácie ceny (v rámci sumárnej ceny) |  | Fakultná nemocnica Trenčín | SR | WEGA – MS spol. s.r.o. | 30998328 | 1 | 15487 | 18584.4 | 1 | 15487 | 18584.4 |  |  | 104.77 | 0 | 0 | 2018 | 01 | 02 | 2018-01-02 | Áno | Áno | Neurčené | Nie |  | 24 mesiacov | neurčené | 48 hodín | Zmluva 59_KV
EEG |  | kamera |  |  |  | Brain Quick |  |  | Micromed | bez položkovej identifikácie ceny (v rámci sumárnej ceny) |  | Fakultná nemocnica Trenčín | SR | WEGA – MS spol. s.r.o. | 30998328 |  |  |  | 1 | 0 | 0 |  |  | 104.77 | 0 | 0 | 2018 | 01 | 02 | 2018-01-02 | Áno | Áno | Neurčené | Nie |  | 24 mesiacov | neurčené | 48 hodín | Zmluva 59_KV
EEG |  | príslušenstvo | 2x EEG čiapky s ušnými elektródami, striekačka, 100x aplikátor na gél, 2,5 kg EEG gél |  |  | Brain Quick |  |  | Micromed | bez položkovej identifikácie ceny (v rámci sumárnej ceny) |  | Fakultná nemocnica Trenčín | SR | WEGA – MS spol. s.r.o. | 30998328 | 1 | 1160 | 1392 | 1 | 1160 | 1392 |  |  | 104.77 | 0 | 0 | 2018 | 01 | 02 | 2018-01-02 | Áno | Áno | Neurčené | Nie |  | 24 mesiacov | neurčené | 48 hodín | Zmluva 59_KV
urologické pracovisko s laserom pre litotripsiu | litotriptor | extrakorporálny litotriptor |  |  |  | SONOLITH I-SYS | SONOLITH I-SYS | urologické oddelenie | EDAP TMS | sumárna cena | HW/SW | Univerzitná nemocnica Martin | SR | MEDKONSULT SLOVAKIA spol.s.r.o | 31441831 | 1 | 496000 | 595200 | 1 | 496000 | 595200 | 496000 | 595200 | 104.77 | 488235.9454 | 585883.1345 | 2018 | 01 | 31 | 2018-01-31 | Áno | Áno | neurčené | Nie |  | 60 mesiacov | neurčené | 24 hodín | Zmluva 57_VR
urologické pracovisko s laserom pre litotripsiu |  | zdroj rázovej vlny pre extrakorporálnu litotripsiu |  |  |  | SONOLITH I-SYS |  |  | EDAP TMS | bez položkovej identifikácie ceny (v rámci sumárnej ceny) |  | Univerzitná nemocnica Martin | SR | MEDKONSULT SLOVAKIA spol.s.r.o | 31441831 |  |  |  | 1 | 0 | 0 |  |  | 104.77 | 0 | 0 | 2018 | 01 | 31 | 2018-01-31 | Áno | Áno | Neurčené | Nie |  | 60 mesiacov | neurčené | 24 hodín | Zmluva 57_VR
urologické pracovisko s laserom pre litotripsiu |  | RTG skiaskopia |  |  |  | SONOLITH I-SYS |  |  | EDAP TMS | bez položkovej identifikácie ceny (v rámci sumárnej ceny) |  | Univerzitná nemocnica Martin | SR | MEDKONSULT SLOVAKIA spol.s.r.o | 31441831 |  |  |  | 1 | 0 | 0 |  |  | 104.77 | 0 | 0 | 2018 | 01 | 31 | 2018-01-31 | Áno | Áno | Neurčené | Nie |  | 60 mesiacov | neurčené | 24 hodín | Zmluva 57_VR
urologické pracovisko s laserom pre litotripsiu |  | USG prístroj |  |  |  | SONOLITH I-SYS |  |  | EDAP TMS | bez položkovej identifikácie ceny (v rámci sumárnej ceny) |  | Univerzitná nemocnica Martin | SR | MEDKONSULT SLOVAKIA spol.s.r.o | 31441831 |  |  |  | 1 | 0 | 0 |  |  | 104.77 | 0 | 0 | 2018 | 01 | 31 | 2018-01-31 | Áno | Áno | Neurčené | Nie |  | 60 mesiacov | neurčené | 24 hodín | Zmluva 57_VR
urologické pracovisko s laserom pre litotripsiu |  | operačný stôl |  |  |  | SONOLITH I-SYS |  |  | EDAP TMS | bez položkovej identifikácie ceny (v rámci sumárnej ceny) |  | Univerzitná nemocnica Martin | SR | MEDKONSULT SLOVAKIA spol.s.r.o | 31441831 |  |  |  | 1 | 0 | 0 |  |  | 104.77 | 0 | 0 | 2018 | 01 | 31 | 2018-01-31 | Áno | Áno | Neurčené | Nie |  | 60 mesiacov | neurčené | 24 hodín | Zmluva 57_VR
urologické pracovisko s laserom pre litotripsiu |  | sonda konvexná abdominálna |  |  |  | SONOLITH I-SYS |  |  | EDAP TMS | bez položkovej identifikácie ceny (v rámci sumárnej ceny) |  | Univerzitná nemocnica Martin | SR | MEDKONSULT SLOVAKIA spol.s.r.o | 31441831 |  |  |  | 1 | 0 | 0 |  |  | 104.77 | 0 | 0 | 2018 | 01 | 31 | 2018-01-31 | Áno | Áno | Neurčené | Nie |  | 60 mesiacov | neurčené | 24 hodín | Zmluva 57_VR
urologické pracovisko s laserom pre litotripsiu |  | servis |  |  |  | SONOLITH I-SYS |  |  | EDAP TMS | položková cena (súčasť sumárnej ceny) |  | Univerzitná nemocnica Martin | SR | MEDKONSULT SLOVAKIA spol.s.r.o | 31441831 | 1 | 21000 |  | 1 | 21000 | 0 | 21000 | 0 | 104.77 | 20671.2799 | 24805.5359 | 2018 | 01 | 31 | 2018-01-31 | Áno | Áno | Neurčené | Nie |  | 60 mesiacov | neurčené | 24 hodín | Zmluva 57_VR
urologické pracovisko s laserom pre litotripsiu |  | spotrebný materiál |  |  |  | SONOLITH I-SYS |  |  | EDAP TMS | položková cena (súčasť sumárnej ceny) |  | Univerzitná nemocnica Martin | SR | MEDKONSULT SLOVAKIA spol.s.r.o | 31441831 | 1 | 73000 |  | 1 | 73000 | 0 | 73000 | 0 | 104.77 | 71857.3065 | 86228.7678 | 2018 | 01 | 31 | 2018-01-31 | Áno | Áno | Neurčené | Nie |  | 60 mesiacov | neurčené | 24 hodín | Zmluva 57_VR
ultrazvukový chirurgický aspirátor |  | celá zostava |  |  |  | CUSA Excel 9 | CUSA Excel 9 |  | Integra Life Scientces Ltd., | sumárna cena | HW/SW | Univerzitná nemocnica Martin | SR | INAMED s.r.o. | 44484275 | 1 | 107401.85 | 128882.22 | 1 | 107401.85 | 128882.22 | 107401.85 | 128882.22 | 104.41 | 106085.1718 | 127302.2062 | 2017 | 11 | 23 | 2017-11-23 | Áno | Áno | neurčené | Nie |  | 36 mesiacov | neurčené | 24 hodín | Zmluva 45_KV
ultrazvukový chirurgický aspirátor |  | konzola s nožným spínačom + kontaminačná ochrana |  |  |  | CUSA Excel 9 | CUSAEXCEL9 |  | Integra Life Scientces Ltd., | položková cena (súčasť sumárnej ceny) |  | Univerzitná nemocnica Martin | SR | INAMED s.r.o. | 44484275 | 1 | 75094.3 | 90113.16 | 1 | 75094.3 | 90113.16 | 75094.3 | 90113.16 | 104.41 | 74173.6918 | 89008.4301 | 2017 | 11 | 23 | 2017-11-23 | Áno | Áno | neurčené | Nie |  | 36 mesiacov | neurčené | 24 hodín | Zmluva 45_KV
ultrazvukový chirurgický aspirátor |  | rovná rukoväť |  |  |  | CUSA Excel 9 | C2602 |  | Integra Life Scientces Ltd., | položková cena (súčasť sumárnej ceny) |  | Univerzitná nemocnica Martin | SR | INAMED s.r.o. | 44484275 | 1 | 12375.45 | 14850.54 | 1 | 12375.45 | 14850.54 | 12375.45 | 14850.54 | 104.41 | 12223.7349 | 14668.4819 | 2017 | 11 | 23 | 2017-11-23 | Áno | Áno | neurčené | Nie |  | 36 mesiacov | neurčené | 24 hodín | Zmluva 45_KV
ultrazvukový chirurgický aspirátor |  | hrot a set hadíc | rovné | 36 kHz | precisionTip | CUSA Excel 9 | C4607S |  | Integra Life Scientces Ltd., | položková cena (súčasť sumárnej ceny) |  | Univerzitná nemocnica Martin | SR | INAMED s.r.o. | 44484275 | 4 | 1226.4 | 1471.68 | 1 | 1226.4 | 1471.68 | 306.6 | 367.92 | 104.41 | 302.8413 | 363.4095 | 2017 | 11 | 23 | 2017-11-23 | Áno | Áno | neurčené | Nie |  | 36 mesiacov | neurčené | 24 hodín | Zmluva 45_KV
ultrazvukový chirurgický aspirátor |  | hrot a set hadíc | zakrivené | 36 kHz | precisionTip | CUSA Excel 9 | C4608S |  | Integra Life Scientces Ltd., | položková cena (súčasť sumárnej ceny) |  | Univerzitná nemocnica Martin | SR | INAMED s.r.o. | 44484275 | 4 | 1337.89 | 1605.47 | 1 | 1337.89 | 1605.47 | 334.4725 | 401.3675 | 104.41 | 330.3721 | 396.4465 | 2017 | 11 | 23 | 2017-11-23 | Áno | Áno | neurčené | Nie |  | 36 mesiacov | neurčené | 24 hodín | Zmluva 45_KV
ultrazvukový chirurgický aspirátor |  | hrot a set hadíc | rovné | 36 kHz | microTip | CUSA Excel 9 | C4610S |  | Integra Life Scientces Ltd., | položková cena (súčasť sumárnej ceny) |  | Univerzitná nemocnica Martin | SR | INAMED s.r.o. | 44484275 | 4 | 1226.4 | 1471.68 | 1 | 1226.4 | 1471.68 | 306.6 | 367.92 | 104.41 | 302.8413 | 363.4095 | 2017 | 11 | 23 | 2017-11-23 | Áno | Áno | neurčené | Nie |  | 36 mesiacov | neurčené | 24 hodín | Zmluva 45_KV
ultrazvukový chirurgický aspirátor |  | hrot a súprava hadíc | zakrivené | 36 kHz | microTip | CUSA Excel 9 | C4611S |  | Integra Life Scientces Ltd., | položková cena (súčasť sumárnej ceny) |  | Univerzitná nemocnica Martin | SR | INAMED s.r.o. | 44484275 | 4 | 1393.63 | 1672.36 | 1 | 1393.63 | 1672.36 | 348.4075 | 418.09 | 104.41 | 344.1362 | 412.9635 | 2017 | 11 | 23 | 2017-11-23 | Áno | Áno | neurčené | Nie |  | 36 mesiacov | neurčené | 24 hodín | Zmluva 45_KV
ultrazvukový chirurgický aspirátor |  | hrot a súprava hadíc | rovné | 36 kHz | standart | CUSA Excel 9 | C4613S |  | Integra Life Scientces Ltd., | položková cena (súčasť sumárnej ceny) |  | Univerzitná nemocnica Martin | SR | INAMED s.r.o. | 44484275 | 4 | 1114.91 | 1337.89 | 1 | 1114.91 | 1337.89 | 278.7275 | 334.4725 | 104.41 | 275.3105 | 330.3726 | 2017 | 11 | 23 | 2017-11-23 | Áno | Áno | neurčené | Nie |  | 36 mesiacov | neurčené | 24 hodín | Zmluva 45_KV
ultrazvukový chirurgický aspirátor |  | hrot a súprava hadíc | zakrivené | 36 kHz | standart | CUSA Excel 9 | C4614S |  | Integra Life Scientces Ltd., | položková cena (súčasť sumárnej ceny) |  | Univerzitná nemocnica Martin | SR | INAMED s.r.o. | 44484275 | 4 | 1393.63 | 1672.36 | 1 | 1393.63 | 1672.36 | 348.4075 | 418.09 | 104.41 | 344.1362 | 412.9635 | 2017 | 11 | 23 | 2017-11-23 | Áno | Áno | neurčené | Nie |  | 36 mesiacov | neurčené | 24 hodín | Zmluva 45_KV
ultrazvukový chirurgický aspirátor |  | hrot a súprava hadíc |  | 36 kHz | microTip | CUSA Excel 9 | C4615S |  | Integra Life Scientces Ltd., | položková cena (súčasť sumárnej ceny) |  | Univerzitná nemocnica Martin | SR | INAMED s.r.o. | 44484275 | 4 | 1505.12 | 1806.14 | 1 | 1505.12 | 1806.14 | 376.28 | 451.535 | 104.41 | 371.667 | 446.0005 | 2017 | 11 | 23 | 2017-11-23 | Áno | Áno | neurčené | Nie |  | 36 mesiacov | neurčené | 24 hodín | Zmluva 45_KV
ultrazvukový chirurgický aspirátor |  | hrot a súprava hadíc |  | 36 kHz | saberTip | CUSA Excel 9 | C4616S |  | Integra Life Scientces Ltd., | položková cena (súčasť sumárnej ceny) |  | Univerzitná nemocnica Martin | SR | INAMED s.r.o. | 44484275 | 4 | 1505.12 | 1806.14 | 1 | 1505.12 | 1806.14 | 376.28 | 451.535 | 104.41 | 371.667 | 446.0005 | 2017 | 11 | 23 | 2017-11-23 | Áno | Áno | neurčené | Nie |  | 36 mesiacov | neurčené | 24 hodín | Zmluva 45_KV
ultrazvukový chirurgický aspirátor |  | hrot a súprava hadíc |  | 36 kHz | shearTip | CUSA Excel 9 | C4617S |  | Integra Life Scientces Ltd., | položková cena (súčasť sumárnej ceny) |  | Univerzitná nemocnica Martin | SR | INAMED s.r.o. | 44484275 | 4 | 2118.32 | 2541.98 | 1 | 2118.32 | 2541.98 | 529.58 | 635.495 | 104.41 | 523.0877 | 627.7052 | 2017 | 11 | 23 | 2017-11-23 | Áno | Áno | neurčené | Nie |  | 36 mesiacov | neurčené | 24 hodín | Zmluva 45_KV
ultrazvukový chirurgický aspirátor |  | manifoldová trubica |  | 36 kHz |  | CUSA Excel 9 | C3601 |  | Integra Life Scientces Ltd., | položková cena (súčasť sumárnej ceny) |  | Univerzitná nemocnica Martin | SR | INAMED s.r.o. | 44484275 | 6 | 746.99 | 896.39 | 1 | 746.99 | 896.39 | 124.4983 | 149.3983 | 104.41 | 122.9721 | 147.5665 | 2017 | 11 | 23 | 2017-11-23 | Áno | Áno | neurčené | Nie |  | 36 mesiacov | neurčené | 24 hodín | Zmluva 45_KV
ultrazvukový chirurgický aspirátor |  | sterilizačná nádoba |  | 36 kHz |  | CUSA Excel 9 | C2636 |  | Integra Life Scientces Ltd., | položková cena (súčasť sumárnej ceny) |  | Univerzitná nemocnica Martin | SR | INAMED s.r.o. | 44484275 | 1 | 1311.65 | 1573.98 | 1 | 1311.65 | 1573.98 | 1311.65 | 1573.98 | 104.41 | 1295.57 | 1554.684 | 2017 | 11 | 23 | 2017-11-23 | Áno | Áno | neurčené | Nie |  | 36 mesiacov | neurčené | 24 hodín | Zmluva 45_KV
ultrazvukový chirurgický aspirátor |  | sada na dotiahnutie hrotov |  |  |  | CUSA Excel 9 | C5600 |  | Integra Life Scientces Ltd., | položková cena (súčasť sumárnej ceny) |  | Univerzitná nemocnica Martin | SR | INAMED s.r.o. | 44484275 | 1 | 3825.65 | 4590.78 | 1 | 3825.65 | 4590.78 | 3825.65 | 4590.78 | 104.41 | 3778.75 | 4534.5 | 2017 | 11 | 23 | 2017-11-23 | Áno | Áno | neurčené | Nie |  | 36 mesiacov | neurčené | 24 hodín | Zmluva 45_KV
ultrazvukový chirurgický aspirátor |  | sterilný kľúč |  | 36 kHz |  | CUSA Excel 9 | C5602 |  | Integra Life Scientces Ltd., | položková cena (súčasť sumárnej ceny) |  | Univerzitná nemocnica Martin | SR | INAMED s.r.o. | 44484275 | 6 | 334.47 | 401.36 | 1 | 334.47 | 401.36 | 55.745 | 66.8933 | 104.41 | 55.0616 | 66.0739 | 2017 | 11 | 23 | 2017-11-23 | Áno | Áno | neurčené | Nie |  | 36 mesiacov | neurčené | 24 hodín | Zmluva 45_KV
ultrazvukový chirurgický aspirátor |  | sterilizovateľný podstavec |  | 36 kHz |  | CUSA Excel 9 | C5636 |  | Integra Life Scientces Ltd., | položková cena (súčasť sumárnej ceny) |  | Univerzitná nemocnica Martin | SR | INAMED s.r.o. | 44484275 | 1 | 891.92 | 1070.3 | 1 | 891.92 | 1070.3 | 891.92 | 1070.3 | 104.41 | 880.9856 | 1057.1828 | 2017 | 11 | 23 | 2017-11-23 | Áno | Áno | neurčené | Nie |  | 36 mesiacov | neurčené | 24 hodín | Zmluva 45_KV
angiografický systém |  | celá zostava | vstrekovací |  |  | ACIST Cvi | ACIST Cvi |  | Siemens | sumárna cena |  | Stredoslovenský ústav srdcových a cievnych chorôb, a.s. | SR | Bracco Imaging Slovakia s.r.o. | 46182870 | 2 | 69400 | 83280 | 1 | 69400 | 83280 | 34700 | 41640 | 104.06 | 34389.8808 | 41267.857 | 2017 | 08 | 22 | 2017-08-22 | Áno | Áno | neurčené | Nie |  | 24 mesiacov | neurčené | 48 hodín | Zmluva 58_VR
angiografický systém |  | systém |  |  |  | ACIST Cvi | EP0028665 |  | Siemens | bez položkovej identifikácie ceny (v rámci sumárnej ceny) |  | Stredoslovenský ústav srdcových a cievnych chorôb, a.s. | SR | Bracco Imaging Slovakia s.r.o. | 46182870 |  |  |  | 1 | 0 | 0 |  |  | 104.06 | 0 | 0 | 2017 | 08 | 22 | 2017-08-22 | Áno | Áno | Neurčené | Nie |  | 24 mesiacov | neurčené | 48 hodín | Zmluva 58_VR
angiografický systém |  | IH injekctor jead RoHS |  |  |  | ACIST Cvi | EP0028643 |  | Siemens | bez položkovej identifikácie ceny (v rámci sumárnej ceny) |  | Stredoslovenský ústav srdcových a cievnych chorôb, a.s. | SR | Bracco Imaging Slovakia s.r.o. | 46182870 |  |  |  | 1 | 0 | 0 |  |  | 104.06 | 0 | 0 | 2017 | 08 | 22 | 2017-08-22 | Áno | Áno | Neurčené | Nie |  | 24 mesiacov | neurčené | 48 hodín | Zmluva 58_VR
angiografický systém |  | kontrolný panel |  |  |  | ACIST Cvi | EP0028515 |  | Siemens | bez položkovej identifikácie ceny (v rámci sumárnej ceny) |  | Stredoslovenský ústav srdcových a cievnych chorôb, a.s. | SR | Bracco Imaging Slovakia s.r.o. | 46182870 |  |  |  | 1 | 0 | 0 |  |  | 104.06 | 0 | 0 | 2017 | 08 | 22 | 2017-08-22 | Áno | Áno | Neurčené | Nie |  | 24 mesiacov | neurčené | 48 hodín | Zmluva 58_VR
angiografický systém |  | zdroj napätia |  |  |  | ACIST Cvi | EP0028540 |  | Siemens | bez položkovej identifikácie ceny (v rámci sumárnej ceny) |  | Stredoslovenský ústav srdcových a cievnych chorôb, a.s. | SR | Bracco Imaging Slovakia s.r.o. | 46182870 |  |  |  | 1 | 0 | 0 |  |  | 104.06 | 0 | 0 | 2017 | 08 | 22 | 2017-08-22 | Áno | Áno | Neurčené | Nie |  | 24 mesiacov | neurčené | 48 hodín | Zmluva 58_VR
angiografický systém |  | kábel CVI |  |  |  | ACIST Cvi | 136253 |  | Siemens | bez položkovej identifikácie ceny (v rámci sumárnej ceny) |  | Stredoslovenský ústav srdcových a cievnych chorôb, a.s. | SR | Bracco Imaging Slovakia s.r.o. | 46182870 |  |  |  | 1 | 0 | 0 |  |  | 104.06 | 0 | 0 | 2017 | 08 | 22 | 2017-08-22 | Áno | Áno | Neurčené | Nie |  | 24 mesiacov | neurčené | 48 hodín | Zmluva 58_VR
USG prístroj |  | 4 celá zostavy | [6 empty] | Hitachi-Aloka | sumárna cena | HW | Fakultná nemocnica s poliklinikou Nové Zámky | SR | Unique Medical s.r.o. | 46729429 | 4 | 89800 | 107760 | 1 | 89800 | 107760 | 22450 | 26940 | 104.41 | 22174.7773 | 26609.7328 | 2017 | 11 | 01 | 2017-11-01 | Áno | Áno | 4 splátky | Nie |  | 24 mesiacov | min. 8 rokov, predmetom bud. Zmluvy | 72 hodín | Zmluva 60_VR
USG prístroj |  | celá zostava | ultrazvukový prístroj najvyššej triedy |  |  | Arietta V60 | Arietta V60 | RTG oddelenie | Hitachi-Aloka | položková cena (súčasť sumárnej ceny) |  | Fakultná nemocnica s poliklinikou Nové Zámky | SR | Unique Medical s.r.o. | 46729429 | 1 | 42000 | 50400 | 1 | 42000 | 50400 | 42000 | 50400 | 104.41 | 41485.1068 | 49782.1281 | 2017 | 11 | 01 | 2017-11-01 | Áno | Áno | 4 splátky | Nie |  | 24 mesiacov | min. 8 rokov, predmetom bud. Zmluvy | 72 hodín | Zmluva 60_VR
USG prístroj |  | celá zostava | ultrazvukový prístroj strednej triedy |  |  | Aloka F37 | Aloka F37 | kardiologická ambulamcia | Hitachi-Aloka | položková cena (súčasť sumárnej ceny) |  | Fakultná nemocnica s poliklinikou Nové Zámky | SR | Unique Medical s.r.o. | 46729429 | 1 | 14800 | 17760 | 1 | 14800 | 17760 | 14800 | 17760 | 104.41 | 14618.5614 | 17542.2737 | 2017 | 11 | 01 | 2017-11-01 | Áno | Áno | 4 splátky | Nie |  | 24 mesiacov | min. 8 rokov, predmetom bud. Zmluvy | 72 hodín | Zmluva 60_VR
USG prístroj |  | celá zostava | ultrazvukový prístroj vyššej strednej triedy |  |  | Aloka Alpha 6 | Aloka Alpha 6 | nefrológia | Hitachi-Aloka | položková cena (súčasť sumárnej ceny) |  | Fakultná nemocnica s poliklinikou Nové Zámky | SR | Unique Medical s.r.o. | 46729429 | 1 | 17200 | 20640 | 1 | 17200 | 20640 | 17200 | 20640 | 104.41 | 16989.139 | 20386.9668 | 2017 | 11 | 01 | 2017-11-01 | Áno | Áno | 4 splátky | Nie |  | 24 mesiacov | min. 8 rokov, predmetom bud. Zmluvy | 72 hodín | Zmluva 60_VR
USG prístroj |  | celá zostava | ultrazvukový prístroj vyššej strednej triedy |  |  | Aloka Alpha 6 | Aloka Alpha 6 | mamografická ambulancia | Hitachi-Aloka | položková cena (súčasť sumárnej ceny) |  | Fakultná nemocnica s poliklinikou Nové Zámky | SR | Unique Medical s.r.o. | 46729429 | 1 | 15800 | 18960 | 1 | 15800 | 18960 | 15800 | 18960 | 104.41 | 15606.3021 | 18727.5625 | 2017 | 11 | 01 | 2017-11-01 | Áno | Áno | 4 splátky | Nie |  | 24 mesiacov | min. 8 rokov, predmetom bud. Zmluvy | 72 hodín | Zmluva 60_VR
formaldehydový sterilizátor |  | celá zostava |  |  |  | Formomat PL 349-1 | Formomat PL 349-1 |  | Munchen Medizin Mechanik | sumárna cena | HW/SW | Fakultní nemocnice Hradec Králové | ČR | BMT Medical Technology s.r.o | 46346996 | 1 | 1075000 | 1300750 | 27.379 | 39263.6692 | 47509.0398 | 39263.6692 | 47509.0398 | 100.03 | 40480.4779 | 48576.5735 | 2015 | 03 | 31 | 2015-03-31 | Áno | Áno | Neurčené | Nie |  | 24 mesiacov | neurčené | 48 hodín | Zmluva 440_AT
formaldehydový sterilizátor |  | formaldehydový sterilizátor | jednodverový |  |  | Formomat PL 349-1 |  |  | Munchen Medizin Mechanik | bez položkovej identifikácie ceny (v rámci sumárnej ceny) |  | Fakultní nemocnice Hradec Králové | ČR | BMT Medical Technology s.r.o | 46346996 |  |  |  | 27.379 | 0 | 0 |  |  | 100.03 | 0 | 0 | 2015 | 03 | 31 | 2015-03-31 | Áno | Áno | Neurčené | Nie |  | 24 mesiacov | neurčené | 48 hodín | Zmluva 440_AT
formaldehydový sterilizátor |  | objem komory |  | 110 l |  | Formomat PL 349-1 |  |  | Munchen Medizin Mechanik | bez položkovej identifikácie ceny (v rámci sumárnej ceny) |  | Fakultní nemocnice Hradec Králové | ČR | BMT Medical Technology s.r.o | 46346996 |  |  |  | 27.379 | 0 | 0 |  |  | 100.03 | 0 | 0 | 2015 | 03 | 31 | 2015-03-31 | Áno | Áno | Neurčené | Nie |  | 24 mesiacov | neurčené | 48 hodín | Zmluva 440_AT
formaldehydový sterilizátor |  | tlačiareň |  |  |  | Formomat PL 349-1 |  |  | Munchen Medizin Mechanik | bez položkovej identifikácie ceny (v rámci sumárnej ceny) |  | Fakultní nemocnice Hradec Králové | ČR | BMT Medical Technology s.r.o | 46346996 |  |  |  | 27.379 | 0 | 0 |  |  | 100.03 | 0 | 0 | 2015 | 03 | 31 | 2015-03-31 | Áno | Áno | Neurčené | Nie |  | 24 mesiacov | neurčené | 48 hodín | Zmluva 440_AT
formaldehydový sterilizátor |  | štartovacia sada |  |  |  | Formomat PL 349-1 |  |  | Munchen Medizin Mechanik | bez položkovej identifikácie ceny (v rámci sumárnej ceny) |  | Fakultní nemocnice Hradec Králové | ČR | BMT Medical Technology s.r.o | 46346996 |  |  |  | 27.379 | 0 | 0 |  |  | 100.03 | 0 | 0 | 2015 | 03 | 31 | 2015-03-31 | Áno | Áno | Neurčené | Nie |  | 24 mesiacov | neurčené | 48 hodín | Zmluva 440_AT
formaldehydový sterilizátor |  | sterilizačný kôš |  |  |  | Formomat PL 349-1 |  |  | Munchen Medizin Mechanik | bez položkovej identifikácie ceny (v rámci sumárnej ceny) |  | Fakultní nemocnice Hradec Králové | ČR | BMT Medical Technology s.r.o | 46346996 | 1 |  |  | 27.379 | 0 | 0 |  |  | 100.03 | 0 | 0 | 2015 | 03 | 31 | 2015-03-31 | Áno | Áno | Neurčené | Nie |  | 24 mesiacov | neurčené | 48 hodín | Zmluva 440_AT
formaldehydový sterilizátor |  | celá zostava |  |  |  | Formomat PL 349-1 | Formomat PL 349-1 |  | Munchen Medizin Mechanik | sumárna cena | HW/SW | Orlickoústecká nemocnice | ČR | BMT Medical Technology s.r.o | 46346996 | 1 | 1166500 | 1411465 | 27.041 | 43138.1976 | 52197.219 | 43138.1976 | 52197.219 | 100.11 | 44439.5396 | 53327.4476 | 2015 | 08 | 27 | 2015-08-27 | Áno | Áno | Neurčené | Nie |  | 36 mesiacov | neurčené | neurčené | Zmluva 441_AT
formaldehydový sterilizátor |  | celá zostava |  |  |  | Formomat PL 349-2 | Formomat PL 349-2 |  | Munchen Medizin Mechanik | sumárna cena | HW/SW | Nemocnice Vyškov | ČR | BMT Medical Technology s.r.o | 46346996 | 1 | 1230000 | 1488300 | 25.538 | 48163.521 | 58277.8604 | 48163.521 | 58277.8604 | 104.41 | 47573.067 | 57087.6804 | 2017 | 11 | 23 | 2017-11-23 | Áno | Áno | Neurčené | Nie |  | 36 mesiacov | neurčené | neurčené | Zmluva 442_AT
laser pre oftalmológiu |  | celá zostava |  |  |  | YAG Laser Ultra Q | Ultra Q | očná klinika | ELLEX | sumárna cena | HW/SW | Univerzitná nemocnica Bratislava | SR | CMI s.r.o. | 35733853 | 1 | 33960 | 40752 | 1 | 33960 | 40752 | 33960 | 40752 | 105.24 | 33279.122 | 39934.9464 | 2018 | 03 | 06 | 2018-03-06 | Áno | Áno | Neurčené | Nie |  | 24 mesiacov | neurčené | 24 hodín | Zmluva 61_VR
laser pre oftalmológiu |  | vlnová dĺžka |  | 1064 nm |  | YAG Laser Ultra Q |  | očná klinika | ELLEX | bez položkovej identifikácie ceny (v rámci sumárnej ceny) |  | Univerzitná nemocnica Bratislava | SR | CMI s.r.o. | 35733853 |  |  |  | 1 | 0 | 0 |  |  | 105.24 | 0 | 0 | 2018 | 03 | 06 | 2018-03-06 | Áno | Áno | Neurčené | Nie |  | 24 mesiacov | neurčené | 24 hodín | Zmluva 61_VR
laser pre oftalmológiu |  | pracovný pulz |  | od 0,3 do 10 mJ |  | YAG Laser Ultra Q |  | očná klinika | ELLEX | bez položkovej identifikácie ceny (v rámci sumárnej ceny) |  | Univerzitná nemocnica Bratislava | SR | CMI s.r.o. | 35733853 |  |  |  | 1 | 0 | 0 |  |  | 105.24 | 0 | 0 | 2018 | 03 | 06 | 2018-03-06 | Áno | Áno | Neurčené | Nie |  | 24 mesiacov | neurčené | 24 hodín | Zmluva 61_VR
laser pre oftalmológiu |  | dĺžka pulzu |  | 4 ns |  | YAG Laser Ultra Q |  | očná klinika | ELLEX | bez položkovej identifikácie ceny (v rámci sumárnej ceny) |  | Univerzitná nemocnica Bratislava | SR | CMI s.r.o. | 35733853 |  |  |  | 1 | 0 | 0 |  |  | 105.24 | 0 | 0 | 2018 | 03 | 06 | 2018-03-06 | Áno | Áno | Neurčené | Nie |  | 24 mesiacov | neurčené | 24 hodín | Zmluva 61_VR
laser pre oftalmológiu |  | frekvencia opakovania pulzu |  | do 3 kHz |  | YAG Laser Ultra Q |  | očná klinika | ELLEX | bez položkovej identifikácie ceny (v rámci sumárnej ceny) |  | Univerzitná nemocnica Bratislava | SR | CMI s.r.o. | 35733853 |  |  |  | 1 | 0 | 0 |  |  | 105.24 | 0 | 0 | 2018 | 03 | 06 | 2018-03-06 | Áno | Áno | Neurčené | Nie |  | 24 mesiacov | neurčené | 24 hodín | Zmluva 61_VR
laser pre oftalmológiu |  | zväčšenie objektívu |  | 1,25 x |  | YAG Laser Ultra Q |  | očná klinika | ELLEX | bez položkovej identifikácie ceny (v rámci sumárnej ceny) |  | Univerzitná nemocnica Bratislava | SR | CMI s.r.o. | 35733853 |  |  |  | 1 | 0 | 0 |  |  | 105.24 | 0 | 0 | 2018 | 03 | 06 | 2018-03-06 | Áno | Áno | Neurčené | Nie |  | 24 mesiacov | neurčené | 24 hodín | Zmluva 61_VR
laser pre oftalmológiu |  | zväčšenie okuláru |  | 12,5 x |  | YAG Laser Ultra Q |  | očná klinika | ELLEX | bez položkovej identifikácie ceny (v rámci sumárnej ceny) |  | Univerzitná nemocnica Bratislava | SR | CMI s.r.o. | 35733853 |  |  |  | 1 | 0 | 0 |  |  | 105.24 | 0 | 0 | 2018 | 03 | 06 | 2018-03-06 | Áno | Áno | Neurčené | Nie |  | 24 mesiacov | neurčené | 24 hodín | Zmluva 61_VR
laser pre oftalmológiu |  | celkové zväčšenie |  | 16 x |  | YAG Laser Ultra Q |  | očná klinika | ELLEX | bez položkovej identifikácie ceny (v rámci sumárnej ceny) |  | Univerzitná nemocnica Bratislava | SR | CMI s.r.o. | 35733853 |  |  |  | 1 | 0 | 0 |  |  | 105.24 | 0 | 0 | 2018 | 03 | 06 | 2018-03-06 | Áno | Áno | Neurčené | Nie |  | 24 mesiacov | neurčené | 24 hodín | Zmluva 61_VR
laser pre oftalmológiu |  | širka strbiny |  | 0 - 12 mm |  | YAG Laser Ultra Q |  | očná klinika | ELLEX | bez položkovej identifikácie ceny (v rámci sumárnej ceny) |  | Univerzitná nemocnica Bratislava | SR | CMI s.r.o. | 35733853 |  |  |  | 1 | 0 | 0 |  |  | 105.24 | 0 | 0 | 2018 | 03 | 06 | 2018-03-06 | Áno | Áno | Neurčené | Nie |  | 24 mesiacov | neurčené | 24 hodín | Zmluva 61_VR
laser pre oftalmológiu |  | rotácia štrbiny |  | 180 stupnov |  | YAG Laser Ultra Q |  | očná klinika | ELLEX | bez položkovej identifikácie ceny (v rámci sumárnej ceny) |  | Univerzitná nemocnica Bratislava | SR | CMI s.r.o. | 35733853 |  |  |  | 1 | 0 | 0 |  |  | 105.24 | 0 | 0 | 2018 | 03 | 06 | 2018-03-06 | Áno | Áno | Neurčené | Nie |  | 24 mesiacov | neurčené | 24 hodín | Zmluva 61_VR
laser pre oftalmológiu |  | pracovná vzdialenosť |  | 55 mm |  | YAG Laser Ultra Q |  | očná klinika | ELLEX | bez položkovej identifikácie ceny (v rámci sumárnej ceny) |  | Univerzitná nemocnica Bratislava | SR | CMI s.r.o. | 35733853 |  |  |  | 1 | 0 | 0 |  |  | 105.24 | 0 | 0 | 2018 | 03 | 06 | 2018-03-06 | Áno | Áno | Neurčené | Nie |  | 24 mesiacov | neurčené | 24 hodín | Zmluva 61_VR
laser pre oftalmológiu |  | bezpečnostné filtre |  | laserové |  | YAG Laser Ultra Q |  | očná klinika | ELLEX | bez položkovej identifikácie ceny (v rámci sumárnej ceny) |  | Univerzitná nemocnica Bratislava | SR | CMI s.r.o. | 35733853 |  |  |  | 1 | 0 | 0 |  |  | 105.24 | 0 | 0 | 2018 | 03 | 06 | 2018-03-06 | Áno | Áno | Neurčené | Nie |  | 24 mesiacov | neurčené | 24 hodín | Zmluva 61_VR
laser pre oftalmológiu |  | chladenie |  | vzduchom |  | YAG Laser Ultra Q |  | očná klinika | ELLEX | bez položkovej identifikácie ceny (v rámci sumárnej ceny) |  | Univerzitná nemocnica Bratislava | SR | CMI s.r.o. | 35733853 |  |  |  | 1 | 0 | 0 |  |  | 105.24 | 0 | 0 | 2018 | 03 | 06 | 2018-03-06 | Áno | Áno | Neurčené | Nie |  | 24 mesiacov | neurčené | 24 hodín | Zmluva 61_VR
laser pre oftalmológiu |  | krokový menič zväčšenia |  | 3 - polohový |  | YAG Laser Ultra Q |  | očná klinika | ELLEX | bez položkovej identifikácie ceny (v rámci sumárnej ceny) |  | Univerzitná nemocnica Bratislava | SR | CMI s.r.o. | 35733853 |  |  |  | 1 | 0 | 0 |  |  | 105.24 | 0 | 0 | 2018 | 03 | 06 | 2018-03-06 | Áno | Áno | Neurčené | Nie |  | 24 mesiacov | neurčené | 24 hodín | Zmluva 61_VR
laser pre oftalmológiu |  | opierka brady |  | výškovo nastaviteľná |  | YAG Laser Ultra Q |  | očná klinika | ELLEX | bez položkovej identifikácie ceny (v rámci sumárnej ceny) |  | Univerzitná nemocnica Bratislava | SR | CMI s.r.o. | 35733853 |  |  |  | 1 | 0 | 0 |  |  | 105.24 | 0 | 0 | 2018 | 03 | 06 | 2018-03-06 | Áno | Áno | Neurčené | Nie |  | 24 mesiacov | neurčené | 24 hodín | Zmluva 61_VR
laser pre oftalmológiu |  | displej |  | ovládací a informačný |  | YAG Laser Ultra Q |  | očná klinika | ELLEX | bez položkovej identifikácie ceny (v rámci sumárnej ceny) |  | Univerzitná nemocnica Bratislava | SR | CMI s.r.o. | 35733853 |  |  |  | 1 | 0 | 0 |  |  | 105.24 | 0 | 0 | 2018 | 03 | 06 | 2018-03-06 | Áno | Áno | Neurčené | Nie |  | 24 mesiacov | neurčené | 24 hodín | Zmluva 61_VR
laser pre oftalmológiu |  | bezpečnostné okuliare |  |  |  | YAG Laser Ultra Q |  | očná klinika | ELLEX | bez položkovej identifikácie ceny (v rámci sumárnej ceny) |  | Univerzitná nemocnica Bratislava | SR | CMI s.r.o. | 35733853 |  |  |  | 1 | 0 | 0 |  |  | 105.24 | 0 | 0 | 2018 | 03 | 06 | 2018-03-06 | Áno | Áno | Neurčené | Nie |  | 24 mesiacov | neurčené | 24 hodín | Zmluva 61_VR
laser pre oftalmológiu |  | ochranný kryt |  |  |  | YAG Laser Ultra Q |  | očná klinika | ELLEX | bez položkovej identifikácie ceny (v rámci sumárnej ceny) |  | Univerzitná nemocnica Bratislava | SR | CMI s.r.o. | 35733853 |  |  |  | 1 | 0 | 0 |  |  | 105.24 | 0 | 0 | 2018 | 03 | 06 | 2018-03-06 | Áno | Áno | Neurčené | Nie |  | 24 mesiacov | neurčené | 24 hodín | Zmluva 61_VR
elektrokonvulzívny prístroj |  | celá zostava |  |  |  | SPECTRUM 5000 Q | SPECTRUM 5000 Q |  | MECTA | sumárna cena | HW/SW | Univerzitná nemocnica L. Pasteura Košice | SR | Techsan spol. s r.o. | 44266677 | 1 | 35148 | 41177.6 | 1 | 35148 | 41177.6 | 35148 | 41177.6 | 104.94 | 34541.769 | 41450.1228 | 2018 | 02 | 26 | 2018-02-26 | Áno | Áno | neurčené | Nie |  | 24 mesiacov | neurčené | 48 hodín | Zmluva 62_VR
elektrokonvulzívny prístroj |  | prístroj | šírka impulzu | 0,3; 0,5; 1 ms |  | SPECTRUM 5000 Q |  |  | MECTA | bez položkovej identifikácie ceny (v rámci sumárnej ceny) |  | Univerzitná nemocnica L. Pasteura Košice | SR | Techsan spol. s r.o. | 44266677 |  |  |  | 1 | 0 | 0 |  |  | 104.94 | 0 | 0 | 2018 | 02 | 26 | 2018-02-26 | Áno | Áno | neurčené | Nie |  | 24 mesiacov | neurčené | 48 hodín | Zmluva 62_VR
elektrokonvulzívny prístroj |  | prístroj | trvanie impulzu | 0,5 - 8 s |  | SPECTRUM 5000 Q |  |  | MECTA | bez položkovej identifikácie ceny (v rámci sumárnej ceny) |  | Univerzitná nemocnica L. Pasteura Košice | SR | Techsan spol. s r.o. | 44266677 |  |  |  | 1 | 0 | 0 |  |  | 104.94 | 0 | 0 | 2018 | 02 | 26 | 2018-02-26 | Áno | Áno | neurčené | Nie |  | 24 mesiacov | neurčené | 48 hodín | Zmluva 62_VR
elektrokonvulzívny prístroj |  | prístroj | frekvencia | 20 - 120 Hz |  | SPECTRUM 5000 Q |  |  | MECTA | bez položkovej identifikácie ceny (v rámci sumárnej ceny) |  | Univerzitná nemocnica L. Pasteura Košice | SR | Techsan spol. s r.o. | 44266677 |  |  |  | 1 | 0 | 0 |  |  | 104.94 | 0 | 0 | 2018 | 02 | 26 | 2018-02-26 | Áno | Áno | neurčené | Nie |  | 24 mesiacov | neurčené | 48 hodín | Zmluva 62_VR
elektrokonvulzívny prístroj |  | prístroj | stimulačný prúd | 500 - 900 mA |  | SPECTRUM 5000 Q |  |  | MECTA | bez položkovej identifikácie ceny (v rámci sumárnej ceny) |  | Univerzitná nemocnica L. Pasteura Košice | SR | Techsan spol. s r.o. | 44266677 |  |  |  | 1 | 0 | 0 |  |  | 104.94 | 0 | 0 | 2018 | 02 | 26 | 2018-02-26 | Áno | Áno | neurčené | Nie |  | 24 mesiacov | neurčené | 48 hodín | Zmluva 62_VR
elektrokonvulzívny prístroj |  | prístroj | energia | 200 J |  | SPECTRUM 5000 Q |  |  | MECTA | bez položkovej identifikácie ceny (v rámci sumárnej ceny) |  | Univerzitná nemocnica L. Pasteura Košice | SR | Techsan spol. s r.o. | 44266677 |  |  |  | 1 | 0 | 0 |  |  | 104.94 | 0 | 0 | 2018 | 02 | 26 | 2018-02-26 | Áno | Áno | neurčené | Nie |  | 24 mesiacov | neurčené | 48 hodín | Zmluva 62_VR
elektrokonvulzívny prístroj |  | prístroj | monitor | dotykový LCD |  | SPECTRUM 5000 Q |  |  | MECTA | bez položkovej identifikácie ceny (v rámci sumárnej ceny) |  | Univerzitná nemocnica L. Pasteura Košice | SR | Techsan spol. s r.o. | 44266677 |  |  |  | 1 | 0 | 0 |  |  | 104.94 | 0 | 0 | 2018 | 02 | 26 | 2018-02-26 | Áno | Áno | neurčené | Nie |  | 24 mesiacov | neurčené | 48 hodín | Zmluva 62_VR
elektrokonvulzívny prístroj |  | prístroj | 4 x EEG kanál |  |  | SPECTRUM 5000 Q |  |  | MECTA | bez položkovej identifikácie ceny (v rámci sumárnej ceny) |  | Univerzitná nemocnica L. Pasteura Košice | SR | Techsan spol. s r.o. | 44266677 |  |  |  | 1 | 0 | 0 |  |  | 104.94 | 0 | 0 | 2018 | 02 | 26 | 2018-02-26 | Áno | Áno | neurčené | Nie |  | 24 mesiacov | neurčené | 48 hodín | Zmluva 62_VR
elektrokonvulzívny prístroj |  | prístroj | 1 x EKG kanál |  |  | SPECTRUM 5000 Q |  |  | MECTA | bez položkovej identifikácie ceny (v rámci sumárnej ceny) |  | Univerzitná nemocnica L. Pasteura Košice | SR | Techsan spol. s r.o. | 44266677 |  |  |  | 1 | 0 | 0 |  |  | 104.94 | 0 | 0 | 2018 | 02 | 26 | 2018-02-26 | Áno | Áno | neurčené | Nie |  | 24 mesiacov | neurčené | 48 hodín | Zmluva 62_VR
elektrokonvulzívny prístroj |  | prístroj | 1 x OMS (optiký senzor pohybu) kanál |  |  | SPECTRUM 5000 Q |  |  | MECTA | bez položkovej identifikácie ceny (v rámci sumárnej ceny) |  | Univerzitná nemocnica L. Pasteura Košice | SR | Techsan spol. s r.o. | 44266677 |  |  |  | 1 | 0 | 0 |  |  | 104.94 | 0 | 0 | 2018 | 02 | 26 | 2018-02-26 | Áno | Áno | neurčené | Nie |  | 24 mesiacov | neurčené | 48 hodín | Zmluva 62_VR
elektrokonvulzívny prístroj |  | príslušenstvo | pacientský stimulačný kábel |  |  | SPECTRUM 5000 Q |  |  | MECTA | bez položkovej identifikácie ceny (v rámci sumárnej ceny) |  | Univerzitná nemocnica L. Pasteura Košice | SR | Techsan spol. s r.o. | 44266677 |  |  |  | 1 | 0 | 0 |  |  | 104.94 | 0 | 0 | 2018 | 02 | 26 | 2018-02-26 | Áno | Áno | neurčené | Nie |  | 24 mesiacov | neurčené | 48 hodín | Zmluva 62_VR
elektrokonvulzívny prístroj |  | príslušenstvo | 1 x EEG kábel, 1 x EKG kábel |  |  | SPECTRUM 5000 Q |  |  | MECTA | bez položkovej identifikácie ceny (v rámci sumárnej ceny) |  | Univerzitná nemocnica L. Pasteura Košice | SR | Techsan spol. s r.o. | 44266677 |  |  |  | 1 | 0 | 0 |  |  | 104.94 | 0 | 0 | 2018 | 02 | 26 | 2018-02-26 | Áno | Áno | neurčené | Nie |  | 24 mesiacov | neurčené | 48 hodín | Zmluva 62_VR
elektrokonvulzívny prístroj |  | príslušenstvo | orálny protektor |  |  | SPECTRUM 5000 Q |  |  | MECTA | bez položkovej identifikácie ceny (v rámci sumárnej ceny) |  | Univerzitná nemocnica L. Pasteura Košice | SR | Techsan spol. s r.o. | 44266677 |  |  |  | 1 | 0 | 0 |  |  | 104.94 | 0 | 0 | 2018 | 02 | 26 | 2018-02-26 | Áno | Áno | neurčené | Nie |  | 24 mesiacov | neurčené | 48 hodín | Zmluva 62_VR
elektrokonvulzívny prístroj |  | príslušenstvo | elektródový gél, elektródová pasta |  |  | SPECTRUM 5000 Q |  |  | MECTA | bez položkovej identifikácie ceny (v rámci sumárnej ceny) |  | Univerzitná nemocnica L. Pasteura Košice | SR | Techsan spol. s r.o. | 44266677 |  |  |  | 1 | 0 | 0 |  |  | 104.94 | 0 | 0 | 2018 | 02 | 26 | 2018-02-26 | Áno | Áno | neurčené | Nie |  | 24 mesiacov | neurčené | 48 hodín | Zmluva 62_VR
elektrokonvulzívny prístroj |  | príslušenstvo | mobilný vozík |  |  | SPECTRUM 5000 Q |  |  | MECTA | bez položkovej identifikácie ceny (v rámci sumárnej ceny) |  | Univerzitná nemocnica L. Pasteura Košice | SR | Techsan spol. s r.o. | 44266677 |  |  |  | 1 | 0 | 0 |  |  | 104.94 | 0 | 0 | 2018 | 02 | 26 | 2018-02-26 | Áno | Áno | neurčené | Nie |  | 24 mesiacov | neurčené | 48 hodín | Zmluva 62_VR
urologické pracovisko s laserom pre litotripsiu | laser | holmiový laser |  |  |  | neurčené | neurčené | pre urologické oddelenie |  | sumárna cena | HW | Národný ústav detských chorôb | SR | Unique Medical s.r.o. | 46729429 | 1 | 59200 | 71040 | 1 | 59200 | 71040 | 59200 | 71040 | 104.94 | 58178.9213 | 69814.7055 | 2018 | 02 | 22 | 2018-02-22 | Áno | Áno | Neurčené | Nie |  | 24 mesiacov | min. 8 rokov, predmetom bud.zmluvy | neurčené | Zmluva 63_VR
urologické pracovisko s laserom pre litotripsiu |  | vyýkon laseru | 35 W |  |  | neurčené |  | pre urologické oddelenie |  | bez položkovej identifikácie ceny (v rámci sumárnej ceny) |  | Národný ústav detských chorôb | SR | Unique Medical s.r.o. | 46729429 |  |  |  | 1 | 0 | 0 |  |  | 104.94 | 0 | 0 | 2018 | 02 | 22 | 2018-02-22 | Áno | Áno | Neurčené | Nie |  | 24 mesiacov | min. 8 rokov, predmetom bud.zmluvy | neurčené | Zmluva 63_VR
urologické pracovisko s laserom pre litotripsiu |  | rozsah výkonu laseru | 0,5 - 35 W |  |  | neurčené |  | pre urologické oddelenie |  | bez položkovej identifikácie ceny (v rámci sumárnej ceny) |  | Národný ústav detských chorôb | SR | Unique Medical s.r.o. | 46729429 |  |  |  | 1 | 0 | 0 |  |  | 104.94 | 0 | 0 | 2018 | 02 | 22 | 2018-02-22 | Áno | Áno | Neurčené | Nie |  | 24 mesiacov | min. 8 rokov, predmetom bud.zmluvy | neurčené | Zmluva 63_VR
urologické pracovisko s laserom pre litotripsiu |  | energia jedného pulzu pri CW móde | 8,0 J |  |  | neurčené |  | pre urologické oddelenie |  | bez položkovej identifikácie ceny (v rámci sumárnej ceny) |  | Národný ústav detských chorôb | SR | Unique Medical s.r.o. | 46729429 |  |  |  | 1 | 0 | 0 |  |  | 104.94 | 0 | 0 | 2018 | 02 | 22 | 2018-02-22 | Áno | Áno | Neurčené | Nie |  | 24 mesiacov | min. 8 rokov, predmetom bud.zmluvy | neurčené | Zmluva 63_VR
urologické pracovisko s laserom pre litotripsiu |  | rozsah výkonu laseru | 0,1 - 8,0 J |  |  | neurčené |  | pre urologické oddelenie |  | bez položkovej identifikácie ceny (v rámci sumárnej ceny) |  | Národný ústav detských chorôb | SR | Unique Medical s.r.o. | 46729429 |  |  |  | 1 | 0 | 0 |  |  | 104.94 | 0 | 0 | 2018 | 02 | 22 | 2018-02-22 | Áno | Áno | Neurčené | Nie |  | 24 mesiacov | min. 8 rokov, predmetom bud.zmluvy | neurčené | Zmluva 63_VR
urologické pracovisko s laserom pre litotripsiu |  | vlnová dĺžka | 2100 nm |  |  | neurčené |  | pre urologické oddelenie |  | bez položkovej identifikácie ceny (v rámci sumárnej ceny) |  | Národný ústav detských chorôb | SR | Unique Medical s.r.o. | 46729429 |  |  |  | 1 | 0 | 0 |  |  | 104.94 | 0 | 0 | 2018 | 02 | 22 | 2018-02-22 | Áno | Áno | Neurčené | Nie |  | 24 mesiacov | min. 8 rokov, predmetom bud.zmluvy | neurčené | Zmluva 63_VR
urologické pracovisko s laserom pre litotripsiu |  | rozsah dĺžky pulzu | 120 - 1900 μs |  |  | neurčené |  | pre urologické oddelenie |  | bez položkovej identifikácie ceny (v rámci sumárnej ceny) |  | Národný ústav detských chorôb | SR | Unique Medical s.r.o. | 46729429 |  |  |  | 1 | 0 | 0 |  |  | 104.94 | 0 | 0 | 2018 | 02 | 22 | 2018-02-22 | Áno | Áno | Neurčené | Nie |  | 24 mesiacov | min. 8 rokov, predmetom bud.zmluvy | neurčené | Zmluva 63_VR
urologické pracovisko s laserom pre litotripsiu |  | ovládací displej | full HD LCD | 5" |  | neurčené |  | pre urologické oddelenie |  | bez položkovej identifikácie ceny (v rámci sumárnej ceny) |  | Národný ústav detských chorôb | SR | Unique Medical s.r.o. | 46729429 |  |  |  | 1 | 0 | 0 |  |  | 104.94 | 0 | 0 | 2018 | 02 | 22 | 2018-02-22 | Áno | Áno | Neurčené | Nie |  | 24 mesiacov | min. 8 rokov, predmetom bud.zmluvy | neurčené | Zmluva 63_VR
urologické pracovisko s laserom pre litotripsiu |  | kmitočet puzov | 3,0 - 50,0 Hz |  |  | neurčené |  | pre urologické oddelenie |  | bez položkovej identifikácie ceny (v rámci sumárnej ceny) |  | Národný ústav detských chorôb | SR | Unique Medical s.r.o. | 46729429 |  |  |  | 1 | 0 | 0 |  |  | 104.94 | 0 | 0 | 2018 | 02 | 22 | 2018-02-22 | Áno | Áno | Neurčené | Nie |  | 24 mesiacov | min. 8 rokov, predmetom bud.zmluvy | neurčené | Zmluva 63_VR
urologické pracovisko s laserom pre litotripsiu |  | dĺžka holmiových vláken | 3000 mm |  |  | neurčené |  | pre urologické oddelenie |  | bez položkovej identifikácie ceny (v rámci sumárnej ceny) |  | Národný ústav detských chorôb | SR | Unique Medical s.r.o. | 46729429 |  |  |  | 1 | 0 | 0 |  |  | 104.94 | 0 | 0 | 2018 | 02 | 22 | 2018-02-22 | Áno | Áno | Neurčené | Nie |  | 24 mesiacov | min. 8 rokov, predmetom bud.zmluvy | neurčené | Zmluva 63_VR
urologické pracovisko s laserom pre litotripsiu |  | ochranné okuliare personálu |  |  |  | neurčené |  | pre urologické oddelenie |  | bez položkovej identifikácie ceny (v rámci sumárnej ceny) |  | Národný ústav detských chorôb | SR | Unique Medical s.r.o. | 46729429 | 4 |  |  | 1 | 0 | 0 |  |  | 104.94 | 0 | 0 | 2018 | 02 | 22 | 2018-02-22 | Áno | Áno | Neurčené | Nie |  | 24 mesiacov | min. 8 rokov, predmetom bud.zmluvy | neurčené | Zmluva 63_VR
urologické pracovisko s laserom pre litotripsiu |  | ochranné okuliare pacienta |  |  |  | neurčené |  | pre urologické oddelenie |  | bez položkovej identifikácie ceny (v rámci sumárnej ceny) |  | Národný ústav detských chorôb | SR | Unique Medical s.r.o. | 46729429 | 1 |  |  | 1 | 0 | 0 |  |  | 104.94 | 0 | 0 | 2018 | 02 | 22 | 2018-02-22 | Áno | Áno | Neurčené | Nie |  | 24 mesiacov | min. 8 rokov, predmetom bud.zmluvy | neurčené | Zmluva 63_VR
urologické pracovisko s laserom pre litotripsiu |  | sterilizačné kazety |  |  |  | neurčené |  | pre urologické oddelenie |  | bez položkovej identifikácie ceny (v rámci sumárnej ceny) |  | Národný ústav detských chorôb | SR | Unique Medical s.r.o. | 46729429 | 2 |  |  | 1 | 0 | 0 |  |  | 104.94 | 0 | 0 | 2018 | 02 | 22 | 2018-02-22 | Áno | Áno | Neurčené | Nie |  | 24 mesiacov | min. 8 rokov, predmetom bud.zmluvy | neurčené | Zmluva 63_VR
urologické pracovisko s laserom pre litotripsiu |  | vlákna v základnom sete 200μm |  |  |  | neurčené |  | pre urologické oddelenie |  | bez položkovej identifikácie ceny (v rámci sumárnej ceny) |  | Národný ústav detských chorôb | SR | Unique Medical s.r.o. | 46729429 | 4 |  |  | 1 | 0 | 0 |  |  | 104.94 | 0 | 0 | 2018 | 02 | 22 | 2018-02-22 | Áno | Áno | Neurčené | Nie |  | 24 mesiacov | min. 8 rokov, predmetom bud.zmluvy | neurčené | Zmluva 63_VR
urologické pracovisko s laserom pre litotripsiu |  | vlákna v základnom sete v rozsahu 270 - 300μm |  |  |  | neurčené |  | pre urologické oddelenie |  | bez položkovej identifikácie ceny (v rámci sumárnej ceny) |  | Národný ústav detských chorôb | SR | Unique Medical s.r.o. | 46729429 | 4 |  |  | 1 | 0 | 0 |  |  | 104.94 | 0 | 0 | 2018 | 02 | 22 | 2018-02-22 | Áno | Áno | Neurčené | Nie |  | 24 mesiacov | min. 8 rokov, predmetom bud.zmluvy | neurčené | Zmluva 63_VR
urologické pracovisko s laserom pre litotripsiu |  | kľúč pre spustenie prístroja |  |  |  | neurčené |  | pre urologické oddelenie |  | bez položkovej identifikácie ceny (v rámci sumárnej ceny) |  | Národný ústav detských chorôb | SR | Unique Medical s.r.o. | 46729429 | 2 |  |  | 1 | 0 | 0 |  |  | 104.94 | 0 | 0 | 2018 | 02 | 22 | 2018-02-22 | Áno | Áno | Neurčené | Nie |  | 24 mesiacov | min. 8 rokov, predmetom bud.zmluvy | neurčené | Zmluva 63_VR
chromatograf | plynový | celá zostava | s hmotnostným spektometrom |  |  | Trace 1310 | Trace 1310 | klinická diagnostika | Thermo Fisher Scientific | sumárna cena | HW | Detská fakultná nemocnica s poliklinikou Bratislava | SR | Pragolab s.r.o. | 31352839 | 1 | 123780 | 148536 | 1 | 123780 | 148536 | 123780 | 148536 | 103.69 | 123111.4997 | 147733.7996 | 2017 | 06 | 30 | 2017-06-30 | Áno | Áno | Neurčené | Nie |  | 24 mesiacov | neurčené | 24 hodín | Zmluva 65_VR
chromatograf | plynový | prístroj |  |  |  | Trace 1310 | FA05-14800402 | klinická diagnostika | Thermo Fisher Scientific | bez položkovej identifikácie ceny (v rámci sumárnej ceny) |  | Detská fakultná nemocnica s poliklinikou Bratislava | SR | Pragolab s.r.o. | 31352839 | 1 |  |  | 1 | 0 | 0 |  |  | 103.69 | 0 | 0 | 2017 | 06 | 30 | 2017-06-30 | Áno | Áno | Neurčené | Nie |  | 24 mesiacov | neurčené | 24 hodín | Zmluva 65_VR
chromatograf | plynový | riadenie prietoku | plne elektronické |  |  | Trace 1310 | FA05-19070010 | klinická diagnostika | Thermo Fisher Scientific | bez položkovej identifikácie ceny (v rámci sumárnej ceny) |  | Detská fakultná nemocnica s poliklinikou Bratislava | SR | Pragolab s.r.o. | 31352839 | 1 |  |  | 1 | 0 | 0 |  |  | 103.69 | 0 | 0 | 2017 | 06 | 30 | 2017-06-30 | Áno | Áno | Neurčené | Nie |  | 24 mesiacov | neurčené | 24 hodín | Zmluva 65_VR
chromatograf | plynový | hmotnostný spektometer ISQ LT |  |  |  | Trace 1310 | FA05-ISQELTL | klinická diagnostika | Thermo Fisher Scientific | bez položkovej identifikácie ceny (v rámci sumárnej ceny) |  | Detská fakultná nemocnica s poliklinikou Bratislava | SR | Pragolab s.r.o. | 31352839 | 1 |  |  | 1 | 0 | 0 |  |  | 103.69 | 0 | 0 | 2017 | 06 | 30 | 2017-06-30 | Áno | Áno | Neurčené | Nie |  | 24 mesiacov | neurčené | 24 hodín | Zmluva 65_VR
chromatograf | plynový | EI Source Cartridge for ISQ Series |  |  |  | Trace 1310 | FA05-1R120404-4100 | klinická diagnostika | Thermo Fisher Scientific | bez položkovej identifikácie ceny (v rámci sumárnej ceny) |  | Detská fakultná nemocnica s poliklinikou Bratislava | SR | Pragolab s.r.o. | 31352839 | 1 |  |  | 1 | 0 | 0 |  |  | 103.69 | 0 | 0 | 2017 | 06 | 30 | 2017-06-30 | Áno | Áno | Neurčené | Nie |  | 24 mesiacov | neurčené | 24 hodín | Zmluva 65_VR
chromatograf | plynový | no Vent Microfluidics Complete System |  |  |  | Trace 1310 | FA05-19070090 | klinická diagnostika | Thermo Fisher Scientific | bez položkovej identifikácie ceny (v rámci sumárnej ceny) |  | Detská fakultná nemocnica s poliklinikou Bratislava | SR | Pragolab s.r.o. | 31352839 | 1 |  |  | 1 | 0 | 0 |  |  | 103.69 | 0 | 0 | 2017 | 06 | 30 | 2017-06-30 | Áno | Áno | Neurčené | Nie |  | 24 mesiacov | neurčené | 24 hodín | Zmluva 65_VR
chromatograf | plynový | trace finder |  |  |  | Trace 1310 | FA05-OPTON-30642 | klinická diagnostika | Thermo Fisher Scientific | bez položkovej identifikácie ceny (v rámci sumárnej ceny) |  | Detská fakultná nemocnica s poliklinikou Bratislava | SR | Pragolab s.r.o. | 31352839 | 1 |  |  | 1 | 0 | 0 |  |  | 103.69 | 0 | 0 | 2017 | 06 | 30 | 2017-06-30 | Áno | Áno | Neurčené | Nie |  | 24 mesiacov | neurčené | 24 hodín | Zmluva 65_VR
chromatograf | plynový | programové vybavenie |  |  |  | Trace 1310 | FA05- 1R77010-0100 | klinická diagnostika | Thermo Fisher Scientific | bez položkovej identifikácie ceny (v rámci sumárnej ceny) |  | Detská fakultná nemocnica s poliklinikou Bratislava | SR | Pragolab s.r.o. | 31352839 | 1 |  |  | 1 | 0 | 0 |  |  | 103.69 | 0 | 0 | 2017 | 06 | 30 | 2017-06-30 | Áno | Áno | Neurčené | Nie |  | 24 mesiacov | neurčené | 24 hodín | Zmluva 65_VR
chromatograf | plynový | záložný zdroj |  |  |  | Trace 1310 |  | klinická diagnostika | Thermo Fisher Scientific | bez položkovej identifikácie ceny (v rámci sumárnej ceny) |  | Detská fakultná nemocnica s poliklinikou Bratislava | SR | Pragolab s.r.o. | 31352839 | 1 |  |  | 1 | 0 | 0 |  |  | 103.69 | 0 | 0 | 2017 | 06 | 30 | 2017-06-30 | Áno | Áno | Neurčené | Nie |  | 24 mesiacov | neurčené | 24 hodín | Zmluva 65_VR
chromatograf | kvapalinový | celá zostava | s hybridným hmotnostným spektometrom |  |  | QTRAP 4500 system | QTRAP 4500 system | klinická diagnostika | AB Sciex | sumárna cena | HW | Národný ústav detských chorôb | SR | Amedis spol. s r.o. | 612758 | 1 | 327990 | 71040 | 1 | 327990 | 71040 | 327990 | 71040 | 104.94 | 322332.8445 | 386799.4134 | 2018 | 02 | 19 | 2018-02-19 | Áno | Áno | Neurčené | Nie |  | 24 mesiacov | neurčené | 48 hodín | Zmluva 64_VR
chromatograf | kvapalinový | ionizačný zdroj | turbo V |  |  | QTRAP 4500 system |  | klinická diagnostika | AB Sciex | bez položkovej identifikácie ceny (v rámci sumárnej ceny) |  | Národný ústav detských chorôb | SR | Amedis spol. s r.o. | 612758 |  |  |  | 1 | 0 | 0 |  |  | 104.94 | 0 | 0 | 2018 | 02 | 19 | 2018-02-19 | Áno | Áno | Neurčené | Nie |  | 24 mesiacov | neurčené | 48 hodín | Zmluva 64_VR
chromatograf | kvapalinový | sonda turbolon Spray | pre zdroj turbo V |  |  | QTRAP 4500 system |  | klinická diagnostika | AB Sciex | bez položkovej identifikácie ceny (v rámci sumárnej ceny) |  | Národný ústav detských chorôb | SR | Amedis spol. s r.o. | 612758 |  |  |  | 1 | 0 | 0 |  |  | 104.94 | 0 | 0 | 2018 | 02 | 19 | 2018-02-19 | Áno | Áno | Neurčené | Nie |  | 24 mesiacov | neurčené | 48 hodín | Zmluva 64_VR
chromatograf | kvapalinový | sonda APCI | pre zdroj turbo V |  |  | QTRAP 4500 system |  | klinická diagnostika | AB Sciex | bez položkovej identifikácie ceny (v rámci sumárnej ceny) |  | Národný ústav detských chorôb | SR | Amedis spol. s r.o. | 612758 |  |  |  | 1 | 0 | 0 |  |  | 104.94 | 0 | 0 | 2018 | 02 | 19 | 2018-02-19 | Áno | Áno | Neurčené | Nie |  | 24 mesiacov | neurčené | 48 hodín | Zmluva 64_VR
chromatograf | kvapalinový | hmotnostný spektometer |  |  |  | QTRAP 4500 system |  | klinická diagnostika | AB Sciex | bez položkovej identifikácie ceny (v rámci sumárnej ceny) |  | Národný ústav detských chorôb | SR | Amedis spol. s r.o. | 612758 |  |  |  | 1 | 0 | 0 |  |  | 104.94 | 0 | 0 | 2018 | 02 | 19 | 2018-02-19 | Áno | Áno | Neurčené | Nie |  | 24 mesiacov | neurčené | 48 hodín | Zmluva 64_VR
chromatograf | kvapalinový | lineárny dynamický rozsah | 5 rádov |  |  | QTRAP 4500 system |  | klinická diagnostika | AB Sciex | bez položkovej identifikácie ceny (v rámci sumárnej ceny) |  | Národný ústav detských chorôb | SR | Amedis spol. s r.o. | 612758 |  |  |  | 1 | 0 | 0 |  |  | 104.94 | 0 | 0 | 2018 | 02 | 19 | 2018-02-19 | Áno | Áno | Neurčené | Nie |  | 24 mesiacov | neurčené | 48 hodín | Zmluva 64_VR
chromatograf | kvapalinový | analyzátor | separačný kvadrupól |  |  | QTRAP 4500 system |  | klinická diagnostika | AB Sciex | bez položkovej identifikácie ceny (v rámci sumárnej ceny) |  | Národný ústav detských chorôb | SR | Amedis spol. s r.o. | 612758 |  |  |  | 1 | 0 | 0 |  |  | 104.94 | 0 | 0 | 2018 | 02 | 19 | 2018-02-19 | Áno | Áno | Neurčené | Nie |  | 24 mesiacov | neurčené | 48 hodín | Zmluva 64_VR
chromatograf | kvapalinový | vákuový systém |  |  |  | QTRAP 4500 system |  | klinická diagnostika | AB Sciex | bez položkovej identifikácie ceny (v rámci sumárnej ceny) |  | Národný ústav detských chorôb | SR | Amedis spol. s r.o. | 612758 |  |  |  | 1 | 0 | 0 |  |  | 104.94 | 0 | 0 | 2018 | 02 | 19 | 2018-02-19 | Áno | Áno | Neurčené | Nie |  | 24 mesiacov | neurčené | 48 hodín | Zmluva 64_VR
chromatograf | kvapalinový | meranie full sken |  |  |  | QTRAP 4500 system |  | klinická diagnostika | AB Sciex | bez položkovej identifikácie ceny (v rámci sumárnej ceny) |  | Národný ústav detských chorôb | SR | Amedis spol. s r.o. | 612758 |  |  |  | 1 | 0 | 0 |  |  | 104.94 | 0 | 0 | 2018 | 02 | 19 | 2018-02-19 | Áno | Áno | Neurčené | Nie |  | 24 mesiacov | neurčené | 48 hodín | Zmluva 64_VR
chromatograf | kvapalinový | meranie produktov MS/MS |  |  |  | QTRAP 4500 system |  | klinická diagnostika | AB Sciex | bez položkovej identifikácie ceny (v rámci sumárnej ceny) |  | Národný ústav detských chorôb | SR | Amedis spol. s r.o. | 612758 |  |  |  | 1 | 0 | 0 |  |  | 104.94 | 0 | 0 | 2018 | 02 | 19 | 2018-02-19 | Áno | Áno | Neurčené | Nie |  | 24 mesiacov | neurčené | 48 hodín | Zmluva 64_VR
chromatograf | kvapalinový | priame meranie neutrálnej straty |  |  |  | QTRAP 4500 system |  | klinická diagnostika | AB Sciex | bez položkovej identifikácie ceny (v rámci sumárnej ceny) |  | Národný ústav detských chorôb | SR | Amedis spol. s r.o. | 612758 |  |  |  | 1 | 0 | 0 |  |  | 104.94 | 0 | 0 | 2018 | 02 | 19 | 2018-02-19 | Áno | Áno | Neurčené | Nie |  | 24 mesiacov | neurčené | 48 hodín | Zmluva 64_VR
chromatograf | kvapalinový | meranie spektier iónov |  |  |  | QTRAP 4500 system |  | klinická diagnostika | AB Sciex | bez položkovej identifikácie ceny (v rámci sumárnej ceny) |  | Národný ústav detských chorôb | SR | Amedis spol. s r.o. | 612758 |  |  |  | 1 | 0 | 0 |  |  | 104.94 | 0 | 0 | 2018 | 02 | 19 | 2018-02-19 | Áno | Áno | Neurčené | Nie |  | 24 mesiacov | neurčené | 48 hodín | Zmluva 64_VR
chromatograf | kvapalinový | režim skenovania lineárnej iónovej pasce |  |  |  | QTRAP 4500 system |  | klinická diagnostika | AB Sciex | bez položkovej identifikácie ceny (v rámci sumárnej ceny) |  | Národný ústav detských chorôb | SR | Amedis spol. s r.o. | 612758 |  |  |  | 1 | 0 | 0 |  |  | 104.94 | 0 | 0 | 2018 | 02 | 19 | 2018-02-19 | Áno | Áno | Neurčené | Nie |  | 24 mesiacov | neurčené | 48 hodín | Zmluva 64_VR
chromatograf | kvapalinový | separačná jednotka na báze uHPLC |  |  |  | QTRAP 4500 system |  | klinická diagnostika | AB Sciex | bez položkovej identifikácie ceny (v rámci sumárnej ceny) |  | Národný ústav detských chorôb | SR | Amedis spol. s r.o. | 612758 |  |  |  | 1 | 0 | 0 |  |  | 104.94 | 0 | 0 | 2018 | 02 | 19 | 2018-02-19 | Áno | Áno | Neurčené | Nie |  | 24 mesiacov | neurčené | 48 hodín | Zmluva 64_VR
chromatograf | kvapalinový | termostat kolón na štandardné kolóny |  |  |  | QTRAP 4500 system |  | klinická diagnostika | AB Sciex | bez položkovej identifikácie ceny (v rámci sumárnej ceny) |  | Národný ústav detských chorôb | SR | Amedis spol. s r.o. | 612758 |  |  |  | 1 | 0 | 0 |  |  | 104.94 | 0 | 0 | 2018 | 02 | 19 | 2018-02-19 | Áno | Áno | Neurčené | Nie |  | 24 mesiacov | neurčené | 48 hodín | Zmluva 64_VR
USG prístroj |  | celá zostava |  |  |  | Acuson S2000 | Acuson S2000 |  | Siemens | sumárna cena | HW/SW | Fakultná nemocnica Nitra | SR | Siemens Healthcare s.r.o. | 48146676 | 1 | 76500 | 91800 | 1 | 76500 | 91800 | 76500 | 91800 | 103.93 | 75911.1421 | 91093.3705 | 2017 | 03 | 27 | 2017-03-27 | Áno | Áno | Neurčené | Nie |  | 24 mesiacov | neurčené | 48 hodín | Zmluva 66_VR
USG prístroj |  | architektúra systému | monitor LCD | "21 |  | Acuson S2000 |  |  | Siemens | bez položkovej identifikácie ceny (v rámci sumárnej ceny) |  | Fakultná nemocnica Nitra | SR | Siemens Healthcare s.r.o. | 48146676 |  |  |  | 1 | 0 | 0 |  |  | 103.93 | 0 | 0 | 2017 | 03 | 27 | 2017-03-27 | Áno | Áno | Neurčené | Nie |  | 24 mesiacov | neurčené | 48 hodín | Zmluva 66_VR
USG prístroj |  | architektúra systému | dotykový ovládací panel | polohovateľný |  | Acuson S2000 |  |  | Siemens | bez položkovej identifikácie ceny (v rámci sumárnej ceny) |  | Fakultná nemocnica Nitra | SR | Siemens Healthcare s.r.o. | 48146676 |  |  |  | 1 | 0 | 0 |  |  | 103.93 | 0 | 0 | 2017 | 03 | 27 | 2017-03-27 | Áno | Áno | Neurčené | Nie |  | 24 mesiacov | neurčené | 48 hodín | Zmluva 66_VR
USG prístroj |  | architektúra systému | videotlačiareň |  |  | Acuson S2000 |  |  | Siemens | bez položkovej identifikácie ceny (v rámci sumárnej ceny) |  | Fakultná nemocnica Nitra | SR | Siemens Healthcare s.r.o. | 48146676 |  |  |  | 1 | 0 | 0 |  |  | 103.93 | 0 | 0 | 2017 | 03 | 27 | 2017-03-27 | Áno | Áno | Neurčené | Nie |  | 24 mesiacov | neurčené | 48 hodín | Zmluva 66_VR
USG prístroj |  | architektúra systému | dynamický rozsah | 200 dB |  | Acuson S2000 |  |  | Siemens | bez položkovej identifikácie ceny (v rámci sumárnej ceny) |  | Fakultná nemocnica Nitra | SR | Siemens Healthcare s.r.o. | 48146676 |  |  |  | 1 | 0 | 0 |  |  | 103.93 | 0 | 0 | 2017 | 03 | 27 | 2017-03-27 | Áno | Áno | Neurčené | Nie |  | 24 mesiacov | neurčené | 48 hodín | Zmluva 66_VR
USG prístroj |  | archivácia a prenos | interný HDD | 300 GB |  | Acuson S2000 |  |  | Siemens | bez položkovej identifikácie ceny (v rámci sumárnej ceny) |  | Fakultná nemocnica Nitra | SR | Siemens Healthcare s.r.o. | 48146676 |  |  |  | 1 | 0 | 0 |  |  | 103.93 | 0 | 0 | 2017 | 03 | 27 | 2017-03-27 | Áno | Áno | Neurčené | Nie |  | 24 mesiacov | neurčené | 48 hodín | Zmluva 66_VR
USG prístroj |  | zobrazovacie režimy | compound |  |  | Acuson S2000 |  |  | Siemens | bez položkovej identifikácie ceny (v rámci sumárnej ceny) |  | Fakultná nemocnica Nitra | SR | Siemens Healthcare s.r.o. | 48146676 |  |  |  | 1 | 0 | 0 |  |  | 103.93 | 0 | 0 | 2017 | 03 | 27 | 2017-03-27 | Áno | Áno | Neurčené | Nie |  | 24 mesiacov | neurčené | 48 hodín | Zmluva 66_VR
USG prístroj |  | zobrazovacie režimy | dopplerovské zobrazenie |  |  | Acuson S2000 |  |  | Siemens | bez položkovej identifikácie ceny (v rámci sumárnej ceny) |  | Fakultná nemocnica Nitra | SR | Siemens Healthcare s.r.o. | 48146676 |  |  |  | 1 | 0 | 0 |  |  | 103.93 | 0 | 0 | 2017 | 03 | 27 | 2017-03-27 | Áno | Áno | Neurčené | Nie |  | 24 mesiacov | neurčené | 48 hodín | Zmluva 66_VR
USG prístroj |  | zobrazovacie režimy | 2D (B-mód) |  |  | Acuson S2000 |  |  | Siemens | bez položkovej identifikácie ceny (v rámci sumárnej ceny) |  | Fakultná nemocnica Nitra | SR | Siemens Healthcare s.r.o. | 48146676 |  |  |  | 1 | 0 | 0 |  |  | 103.93 | 0 | 0 | 2017 | 03 | 27 | 2017-03-27 | Áno | Áno | Neurčené | Nie |  | 24 mesiacov | neurčené | 48 hodín | Zmluva 66_VR
USG prístroj |  | zobrazovacie režimy | 2D na harmonických frekvenciách |  |  | Acuson S2000 |  |  | Siemens | bez položkovej identifikácie ceny (v rámci sumárnej ceny) |  | Fakultná nemocnica Nitra | SR | Siemens Healthcare s.r.o. | 48146676 |  |  |  | 1 | 0 | 0 |  |  | 103.93 | 0 | 0 | 2017 | 03 | 27 | 2017-03-27 | Áno | Áno | Neurčené | Nie |  | 24 mesiacov | neurčené | 48 hodín | Zmluva 66_VR
USG prístroj |  | zobrazovacie režimy | pulzný doppler |  |  | Acuson S2000 |  |  | Siemens | bez položkovej identifikácie ceny (v rámci sumárnej ceny) |  | Fakultná nemocnica Nitra | SR | Siemens Healthcare s.r.o. | 48146676 |  |  |  | 1 | 0 | 0 |  |  | 103.93 | 0 | 0 | 2017 | 03 | 27 | 2017-03-27 | Áno | Áno | Neurčené | Nie |  | 24 mesiacov | neurčené | 48 hodín | Zmluva 66_VR
USG prístroj |  | zobrazovacie režimy | dopplerovské mapovanie |  |  | Acuson S2000 |  |  | Siemens | bez položkovej identifikácie ceny (v rámci sumárnej ceny) |  | Fakultná nemocnica Nitra | SR | Siemens Healthcare s.r.o. | 48146676 |  |  |  | 1 | 0 | 0 |  |  | 103.93 | 0 | 0 | 2017 | 03 | 27 | 2017-03-27 | Áno | Áno | Neurčené | Nie |  | 24 mesiacov | neurčené | 48 hodín | Zmluva 66_VR
USG prístroj |  | zobrazovacie režimy | DICOM |  |  | Acuson S2000 |  |  | Siemens | bez položkovej identifikácie ceny (v rámci sumárnej ceny) |  | Fakultná nemocnica Nitra | SR | Siemens Healthcare s.r.o. | 48146676 |  |  |  | 1 | 0 | 0 |  |  | 103.93 | 0 | 0 | 2017 | 03 | 27 | 2017-03-27 | Áno | Áno | Neurčené | Nie |  | 24 mesiacov | neurčené | 48 hodín | Zmluva 66_VR
USG prístroj |  | zobrazovacie režimy | B-mód/B-mód + CFM v reálnom čase |  |  | Acuson S2000 |  |  | Siemens | bez položkovej identifikácie ceny (v rámci sumárnej ceny) |  | Fakultná nemocnica Nitra | SR | Siemens Healthcare s.r.o. | 48146676 |  |  |  | 1 | 0 | 0 |  |  | 103.93 | 0 | 0 | 2017 | 03 | 27 | 2017-03-27 | Áno | Áno | Neurčené | Nie |  | 24 mesiacov | neurčené | 48 hodín | Zmluva 66_VR
USG prístroj |  | zobrazovacie režimy | automatická optimalizácia 2D a dopplerovského obrazu |  |  | Acuson S2000 |  |  | Siemens | bez položkovej identifikácie ceny (v rámci sumárnej ceny) |  | Fakultná nemocnica Nitra | SR | Siemens Healthcare s.r.o. | 48146676 |  |  |  | 1 | 0 | 0 |  |  | 103.93 | 0 | 0 | 2017 | 03 | 27 | 2017-03-27 | Áno | Áno | Neurčené | Nie |  | 24 mesiacov | neurčené | 48 hodín | Zmluva 66_VR
USG prístroj |  | software | výpočty hodnôt S,D, S/D, PI, RI, TAMx, TAMn, Volume Flow na zmrazenom zázname i v reálnom čase |  |  | Acuson S2000 |  |  | Siemens | bez položkovej identifikácie ceny (v rámci sumárnej ceny) |  | Fakultná nemocnica Nitra | SR | Siemens Healthcare s.r.o. | 48146676 |  |  |  | 1 | 0 | 0 |  |  | 103.93 | 0 | 0 | 2017 | 03 | 27 | 2017-03-27 | Áno | Áno | Neurčené | Nie |  | 24 mesiacov | neurčené | 48 hodín | Zmluva 66_VR
USG prístroj |  | sondy | lineárna vysokofrekvenčná širokopásmová multifrekvenčná elektronická | 5,0 - 18,0 MHz | pre vyšetrenie malých a blízkych štruktúr | Acuson S2000 |  |  | Siemens | bez položkovej identifikácie ceny (v rámci sumárnej ceny) |  | Fakultná nemocnica Nitra | SR | Siemens Healthcare s.r.o. | 48146676 |  |  |  | 1 | 0 | 0 |  |  | 103.93 | 0 | 0 | 2017 | 03 | 27 | 2017-03-27 | Áno | Áno | Neurčené | Nie |  | 24 mesiacov | neurčené | 48 hodín | Zmluva 66_VR
USG prístroj |  | sondy | základná konvexná širokopásmová multifrekvenčná elektronická | 1,0 - 6,0 MHz | pre abdominálne vyšetrenia | Acuson S2000 |  |  | Siemens | bez položkovej identifikácie ceny (v rámci sumárnej ceny) |  | Fakultná nemocnica Nitra | SR | Siemens Healthcare s.r.o. | 48146676 |  |  |  | 1 | 0 | 0 |  |  | 103.93 | 0 | 0 | 2017 | 03 | 27 | 2017-03-27 | Áno | Áno | Neurčené | Nie |  | 24 mesiacov | neurčené | 48 hodín | Zmluva 66_VR
prístroj pre mimotelový obeh |  | celá zostava |  |  |  | Sorin-LivaNova S5 | Sorin-LivaNova S5 | kardiológia | LivaNova Deutschland | sumárna cena | HW/SW | Národný ústav srdcových a cievnych chorôb, a.s. | SR | Medline Medica Slovakia s.r.o. | 35727578 | 1 | 197300 | 236760 | 1 | 197300 | 236760 | 197300 | 236760 | 104.77 | 194211.5968 | 233053.9162 | 2018 | 01 | 21 | 2018-01-21 | Áno | Áno | Neurčené | Nie |  | 24 mesiacov | neurčené | 24 hodín | Zmluva 67_VR
prístroj pre mimotelový obeh |  | architektúra systému | základná konzola pre 4 čerpadlá |  |  | Sorin-LivaNova S5 | 48-40-00 | kardiológia | LivaNova Deutschland | bez položkovej identifikácie ceny (v rámci sumárnej ceny) |  | Národný ústav srdcových a cievnych chorôb, a.s. | SR | Medline Medica Slovakia s.r.o. | 35727578 | 1 |  |  | 1 | 0 | 0 |  |  | 104.77 | 0 | 0 | 2018 | 01 | 21 | 2018-01-21 | Áno | Áno | Neurčené | Nie |  | 24 mesiacov | neurčené | 24 hodín | Zmluva 67_VR
prístroj pre mimotelový obeh |  | čerpadlá | valčekové rotačné | s diametrom 140 - 150 mm |  | Sorin-LivaNova S5 | 10-80-00 | kardiológia | LivaNova Deutschland | bez položkovej identifikácie ceny (v rámci sumárnej ceny) |  | Národný ústav srdcových a cievnych chorôb, a.s. | SR | Medline Medica Slovakia s.r.o. | 35727578 | 1 |  |  | 1 | 0 | 0 |  |  | 104.77 | 0 | 0 | 2018 | 01 | 21 | 2018-01-21 | Áno | Áno | Neurčené | Nie |  | 24 mesiacov | neurčené | 24 hodín | Zmluva 67_VR
prístroj pre mimotelový obeh |  | čerpadlá | valčekové rotačné | s diametrom 140 - 150 mm |  | Sorin-LivaNova S5 | 10-80-00 | kardiológia | LivaNova Deutschland | bez položkovej identifikácie ceny (v rámci sumárnej ceny) |  | Národný ústav srdcových a cievnych chorôb, a.s. | SR | Medline Medica Slovakia s.r.o. | 35727578 | 1 |  |  | 1 | 0 | 0 |  |  | 104.77 | 0 | 0 | 2018 | 01 | 21 | 2018-01-21 | Áno | Áno | Neurčené | Nie |  | 24 mesiacov | neurčené | 24 hodín | Zmluva 67_VR
prístroj pre mimotelový obeh |  | čerpadlá | valčekové rotačné | s diametrom 140 - 150 mm |  | Sorin-LivaNova S5 | 10-80-00 | kardiológia | LivaNova Deutschland | bez položkovej identifikácie ceny (v rámci sumárnej ceny) |  | Národný ústav srdcových a cievnych chorôb, a.s. | SR | Medline Medica Slovakia s.r.o. | 35727578 | 1 |  |  | 1 | 0 | 0 |  |  | 104.77 | 0 | 0 | 2018 | 01 | 21 | 2018-01-21 | Áno | Áno | Neurčené | Nie |  | 24 mesiacov | neurčené | 24 hodín | Zmluva 67_VR
prístroj pre mimotelový obeh |  | čerpadlá | dvojhlavé valčekové rotačné | s diametrom 80 - 100 mm |  | Sorin-LivaNova S5 | 10-85-00 | kardiológia | LivaNova Deutschland | bez položkovej identifikácie ceny (v rámci sumárnej ceny) |  | Národný ústav srdcových a cievnych chorôb, a.s. | SR | Medline Medica Slovakia s.r.o. | 35727578 | 1 |  |  | 1 | 0 | 0 |  |  | 104.77 | 0 | 0 | 2018 | 01 | 21 | 2018-01-21 | Áno | Áno | Neurčené | Nie |  | 24 mesiacov | neurčené | 24 hodín | Zmluva 67_VR
prístroj pre mimotelový obeh |  | čerpadlá | centrifugálne |  |  | Sorin-LivaNova S5 | 60-00-60 | kardiológia | LivaNova Deutschland | bez položkovej identifikácie ceny (v rámci sumárnej ceny) |  | Národný ústav srdcových a cievnych chorôb, a.s. | SR | Medline Medica Slovakia s.r.o. | 35727578 | 1 |  |  | 1 | 0 | 0 |  |  | 104.77 | 0 | 0 | 2018 | 01 | 21 | 2018-01-21 | Áno | Áno | Neurčené | Nie |  | 24 mesiacov | neurčené | 24 hodín | Zmluva 67_VR
prístroj pre mimotelový obeh |  | zmiešavač plynov | manuálny |  |  | Sorin-LivaNova S5 | Sorin-LivaNova S5 | kardiológia | LivaNova Deutschland | bez položkovej identifikácie ceny (v rámci sumárnej ceny) |  | Národný ústav srdcových a cievnych chorôb, a.s. | SR | Medline Medica Slovakia s.r.o. | 35727578 |  |  |  | 1 | 0 | 0 |  |  | 104.77 | 0 | 0 | 2018 | 01 | 21 | 2018-01-21 | Áno | Áno | Neurčené | Nie |  | 24 mesiacov | neurčené | 24 hodín | Zmluva 67_VR
prístroj pre mimotelový obeh |  | monitorovacie senzory | tlaku, teploty, vzduchových bublín |  |  | Sorin-LivaNova S5 | Sorin-LivaNova S5 | kardiológia | LivaNova Deutschland | bez položkovej identifikácie ceny (v rámci sumárnej ceny) |  | Národný ústav srdcových a cievnych chorôb, a.s. | SR | Medline Medica Slovakia s.r.o. | 35727578 |  |  |  | 1 | 0 | 0 |  |  | 104.77 | 0 | 0 | 2018 | 01 | 21 | 2018-01-21 | Áno | Áno | Neurčené | Nie |  | 24 mesiacov | neurčené | 24 hodín | Zmluva 67_VR
prístroj pre mimotelový obeh |  | termoregulačná jednotka | troj-okruhová | pomocou cirkulujúcej vody |  | Sorin-LivaNova S5 | 16-02-80 | kardiológia | LivaNova Deutschland | bez položkovej identifikácie ceny (v rámci sumárnej ceny) |  | Národný ústav srdcových a cievnych chorôb, a.s. | SR | Medline Medica Slovakia s.r.o. | 35727578 | 1 |  |  | 1 | 0 | 0 |  |  | 104.77 | 0 | 0 | 2018 | 01 | 21 | 2018-01-21 | Áno | Áno | Neurčené | Nie |  | 24 mesiacov | neurčené | 24 hodín | Zmluva 67_VR
operačný stôl | extenčný karbónový systém k operačnému stolu | celá zostava |  |  |  | extenčný karbónový systém k operačnému stolu | extenčný karbónový systém k operačnému stolu | pre traumatológiu, ortopédiu a spinálnu chirurgiu | Maquet | sumárna cena | HW | Národný ústav detských chorôb | SR | Surgitech s. r. o. | 50197975 | 1 | 48200 | 57840 | 1 | 48200 | 57840 | 48200 | 57840 | 105.24 | 47233.6184 | 56680.3421 | 2018 | 03 | 07 | 2018-03-07 | Áno | Áno | Neurčené | Nie |  | 24 mesiacov | neurčené | 24 hodín | Zmluva 68_VR
operačný stôl | extenčný karbónový systém k operačnému stolu | univerzálny karbónový rám | vozík, držiak hlavy, 2x podpera ramien, podpera hlavy, 2x nastaviteľné bočné eurolišty |  | 1007.24A1 | extenčný karbónový systém k operačnému stolu | Universal Frame | pre traumatológiu, ortopédiu a spinálnu chirurgiu | Maquet | položková cena (súčasť sumárnej ceny) |  | Národný ústav detských chorôb | SR | Surgitech s. r. o. | 50197975 | 1 | 36230 | 43476 | 1 | 36230 | 43476 | 36230 | 43476 | 105.24 | 35503.6098 | 42604.3318 | 2018 | 03 | 07 | 2018-03-07 | Áno | Áno | Neurčené | Nie |  | 24 mesiacov | neurčené | 24 hodín | Zmluva 68_VR
operačný stôl | extenčný karbónový systém k operačnému stolu | voľný prístup pre skiaskopiu | 360 stupňov |  |  | extenčný karbónový systém k operačnému stolu |  | pre traumatológiu, ortopédiu a spinálnu chirurgiu | Maquet | bez položkovej identifikácie ceny (v rámci sumárnej ceny) |  | Národný ústav detských chorôb | SR | Surgitech s. r. o. | 50197975 |  |  |  | 1 | 0 | 0 |  |  | 105.24 | 0 | 0 | 2018 | 03 | 07 | 2018-03-07 | Áno | Áno | Neurčené | Nie |  | 24 mesiacov | neurčené | 24 hodín | Zmluva 68_VR
operačný stôl | extenčný karbónový systém k operačnému stolu | nosnosť dosky | 250 kg |  |  | extenčný karbónový systém k operačnému stolu |  | pre traumatológiu, ortopédiu a spinálnu chirurgiu | Maquet | bez položkovej identifikácie ceny (v rámci sumárnej ceny) |  | Národný ústav detských chorôb | SR | Surgitech s. r. o. | 50197975 |  |  |  | 1 | 0 | 0 |  |  | 105.24 | 0 | 0 | 2018 | 03 | 07 | 2018-03-07 | Áno | Áno | Neurčené | Nie |  | 24 mesiacov | neurčené | 24 hodín | Zmluva 68_VR
operačný stôl | extenčný karbónový systém k operačnému stolu | nosnosť komponentov | 180 kg |  |  | extenčný karbónový systém k operačnému stolu |  | pre traumatológiu, ortopédiu a spinálnu chirurgiu | Maquet | bez položkovej identifikácie ceny (v rámci sumárnej ceny) |  | Národný ústav detských chorôb | SR | Surgitech s. r. o. | 50197975 |  |  |  | 1 | 0 | 0 |  |  | 105.24 | 0 | 0 | 2018 | 03 | 07 | 2018-03-07 | Áno | Áno | Neurčené | Nie |  | 24 mesiacov | neurčené | 24 hodín | Zmluva 68_VR
operačný stôl | extenčný karbónový systém k operačnému stolu | výškové nastavenie systému | 650 - 940 mm |  |  | extenčný karbónový systém k operačnému stolu |  | pre traumatológiu, ortopédiu a spinálnu chirurgiu | Maquet | bez položkovej identifikácie ceny (v rámci sumárnej ceny) |  | Národný ústav detských chorôb | SR | Surgitech s. r. o. | 50197975 |  |  |  | 1 | 0 | 0 |  |  | 105.24 | 0 | 0 | 2018 | 03 | 07 | 2018-03-07 | Áno | Áno | Neurčené | Nie |  | 24 mesiacov | neurčené | 24 hodín | Zmluva 68_VR
operačný stôl | extenčný karbónový systém k operačnému stolu | výškové nastavenie komponentov | 135 - 210 mm |  |  | extenčný karbónový systém k operačnému stolu |  | pre traumatológiu, ortopédiu a spinálnu chirurgiu | Maquet | bez položkovej identifikácie ceny (v rámci sumárnej ceny) |  | Národný ústav detských chorôb | SR | Surgitech s. r. o. | 50197975 |  |  |  | 1 | 0 | 0 |  |  | 105.24 | 0 | 0 | 2018 | 03 | 07 | 2018-03-07 | Áno | Áno | Neurčené | Nie |  | 24 mesiacov | neurčené | 24 hodín | Zmluva 68_VR
operačný stôl | extenčný karbónový systém k operačnému stolu | nastaviteľné polohovateľné podpery | hlavy, ramien pre obe horné končatiny, polohovateľné |  | 1007.28B0 | extenčný karbónový systém k operačnému stolu |  | pre traumatológiu, ortopédiu a spinálnu chirurgiu | Maquet | položková cena (súčasť sumárnej ceny) |  | Národný ústav detských chorôb | SR | Surgitech s. r. o. | 50197975 | 1 | 8940 | 10728 | 1 | 8940 | 10728 | 8940 | 10728 | 105.24 | 8760.7583 | 10512.9099 | 2018 | 03 | 07 | 2018-03-07 | Áno | Áno | Neurčené | Nie |  | 24 mesiacov | neurčené | 24 hodín | Zmluva 68_VR
operačný stôl | extenčný karbónový systém k operačnému stolu | krátka doska pre univerzálny rám |  |  | 1007.24A1 | extenčný karbónový systém k operačnému stolu |  | pre traumatológiu, ortopédiu a spinálnu chirurgiu | Maquet | položková cena (súčasť sumárnej ceny) |  | Národný ústav detských chorôb | SR | Surgitech s. r. o. | 50197975 | 1 | 3030 | 3636 | 1 | 3030 | 3636 | 3030 | 3636 | 105.24 | 2969.2503 | 3563.1003 | 2018 | 03 | 07 | 2018-03-07 | Áno | Áno | Neurčené | Nie |  | 24 mesiacov | neurčené | 24 hodín | Zmluva 68_VR
operačný mikroskop |  | operačný mikroskop | celá zostava |  |  | neurčené | neurčené | neurčené | neurčené | sumárna cena | HW/SW | Nemocnica Poprad, a. s. | SR | CMI spol. s.r.o. | 35733853 | 1 | 113600 | 136320 | 1 | 113600 | 136320 | 113600 | 136320 | 104.77 | 111821.781 | 134186.1373 | 2018 | 01 | 31 | 2018-01-31 | Áno | Áno | Neurčené | Nie |  | 24 mesiacov | neurčené | 24 hodín | Zmluva 69_VR
operačný mikroskop |  | operačný mikroskop | pracovná vzdialenosť | 200 - 600 mm |  | neurčené |  | neurčené | neurčené | bez položkovej identifikácie ceny (v rámci sumárnej ceny) |  | Nemocnica Poprad, a. s. | SR | CMI spol. s.r.o. | 35733853 |  |  |  | 1 | 0 | 0 |  |  | 104.77 | 0 | 0 | 2018 | 01 | 31 | 2018-01-31 | Áno | Áno | Neurčené | Nie |  | 24 mesiacov | neurčené | 24 hodín | Zmluva 69_VR
operačný mikroskop |  | operačný mikroskop | pole osvetlenia | 10 - 250 mm |  | neurčené |  | neurčené | neurčené | bez položkovej identifikácie ceny (v rámci sumárnej ceny) |  | Nemocnica Poprad, a. s. | SR | CMI spol. s.r.o. | 35733853 |  |  |  | 1 | 0 | 0 |  |  | 104.77 | 0 | 0 | 2018 | 01 | 31 | 2018-01-31 | Áno | Áno | Neurčené | Nie |  | 24 mesiacov | neurčené | 24 hodín | Zmluva 69_VR
operačný mikroskop |  | operačný mikroskop | rotácia | 540 stupňov |  | neurčené |  | neurčené | neurčené | bez položkovej identifikácie ceny (v rámci sumárnej ceny) |  | Nemocnica Poprad, a. s. | SR | CMI spol. s.r.o. | 35733853 |  |  |  | 1 | 0 | 0 |  |  | 104.77 | 0 | 0 | 2018 | 01 | 31 | 2018-01-31 | Áno | Áno | Neurčené | Nie |  | 24 mesiacov | neurčené | 24 hodín | Zmluva 69_VR
operačný mikroskop |  | operačný mikroskop | apochromatická optika |  |  | neurčené |  | neurčené | neurčené | bez položkovej identifikácie ceny (v rámci sumárnej ceny) |  | Nemocnica Poprad, a. s. | SR | CMI spol. s.r.o. | 35733853 |  |  |  | 1 | 0 | 0 |  |  | 104.77 | 0 | 0 | 2018 | 01 | 31 | 2018-01-31 | Áno | Áno | Neurčené | Nie |  | 24 mesiacov | neurčené | 24 hodín | Zmluva 69_VR
operačný mikroskop |  | operačný mikroskop | elektromagnetické brzdy ovládané z multifunkčných rukovätí |  |  | neurčené |  | neurčené | neurčené | bez položkovej identifikácie ceny (v rámci sumárnej ceny) |  | Nemocnica Poprad, a. s. | SR | CMI spol. s.r.o. | 35733853 |  |  |  | 1 | 0 | 0 |  |  | 104.77 | 0 | 0 | 2018 | 01 | 31 | 2018-01-31 | Áno | Áno | Neurčené | Nie |  | 24 mesiacov | neurčené | 24 hodín | Zmluva 69_VR
operačný mikroskop |  | operačný mikroskop | beam splitter |  |  | neurčené |  | neurčené | neurčené | bez položkovej identifikácie ceny (v rámci sumárnej ceny) |  | Nemocnica Poprad, a. s. | SR | CMI spol. s.r.o. | 35733853 |  |  |  | 1 | 0 | 0 |  |  | 104.77 | 0 | 0 | 2018 | 01 | 31 | 2018-01-31 | Áno | Áno | Neurčené | Nie |  | 24 mesiacov | neurčené | 24 hodín | Zmluva 69_VR
operačný mikroskop |  | operačný mikroskop | xenónové osvetlenie | 2 x 300 W |  | neurčené |  | neurčené | neurčené | bez položkovej identifikácie ceny (v rámci sumárnej ceny) |  | Nemocnica Poprad, a. s. | SR | CMI spol. s.r.o. | 35733853 |  |  |  | 1 | 0 | 0 |  |  | 104.77 | 0 | 0 | 2018 | 01 | 31 | 2018-01-31 | Áno | Áno | Neurčené | Nie |  | 24 mesiacov | neurčené | 24 hodín | Zmluva 69_VR
operačný mikroskop |  | operačný mikroskop | full HD videokamera | farebná |  | neurčené |  | neurčené | neurčené | bez položkovej identifikácie ceny (v rámci sumárnej ceny) |  | Nemocnica Poprad, a. s. | SR | CMI spol. s.r.o. | 35733853 |  |  |  | 1 | 0 | 0 |  |  | 104.77 | 0 | 0 | 2018 | 01 | 31 | 2018-01-31 | Áno | Áno | Neurčené | Nie |  | 24 mesiacov | neurčené | 24 hodín | Zmluva 69_VR
operačný mikroskop |  | operačný mikroskop | možnosť DICOM |  |  | neurčené |  | neurčené | neurčené | bez položkovej identifikácie ceny (v rámci sumárnej ceny) |  | Nemocnica Poprad, a. s. | SR | CMI spol. s.r.o. | 35733853 |  |  |  | 1 | 0 | 0 |  |  | 104.77 | 0 | 0 | 2018 | 01 | 31 | 2018-01-31 | Áno | Áno | Neurčené | Nie |  | 24 mesiacov | neurčené | 24 hodín | Zmluva 69_VR
operačný mikroskop |  | operačný mikroskop | HD monitor | 21,5" |  | neurčené |  | neurčené | neurčené | bez položkovej identifikácie ceny (v rámci sumárnej ceny) |  | Nemocnica Poprad, a. s. | SR | CMI spol. s.r.o. | 35733853 |  |  |  | 1 | 0 | 0 |  |  | 104.77 | 0 | 0 | 2018 | 01 | 31 | 2018-01-31 | Áno | Áno | Neurčené | Nie |  | 24 mesiacov | neurčené | 24 hodín | Zmluva 69_VR
dezinfekčný automat |  | celá zostava |  |  |  | PG8536 | PG8536 |  | Miele | sumárna cena | HW/SW | Národný ústav srdcových a cievnych chorôb, a.s. | SR | VITAMED.SK s.r.o. | 45487090 | 3 | 55199 | 66238.8 | 1 | 55199 | 66238.8 | 18399.6667 | 22079.6 | 104.94 | 18082.3101 | 21698.7721 | 2018 | 02 | 12 | 2018-02-12 | Áno | Áno | Neurčené | Nie |  | 24 mesiacov | neurčené | 24 hodín | Zmluva 70_VR
dezinfekčný automat |  | teplota umývacieho roztoku | max. 93 stupňov |  |  | PG8536 |  |  | Miele | bez položkovej identifikácie ceny (v rámci sumárnej ceny) |  | Národný ústav srdcových a cievnych chorôb, a.s. | SR | VITAMED.SK s.r.o. | 45487090 |  |  |  | 1 | 0 | 0 |  |  | 104.94 | 0 | 0 | 2018 | 02 | 12 | 2018-02-12 | Áno | Áno | Neurčené | Nie |  | 24 mesiacov | neurčené | 24 hodín | Zmluva 70_VR
dezinfekčný automat |  | vozík pre chirurgické nástroje |  |  |  | PG8536 |  |  | Miele | bez položkovej identifikácie ceny (v rámci sumárnej ceny) |  | Národný ústav srdcových a cievnych chorôb, a.s. | SR | VITAMED.SK s.r.o. | 45487090 | 3 |  |  | 1 | 0 | 0 |  |  | 104.94 | 0 | 0 | 2018 | 02 | 12 | 2018-02-12 | Áno | Áno | Neurčené | Nie |  | 24 mesiacov | neurčené | 24 hodín | Zmluva 70_VR
dezinfekčný automat |  | vozík na 2 AN sady |  |  |  | PG8536 |  |  | Miele | bez položkovej identifikácie ceny (v rámci sumárnej ceny) |  | Národný ústav srdcových a cievnych chorôb, a.s. | SR | VITAMED.SK s.r.o. | 45487090 | 1 |  |  | 1 | 0 | 0 |  |  | 104.94 | 0 | 0 | 2018 | 02 | 12 | 2018-02-12 | Áno | Áno | Neurčené | Nie |  | 24 mesiacov | neurčené | 24 hodín | Zmluva 70_VR
dezinfekčný automat |  | umývacie sito DIN |  |  |  | PG8536 |  |  | Miele | bez položkovej identifikácie ceny (v rámci sumárnej ceny) |  | Národný ústav srdcových a cievnych chorôb, a.s. | SR | VITAMED.SK s.r.o. | 45487090 | 21 |  |  | 1 | 0 | 0 |  |  | 104.94 | 0 | 0 | 2018 | 02 | 12 | 2018-02-12 | Áno | Áno | Neurčené | Nie |  | 24 mesiacov | neurčené | 24 hodín | Zmluva 70_VR
dezinfekčný automat |  | drôtená sitová miska |  |  |  | PG8536 |  |  | Miele | bez položkovej identifikácie ceny (v rámci sumárnej ceny) |  | Národný ústav srdcových a cievnych chorôb, a.s. | SR | VITAMED.SK s.r.o. | 45487090 | 3 |  |  | 1 | 0 | 0 |  |  | 104.94 | 0 | 0 | 2018 | 02 | 12 | 2018-02-12 | Áno | Áno | Neurčené | Nie |  | 24 mesiacov | neurčené | 24 hodín | Zmluva 70_VR
dezinfekčný automat |  | dotykový riadiaci displej |  |  |  | PG8536 |  |  | Miele | bez položkovej identifikácie ceny (v rámci sumárnej ceny) |  | Národný ústav srdcových a cievnych chorôb, a.s. | SR | VITAMED.SK s.r.o. | 45487090 |  |  |  | 1 | 0 | 0 |  |  | 104.94 | 0 | 0 | 2018 | 02 | 12 | 2018-02-12 | Áno | Áno | Neurčené | Nie |  | 24 mesiacov | neurčené | 24 hodín | Zmluva 70_VR
dezinfekčný automat |  | vstavané dávkovače tekutej chémie |  |  |  | PG8536 |  |  | Miele | bez položkovej identifikácie ceny (v rámci sumárnej ceny) |  | Národný ústav srdcových a cievnych chorôb, a.s. | SR | VITAMED.SK s.r.o. | 45487090 | 3 |  |  | 1 | 0 | 0 |  |  | 104.94 | 0 | 0 | 2018 | 02 | 12 | 2018-02-12 | Áno | Áno | Neurčené | Nie |  | 24 mesiacov | neurčené | 24 hodín | Zmluva 70_VR
dezinfekčný automat |  | vstavaný zmäkčovač vody |  |  |  | PG8536 |  |  | Miele | bez položkovej identifikácie ceny (v rámci sumárnej ceny) |  | Národný ústav srdcových a cievnych chorôb, a.s. | SR | VITAMED.SK s.r.o. | 45487090 |  |  |  | 1 | 0 | 0 |  |  | 104.94 | 0 | 0 | 2018 | 02 | 12 | 2018-02-12 | Áno | Áno | Neurčené | Nie |  | 24 mesiacov | neurčené | 24 hodín | Zmluva 70_VR
dezinfekčný automat |  | celá zostava |  |  |  | CYW-DUO | CYW-DUO | umývanie flexibilných endoskopov | CHOYANG MEDICAL INDUSTRY | sumárna cena | HW/SW | Fakultná nemocnica Trnava | SR | NRSYS s.r.o. | 30997763 | 1 | 29950 | 35840 | 1 | 29950 | 35840 | 29950 | 35840 | 105.24 | 29349.5201 | 35219.4242 | 2018 | 03 | 02 | 2018-03-02 | Áno | Áno | Neurčené | Nie |  | 24 mesiacov | neurčené | 48 hodín | Zmluva 71_VR
dezinfekčný automat |  | termochemická dezinfekcia |  |  |  | CYW-DUO |  | umývanie flexibilných endoskopov | CHOYANG MEDICAL INDUSTRY | bez položkovej identifikácie ceny (v rámci sumárnej ceny) |  | Fakultná nemocnica Trnava | SR | NRSYS s.r.o. | 30997763 |  |  |  | 1 | 0 | 0 |  |  | 105.24 | 0 | 0 | 2018 | 03 | 02 | 2018-03-02 | Áno | Áno | Neurčené | Nie |  | 24 mesiacov | neurčené | 48 hodín | Zmluva 71_VR
dezinfekčný automat |  | dezinfekcia PAA (Paracedic Acid) |  |  |  | CYW-DUO |  | umývanie flexibilných endoskopov | CHOYANG MEDICAL INDUSTRY | bez položkovej identifikácie ceny (v rámci sumárnej ceny) |  | Fakultná nemocnica Trnava | SR | NRSYS s.r.o. | 30997763 |  |  |  | 1 | 0 | 0 |  |  | 105.24 | 0 | 0 | 2018 | 03 | 02 | 2018-03-02 | Áno | Áno | Neurčené | Nie |  | 24 mesiacov | neurčené | 48 hodín | Zmluva 71_VR
dezinfekčný automat |  | dezinfekcia GA (Glutaraldehyd) |  |  |  | CYW-DUO |  | umývanie flexibilných endoskopov | CHOYANG MEDICAL INDUSTRY | bez položkovej identifikácie ceny (v rámci sumárnej ceny) |  | Fakultná nemocnica Trnava | SR | NRSYS s.r.o. | 30997763 |  |  |  | 1 | 0 | 0 |  |  | 105.24 | 0 | 0 | 2018 | 03 | 02 | 2018-03-02 | Áno | Áno | Neurčené | Nie |  | 24 mesiacov | neurčené | 48 hodín | Zmluva 71_VR
dezinfekčný automat |  | dotykový displej | farebný |  |  | CYW-DUO |  | umývanie flexibilných endoskopov | CHOYANG MEDICAL INDUSTRY | bez položkovej identifikácie ceny (v rámci sumárnej ceny) |  | Fakultná nemocnica Trnava | SR | NRSYS s.r.o. | 30997763 |  |  |  | 1 | 0 | 0 |  |  | 105.24 | 0 | 0 | 2018 | 03 | 02 | 2018-03-02 | Áno | Áno | Neurčené | Nie |  | 24 mesiacov | neurčené | 48 hodín | Zmluva 71_VR
dezinfekčný automat |  | automatická identifikácia endoskopov |  |  |  | CYW-DUO |  | umývanie flexibilných endoskopov | CHOYANG MEDICAL INDUSTRY | bez položkovej identifikácie ceny (v rámci sumárnej ceny) |  | Fakultná nemocnica Trnava | SR | NRSYS s.r.o. | 30997763 |  |  |  | 1 | 0 | 0 |  |  | 105.24 | 0 | 0 | 2018 | 03 | 02 | 2018-03-02 | Áno | Áno | Neurčené | Nie |  | 24 mesiacov | neurčené | 48 hodín | Zmluva 71_VR
dezinfekčný automat |  | integrovaná tlačiareň | pre dokumentáciu procesu a validáciu |  |  | CYW-DUO |  | umývanie flexibilných endoskopov | CHOYANG MEDICAL INDUSTRY | bez položkovej identifikácie ceny (v rámci sumárnej ceny) |  | Fakultná nemocnica Trnava | SR | NRSYS s.r.o. | 30997763 |  |  |  | 1 | 0 | 0 |  |  | 105.24 | 0 | 0 | 2018 | 03 | 02 | 2018-03-02 | Áno | Áno | Neurčené | Nie |  | 24 mesiacov | neurčené | 48 hodín | Zmluva 71_VR
dezinfekčný automat |  | funkcia záverečného sušenia endoskopov |  |  |  | CYW-DUO |  | umývanie flexibilných endoskopov | CHOYANG MEDICAL INDUSTRY | bez položkovej identifikácie ceny (v rámci sumárnej ceny) |  | Fakultná nemocnica Trnava | SR | NRSYS s.r.o. | 30997763 |  |  |  | 1 | 0 | 0 |  |  | 105.24 | 0 | 0 | 2018 | 03 | 02 | 2018-03-02 | Áno | Áno | Neurčené | Nie |  | 24 mesiacov | neurčené | 48 hodín | Zmluva 71_VR
dezinfekčný automat |  | nožné otváranie umývacieho priestoru po dezinfekcii |  |  |  | CYW-DUO |  | umývanie flexibilných endoskopov | CHOYANG MEDICAL INDUSTRY | bez položkovej identifikácie ceny (v rámci sumárnej ceny) |  | Fakultná nemocnica Trnava | SR | NRSYS s.r.o. | 30997763 |  |  |  | 1 | 0 | 0 |  |  | 105.24 | 0 | 0 | 2018 | 03 | 02 | 2018-03-02 | Áno | Áno | Neurčené | Nie |  | 24 mesiacov | neurčené | 48 hodín | Zmluva 71_VR
dezinfekčný automat |  | vstavaná predfiltrácia vody |  |  |  | CYW-DUO |  | umývanie flexibilných endoskopov | CHOYANG MEDICAL INDUSTRY | bez položkovej identifikácie ceny (v rámci sumárnej ceny) |  | Fakultná nemocnica Trnava | SR | NRSYS s.r.o. | 30997763 |  |  |  | 1 | 0 | 0 |  |  | 105.24 | 0 | 0 | 2018 | 03 | 02 | 2018-03-02 | Áno | Áno | Neurčené | Nie |  | 24 mesiacov | neurčené | 48 hodín | Zmluva 71_VR
angiografický systém |  | celá zostava | jednorovinný | mobilný |  | Cios Alpha | Cios Alpha |  | neurčené | sumárna cena | HW/SW | Národný ústav srdcových a cievnych chorôb, a.s. | SR | Siemens Healthcare s.r.o. | 48146676 | 1 | 175000 | 210000 | 1 | 175000 | 210000 | 175000 | 210000 | 104.41 | 172854.6116 | 207425.534 | 2017 | 11 | 14 | 2017-11-14 | Áno | Áno | Neurčené | Nie |  | 24 mesiacov | neurčené | 24 hodín | Zmluva 72_VR
angiografický systém |  | angiografický systém |  |  |  | Cios Alpha |  |  | neurčené | bez položkovej identifikácie ceny (v rámci sumárnej ceny) |  | Národný ústav srdcových a cievnych chorôb, a.s. | SR | Siemens Healthcare s.r.o. | 48146676 |  |  |  | 1 | 0 | 0 |  |  | 104.41 | 0 | 0 | 2017 | 11 | 14 | 2017-11-14 | Áno | Áno | Neurčené | Nie |  | 24 mesiacov | neurčené | 24 hodín | Zmluva 72_VR
angiografický systém |  | geometria C-ramena | horizontálny pohyb | 200 mm |  | Cios Alpha |  |  | neurčené | bez položkovej identifikácie ceny (v rámci sumárnej ceny) |  | Národný ústav srdcových a cievnych chorôb, a.s. | SR | Siemens Healthcare s.r.o. | 48146676 |  |  |  | 1 | 0 | 0 |  |  | 104.41 | 0 | 0 | 2017 | 11 | 14 | 2017-11-14 | Áno | Áno | Neurčené | Nie |  | 24 mesiacov | neurčené | 24 hodín | Zmluva 72_VR
angiografický systém |  | geometria C-ramena | bočné vyklonenie | ± 10 stupňov |  | Cios Alpha |  |  | neurčené | bez položkovej identifikácie ceny (v rámci sumárnej ceny) |  | Národný ústav srdcových a cievnych chorôb, a.s. | SR | Siemens Healthcare s.r.o. | 48146676 |  |  |  | 1 | 0 | 0 |  |  | 104.41 | 0 | 0 | 2017 | 11 | 14 | 2017-11-14 | Áno | Áno | Neurčené | Nie |  | 24 mesiacov | neurčené | 24 hodín | Zmluva 72_VR
angiografický systém |  | geometria C-ramena | motorický vertikálny pohyb | 420 mm |  | Cios Alpha |  |  | neurčené | bez položkovej identifikácie ceny (v rámci sumárnej ceny) |  | Národný ústav srdcových a cievnych chorôb, a.s. | SR | Siemens Healthcare s.r.o. | 48146676 |  |  |  | 1 | 0 | 0 |  |  | 104.41 | 0 | 0 | 2017 | 11 | 14 | 2017-11-14 | Áno | Áno | Neurčené | Nie |  | 24 mesiacov | neurčené | 24 hodín | Zmluva 72_VR
angiografický systém |  | geometria C-ramena | motorická orbitálna rotácia | 140 stupňov |  | Cios Alpha |  |  | neurčené | bez položkovej identifikácie ceny (v rámci sumárnej ceny) |  | Národný ústav srdcových a cievnych chorôb, a.s. | SR | Siemens Healthcare s.r.o. | 48146676 |  |  |  | 1 | 0 | 0 |  |  | 104.41 | 0 | 0 | 2017 | 11 | 14 | 2017-11-14 | Áno | Áno | Neurčené | Nie |  | 24 mesiacov | neurčené | 24 hodín | Zmluva 72_VR
angiografický systém |  | geometria C-ramena | motorická angulácia | ±220 stupňov |  | Cios Alpha |  |  | neurčené | bez položkovej identifikácie ceny (v rámci sumárnej ceny) |  | Národný ústav srdcových a cievnych chorôb, a.s. | SR | Siemens Healthcare s.r.o. | 48146676 |  |  |  | 1 | 0 | 0 |  |  | 104.41 | 0 | 0 | 2017 | 11 | 14 | 2017-11-14 | Áno | Áno | Neurčené | Nie |  | 24 mesiacov | neurčené | 24 hodín | Zmluva 72_VR
angiografický systém |  | geometria C-ramena | vzdialenosť od ohniska k detektoru | 1000 mm |  | Cios Alpha |  |  | neurčené | bez položkovej identifikácie ceny (v rámci sumárnej ceny) |  | Národný ústav srdcových a cievnych chorôb, a.s. | SR | Siemens Healthcare s.r.o. | 48146676 |  |  |  | 1 | 0 | 0 |  |  | 104.41 | 0 | 0 | 2017 | 11 | 14 | 2017-11-14 | Áno | Áno | Neurčené | Nie |  | 24 mesiacov | neurčené | 24 hodín | Zmluva 72_VR
angiografický systém |  | geometria C-ramena | voľný priestor medzi detektorom obrazu a röntgenkou | 800 mm |  | Cios Alpha |  |  | neurčené | bez položkovej identifikácie ceny (v rámci sumárnej ceny) |  | Národný ústav srdcových a cievnych chorôb, a.s. | SR | Siemens Healthcare s.r.o. | 48146676 |  |  |  | 1 | 0 | 0 |  |  | 104.41 | 0 | 0 | 2017 | 11 | 14 | 2017-11-14 | Áno | Áno | Neurčené | Nie |  | 24 mesiacov | neurčené | 24 hodín | Zmluva 72_VR
angiografický systém |  | geometria C-ramena | hĺbka v oblúku | 680 mm |  | Cios Alpha |  |  | neurčené | bez položkovej identifikácie ceny (v rámci sumárnej ceny) |  | Národný ústav srdcových a cievnych chorôb, a.s. | SR | Siemens Healthcare s.r.o. | 48146676 |  |  |  | 1 | 0 | 0 |  |  | 104.41 | 0 | 0 | 2017 | 11 | 14 | 2017-11-14 | Áno | Áno | Neurčené | Nie |  | 24 mesiacov | neurčené | 24 hodín | Zmluva 72_VR
angiografický systém |  | VF generátor | výkon | 25 kW |  | Cios Alpha |  |  | neurčené | bez položkovej identifikácie ceny (v rámci sumárnej ceny) |  | Národný ústav srdcových a cievnych chorôb, a.s. | SR | Siemens Healthcare s.r.o. | 48146676 |  |  |  | 1 | 0 | 0 |  |  | 104.41 | 0 | 0 | 2017 | 11 | 14 | 2017-11-14 | Áno | Áno | Neurčené | Nie |  | 24 mesiacov | neurčené | 24 hodín | Zmluva 72_VR
angiografický systém |  | VF generátor | rozsah napätia | 40 - 120 kW |  | Cios Alpha |  |  | neurčené | bez položkovej identifikácie ceny (v rámci sumárnej ceny) |  | Národný ústav srdcových a cievnych chorôb, a.s. | SR | Siemens Healthcare s.r.o. | 48146676 |  |  |  | 1 | 0 | 0 |  |  | 104.41 | 0 | 0 | 2017 | 11 | 14 | 2017-11-14 | Áno | Áno | Neurčené | Nie |  | 24 mesiacov | neurčené | 24 hodín | Zmluva 72_VR
angiografický systém |  | VF generátor | prúd pri pulznom skiaskopickom režime | 250 mA |  | Cios Alpha |  |  | neurčené | bez položkovej identifikácie ceny (v rámci sumárnej ceny) |  | Národný ústav srdcových a cievnych chorôb, a.s. | SR | Siemens Healthcare s.r.o. | 48146676 |  |  |  | 1 | 0 | 0 |  |  | 104.41 | 0 | 0 | 2017 | 11 | 14 | 2017-11-14 | Áno | Áno | Neurčené | Nie |  | 24 mesiacov | neurčené | 24 hodín | Zmluva 72_VR
angiografický systém |  | VF generátor | prúd pri akvizičnom režime | 250 mA |  | Cios Alpha |  |  | neurčené | bez položkovej identifikácie ceny (v rámci sumárnej ceny) |  | Národný ústav srdcových a cievnych chorôb, a.s. | SR | Siemens Healthcare s.r.o. | 48146676 |  |  |  | 1 | 0 | 0 |  |  | 104.41 | 0 | 0 | 2017 | 11 | 14 | 2017-11-14 | Áno | Áno | Neurčené | Nie |  | 24 mesiacov | neurčené | 24 hodín | Zmluva 72_VR
angiografický systém |  | zobrazovací monitor | antistatické TFT, otočné | 19" |  | Cios Alpha |  |  | neurčené | bez položkovej identifikácie ceny (v rámci sumárnej ceny) |  | Národný ústav srdcových a cievnych chorôb, a.s. | SR | Siemens Healthcare s.r.o. | 48146676 | 2 |  |  | 1 | 0 | 0 |  |  | 104.41 | 0 | 0 | 2017 | 11 | 14 | 2017-11-14 | Áno | Áno | Neurčené | Nie |  | 24 mesiacov | neurčené | 24 hodín | Zmluva 72_VR
angiografický systém |  | ovládací panel | dotykový ovládací panel |  |  | Cios Alpha |  |  | neurčené | bez položkovej identifikácie ceny (v rámci sumárnej ceny) |  | Národný ústav srdcových a cievnych chorôb, a.s. | SR | Siemens Healthcare s.r.o. | 48146676 | 2 |  |  | 1 | 0 | 0 |  |  | 104.41 | 0 | 0 | 2017 | 11 | 14 | 2017-11-14 | Áno | Áno | Neurčené | Nie |  | 24 mesiacov | neurčené | 24 hodín | Zmluva 72_VR
RTG | digitálny mobilný RTG prístroj | celá zostava |  |  |  | neurčené | neurčené | skiagrafia, traumatológia a ortopédia | neurčené | sumárna cena | HW/SW | Fakultná nemocnica s poliklinkou Žilina | SR | FUJIFILM Europe GmbH | 45497095 | 1 | 119990 | 143988 | 1 | 119990 | 143988 | 119990 | 143988 | 104.77 | 118111.7562 | 141734.1075 | 2018 | 01 | 31 | 2018-01-31 | Áno | Áno | Neurčené | Nie |  | neurčené | neurčené | 24 hodín | Zmluva 76_VR
RTG | digitálny mobilný RTG prístroj | generátor |  | 65 kW |  | neurčené |  | skiagrafia, traumatológia a ortopédia | neurčené | bez položkovej identifikácie ceny (v rámci sumárnej ceny) |  | Fakultná nemocnica s poliklinkou Žilina | SR | FUJIFILM Europe GmbH | 45497095 |  |  |  | 1 | 0 | 0 |  |  | 104.77 | 0 | 0 | 2018 | 01 | 31 | 2018-01-31 | Áno | Áno | Neurčené | Nie |  | neurčené | neurčené | 24 hodín | Zmluva 76_VR
RTG | digitálny mobilný RTG prístroj | RTG žiarič | kapacita anódy | 1,2 Mhu |  | neurčené |  | skiagrafia, traumatológia a ortopédia | neurčené | bez položkovej identifikácie ceny (v rámci sumárnej ceny) |  | Fakultná nemocnica s poliklinkou Žilina | SR | FUJIFILM Europe GmbH | 45497095 |  |  |  | 1 | 0 | 0 |  |  | 104.77 | 0 | 0 | 2018 | 01 | 31 | 2018-01-31 | Áno | Áno | Neurčené | Nie |  | neurčené | neurčené | 24 hodín | Zmluva 76_VR
RTG | digitálny mobilný RTG prístroj | stropný statív RTG žiariča | pozdĺžny pohyb | 3000 mm |  | neurčené |  | skiagrafia, traumatológia a ortopédia | neurčené | bez položkovej identifikácie ceny (v rámci sumárnej ceny) |  | Fakultná nemocnica s poliklinkou Žilina | SR | FUJIFILM Europe GmbH | 45497095 |  |  |  | 1 | 0 | 0 |  |  | 104.77 | 0 | 0 | 2018 | 01 | 31 | 2018-01-31 | Áno | Áno | Neurčené | Nie |  | neurčené | neurčené | 24 hodín | Zmluva 76_VR
RTG | digitálny mobilný RTG prístroj | motorický vertikálny pohyb |  | 1500 mm |  | neurčené |  | skiagrafia, traumatológia a ortopédia | neurčené | bez položkovej identifikácie ceny (v rámci sumárnej ceny) |  | Fakultná nemocnica s poliklinkou Žilina | SR | FUJIFILM Europe GmbH | 45497095 |  |  |  | 1 | 0 | 0 |  |  | 104.77 | 0 | 0 | 2018 | 01 | 31 | 2018-01-31 | Áno | Áno | Neurčené | Nie |  | neurčené | neurčené | 24 hodín | Zmluva 76_VR
RTG | digitálny mobilný RTG prístroj | pacientský stôl | s prenosným plochým detektorom | 340 x 410 |  | neurčené |  | skiagrafia, traumatológia a ortopédia | neurčené | bez položkovej identifikácie ceny (v rámci sumárnej ceny) |  | Fakultná nemocnica s poliklinkou Žilina | SR | FUJIFILM Europe GmbH | 45497095 |  |  |  | 1 | 0 | 0 |  |  | 104.77 | 0 | 0 | 2018 | 01 | 31 | 2018-01-31 | Áno | Áno | Neurčené | Nie |  | neurčené | neurčené | 24 hodín | Zmluva 76_VR
RTG | digitálny mobilný RTG prístroj | vertikálny statív |  | 420 - 1500 mm |  | neurčené |  | skiagrafia, traumatológia a ortopédia | neurčené | bez položkovej identifikácie ceny (v rámci sumárnej ceny) |  | Fakultná nemocnica s poliklinkou Žilina | SR | FUJIFILM Europe GmbH | 45497095 |  |  |  | 1 | 0 | 0 |  |  | 104.77 | 0 | 0 | 2018 | 01 | 31 | 2018-01-31 | Áno | Áno | Neurčené | Nie |  | neurčené | neurčené | 24 hodín | Zmluva 76_VR
RTG | digitálny mobilný RTG prístroj | pamäťová jednotka |  | 2GB |  | neurčené |  | skiagrafia, traumatológia a ortopédia | neurčené | bez položkovej identifikácie ceny (v rámci sumárnej ceny) |  | Fakultná nemocnica s poliklinkou Žilina | SR | FUJIFILM Europe GmbH | 45497095 |  |  |  | 1 | 0 | 0 |  |  | 104.77 | 0 | 0 | 2018 | 01 | 31 | 2018-01-31 | Áno | Áno | Neurčené | Nie |  | neurčené | neurčené | 24 hodín | Zmluva 76_VR
RTG | digitálny mobilný RTG prístroj | monitor |  | 19" |  | neurčené |  | skiagrafia, traumatológia a ortopédia | neurčené | bez položkovej identifikácie ceny (v rámci sumárnej ceny) |  | Fakultná nemocnica s poliklinkou Žilina | SR | FUJIFILM Europe GmbH | 45497095 | 2 |  |  | 1 | 0 | 0 |  |  | 104.77 | 0 | 0 | 2018 | 01 | 31 | 2018-01-31 | Áno | Áno | Neurčené | Nie |  | neurčené | neurčené | 24 hodín | Zmluva 76_VR
RTG | digitálny mobilný RTG prístroj | prenosný detektor |  |  |  | neurčené |  | skiagrafia, traumatológia a ortopédia | neurčené | bez položkovej identifikácie ceny (v rámci sumárnej ceny) |  | Fakultná nemocnica s poliklinkou Žilina | SR | FUJIFILM Europe GmbH | 45497095 |  |  |  | 1 | 0 | 0 |  |  | 104.77 | 0 | 0 | 2018 | 01 | 31 | 2018-01-31 | Áno | Áno | Neurčené | Nie |  | neurčené | neurčené | 24 hodín | Zmluva 76_VR
RTG | digitálny mobilný RTG prístroj | digitálny vertigraf |  |  |  | neurčené |  | skiagrafia, traumatológia a ortopédia | neurčené | bez položkovej identifikácie ceny (v rámci sumárnej ceny) |  | Fakultná nemocnica s poliklinkou Žilina | SR | FUJIFILM Europe GmbH | 45497095 |  |  |  | 1 | 0 | 0 |  |  | 104.77 | 0 | 0 | 2018 | 01 | 31 | 2018-01-31 | Áno | Áno | Neurčené | Nie |  | neurčené | neurčené | 24 hodín | Zmluva 76_VR
RTG | digitálny mobilný RTG prístroj | zabudovaný AEC |  |  |  | neurčené |  | skiagrafia, traumatológia a ortopédia | neurčené | bez položkovej identifikácie ceny (v rámci sumárnej ceny) |  | Fakultná nemocnica s poliklinkou Žilina | SR | FUJIFILM Europe GmbH | 45497095 |  |  |  | 1 | 0 | 0 |  |  | 104.77 | 0 | 0 | 2018 | 01 | 31 | 2018-01-31 | Áno | Áno | Neurčené | Nie |  | neurčené | neurčené | 24 hodín | Zmluva 76_VR
RTG | digitálny mobilný RTG prístroj | lampa s dvoma ohniskami |  |  |  | neurčené |  | skiagrafia, traumatológia a ortopédia | neurčené | bez položkovej identifikácie ceny (v rámci sumárnej ceny) |  | Fakultná nemocnica s poliklinkou Žilina | SR | FUJIFILM Europe GmbH | 45497095 |  |  |  | 1 | 0 | 0 |  |  | 104.77 | 0 | 0 | 2018 | 01 | 31 | 2018-01-31 | Áno | Áno | Neurčené | Nie |  | neurčené | neurčené | 24 hodín | Zmluva 76_VR
RTG | digitálny mobilný RTG prístroj | spracovanie obrazu | digitálne | 1000 obrazov |  | neurčené |  | skiagrafia, traumatológia a ortopédia | neurčené | bez položkovej identifikácie ceny (v rámci sumárnej ceny) |  | Fakultná nemocnica s poliklinkou Žilina | SR | FUJIFILM Europe GmbH | 45497095 |  |  |  | 1 | 0 | 0 |  |  | 104.77 | 0 | 0 | 2018 | 01 | 31 | 2018-01-31 | Áno | Áno | Neurčené | Nie |  | neurčené | neurčené | 24 hodín | Zmluva 76_VR
RTG | digitálny mobilný RTG prístroj | spracovanie obrazu | DICOM |  |  | neurčené |  | skiagrafia, traumatológia a ortopédia | neurčené | bez položkovej identifikácie ceny (v rámci sumárnej ceny) |  | Fakultná nemocnica s poliklinkou Žilina | SR | FUJIFILM Europe GmbH | 45497095 |  |  |  | 1 | 0 | 0 |  |  | 104.77 | 0 | 0 | 2018 | 01 | 31 | 2018-01-31 | Áno | Áno | Neurčené | Nie |  | neurčené | neurčené | 24 hodín | Zmluva 76_VR
RTG | digitálny mobilný RTG prístroj | pracovná stanica |  |  |  | neurčené |  | skiagrafia, traumatológia a ortopédia | neurčené | bez položkovej identifikácie ceny (v rámci sumárnej ceny) |  | Fakultná nemocnica s poliklinkou Žilina | SR | FUJIFILM Europe GmbH | 45497095 |  |  |  | 1 | 0 | 0 |  |  | 104.77 | 0 | 0 | 2018 | 01 | 31 | 2018-01-31 | Áno | Áno | Neurčené | Nie |  | neurčené | neurčené | 24 hodín | Zmluva 76_VR
USG prístroj |  | celá zostava |  |  |  | Arietta V70 | Arietta V70 |  | Hitachi-Aloka | sumárna cena | HW/SW | Národný onkologický ústav | SR | Unique Medical s.r.o. | 46729429 | 1 | 64800 | 77760 | 1 | 64800 | 77760 | 64800 | 77760 | 104.94 | 63682.3328 | 76418.7993 | 2018 | 02 | 26 | 2018-02-26 | Áno | Áno | zo ŠR | Nie |  | 24 mesiacov | neurčené | 48 hodín | Zmluva 444_AT
USG prístroj |  | architektúra systému | prístroj |  |  | Arietta V70 |  | rádiológia | Hitachi-Aloka | položková cena (súčasť sumárnej ceny) |  | Národný onkologický ústav | SR | Unique Medical s.r.o. | 46729429 | 1 | 57000 |  | 1 | 57000 | 0 | 57000 |  | 104.94 | 56016.8668 | 67220.2401 | 2018 | 02 | 26 | 2018-02-26 | Áno | Áno | zo ŠR | Nie |  | 24 mesiacov | neurčené | 48 hodín | Zmluva 444_AT
USG prístroj |  | architektúra systému | aktívne sondové konektory | min. 4 ks |  | Arietta V70 |  | rádiológia | Hitachi-Aloka | bez položkovej identifikácie ceny (v rámci sumárnej ceny) |  | Národný onkologický ústav | SR | Unique Medical s.r.o. | 46729429 |  |  |  | 1 | 0 | 0 |  |  | 104.94 | 0 | 0 | 2018 | 02 | 26 | 2018-02-26 | Áno | Áno | zo ŠR | Nie |  | 24 mesiacov | neurčené | 48 hodín | Zmluva 444_AT
USG prístroj |  | zobrazovacie režimy | farebné dopplerovské mapovanie (CFM) |  |  | Arietta V70 |  | rádiológia | Hitachi-Aloka | bez položkovej identifikácie ceny (v rámci sumárnej ceny) |  | Národný onkologický ústav | SR | Unique Medical s.r.o. | 46729429 |  |  |  | 1 | 0 | 0 |  |  | 104.94 | 0 | 0 | 2018 | 02 | 26 | 2018-02-26 | Áno | Áno | zo ŠR | Nie |  | 24 mesiacov | neurčené | 48 hodín | Zmluva 444_AT
USG prístroj |  | zobrazovacie režimy | compound zobrazenie |  |  | Arietta V70 |  | rádiológia | Hitachi-Aloka | bez položkovej identifikácie ceny (v rámci sumárnej ceny) |  | Národný onkologický ústav | SR | Unique Medical s.r.o. | 46729429 |  |  |  | 1 | 0 | 0 |  |  | 104.94 | 0 | 0 | 2018 | 02 | 26 | 2018-02-26 | Áno | Áno | zo ŠR | Nie |  | 24 mesiacov | neurčené | 48 hodín | Zmluva 444_AT
USG prístroj |  | zobrazovacie režimy | trapezoidné zobrazenie |  |  | Arietta V70 |  | rádiológia | Hitachi-Aloka | bez položkovej identifikácie ceny (v rámci sumárnej ceny) |  | Národný onkologický ústav | SR | Unique Medical s.r.o. | 46729429 |  |  |  | 1 | 0 | 0 |  |  | 104.94 | 0 | 0 | 2018 | 02 | 26 | 2018-02-26 | Áno | Áno | zo ŠR | Nie |  | 24 mesiacov | neurčené | 48 hodín | Zmluva 444_AT
USG prístroj |  | zobrazovacie režimy | B/Pulzný Doppler/Tkanivový doppler, B/Pulzný doppler/kontinuálny doppler |  |  | Arietta V70 |  | rádiológia | Hitachi-Aloka | bez položkovej identifikácie ceny (v rámci sumárnej ceny) |  | Národný onkologický ústav | SR | Unique Medical s.r.o. | 46729429 |  |  |  | 1 | 0 | 0 |  |  | 104.94 | 0 | 0 | 2018 | 02 | 26 | 2018-02-26 | Áno | Áno | zo ŠR | Nie |  | 24 mesiacov | neurčené | 48 hodín | Zmluva 444_AT
USG prístroj |  | zobrazovacie režimy | možnosť panoramatického scanovania |  |  | Arietta V70 |  | rádiológia | Hitachi-Aloka | bez položkovej identifikácie ceny (v rámci sumárnej ceny) |  | Národný onkologický ústav | SR | Unique Medical s.r.o. | 46729429 |  |  |  | 1 | 0 | 0 |  |  | 104.94 | 0 | 0 | 2018 | 02 | 26 | 2018-02-26 | Áno | Áno | zo ŠR | Nie |  | 24 mesiacov | neurčené | 48 hodín | Zmluva 444_AT
USG prístroj |  | zobrazovacie režimy | harmonické zobrazenie |  |  | Arietta V70 |  | rádiológia | Hitachi-Aloka | bez položkovej identifikácie ceny (v rámci sumárnej ceny) |  | Národný onkologický ústav | SR | Unique Medical s.r.o. | 46729429 |  |  |  | 1 | 0 | 0 |  |  | 104.94 | 0 | 0 | 2018 | 02 | 26 | 2018-02-26 | Áno | Áno | zo ŠR | Nie |  | 24 mesiacov | neurčené | 48 hodín | Zmluva 444_AT
USG prístroj |  | možnosti rozšírenia | 3D elastografia |  |  | Arietta V70 |  | rádiológia | Hitachi-Aloka | bez položkovej identifikácie ceny (v rámci sumárnej ceny) |  | Národný onkologický ústav | SR | Unique Medical s.r.o. | 46729429 |  |  |  | 1 | 0 | 0 |  |  | 104.94 | 0 | 0 | 2018 | 02 | 26 | 2018-02-26 | Áno | Áno | zo ŠR | Nie |  | 24 mesiacov | neurčené | 48 hodín | Zmluva 444_AT
USG prístroj |  | možnosti rozšírenia | fúzia obrazu s CT/MRI |  |  | Arietta V70 |  | rádiológia | Hitachi-Aloka | bez položkovej identifikácie ceny (v rámci sumárnej ceny) |  | Národný onkologický ústav | SR | Unique Medical s.r.o. | 46729429 |  |  |  | 1 | 0 | 0 |  |  | 104.94 | 0 | 0 | 2018 | 02 | 26 | 2018-02-26 | Áno | Áno | zo ŠR | Nie |  | 24 mesiacov | neurčené | 48 hodín | Zmluva 444_AT
USG prístroj |  | archivácia a prenos | USB port |  |  | Arietta V70 |  | rádiológia | Hitachi-Aloka | bez položkovej identifikácie ceny (v rámci sumárnej ceny) |  | Národný onkologický ústav | SR | Unique Medical s.r.o. | 46729429 |  |  |  | 1 | 0 | 0 |  |  | 104.94 | 0 | 0 | 2018 | 02 | 26 | 2018-02-26 | Áno | Áno | zo ŠR | Nie |  | 24 mesiacov | neurčené | 48 hodín | Zmluva 444_AT
USG prístroj |  | archivácia a prenos | ukladanie snímok a slučiek vo formáte *.jpg, *.avi, možnosť uloženia vo formáte RAW data a DICOM |  |  | Arietta V70 |  | rádiológia | Hitachi-Aloka | bez položkovej identifikácie ceny (v rámci sumárnej ceny) |  | Národný onkologický ústav | SR | Unique Medical s.r.o. | 46729429 |  |  |  | 1 | 0 | 0 |  |  | 104.94 | 0 | 0 | 2018 | 02 | 26 | 2018-02-26 | Áno | Áno | zo ŠR | Nie |  | 24 mesiacov | neurčené | 48 hodín | Zmluva 444_AT
USG prístroj |  | sondy | lineárna sonda | 18 - 5 MHz | pre vyšetrenie malých častí | Arietta V70 | L-64 | rádiológia | Hitachi-Aloka | položková cena (súčasť sumárnej ceny) |  | Národný onkologický ústav | SR | Unique Medical s.r.o. | 46729429 | 1 | 7800 |  | 1 | 7800 | 0 | 7800 |  | 104.94 | 7665.466 | 9198.5592 | 2018 | 02 | 26 | 2018-02-26 | Áno | Áno | zo ŠR | Nie |  | 24 mesiacov | neurčené | 48 hodín | Zmluva 444_AT
USG prístroj |  | celá zostava |  |  |  | M-Turbo | M-Turbo | zákroková sála | SonoSite Fujifilm | sumárna cena | HW/SW | Detská fakultná nemocnica s poliklinikou Bratislava | SR | Surgitech s. r. o. | 50197975 | 1 | 28710 | 34452 | 1 | 28710 | 34452 | 28710 | 34452 | 104.08 | 28447.9468 | 34137.5361 | 2017 | 09 | 22 | 2017-09-22 | Áno | Áno | Neurčené | Nie |  | 24 mesiacov | neurčené | neurčené | Zmluva 445_AT
USG prístroj |  | zobrazovacie režimy | 2D |  |  | M-Turbo |  | zákroková sála | SonoSite Fujifilm | bez položkovej identifikácie ceny (v rámci sumárnej ceny) |  | Detská fakultná nemocnica s poliklinikou Bratislava | SR | Surgitech s. r. o. | 50197975 |  |  |  | 1 | 0 | 0 |  |  | 104.08 | 0 | 0 | 2017 | 09 | 22 | 2017-09-22 | Áno | Áno | Neurčené | Nie |  | 24 mesiacov | neurčené | neurčené | Zmluva 445_AT
USG prístroj |  | zobrazovacie režimy | farebný dopler CPD a CD |  |  | M-Turbo |  | zákroková sála | SonoSite Fujifilm | bez položkovej identifikácie ceny (v rámci sumárnej ceny) |  | Detská fakultná nemocnica s poliklinikou Bratislava | SR | Surgitech s. r. o. | 50197975 |  |  |  | 1 | 0 | 0 |  |  | 104.08 | 0 | 0 | 2017 | 09 | 22 | 2017-09-22 | Áno | Áno | Neurčené | Nie |  | 24 mesiacov | neurčené | neurčené | Zmluva 445_AT
USG prístroj |  | zobrazovacie režimy | M- mód |  |  | M-Turbo |  | zákroková sála | SonoSite Fujifilm | bez položkovej identifikácie ceny (v rámci sumárnej ceny) |  | Detská fakultná nemocnica s poliklinikou Bratislava | SR | Surgitech s. r. o. | 50197975 |  |  |  | 1 | 0 | 0 |  |  | 104.08 | 0 | 0 | 2017 | 09 | 22 | 2017-09-22 | Áno | Áno | Neurčené | Nie |  | 24 mesiacov | neurčené | neurčené | Zmluva 445_AT
USG prístroj |  | zobrazovacie režimy | PW mód |  |  | M-Turbo |  | zákroková sála | SonoSite Fujifilm | bez položkovej identifikácie ceny (v rámci sumárnej ceny) |  | Detská fakultná nemocnica s poliklinikou Bratislava | SR | Surgitech s. r. o. | 50197975 |  |  |  | 1 | 0 | 0 |  |  | 104.08 | 0 | 0 | 2017 | 09 | 22 | 2017-09-22 | Áno | Áno | Neurčené | Nie |  | 24 mesiacov | neurčené | neurčené | Zmluva 445_AT
USG prístroj |  | zobrazovacie režimy | CW mód |  |  | M-Turbo |  | zákroková sála | SonoSite Fujifilm | bez položkovej identifikácie ceny (v rámci sumárnej ceny) |  | Detská fakultná nemocnica s poliklinikou Bratislava | SR | Surgitech s. r. o. | 50197975 |  |  |  | 1 | 0 | 0 |  |  | 104.08 | 0 | 0 | 2017 | 09 | 22 | 2017-09-22 | Áno | Áno | Neurčené | Nie |  | 24 mesiacov | neurčené | neurčené | Zmluva 445_AT
USG prístroj |  | zobrazovacie režimy | doplerovské zobrazenie tkaniva TDI |  |  | M-Turbo |  | zákroková sála | SonoSite Fujifilm | bez položkovej identifikácie ceny (v rámci sumárnej ceny) |  | Detská fakultná nemocnica s poliklinikou Bratislava | SR | Surgitech s. r. o. | 50197975 |  |  |  | 1 | 0 | 0 |  |  | 104.08 | 0 | 0 | 2017 | 09 | 22 | 2017-09-22 | Áno | Áno | Neurčené | Nie |  | 24 mesiacov | neurčené | neurčené | Zmluva 445_AT
USG prístroj |  | zobrazovacie režimy | harmonické zobrazenie tkaniva THI |  |  | M-Turbo |  | zákroková sála | SonoSite Fujifilm | bez položkovej identifikácie ceny (v rámci sumárnej ceny) |  | Detská fakultná nemocnica s poliklinikou Bratislava | SR | Surgitech s. r. o. | 50197975 |  |  |  | 1 | 0 | 0 |  |  | 104.08 | 0 | 0 | 2017 | 09 | 22 | 2017-09-22 | Áno | Áno | Neurčené | Nie |  | 24 mesiacov | neurčené | neurčené | Zmluva 445_AT
USG prístroj |  | zobrazovacie režimy | SW pre zvýraznenie ihly |  |  | M-Turbo |  | zákroková sála | SonoSite Fujifilm | bez položkovej identifikácie ceny (v rámci sumárnej ceny) |  | Detská fakultná nemocnica s poliklinikou Bratislava | SR | Surgitech s. r. o. | 50197975 |  |  |  | 1 | 0 | 0 |  |  | 104.08 | 0 | 0 | 2017 | 09 | 22 | 2017-09-22 | Áno | Áno | Neurčené | Nie |  | 24 mesiacov | neurčené | neurčené | Zmluva 445_AT
USG prístroj |  | príslušenstvo | EKG monitoring, čítačka BAR kódov, tlačiareň, mobilný podvozok, nožný ovládač kódov, tlačiareň, mobilný podvozok, nožný ovládač |  |  | M-Turbo |  | zákroková sála | SonoSite Fujifilm | bez položkovej identifikácie ceny (v rámci sumárnej ceny) |  | Detská fakultná nemocnica s poliklinikou Bratislava | SR | Surgitech s. r. o. | 50197975 |  |  |  | 1 | 0 | 0 |  |  | 104.08 | 0 | 0 | 2017 | 09 | 22 | 2017-09-22 | Áno | Áno | Neurčené | Nie |  | 24 mesiacov | neurčené | neurčené | Zmluva 445_AT
USG prístroj |  | celá zostava |  |  |  | neurčené | neurčené | gynekológia | neurčené | sumárna cena | HW/SW | Fakultná nemocnica Trnava | SR | Nimag spol. s r.o. | 31337775 | 1 | 62000 | 74400 | 1 | 62000 | 74400 | 62000 | 74400 | 105.24 | 60756.9365 | 72908.3238 | 2018 | 03 | 15 | 2018-03-15 | Áno | Áno | zo ŠR | Nie |  | 24 mesiacov | neurčené | 48 hodín | Zmluva 446_AT
USG prístroj |  | architektúra systému | monitor | "21 |  | neurčené |  | gynekológia | neurčené | bez položkovej identifikácie ceny (v rámci sumárnej ceny) |  | Fakultná nemocnica Trnava | SR | Nimag spol. s r.o. | 31337775 |  |  |  | 1 | 0 | 0 |  |  | 105.24 | 0 | 0 | 2018 | 03 | 15 | 2018-03-15 | Áno | Áno | zo ŠR | Nie |  | 24 mesiacov | neurčené | 48 hodín | Zmluva 446_AT
USG prístroj |  | architektúra systému | aktívne sondové konektory | min. 4 ks |  | neurčené |  | gynekológia | neurčené | bez položkovej identifikácie ceny (v rámci sumárnej ceny) |  | Fakultná nemocnica Trnava | SR | Nimag spol. s r.o. | 31337775 |  |  |  | 1 | 0 | 0 |  |  | 105.24 | 0 | 0 | 2018 | 03 | 15 | 2018-03-15 | Áno | Áno | zo ŠR | Nie |  | 24 mesiacov | neurčené | 48 hodín | Zmluva 446_AT
USG prístroj |  | architektúra systému | 2D |  |  | neurčené |  | gynekológia | neurčené | bez položkovej identifikácie ceny (v rámci sumárnej ceny) |  | Fakultná nemocnica Trnava | SR | Nimag spol. s r.o. | 31337775 |  |  |  | 1 | 0 | 0 |  |  | 105.24 | 0 | 0 | 2018 | 03 | 15 | 2018-03-15 | Áno | Áno | zo ŠR | Nie |  | 24 mesiacov | neurčené | 48 hodín | Zmluva 446_AT
USG prístroj |  | architektúra systému | compound zobrazene |  |  | neurčené |  | gynekológia | neurčené | bez položkovej identifikácie ceny (v rámci sumárnej ceny) |  | Fakultná nemocnica Trnava | SR | Nimag spol. s r.o. | 31337775 |  |  |  | 1 | 0 | 0 |  |  | 105.24 | 0 | 0 | 2018 | 03 | 15 | 2018-03-15 | Áno | Áno | zo ŠR | Nie |  | 24 mesiacov | neurčené | 48 hodín | Zmluva 446_AT
USG prístroj |  | architektúra systému | odfiltrovanie šumu |  |  | neurčené |  | gynekológia | neurčené | bez položkovej identifikácie ceny (v rámci sumárnej ceny) |  | Fakultná nemocnica Trnava | SR | Nimag spol. s r.o. | 31337775 |  |  |  | 1 | 0 | 0 |  |  | 105.24 | 0 | 0 | 2018 | 03 | 15 | 2018-03-15 | Áno | Áno | zo ŠR | Nie |  | 24 mesiacov | neurčené | 48 hodín | Zmluva 446_AT
USG prístroj |  | architektúra systému | CFM |  |  | neurčené |  | gynekológia | neurčené | bez položkovej identifikácie ceny (v rámci sumárnej ceny) |  | Fakultná nemocnica Trnava | SR | Nimag spol. s r.o. | 31337775 |  |  |  | 1 | 0 | 0 |  |  | 105.24 | 0 | 0 | 2018 | 03 | 15 | 2018-03-15 | Áno | Áno | zo ŠR | Nie |  | 24 mesiacov | neurčené | 48 hodín | Zmluva 446_AT
USG prístroj |  | architektúra systému | Angio, Power doppler |  |  | neurčené |  | gynekológia | neurčené | bez položkovej identifikácie ceny (v rámci sumárnej ceny) |  | Fakultná nemocnica Trnava | SR | Nimag spol. s r.o. | 31337775 |  |  |  | 1 | 0 | 0 |  |  | 105.24 | 0 | 0 | 2018 | 03 | 15 | 2018-03-15 | Áno | Áno | zo ŠR | Nie |  | 24 mesiacov | neurčené | 48 hodín | Zmluva 446_AT
USG prístroj |  | architektúra systému | spektrálny doppler pulzný PW s vysokou opakovacou frekvenciou HPRF |  |  | neurčené |  | gynekológia | neurčené | bez položkovej identifikácie ceny (v rámci sumárnej ceny) |  | Fakultná nemocnica Trnava | SR | Nimag spol. s r.o. | 31337775 |  |  |  | 1 | 0 | 0 |  |  | 105.24 | 0 | 0 | 2018 | 03 | 15 | 2018-03-15 | Áno | Áno | zo ŠR | Nie |  | 24 mesiacov | neurčené | 48 hodín | Zmluva 446_AT
USG prístroj |  | architektúra systému | M mód |  |  | neurčené |  | gynekológia | neurčené | bez položkovej identifikácie ceny (v rámci sumárnej ceny) |  | Fakultná nemocnica Trnava | SR | Nimag spol. s r.o. | 31337775 |  |  |  | 1 | 0 | 0 |  |  | 105.24 | 0 | 0 | 2018 | 03 | 15 | 2018-03-15 | Áno | Áno | zo ŠR | Nie |  | 24 mesiacov | neurčené | 48 hodín | Zmluva 446_AT
USG prístroj |  | architektúra systému | triplexné zobrazenie |  |  | neurčené |  | gynekológia | neurčené | bez položkovej identifikácie ceny (v rámci sumárnej ceny) |  | Fakultná nemocnica Trnava | SR | Nimag spol. s r.o. | 31337775 |  |  |  | 1 | 0 | 0 |  |  | 105.24 | 0 | 0 | 2018 | 03 | 15 | 2018-03-15 | Áno | Áno | zo ŠR | Nie |  | 24 mesiacov | neurčené | 48 hodín | Zmluva 446_AT
USG prístroj |  | architektúra systému | harmonické zobrazenie |  |  | neurčené |  | gynekológia | neurčené | bez položkovej identifikácie ceny (v rámci sumárnej ceny) |  | Fakultná nemocnica Trnava | SR | Nimag spol. s r.o. | 31337775 |  |  |  | 1 | 0 | 0 |  |  | 105.24 | 0 | 0 | 2018 | 03 | 15 | 2018-03-15 | Áno | Áno | zo ŠR | Nie |  | 24 mesiacov | neurčené | 48 hodín | Zmluva 446_AT
USG prístroj |  | architektúra systému | trapoziodálne zobrazenie |  |  | neurčené |  | gynekológia | neurčené | bez položkovej identifikácie ceny (v rámci sumárnej ceny) |  | Fakultná nemocnica Trnava | SR | Nimag spol. s r.o. | 31337775 |  |  |  | 1 | 0 | 0 |  |  | 105.24 | 0 | 0 | 2018 | 03 | 15 | 2018-03-15 | Áno | Áno | zo ŠR | Nie |  | 24 mesiacov | neurčené | 48 hodín | Zmluva 446_AT
USG prístroj |  | architektúra systému | SW pre punkcie |  |  | neurčené |  | gynekológia | neurčené | bez položkovej identifikácie ceny (v rámci sumárnej ceny) |  | Fakultná nemocnica Trnava | SR | Nimag spol. s r.o. | 31337775 |  |  |  | 1 | 0 | 0 |  |  | 105.24 | 0 | 0 | 2018 | 03 | 15 | 2018-03-15 | Áno | Áno | zo ŠR | Nie |  | 24 mesiacov | neurčené | 48 hodín | Zmluva 446_AT
USG prístroj |  | architektúra systému | elastografia na vaginálnej sonde |  |  | neurčené |  | gynekológia | neurčené | bez položkovej identifikácie ceny (v rámci sumárnej ceny) |  | Fakultná nemocnica Trnava | SR | Nimag spol. s r.o. | 31337775 |  |  |  | 1 | 0 | 0 |  |  | 105.24 | 0 | 0 | 2018 | 03 | 15 | 2018-03-15 | Áno | Áno | zo ŠR | Nie |  | 24 mesiacov | neurčené | 48 hodín | Zmluva 446_AT
USG prístroj |  | architektúra systému | software pre meranie dĺžok, plôch, objemov,uhlov a rýchlostí Automatické trastovanie |  |  | neurčené |  | gynekológia | neurčené | bez položkovej identifikácie ceny (v rámci sumárnej ceny) |  | Fakultná nemocnica Trnava | SR | Nimag spol. s r.o. | 31337775 |  |  |  | 1 | 0 | 0 |  |  | 105.24 | 0 | 0 | 2018 | 03 | 15 | 2018-03-15 | Áno | Áno | zo ŠR | Nie |  | 24 mesiacov | neurčené | 48 hodín | Zmluva 446_AT
USG prístroj |  | architektúra systému | 4D zobrazenie |  |  | neurčené |  | gynekológia | neurčené | bez položkovej identifikácie ceny (v rámci sumárnej ceny) |  | Fakultná nemocnica Trnava | SR | Nimag spol. s r.o. | 31337775 |  |  |  | 1 | 0 | 0 |  |  | 105.24 | 0 | 0 | 2018 | 03 | 15 | 2018-03-15 | Áno | Áno | zo ŠR | Nie |  | 24 mesiacov | neurčené | 48 hodín | Zmluva 446_AT
USG prístroj |  | architektúra systému | STIC |  |  | neurčené |  | gynekológia | neurčené | bez položkovej identifikácie ceny (v rámci sumárnej ceny) |  | Fakultná nemocnica Trnava | SR | Nimag spol. s r.o. | 31337775 |  |  |  | 1 | 0 | 0 |  |  | 105.24 | 0 | 0 | 2018 | 03 | 15 | 2018-03-15 | Áno | Áno | zo ŠR | Nie |  | 24 mesiacov | neurčené | 48 hodín | Zmluva 446_AT
USG prístroj |  | architektúra systému | automatické meranie NT |  |  | neurčené |  | gynekológia | neurčené | bez položkovej identifikácie ceny (v rámci sumárnej ceny) |  | Fakultná nemocnica Trnava | SR | Nimag spol. s r.o. | 31337775 |  |  |  | 1 | 0 | 0 |  |  | 105.24 | 0 | 0 | 2018 | 03 | 15 | 2018-03-15 | Áno | Áno | zo ŠR | Nie |  | 24 mesiacov | neurčené | 48 hodín | Zmluva 446_AT
USG prístroj |  | archivácia a prenos | USB port |  |  | neurčené |  | gynekológia | neurčené | bez položkovej identifikácie ceny (v rámci sumárnej ceny) |  | Fakultná nemocnica Trnava | SR | Nimag spol. s r.o. | 31337775 |  |  |  | 1 | 0 | 0 |  |  | 105.24 | 0 | 0 | 2018 | 03 | 15 | 2018-03-15 | Áno | Áno | zo ŠR | Nie |  | 24 mesiacov | neurčené | 48 hodín | Zmluva 446_AT
USG prístroj |  | archivácia a prenos | interný HDD |  |  | neurčené |  | gynekológia | neurčené | bez položkovej identifikácie ceny (v rámci sumárnej ceny) |  | Fakultná nemocnica Trnava | SR | Nimag spol. s r.o. | 31337775 |  |  |  | 1 | 0 | 0 |  |  | 105.24 | 0 | 0 | 2018 | 03 | 15 | 2018-03-15 | Áno | Áno | zo ŠR | Nie |  | 24 mesiacov | neurčené | 48 hodín | Zmluva 446_AT
USG prístroj |  | archivácia a prenos | ukladanie snímok a slučiek vo formáte *.jpg, *.avi, možnosť uloženia vo formáte RAW data a DICOM |  |  | neurčené |  | gynekológia | neurčené | bez položkovej identifikácie ceny (v rámci sumárnej ceny) |  | Fakultná nemocnica Trnava | SR | Nimag spol. s r.o. | 31337775 |  |  |  | 1 | 0 | 0 |  |  | 105.24 | 0 | 0 | 2018 | 03 | 15 | 2018-03-15 | Áno | Áno | zo ŠR | Nie |  | 24 mesiacov | neurčené | 48 hodín | Zmluva 446_AT
USG prístroj |  | sondy | 4D konvexná sonda | 3-7 MHz |  | neurčené |  | gynekológia | neurčené | bez položkovej identifikácie ceny (v rámci sumárnej ceny) |  | Fakultná nemocnica Trnava | SR | Nimag spol. s r.o. | 31337775 |  |  |  | 1 | 0 | 0 |  |  | 105.24 | 0 | 0 | 2018 | 03 | 15 | 2018-03-15 | Áno | Áno | zo ŠR | Nie |  | 24 mesiacov | neurčené | 48 hodín | Zmluva 446_AT
USG prístroj |  | sondy | vaginálna sonda | 3-8 MHz |  | neurčené |  | gynekológia | neurčené | bez položkovej identifikácie ceny (v rámci sumárnej ceny) |  | Fakultná nemocnica Trnava | SR | Nimag spol. s r.o. | 31337775 |  |  |  | 1 | 0 | 0 |  |  | 105.24 | 0 | 0 | 2018 | 03 | 15 | 2018-03-15 | Áno | Áno | zo ŠR | Nie |  | 24 mesiacov | neurčené | 48 hodín | Zmluva 446_AT
cievne laboratórium |  | celá zostava |  |  |  | Falcon/Pro | Falcon/Pro |  | Viasonix | sumárna cena | HW/SW | Národný ústav srdcových a cievnych chorôb, a.s. | SR | ZOLS s.r.o. | 31420427 | 1 | 29495 | 35394 | 1 | 29495 | 35394 | 29495 | 35394 | 104.94 | 28986.2717 | 34783.526 | 2018 | 02 | 06 | 2018-02-06 | Áno | Áno | Neurčené | Nie |  | 24 mesiacov | neurčené | do 24 hodín | Zmluva 448_AT
cievne laboratórium |  | vzájomné nezávislé tlakové kanály | 10 |  |  | Falcon/Pro |  |  | Viasonix | bez položkovej identifikácie ceny (v rámci sumárnej ceny) |  | Národný ústav srdcových a cievnych chorôb, a.s. | SR | ZOLS s.r.o. | 31420427 |  |  |  | 1 | 0 | 0 |  |  | 104.94 | 0 | 0 | 2018 | 02 | 06 | 2018-02-06 | Áno | Áno | Neurčené | Nie |  | 24 mesiacov | neurčené | do 24 hodín | Zmluva 448_AT
cievne laboratórium |  | polypletysmografické (PPG) kanály | 15 |  |  | Falcon/Pro |  |  | Viasonix | bez položkovej identifikácie ceny (v rámci sumárnej ceny) |  | Národný ústav srdcových a cievnych chorôb, a.s. | SR | ZOLS s.r.o. | 31420427 |  |  |  | 1 | 0 | 0 |  |  | 104.94 | 0 | 0 | 2018 | 02 | 06 | 2018-02-06 | Áno | Áno | Neurčené | Nie |  | 24 mesiacov | neurčené | do 24 hodín | Zmluva 448_AT
cievne laboratórium |  | integrovaný teplotný senzor | 1945-02-01 |  |  | Falcon/Pro |  |  | Viasonix | bez položkovej identifikácie ceny (v rámci sumárnej ceny) |  | Národný ústav srdcových a cievnych chorôb, a.s. | SR | ZOLS s.r.o. | 31420427 |  |  |  | 1 | 0 | 0 |  |  | 104.94 | 0 | 0 | 2018 | 02 | 06 | 2018-02-06 | Áno | Áno | Neurčené | Nie |  | 24 mesiacov | neurčené | do 24 hodín | Zmluva 448_AT
cievne laboratórium |  | podporované merania | MVO/SVC, thoracic outlet syndrome, palmar arch test, penile function, stress test, venous reflux |  |  | Falcon/Pro |  |  | Viasonix | bez položkovej identifikácie ceny (v rámci sumárnej ceny) |  | Národný ústav srdcových a cievnych chorôb, a.s. | SR | ZOLS s.r.o. | 31420427 |  |  |  | 1 | 0 | 0 |  |  | 104.94 | 0 | 0 | 2018 | 02 | 06 | 2018-02-06 | Áno | Áno | Neurčené | Nie |  | 24 mesiacov | neurčené | do 24 hodín | Zmluva 448_AT
cievne laboratórium |  | podporované merania | merania krvného tlaku, simultánne 10-kanálové pulse volume recording (PVR), meranie krvného tlaku, simultánna 5-kanálová fotopletysmografia (PPG) |  |  | Falcon/Pro |  |  | Viasonix | bez položkovej identifikácie ceny (v rámci sumárnej ceny) |  | Národný ústav srdcových a cievnych chorôb, a.s. | SR | ZOLS s.r.o. | 31420427 |  |  |  | 1 | 0 | 0 |  |  | 104.94 | 0 | 0 | 2018 | 02 | 06 | 2018-02-06 | Áno | Áno | Neurčené | Nie |  | 24 mesiacov | neurčené | do 24 hodín | Zmluva 448_AT
cievne laboratórium |  | podporované merania | ankle-brachial index (ABI), Raynaud's syndróm |  |  | Falcon/Pro |  |  | Viasonix | bez položkovej identifikácie ceny (v rámci sumárnej ceny) |  | Národný ústav srdcových a cievnych chorôb, a.s. | SR | ZOLS s.r.o. | 31420427 |  |  |  | 1 | 0 | 0 |  |  | 104.94 | 0 | 0 | 2018 | 02 | 06 | 2018-02-06 | Áno | Áno | Neurčené | Nie |  | 24 mesiacov | neurčené | do 24 hodín | Zmluva 448_AT
inkubátor |  | celá zostava |  |  |  | Caleo | Caleo |  | Dräger | sumárna cena | HW/SW | Fakultná nemocnica s poliklinikou F. D. Roosevelta Banská Bystrica | SR | ELMED, s.r.o. | 47043024 | 2 | 30366.28 | 36439.54 | 1 | 30366.28 | 36439.54 | 15183.14 | 18219.77 | 104.08 | 15044.5545 | 18053.4654 | 2017 | 09 | 12 | 2017-09-12 | Áno | Áno | neurčené | Nie |  | 24 mesiacov | neurčené | 48 hodín | Zmluva 62_KV
inkubátor |  | dvojstenný inkubátor |  |  | OPC0376 | Celeo |  |  | Dräger | bez položkovej identifikácie ceny (v rámci sumárnej ceny) |  | Fakultná nemocnica s poliklinikou F. D. Roosevelta Banská Bystrica | SR | ELMED, s.r.o. | 47043024 |  |  |  | 1 | 0 | 0 |  |  | 104.08 | 0 | 0 | 2017 | 09 | 12 | 2017-09-12 | Áno | Áno | neurčené | Nie |  | 24 mesiacov | neurčené | 48 hodín | Zmluva 62_KV
inkubátor |  | regulátor kožnej a teploty vzduchu |  |  |  | Celeo |  |  | Dräger | bez položkovej identifikácie ceny (v rámci sumárnej ceny) |  | Fakultná nemocnica s poliklinikou F. D. Roosevelta Banská Bystrica | SR | ELMED, s.r.o. | 47043024 |  |  |  | 1 | 0 | 0 |  |  | 104.08 | 0 | 0 | 2017 | 09 | 12 | 2017-09-12 | Áno | Áno | neurčené | Nie |  | 24 mesiacov | neurčené | 48 hodín | Zmluva 62_KV
inkubátor |  | regulácia zvlhčovania |  |  |  | Celeo |  |  | Dräger | bez položkovej identifikácie ceny (v rámci sumárnej ceny) |  | Fakultná nemocnica s poliklinikou F. D. Roosevelta Banská Bystrica | SR | ELMED, s.r.o. | 47043024 |  |  |  | 1 | 0 | 0 |  |  | 104.08 | 0 | 0 | 2017 | 09 | 12 | 2017-09-12 | Áno | Áno | neurčené | Nie |  | 24 mesiacov | neurčené | 48 hodín | Zmluva 62_KV
inkubátor |  | regulácia kyslíka |  |  |  | Celeo |  |  | Dräger | bez položkovej identifikácie ceny (v rámci sumárnej ceny) |  | Fakultná nemocnica s poliklinikou F. D. Roosevelta Banská Bystrica | SR | ELMED, s.r.o. | 47043024 |  |  |  | 1 | 0 | 0 |  |  | 104.08 | 0 | 0 | 2017 | 09 | 12 | 2017-09-12 | Áno | Áno | neurčené | Nie |  | 24 mesiacov | neurčené | 48 hodín | Zmluva 62_KV
inkubátor |  | odsávačka |  |  |  | Celeo | VarioAir |  | Dräger | bez položkovej identifikácie ceny (v rámci sumárnej ceny) |  | Fakultná nemocnica s poliklinikou F. D. Roosevelta Banská Bystrica | SR | ELMED, s.r.o. | 47043024 |  |  |  | 1 | 0 | 0 |  |  | 104.08 | 0 | 0 | 2017 | 09 | 12 | 2017-09-12 | Áno | Áno | neurčené | Nie |  | 24 mesiacov | neurčené | 48 hodín | Zmluva 62_KV
inkubátor |  | filtre |  |  |  | Celeo | Variosafe |  | Dräger | bez položkovej identifikácie ceny (v rámci sumárnej ceny) |  | Fakultná nemocnica s poliklinikou F. D. Roosevelta Banská Bystrica | SR | ELMED, s.r.o. | 47043024 |  |  |  | 1 | 0 | 0 |  |  | 104.08 | 0 | 0 | 2017 | 09 | 12 | 2017-09-12 | Áno | Áno | neurčené | Nie |  | 24 mesiacov | neurčené | 48 hodín | Zmluva 62_KV
inkubátor |  | integrovaný centrálny monitor |  |  |  | Celeo |  |  | Dräger | bez položkovej identifikácie ceny (v rámci sumárnej ceny) |  | Fakultná nemocnica s poliklinikou F. D. Roosevelta Banská Bystrica | SR | ELMED, s.r.o. | 47043024 |  |  |  | 1 | 0 | 0 |  |  | 104.08 | 0 | 0 | 2017 | 09 | 12 | 2017-09-12 | Áno | Áno | neurčené | Nie |  | 24 mesiacov | neurčené | 48 hodín | Zmluva 62_KV
inkubátor |  | polohovateľné lôžko |  |  |  | Celeo |  |  | Dräger | bez položkovej identifikácie ceny (v rámci sumárnej ceny) |  | Fakultná nemocnica s poliklinikou F. D. Roosevelta Banská Bystrica | SR | ELMED, s.r.o. | 47043024 |  |  |  | 1 | 0 | 0 |  |  | 104.08 | 0 | 0 | 2017 | 09 | 12 | 2017-09-12 | Áno | Áno | neurčené | Nie |  | 24 mesiacov | neurčené | 48 hodín | Zmluva 62_KV
inkubátor |  | servoriadený zvlhčovací systém |  |  |  | Celeo |  |  | Dräger | bez položkovej identifikácie ceny (v rámci sumárnej ceny) |  | Fakultná nemocnica s poliklinikou F. D. Roosevelta Banská Bystrica | SR | ELMED, s.r.o. | 47043024 |  |  |  | 1 | 0 | 0 |  |  | 104.08 | 0 | 0 | 2017 | 09 | 12 | 2017-09-12 | Áno | Áno | neurčené | Nie |  | 24 mesiacov | neurčené | 48 hodín | Zmluva 62_KV
inkubátor |  | integrovaný režim klokankovania |  |  |  | Celeo |  |  | Dräger | bez položkovej identifikácie ceny (v rámci sumárnej ceny) |  | Fakultná nemocnica s poliklinikou F. D. Roosevelta Banská Bystrica | SR | ELMED, s.r.o. | 47043024 |  |  |  | 1 | 0 | 0 |  |  | 104.08 | 0 | 0 | 2017 | 09 | 12 | 2017-09-12 | Áno | Áno | neurčené | Nie |  | 24 mesiacov | neurčené | 48 hodín | Zmluva 62_KV
inkubátor |  | integrovaný režim čistenia |  |  |  | Celeo |  |  | Dräger | bez položkovej identifikácie ceny (v rámci sumárnej ceny) |  | Fakultná nemocnica s poliklinikou F. D. Roosevelta Banská Bystrica | SR | ELMED, s.r.o. | 47043024 |  |  |  | 1 | 0 | 0 |  |  | 104.08 | 0 | 0 | 2017 | 09 | 12 | 2017-09-12 | Áno | Áno | neurčené | Nie |  | 24 mesiacov | neurčené | 48 hodín | Zmluva 62_KV
inkubátor |  | príslušenstvo |  |  |  | Celeo |  |  | Dräger | bez položkovej identifikácie ceny (v rámci sumárnej ceny) |  | Fakultná nemocnica s poliklinikou F. D. Roosevelta Banská Bystrica | SR | ELMED, s.r.o. | 47043024 |  |  |  | 1 | 0 | 0 |  |  | 104.08 | 0 | 0 | 2017 | 09 | 12 | 2017-09-12 | Áno | Áno | neurčené | Nie |  | 24 mesiacov | neurčené | 48 hodín | Zmluva 62_KV
komplexný integrovaný neuronavigačný systém |  | celá zostava |  |  |  | komplexný integrovaný neuronavigačný systém | komplexný integrovaný neuronavigačný systém |  |  | sumárna cena | HW/SW | Fakultná nemocnica s poliklinikou F. D. Roosevelta Banská Bystrica | SR | Timed s.r.o. | 00602175 | 1 | 672516.09 | 807019.31 | 1 | 672516.09 | 807019.31 | 672516.09 | 807019.31 | 104.48 | 663826.42 | 796591.704 | 2017 | 10 | 16 | 2017-10-16 | Áno | Áno | neurčené | Áno |  | 24 mesiacov | 8 rokov | 48 hodín | Zmluva 63_KV
komplexný integrovaný neuronavigačný systém |  | kraniálna navigácia, pracovná stanica, príslušenstvo |  |  |  | StealtStation S8 | StealtStation S8 |  | Medtronic | položková cena (súčasť sumárnej ceny) |  | Fakultná nemocnica s poliklinikou F. D. Roosevelta Banská Bystrica | SR | Timed s.r.o. | 00602175 | 1 | 362957.19 | 435548.63 | 1 | 362957.19 | 435548.63 | 362957.19 | 435548.63 | 104.48 | 358267.3718 | 429920.8461 | 2017 | 10 | 16 | 2017-10-16 | Áno | Áno | neurčené | Áno |  | 24 mesiacov | 8 rokov | 48 hodín | Zmluva 63_KV
komplexný integrovaný neuronavigačný systém |  | elektromagnetická navigácia |  |  |  | AxiEM | AxiEM |  | Medtronic | položková cena (súčasť sumárnej ceny) |  | Fakultná nemocnica s poliklinikou F. D. Roosevelta Banská Bystrica | SR | Timed s.r.o. | 00602175 | 1 | 57733.3 | 69279.96 | 1 | 57733.3 | 69279.96 | 57733.3 | 69279.96 | 104.48 | 56987.3203 | 68384.7844 | 2017 | 10 | 16 | 2017-10-16 | Áno | Áno | neurčené | Áno |  | 24 mesiacov | 8 rokov | 48 hodín | Zmluva 63_KV
komplexný integrovaný neuronavigačný systém |  | integrácia navigácie s ultrazvukom |  |  |  | Zeiss Pentero |  |  | Zeiss | položková cena (súčasť sumárnej ceny) |  | Fakultná nemocnica s poliklinikou F. D. Roosevelta Banská Bystrica | SR | Timed s.r.o. | 00602175 | 1 | 48536.45 | 58243.74 | 1 | 48536.45 | 58243.74 | 48536.45 | 58243.74 | 104.48 | 47909.3041 | 57491.1649 | 2017 | 10 | 16 | 2017-10-16 | Áno | Áno | neurčené | Áno |  | 24 mesiacov | 8 rokov | 48 hodín | Zmluva 63_KV
komplexný integrovaný neuronavigačný systém |  | ultrazvuk |  |  |  | Aloka Alpha 7 |  |  | Hitachi-Aloka | položková cena (súčasť sumárnej ceny) |  | Fakultná nemocnica s poliklinikou F. D. Roosevelta Banská Bystrica | SR | Timed s.r.o. | 00602175 | 1 | 60262.4 | 72314.88 | 1 | 60262.4 | 72314.88 | 60262.4 | 72314.88 | 104.48 | 59483.7415 | 71380.4898 | 2017 | 10 | 16 | 2017-10-16 | Áno | Áno | neurčené | Áno |  | 24 mesiacov | 8 rokov | 48 hodín | Zmluva 63_KV
komplexný integrovaný neuronavigačný systém |  | integrácia navigácie s mikroskopom | na mikroskop typu OPMI |  |  | Zeiss Pentero |  |  | Zeiss | položková cena (súčasť sumárnej ceny) |  | Fakultná nemocnica s poliklinikou F. D. Roosevelta Banská Bystrica | SR | Timed s.r.o. | 00602175 | 1 | 33440.51 | 40128.61 | 1 | 33440.51 | 40128.61 | 33440.51 | 40128.61 | 104.48 | 33008.4207 | 39610.1049 | 2017 | 10 | 16 | 2017-10-16 | Áno | Áno | neurčené | Áno |  | 24 mesiacov | 8 rokov | 48 hodín | Zmluva 63_KV
komplexný integrovaný neuronavigačný systém |  | intraoperatívny monitoring |  |  |  | Nim Eclipse E4 |  |  | Medtronic | položková cena (súčasť sumárnej ceny) |  | Fakultná nemocnica s poliklinikou F. D. Roosevelta Banská Bystrica | SR | Timed s.r.o. | 00602175 | 1 | 40800 | 48960 | 1 | 40800 | 48960 | 40800 | 48960 | 104.48 | 40272.8178 | 48327.3813 | 2017 | 10 | 16 | 2017-10-16 | Áno | Áno | neurčené | Áno |  | 24 mesiacov | 8 rokov | 48 hodín | Zmluva 63_KV
komplexný integrovaný neuronavigačný systém |  | zobrazovacia jednotka |  |  |  | neurčené |  |  | Storz | položková cena (súčasť sumárnej ceny) |  | Fakultná nemocnica s poliklinikou F. D. Roosevelta Banská Bystrica | SR | Timed s.r.o. | 00602175 | 1 | 39986.24 | 47983.49 | 1 | 39986.24 | 47983.49 | 39986.24 | 47983.49 | 104.48 | 39469.5725 | 47363.487 | 2017 | 10 | 16 | 2017-10-16 | Áno | Áno | neurčené | Áno |  | 24 mesiacov | 8 rokov | 48 hodín | Zmluva 63_KV
OCT tomograf | s nemydriatickou kamerou | celá zostava |  |  |  | 3D OCT-1 Maestro | 3D OCT-1 Maestro |  | Topcon | sumárna cena | HW/SW | Letecká vojenská nemocnica, a.s. | SR | SURVEYe s. r. o. | 47619651 | 1 | 42000 | 50400 | 1 | 42000 | 50400 | 42000 | 50400 | 104.08 | 41616.641 | 49939.9693 | 2017 | 09 | 25 | 2017-09-25 | Áno | Áno | neurčené | Nie |  | 24 mesiacov | 8 rokov | neurčené | Zmluva 64_KV
OCT tomograf |  | 3D OCT s nemydriatickou kamerou |  |  |  | 3D OCT-1 Maestro |  |  | Topcon | položková cena (súčasť sumárnej ceny) |  | Letecká vojenská nemocnica, a.s. | SR | SURVEYE s. r. o. | 47619651 | 1 | 37500 | 45000 | 1 | 37500 | 45000 | 37500 | 45000 | 104.08 | 37157.7152 | 44589.2583 | 2017 | 09 | 25 | 2017-09-25 | Áno | Áno | neurčené | Nie |  | 24 mesiacov | 8 rokov | neurčené | Zmluva 64_KV
OCT tomograf |  | modul pre predný a zadný segment oka |  |  |  | 3D OCT-1 Maestro |  |  | Topcon | bez položkovej identifikácie ceny (v rámci sumárnej ceny) |  | Letecká vojenská nemocnica, a.s. | SR | SURVEYE s. r. o. | 47619651 |  |  |  | 1 | 0 | 0 |  |  | 104.08 | 0 | 0 | 2017 | 09 | 25 | 2017-09-25 | Áno | Áno | neurčené | Nie |  | 24 mesiacov | 8 rokov | neurčené | Zmluva 64_KV
OCT tomograf |  | nemydriatická fundus kamera |  |  |  | 3D OCT-1 Maestro |  |  | Topcon | bez položkovej identifikácie ceny (v rámci sumárnej ceny) |  | Letecká vojenská nemocnica, a.s. | SR | SURVEYE s. r. o. | 47619651 |  |  |  | 1 | 0 | 0 |  |  | 104.08 | 0 | 0 | 2017 | 09 | 25 | 2017-09-25 | Áno | Áno | neurčené | Nie |  | 24 mesiacov | 8 rokov | neurčené | Zmluva 64_KV
OCT tomograf |  | režim red free |  |  |  | 3D OCT-1 Maestro |  |  | Topcon | bez položkovej identifikácie ceny (v rámci sumárnej ceny) |  | Letecká vojenská nemocnica, a.s. | SR | SURVEYE s. r. o. | 47619651 |  |  |  | 1 | 0 | 0 |  |  | 104.08 | 0 | 0 | 2017 | 09 | 25 | 2017-09-25 | Áno | Áno | neurčené | Nie |  | 24 mesiacov | 8 rokov | neurčené | Zmluva 64_KV
OCT tomograf |  | režim farebný |  |  |  | 3D OCT-1 Maestro |  |  | Topcon | bez položkovej identifikácie ceny (v rámci sumárnej ceny) |  | Letecká vojenská nemocnica, a.s. | SR | SURVEYE s. r. o. | 47619651 |  |  |  | 1 | 0 | 0 |  |  | 104.08 | 0 | 0 | 2017 | 09 | 25 | 2017-09-25 | Áno | Áno | neurčené | Nie |  | 24 mesiacov | 8 rokov | neurčené | Zmluva 64_KV
OCT tomograf |  | katarakta mód |  |  |  | 3D OCT-1 Maestro |  |  | Topcon | bez položkovej identifikácie ceny (v rámci sumárnej ceny) |  | Letecká vojenská nemocnica, a.s. | SR | SURVEYE s. r. o. | 47619651 |  |  |  | 1 | 0 | 0 |  |  | 104.08 | 0 | 0 | 2017 | 09 | 25 | 2017-09-25 | Áno | Áno | neurčené | Nie |  | 24 mesiacov | 8 rokov | neurčené | Zmluva 64_KV
OCT tomograf |  | priemer pupily |  | min. 3,3 mm |  | 3D OCT-1 Maestro |  |  | Topcon | bez položkovej identifikácie ceny (v rámci sumárnej ceny) |  | Letecká vojenská nemocnica, a.s. | SR | SURVEYE s. r. o. | 47619651 |  |  |  | 1 | 0 | 0 |  |  | 104.08 | 0 | 0 | 2017 | 09 | 25 | 2017-09-25 | Áno | Áno | neurčené | Nie |  | 24 mesiacov | 8 rokov | neurčené | Zmluva 64_KV
OCT tomograf |  | rýchlosť skenovania |  | 50 000 A skenov/sek |  | 3D OCT-1 Maestro |  |  | Topcon | bez položkovej identifikácie ceny (v rámci sumárnej ceny) |  | Letecká vojenská nemocnica, a.s. | SR | SURVEYE s. r. o. | 47619651 |  |  |  | 1 | 0 | 0 |  |  | 104.08 | 0 | 0 | 2017 | 09 | 25 | 2017-09-25 | Áno | Áno | neurčené | Nie |  | 24 mesiacov | 8 rokov | neurčené | Zmluva 64_KV
OCT tomograf |  | farebný fundus |  |  |  | 3D OCT-1 Maestro |  |  | Topcon | bez položkovej identifikácie ceny (v rámci sumárnej ceny) |  | Letecká vojenská nemocnica, a.s. | SR | SURVEYE s. r. o. | 47619651 |  |  |  | 1 | 0 | 0 |  |  | 104.08 | 0 | 0 | 2017 | 09 | 25 | 2017-09-25 | Áno | Áno | neurčené | Nie |  | 24 mesiacov | 8 rokov | neurčené | Zmluva 64_KV
OCT tomograf |  | anterior attachment |  |  |  | 3D OCT-1 Maestro | Anterior Attachment HA-2 |  | Topcon | položková cena (súčasť sumárnej ceny) |  | Letecká vojenská nemocnica, a.s. | SR | SURVEYE s. r. o. | 47619651 | 1 | 650 | 780 | 1 | 650 | 780 | 650 | 780 | 104.08 | 644.0671 | 772.8805 | 2017 | 09 | 25 | 2017-09-25 | Áno | Áno | neurčené | Nie |  | 24 mesiacov | 8 rokov | neurčené | Zmluva 64_KV
OCT tomograf |  | PC |  | 23" |  | 3D OCT-1 Maestro | PC-Touch 23" |  | Topcon | položková cena (súčasť sumárnej ceny) |  | Letecká vojenská nemocnica, a.s. | SR | SURVEYE s. r. o. | 47619651 | 1 | 2440 | 2928 | 1 | 2440 | 2928 | 2440 | 2928 | 104.08 | 2417.7287 | 2901.2744 | 2017 | 09 | 25 | 2017-09-25 | Áno | Áno | neurčené | Nie |  | 24 mesiacov | 8 rokov | neurčené | Zmluva 64_KV
OCT tomograf |  | stolík | elektrický, pre prístroj a PC |  |  | 3D OCT-1 Maestro | STM-3 |  | Topcon | položková cena (súčasť sumárnej ceny) |  | Letecká vojenská nemocnica, a.s. | SR | SURVEYE s. r. o. | 47619651 | 1 | 1150 | 1380 | 1 | 1150 | 1380 | 1150 | 1380 | 104.08 | 1139.5033 | 1367.4039 | 2017 | 09 | 25 | 2017-09-25 | Áno | Áno | neurčené | Nie |  | 24 mesiacov | 8 rokov | neurčené | Zmluva 64_KV
OCT tomograf |  | tlačiareň |  |  |  | 3D OCT-1 Maestro | HP Laser Jet |  | Topcon | položková cena (súčasť sumárnej ceny) |  | Letecká vojenská nemocnica, a.s. | SR | SURVEYE s. r. o. | 47619651 | 1 | 260 | 312 | 1 | 260 | 312 | 260 | 312 | 104.08 | 257.6268 | 309.1522 | 2017 | 09 | 25 | 2017-09-25 | Áno | Áno | neurčené | Nie |  | 24 mesiacov | 8 rokov | neurčené | Zmluva 64_KV
urologické pracovisko s laserom pre litotripsiu |  | celá zostava |  |  |  | litotryptor zostava | litotryptor zostava | pre urologické oddelenie | Siemens | sumárna cena | HW/SW | Fakultná nemocnica s poliklinkou Žilina | SR | Siemens Healthcare s.r.o. | 48146676 | 1 | 361000 |  | 1 | 361000 | 0 | 361000 | 0 | 103.69 | 359050.3424 | 430860.4108 | 2017 | 06 | 22 | 2017-06-22 | Áno | Áno | Neurčené | Nie |  | 24 mesiacov | 10 rokov | 24 hodín | Zmluva 65_KV
urologické pracovisko s laserom pre litotripsiu |  | litotriptor |  |  |  | Modularis Variostar | Modularis Variostar | pre urologické oddelenie | Siemens | položková cena (súčasť sumárnej ceny) |  | Fakultná nemocnica s poliklinkou Žilina | SR | Siemens Healthcare s.r.o. | 48146676 | 1 | 165800 |  | 1 | 165800 | 0 | 165800 |  | 103.69 | 164904.5617 | 197885.474 | 2017 | 06 | 22 | 2017-06-22 | Áno | Áno | Neurčené | Nie |  | 24 mesiacov | 10 rokov | 24 hodín | Zmluva 65_KV
urologické pracovisko s laserom pre litotripsiu |  | USG prístroj |  |  |  | ACUSON 300 PE | ACUSON 300 PE | pre urologické oddelenie | Siemens | položková cena (súčasť sumárnej ceny) |  | Fakultná nemocnica s poliklinkou Žilina | SR | Siemens Healthcare s.r.o. | 48146676 | 1 | 35000 |  | 1 | 35000 | 0 | 35000 |  | 103.69 | 34810.975 | 41773.17 | 2017 | 06 | 22 | 2017-06-22 | Áno | Áno | Neurčené | Nie |  | 24 mesiacov | 10 rokov | 24 hodín | Zmluva 65_KV
urologické pracovisko s laserom pre litotripsiu |  | RTG C-rameno | s plochým detektorom |  |  | Cios Fusion | Cios Fusion | pre urologické oddelenie | Siemens | položková cena (súčasť sumárnej ceny) |  | Fakultná nemocnica s poliklinkou Žilina | SR | Siemens Healthcare s.r.o. | 48146676 | 1 | 160200 |  | 1 | 160200 | 0 | 160200 |  | 103.69 | 159334.8057 | 191201.7668 | 2017 | 06 | 22 | 2017-06-22 | Áno | Áno | Neurčené | Nie |  | 24 mesiacov | 10 rokov | 24 hodín | Zmluva 65_KV
urologické pracovisko s laserom pre litotripsiu |  | pacientsky stôl | nosnosť | min. 200 kg |  | litotryptor zostava |  | pre urologické oddelenie | Siemens | bez položkovej identifikácie ceny (v rámci sumárnej ceny) |  | Fakultná nemocnica s poliklinkou Žilina | SR | Siemens Healthcare s.r.o. | 48146676 |  |  |  | 1 | 0 | 0 |  |  | 103.69 | 0 | 0 | 2017 | 06 | 22 | 2017-06-22 | Áno | Áno | Neurčené | Nie |  | 24 mesiacov | 10 rokov | 24 hodín | Zmluva 65_KV
urologické pracovisko s laserom pre litotripsiu |  | sonda | konvexná, širokopásmová |  |  | litotryptor zostava |  | pre urologické oddelenie | Siemens | bez položkovej identifikácie ceny (v rámci sumárnej ceny) |  | Fakultná nemocnica s poliklinkou Žilina | SR | Siemens Healthcare s.r.o. | 48146676 |  |  |  | 1 | 0 | 0 |  |  | 103.69 | 0 | 0 | 2017 | 06 | 22 | 2017-06-22 | Áno | Áno | Neurčené | Nie |  | 24 mesiacov | 10 rokov | 24 hodín | Zmluva 65_KV
urologické pracovisko s laserom pre litotripsiu |  | sonda | biplanárna transrektálna |  |  | litotryptor zostava |  | pre urologické oddelenie | Siemens | bez položkovej identifikácie ceny (v rámci sumárnej ceny) |  | Fakultná nemocnica s poliklinkou Žilina | SR | Siemens Healthcare s.r.o. | 48146676 |  |  |  | 1 | 0 | 0 |  |  | 103.69 | 0 | 0 | 2017 | 06 | 22 | 2017-06-22 | Áno | Áno | Neurčené | Nie |  | 24 mesiacov | 10 rokov | 24 hodín | Zmluva 65_KV
urologické pracovisko s laserom pre litotripsiu |  | sonda | lineárna vysokofrekvenčná |  |  | litotryptor zostava |  | pre urologické oddelenie | Siemens | bez položkovej identifikácie ceny (v rámci sumárnej ceny) |  | Fakultná nemocnica s poliklinkou Žilina | SR | Siemens Healthcare s.r.o. | 48146676 |  |  |  | 1 | 0 | 0 |  |  | 103.69 | 0 | 0 | 2017 | 06 | 22 | 2017-06-22 | Áno | Áno | Neurčené | Nie |  | 24 mesiacov | 10 rokov | 24 hodín | Zmluva 65_KV
urologické pracovisko s laserom pre litotripsiu |  | ESWL modul | elektromagnetický, piezoelektrický, elektrohydraulický |  |  | litotryptor zostava |  | pre urologické oddelenie | Siemens | bez položkovej identifikácie ceny (v rámci sumárnej ceny) |  | Fakultná nemocnica s poliklinkou Žilina | SR | Siemens Healthcare s.r.o. | 48146676 |  |  |  | 1 | 0 | 0 |  |  | 103.69 | 0 | 0 | 2017 | 06 | 22 | 2017-06-22 | Áno | Áno | Neurčené | Nie |  | 24 mesiacov | 10 rokov | 24 hodín | Zmluva 65_KV
USG prístroj | očný USG prístroj | celá zostava |  |  |  | Eye One | Eye One |  | Ellex | sumárna cena | HW/SW | Fakultná nemocnica s poliklinkou Žilina | SR | CMI s.r.o. | 35733853 | 1 | 43854 | 52624.8 | 1 | 43854 | 52624.8 | 43854 | 52624.8 | 103.69 | 43617.1571 | 52340.5885 | 2017 | 06 | 21 | 2017-06-21 | Áno | Áno | Neurčené | Nie |  | 24 mesiacov | neurčené | neurčené | Zmluva 66_KV
USG prístroj | očný USG prístroj | architektúra systému | PC, displej 15,6", procesor Quad Core Intel i7 |  |  | Eye One |  |  | Ellex | položková cena (súčasť sumárnej ceny) |  | Fakultná nemocnica s poliklinkou Žilina | SR | CMI s.r.o. | 35733853 | 1 | 2500 | 3000 | 1 | 2500 | 3000 | 2500 | 3000 | 103.69 | 2486.4982 | 2983.7979 | 2017 | 06 | 21 | 2017-06-21 | Áno | Áno | Neurčené | Nie |  | 24 mesiacov | neurčené | neurčené | Zmluva 66_KV
USG prístroj | očný USG prístroj | architektúra systému | konzola |  |  | Eye One |  |  | Ellex | položková cena (súčasť sumárnej ceny) |  | Fakultná nemocnica s poliklinkou Žilina | SR | CMI s.r.o. | 35733853 | 1 | 18309 | 21970 | 1 | 18309 | 21970 | 18309 | 21970 | 103.69 | 18210.1183 | 21852.142 | 2017 | 06 | 21 | 2017-06-21 | Áno | Áno | Neurčené | Nie |  | 24 mesiacov | neurčené | neurčené | Zmluva 66_KV
USG prístroj | očný USG prístroj | sondy | biometrická | 10 MHz |  | Eye One |  |  | Ellex | položková cena (súčasť sumárnej ceny) |  | Fakultná nemocnica s poliklinkou Žilina | SR | CMI s.r.o. | 35733853 | 1 | 7725 | 9270 | 1 | 7725 | 9270 | 7725 | 9270 | 103.69 | 7683.2795 | 9219.9354 | 2017 | 06 | 21 | 2017-06-21 | Áno | Áno | Neurčené | Nie |  | 12 mesiacov | neurčené | neurčené | Zmluva 66_KV
USG prístroj | očný USG prístroj | sondy | diagnostická a sken sonda | 8 MHz |  | Eye One |  |  | Ellex | položková cena (súčasť sumárnej ceny) |  | Fakultná nemocnica s poliklinkou Žilina | SR | CMI s.r.o. | 35733853 | 1 | 1708 | 2049.6 | 1 | 1708 | 2049.6 | 1708 | 2049.6 | 103.69 | 1698.7756 | 2038.5307 | 2017 | 06 | 21 | 2017-06-21 | Áno | Áno | Neurčené | Nie |  | 12 mesiacov | neurčené | neurčené | Zmluva 66_KV
USG prístroj | očný USG prístroj | sondy | B sonda na zadný segment | 10 MHz |  | Eye One |  |  | Ellex | položková cena (súčasť sumárnej ceny) |  | Fakultná nemocnica s poliklinkou Žilina | SR | CMI s.r.o. | 35733853 | 1 | 1745 | 2094 | 1 | 1745 | 2094 | 1745 | 2094 | 103.69 | 1735.5758 | 2082.6909 | 2017 | 06 | 21 | 2017-06-21 | Áno | Áno | Neurčené | Nie |  | 12 mesiacov | neurčené | neurčené | Zmluva 66_KV
USG prístroj | očný USG prístroj | sondy | B sonda na predný segment | 40 MHz |  | Eye One |  |  | Ellex | položková cena (súčasť sumárnej ceny) |  | Fakultná nemocnica s poliklinkou Žilina | SR | CMI s.r.o. | 35733853 | 1 | 11867 | 14240.4 | 1 | 11867 | 14240.4 | 11867 | 14240.4 | 103.69 | 11802.9097 | 14163.4917 | 2017 | 06 | 21 | 2017-06-21 | Áno | Áno | Neurčené | Nie |  | 12 mesiacov | neurčené | neurčené | Zmluva 66_KV
USG prístroj | očný USG prístroj | zobrazovacie režimy | zobrazenie v reálnom čase |  |  | Eye One |  |  | Ellex | bez položkovej identifikácie ceny (v rámci sumárnej ceny) |  | Fakultná nemocnica s poliklinkou Žilina | SR | CMI s.r.o. | 35733853 |  |  |  | 1 | 0 | 0 |  |  | 103.69 | 0 | 0 | 2017 | 06 | 21 | 2017-06-21 | Áno | Áno | Neurčené | Nie |  | 24 mesiacov | neurčené | neurčené | Zmluva 66_KV
USG prístroj | očný USG prístroj | archivácia a prenos | čierno-biela tlačiareň |  |  | Eye One |  |  | Ellex | bez položkovej identifikácie ceny (v rámci sumárnej ceny) |  | Fakultná nemocnica s poliklinkou Žilina | SR | CMI s.r.o. | 35733853 |  |  |  | 1 | 0 | 0 |  |  | 103.69 | 0 | 0 | 2017 | 06 | 21 | 2017-06-21 | Áno | Áno | Neurčené | Nie |  | 24 mesiacov | neurčené | neurčené | Zmluva 66_KV
USG prístroj | očný USG prístroj | archivácia a prenos | PDF, JPEG, PNG, GIF, TIFF, BITMAP |  |  | Eye One |  |  | Ellex | bez položkovej identifikácie ceny (v rámci sumárnej ceny) |  | Fakultná nemocnica s poliklinkou Žilina | SR | CMI s.r.o. | 35733853 |  |  |  | 1 | 0 | 0 |  |  | 103.69 | 0 | 0 | 2017 | 06 | 21 | 2017-06-21 | Áno | Áno | Neurčené | Nie |  | 24 mesiacov | neurčené | neurčené | Zmluva 66_KV
RTG | terapeutický RTG | celá zostava |  |  |  | Xstrahl 300 | Xstrahl 300 |  | Xstrahl | sumárna cena | HW/SW | Fakultná nemocnica s poliklinkou Žilina | SR | CANBERRA-PACKARD s.r.o. | 31576303 | 1 | 372800 |  | 1 | 372800 | 0 | 372800 | 0 | 104.08 | 369397.2329 | 443276.6795 | 2017 | 09 | 27 | 2017-09-27 | Áno | Áno | Neurčené | Nie |  | 24 mesiacov | 10 rokov | 48 hodín | Zmluva 67_KV
RTG | terapeutický RTG | RTG prístroj |  |  |  | Xstrahl 300 | Xstrahl 300 |  | Xstrahl | položková cena (súčasť sumárnej ceny) |  | Fakultná nemocnica s poliklinkou Žilina | SR | CANBERRA-PACKARD s.r.o. | 31576303 | 1 | 345892 |  | 1 | 345892 | 0 | 345892 | 0 | 104.08 | 342734.8382 | 411281.8058 | 2017 | 09 | 27 | 2017-09-27 | Áno | Áno | Neurčené | Nie |  | 24 mesiacov | 10 rokov | 48 hodín | Zmluva 67_KV
RTG | terapeutický RTG | generátor | výkon generátora | min. 3000 W |  | Xstrahl 300 |  |  | Xstrahl | bez položkovej identifikácie ceny (v rámci sumárnej ceny) |  | Fakultná nemocnica s poliklinkou Žilina | SR | CANBERRA-PACKARD s.r.o. | 31576303 |  |  |  | 1 | 0 | 0 |  |  | 104.08 | 0 | 0 | 2017 | 09 | 27 | 2017-09-27 | Áno | Áno | Neurčené | Nie |  | 24 mesiacov | 10 rokov | 48 hodín | Zmluva 67_KV
RTG | terapeutický RTG | generátor | napätie | 40 - 300 kV |  | Xstrahl 300 |  |  | Xstrahl | bez položkovej identifikácie ceny (v rámci sumárnej ceny) |  | Fakultná nemocnica s poliklinkou Žilina | SR | CANBERRA-PACKARD s.r.o. | 31576303 |  |  |  | 1 | 0 | 0 |  |  | 104.08 | 0 | 0 | 2017 | 09 | 27 | 2017-09-27 | Áno | Áno | Neurčené | Nie |  | 24 mesiacov | 10 rokov | 48 hodín | Zmluva 67_KV
RTG | terapeutický RTG | polohovateľné ožarovacie lôžko |  |  |  | Xstrahl 300 | RQL GOLEM RTG |  | Xstrahl | položková cena (súčasť sumárnej ceny) |  | Fakultná nemocnica s poliklinkou Žilina | SR | CANBERRA-PACKARD s.r.o. | 31576303 | 1 | 2901 |  | 1 | 2901 | 0 | 2901 | 0 | 104.08 | 2874.5208 | 3449.425 | 2017 | 09 | 27 | 2017-09-27 | Áno | Áno | Neurčené | Nie |  | 24 mesiacov | 10 rokov | 48 hodín | Zmluva 67_KV
RTG | terapeutický RTG | kamerový a komunikačný systém | dvojkanálový |  |  | Xstrahl 300 | DS-2CE56D8TIT3Z + DEXON WA 200 |  | Xstrahl | položková cena (súčasť sumárnej ceny) |  | Fakultná nemocnica s poliklinkou Žilina | SR | CANBERRA-PACKARD s.r.o. | 31576303 | 1 | 889 |  | 1 | 889 | 0 | 889 | 0 | 104.08 | 880.8856 | 1057.0627 | 2017 | 09 | 27 | 2017-09-27 | Áno | Áno | Neurčené | Nie |  | 24 mesiacov | 10 rokov | 48 hodín | Zmluva 67_KV
RTG | terapeutický RTG | kompletná dozimetria pre mäkké žiarenie |  |  |  | Xstrahl 300 | PTW Unidos E |  | Xstrahl | položková cena (súčasť sumárnej ceny) |  | Fakultná nemocnica s poliklinkou Žilina | SR | CANBERRA-PACKARD s.r.o. | 31576303 | 1 | 15434 |  | 1 | 15434 | 0 | 15434 | 0 | 104.08 | 15293.1247 | 18351.7497 | 2017 | 09 | 27 | 2017-09-27 | Áno | Áno | Neurčené | Nie |  | 24 mesiacov | 10 rokov | 48 hodín | Zmluva 67_KV
RTG | terapeutický RTG | stropná nosná konštrukcia |  |  |  | Xstrahl 300 |  |  | Xstrahl | položková cena (súčasť sumárnej ceny) |  | Fakultná nemocnica s poliklinkou Žilina | SR | CANBERRA-PACKARD s.r.o. | 31576303 | 1 | 7084 |  | 1 | 7084 | 0 | 7084 | 0 | 104.08 | 7019.3401 | 8423.2081 | 2017 | 09 | 27 | 2017-09-27 | Áno | Áno | Neurčené | Nie |  | 24 mesiacov | 10 rokov | 48 hodín | Zmluva 67_KV
RTG | terapeutický RTG | dokumentácia |  |  |  | Xstrahl 300 |  |  | Xstrahl | položková cena (súčasť sumárnej ceny) |  | Fakultná nemocnica s poliklinkou Žilina | SR | CANBERRA-PACKARD s.r.o. | 31576303 | 1 | 600 |  | 1 | 600 | 0 | 600 | 0 | 104.08 | 594.5234 | 713.4281 | 2017 | 09 | 27 | 2017-09-27 | Áno | Áno | Neurčené | Nie |  | 24 mesiacov | 10 rokov | 48 hodín | Zmluva 67_KV
RTG | terapeutický RTG | statív | stropný |  |  | Xstrahl 300 |  |  | Xstrahl | bez položkovej identifikácie ceny (v rámci sumárnej ceny) |  | Fakultná nemocnica s poliklinkou Žilina | SR | CANBERRA-PACKARD s.r.o. | 31576303 |  |  |  | 1 | 0 | 0 |  |  | 104.08 | 0 | 0 | 2017 | 09 | 27 | 2017-09-27 | Áno | Áno | Neurčené | Nie |  | 24 mesiacov | 10 rokov | 48 hodín | Zmluva 67_KV
RTG | terapeutický RTG | ochrana pred žiarením |  |  |  | Xstrahl 300 |  |  | Xstrahl | bez položkovej identifikácie ceny (v rámci sumárnej ceny) |  | Fakultná nemocnica s poliklinkou Žilina | SR | CANBERRA-PACKARD s.r.o. | 31576303 |  |  |  | 1 | 0 | 0 |  |  | 104.08 | 0 | 0 | 2017 | 09 | 27 | 2017-09-27 | Áno | Áno | Neurčené | Nie |  | 24 mesiacov | 10 rokov | 48 hodín | Zmluva 67_KV
RTG | terapeutický RTG | filtre | kódované klinické | 7 ks |  | Xstrahl 300 |  |  | Xstrahl | bez položkovej identifikácie ceny (v rámci sumárnej ceny) |  | Fakultná nemocnica s poliklinkou Žilina | SR | CANBERRA-PACKARD s.r.o. | 31576303 |  |  |  | 1 | 0 | 0 |  |  | 104.08 | 0 | 0 | 2017 | 09 | 27 | 2017-09-27 | Áno | Áno | Neurčené | Nie |  | 24 mesiacov | 10 rokov | 48 hodín | Zmluva 67_KV
automatický analyzátor aminokyselín |  | celá zostava |  |  |  | AAA 500 | AAA 500 |  | INGOS | sumárna cena |  | Detská fakultná nemocnica s poliklinikou Bratislava | SR | LABO - SK, s.r.o. | 36365556 | 1 | 60990 | 73188 | 1 | 60990 | 73188 | 60990 | 73188 | 103.8 | 60596.3266 | 72715.5919 | 2017 | 05 | 31 | 2017-05-31 | Áno | Áno | Neurčené | Nie |  | 24 mesiacov | neurčené | 24 hodín | Zmluva 68_KV
automatický analyzátor aminokyselín |  | automatický analyzátor aminokyselín |  |  |  | AAA 500 |  |  | INGOS | položková cena (súčasť sumárnej ceny) |  | Detská fakultná nemocnica s poliklinikou Bratislava | SR | LABO - SK, s.r.o. | 36365556 | 1 | 59990 | 71988 | 1 | 59990 | 71988 | 59990 | 71988 | 103.8 | 59602.7813 | 71523.3376 | 2017 | 05 | 31 | 2017-05-31 | Áno | Áno | Neurčené | Nie |  | 24 mesiacov | neurčené | 24 hodín | Zmluva 68_KV
automatický analyzátor aminokyselín |  | reaktor s programovateľnou teplotou |  | 50 - 130 °C |  | AAA 500 |  |  | INGOS | bez položkovej identifikácie ceny (v rámci sumárnej ceny) |  | Detská fakultná nemocnica s poliklinikou Bratislava | SR | LABO - SK, s.r.o. | 36365556 |  |  |  | 1 | 0 | 0 |  |  | 103.8 | 0 | 0 | 2017 | 05 | 31 | 2017-05-31 | Áno | Áno | Neurčené | Nie |  | 24 mesiacov | neurčené | 24 hodín | Zmluva 68_KV
automatický analyzátor aminokyselín |  | systém na stanovenie aminokyselín v hydrolyzátoroch bielkovín a peptidov |  |  |  | AAA 500 |  |  | INGOS | bez položkovej identifikácie ceny (v rámci sumárnej ceny) |  | Detská fakultná nemocnica s poliklinikou Bratislava | SR | LABO - SK, s.r.o. | 36365556 |  |  |  | 1 | 0 | 0 |  |  | 103.8 | 0 | 0 | 2017 | 05 | 31 | 2017-05-31 | Áno | Áno | Neurčené | Nie |  | 24 mesiacov | neurčené | 24 hodín | Zmluva 68_KV
automatický analyzátor aminokyselín |  | systém na podklade strednotlakovej ionexovej chromatografie |  |  |  | AAA 500 |  |  | INGOS | bez položkovej identifikácie ceny (v rámci sumárnej ceny) |  | Detská fakultná nemocnica s poliklinikou Bratislava | SR | LABO - SK, s.r.o. | 36365556 |  |  |  | 1 | 0 | 0 |  |  | 103.8 | 0 | 0 | 2017 | 05 | 31 | 2017-05-31 | Áno | Áno | Neurčené | Nie |  | 24 mesiacov | neurčené | 24 hodín | Zmluva 68_KV
automatický analyzátor aminokyselín |  | spektrofotometrický detektor |  |  |  | AAA 500 |  |  | INGOS | bez položkovej identifikácie ceny (v rámci sumárnej ceny) |  | Detská fakultná nemocnica s poliklinikou Bratislava | SR | LABO - SK, s.r.o. | 36365556 |  |  |  | 1 | 0 | 0 |  |  | 103.8 | 0 | 0 | 2017 | 05 | 31 | 2017-05-31 | Áno | Áno | Neurčené | Nie |  | 24 mesiacov | neurčené | 24 hodín | Zmluva 68_KV
automatický analyzátor aminokyselín |  | automatický dávkovač |  |  |  | AAA 500 |  |  | INGOS | bez položkovej identifikácie ceny (v rámci sumárnej ceny) |  | Detská fakultná nemocnica s poliklinikou Bratislava | SR | LABO - SK, s.r.o. | 36365556 |  |  |  | 1 | 0 | 0 |  |  | 103.8 | 0 | 0 | 2017 | 05 | 31 | 2017-05-31 | Áno | Áno | Neurčené | Nie |  | 24 mesiacov | neurčené | 24 hodín | Zmluva 68_KV
automatický analyzátor aminokyselín |  | PC + tlačiareň |  |  |  | AAA 500 |  |  | INGOS | položková cena (súčasť sumárnej ceny) |  | Detská fakultná nemocnica s poliklinikou Bratislava | SR | LABO - SK, s.r.o. | 36365556 | 1 | 700 | 840 | 1 | 700 | 840 | 700 | 840 | 103.8 | 695.4817 | 834.578 | 2017 | 05 | 31 | 2017-05-31 | Áno | Áno | Neurčené | Nie |  | 24 mesiacov | neurčené | 24 hodín | Zmluva 68_KV
automatický analyzátor aminokyselín |  | pracovný stôl |  |  |  | AAA 500 |  |  | INGOS | položková cena (súčasť sumárnej ceny) |  | Detská fakultná nemocnica s poliklinikou Bratislava | SR | LABO - SK, s.r.o. | 36365556 | 1 | 300 | 360 | 1 | 300 | 360 | 300 | 360 | 103.8 | 298.0636 | 357.6763 | 2017 | 05 | 31 | 2017-05-31 | Áno | Áno | Neurčené | Nie |  | 24 mesiacov | neurčené | 24 hodín | Zmluva 68_KV
denzitometer | kostný | celá zostava |  |  |  | Hologic Horizon A | Hologic Horizon A |  | Hologic | sumárna cena | HW/SW | Detská fakultná nemocnica s poliklinikou Bratislava | SR | Gutta Slovakia spol. s.r.o. | 35707364 | 1 | 117775 | 141330 | 1 | 117775 | 141330 | 117775 | 141330 | 104.06 | 116722.427 | 140066.9124 | 2017 | 08 | 25 | 2017-08-25 | Áno | Áno | Neurčené | Nie |  | 24 mesiacov | neurčené | 24 hodín | Zmluva 69_KV
denzitometer | kostný | C - rameno | monitorizované otočné |  |  | Hologic Horizon A |  |  | Hologic | bez položkovej identifikácie ceny (v rámci sumárnej ceny) |  | Detská fakultná nemocnica s poliklinikou Bratislava | SR | Gutta Slovakia spol. s.r.o. | 35707364 |  |  |  | 1 | 0 | 0 |  |  | 104.06 | 0 | 0 | 2017 | 08 | 25 | 2017-08-25 | Áno | Áno | Neurčené | Nie |  | 24 mesiacov | neurčené | 24 hodín | Zmluva 69_KV
denzitometer | kostný | skenovací stôl |  |  |  | Hologic Horizon A |  |  | Hologic | bez položkovej identifikácie ceny (v rámci sumárnej ceny) |  | Detská fakultná nemocnica s poliklinikou Bratislava | SR | Gutta Slovakia spol. s.r.o. | 35707364 |  |  |  | 1 | 0 | 0 |  |  | 104.06 | 0 | 0 | 2017 | 08 | 25 | 2017-08-25 | Áno | Áno | Neurčené | Nie |  | 24 mesiacov | neurčené | 24 hodín | Zmluva 69_KV
denzitometer | kostný | multidetektorový systém |  |  |  | Hologic Horizon A |  |  | Hologic | bez položkovej identifikácie ceny (v rámci sumárnej ceny) |  | Detská fakultná nemocnica s poliklinikou Bratislava | SR | Gutta Slovakia spol. s.r.o. | 35707364 |  |  |  | 1 | 0 | 0 |  |  | 104.06 | 0 | 0 | 2017 | 08 | 25 | 2017-08-25 | Áno | Áno | Neurčené | Nie |  | 24 mesiacov | neurčené | 24 hodín | Zmluva 69_KV
denzitometer | kostný | SW vybavenie | AP lumbálna chrbtica |  |  | Hologic Horizon A |  |  | Hologic | bez položkovej identifikácie ceny (v rámci sumárnej ceny) |  | Detská fakultná nemocnica s poliklinikou Bratislava | SR | Gutta Slovakia spol. s.r.o. | 35707364 |  |  |  | 1 | 0 | 0 |  |  | 104.06 | 0 | 0 | 2017 | 08 | 25 | 2017-08-25 | Áno | Áno | Neurčené | Nie |  | 24 mesiacov | neurčené | 24 hodín | Zmluva 69_KV
denzitometer | kostný | SW vybavenie | Femur |  |  | Hologic Horizon A |  |  | Hologic | bez položkovej identifikácie ceny (v rámci sumárnej ceny) |  | Detská fakultná nemocnica s poliklinikou Bratislava | SR | Gutta Slovakia spol. s.r.o. | 35707364 |  |  |  | 1 | 0 | 0 |  |  | 104.06 | 0 | 0 | 2017 | 08 | 25 | 2017-08-25 | Áno | Áno | Neurčené | Nie |  | 24 mesiacov | neurčené | 24 hodín | Zmluva 69_KV
denzitometer | kostný | SW vybavenie | predlaktie |  |  | Hologic Horizon A |  |  | Hologic | bez položkovej identifikácie ceny (v rámci sumárnej ceny) |  | Detská fakultná nemocnica s poliklinikou Bratislava | SR | Gutta Slovakia spol. s.r.o. | 35707364 |  |  |  | 1 | 0 | 0 |  |  | 104.06 | 0 | 0 | 2017 | 08 | 25 | 2017-08-25 | Áno | Áno | Neurčené | Nie |  | 24 mesiacov | neurčené | 24 hodín | Zmluva 69_KV
denzitometer | kostný | SW vybavenie | lateral BMD |  |  | Hologic Horizon A |  |  | Hologic | bez položkovej identifikácie ceny (v rámci sumárnej ceny) |  | Detská fakultná nemocnica s poliklinikou Bratislava | SR | Gutta Slovakia spol. s.r.o. | 35707364 |  |  |  | 1 | 0 | 0 |  |  | 104.06 | 0 | 0 | 2017 | 08 | 25 | 2017-08-25 | Áno | Áno | Neurčené | Nie |  | 24 mesiacov | neurčené | 24 hodín | Zmluva 69_KV
denzitometer | kostný | SW vybavenie | whole body |  |  | Hologic Horizon A |  |  | Hologic | bez položkovej identifikácie ceny (v rámci sumárnej ceny) |  | Detská fakultná nemocnica s poliklinikou Bratislava | SR | Gutta Slovakia spol. s.r.o. | 35707364 |  |  |  | 1 | 0 | 0 |  |  | 104.06 | 0 | 0 | 2017 | 08 | 25 | 2017-08-25 | Áno | Áno | Neurčené | Nie |  | 24 mesiacov | neurčené | 24 hodín | Zmluva 69_KV
denzitometer | kostný | SW vybavenie | TBS - štrukturálna analýza kostí |  |  | Hologic Horizon A |  |  | Hologic | bez položkovej identifikácie ceny (v rámci sumárnej ceny) |  | Detská fakultná nemocnica s poliklinikou Bratislava | SR | Gutta Slovakia spol. s.r.o. | 35707364 |  |  |  | 1 | 0 | 0 |  |  | 104.06 | 0 | 0 | 2017 | 08 | 25 | 2017-08-25 | Áno | Áno | Neurčené | Nie |  | 24 mesiacov | neurčené | 24 hodín | Zmluva 69_KV
prístroj na diamagnetickú terapiu |  | celá zostava |  |  |  | CTU MEGA 20-EN | CTU MEGA 20-EN |  | PERISO SA | sumárna cena |  | Detská fakultná nemocnica s poliklinikou Bratislava | SR | MEDECOR Slovensko s. r. o. | 50512285 | 1 | 83240 | 99888 | 1 | 83240 | 99888 | 83240 | 99888 | 104.48 | 82164.4449 | 98597.3338 | 2017 | 10 | 04 | 2017-10-04 | Áno | Áno | Neurčené | Nie |  | 24 mesiacov | neurčené | 48 hodín | Zmluva 70_KV
prístroj na diamagnetickú terapiu |  | pracovná frekvencia |  | 1 - 7 Hz |  | CTU MEGA 20-EN |  |  | PERISO SA | bez položkovej identifikácie ceny (v rámci sumárnej ceny) |  | Detská fakultná nemocnica s poliklinikou Bratislava | SR | MEDECOR Slovensko s. r. o. | 50512285 |  |  |  | 1 | 0 | 0 |  |  | 104.48 | 0 | 0 | 2017 | 10 | 04 | 2017-10-04 | Áno | Áno | Neurčené | Nie |  | 24 mesiacov | neurčené | 48 hodín | Zmluva 70_KV
prístroj na diamagnetickú terapiu |  | diatermická frekvencia |  | 470 kHz |  | CTU MEGA 20-EN |  |  | PERISO SA | bez položkovej identifikácie ceny (v rámci sumárnej ceny) |  | Detská fakultná nemocnica s poliklinikou Bratislava | SR | MEDECOR Slovensko s. r. o. | 50512285 |  |  |  | 1 | 0 | 0 |  |  | 104.48 | 0 | 0 | 2017 | 10 | 04 | 2017-10-04 | Áno | Áno | Neurčené | Nie |  | 24 mesiacov | neurčené | 48 hodín | Zmluva 70_KV
prístroj na diamagnetickú terapiu |  | intenzita žiarenia |  | 0 - 2 tesla |  | CTU MEGA 20-EN |  |  | PERISO SA | bez položkovej identifikácie ceny (v rámci sumárnej ceny) |  | Detská fakultná nemocnica s poliklinikou Bratislava | SR | MEDECOR Slovensko s. r. o. | 50512285 |  |  |  | 1 | 0 | 0 |  |  | 104.48 | 0 | 0 | 2017 | 10 | 04 | 2017-10-04 | Áno | Áno | Neurčené | Nie |  | 24 mesiacov | neurčené | 48 hodín | Zmluva 70_KV
prístroj na diamagnetickú terapiu |  | atmosferický tlak |  | 700 - 1000 hPa |  | CTU MEGA 20-EN |  |  | PERISO SA | bez položkovej identifikácie ceny (v rámci sumárnej ceny) |  | Detská fakultná nemocnica s poliklinikou Bratislava | SR | MEDECOR Slovensko s. r. o. | 50512285 |  |  |  | 1 | 0 | 0 |  |  | 104.48 | 0 | 0 | 2017 | 10 | 04 | 2017-10-04 | Áno | Áno | Neurčené | Nie |  | 24 mesiacov | neurčené | 48 hodín | Zmluva 70_KV
prístroj na diamagnetickú terapiu |  | typ žiarenia - pulzný |  |  |  | CTU MEGA 20-EN |  |  | PERISO SA | bez položkovej identifikácie ceny (v rámci sumárnej ceny) |  | Detská fakultná nemocnica s poliklinikou Bratislava | SR | MEDECOR Slovensko s. r. o. | 50512285 |  |  |  | 1 | 0 | 0 |  |  | 104.48 | 0 | 0 | 2017 | 10 | 04 | 2017-10-04 | Áno | Áno | Neurčené | Nie |  | 24 mesiacov | neurčené | 48 hodín | Zmluva 70_KV
prístroj na diamagnetickú terapiu |  | generátor magnetického poľa - elektromagnetická cievka |  |  |  | CTU MEGA 20-EN |  |  | PERISO SA | bez položkovej identifikácie ceny (v rámci sumárnej ceny) |  | Detská fakultná nemocnica s poliklinikou Bratislava | SR | MEDECOR Slovensko s. r. o. | 50512285 |  |  |  | 1 | 0 | 0 |  |  | 104.48 | 0 | 0 | 2017 | 10 | 04 | 2017-10-04 | Áno | Áno | Neurčené | Nie |  | 24 mesiacov | neurčené | 48 hodín | Zmluva 70_KV
prístroj na diamagnetickú terapiu |  | chladenie tekutinou |  |  |  | CTU MEGA 20-EN |  |  | PERISO SA | bez položkovej identifikácie ceny (v rámci sumárnej ceny) |  | Detská fakultná nemocnica s poliklinikou Bratislava | SR | MEDECOR Slovensko s. r. o. | 50512285 |  |  |  | 1 | 0 | 0 |  |  | 104.48 | 0 | 0 | 2017 | 10 | 04 | 2017-10-04 | Áno | Áno | Neurčené | Nie |  | 24 mesiacov | neurčené | 48 hodín | Zmluva 70_KV
prístroj na diamagnetickú terapiu |  | digitálny dotykový displej |  |  |  | CTU MEGA 20-EN |  |  | PERISO SA | bez položkovej identifikácie ceny (v rámci sumárnej ceny) |  | Detská fakultná nemocnica s poliklinikou Bratislava | SR | MEDECOR Slovensko s. r. o. | 50512285 |  |  |  | 1 | 0 | 0 |  |  | 104.48 | 0 | 0 | 2017 | 10 | 04 | 2017-10-04 | Áno | Áno | Neurčené | Nie |  | 24 mesiacov | neurčené | 48 hodín | Zmluva 70_KV
prístroj na diamagnetickú terapiu |  | pôsobenie na vnútrotelové tekutiny |  |  |  | CTU MEGA 20-EN |  |  | PERISO SA | bez položkovej identifikácie ceny (v rámci sumárnej ceny) |  | Detská fakultná nemocnica s poliklinikou Bratislava | SR | MEDECOR Slovensko s. r. o. | 50512285 |  |  |  | 1 | 0 | 0 |  |  | 104.48 | 0 | 0 | 2017 | 10 | 04 | 2017-10-04 | Áno | Áno | Neurčené | Nie |  | 24 mesiacov | neurčené | 48 hodín | Zmluva 70_KV
prístroj na diamagnetickú terapiu |  | protizápalové účinky |  |  |  | CTU MEGA 20-EN |  |  | PERISO SA | bez položkovej identifikácie ceny (v rámci sumárnej ceny) |  | Detská fakultná nemocnica s poliklinikou Bratislava | SR | MEDECOR Slovensko s. r. o. | 50512285 |  |  |  | 1 | 0 | 0 |  |  | 104.48 | 0 | 0 | 2017 | 10 | 04 | 2017-10-04 | Áno | Áno | Neurčené | Nie |  | 24 mesiacov | neurčené | 48 hodín | Zmluva 70_KV
RTG | digitálny skiagrafický systém | celá zostava |  |  |  | Mobilett Mira Max | Mobilett Mira Max |  | Siemens | sumárna cena | HW/SW | Detská fakultná nemocnica s poliklinikou Bratislava | SR | ASKIN & CO, spol. s r.o. | 17323100 | 1 | 135500 | 162600 | 1 | 135500 | 162600 | 135500 | 162600 | 104.48 | 133749.1864 | 160499.0237 | 2017 | 10 | 02 | 2017-10-02 | Áno | Áno | Neurčené | Nie |  | 24 mesiacov | neurčené | 48 hodín | Zmluva 71_KV
RTG | digitálny skiagrafický systém | mobilný digitálny skiagrafický prístroj |  |  |  | Mobilett Mira Max |  |  | Siemens | bez položkovej identifikácie ceny (v rámci sumárnej ceny) |  | Detská fakultná nemocnica s poliklinikou Bratislava | SR | ASKIN & CO, spol. s r.o. | 17323100 |  |  |  | 1 | 0 | 0 |  |  | 104.48 | 0 | 0 | 2017 | 10 | 02 | 2017-10-02 | Áno | Áno | Neurčené | Nie |  | 24 mesiacov | neurčené | 48 hodín | Zmluva 71_KV
RTG | digitálny skiagrafický systém | generátor | výkon | min. 35 kW |  | Mobilett Mira Max |  |  | Siemens | bez položkovej identifikácie ceny (v rámci sumárnej ceny) |  | Detská fakultná nemocnica s poliklinikou Bratislava | SR | ASKIN & CO, spol. s r.o. | 17323100 |  |  |  | 1 | 0 | 0 |  |  | 104.48 | 0 | 0 | 2017 | 10 | 02 | 2017-10-02 | Áno | Áno | Neurčené | Nie |  | 24 mesiacov | neurčené | 48 hodín | Zmluva 71_KV
RTG | digitálny skiagrafický systém | rozsah napätia |  | 40 - 133 kV |  | Mobilett Mira Max |  |  | Siemens | bez položkovej identifikácie ceny (v rámci sumárnej ceny) |  | Detská fakultná nemocnica s poliklinikou Bratislava | SR | ASKIN & CO, spol. s r.o. | 17323100 |  |  |  | 1 | 0 | 0 |  |  | 104.48 | 0 | 0 | 2017 | 10 | 02 | 2017-10-02 | Áno | Áno | Neurčené | Nie |  | 24 mesiacov | neurčené | 48 hodín | Zmluva 71_KV
RTG | digitálny skiagrafický systém | rotácia anódy RTG žiariča |  | 9000 ot/min |  | Mobilett Mira Max |  |  | Siemens | bez položkovej identifikácie ceny (v rámci sumárnej ceny) |  | Detská fakultná nemocnica s poliklinikou Bratislava | SR | ASKIN & CO, spol. s r.o. | 17323100 |  |  |  | 1 | 0 | 0 |  |  | 104.48 | 0 | 0 | 2017 | 10 | 02 | 2017-10-02 | Áno | Áno | Neurčené | Nie |  | 24 mesiacov | neurčené | 48 hodín | Zmluva 71_KV
RTG | digitálny skiagrafický systém | otáčanie kĺbu žiariča |  | +/- 90 stupňov |  | Mobilett Mira Max |  |  | Siemens | bez položkovej identifikácie ceny (v rámci sumárnej ceny) |  | Detská fakultná nemocnica s poliklinikou Bratislava | SR | ASKIN & CO, spol. s r.o. | 17323100 |  |  |  | 1 | 0 | 0 |  |  | 104.48 | 0 | 0 | 2017 | 10 | 02 | 2017-10-02 | Áno | Áno | Neurčené | Nie |  | 24 mesiacov | neurčené | 48 hodín | Zmluva 71_KV
RTG | digitálny skiagrafický systém | nastavenie žiariča - vertikálne |  | 1650 mm |  | Mobilett Mira Max |  |  | Siemens | bez položkovej identifikácie ceny (v rámci sumárnej ceny) |  | Detská fakultná nemocnica s poliklinikou Bratislava | SR | ASKIN & CO, spol. s r.o. | 17323100 |  |  |  | 1 | 0 | 0 |  |  | 104.48 | 0 | 0 | 2017 | 10 | 02 | 2017-10-02 | Áno | Áno | Neurčené | Nie |  | 24 mesiacov | neurčené | 48 hodín | Zmluva 71_KV
RTG | digitálny skiagrafický systém | hĺbka rastra |  | min. 16 bit |  | Mobilett Mira Max |  |  | Siemens | bez položkovej identifikácie ceny (v rámci sumárnej ceny) |  | Detská fakultná nemocnica s poliklinikou Bratislava | SR | ASKIN & CO, spol. s r.o. | 17323100 |  |  |  | 1 | 0 | 0 |  |  | 104.48 | 0 | 0 | 2017 | 10 | 02 | 2017-10-02 | Áno | Áno | Neurčené | Nie |  | 24 mesiacov | neurčené | 48 hodín | Zmluva 71_KV
RTG | digitálny skiagrafický systém | displej | rozlíšenie | 1024x1024 |  | Mobilett Mira Max |  |  | Siemens | bez položkovej identifikácie ceny (v rámci sumárnej ceny) |  | Detská fakultná nemocnica s poliklinikou Bratislava | SR | ASKIN & CO, spol. s r.o. | 17323100 |  |  |  | 1 | 0 | 0 |  |  | 104.48 | 0 | 0 | 2017 | 10 | 02 | 2017-10-02 | Áno | Áno | Neurčené | Nie |  | 24 mesiacov | neurčené | 48 hodín | Zmluva 71_KV
RTG | digitálny skiagrafický systém | výstupy | USB, CD/DVD |  |  | Mobilett Mira Max |  |  | Siemens | bez položkovej identifikácie ceny (v rámci sumárnej ceny) |  | Detská fakultná nemocnica s poliklinikou Bratislava | SR | ASKIN & CO, spol. s r.o. | 17323100 |  |  |  | 1 | 0 | 0 |  |  | 104.48 | 0 | 0 | 2017 | 10 | 02 | 2017-10-02 | Áno | Áno | Neurčené | Nie |  | 24 mesiacov | neurčené | 48 hodín | Zmluva 71_KV
RTG | digitálny skiagrafický systém | DICOM |  |  |  | Mobilett Mira Max |  |  | Siemens | bez položkovej identifikácie ceny (v rámci sumárnej ceny) |  | Detská fakultná nemocnica s poliklinikou Bratislava | SR | ASKIN & CO, spol. s r.o. | 17323100 |  |  |  | 1 | 0 | 0 |  |  | 104.48 | 0 | 0 | 2017 | 10 | 02 | 2017-10-02 | Áno | Áno | Neurčené | Nie |  | 24 mesiacov | neurčené | 48 hodín | Zmluva 71_KV
RTG | digitálny skiagrafický systém | raster na redukciu žiarenia |  |  |  | Mobilett Mira Max |  |  | Siemens | bez položkovej identifikácie ceny (v rámci sumárnej ceny) |  | Detská fakultná nemocnica s poliklinikou Bratislava | SR | ASKIN & CO, spol. s r.o. | 17323100 |  |  |  | 1 | 0 | 0 |  |  | 104.48 | 0 | 0 | 2017 | 10 | 02 | 2017-10-02 | Áno | Áno | Neurčené | Nie |  | 24 mesiacov | neurčené | 48 hodín | Zmluva 71_KV
RTG | digitálny mobilný RTG prístroj s C-ramenom | celá zostava |  |  |  | Cios Select | Cios Select |  | Siemens | sumárna cena | HW/SW | Národný ústav tuberkulózy, pl'úcnych chorôb a hrudníkovej chirurgie Vyšné Hágy | SR | Siemens Healthcare s.r.o. | 48146676 | 1 | 44500 | 53400 | 1 | 44500 | 53400 | 44500 | 53400 | 103.69 | 44259.6682 | 53111.6019 | 2017 | 06 | 21 | 2017-06-21 | Áno | Áno | Neurčené | Nie |  | 24 mesiacov | neurčené | 24 hodín | Zmluva 72_KV
RTG | digitálny mobilný RTG prístroj s C-ramenom | generátor | výkon | 2,2 kW |  | Cios Select |  |  | Siemens | bez položkovej identifikácie ceny (v rámci sumárnej ceny) |  | Národný ústav tuberkulózy, pl'úcnych chorôb a hrudníkovej chirurgie Vyšné Hágy | SR | Siemens Healthcare s.r.o. | 48146676 |  |  |  | 1 | 0 | 0 |  |  | 103.69 | 0 | 0 | 2017 | 06 | 21 | 2017-06-21 | Áno | Áno | Neurčené | Nie |  | 24 mesiacov | neurčené | 24 hodín | Zmluva 72_KV
RTG | digitálny mobilný RTG prístroj s C-ramenom | vertikálny motorický pohyb |  | min. 380 mm |  | Cios Select |  |  | Siemens | bez položkovej identifikácie ceny (v rámci sumárnej ceny) |  | Národný ústav tuberkulózy, pl'úcnych chorôb a hrudníkovej chirurgie Vyšné Hágy | SR | Siemens Healthcare s.r.o. | 48146676 |  |  |  | 1 | 0 | 0 |  |  | 103.69 | 0 | 0 | 2017 | 06 | 21 | 2017-06-21 | Áno | Áno | Neurčené | Nie |  | 24 mesiacov | neurčené | 24 hodín | Zmluva 72_KV
RTG | digitálny mobilný RTG prístroj s C-ramenom | angulačný pohyb C-ramena |  | +/- 180 stupňov |  | Cios Select |  |  | Siemens | bez položkovej identifikácie ceny (v rámci sumárnej ceny) |  | Národný ústav tuberkulózy, pl'úcnych chorôb a hrudníkovej chirurgie Vyšné Hágy | SR | Siemens Healthcare s.r.o. | 48146676 |  |  |  | 1 | 0 | 0 |  |  | 103.69 | 0 | 0 | 2017 | 06 | 21 | 2017-06-21 | Áno | Áno | Neurčené | Nie |  | 24 mesiacov | neurčené | 24 hodín | Zmluva 72_KV
RTG | digitálny mobilný RTG prístroj s C-ramenom | C-rameno | hĺbka | min. 610 mm |  | Cios Select |  |  | Siemens | bez položkovej identifikácie ceny (v rámci sumárnej ceny) |  | Národný ústav tuberkulózy, pl'úcnych chorôb a hrudníkovej chirurgie Vyšné Hágy | SR | Siemens Healthcare s.r.o. | 48146676 |  |  |  | 1 | 0 | 0 |  |  | 103.69 | 0 | 0 | 2017 | 06 | 21 | 2017-06-21 | Áno | Áno | Neurčené | Nie |  | 24 mesiacov | neurčené | 24 hodín | Zmluva 72_KV
RTG | digitálny mobilný RTG prístroj s C-ramenom | C-rameno | orbitálny pohyb | 120 stupňov |  | Cios Select |  |  | Siemens | bez položkovej identifikácie ceny (v rámci sumárnej ceny) |  | Národný ústav tuberkulózy, pl'úcnych chorôb a hrudníkovej chirurgie Vyšné Hágy | SR | Siemens Healthcare s.r.o. | 48146676 |  |  |  | 1 | 0 | 0 |  |  | 103.69 | 0 | 0 | 2017 | 06 | 21 | 2017-06-21 | Áno | Áno | Neurčené | Nie |  | 24 mesiacov | neurčené | 24 hodín | Zmluva 72_KV
RTG | digitálny mobilný RTG prístroj s C-ramenom | skiaskopický rozsah napätia |  | 40-110 kV |  | Cios Select |  |  | Siemens | bez položkovej identifikácie ceny (v rámci sumárnej ceny) |  | Národný ústav tuberkulózy, pl'úcnych chorôb a hrudníkovej chirurgie Vyšné Hágy | SR | Siemens Healthcare s.r.o. | 48146676 |  |  |  | 1 | 0 | 0 |  |  | 103.69 | 0 | 0 | 2017 | 06 | 21 | 2017-06-21 | Áno | Áno | Neurčené | Nie |  | 24 mesiacov | neurčené | 24 hodín | Zmluva 72_KV
RTG | digitálny mobilný RTG prístroj s C-ramenom | raster | zabudovaný jemný | 32 lamiel/cm |  | Cios Select |  |  | Siemens | bez položkovej identifikácie ceny (v rámci sumárnej ceny) |  | Národný ústav tuberkulózy, pl'úcnych chorôb a hrudníkovej chirurgie Vyšné Hágy | SR | Siemens Healthcare s.r.o. | 48146676 |  |  |  | 1 | 0 | 0 |  |  | 103.69 | 0 | 0 | 2017 | 06 | 21 | 2017-06-21 | Áno | Áno | Neurčené | Nie |  | 24 mesiacov | neurčené | 24 hodín | Zmluva 72_KV
RTG | digitálny mobilný RTG prístroj s C-ramenom | CCD kamera | rozlíšenie | 1024x1024 |  | Cios Select |  |  | Siemens | bez položkovej identifikácie ceny (v rámci sumárnej ceny) |  | Národný ústav tuberkulózy, pl'úcnych chorôb a hrudníkovej chirurgie Vyšné Hágy | SR | Siemens Healthcare s.r.o. | 48146676 |  |  |  | 1 | 0 | 0 |  |  | 103.69 | 0 | 0 | 2017 | 06 | 21 | 2017-06-21 | Áno | Áno | Neurčené | Nie |  | 24 mesiacov | neurčené | 24 hodín | Zmluva 72_KV
RTG | digitálny mobilný RTG prístroj s C-ramenom | clona | motorická irisová |  |  | Cios Select |  |  | Siemens | bez položkovej identifikácie ceny (v rámci sumárnej ceny) |  | Národný ústav tuberkulózy, pl'úcnych chorôb a hrudníkovej chirurgie Vyšné Hágy | SR | Siemens Healthcare s.r.o. | 48146676 |  |  |  | 1 | 0 | 0 |  |  | 103.69 | 0 | 0 | 2017 | 06 | 21 | 2017-06-21 | Áno | Áno | Neurčené | Nie |  | 24 mesiacov | neurčené | 24 hodín | Zmluva 72_KV
RTG | digitálny mobilný RTG prístroj s C-ramenom | clona | otáčanie | +/- 180 stupňov |  | Cios Select |  |  | Siemens | bez položkovej identifikácie ceny (v rámci sumárnej ceny) |  | Národný ústav tuberkulózy, pl'úcnych chorôb a hrudníkovej chirurgie Vyšné Hágy | SR | Siemens Healthcare s.r.o. | 48146676 |  |  |  | 1 | 0 | 0 |  |  | 103.69 | 0 | 0 | 2017 | 06 | 21 | 2017-06-21 | Áno | Áno | Neurčené | Nie |  | 24 mesiacov | neurčené | 24 hodín | Zmluva 72_KV
RTG | digitálny mobilný RTG prístroj s C-ramenom | DICOM |  |  |  | Cios Select |  |  | Siemens | bez položkovej identifikácie ceny (v rámci sumárnej ceny) |  | Národný ústav tuberkulózy, pl'úcnych chorôb a hrudníkovej chirurgie Vyšné Hágy | SR | Siemens Healthcare s.r.o. | 48146676 |  |  |  | 1 | 0 | 0 |  |  | 103.69 | 0 | 0 | 2017 | 06 | 21 | 2017-06-21 | Áno | Áno | Neurčené | Nie |  | 24 mesiacov | neurčené | 24 hodín | Zmluva 72_KV
RTG | digitálny mobilný RTG prístroj s C-ramenom | monitory TFT | 2 ks | 19" |  | Cios Select |  |  | Siemens | bez položkovej identifikácie ceny (v rámci sumárnej ceny) |  | Národný ústav tuberkulózy, pl'úcnych chorôb a hrudníkovej chirurgie Vyšné Hágy | SR | Siemens Healthcare s.r.o. | 48146676 |  |  |  | 1 | 0 | 0 |  |  | 103.69 | 0 | 0 | 2017 | 06 | 21 | 2017-06-21 | Áno | Áno | Neurčené | Nie |  | 24 mesiacov | neurčené | 24 hodín | Zmluva 72_KV
RTG | digitálny mobilný RTG prístroj s C-ramenom | monitorovací vozík |  |  |  | Cios Select |  |  | Siemens | bez položkovej identifikácie ceny (v rámci sumárnej ceny) |  | Národný ústav tuberkulózy, pl'úcnych chorôb a hrudníkovej chirurgie Vyšné Hágy | SR | Siemens Healthcare s.r.o. | 48146676 |  |  |  | 1 | 0 | 0 |  |  | 103.69 | 0 | 0 | 2017 | 06 | 21 | 2017-06-21 | Áno | Áno | Neurčené | Nie |  | 24 mesiacov | neurčené | 24 hodín | Zmluva 72_KV
RTG | digitálny mobilný RTG prístroj s C-ramenom | RTG žiarič | s 1 alebo 2 ohniskami |  |  | Cios Select |  |  | Siemens | bez položkovej identifikácie ceny (v rámci sumárnej ceny) |  | Národný ústav tuberkulózy, pl'úcnych chorôb a hrudníkovej chirurgie Vyšné Hágy | SR | Siemens Healthcare s.r.o. | 48146676 |  |  |  | 1 | 0 | 0 |  |  | 103.69 | 0 | 0 | 2017 | 06 | 21 | 2017-06-21 | Áno | Áno | Neurčené | Nie |  | 24 mesiacov | neurčené | 24 hodín | Zmluva 72_KV
RTG | digitálny mobilný RTG prístroj s C-ramenom | digitálna zobrazovacia jednotka | online spracovanie, archivácia obrazov |  |  | Cios Select |  |  | Siemens | bez položkovej identifikácie ceny (v rámci sumárnej ceny) |  | Národný ústav tuberkulózy, pl'úcnych chorôb a hrudníkovej chirurgie Vyšné Hágy | SR | Siemens Healthcare s.r.o. | 48146676 |  |  |  | 1 | 0 | 0 |  |  | 103.69 | 0 | 0 | 2017 | 06 | 21 | 2017-06-21 | Áno | Áno | Neurčené | Nie |  | 24 mesiacov | neurčené | 24 hodín | Zmluva 72_KV
RTG | digitálny mobilný RTG prístroj s C-ramenom | digitálna zobrazovacia jednotka | plynulé zväčšenie obrazu, elektr. lupa, digit. clony |  |  | Cios Select |  |  | Siemens | bez položkovej identifikácie ceny (v rámci sumárnej ceny) |  | Národný ústav tuberkulózy, pl'úcnych chorôb a hrudníkovej chirurgie Vyšné Hágy | SR | Siemens Healthcare s.r.o. | 48146676 |  |  |  | 1 | 0 | 0 |  |  | 103.69 | 0 | 0 | 2017 | 06 | 21 | 2017-06-21 | Áno | Áno | Neurčené | Nie |  | 24 mesiacov | neurčené | 24 hodín | Zmluva 72_KV
RTG | digitálny mobilný RTG prístroj s C-ramenom | digitálna zobrazovacia jednotka | zabudované DVD/CD a USB |  |  | Cios Select |  |  | Siemens | bez položkovej identifikácie ceny (v rámci sumárnej ceny) |  | Národný ústav tuberkulózy, pl'úcnych chorôb a hrudníkovej chirurgie Vyšné Hágy | SR | Siemens Healthcare s.r.o. | 48146676 |  |  |  | 1 | 0 | 0 |  |  | 103.69 | 0 | 0 | 2017 | 06 | 21 | 2017-06-21 | Áno | Áno | Neurčené | Nie |  | 24 mesiacov | neurčené | 24 hodín | Zmluva 72_KV
RTG | mobilný RTG | celá zostava |  |  |  | DR-XD 1000 | DR-XD 1000 |  | Fujifilm | sumárna cena | HW/SW | Národný ústav srdcových a cievnych chorôb, a.s. | SR | FUJIFILM Europe GmbH | 45497095 | 2 | 145000 | 174000 | 1 | 145000 | 174000 | 72500 | 87000 | 104.16 | 71783.0741 | 86139.6889 | 2017 | 12 | 05 | 2017-12-05 | Áno | Áno | Neurčené | Nie |  | 24 mesiacov | neurčené | 24 hodín | Zmluva 73_KV
RTG | mobilný RTG | mobilný RTG s priamou digitalizáciou |  |  |  | DR-XD 1000 | DR-XD 1000 |  | Fujifilm | bez položkovej identifikácie ceny (v rámci sumárnej ceny) |  | Národný ústav srdcových a cievnych chorôb, a.s. | SR | FUJIFILM Europe GmbH | 45497095 |  |  |  | 1 | 0 | 0 |  |  | 104.16 | 0 | 0 | 2017 | 12 | 05 | 2017-12-05 | Áno | Áno | Neurčené | Nie |  | 24 mesiacov | neurčené | 24 hodín | Zmluva 73_KV
RTG | mobilný RTG | rotácia ramena | stranová | ±15° |  | DR-XD 1000 |  |  | Fujifilm | bez položkovej identifikácie ceny (v rámci sumárnej ceny) |  | Národný ústav srdcových a cievnych chorôb, a.s. | SR | FUJIFILM Europe GmbH | 45497095 |  |  |  | 1 | 0 | 0 |  |  | 104.16 | 0 | 0 | 2017 | 12 | 05 | 2017-12-05 | Áno | Áno | Neurčené | Nie |  | 24 mesiacov | neurčené | 24 hodín | Zmluva 73_KV
RTG | mobilný RTG | laterálna rotácia röntgentky |  | ±165° |  | DR-XD 1000 |  |  | Fujifilm | bez položkovej identifikácie ceny (v rámci sumárnej ceny) |  | Národný ústav srdcových a cievnych chorôb, a.s. | SR | FUJIFILM Europe GmbH | 45497095 |  |  |  | 1 | 0 | 0 |  |  | 104.16 | 0 | 0 | 2017 | 12 | 05 | 2017-12-05 | Áno | Áno | Neurčené | Nie |  | 24 mesiacov | neurčené | 24 hodín | Zmluva 73_KV
RTG | mobilný RTG | axiálna rotácia röntgentky |  | min. 220° |  | DR-XD 1000 |  |  | Fujifilm | bez položkovej identifikácie ceny (v rámci sumárnej ceny) |  | Národný ústav srdcových a cievnych chorôb, a.s. | SR | FUJIFILM Europe GmbH | 45497095 |  |  |  | 1 | 0 | 0 |  |  | 104.16 | 0 | 0 | 2017 | 12 | 05 | 2017-12-05 | Áno | Áno | Neurčené | Nie |  | 24 mesiacov | neurčené | 24 hodín | Zmluva 73_KV
RTG | mobilný RTG | kolimátor s osvetlením |  | min. 180 lx |  | DR-XD 1000 |  |  | Fujifilm | bez položkovej identifikácie ceny (v rámci sumárnej ceny) |  | Národný ústav srdcových a cievnych chorôb, a.s. | SR | FUJIFILM Europe GmbH | 45497095 |  |  |  | 1 | 0 | 0 |  |  | 104.16 | 0 | 0 | 2017 | 12 | 05 | 2017-12-05 | Áno | Áno | Neurčené | Nie |  | 24 mesiacov | neurčené | 24 hodín | Zmluva 73_KV
RTG | mobilný RTG | generátor | napätie | 40 - 100 kV |  | DR-XD 1000 |  |  | Fujifilm | bez položkovej identifikácie ceny (v rámci sumárnej ceny) |  | Národný ústav srdcových a cievnych chorôb, a.s. | SR | FUJIFILM Europe GmbH | 45497095 |  |  |  | 1 | 0 | 0 |  |  | 104.16 | 0 | 0 | 2017 | 12 | 05 | 2017-12-05 | Áno | Áno | Neurčené | Nie |  | 24 mesiacov | neurčené | 24 hodín | Zmluva 73_KV
RTG | mobilný RTG | denzita pixelov detektora |  | 44 pix./mm2 |  | DR-XD 1000 | DR-ID 1212SE |  | Fujifilm | bez položkovej identifikácie ceny (v rámci sumárnej ceny) |  | Národný ústav srdcových a cievnych chorôb, a.s. | SR | FUJIFILM Europe GmbH | 45497095 |  |  |  | 1 | 0 | 0 |  |  | 104.16 | 0 | 0 | 2017 | 12 | 05 | 2017-12-05 | Áno | Áno | Neurčené | Nie |  | 24 mesiacov | neurčené | 24 hodín | Zmluva 73_KV
RTG | mobilný RTG | plocha detektora |  | 424x424 mm |  | DR-XD 1000 |  |  | Fujifilm | bez položkovej identifikácie ceny (v rámci sumárnej ceny) |  | Národný ústav srdcových a cievnych chorôb, a.s. | SR | FUJIFILM Europe GmbH | 45497095 |  |  |  | 1 | 0 | 0 |  |  | 104.16 | 0 | 0 | 2017 | 12 | 05 | 2017-12-05 | Áno | Áno | Neurčené | Nie |  | 24 mesiacov | neurčené | 24 hodín | Zmluva 73_KV
RTG | mobilný RTG | technológia scintilátora detektora | Csl (nižšia dávka, lepšia kvalita obrazu) |  |  | DR-XD 1000 |  |  | Fujifilm | bez položkovej identifikácie ceny (v rámci sumárnej ceny) |  | Národný ústav srdcových a cievnych chorôb, a.s. | SR | FUJIFILM Europe GmbH | 45497095 |  |  |  | 1 | 0 | 0 |  |  | 104.16 | 0 | 0 | 2017 | 12 | 05 | 2017-12-05 | Áno | Áno | Neurčené | Nie |  | 24 mesiacov | neurčené | 24 hodín | Zmluva 73_KV
RTG | mobilný RTG | WIFI |  |  |  | DR-XD 1000 |  |  | Fujifilm | bez položkovej identifikácie ceny (v rámci sumárnej ceny) |  | Národný ústav srdcových a cievnych chorôb, a.s. | SR | FUJIFILM Europe GmbH | 45497095 |  |  |  | 1 | 0 | 0 |  |  | 104.16 | 0 | 0 | 2017 | 12 | 05 | 2017-12-05 | Áno | Áno | Neurčené | Nie |  | 24 mesiacov | neurčené | 24 hodín | Zmluva 73_KV
RTG | mobilný RTG | DICOM | min. SEND a WORKLIST |  |  | DR-XD 1000 |  |  | Fujifilm | bez položkovej identifikácie ceny (v rámci sumárnej ceny) |  | Národný ústav srdcových a cievnych chorôb, a.s. | SR | FUJIFILM Europe GmbH | 45497095 |  |  |  | 1 | 0 | 0 |  |  | 104.16 | 0 | 0 | 2017 | 12 | 05 | 2017-12-05 | Áno | Áno | Neurčené | Nie |  | 24 mesiacov | neurčené | 24 hodín | Zmluva 73_KV
RTG | digitálny mobilný RTG prístroj s C-ramenom | celá zostava |  |  |  | ZEN-7000/ZEN-CX3090 | ZEN-7000/ZEN-CX3090 | pre chirurgiu, ortopédiu a traumatológiu | Genoray | sumárna cena | HW/SW | Fakultná nemocnica Trenčín | SR | NRSYS s.r.o. | 30997763 | 1 | 54100 | 64920 | 1 | 54100 | 64920 | 54100 | 64920 | 104.77 | 53253.1545 | 63903.7854 | 2018 | 01 | 22 | 2018-01-22 | Áno | Áno | Neurčené | Nie |  | 24 mesiacov | neurčené | 48 hodín | Zmluva 74_KV
RTG | digitálny mobilný RTG prístroj s C-ramenom | mobilný RTG s C ramenom |  |  |  | ZEN-7000/ZEN-CX3090 |  | pre chirurgiu, ortopédiu a traumatológiu | Genoray | bez položkovej identifikácie ceny (v rámci sumárnej ceny) |  | Fakultná nemocnica Trenčín | SR | NRSYS s.r.o. | 30997763 |  |  |  | 1 | 0 | 0 |  |  | 104.77 | 0 | 0 | 2018 | 01 | 22 | 2018-01-22 | Áno | Áno | Neurčené | Nie |  | 24 mesiacov | neurčené | 48 hodín | Zmluva 74_KV
RTG | digitálny mobilný RTG prístroj s C-ramenom | detektor | typ | II alebo vyššej rady (image intensifier) |  | ZEN-7000/ZEN-CX3090 |  | pre chirurgiu, ortopédiu a traumatológiu | neurčené | bez položkovej identifikácie ceny (v rámci sumárnej ceny) |  | Fakultná nemocnica Trenčín | SR | NRSYS s.r.o. | 30997763 |  |  |  | 1 | 0 | 0 |  |  | 104.77 | 0 | 0 | 2018 | 01 | 22 | 2018-01-22 | Áno | Áno | Neurčené | Nie |  | 24 mesiacov | neurčené | 48 hodín | Zmluva 74_KV
RTG | digitálny mobilný RTG prístroj s C-ramenom | detektor | rozlíšenie | 1024x1024 |  | ZEN-7000/ZEN-CX3090 |  | pre chirurgiu, ortopédiu a traumatológiu | neurčené | bez položkovej identifikácie ceny (v rámci sumárnej ceny) |  | Fakultná nemocnica Trenčín | SR | NRSYS s.r.o. | 30997763 |  |  |  | 1 | 0 | 0 |  |  | 104.77 | 0 | 0 | 2018 | 01 | 22 | 2018-01-22 | Áno | Áno | Neurčené | Nie |  | 24 mesiacov | neurčené | 48 hodín | Zmluva 74_KV
RTG | digitálny mobilný RTG prístroj s C-ramenom | generátor | výkon | 2 kW |  | ZEN-7000/ZEN-CX3090 |  | pre chirurgiu, ortopédiu a traumatológiu | neurčené | bez položkovej identifikácie ceny (v rámci sumárnej ceny) |  | Fakultná nemocnica Trenčín | SR | NRSYS s.r.o. | 30997763 |  |  |  | 1 | 0 | 0 |  |  | 104.77 | 0 | 0 | 2018 | 01 | 22 | 2018-01-22 | Áno | Áno | Neurčené | Nie |  | 24 mesiacov | neurčené | 48 hodín | Zmluva 74_KV
RTG | digitálny mobilný RTG prístroj s C-ramenom | C-rameno | orbitálny pohyb |  |  | ZEN-7000/ZEN-CX3090 |  | pre chirurgiu, ortopédiu a traumatológiu | neurčené | bez položkovej identifikácie ceny (v rámci sumárnej ceny) |  | Fakultná nemocnica Trenčín | SR | NRSYS s.r.o. | 30997763 |  |  |  | 1 | 0 | 0 |  |  | 104.77 | 0 | 0 | 2018 | 01 | 22 | 2018-01-22 | Áno | Áno | Neurčené | Nie |  | 24 mesiacov | neurčené | 48 hodín | Zmluva 74_KV
RTG | digitálny mobilný RTG prístroj s C-ramenom | C-rameno | hĺbka | min. 67 cm |  | ZEN-7000/ZEN-CX3090 |  | pre chirurgiu, ortopédiu a traumatológiu | neurčené | bez položkovej identifikácie ceny (v rámci sumárnej ceny) |  | Fakultná nemocnica Trenčín | SR | NRSYS s.r.o. | 30997763 |  |  |  | 1 | 0 | 0 |  |  | 104.77 | 0 | 0 | 2018 | 01 | 22 | 2018-01-22 | Áno | Áno | Neurčené | Nie |  | 24 mesiacov | neurčené | 48 hodín | Zmluva 74_KV
RTG | digitálny mobilný RTG prístroj s C-ramenom | C-rameno | vertikálny zdvih | min. 45 cm |  | ZEN-7000/ZEN-CX3090 |  | pre chirurgiu, ortopédiu a traumatológiu | neurčené | bez položkovej identifikácie ceny (v rámci sumárnej ceny) |  | Fakultná nemocnica Trenčín | SR | NRSYS s.r.o. | 30997763 |  |  |  | 1 | 0 | 0 |  |  | 104.77 | 0 | 0 | 2018 | 01 | 22 | 2018-01-22 | Áno | Áno | Neurčené | Nie |  | 24 mesiacov | neurčené | 48 hodín | Zmluva 74_KV
RTG | digitálny mobilný RTG prístroj s C-ramenom | angulačný pohyb C-ramena |  | 360 stupňov |  | ZEN-7000/ZEN-CX3090 |  | pre chirurgiu, ortopédiu a traumatológiu | neurčené | bez položkovej identifikácie ceny (v rámci sumárnej ceny) |  | Fakultná nemocnica Trenčín | SR | NRSYS s.r.o. | 30997763 |  |  |  | 1 | 0 | 0 |  |  | 104.77 | 0 | 0 | 2018 | 01 | 22 | 2018-01-22 | Áno | Áno | Neurčené | Nie |  | 24 mesiacov | neurčené | 48 hodín | Zmluva 74_KV
RTG | digitálny mobilný RTG prístroj s C-ramenom | zabudované laserové zameriavanie |  |  |  | ZEN-7000/ZEN-CX3090 |  | pre chirurgiu, ortopédiu a traumatológiu | neurčené | bez položkovej identifikácie ceny (v rámci sumárnej ceny) |  | Fakultná nemocnica Trenčín | SR | NRSYS s.r.o. | 30997763 |  |  |  | 1 | 0 | 0 |  |  | 104.77 | 0 | 0 | 2018 | 01 | 22 | 2018-01-22 | Áno | Áno | Neurčené | Nie |  | 24 mesiacov | neurčené | 48 hodín | Zmluva 74_KV
RTG | digitálny mobilný RTG prístroj s C-ramenom | RTG bez ventilácie |  |  |  | ZEN-7000/ZEN-CX3090 |  | pre chirurgiu, ortopédiu a traumatológiu | neurčené | bez položkovej identifikácie ceny (v rámci sumárnej ceny) |  | Fakultná nemocnica Trenčín | SR | NRSYS s.r.o. | 30997763 |  |  |  | 1 | 0 | 0 |  |  | 104.77 | 0 | 0 | 2018 | 01 | 22 | 2018-01-22 | Áno | Áno | Neurčené | Nie |  | 24 mesiacov | neurčené | 48 hodín | Zmluva 74_KV
RTG | digitálny mobilný RTG prístroj s C-ramenom | akvizičná stanica | zabudované DVD/CD a USB |  |  | ZEN-7000/ZEN-CX3090 |  | pre chirurgiu, ortopédiu a traumatológiu | neurčené | bez položkovej identifikácie ceny (v rámci sumárnej ceny) |  | Fakultná nemocnica Trenčín | SR | NRSYS s.r.o. | 30997763 |  |  |  | 1 | 0 | 0 |  |  | 104.77 | 0 | 0 | 2018 | 01 | 22 | 2018-01-22 | Áno | Áno | Neurčené | Nie |  | 24 mesiacov | neurčené | 48 hodín | Zmluva 74_KV
RTG | digitálny mobilný RTG prístroj s C-ramenom | akvizičná stanica | DICOM ver3, worklist, send, MPPS, Q/R, storage |  |  | ZEN-7000/ZEN-CX3090 |  | pre chirurgiu, ortopédiu a traumatológiu | neurčené | bez položkovej identifikácie ceny (v rámci sumárnej ceny) |  | Fakultná nemocnica Trenčín | SR | NRSYS s.r.o. | 30997763 |  |  |  | 1 | 0 | 0 |  |  | 104.77 | 0 | 0 | 2018 | 01 | 22 | 2018-01-22 | Áno | Áno | Neurčené | Nie |  | 24 mesiacov | neurčené | 48 hodín | Zmluva 74_KV
RTG | digitálny mobilný RTG prístroj s C-ramenom | akvizičná stanica | vozik |  |  | ZEN-7000/ZEN-CX3090 |  | pre chirurgiu, ortopédiu a traumatológiu | neurčené | bez položkovej identifikácie ceny (v rámci sumárnej ceny) |  | Fakultná nemocnica Trenčín | SR | NRSYS s.r.o. | 30997763 |  |  |  | 1 | 0 | 0 |  |  | 104.77 | 0 | 0 | 2018 | 01 | 22 | 2018-01-22 | Áno | Áno | Neurčené | Nie |  | 24 mesiacov | neurčené | 48 hodín | Zmluva 74_KV
RTG | digitálny mobilný RTG prístroj s C-ramenom | akvizičná stanica | monitor TFT |  |  | ZEN-7000/ZEN-CX3090 |  | pre chirurgiu, ortopédiu a traumatológiu | neurčené | bez položkovej identifikácie ceny (v rámci sumárnej ceny) |  | Fakultná nemocnica Trenčín | SR | NRSYS s.r.o. | 30997763 |  |  |  | 1 | 0 | 0 |  |  | 104.77 | 0 | 0 | 2018 | 01 | 22 | 2018-01-22 | Áno | Áno | Neurčené | Nie |  | 24 mesiacov | neurčené | 48 hodín | Zmluva 74_KV
fakoemulzifikačný prístroj |  | celá zostava |  |  |  | EVA | EVA | mikrochirurgický systém | Dutch Ophthalmic | sumárna cena | HW/SW | Národný ústav detských chorôb | SR | Medilas s.r.o. | 31332528 | 1 | 104998.8 | 124798.56 | 1 | 104998.8 | 124798.56 | 104998.8 | 124798.56 | 105.24 | 102893.6359 | 123472.3631 | 2018 | 03 | 01 | 2018-03-01 | Áno | Áno | Neurčené | Nie |  | 24 mesiacov | neurčené | 48 hodín | Zmluva 75_KV
fakoemulzifikačný prístroj |  | mikrochirurgický systém pre kataraktovú a vitroretinálnu chirurgiu |  |  |  | EVA | 8000.COM05 | mikrochirurgický systém | Dutch Ophthalmic | položková cena (súčasť sumárnej ceny) |  | Národný ústav detských chorôb | SR | Medilas s.r.o. | 31332528 | 1 | 97942.97 | 117531.56 | 1 | 97942.97 | 117531.56 | 97942.97 | 117531.56 | 105.24 | 95979.2712 | 115175.1254 | 2018 | 03 | 01 | 2018-03-01 | Áno | Áno | Neurčené | Nie |  | 24 mesiacov | neurčené | 48 hodín | Zmluva 75_KV
fakoemulzifikačný prístroj |  | mikrochirurgický systém pre kataraktovú a vitroretinálnu chirurgiu | Phaco modul |  |  | EVA |  | mikrochirurgický systém | Dutch Ophthalmic | bez položkovej identifikácie ceny (v rámci sumárnej ceny) |  | Národný ústav detských chorôb | SR | Medilas s.r.o. | 31332528 |  |  |  | 1 | 0 | 0 |  |  | 105.24 | 0 | 0 | 2018 | 03 | 01 | 2018-03-01 | Áno | Áno | Neurčené | Nie |  | 24 mesiacov | neurčené | 48 hodín | Zmluva 75_KV
fakoemulzifikačný prístroj |  | mikrochirurgický systém pre kataraktovú a vitroretinálnu chirurgiu | zdroj svetla LED | bez toxického UV a IR žiarena | 5000 hod | EVA |  | mikrochirurgický systém | Dutch Ophthalmic | bez položkovej identifikácie ceny (v rámci sumárnej ceny) |  | Národný ústav detských chorôb | SR | Medilas s.r.o. | 31332528 |  |  |  | 1 | 0 | 0 |  |  | 105.24 | 0 | 0 | 2018 | 03 | 01 | 2018-03-01 | Áno | Áno | Neurčené | Nie |  | 24 mesiacov | neurčené | 48 hodín | Zmluva 75_KV
fakoemulzifikačný prístroj |  | mikrochirurgický systém pre kataraktovú a vitroretinálnu chirurgiu | Vitrektóm modul s Duty Cycle funkciou | High-speed vitrektóm | 20 - 8000 cpm | EVA |  | mikrochirurgický systém | Dutch Ophthalmic | bez položkovej identifikácie ceny (v rámci sumárnej ceny) |  | Národný ústav detských chorôb | SR | Medilas s.r.o. | 31332528 |  |  |  | 1 | 0 | 0 |  |  | 105.24 | 0 | 0 | 2018 | 03 | 01 | 2018-03-01 | Áno | Áno | Neurčené | Nie |  | 24 mesiacov | neurčené | 48 hodín | Zmluva 75_KV
fakoemulzifikačný prístroj |  | mikrochirurgický systém pre kataraktovú a vitroretinálnu chirurgiu | modul Endolaser |  |  | EVA |  | mikrochirurgický systém | Dutch Ophthalmic | bez položkovej identifikácie ceny (v rámci sumárnej ceny) |  | Národný ústav detských chorôb | SR | Medilas s.r.o. | 31332528 |  |  |  | 1 | 0 | 0 |  |  | 105.24 | 0 | 0 | 2018 | 03 | 01 | 2018-03-01 | Áno | Áno | Neurčené | Nie |  | 24 mesiacov | neurčené | 48 hodín | Zmluva 75_KV
fakoemulzifikačný prístroj |  | mikrochirurgický systém pre kataraktovú a vitroretinálnu chirurgiu | modul Endodiatermia |  |  | EVA |  | mikrochirurgický systém | Dutch Ophthalmic | bez položkovej identifikácie ceny (v rámci sumárnej ceny) |  | Národný ústav detských chorôb | SR | Medilas s.r.o. | 31332528 |  |  |  | 1 | 0 | 0 |  |  | 105.24 | 0 | 0 | 2018 | 03 | 01 | 2018-03-01 | Áno | Áno | Neurčené | Nie |  | 24 mesiacov | neurčené | 48 hodín | Zmluva 75_KV
fakoemulzifikačný prístroj |  | mikrochirurgický systém pre kataraktovú a vitroretinálnu chirurgiu | VFI/VFE |  |  | EVA |  | mikrochirurgický systém | Dutch Ophthalmic | bez položkovej identifikácie ceny (v rámci sumárnej ceny) |  | Národný ústav detských chorôb | SR | Medilas s.r.o. | 31332528 |  |  |  | 1 | 0 | 0 |  |  | 105.24 | 0 | 0 | 2018 | 03 | 01 | 2018-03-01 | Áno | Áno | Neurčené | Nie |  | 24 mesiacov | neurčené | 48 hodín | Zmluva 75_KV
fakoemulzifikačný prístroj |  | mikrochirurgický systém pre kataraktovú a vitroretinálnu chirurgiu | modul cirkulácia tekutín/ vzduchová tamponáda |  |  | EVA |  | mikrochirurgický systém | Dutch Ophthalmic | bez položkovej identifikácie ceny (v rámci sumárnej ceny) |  | Národný ústav detských chorôb | SR | Medilas s.r.o. | 31332528 |  |  |  | 1 | 0 | 0 |  |  | 105.24 | 0 | 0 | 2018 | 03 | 01 | 2018-03-01 | Áno | Áno | Neurčené | Nie |  | 24 mesiacov | neurčené | 48 hodín | Zmluva 75_KV
fakoemulzifikačný prístroj |  | mikrochirurgický systém pre kataraktovú a vitroretinálnu chirurgiu | modul proporčné nožnice |  |  | EVA |  | mikrochirurgický systém | Dutch Ophthalmic | bez položkovej identifikácie ceny (v rámci sumárnej ceny) |  | Národný ústav detských chorôb | SR | Medilas s.r.o. | 31332528 |  |  |  | 1 | 0 | 0 |  |  | 105.24 | 0 | 0 | 2018 | 03 | 01 | 2018-03-01 | Áno | Áno | Neurčené | Nie |  | 24 mesiacov | neurčené | 48 hodín | Zmluva 75_KV
fakoemulzifikačný prístroj |  | mikrochirurgický systém pre kataraktovú a vitroretinálnu chirurgiu | nožný spínač Dual Lineár |  |  | EVA |  | mikrochirurgický systém | Dutch Ophthalmic | bez položkovej identifikácie ceny (v rámci sumárnej ceny) |  | Národný ústav detských chorôb | SR | Medilas s.r.o. | 31332528 |  |  |  | 1 | 0 | 0 |  |  | 105.24 | 0 | 0 | 2018 | 03 | 01 | 2018-03-01 | Áno | Áno | Neurčené | Nie |  | 24 mesiacov | neurčené | 48 hodín | Zmluva 75_KV
fakoemulzifikačný prístroj |  | mikrochirurgický systém pre kataraktovú a vitroretinálnu chirurgiu | nožný spínač pre laser |  |  | EVA |  | mikrochirurgický systém | Dutch Ophthalmic | bez položkovej identifikácie ceny (v rámci sumárnej ceny) |  | Národný ústav detských chorôb | SR | Medilas s.r.o. | 31332528 |  |  |  | 1 | 0 | 0 |  |  | 105.24 | 0 | 0 | 2018 | 03 | 01 | 2018-03-01 | Áno | Áno | Neurčené | Nie |  | 24 mesiacov | neurčené | 48 hodín | Zmluva 75_KV
fakoemulzifikačný prístroj |  | monitor |  | 19" |  | EVA |  | mikrochirurgický systém | Dutch Ophthalmic | bez položkovej identifikácie ceny (v rámci sumárnej ceny) |  | Národný ústav detských chorôb | SR | Medilas s.r.o. | 31332528 |  |  |  | 1 | 0 | 0 |  |  | 105.24 | 0 | 0 | 2018 | 03 | 01 | 2018-03-01 | Áno | Áno | Neurčené | Nie |  | 24 mesiacov | neurčené | 48 hodín | Zmluva 75_KV
fakoemulzifikačný prístroj |  | programovateľný pedál |  | 4 módy |  | EVA |  | mikrochirurgický systém | Dutch Ophthalmic | bez položkovej identifikácie ceny (v rámci sumárnej ceny) |  | Národný ústav detských chorôb | SR | Medilas s.r.o. | 31332528 |  |  |  | 1 | 0 | 0 |  |  | 105.24 | 0 | 0 | 2018 | 03 | 01 | 2018-03-01 | Áno | Áno | Neurčené | Nie |  | 24 mesiacov | neurčené | 48 hodín | Zmluva 75_KV
fakoemulzifikačný prístroj |  | modul fakoemulzifikácia |  | 4 režimy |  | EVA |  | mikrochirurgický systém | Dutch Ophthalmic | bez položkovej identifikácie ceny (v rámci sumárnej ceny) |  | Národný ústav detských chorôb | SR | Medilas s.r.o. | 31332528 |  |  |  | 1 | 0 | 0 |  |  | 105.24 | 0 | 0 | 2018 | 03 | 01 | 2018-03-01 | Áno | Áno | Neurčené | Nie |  | 24 mesiacov | neurčené | 48 hodín | Zmluva 75_KV
fakoemulzifikačný prístroj |  | fako ihly | rozmer | 1,8 - 2,8 mm |  | EVA |  | mikrochirurgický systém | Dutch Ophthalmic | bez položkovej identifikácie ceny (v rámci sumárnej ceny) |  | Národný ústav detských chorôb | SR | Medilas s.r.o. | 31332528 |  |  |  | 1 | 0 | 0 |  |  | 105.24 | 0 | 0 | 2018 | 03 | 01 | 2018-03-01 | Áno | Áno | Neurčené | Nie |  | 24 mesiacov | neurčené | 48 hodín | Zmluva 75_KV
fakoemulzifikačný prístroj |  | pumpa | pracujúca v módoch vacuum a flow (venture/peristaltic) |  |  | EVA |  | mikrochirurgický systém | Dutch Ophthalmic | bez položkovej identifikácie ceny (v rámci sumárnej ceny) |  | Národný ústav detských chorôb | SR | Medilas s.r.o. | 31332528 |  |  |  | 1 | 0 | 0 |  |  | 105.24 | 0 | 0 | 2018 | 03 | 01 | 2018-03-01 | Áno | Áno | Neurčené | Nie |  | 24 mesiacov | neurčené | 48 hodín | Zmluva 75_KV
fakoemulzifikačný prístroj |  | rukoväť | odľahčená fako |  |  | EVA | 3002.P | mikrochirurgický systém | Dutch Ophthalmic | položková cena (súčasť sumárnej ceny) |  | Národný ústav detských chorôb | SR | Medilas s.r.o. | 31332528 | 1 | 4015.83 | 4819 | 1 | 4015.83 | 4819 | 4015.83 | 4819 | 105.24 | 3935.315 | 4722.378 | 2018 | 03 | 01 | 2018-03-01 | Áno | Áno | Neurčené | Nie |  | 24 mesiacov | neurčené | 48 hodín | Zmluva 75_KV
fakoemulzifikačný prístroj |  | endo - diatermická kľučka |  |  |  | EVA | 1120.06 | mikrochirurgický systém | Dutch Ophthalmic | položková cena (súčasť sumárnej ceny) |  | Národný ústav detských chorôb | SR | Medilas s.r.o. | 31332528 | 1 | 820 | 984 | 1 | 820 | 984 | 820 | 984 | 105.24 | 803.5595 | 964.2714 | 2018 | 03 | 01 | 2018-03-01 | Áno | Áno | Neurčené | Nie |  | 24 mesiacov | neurčené | 48 hodín | Zmluva 75_KV
fakoemulzifikačný prístroj |  | kábel pre kľučku |  |  |  | EVA | 1120.A | mikrochirurgický systém | Dutch Ophthalmic | položková cena (súčasť sumárnej ceny) |  | Národný ústav detských chorôb | SR | Medilas s.r.o. | 31332528 | 1 | 254 | 304.8 | 1 | 254 | 304.8 | 254 | 304.8 | 105.24 | 248.9074 | 298.6889 | 2018 | 03 | 01 | 2018-03-01 | Áno | Áno | Neurčené | Nie |  | 24 mesiacov | neurčené | 48 hodín | Zmluva 75_KV
fakoemulzifikačný prístroj |  | bipolárna pinzeta |  |  |  | EVA | 1115 | mikrochirurgický systém | Dutch Ophthalmic | položková cena (súčasť sumárnej ceny) |  | Národný ústav detských chorôb | SR | Medilas s.r.o. | 31332528 | 1 | 664 | 796.8 | 1 | 664 | 796.8 | 664 | 796.8 | 105.24 | 650.6872 | 780.8246 | 2018 | 03 | 01 | 2018-03-01 | Áno | Áno | Neurčené | Nie |  | 24 mesiacov | neurčené | 48 hodín | Zmluva 75_KV
fakoemulzifikačný prístroj |  | kábel pre pinzetu |  |  |  | EVA | 1115.A | mikrochirurgický systém | Dutch Ophthalmic | položková cena (súčasť sumárnej ceny) |  | Národný ústav detských chorôb | SR | Medilas s.r.o. | 31332528 | 1 | 302 | 362.4 | 1 | 302 | 362.4 | 302 | 362.4 | 105.24 | 295.9451 | 355.1341 | 2018 | 03 | 01 | 2018-03-01 | Áno | Áno | Neurčené | Nie |  | 24 mesiacov | neurčené | 48 hodín | Zmluva 75_KV
monitor krvných parametrov |  | celá zostava |  |  |  | Systém M | Systém M |  | neurčené | sumárna cena | HW/SW | Národný ústav srdcových a cievnych chorôb, a.s. | SR | Timed s.r.o. | 00602175 | 1 | 97337.4 | 116804.88 | 1 | 97337.4 | 116804.88 | 97337.4 | 116804.88 | 104.94 | 95658.5293 | 114790.2351 | 2018 | 02 | 08 | 2018-02-08 | Áno | Áno | Neurčené | Nie |  | 24 mesiacov | neurčené | 24 hodín | Zmluva 77_KV
monitor krvných parametrov |  | dotykový monitor |  |  |  | Systém M |  |  | neurčené | bez položkovej identifikácie ceny (v rámci sumárnej ceny) |  | Národný ústav srdcových a cievnych chorôb, a.s. | SR | Timed s.r.o. | 00602175 |  |  |  | 1 | 0 | 0 |  |  | 104.94 | 0 | 0 | 2018 | 02 | 08 | 2018-02-08 | Áno | Áno | Neurčené | Nie |  | 24 mesiacov | neurčené | 24 hodín | Zmluva 77_KV
monitor krvných parametrov |  | optický senzor | na meranie: hematokritu, hemoglobínu, nasýtenosti krvi | 4 ks |  | Systém M |  |  | neurčené | bez položkovej identifikácie ceny (v rámci sumárnej ceny) |  | Národný ústav srdcových a cievnych chorôb, a.s. | SR | Timed s.r.o. | 00602175 |  |  |  | 1 | 0 | 0 |  |  | 104.94 | 0 | 0 | 2018 | 02 | 08 | 2018-02-08 | Áno | Áno | Neurčené | Nie |  | 24 mesiacov | neurčené | 24 hodín | Zmluva 77_KV
monitor krvných parametrov |  | ultrazvukový prietokový senzor |  | 4 ks |  | Systém M |  |  | neurčené | bez položkovej identifikácie ceny (v rámci sumárnej ceny) |  | Národný ústav srdcových a cievnych chorôb, a.s. | SR | Timed s.r.o. | 00602175 |  |  |  | 1 | 0 | 0 |  |  | 104.94 | 0 | 0 | 2018 | 02 | 08 | 2018-02-08 | Áno | Áno | Neurčené | Nie |  | 24 mesiacov | neurčené | 24 hodín | Zmluva 77_KV
monitor krvných parametrov |  | modul na meranie podávanej zmesi plynov |  |  |  | Systém M |  |  | neurčené | bez položkovej identifikácie ceny (v rámci sumárnej ceny) |  | Národný ústav srdcových a cievnych chorôb, a.s. | SR | Timed s.r.o. | 00602175 |  |  |  | 1 | 0 | 0 |  |  | 104.94 | 0 | 0 | 2018 | 02 | 08 | 2018-02-08 | Áno | Áno | Neurčené | Nie |  | 24 mesiacov | neurčené | 24 hodín | Zmluva 77_KV
monitor krvných parametrov |  | SD karta |  |  |  | Systém M |  |  | neurčené | bez položkovej identifikácie ceny (v rámci sumárnej ceny) |  | Národný ústav srdcových a cievnych chorôb, a.s. | SR | Timed s.r.o. | 00602175 |  |  |  | 1 | 0 | 0 |  |  | 104.94 | 0 | 0 | 2018 | 02 | 08 | 2018-02-08 | Áno | Áno | Neurčené | Nie |  | 24 mesiacov | neurčené | 24 hodín | Zmluva 77_KV
monitor krvných parametrov |  | neinvazívne monitorovanie všetkých parametrov | v reálnom čase |  |  | Systém M |  |  | neurčené | bez položkovej identifikácie ceny (v rámci sumárnej ceny) |  | Národný ústav srdcových a cievnych chorôb, a.s. | SR | Timed s.r.o. | 00602175 |  |  |  | 1 | 0 | 0 |  |  | 104.94 | 0 | 0 | 2018 | 02 | 08 | 2018-02-08 | Áno | Áno | Neurčené | Nie |  | 24 mesiacov | neurčené | 24 hodín | Zmluva 77_KV
monitor krvných parametrov |  | grafický a numerický mód |  |  |  | Systém M |  |  | neurčené | bez položkovej identifikácie ceny (v rámci sumárnej ceny) |  | Národný ústav srdcových a cievnych chorôb, a.s. | SR | Timed s.r.o. | 00602175 |  |  |  | 1 | 0 | 0 |  |  | 104.94 | 0 | 0 | 2018 | 02 | 08 | 2018-02-08 | Áno | Áno | Neurčené | Nie |  | 24 mesiacov | neurčené | 24 hodín | Zmluva 77_KV
monitor krvných parametrov |  | detekcia mikrobublín |  |  |  | Systém M |  |  | neurčené | bez položkovej identifikácie ceny (v rámci sumárnej ceny) |  | Národný ústav srdcových a cievnych chorôb, a.s. | SR | Timed s.r.o. | 00602175 |  |  |  | 1 | 0 | 0 |  |  | 104.94 | 0 | 0 | 2018 | 02 | 08 | 2018-02-08 | Áno | Áno | Neurčené | Nie |  | 24 mesiacov | neurčené | 24 hodín | Zmluva 77_KV
monitor krvných parametrov |  | plynový modul |  |  |  | Systém M |  |  | neurčené | bez položkovej identifikácie ceny (v rámci sumárnej ceny) |  | Národný ústav srdcových a cievnych chorôb, a.s. | SR | Timed s.r.o. | 00602175 |  |  |  | 1 | 0 | 0 |  |  | 104.94 | 0 | 0 | 2018 | 02 | 08 | 2018-02-08 | Áno | Áno | Neurčené | Nie |  | 24 mesiacov | neurčené | 24 hodín | Zmluva 77_KV
monitor krvných parametrov |  | teplota krvi |  |  |  | Systém M |  |  | neurčené | bez položkovej identifikácie ceny (v rámci sumárnej ceny) |  | Národný ústav srdcových a cievnych chorôb, a.s. | SR | Timed s.r.o. | 00602175 |  |  |  | 1 | 0 | 0 |  |  | 104.94 | 0 | 0 | 2018 | 02 | 08 | 2018-02-08 | Áno | Áno | Neurčené | Nie |  | 24 mesiacov | neurčené | 24 hodín | Zmluva 77_KV
monitor krvných parametrov |  | USB |  |  |  | Systém M |  |  | neurčené | bez položkovej identifikácie ceny (v rámci sumárnej ceny) |  | Národný ústav srdcových a cievnych chorôb, a.s. | SR | Timed s.r.o. | 00602175 |  |  |  | 1 | 0 | 0 |  |  | 104.94 | 0 | 0 | 2018 | 02 | 08 | 2018-02-08 | Áno | Áno | Neurčené | Nie |  | 24 mesiacov | neurčené | 24 hodín | Zmluva 77_KV
monitor krvných parametrov |  | WIFI |  |  |  | Systém M |  |  | neurčené | bez položkovej identifikácie ceny (v rámci sumárnej ceny) |  | Národný ústav srdcových a cievnych chorôb, a.s. | SR | Timed s.r.o. | 00602175 |  |  |  | 1 | 0 | 0 |  |  | 104.94 | 0 | 0 | 2018 | 02 | 08 | 2018-02-08 | Áno | Áno | Neurčené | Nie |  | 24 mesiacov | neurčené | 24 hodín | Zmluva 77_KV
angiografický systém |  | celá zostava |  |  |  | Artis Q Ceiling | Artis Q Ceiling |  | Siemens | sumárna cena |  | Národný ústav srdcových a cievnych chorôb, a.s. | SR | Siemens Healthcare s.r.o. | 48146676 | 1 | 677000 |  | 1 | 677000 | 0 | 677000 | 0 | 104.01 | 671272.0892 | 805526.5071 | 2017 | 07 | 03 | 2017-07-03 | Áno | Áno | na splátky | Nie |  | 24 mesiacov | neurčené | 24 hodín | Zmluva 78_KV
angiografický systém |  | angiografický systém |  |  |  | Artis Q Ceiling |  |  | Siemens | bez položkovej identifikácie ceny (v rámci sumárnej ceny) |  | Národný ústav srdcových a cievnych chorôb, a.s. | SR | Siemens Healthcare s.r.o. | 48146676 |  |  |  | 1 | 0 | 0 |  |  | 104.01 | 0 | 0 | 2017 | 07 | 03 | 2017-07-03 | Áno | Áno |  | Nie |  | 24 mesiacov | neurčené | 24 hodín | Zmluva 78_KV
angiografický systém |  | multimodalitná pracovná stanica |  |  |  | Artis Q Ceiling |  |  | Siemens | bez položkovej identifikácie ceny (v rámci sumárnej ceny) |  | Národný ústav srdcových a cievnych chorôb, a.s. | SR | Siemens Healthcare s.r.o. | 48146676 |  |  |  | 1 | 0 | 0 |  |  | 104.01 | 0 | 0 | 2017 | 07 | 03 | 2017-07-03 | Áno | Áno |  | Nie |  | 24 mesiacov | neurčené | 24 hodín | Zmluva 78_KV
angiografický systém |  | intervenčný software |  |  |  | Artis Q Ceiling |  |  | Siemens | bez položkovej identifikácie ceny (v rámci sumárnej ceny) |  | Národný ústav srdcových a cievnych chorôb, a.s. | SR | Siemens Healthcare s.r.o. | 48146676 |  |  |  | 1 | 0 | 0 |  |  | 104.01 | 0 | 0 | 2017 | 07 | 03 | 2017-07-03 | Áno | Áno |  | Nie |  | 24 mesiacov | neurčené | 24 hodín | Zmluva 78_KV
angiografický systém |  | injektor | automatický tlakový |  |  | Artis Q Ceiling |  |  | Siemens | bez položkovej identifikácie ceny (v rámci sumárnej ceny) |  | Národný ústav srdcových a cievnych chorôb, a.s. | SR | Siemens Healthcare s.r.o. | 48146676 |  |  |  | 1 | 0 | 0 |  |  | 104.01 | 0 | 0 | 2017 | 07 | 03 | 2017-07-03 | Áno | Áno |  | Nie |  | 24 mesiacov | neurčené | 24 hodín | Zmluva 78_KV
angiografický systém |  | monitor vitálnych funkcií |  |  |  | Artis Q Ceiling |  |  | Siemens | bez položkovej identifikácie ceny (v rámci sumárnej ceny) |  | Národný ústav srdcových a cievnych chorôb, a.s. | SR | Siemens Healthcare s.r.o. | 48146676 |  |  |  | 1 | 0 | 0 |  |  | 104.01 | 0 | 0 | 2017 | 07 | 03 | 2017-07-03 | Áno | Áno |  | Nie |  | 24 mesiacov | neurčené | 24 hodín | Zmluva 78_KV
angiografický systém |  | vyšetrovacie svietidlo |  |  |  | Artis Q Ceiling |  |  | Siemens | bez položkovej identifikácie ceny (v rámci sumárnej ceny) |  | Národný ústav srdcových a cievnych chorôb, a.s. | SR | Siemens Healthcare s.r.o. | 48146676 |  |  |  | 1 | 0 | 0 |  |  | 104.01 | 0 | 0 | 2017 | 07 | 03 | 2017-07-03 | Áno | Áno |  | Nie |  | 24 mesiacov | neurčené | 24 hodín | Zmluva 78_KV
angiografický systém |  | technologický projekt | vrátane projektu hlavného rozvádzača technológie |  |  | Artis Q Ceiling |  |  | Siemens | bez položkovej identifikácie ceny (v rámci sumárnej ceny) |  | Národný ústav srdcových a cievnych chorôb, a.s. | SR | Siemens Healthcare s.r.o. | 48146676 |  |  |  | 1 | 0 | 0 |  |  | 104.01 | 0 | 0 | 2017 | 07 | 03 | 2017-07-03 | Áno | Áno |  | Nie |  | 24 mesiacov | neurčené | 24 hodín | Zmluva 78_KV
angiografický systém |  | C-rameno | maximálny rozsah pohybu |  |  | Artis Q Ceiling |  |  | Siemens | bez položkovej identifikácie ceny (v rámci sumárnej ceny) |  | Národný ústav srdcových a cievnych chorôb, a.s. | SR | Siemens Healthcare s.r.o. | 48146676 |  |  |  | 1 | 0 | 0 |  |  | 104.01 | 0 | 0 | 2017 | 07 | 03 | 2017-07-03 | Áno | Áno |  | Nie |  | 24 mesiacov | neurčené | 24 hodín | Zmluva 78_KV
angiografický systém |  | C-rameno | priama digitalizácia RTG obrazu |  |  | Artis Q Ceiling |  |  | Siemens | bez položkovej identifikácie ceny (v rámci sumárnej ceny) |  | Národný ústav srdcových a cievnych chorôb, a.s. | SR | Siemens Healthcare s.r.o. | 48146676 |  |  |  | 1 | 0 | 0 |  |  | 104.01 | 0 | 0 | 2017 | 07 | 03 | 2017-07-03 | Áno | Áno |  | Nie |  | 24 mesiacov | neurčené | 24 hodín | Zmluva 78_KV
angiografický systém |  | C-rameno | digitálne spracovanie vrátane rotačnej angiografie |  |  | Artis Q Ceiling |  |  | Siemens | bez položkovej identifikácie ceny (v rámci sumárnej ceny) |  | Národný ústav srdcových a cievnych chorôb, a.s. | SR | Siemens Healthcare s.r.o. | 48146676 |  |  |  | 1 | 0 | 0 |  |  | 104.01 | 0 | 0 | 2017 | 07 | 03 | 2017-07-03 | Áno | Áno |  | Nie |  | 24 mesiacov | neurčené | 24 hodín | Zmluva 78_KV
elektrochirurgický prístroj | elektrochirurgický generátor | celá zostava |  |  |  | Valleylab FT10GEN | Valleylab FT10GEN |  | Medtronic | sumárna cena | HW | Mestská nemocnica Ostrava | ČR | Medtronic Czechia s.r.o. | 64583562 | 1 | 476620 | 576710.2 | 25.319 | 18824.5981 | 22777.7637 | 18824.5981 | 22777.7637 | 104.94 | 18499.9124 | 22199.8949 | 2018 | 02 | 09 | 2018-02-09 | Áno | Áno | Neurčené | Nie |  | 24 mesiacov | neurčené | 24 hodín | Zmluva 79_VR
elektrochirurgický prístroj | elektrochirurgický generátor | generátor |  |  |  | Valleylab FT10GEN | VLFT10GEN |  | Medtronic | položková cena (súčasť sumárnej ceny) |  | Mestská nemocnica Ostrava | ČR | Medtronic Czechia s.r.o. | 64583562 | 1 | 412864 | 499565.44 | 25.319 | 16306.4892 | 19730.8519 | 16306.4892 | 19730.8519 | 104.94 | 16025.2357 | 19230.2828 | 2018 | 02 | 09 | 2018-02-09 | Áno | Áno | Neurčené | Nie |  | 24 mesiacov | neurčené | 24 hodín | Zmluva 79_VR
elektrochirurgický prístroj | elektrochirurgický generátor | univerzálny vozík |  |  |  | Valleylab FT10GEN | VLFTCRT |  | Medtronic | položková cena (súčasť sumárnej ceny) |  | Mestská nemocnica Ostrava | ČR | Medtronic Czechia s.r.o. | 64583562 | 1 | 49750 | 60197.5 | 25.319 | 1964.9275 | 2377.5623 | 1964.9275 | 2377.5623 | 104.94 | 1931.0366 | 2317.2439 | 2018 | 02 | 09 | 2018-02-09 | Áno | Áno | Neurčené | Nie |  | 24 mesiacov | neurčené | 24 hodín | Zmluva 79_VR
elektrochirurgický prístroj | elektrochirurgický generátor | LigaSure Impact | otvorená operatíva |  |  | Valleylab FT10GEN | LF4418 |  | Medtronic | položková cena (súčasť sumárnej ceny) |  | Mestská nemocnica Ostrava | ČR | Medtronic Czechia s.r.o. | 64583562 | 6 | 1 | 1.21 | 25.319 | 0.039496 | 0.04779 | 0.0065827 | 0.007965 | 104.94 | 0.0064691 | 0.007763 | 2018 | 02 | 09 | 2018-02-09 | Áno | Áno | Neurčené | Nie |  | 24 mesiacov | neurčené | 24 hodín | Zmluva 79_VR
elektrochirurgický prístroj | elektrochirurgický generátor | kábel spetnej elektródy |  |  |  | Valleylab FT10GEN | E0560 |  | Medtronic | položková cena (súčasť sumárnej ceny) |  | Mestská nemocnica Ostrava | ČR | Medtronic Czechia s.r.o. | 64583562 | 2 | 1 | 1.21 | 25.319 | 0.039496 | 0.04779 | 0.019748 | 0.023895 | 104.94 | 0.019407 | 0.023289 | 2018 | 02 | 09 | 2018-02-09 | Áno | Áno | Neurčené | Nie |  | 24 mesiacov | neurčené | 24 hodín | Zmluva 79_VR
elektrochirurgický prístroj | elektrochirurgický generátor | rukoveť |  |  |  | Valleylab FT10GEN | E2100 |  | Medtronic | položková cena (súčasť sumárnej ceny) |  | Mestská nemocnica Ostrava | ČR | Medtronic Czechia s.r.o. | 64583562 | 10 | 1 | 1.21 | 25.319 | 0.039496 | 0.04779 | 0.0039496 | 0.004779 | 104.94 | 0.0038815 | 0.0046578 | 2018 | 02 | 09 | 2018-02-09 | Áno | Áno | Neurčené | Nie |  | 24 mesiacov | neurčené | 24 hodín | Zmluva 79_VR
elektrochirurgický prístroj | elektrochirurgický generátor | dvojity monopolárny nožný spínač |  |  |  | Valleylab FT10GEN | E6008B |  | Medtronic | položková cena (súčasť sumárnej ceny) |  | Mestská nemocnica Ostrava | ČR | Medtronic Czechia s.r.o. | 64583562 | 1 | 8000 | 9680 | 25.319 | 315.9682 | 382.3216 | 315.9682 | 382.3216 | 104.94 | 310.5184 | 372.6221 | 2018 | 02 | 09 | 2018-02-09 | Áno | Áno | Neurčené | Nie |  | 24 mesiacov | neurčené | 24 hodín | Zmluva 79_VR
elektrochirurgický prístroj | elektrochirurgický generátor | bipolárny nožný spínač |  |  |  | Valleylab FT10GEN | E6009B |  | Medtronic | položková cena (súčasť sumárnej ceny) |  | Mestská nemocnica Ostrava | ČR | Medtronic Czechia s.r.o. | 64583562 | 1 | 6000 | 7260 | 25.319 | 236.9762 | 286.7412 | 236.9762 | 286.7412 | 104.94 | 232.8888 | 279.4666 | 2018 | 02 | 09 | 2018-02-09 | Áno | Áno | Neurčené | Nie |  | 24 mesiacov | neurčené | 24 hodín | Zmluva 79_VR
elektrochirurgický prístroj | elektrochirurgický generátor | spiatočná elektróda | Tysure REM | 2,7 m |  | Valleylab FT10GEN | HRA5 |  | Medtronic | položková cena (súčasť sumárnej ceny) |  | Mestská nemocnica Ostrava | ČR | Medtronic Czechia s.r.o. | 64583562 | 50 | 1 | 1.21 | 25.319 | 0.039496 | 0.04779 | 0.00078992 | 0.0009558 | 104.94 | 0.0007763 | 0.00093156 | 2018 | 02 | 09 | 2018-02-09 | Áno | Áno | Neurčené | Nie |  | 24 mesiacov | neurčené | 24 hodín | Zmluva 79_VR
elektrochirurgický prístroj | elektrochirurgický generátor | kábel monopolárny | pre laparoskopické nástroje |  |  | Valleylab FT10GEN | E2999 |  | Medtronic | položková cena (súčasť sumárnej ceny) |  | Mestská nemocnica Ostrava | ČR | Medtronic Czechia s.r.o. | 64583562 | 1 | 1 | 1.21 | 25.319 | 0.039496 | 0.04779 | 0.039496 | 0.04779 | 104.94 | 0.038815 | 0.046578 | 2018 | 02 | 09 | 2018-02-09 | Áno | Áno | Neurčené | Nie |  | 24 mesiacov | neurčené | 24 hodín | Zmluva 79_VR
elektrochirurgický prístroj | elektrochirurgický generátor | laparoskopický nástroj | LigaSure Maryland |  |  | Valleylab FT10GEN | LF1737 |  | Medtronic | položková cena (súčasť sumárnej ceny) |  | Mestská nemocnica Ostrava | ČR | Medtronic Czechia s.r.o. | 64583562 | 6 | 1 | 1.21 | 25.319 | 0.039496 | 0.04779 | 0.0065827 | 0.007965 | 104.94 | 0.0064691 | 0.007763 | 2018 | 02 | 09 | 2018-02-09 | Áno | Áno | Neurčené | Nie |  | 24 mesiacov | neurčené | 24 hodín | Zmluva 79_VR
elektrochirurgický prístroj | elektrochirurgický generátor | celá zostava |  |  |  | Valleylab LS10 | Valleylab LS10 |  | Medtronic | sumárna cena | HW | Mestská nemocnica Ostrava | ČR | Medtronic Czechia s.r.o. | 64583562 | 1 | 297021 | 359395.41 | 25.319 | 11731.1505 | 14194.6921 | 11731.1505 | 14194.6921 | 104.94 | 11528.8122 | 13834.5746 | 2018 | 02 | 09 | 2018-02-09 | Áno | Áno | Neurčené | Nie |  | 24 mesiacov | neurčené | 24 hodín | Zmluva 79_VR
elektrochirurgický prístroj | elektrochirurgický generátor | univerzálny vozík |  |  |  | Valleylab LS10 | UC8009 |  | Medtronic | položková cena (súčasť sumárnej ceny) |  | Mestská nemocnica Ostrava | ČR | Medtronic Czechia s.r.o. | 64583562 | 1 | 11000 | 13310 | 25.319 | 434.4563 | 525.6922 | 434.4563 | 525.6922 | 104.94 | 426.9629 | 512.3554 | 2018 | 02 | 09 | 2018-02-09 | Áno | Áno | Neurčené | Nie |  | 24 mesiacov | neurčené | 24 hodín | Zmluva 79_VR
elektrochirurgický prístroj | elektrochirurgický generátor | laparoskopický nástroj | LigaSure Maryland |  |  | Valleylab LS10 | LF1737 |  | Medtronic | položková cena (súčasť sumárnej ceny) |  | Mestská nemocnica Ostrava | ČR | Medtronic Czechia s.r.o. | 64583562 | 18 | 3 | 3.63 | 25.319 | 0.11849 | 0.14337 | 0.0065827 | 0.007965 | 104.94 | 0.0064691 | 0.007763 | 2018 | 02 | 09 | 2018-02-09 | Áno | Áno | Neurčené | Nie |  | 24 mesiacov | neurčené | 24 hodín | Zmluva 79_VR
elektrochirurgický prístroj | elektrochirurgický generátor | generátor |  |  |  | Valleylab LS10 | VLLS10GEN |  | Medtronic | položková cena (súčasť sumárnej ceny) |  | Mestská nemocnica Ostrava | ČR | Medtronic Czechia s.r.o. | 64583562 | 1 | 286017 | 346080.57 | 25.319 | 11296.5362 | 13668.8088 | 11296.5362 | 13668.8088 | 104.94 | 11101.6941 | 13322.0329 | 2018 | 02 | 09 | 2018-02-09 | Áno | Áno | Neurčené | Nie |  | 24 mesiacov | neurčené | 24 hodín | Zmluva 79_VR
elektrochirurgický prístroj | elektrochirurgický generátor | LigaSure Impact | otvorená operatíva |  |  | Valleylab LS10 | LF4418 |  | Medtronic | položková cena (súčasť sumárnej ceny) |  | Mestská nemocnica Ostrava | ČR | Medtronic Czechia s.r.o. | 64583562 | 6 | 1 | 1.21 | 25.319 | 0.039496 | 0.04779 | 0.0065827 | 0.007965 | 104.94 | 0.0064691 | 0.007763 | 2018 | 02 | 09 | 2018-02-09 | Áno | Áno | Neurčené | Nie |  | 24 mesiacov | neurčené | 24 hodín | Zmluva 79_VR
elektrochirurgický prístroj | elektrochirurgický generátor | celá zostava |  |  |  | Valleylab FT10GEN | Valleylab FT10GEN |  | Medtronic | sumárna cena | HW | Nemocnica České Budejovice, a.s. | ČR | Medtronic Czechia s.r.o. | 64583562 | 1 | 1670000 | 2020700 | 26.101 | 63982.2229 | 77418.4897 | 63982.2229 | 77418.4897 | 104.06 | 63410.4041 | 76092.4849 | 2017 | 08 | 23 | 2017-08-23 | Áno | Áno | Neurčené | Nie |  | 24 mesiacov | 8 rokov, predmetom bud. Zmluvy | 48 hodín | Zmluva 80_VR
elektrochirurgický prístroj | elektrochirurgický generátor | generátor |  |  |  | Valleylab FT10GEN | VLFT10GEN |  | Medtronic | položková cena (súčasť sumárnej ceny) |  | Nemocnica České Budejovice, a.s. | ČR | Medtronic Czechia s.r.o. | 64583562 | 1 | 695000 |  | 26.101 | 26627.3323 | 0 | 26627.3323 | 0 | 104.06 | 26389.3598 | 31667.2317 | 2017 | 08 | 23 | 2017-08-23 | Áno | Áno | Neurčené | Nie |  | 24 mesiacov | 8 rokov, predmetom bud. Zmluvy | 48 hodín | Zmluva 80_VR
elektrochirurgický prístroj | elektrochirurgický generátor | trojitý nožný spínač pre monopolárne pálenie |  |  |  | Valleylab FT10GEN | FT6003 |  | Medtronic | položková cena (súčasť sumárnej ceny) |  | Nemocnica České Budejovice, a.s. | ČR | Medtronic Czechia s.r.o. | 64583562 | 1 | 24900 |  | 26.101 | 953.9864 | 0 | 953.9864 | 0 | 104.06 | 945.4605 | 1134.5526 | 2017 | 08 | 23 | 2017-08-23 | Áno | Áno | Neurčené | Nie |  | 24 mesiacov | 8 rokov, predmetom bud. Zmluvy | 48 hodín | Zmluva 80_VR
elektrochirurgický prístroj | elektrochirurgický generátor | nožný spínač pre bipolárne pálenie |  |  |  | Valleylab FT10GEN | E6009B |  | Medtronic | položková cena (súčasť sumárnej ceny) |  | Nemocnica České Budejovice, a.s. | ČR | Medtronic Czechia s.r.o. | 64583562 | 1 | 9800 |  | 26.101 | 375.4645 | 0 | 375.4645 | 0 | 104.06 | 372.109 | 446.5307 | 2017 | 08 | 23 | 2017-08-23 | Áno | Áno | Neurčené | Nie |  | 24 mesiacov | 8 rokov, predmetom bud. Zmluvy | 48 hodín | Zmluva 80_VR
elektrochirurgický prístroj | elektrochirurgický generátor | vozík | ku generátoru Orion |  |  | Valleylab FT10GEN | VLFTCRT |  | Medtronic | položková cena (súčasť sumárnej ceny) |  | Nemocnica České Budejovice, a.s. | ČR | Medtronic Czechia s.r.o. | 64583562 | 1 | 99900 |  | 26.101 | 3827.4396 | 0 | 3827.4396 | 0 | 104.06 | 3793.2332 | 4551.8798 | 2017 | 08 | 23 | 2017-08-23 | Áno | Áno | Neurčené | Nie |  | 24 mesiacov | 8 rokov, predmetom bud. Zmluvy | 48 hodín | Zmluva 80_VR
elektrochirurgický prístroj | elektrochirurgický generátor | resterilizovaná aktívna elektr=oda | Valleylab | 10ks / bal. |  | Valleylab FT10GEN | E2100 |  | Medtronic | položková cena (súčasť sumárnej ceny) |  | Nemocnica České Budejovice, a.s. | ČR | Medtronic Czechia s.r.o. | 64583562 | 10 | 20100 |  | 26.101 | 770.0854 | 0 | 77.0085 | 0 | 104.06 | 76.3203 | 91.5844 | 2017 | 08 | 23 | 2017-08-23 | Áno | Áno | Neurčené | Nie |  | 24 mesiacov | 8 rokov, predmetom bud. Zmluvy | 48 hodín | Zmluva 80_VR
elektrochirurgický prístroj | elektrochirurgický generátor | neutrálna elektróda |  | 50ks / bal. |  | Valleylab FT10GEN | E7509 |  | Medtronic | položková cena (súčasť sumárnej ceny) |  | Nemocnica České Budejovice, a.s. | ČR | Medtronic Czechia s.r.o. | 64583562 | 10 | 28500 |  | 26.101 | 1091.9122 | 0 | 109.1912 | 0 | 104.06 | 108.2154 | 129.8584 | 2017 | 08 | 23 | 2017-08-23 | Áno | Áno | Neurčené | Nie |  | 24 mesiacov | 8 rokov, predmetom bud. Zmluvy | 48 hodín | Zmluva 80_VR
elektrochirurgický prístroj | elektrochirurgický generátor | kábel k neutrálnej elektróde |  |  |  | Valleylab FT10GEN | E0560 |  | Medtronic | položková cena (súčasť sumárnej ceny) |  | Nemocnica České Budejovice, a.s. | ČR | Medtronic Czechia s.r.o. | 64583562 | 2 | 3100 |  | 26.101 | 118.7694 | 0 | 59.3847 | 0 | 104.06 | 58.854 | 70.6248 | 2017 | 08 | 23 | 2017-08-23 | Áno | Áno | Neurčené | Nie |  | 24 mesiacov | 8 rokov, predmetom bud. Zmluvy | 48 hodín | Zmluva 80_VR
elektrochirurgický prístroj | elektrochirurgický generátor | nástroj pre otvorenú operatívu | LigaSure |  | jemná preparácia | Valleylab FT10GEN | LF1623 |  | Medtronic | položková cena (súčasť sumárnej ceny) |  | Nemocnica České Budejovice, a.s. | ČR | Medtronic Czechia s.r.o. | 64583562 | 1 | 151800 |  | 26.101 | 5815.8691 | 0 | 5815.8691 | 0 | 104.06 | 5763.8918 | 6916.6702 | 2017 | 08 | 23 | 2017-08-23 | Áno | Áno | Neurčené | Nie |  | 24 mesiacov | 8 rokov, predmetom bud. Zmluvy | 48 hodín | Zmluva 80_VR
elektrochirurgický prístroj | elektrochirurgický generátor | nástroj pre otvorenú operatívu | LigaSure |  | dlhé branže | Valleylab FT10GEN | LF4318 |  | Medtronic | položková cena (súčasť sumárnej ceny) |  | Nemocnica České Budejovice, a.s. | ČR | Medtronic Czechia s.r.o. | 64583562 | 1 | 186000 |  | 26.101 | 7126.1637 | 0 | 7126.1637 | 0 | 104.06 | 7062.4761 | 8474.9714 | 2017 | 08 | 23 | 2017-08-23 | Áno | Áno | Neurčené | Nie |  | 24 mesiacov | 8 rokov, predmetom bud. Zmluvy | 48 hodín | Zmluva 80_VR
elektrochirurgický prístroj | elektrochirurgický generátor | nástroj pre laparoskopickú operatívu | LigaSure |  | jemná preparácia | Valleylab FT10GEN | LF1637 |  | Medtronic | položková cena (súčasť sumárnej ceny) |  | Nemocnica České Budejovice, a.s. | ČR | Medtronic Czechia s.r.o. | 64583562 | 1 | 163800 |  | 26.101 | 6275.6216 | 0 | 6275.6216 | 0 | 104.06 | 6219.5354 | 7463.4425 | 2017 | 08 | 23 | 2017-08-23 | Áno | Áno | Neurčené | Nie |  | 24 mesiacov | 8 rokov, predmetom bud. Zmluvy | 48 hodín | Zmluva 80_VR
elektrochirurgický prístroj | elektrochirurgický generátor | nástroj pre laparoskopickú operatívu | LigaSure |  | zahnutá branža | Valleylab FT10GEN | LF1737 |  | Medtronic | položková cena (súčasť sumárnej ceny) |  | Nemocnica České Budejovice, a.s. | ČR | Medtronic Czechia s.r.o. | 64583562 | 1 | 179400 |  | 26.101 | 6873.2999 | 0 | 6873.2999 | 0 | 104.06 | 6811.8722 | 8174.2466 | 2017 | 08 | 23 | 2017-08-23 | Áno | Áno | Neurčené | Nie |  | 24 mesiacov | 8 rokov, predmetom bud. Zmluvy | 48 hodín | Zmluva 80_VR
elektrochirurgický prístroj | elektrochirurgický generátor | kábel momopolárnych pinziet | a laparoskopických nástrojov |  |  | Valleylab FT10GEN | 360187 |  | Medtronic | položková cena (súčasť sumárnej ceny) |  | Nemocnica České Budejovice, a.s. | ČR | Medtronic Czechia s.r.o. | 64583562 | 1 | 8240 |  | 26.101 | 315.6967 | 0 | 315.6967 | 0 | 104.06 | 312.8753 | 375.4503 | 2017 | 08 | 23 | 2017-08-23 | Áno | Áno | Neurčené | Nie |  | 24 mesiacov | 8 rokov, predmetom bud. Zmluvy | 48 hodín | Zmluva 80_VR
elektrochirurgický prístroj | elektrochirurgický generátor | kábel bipolárnych pinziet |  |  |  | Valleylab FT10GEN | E360150L |  | Medtronic | položková cena (súčasť sumárnej ceny) |  | Nemocnica České Budejovice, a.s. | ČR | Medtronic Czechia s.r.o. | 64583562 | 1 | 45120 |  | 26.101 | 1728.6694 | 0 | 1728.6694 | 0 | 104.06 | 1713.22 | 2055.864 | 2017 | 08 | 23 | 2017-08-23 | Áno | Áno | Neurčené | Nie |  | 24 mesiacov | 8 rokov, predmetom bud. Zmluvy | 48 hodín | Zmluva 80_VR
elektrochirurgický prístroj | elektrochirurgický generátor | bipolárna pinzeta |  |  |  | Valleylab FT10GEN | E700216 |  | Medtronic | položková cena (súčasť sumárnej ceny) |  | Nemocnica České Budejovice, a.s. | ČR | Medtronic Czechia s.r.o. | 64583562 | 6 | 46200 |  | 26.101 | 1770.0471 | 0 | 295.0079 | 0 | 104.06 | 292.3713 | 350.8456 | 2017 | 08 | 23 | 2017-08-23 | Áno | Áno | Neurčené | Nie |  | 24 mesiacov | 8 rokov, predmetom bud. Zmluvy | 48 hodín | Zmluva 80_VR
elektrochirurgický prístroj | elektrochirurgický generátor | bipolárna pinzeta |  |  |  | Valleylab FT10GEN | E700219 |  | Medtronic | položková cena (súčasť sumárnej ceny) |  | Nemocnica České Budejovice, a.s. | ČR | Medtronic Czechia s.r.o. | 64583562 | 4 | 27870 |  | 26.101 | 1067.7752 | 0 | 266.9438 | 0 | 104.06 | 264.5581 | 317.4697 | 2017 | 08 | 23 | 2017-08-23 | Áno | Áno | Neurčené | Nie |  | 24 mesiacov | 8 rokov, predmetom bud. Zmluvy | 48 hodín | Zmluva 80_VR
elektrochirurgický prístroj | elektrochirurgický generátor | bipolárna pinzeta |  |  |  | Valleylab FT10GEN | E700355 |  | Medtronic | položková cena (súčasť sumárnej ceny) |  | Nemocnica České Budejovice, a.s. | ČR | Medtronic Czechia s.r.o. | 64583562 | 2 | 22560 |  | 26.101 | 864.3347 | 0 | 432.1673 | 0 | 104.06 | 428.305 | 513.966 | 2017 | 08 | 23 | 2017-08-23 | Áno | Áno | Neurčené | Nie |  | 24 mesiacov | 8 rokov, predmetom bud. Zmluvy | 48 hodín | Zmluva 80_VR
CT |  | celá zostava |  |  |  | neurčené | neurčené |  | neurčené | sumárna cena | HW | Fakultná nemocnica s poliklinkou Žilina | SR | Siemens Healthcare s.r.o. | 48146676 | 1 | 670076 |  | 1 | 670076 | 0 | 670076 | 0 | 104.77 | 659587.0753 | 791504.4904 | 2018 | 1 | 5 | 2018-01-05 | Áno | Áno | Neurčené | Áno |  | 24 mesiacov | neurčené | neurčené | Zmluva 79_KV
CT |  | tomograf | s akvizičnou konzolou |  |  | neurčené |  |  | neurčené | bez položkovej identifikácie ceny (v rámci sumárnej ceny) |  | Fakultná nemocnica s poliklinkou Žilina | SR | Siemens Healthcare s.r.o. | 48146676 |  |  |  | 1 | 0 | 0 |  |  | 104.77 | 0 | 0 | 2018 | 1 | 5 | 2018-01-05 | Áno | Áno | Neurčené | Áno |  | 24 mesiacov | neurčené | neurčené | Zmluva 79_KV
CT |  | tomograf | chladenie vodou |  |  | neurčené |  |  | neurčené | bez položkovej identifikácie ceny (v rámci sumárnej ceny) |  | Fakultná nemocnica s poliklinkou Žilina | SR | Siemens Healthcare s.r.o. | 48146676 |  |  |  | 1 | 0 | 0 |  |  | 104.77 | 0 | 0 | 2018 | 1 | 5 | 2018-01-05 | Áno | Áno | Neurčené | Áno |  | 24 mesiacov | neurčené | neurčené | Zmluva 79_KV
CT |  | aplikačné softvérové vybavenie ovládacej stanice operátora | softvér pre analýzu cievnych štruktúr |  |  | neurčené |  |  | neurčené | bez položkovej identifikácie ceny (v rámci sumárnej ceny) |  | Fakultná nemocnica s poliklinkou Žilina | SR | Siemens Healthcare s.r.o. | 48146676 |  |  |  | 1 | 0 | 0 |  |  | 104.77 | 0 | 0 | 2018 | 1 | 5 | 2018-01-05 | Áno | Áno | Neurčené | Áno |  | 24 mesiacov | neurčené | neurčené | Zmluva 79_KV
CT |  | aplikačné softvérové vybavenie ovládacej stanice operátora | softvér pre vyhodnotenie stenóz a aneuryziem |  |  | neurčené |  |  | neurčené | bez položkovej identifikácie ceny (v rámci sumárnej ceny) |  | Fakultná nemocnica s poliklinkou Žilina | SR | Siemens Healthcare s.r.o. | 48146676 |  |  |  | 1 | 0 | 0 |  |  | 104.77 | 0 | 0 | 2018 | 1 | 5 | 2018-01-05 | Áno | Áno | Neurčené | Áno |  | 24 mesiacov | neurčené | neurčené | Zmluva 79_KV
CT |  | aplikačné softvérové vybavenie ovládacej stanice operátora | softvér pre odstraňovanie kostných štruktúr |  |  | neurčené |  |  | neurčené | bez položkovej identifikácie ceny (v rámci sumárnej ceny) |  | Fakultná nemocnica s poliklinkou Žilina | SR | Siemens Healthcare s.r.o. | 48146676 |  |  |  | 1 | 0 | 0 |  |  | 104.77 | 0 | 0 | 2018 | 1 | 5 | 2018-01-05 | Áno | Áno | Neurčené | Áno |  | 24 mesiacov | neurčené | neurčené | Zmluva 79_KV
CT |  | aplikačné softvérové vybavenie ovládacej stanice operátora | sofvérový balík pre vyšetrenie perfúzie |  |  | neurčené |  |  | neurčené | bez položkovej identifikácie ceny (v rámci sumárnej ceny) |  | Fakultná nemocnica s poliklinkou Žilina | SR | Siemens Healthcare s.r.o. | 48146676 |  |  |  | 1 | 0 | 0 |  |  | 104.77 | 0 | 0 | 2018 | 1 | 5 | 2018-01-05 | Áno | Áno | Neurčené | Áno |  | 24 mesiacov | neurčené | neurčené | Zmluva 79_KV
CT |  | aplikačné softvérové vybavenie ovládacej stanice operátora | softvér pre virtuálnu kolonoskopiu |  |  | neurčené |  |  | neurčené | bez položkovej identifikácie ceny (v rámci sumárnej ceny) |  | Fakultná nemocnica s poliklinkou Žilina | SR | Siemens Healthcare s.r.o. | 48146676 |  |  |  | 1 | 0 | 0 |  |  | 104.77 | 0 | 0 | 2018 | 1 | 5 | 2018-01-05 | Áno | Áno | Neurčené | Áno |  | 24 mesiacov | neurčené | neurčené | Zmluva 79_KV
CT |  | aplikačné softvérové vybavenie ovládacej stanice operátora | sofvér pre onkologické ochorenie |  |  | neurčené |  |  | neurčené | bez položkovej identifikácie ceny (v rámci sumárnej ceny) |  | Fakultná nemocnica s poliklinkou Žilina | SR | Siemens Healthcare s.r.o. | 48146676 |  |  |  | 1 | 0 | 0 |  |  | 104.77 | 0 | 0 | 2018 | 1 | 5 | 2018-01-05 | Áno | Áno | Neurčené | Áno |  | 24 mesiacov | neurčené | neurčené | Zmluva 79_KV
CT |  | aplikačné softvérové vybavenie ovládacej stanice operátora | detekcia pľúcnych nodúl |  |  | neurčené |  |  | neurčené | bez položkovej identifikácie ceny (v rámci sumárnej ceny) |  | Fakultná nemocnica s poliklinkou Žilina | SR | Siemens Healthcare s.r.o. | 48146676 |  |  |  | 1 | 0 | 0 |  |  | 104.77 | 0 | 0 | 2018 | 1 | 5 | 2018-01-05 | Áno | Áno | Neurčené | Áno |  | 24 mesiacov | neurčené | neurčené | Zmluva 79_KV
CT |  | aplikačné softvérové vybavenie ovládacej stanice operátora | softvér pre pečen a lalokových lézií |  |  | neurčené |  |  | neurčené | bez položkovej identifikácie ceny (v rámci sumárnej ceny) |  | Fakultná nemocnica s poliklinkou Žilina | SR | Siemens Healthcare s.r.o. | 48146676 |  |  |  | 1 | 0 | 0 |  |  | 104.77 | 0 | 0 | 2018 | 1 | 5 | 2018-01-05 | Áno | Áno | Neurčené | Áno |  | 24 mesiacov | neurčené | neurčené | Zmluva 79_KV
CT |  | aplikačné softvérové vybavenie ovládacej stanice operátora | softvér pre fluroskopiu |  |  | neurčené |  |  | neurčené | bez položkovej identifikácie ceny (v rámci sumárnej ceny) |  | Fakultná nemocnica s poliklinkou Žilina | SR | Siemens Healthcare s.r.o. | 48146676 |  |  |  | 1 | 0 | 0 |  |  | 104.77 | 0 | 0 | 2018 | 1 | 5 | 2018-01-05 | Áno | Áno | Neurčené | Áno |  | 24 mesiacov | neurčené | neurčené | Zmluva 79_KV
CT |  | aplikačné softvérové vybavenie ovládacej stanice operátora | softvér pre ortopédiu |  |  | neurčené |  |  | neurčené | bez položkovej identifikácie ceny (v rámci sumárnej ceny) |  | Fakultná nemocnica s poliklinkou Žilina | SR | Siemens Healthcare s.r.o. | 48146676 |  |  |  | 1 | 0 | 0 |  |  | 104.77 | 0 | 0 | 2018 | 1 | 5 | 2018-01-05 | Áno | Áno | Neurčené | Áno |  | 24 mesiacov | neurčené | neurčené | Zmluva 79_KV
CT |  | ovládacia stanica operátora | monitor | 21" (4 ks) |  | neurčené |  |  | neurčené | bez položkovej identifikácie ceny (v rámci sumárnej ceny) |  | Fakultná nemocnica s poliklinkou Žilina | SR | Siemens Healthcare s.r.o. | 48146676 |  |  |  | 1 | 0 | 0 |  |  | 104.77 | 0 | 0 | 2018 | 1 | 5 | 2018-01-05 | Áno | Áno | Neurčené | Áno |  | 24 mesiacov | neurčené | neurčené | Zmluva 79_KV
CT |  | ovládacia stanica operátora | UPS |  |  | neurčené |  |  | neurčené | bez položkovej identifikácie ceny (v rámci sumárnej ceny) |  | Fakultná nemocnica s poliklinkou Žilina | SR | Siemens Healthcare s.r.o. | 48146676 |  |  |  | 1 | 0 | 0 |  |  | 104.77 | 0 | 0 | 2018 | 1 | 5 | 2018-01-05 | Áno | Áno | Neurčené | Áno |  | 24 mesiacov | neurčené | neurčené | Zmluva 79_KV
CT |  | diagnostická stanica |  | 2 ks |  | neurčené |  |  | neurčené | bez položkovej identifikácie ceny (v rámci sumárnej ceny) |  | Fakultná nemocnica s poliklinkou Žilina | SR | Siemens Healthcare s.r.o. | 48146676 |  |  |  | 1 | 0 | 0 |  |  | 104.77 | 0 | 0 | 2018 | 1 | 5 | 2018-01-05 | Áno | Áno | Neurčené | Áno |  | 24 mesiacov | neurčené | neurčené | Zmluva 79_KV
SPECT/CT |  | celá zostava |  |  |  | Symbia Intevo 6 | Symbia Intevo 6 |  | Siemens | sumárna cena | HW/SW | Inštitút nukleárnej a molekulárnej medicíny BB | SR | Siemens Healthcare s.r.o. | 48146676 | 1 | 541666.67 | 650000 | 1 | 541666.67 | 650000 | 541666.67 | 650000 | 104.48 | 534667.7228 | 641601.2673 | 2017 | 10 | 25 | 2017-10-25 | Áno | Áno | Neurčené | Nie |  | 24 mesiacov | 6 rokov | 24 hodín | Zmluva 80_KV
SPECT/CT |  | hybridný systém SPECT a CT |  |  |  | Symbia Intevo 6 |  |  | Siemens | bez položkovej identifikácie ceny (v rámci sumárnej ceny) |  | Inštitút nukleárnej a molekulárnej medicíny BB | SR | Siemens Healthcare s.r.o. | 48146676 |  |  |  | 1 | 0 | 0 |  |  | 104.48 | 0 | 0 | 2017 | 10 | 25 | 2017-10-25 | Áno | Áno | Neurčené | Nie |  | 24 mesiacov | 6 rokov | 24 hodín | Zmluva 80_KV
SPECT/CT |  | integrovaná gama kamera s 2 detektormi |  |  |  | Symbia Intevo 6 |  |  | Siemens | bez položkovej identifikácie ceny (v rámci sumárnej ceny) |  | Inštitút nukleárnej a molekulárnej medicíny BB | SR | Siemens Healthcare s.r.o. | 48146676 |  |  |  | 1 | 0 | 0 |  |  | 104.48 | 0 | 0 | 2017 | 10 | 25 | 2017-10-25 | Áno | Áno | Neurčené | Nie |  | 24 mesiacov | 6 rokov | 24 hodín | Zmluva 80_KV
SPECT/CT |  | diagnostická CT akvizícia |  |  |  | Symbia Intevo 6 |  |  | Siemens | bez položkovej identifikácie ceny (v rámci sumárnej ceny) |  | Inštitút nukleárnej a molekulárnej medicíny BB | SR | Siemens Healthcare s.r.o. | 48146676 |  |  |  | 1 | 0 | 0 |  |  | 104.48 | 0 | 0 | 2017 | 10 | 25 | 2017-10-25 | Áno | Áno | Neurčené | Nie |  | 24 mesiacov | 6 rokov | 24 hodín | Zmluva 80_KV
SPECT/CT |  | počítačový systém pre akvizíciu | s LCD monitorom 19", DICOM |  |  | Symbia Intevo 6 |  |  | Siemens | bez položkovej identifikácie ceny (v rámci sumárnej ceny) |  | Inštitút nukleárnej a molekulárnej medicíny BB | SR | Siemens Healthcare s.r.o. | 48146676 |  |  |  | 1 | 0 | 0 |  |  | 104.48 | 0 | 0 | 2017 | 10 | 25 | 2017-10-25 | Áno | Áno | Neurčené | Nie |  | 24 mesiacov | 6 rokov | 24 hodín | Zmluva 80_KV
SPECT/CT |  | pracovná stanica |  |  |  | Symbia Intevo 6 | Symbia.net |  | Siemens | bez položkovej identifikácie ceny (v rámci sumárnej ceny) |  | Inštitút nukleárnej a molekulárnej medicíny BB | SR | Siemens Healthcare s.r.o. | 48146676 |  |  |  | 1 | 0 | 0 |  |  | 104.48 | 0 | 0 | 2017 | 10 | 25 | 2017-10-25 | Áno | Áno | Neurčené | Nie |  | 24 mesiacov | 6 rokov | 24 hodín | Zmluva 80_KV
SPECT/CT |  | SPECT | detektory 3/8 s veľkým zorným poľom |  |  | Symbia Intevo 6 |  |  | Siemens | bez položkovej identifikácie ceny (v rámci sumárnej ceny) |  | Inštitút nukleárnej a molekulárnej medicíny BB | SR | Siemens Healthcare s.r.o. | 48146676 |  |  |  | 1 | 0 | 0 |  |  | 104.48 | 0 | 0 | 2017 | 10 | 25 | 2017-10-25 | Áno | Áno | Neurčené | Nie |  | 24 mesiacov | 6 rokov | 24 hodín | Zmluva 80_KV
SPECT/CT |  | SPECT | vyšetrenie v sede aj v stoji |  |  | Symbia Intevo 6 |  |  | Siemens | bez položkovej identifikácie ceny (v rámci sumárnej ceny) |  | Inštitút nukleárnej a molekulárnej medicíny BB | SR | Siemens Healthcare s.r.o. | 48146676 |  |  |  | 1 | 0 | 0 |  |  | 104.48 | 0 | 0 | 2017 | 10 | 25 | 2017-10-25 | Áno | Áno | Neurčené | Nie |  | 24 mesiacov | 6 rokov | 24 hodín | Zmluva 80_KV
SPECT/CT |  | SPECT | detektorová rotácia step and shoot |  |  | Symbia Intevo 6 |  |  | Siemens | bez položkovej identifikácie ceny (v rámci sumárnej ceny) |  | Inštitút nukleárnej a molekulárnej medicíny BB | SR | Siemens Healthcare s.r.o. | 48146676 |  |  |  | 1 | 0 | 0 |  |  | 104.48 | 0 | 0 | 2017 | 10 | 25 | 2017-10-25 | Áno | Áno | Neurčené | Nie |  | 24 mesiacov | 6 rokov | 24 hodín | Zmluva 80_KV
SPECT/CT |  | SPECT | kontinuálna detektorová rotácia |  |  | Symbia Intevo 6 |  |  | Siemens | bez položkovej identifikácie ceny (v rámci sumárnej ceny) |  | Inštitút nukleárnej a molekulárnej medicíny BB | SR | Siemens Healthcare s.r.o. | 48146676 |  |  |  | 1 | 0 | 0 |  |  | 104.48 | 0 | 0 | 2017 | 10 | 25 | 2017-10-25 | Áno | Áno | Neurčené | Nie |  | 24 mesiacov | 6 rokov | 24 hodín | Zmluva 80_KV
SPECT/CT |  | SPECT | rekonštrukčná matica | 256x256 |  | Symbia Intevo 6 |  |  | Siemens | bez položkovej identifikácie ceny (v rámci sumárnej ceny) |  | Inštitút nukleárnej a molekulárnej medicíny BB | SR | Siemens Healthcare s.r.o. | 48146676 |  |  |  | 1 | 0 | 0 |  |  | 104.48 | 0 | 0 | 2017 | 10 | 25 | 2017-10-25 | Áno | Áno | Neurčené | Nie |  | 24 mesiacov | 6 rokov | 24 hodín | Zmluva 80_KV
SPECT/CT |  | SPECT | EKG pre kardiológiu |  |  | Symbia Intevo 6 |  |  | Siemens | bez položkovej identifikácie ceny (v rámci sumárnej ceny) |  | Inštitút nukleárnej a molekulárnej medicíny BB | SR | Siemens Healthcare s.r.o. | 48146676 |  |  |  | 1 | 0 | 0 |  |  | 104.48 | 0 | 0 | 2017 | 10 | 25 | 2017-10-25 | Áno | Áno | Neurčené | Nie |  | 24 mesiacov | 6 rokov | 24 hodín | Zmluva 80_KV
SPECT/CT |  | CT | integrovaný diagnostický multisliceový CT skener |  |  | Symbia Intevo 6 |  |  | Siemens | bez položkovej identifikácie ceny (v rámci sumárnej ceny) |  | Inštitút nukleárnej a molekulárnej medicíny BB | SR | Siemens Healthcare s.r.o. | 48146676 |  |  |  | 1 | 0 | 0 |  |  | 104.48 | 0 | 0 | 2017 | 10 | 25 | 2017-10-25 | Áno | Áno | Neurčené | Nie |  | 24 mesiacov | 6 rokov | 24 hodín | Zmluva 80_KV
SPECT/CT |  | CT | výkon generátora | 40 kW |  | Symbia Intevo 6 |  |  | Siemens | bez položkovej identifikácie ceny (v rámci sumárnej ceny) |  | Inštitút nukleárnej a molekulárnej medicíny BB | SR | Siemens Healthcare s.r.o. | 48146676 |  |  |  | 1 | 0 | 0 |  |  | 104.48 | 0 | 0 | 2017 | 10 | 25 | 2017-10-25 | Áno | Áno | Neurčené | Nie |  | 24 mesiacov | 6 rokov | 24 hodín | Zmluva 80_KV
SPECT/CT |  | CT | rekonštrukčná matica | 512x512 |  | Symbia Intevo 6 |  |  | Siemens | bez položkovej identifikácie ceny (v rámci sumárnej ceny) |  | Inštitút nukleárnej a molekulárnej medicíny BB | SR | Siemens Healthcare s.r.o. | 48146676 |  |  |  | 1 | 0 | 0 |  |  | 104.48 | 0 | 0 | 2017 | 10 | 25 | 2017-10-25 | Áno | Áno | Neurčené | Nie |  | 24 mesiacov | 6 rokov | 24 hodín | Zmluva 80_KV
SPECT/CT |  | CT | automatická optimalizácia dávky žiarenia |  |  | Symbia Intevo 6 |  |  | Siemens | bez položkovej identifikácie ceny (v rámci sumárnej ceny) |  | Inštitút nukleárnej a molekulárnej medicíny BB | SR | Siemens Healthcare s.r.o. | 48146676 |  |  |  | 1 | 0 | 0 |  |  | 104.48 | 0 | 0 | 2017 | 10 | 25 | 2017-10-25 | Áno | Áno | Neurčené | Nie |  | 24 mesiacov | 6 rokov | 24 hodín | Zmluva 80_KV
SPECT/CT |  | CT | modulácia prúdu 3D |  |  | Symbia Intevo 6 |  |  | Siemens | bez položkovej identifikácie ceny (v rámci sumárnej ceny) |  | Inštitút nukleárnej a molekulárnej medicíny BB | SR | Siemens Healthcare s.r.o. | 48146676 |  |  |  | 1 | 0 | 0 |  |  | 104.48 | 0 | 0 | 2017 | 10 | 25 | 2017-10-25 | Áno | Áno | Neurčené | Nie |  | 24 mesiacov | 6 rokov | 24 hodín | Zmluva 80_KV
SPECT/CT |  | CT | iteratívna rekonštrukcia |  |  | Symbia Intevo 6 |  |  | Siemens | bez položkovej identifikácie ceny (v rámci sumárnej ceny) |  | Inštitút nukleárnej a molekulárnej medicíny BB | SR | Siemens Healthcare s.r.o. | 48146676 |  |  |  | 1 | 0 | 0 |  |  | 104.48 | 0 | 0 | 2017 | 10 | 25 | 2017-10-25 | Áno | Áno | Neurčené | Nie |  | 24 mesiacov | 6 rokov | 24 hodín | Zmluva 80_KV
SPECT/CT |  | vyšetrovací stôl | nosnosť | 227 kg |  | Symbia Intevo 6 |  |  | Siemens | bez položkovej identifikácie ceny (v rámci sumárnej ceny) |  | Inštitút nukleárnej a molekulárnej medicíny BB | SR | Siemens Healthcare s.r.o. | 48146676 |  |  |  | 1 | 0 | 0 |  |  | 104.48 | 0 | 0 | 2017 | 10 | 25 | 2017-10-25 | Áno | Áno | Neurčené | Nie |  | 24 mesiacov | 6 rokov | 24 hodín | Zmluva 80_KV
SPECT/CT |  | pozáručný servis (6 rokov) pre SPECT/CT a CT |  |  |  | Symbia Intevo 6 | Symbia Intevo 6 |  | Siemens | sumárna cena | služby | Inštitút nukleárnej a molekulárnej medicíny BB | SR | Siemens Healthcare s.r.o. | 48146676 | 1 | 304166.67 | 365000 | 1 | 304166.67 | 365000 | 304166.67 | 365000 | 104.48 | 300236.4919 | 360283.7903 | 2017 | 10 | 25 | 2017-10-25 | Áno | Áno | Neurčené | Nie |  | 24 mesiacov | 6 rokov | 24 hodín | Zmluva 80_KV
SPECT |  | celá zostava |  |  |  | Symbia Evo Excel | Symbia Evo Excel |  | Siemens | sumárna cena | HW/SW | Inštitút nukleárnej a molekulárnej medicíny BB | SR | Siemens Healthcare s.r.o. | 48146676 | 1 | 178333.33 | 214000 | 1 | 178333.33 | 214000 | 178333.33 | 214000 | 104.48 | 176029.0613 | 211234.8735 | 2017 | 10 | 25 | 2017-10-25 | Áno | Áno | Neurčené | Nie |  | 24 mesiacov | 6 rokov | 24 hodín | Zmluva 80_KV
SPECT |  | dvojdetektorová gama kamera SPECT |  |  |  | Symbia Evo Excel |  |  | Siemens | bez položkovej identifikácie ceny (v rámci sumárnej ceny) |  | Inštitút nukleárnej a molekulárnej medicíny BB | SR | Siemens Healthcare s.r.o. | 48146676 |  |  |  | 1 | 0 | 0 |  |  | 104.48 | 0 | 0 | 2017 | 10 | 25 | 2017-10-25 | Áno | Áno | Neurčené | Nie |  | 24 mesiacov | 6 rokov | 24 hodín | Zmluva 80_KV
SPECT |  | SPECT akvizícia |  |  |  | Symbia Evo Excel |  |  | Siemens | bez položkovej identifikácie ceny (v rámci sumárnej ceny) |  | Inštitút nukleárnej a molekulárnej medicíny BB | SR | Siemens Healthcare s.r.o. | 48146676 |  |  |  | 1 | 0 | 0 |  |  | 104.48 | 0 | 0 | 2017 | 10 | 25 | 2017-10-25 | Áno | Áno | Neurčené | Nie |  | 24 mesiacov | 6 rokov | 24 hodín | Zmluva 80_KV
SPECT |  | SPECT | detektory 3/8 s veľkým zorným poľom |  |  | Symbia Evo Excel |  |  | Siemens | bez položkovej identifikácie ceny (v rámci sumárnej ceny) |  | Inštitút nukleárnej a molekulárnej medicíny BB | SR | Siemens Healthcare s.r.o. | 48146676 |  |  |  | 1 | 0 | 0 |  |  | 104.48 | 0 | 0 | 2017 | 10 | 25 | 2017-10-25 | Áno | Áno | Neurčené | Nie |  | 24 mesiacov | 6 rokov | 24 hodín | Zmluva 80_KV
SPECT |  | SPECT | vyšetrenie v sede aj v stoji |  |  | Symbia Evo Excel |  |  | Siemens | bez položkovej identifikácie ceny (v rámci sumárnej ceny) |  | Inštitút nukleárnej a molekulárnej medicíny BB | SR | Siemens Healthcare s.r.o. | 48146676 |  |  |  | 1 | 0 | 0 |  |  | 104.48 | 0 | 0 | 2017 | 10 | 25 | 2017-10-25 | Áno | Áno | Neurčené | Nie |  | 24 mesiacov | 6 rokov | 24 hodín | Zmluva 80_KV
SPECT |  | SPECT | detektorová rotácia step and shoot |  |  | Symbia Evo Excel |  |  | Siemens | bez položkovej identifikácie ceny (v rámci sumárnej ceny) |  | Inštitút nukleárnej a molekulárnej medicíny BB | SR | Siemens Healthcare s.r.o. | 48146676 |  |  |  | 1 | 0 | 0 |  |  | 104.48 | 0 | 0 | 2017 | 10 | 25 | 2017-10-25 | Áno | Áno | Neurčené | Nie |  | 24 mesiacov | 6 rokov | 24 hodín | Zmluva 80_KV
SPECT |  | SPECT | kontinuálna detektorová rotácia |  |  | Symbia Evo Excel |  |  | Siemens | bez položkovej identifikácie ceny (v rámci sumárnej ceny) |  | Inštitút nukleárnej a molekulárnej medicíny BB | SR | Siemens Healthcare s.r.o. | 48146676 |  |  |  | 1 | 0 | 0 |  |  | 104.48 | 0 | 0 | 2017 | 10 | 25 | 2017-10-25 | Áno | Áno | Neurčené | Nie |  | 24 mesiacov | 6 rokov | 24 hodín | Zmluva 80_KV
SPECT |  | SPECT | antikolízny systém |  |  | Symbia Evo Excel |  |  | Siemens | bez položkovej identifikácie ceny (v rámci sumárnej ceny) |  | Inštitút nukleárnej a molekulárnej medicíny BB | SR | Siemens Healthcare s.r.o. | 48146676 |  |  |  | 1 | 0 | 0 |  |  | 104.48 | 0 | 0 | 2017 | 10 | 25 | 2017-10-25 | Áno | Áno | Neurčené | Nie |  | 24 mesiacov | 6 rokov | 24 hodín | Zmluva 80_KV
SPECT |  | SPECT | koliminátor pre nízke, stredné energie |  |  | Symbia Evo Excel |  |  | Siemens | bez položkovej identifikácie ceny (v rámci sumárnej ceny) |  | Inštitút nukleárnej a molekulárnej medicíny BB | SR | Siemens Healthcare s.r.o. | 48146676 |  |  |  | 1 | 0 | 0 |  |  | 104.48 | 0 | 0 | 2017 | 10 | 25 | 2017-10-25 | Áno | Áno | Neurčené | Nie |  | 24 mesiacov | 6 rokov | 24 hodín | Zmluva 80_KV
SPECT |  | SPECT | rekonštrukčná matica |  |  | Symbia Evo Excel |  |  | Siemens | bez položkovej identifikácie ceny (v rámci sumárnej ceny) |  | Inštitút nukleárnej a molekulárnej medicíny BB | SR | Siemens Healthcare s.r.o. | 48146676 |  |  |  | 1 | 0 | 0 |  |  | 104.48 | 0 | 0 | 2017 | 10 | 25 | 2017-10-25 | Áno | Áno | Neurčené | Nie |  | 24 mesiacov | 6 rokov | 24 hodín | Zmluva 80_KV
SPECT |  | vyšetrovací stôl |  |  |  | Symbia Evo Excel |  |  | Siemens | bez položkovej identifikácie ceny (v rámci sumárnej ceny) |  | Inštitút nukleárnej a molekulárnej medicíny BB | SR | Siemens Healthcare s.r.o. | 48146676 |  |  |  | 1 | 0 | 0 |  |  | 104.48 | 0 | 0 | 2017 | 10 | 25 | 2017-10-25 | Áno | Áno | Neurčené | Nie |  | 24 mesiacov | 6 rokov | 24 hodín | Zmluva 80_KV
SPECT |  | počítačový systém pre akvizíciu | s LCD monitorom 19", DICOM |  |  | Symbia Evo Excel |  |  | Siemens | bez položkovej identifikácie ceny (v rámci sumárnej ceny) |  | Inštitút nukleárnej a molekulárnej medicíny BB | SR | Siemens Healthcare s.r.o. | 48146676 |  |  |  | 1 | 0 | 0 |  |  | 104.48 | 0 | 0 | 2017 | 10 | 25 | 2017-10-25 | Áno | Áno | Neurčené | Nie |  | 24 mesiacov | 6 rokov | 24 hodín | Zmluva 80_KV
SPECT |  | pracovná stanica |  |  |  | Symbia Evo Excel |  |  | Siemens | bez položkovej identifikácie ceny (v rámci sumárnej ceny) |  | Inštitút nukleárnej a molekulárnej medicíny BB | SR | Siemens Healthcare s.r.o. | 48146676 |  |  |  | 1 | 0 | 0 |  |  | 104.48 | 0 | 0 | 2017 | 10 | 25 | 2017-10-25 | Áno | Áno | Neurčené | Nie |  | 24 mesiacov | 6 rokov | 24 hodín | Zmluva 80_KV
SPECT |  | PACS |  |  |  | TomoCon PACS | TomoCon PACS |  | Siemens | sumárna cena | HW/SW | Inštitút nukleárnej a molekulárnej medicíny BB | SR | Siemens Healthcare s.r.o. | 48146676 | 1 | 833.33 | 1000 | 1 | 833.33 | 1000 | 833.33 | 1000 | 104.48 | 822.5624 | 987.0749 | 2017 | 10 | 25 | 2017-10-25 | Áno | Áno | Neurčené | Nie |  | 24 mesiacov | 6 rokov | 24 hodín | Zmluva 80_KV
SPECT/CT |  | celá zostava |  |  |  | Symbia Intevo 2 | Symbia Intevo 2 |  | Siemens | sumárna cena | HW/SW | Nemocnice Kyjov, příspěvková organizace | ČR | MEDIFINE a.s. | 27718948 | 1 | 16884297 | 20429999 | 26.101 | 646883.1462 | 782728.5928 | 646883.1462 | 782728.5928 | 104.06 | 641101.8535 | 769322.2242 | 2017 | 8 | 14 | 2017-08-14 | Áno | Áno | EFRZ | Áno |  | 24 mesiacov | neurčené | 24 hodín | Zmluva 81_KV
SPECT/CT |  | hybridný systém SPECT a CT |  |  |  | Symbia Intevo 2 |  |  | Siemens | bez položkovej identifikácie ceny (v rámci sumárnej ceny) |  | Nemocnice Kyjov, příspěvková organizace | ČR | MEDIFINE a.s. | 27718948 |  |  |  | 26.101 | 0 | 0 |  |  | 104.06 | 0 | 0 | 2017 | 8 | 14 | 2017-08-14 | Áno | Áno | EFRZ | Áno |  | 24 mesiacov | neurčené | 24 hodín | Zmluva 81_KV
SPECT/CT |  | detektory 3/8 s nízkym profilomn |  |  |  | Symbia Intevo 2 |  |  | Siemens | bez položkovej identifikácie ceny (v rámci sumárnej ceny) |  | Nemocnice Kyjov, příspěvková organizace | ČR | MEDIFINE a.s. | 27718948 |  |  |  | 26.101 | 0 | 0 |  |  | 104.06 | 0 | 0 | 2017 | 8 | 14 | 2017-08-14 | Áno | Áno | EFRZ | Áno |  | 24 mesiacov | neurčené | 24 hodín | Zmluva 81_KV
SPECT/CT |  | kaudálne naklápanie |  |  |  | Symbia Intevo 2 |  |  | Siemens | bez položkovej identifikácie ceny (v rámci sumárnej ceny) |  | Nemocnice Kyjov, příspěvková organizace | ČR | MEDIFINE a.s. | 27718948 |  |  |  | 26.101 | 0 | 0 |  |  | 104.06 | 0 | 0 | 2017 | 8 | 14 | 2017-08-14 | Áno | Áno | EFRZ | Áno |  | 24 mesiacov | neurčené | 24 hodín | Zmluva 81_KV
SPECT/CT |  | kolimátor pre nízke a stredné energie |  |  |  | Symbia Intevo 2 |  |  | Siemens | bez položkovej identifikácie ceny (v rámci sumárnej ceny) |  | Nemocnice Kyjov, příspěvková organizace | ČR | MEDIFINE a.s. | 27718948 |  |  |  | 26.101 | 0 | 0 |  |  | 104.06 | 0 | 0 | 2017 | 8 | 14 | 2017-08-14 | Áno | Áno | EFRZ | Áno |  | 24 mesiacov | neurčené | 24 hodín | Zmluva 81_KV
SPECT/CT |  | špeciálny rekonštrukčný systém |  |  |  | Symbia Intevo 2 |  |  | Siemens | bez položkovej identifikácie ceny (v rámci sumárnej ceny) |  | Nemocnice Kyjov, příspěvková organizace | ČR | MEDIFINE a.s. | 27718948 |  |  |  | 26.101 | 0 | 0 |  |  | 104.06 | 0 | 0 | 2017 | 8 | 14 | 2017-08-14 | Áno | Áno | EFRZ | Áno |  | 24 mesiacov | neurčené | 24 hodín | Zmluva 81_KV
SPECT/CT |  | interné EKG |  |  |  | Symbia Intevo 2 |  |  | Siemens | bez položkovej identifikácie ceny (v rámci sumárnej ceny) |  | Nemocnice Kyjov, příspěvková organizace | ČR | MEDIFINE a.s. | 27718948 |  |  |  | 26.101 | 0 | 0 |  |  | 104.06 | 0 | 0 | 2017 | 8 | 14 | 2017-08-14 | Áno | Áno | EFRZ | Áno |  | 24 mesiacov | neurčené | 24 hodín | Zmluva 81_KV
SPECT/CT |  | pokročilý engin pre onkologiu |  |  |  | Symbia Intevo 2 |  |  | Siemens | bez položkovej identifikácie ceny (v rámci sumárnej ceny) |  | Nemocnice Kyjov, příspěvková organizace | ČR | MEDIFINE a.s. | 27718948 |  |  |  | 26.101 | 0 | 0 |  |  | 104.06 | 0 | 0 | 2017 | 8 | 14 | 2017-08-14 | Áno | Áno | EFRZ | Áno |  | 24 mesiacov | neurčené | 24 hodín | Zmluva 81_KV
SPECT/CT |  | kardiologický engin |  |  |  | Symbia Intevo 2 |  |  | Siemens | bez položkovej identifikácie ceny (v rámci sumárnej ceny) |  | Nemocnice Kyjov, příspěvková organizace | ČR | MEDIFINE a.s. | 27718948 |  |  |  | 26.101 | 0 | 0 |  |  | 104.06 | 0 | 0 | 2017 | 8 | 14 | 2017-08-14 | Áno | Áno | EFRZ | Áno |  | 24 mesiacov | neurčené | 24 hodín | Zmluva 81_KV
SPECT/CT |  | neurologický engin |  |  |  | Symbia Intevo 2 |  |  | Siemens | bez položkovej identifikácie ceny (v rámci sumárnej ceny) |  | Nemocnice Kyjov, příspěvková organizace | ČR | MEDIFINE a.s. | 27718948 |  |  |  | 26.101 | 0 | 0 |  |  | 104.06 | 0 | 0 | 2017 | 8 | 14 | 2017-08-14 | Áno | Áno | EFRZ | Áno |  | 24 mesiacov | neurčené | 24 hodín | Zmluva 81_KV
SPECT/CT |  | vyšetrovací stôl |  |  |  | Symbia Intevo 2 |  |  | Siemens | bez položkovej identifikácie ceny (v rámci sumárnej ceny) |  | Nemocnice Kyjov, příspěvková organizace | ČR | MEDIFINE a.s. | 27718948 |  |  |  | 26.101 | 0 | 0 |  |  | 104.06 | 0 | 0 | 2017 | 8 | 14 | 2017-08-14 | Áno | Áno | EFRZ | Áno |  | 24 mesiacov | neurčené | 24 hodín | Zmluva 81_KV
SPECT/CT |  | pracovná stanica |  |  |  | Symbia Intevo 2 |  |  | Siemens | bez položkovej identifikácie ceny (v rámci sumárnej ceny) |  | Nemocnice Kyjov, příspěvková organizace | ČR | MEDIFINE a.s. | 27718948 |  |  |  | 26.101 | 0 | 0 |  |  | 104.06 | 0 | 0 | 2017 | 8 | 14 | 2017-08-14 | Áno | Áno | EFRZ | Áno |  | 24 mesiacov | neurčené | 24 hodín | Zmluva 81_KV
SPECT/CT |  | celá zostava |  |  |  | Symbia Intevo 2 | Symbia Intevo 2 |  | Siemens | sumárna cena | HW/SW | Nemocnice Jihlava | ČR | EDOMED a.s. | 63673169 | 1 | 14810000 | 179260100 | 25.452 | 581879.6165 | 7043065.378 | 581879.6165 | 7043065.378 | 104.77 | 572771.2595 | 687325.5113 | 2018 | 1 | 31 | 2018-01-31 | Áno | Áno | na splátky | Nie |  | 24 mesiacov | 10 rokov | 24 hodín | Zmluva 82_KV
SPECT/CT |  | hybridný systém SPECT a CT |  |  |  | Symbia Intevo 2 | Symbia Intevo 2 |  | Siemens | položková cena (súčasť sumárnej ceny) |  | Nemocnice Jihlava | ČR | EDOMED a.s. | 63673169 | 1 | 7959000 |  | 25.452 | 312706.2706 | 0 | 312706.2706 | 0 | 104.77 | 307811.3743 | 369373.6492 | 2018 | 1 | 31 | 2018-01-31 | Áno | Áno | na splátky | Nie |  | 24 mesiacov | 10 rokov | 24 hodín | Zmluva 82_KV
SPECT/CT |  | detektory 3/8 s nízkym profilomn |  |  |  | Symbia Intevo 2 |  |  | Siemens | položková cena (súčasť sumárnej ceny) |  | Nemocnice Jihlava | ČR | EDOMED a.s. | 63673169 | 2 | 1770000 |  | 25.452 | 69542.6686 | 0 | 34771.3343 | 0 | 104.77 | 34227.0469 | 41072.4563 | 2018 | 1 | 31 | 2018-01-31 | Áno | Áno | na splátky | Nie |  | 24 mesiacov | 10 rokov | 24 hodín | Zmluva 82_KV
SPECT/CT |  | kaudálne naklápanie |  |  |  | Symbia Intevo 2 |  |  | Siemens | položková cena (súčasť sumárnej ceny) |  | Nemocnice Jihlava | ČR | EDOMED a.s. | 63673169 | 1 | 95000 |  | 25.452 | 3732.5161 | 0 | 3732.5161 | 0 | 104.77 | 3674.0898 | 4408.9077 | 2018 | 1 | 31 | 2018-01-31 | Áno | Áno | na splátky | Nie |  | 24 mesiacov | 10 rokov | 24 hodín | Zmluva 82_KV
SPECT/CT |  | koliminátor pre nízke energie, vysoké rozlíšenie |  |  |  | Symbia Intevo 2 |  |  | Siemens | položková cena (súčasť sumárnej ceny) |  | Nemocnice Jihlava | ČR | EDOMED a.s. | 63673169 | 2 | 45000 |  | 25.452 | 1768.0339 | 0 | 884.017 | 0 | 104.77 | 870.1792 | 1044.215 | 2018 | 1 | 31 | 2018-01-31 | Áno | Áno | na splátky | Nie |  | 24 mesiacov | 10 rokov | 24 hodín | Zmluva 82_KV
SPECT/CT |  | koliminátor pre stredné energie |  |  |  | Symbia Intevo 2 |  |  | Siemens | položková cena (súčasť sumárnej ceny) |  | Nemocnice Jihlava | ČR | EDOMED a.s. | 63673169 | 2 | 43000 |  | 25.452 | 1689.4547 | 0 | 844.7273 | 0 | 104.77 | 831.5045 | 997.8054 | 2018 | 1 | 31 | 2018-01-31 | Áno | Áno | na splátky | Nie |  | 24 mesiacov | 10 rokov | 24 hodín | Zmluva 82_KV
SPECT/CT |  | interné EKG |  |  |  | Symbia Intevo 2 |  |  | Siemens | položková cena (súčasť sumárnej ceny) |  | Nemocnice Jihlava | ČR | EDOMED a.s. | 63673169 | 1 | 159000 |  | 25.452 | 6247.0533 | 0 | 6247.0533 | 0 | 104.77 | 6149.2661 | 7379.1193 | 2018 | 1 | 31 | 2018-01-31 | Áno | Áno | na splátky | Nie |  | 24 mesiacov | 10 rokov | 24 hodín | Zmluva 82_KV
SPECT/CT |  | UPS pre kamerové systémy |  |  |  | Symbia Intevo 2 |  |  | Siemens | položková cena (súčasť sumárnej ceny) |  | Nemocnice Jihlava | ČR | EDOMED a.s. | 63673169 | 1 | 191000 |  | 25.452 | 7504.3219 | 0 | 7504.3219 | 0 | 104.77 | 7386.8542 | 8864.225 | 2018 | 1 | 31 | 2018-01-31 | Áno | Áno | na splátky | Nie |  | 24 mesiacov | 10 rokov | 24 hodín | Zmluva 82_KV
SPECT/CT |  | pokročilé 3D funkcie |  |  |  | Symbia Intevo 2 |  |  | Siemens | položková cena (súčasť sumárnej ceny) |  | Nemocnice Jihlava | ČR | EDOMED a.s. | 63673169 | 1 | 250000 |  | 25.452 | 9822.4108 | 0 | 9822.4108 | 0 | 104.77 | 9668.6573 | 11602.3888 | 2018 | 1 | 31 | 2018-01-31 | Áno | Áno | na splátky | Nie |  | 24 mesiacov | 10 rokov | 24 hodín | Zmluva 82_KV
SPECT/CT |  | symbia.net |  |  |  | Symbia Intevo 2 |  |  | Siemens | položková cena (súčasť sumárnej ceny) |  | Nemocnice Jihlava | ČR | EDOMED a.s. | 63673169 | 1 | 542000 |  | 25.452 | 21294.9866 | 0 | 21294.9866 | 0 | 104.77 | 20961.6491 | 25153.9789 | 2018 | 1 | 31 | 2018-01-31 | Áno | Áno | na splátky | Nie |  | 24 mesiacov | 10 rokov | 24 hodín | Zmluva 82_KV
SPECT/CT |  | rekonštrukčný engin |  |  |  | Symbia Intevo 2 |  |  | Siemens | položková cena (súčasť sumárnej ceny) |  | Nemocnice Jihlava | ČR | EDOMED a.s. | 63673169 | 1 | 458000 |  | 25.452 | 17994.6566 | 0 | 17994.6566 | 0 | 104.77 | 17712.9802 | 21255.5762 | 2018 | 1 | 31 | 2018-01-31 | Áno | Áno | na splátky | Nie |  | 24 mesiacov | 10 rokov | 24 hodín | Zmluva 82_KV
SPECT/CT |  | pokročilý engin pre onkológiu |  |  |  | Symbia Intevo 2 |  |  | Siemens | položková cena (súčasť sumárnej ceny) |  | Nemocnice Jihlava | ČR | EDOMED a.s. | 63673169 | 1 | 477000 |  | 25.452 | 18741.1598 | 0 | 18741.1598 | 0 | 104.77 | 18447.7982 | 22137.3578 | 2018 | 1 | 31 | 2018-01-31 | Áno | Áno | na splátky | Nie |  | 24 mesiacov | 10 rokov | 24 hodín | Zmluva 82_KV
SPECT/CT |  | pokročilý neurologický engin |  |  |  | Symbia Intevo 2 |  |  | Siemens | položková cena (súčasť sumárnej ceny) |  | Nemocnice Jihlava | ČR | EDOMED a.s. | 63673169 | 1 | 832000 |  | 25.452 | 32688.9832 | 0 | 32688.9832 | 0 | 104.77 | 32177.2916 | 38612.7499 | 2018 | 1 | 31 | 2018-01-31 | Áno | Áno | na splátky | Nie |  | 24 mesiacov | 10 rokov | 24 hodín | Zmluva 82_KV
SPECT/CT |  | monitor 24" | LCD, DICOM |  |  | Symbia Intevo 2 |  |  | Siemens | položková cena (súčasť sumárnej ceny) |  | Nemocnice Jihlava | ČR | EDOMED a.s. | 63673169 | 4 | 193000 |  | 25.452 | 7582.9011 | 0 | 1895.7253 | 0 | 104.77 | 1866.0509 | 2239.261 | 2018 | 1 | 31 | 2018-01-31 | Áno | Áno | na splátky | Nie |  | 24 mesiacov | 10 rokov | 24 hodín | Zmluva 82_KV
SPECT/CT |  | NIS stanica |  |  |  | Symbia Intevo 2 |  |  | Siemens | položková cena (súčasť sumárnej ceny) |  | Nemocnice Jihlava | ČR | EDOMED a.s. | 63673169 | 2 | 120000 |  | 25.452 | 4714.7572 | 0 | 2357.3786 | 0 | 104.77 | 2320.4778 | 2784.5733 | 2018 | 1 | 31 | 2018-01-31 | Áno | Áno | na splátky | Nie |  | 24 mesiacov | 10 rokov | 24 hodín | Zmluva 82_KV
SPECT/CT |  | vyhodnocovacia stanica |  |  |  | Symbia Intevo 2 |  |  | Siemens | položková cena (súčasť sumárnej ceny) |  | Nemocnice Jihlava | ČR | EDOMED a.s. | 63673169 | 1 | 70000 |  | 25.452 | 2750.275 | 0 | 2750.275 | 0 | 104.77 | 2707.224 | 3248.6689 | 2018 | 1 | 31 | 2018-01-31 | Áno | Áno | na splátky | Nie |  | 24 mesiacov | 10 rokov | 24 hodín | Zmluva 82_KV
SPECT/CT |  | príslušenstvo |  |  |  | Symbia Intevo 2 |  |  | Siemens | položková cena (súčasť sumárnej ceny) |  | Nemocnice Jihlava | ČR | EDOMED a.s. | 63673169 | 1 | 1606000 |  | 25.452 | 63099.1671 | 0 | 63099.1671 | 0 | 104.77 | 62111.4546 | 74533.7455 | 2018 | 1 | 31 | 2018-01-31 | Áno | Áno | na splátky | Nie |  | 24 mesiacov | 10 rokov | 24 hodín | Zmluva 82_KV
SPECT/CT |  | celá zostava |  |  |  | Symbia Intevo 6 | Symbia Intevo 6 |  | Siemens | sumárna cena | HW/SW | Masarykov onkologický ústav | ČR | Siemens Healthcare s.r.o. | 04179960 | 1 | 18443000 | 22316030 | 27.031 | 682290.7033 | 825571.751 | 682290.7033 | 825571.751 | 103.31 | 681101.9284 | 817322.3141 | 2016 | 12 | 30 | 2016-12-30 | Áno | Áno | Neurčené | Nie |  | 24 mesiacov | neurčené | 24 hodín | Zmluva 83_KV
SPECT/CT |  | hybridný systém SPECT a CT |  |  |  | Symbia Intevo 6 |  |  | Siemens | položková cena (súčasť sumárnej ceny) |  | Masarykov onkologický ústav | ČR | Siemens Healthcare s.r.o. | 04179960 | 1 | 13380000 |  | 27.031 | 494987.2369 | 0 | 494987.2369 |  | 103.31 | 494124.8063 | 592949.7676 | 2016 | 12 | 30 | 2016-12-30 | Áno | Áno | Neurčené | Nie |  | 24 mesiacov | neurčené | 24 hodín | Zmluva 83_KV
SPECT/CT |  | špeciálny rekonštrukčný systém | súčasťou položky hybridný systém SPECT a CT |  |  | Symbia Intevo 6 |  |  | Siemens | bez položkovej identifikácie ceny (v rámci sumárnej ceny) |  | Masarykov onkologický ústav | ČR | Siemens Healthcare s.r.o. | 04179960 |  |  |  | 27.031 | 0 | 0 |  |  | 103.31 | 0 | 0 | 2016 | 12 | 30 | 2016-12-30 | Áno | Áno | Neurčené | Nie |  | 24 mesiacov | neurčené | 24 hodín | Zmluva 83_KV
SPECT/CT |  | detektory 3/8 s nízkym profilomn | súčasťou položky hybridný systém SPECT a CT |  |  | Symbia Intevo 6 |  |  | Siemens | bez položkovej identifikácie ceny (v rámci sumárnej ceny) |  | Masarykov onkologický ústav | ČR | Siemens Healthcare s.r.o. | 04179960 |  |  |  | 27.031 | 0 | 0 |  |  | 103.31 | 0 | 0 | 2016 | 12 | 30 | 2016-12-30 | Áno | Áno | Neurčené | Nie |  | 24 mesiacov | neurčené | 24 hodín | Zmluva 83_KV
SPECT/CT |  | kaudálne naklápanie | súčasťou položky hybridný systém SPECT a CT |  |  | Symbia Intevo 6 |  |  | Siemens | bez položkovej identifikácie ceny (v rámci sumárnej ceny) |  | Masarykov onkologický ústav | ČR | Siemens Healthcare s.r.o. | 04179960 |  |  |  | 27.031 | 0 | 0 |  |  | 103.31 | 0 | 0 | 2016 | 12 | 30 | 2016-12-30 | Áno | Áno | Neurčené | Nie |  | 24 mesiacov | neurčené | 24 hodín | Zmluva 83_KV
SPECT/CT |  | kolimátor pre nízke energie, vysoké rozlíšenie | súčasťou položky hybridný systém SPECT a CT |  |  | Symbia Intevo 6 |  |  | Siemens | bez položkovej identifikácie ceny (v rámci sumárnej ceny) |  | Masarykov onkologický ústav | ČR | Siemens Healthcare s.r.o. | 04179960 |  |  |  | 27.031 | 0 | 0 |  |  | 103.31 | 0 | 0 | 2016 | 12 | 30 | 2016-12-30 | Áno | Áno | Neurčené | Nie |  | 24 mesiacov | neurčené | 24 hodín | Zmluva 83_KV
SPECT/CT |  | kolimátor pre stredné energie | súčasťou položky hybridný systém SPECT a CT |  |  | Symbia Intevo 6 |  |  | Siemens | bez položkovej identifikácie ceny (v rámci sumárnej ceny) |  | Masarykov onkologický ústav | ČR | Siemens Healthcare s.r.o. | 04179960 |  |  |  | 27.031 | 0 | 0 |  |  | 103.31 | 0 | 0 | 2016 | 12 | 30 | 2016-12-30 | Áno | Áno | Neurčené | Nie |  | 24 mesiacov | neurčené | 24 hodín | Zmluva 83_KV
SPECT/CT |  | xSPECT Quanr Tc99m | súčasťou položky hybridný systém SPECT a CT |  |  | Symbia Intevo 6 |  |  | Siemens | bez položkovej identifikácie ceny (v rámci sumárnej ceny) |  | Masarykov onkologický ústav | ČR | Siemens Healthcare s.r.o. | 04179960 |  |  |  | 27.031 | 0 | 0 |  |  | 103.31 | 0 | 0 | 2016 | 12 | 30 | 2016-12-30 | Áno | Áno | Neurčené | Nie |  | 24 mesiacov | neurčené | 24 hodín | Zmluva 83_KV
SPECT/CT |  | xSPECT Bone Bundle | súčasťou položky hybridný systém SPECT a CT |  |  | Symbia Intevo 6 |  |  | Siemens | bez položkovej identifikácie ceny (v rámci sumárnej ceny) |  | Masarykov onkologický ústav | ČR | Siemens Healthcare s.r.o. | 04179960 |  |  |  | 27.031 | 0 | 0 |  |  | 103.31 | 0 | 0 | 2016 | 12 | 30 | 2016-12-30 | Áno | Áno | Neurčené | Nie |  | 24 mesiacov | neurčené | 24 hodín | Zmluva 83_KV
SPECT/CT |  | Co57 xSPECT zdroj pre kalibráciu "Peaking" | súčasťou položky hybridný systém SPECT a CT |  |  | Symbia Intevo 6 |  |  | Siemens | bez položkovej identifikácie ceny (v rámci sumárnej ceny) |  | Masarykov onkologický ústav | ČR | Siemens Healthcare s.r.o. | 04179960 |  |  |  | 27.031 | 0 | 0 |  |  | 103.31 | 0 | 0 | 2016 | 12 | 30 | 2016-12-30 | Áno | Áno | Neurčené | Nie |  | 24 mesiacov | neurčené | 24 hodín | Zmluva 83_KV
SPECT/CT |  | Co57 xSPECT polohové zrovnanie zdroja | súčasťou položky hybridný systém SPECT a CT |  |  | Symbia Intevo 6 |  |  | Siemens | bez položkovej identifikácie ceny (v rámci sumárnej ceny) |  | Masarykov onkologický ústav | ČR | Siemens Healthcare s.r.o. | 04179960 |  |  |  | 27.031 | 0 | 0 |  |  | 103.31 | 0 | 0 | 2016 | 12 | 30 | 2016-12-30 | Áno | Áno | Neurčené | Nie |  | 24 mesiacov | neurčené | 24 hodín | Zmluva 83_KV
SPECT/CT |  | interné EKG | súčasťou položky hybridný systém SPECT a CT |  |  | Symbia Intevo 6 |  |  | Siemens | bez položkovej identifikácie ceny (v rámci sumárnej ceny) |  | Masarykov onkologický ústav | ČR | Siemens Healthcare s.r.o. | 04179960 |  |  |  | 27.031 | 0 | 0 |  |  | 103.31 | 0 | 0 | 2016 | 12 | 30 | 2016-12-30 | Áno | Áno | Neurčené | Nie |  | 24 mesiacov | neurčené | 24 hodín | Zmluva 83_KV
SPECT/CT |  | IRIS | súčasťou položky hybridný systém SPECT a CT |  |  | Symbia Intevo 6 |  |  | Siemens | bez položkovej identifikácie ceny (v rámci sumárnej ceny) |  | Masarykov onkologický ústav | ČR | Siemens Healthcare s.r.o. | 04179960 |  |  |  | 27.031 | 0 | 0 |  |  | 103.31 | 0 | 0 | 2016 | 12 | 30 | 2016-12-30 | Áno | Áno | Neurčené | Nie |  | 24 mesiacov | neurčené | 24 hodín | Zmluva 83_KV
SPECT/CT |  | Symbia.net s príslušenstvom |  |  |  | Symbia Intevo 6 | Symbia.net |  | Siemens | položková cena (súčasť sumárnej ceny) |  | Masarykov onkologický ústav | ČR | Siemens Healthcare s.r.o. | 04179960 | 1 | 2834000 |  | 27.031 | 104842.5881 | 0 | 104842.5881 |  | 103.31 | 104659.9179 | 125591.9014 | 2016 | 12 | 30 | 2016-12-30 | Áno | Áno | Neurčené | Nie |  | 24 mesiacov | neurčené | 24 hodín | Zmluva 83_KV
SPECT/CT |  | pokrošilý engin pre onkológiu | súčasťou položky Symbia.net |  |  | Symbia Intevo 6 |  |  | Siemens | bez položkovej identifikácie ceny (v rámci sumárnej ceny) |  | Masarykov onkologický ústav | ČR | Siemens Healthcare s.r.o. | 04179960 |  |  |  | 27.031 | 0 | 0 |  |  | 103.31 | 0 | 0 | 2016 | 12 | 30 | 2016-12-30 | Áno | Áno | Neurčené | Nie |  | 24 mesiacov | neurčené | 24 hodín | Zmluva 83_KV
SPECT/CT |  | spracovanie zamerané na určitý orgán | súčasťou položky Symbia.net |  |  | Symbia Intevo 6 |  |  | Siemens | bez položkovej identifikácie ceny (v rámci sumárnej ceny) |  | Masarykov onkologický ústav | ČR | Siemens Healthcare s.r.o. | 04179960 |  |  |  | 27.031 | 0 | 0 |  |  | 103.31 | 0 | 0 | 2016 | 12 | 30 | 2016-12-30 | Áno | Áno | Neurčené | Nie |  | 24 mesiacov | neurčené | 24 hodín | Zmluva 83_KV
SPECT/CT |  | pokročilý rekonštrukčný engin | súčasťou položky Symbia.net |  |  | Symbia Intevo 6 |  |  | Siemens | bez položkovej identifikácie ceny (v rámci sumárnej ceny) |  | Masarykov onkologický ústav | ČR | Siemens Healthcare s.r.o. | 04179960 |  |  |  | 27.031 | 0 | 0 |  |  | 103.31 | 0 | 0 | 2016 | 12 | 30 | 2016-12-30 | Áno | Áno | Neurčené | Nie |  | 24 mesiacov | neurčené | 24 hodín | Zmluva 83_KV
SPECT/CT |  | monitor LCD, DICOM | súčasťou položky Symbia.net | 19" | 2 ks | Symbia Intevo 6 |  |  | Siemens | bez položkovej identifikácie ceny (v rámci sumárnej ceny) |  | Masarykov onkologický ústav | ČR | Siemens Healthcare s.r.o. | 04179960 |  |  |  | 27.031 | 0 | 0 |  |  | 103.31 | 0 | 0 | 2016 | 12 | 30 | 2016-12-30 | Áno | Áno | Neurčené | Nie |  | 24 mesiacov | neurčené | 24 hodín | Zmluva 83_KV
SPECT/CT |  | pracovná stanica |  |  |  | Symbia Intevo 6 |  |  | Siemens | položková cena (súčasť sumárnej ceny) |  | Masarykov onkologický ústav | ČR | Siemens Healthcare s.r.o. | 04179960 | 1 | 100000 |  | 27.031 | 3699.4562 | 0 | 3699.4562 |  | 103.31 | 3693.0105 | 4431.6126 | 2016 | 12 | 30 | 2016-12-30 | Áno | Áno | Neurčené | Nie |  | 24 mesiacov | neurčené | 24 hodín | Zmluva 83_KV
SPECT/CT |  | mobilný aplikačný stolík |  |  |  | Symbia Intevo 6 | LYNAX |  | Siemens | položková cena (súčasť sumárnej ceny) |  | Masarykov onkologický ústav | ČR | Siemens Healthcare s.r.o. | 04179960 | 1 | 140000 |  | 27.031 | 5179.2387 | 0 | 5179.2387 |  | 103.31 | 5170.2147 | 6204.2577 | 2016 | 12 | 30 | 2016-12-30 | Áno | Áno | Neurčené | Nie |  | 24 mesiacov | neurčené | 24 hodín | Zmluva 83_KV
SPECT/CT |  | kamera HD | s monitorovacím systémom | 2 IP HD |  | Symbia Intevo 6 |  |  | Siemens | položková cena (súčasť sumárnej ceny) |  | Masarykov onkologický ústav | ČR | Siemens Healthcare s.r.o. | 04179960 | 1 | 60000 |  | 27.031 | 2219.6737 | 0 | 2219.6737 |  | 103.31 | 2215.8063 | 2658.9676 | 2016 | 12 | 30 | 2016-12-30 | Áno | Áno | Neurčené | Nie |  | 24 mesiacov | neurčené | 24 hodín | Zmluva 83_KV
SPECT/CT |  | signalizačné zariadenie chodu CT |  |  |  | Symbia Intevo 6 |  |  | Siemens | položková cena (súčasť sumárnej ceny) |  | Masarykov onkologický ústav | ČR | Siemens Healthcare s.r.o. | 04179960 | 1 | 29000 |  | 27.031 | 1072.8423 | 0 | 1072.8423 |  | 103.31 | 1070.973 | 1285.1677 | 2016 | 12 | 30 | 2016-12-30 | Áno | Áno | Neurčené | Nie |  | 24 mesiacov | neurčené | 24 hodín | Zmluva 83_KV
SPECT/CT |  | príslušenstvo |  |  |  | Symbia Intevo 6 |  |  | Siemens | položková cena (súčasť sumárnej ceny) |  | Masarykov onkologický ústav | ČR | Siemens Healthcare s.r.o. | 04179960 | 1 | 3800000 |  | 27.031 | 140579.3348 | 0 | 140579.3348 |  | 103.31 | 140334.3994 | 168401.2793 | 2016 | 12 | 30 | 2016-12-30 | Áno | Áno | Neurčené | Nie |  | 24 mesiacov | neurčené | 24 hodín | Zmluva 83_KV
SPECT/CT |  | celá zostava |  |  |  | Symbia Intevo Excel | Symbia Intevo Excel |  | Siemens | sumárna cena | HW/SW | Uherskohradišťská nemocnice | ČR | Siemens Healthcare s.r.o. | 04179960 | 1 | 11200000 | 13552000 | 27.027 | 414400.4144 | 501424.5014 | 414400.4144 | 501424.5014 | 100.29 | 426135.3548 | 511362.4258 | 2015 | 12 | 22 | 2015-12-22 | Áno | Áno | Neurčené | Nie |  | 36 mesiacov | 5 rokov | 24 hodín | Zmluva 84_KV
SPECT/CT |  | dvojhlavá gamakamera pre celotelové a SPECT/CT vyšetrenie |  |  |  | Symbia Intevo Excel | Symbia Intevo Excel |  | Siemens | bez položkovej identifikácie ceny (v rámci sumárnej ceny) |  | Uherskohradišťská nemocnice | ČR | Siemens Healthcare s.r.o. | 04179960 |  |  |  | 27.027 | 0 | 0 |  |  | 100.29 | 0 | 0 | 2015 | 12 | 22 | 2015-12-22 | Áno | Áno | Neurčené | Nie |  | 36 mesiacov | 5 rokov | 24 hodín | Zmluva 84_KV
SPECT/CT |  | kaudálne naklápanie |  |  |  | Symbia Intevo Excel |  |  | Siemens | bez položkovej identifikácie ceny (v rámci sumárnej ceny) |  | Uherskohradišťská nemocnice | ČR | Siemens Healthcare s.r.o. | 04179960 |  |  |  | 27.027 | 0 | 0 |  |  | 100.29 | 0 | 0 | 2015 | 12 | 22 | 2015-12-22 | Áno | Áno | Neurčené | Nie |  | 36 mesiacov | 5 rokov | 24 hodín | Zmluva 84_KV
SPECT/CT |  | kolimátor pre nízke energie, vysoké rozlíšenie |  |  |  | Symbia Intevo Excel |  |  | Siemens | bez položkovej identifikácie ceny (v rámci sumárnej ceny) |  | Uherskohradišťská nemocnice | ČR | Siemens Healthcare s.r.o. | 04179960 |  |  |  | 27.027 | 0 | 0 |  |  | 100.29 | 0 | 0 | 2015 | 12 | 22 | 2015-12-22 | Áno | Áno | Neurčené | Nie |  | 36 mesiacov | 5 rokov | 24 hodín | Zmluva 84_KV
SPECT/CT |  | kolimátor pre stredné energie |  |  |  | Symbia Intevo Excel |  |  | Siemens | bez položkovej identifikácie ceny (v rámci sumárnej ceny) |  | Uherskohradišťská nemocnice | ČR | Siemens Healthcare s.r.o. | 04179960 |  |  |  | 27.027 | 0 | 0 |  |  | 100.29 | 0 | 0 | 2015 | 12 | 22 | 2015-12-22 | Áno | Áno | Neurčené | Nie |  | 36 mesiacov | 5 rokov | 24 hodín | Zmluva 84_KV
SPECT/CT |  | kolimátor tyou Pinhole |  |  |  | Symbia Intevo Excel |  |  | Siemens | bez položkovej identifikácie ceny (v rámci sumárnej ceny) |  | Uherskohradišťská nemocnice | ČR | Siemens Healthcare s.r.o. | 04179960 |  |  |  | 27.027 | 0 | 0 |  |  | 100.29 | 0 | 0 | 2015 | 12 | 22 | 2015-12-22 | Áno | Áno | Neurčené | Nie |  | 36 mesiacov | 5 rokov | 24 hodín | Zmluva 84_KV
SPECT/CT |  | vozík | 2 ks |  |  | Symbia Intevo Excel |  |  | Siemens | bez položkovej identifikácie ceny (v rámci sumárnej ceny) |  | Uherskohradišťská nemocnice | ČR | Siemens Healthcare s.r.o. | 04179960 |  |  |  | 27.027 | 0 | 0 |  |  | 100.29 | 0 | 0 | 2015 | 12 | 22 | 2015-12-22 | Áno | Áno | Neurčené | Nie |  | 36 mesiacov | 5 rokov | 24 hodín | Zmluva 84_KV
SPECT/CT |  | interné EKG |  |  |  | Symbia Intevo Excel |  |  | Siemens | bez položkovej identifikácie ceny (v rámci sumárnej ceny) |  | Uherskohradišťská nemocnice | ČR | Siemens Healthcare s.r.o. | 04179960 |  |  |  | 27.027 | 0 | 0 |  |  | 100.29 | 0 | 0 | 2015 | 12 | 22 | 2015-12-22 | Áno | Áno | Neurčené | Nie |  | 36 mesiacov | 5 rokov | 24 hodín | Zmluva 84_KV
SPECT/CT |  | kabel PHS pod podlahou |  |  |  | Symbia Intevo Excel |  |  | Siemens | bez položkovej identifikácie ceny (v rámci sumárnej ceny) |  | Uherskohradišťská nemocnice | ČR | Siemens Healthcare s.r.o. | 04179960 |  |  |  | 27.027 | 0 | 0 |  |  | 100.29 | 0 | 0 | 2015 | 12 | 22 | 2015-12-22 | Áno | Áno | Neurčené | Nie |  | 36 mesiacov | 5 rokov | 24 hodín | Zmluva 84_KV
SPECT/CT |  | Symbia.net |  |  |  | Symbia Intevo Excel | Symbia.net |  | Siemens | bez položkovej identifikácie ceny (v rámci sumárnej ceny) |  | Uherskohradišťská nemocnice | ČR | Siemens Healthcare s.r.o. | 04179960 |  |  |  | 27.027 | 0 | 0 |  |  | 100.29 | 0 | 0 | 2015 | 12 | 22 | 2015-12-22 | Áno | Áno | Neurčené | Nie |  | 36 mesiacov | 5 rokov | 24 hodín | Zmluva 84_KV
SPECT/CT |  | pokročilý engin pre onkológiu |  |  |  | Symbia Intevo Excel |  |  | Siemens | bez položkovej identifikácie ceny (v rámci sumárnej ceny) |  | Uherskohradišťská nemocnice | ČR | Siemens Healthcare s.r.o. | 04179960 |  |  |  | 27.027 | 0 | 0 |  |  | 100.29 | 0 | 0 | 2015 | 12 | 22 | 2015-12-22 | Áno | Áno | Neurčené | Nie |  | 36 mesiacov | 5 rokov | 24 hodín | Zmluva 84_KV
SPECT/CT |  | kardiologický engin |  |  |  | Symbia Intevo Excel |  |  | Siemens | bez položkovej identifikácie ceny (v rámci sumárnej ceny) |  | Uherskohradišťská nemocnice | ČR | Siemens Healthcare s.r.o. | 04179960 |  |  |  | 27.027 | 0 | 0 |  |  | 100.29 | 0 | 0 | 2015 | 12 | 22 | 2015-12-22 | Áno | Áno | Neurčené | Nie |  | 36 mesiacov | 5 rokov | 24 hodín | Zmluva 84_KV
SPECT/CT |  | neurologický engin |  |  |  | Symbia Intevo Excel |  |  | Siemens | bez položkovej identifikácie ceny (v rámci sumárnej ceny) |  | Uherskohradišťská nemocnice | ČR | Siemens Healthcare s.r.o. | 04179960 |  |  |  | 27.027 | 0 | 0 |  |  | 100.29 | 0 | 0 | 2015 | 12 | 22 | 2015-12-22 | Áno | Áno | Neurčené | Nie |  | 36 mesiacov | 5 rokov | 24 hodín | Zmluva 84_KV
SPECT/CT |  | spracovanie zamerané na určitý orgán |  |  |  | Symbia Intevo Excel |  |  | Siemens | bez položkovej identifikácie ceny (v rámci sumárnej ceny) |  | Uherskohradišťská nemocnice | ČR | Siemens Healthcare s.r.o. | 04179960 |  |  |  | 27.027 | 0 | 0 |  |  | 100.29 | 0 | 0 | 2015 | 12 | 22 | 2015-12-22 | Áno | Áno | Neurčené | Nie |  | 36 mesiacov | 5 rokov | 24 hodín | Zmluva 84_KV
SPECT/CT |  | pokročilý rekonštrukčný engin |  |  |  | Symbia Intevo Excel |  |  | Siemens | bez položkovej identifikácie ceny (v rámci sumárnej ceny) |  | Uherskohradišťská nemocnice | ČR | Siemens Healthcare s.r.o. | 04179960 |  |  |  | 27.027 | 0 | 0 |  |  | 100.29 | 0 | 0 | 2015 | 12 | 22 | 2015-12-22 | Áno | Áno | Neurčené | Nie |  | 36 mesiacov | 5 rokov | 24 hodín | Zmluva 84_KV
SPECT/CT |  | monitor LCD, DICOM | 2 ks | 21" |  | Symbia Intevo Excel |  |  | Siemens | bez položkovej identifikácie ceny (v rámci sumárnej ceny) |  | Uherskohradišťská nemocnice | ČR | Siemens Healthcare s.r.o. | 04179960 |  |  |  | 27.027 | 0 | 0 |  |  | 100.29 | 0 | 0 | 2015 | 12 | 22 | 2015-12-22 | Áno | Áno | Neurčené | Nie |  | 36 mesiacov | 5 rokov | 24 hodín | Zmluva 84_KV
SPECT/CT |  | fantom pre meranie planárnych rozlišovacích schopností a priestorovej linearity |  |  |  | Symbia Intevo Excel |  |  | Siemens | bez položkovej identifikácie ceny (v rámci sumárnej ceny) |  | Uherskohradišťská nemocnice | ČR | Siemens Healthcare s.r.o. | 04179960 |  |  |  | 27.027 | 0 | 0 |  |  | 100.29 | 0 | 0 | 2015 | 12 | 22 | 2015-12-22 | Áno | Áno | Neurčené | Nie |  | 36 mesiacov | 5 rokov | 24 hodín | Zmluva 84_KV
SPECT/CT |  | etanolový zdroj |  |  |  | Symbia Intevo Excel |  |  | Siemens | bez položkovej identifikácie ceny (v rámci sumárnej ceny) |  | Uherskohradišťská nemocnice | ČR | Siemens Healthcare s.r.o. | 04179960 |  |  |  | 27.027 | 0 | 0 |  |  | 100.29 | 0 | 0 | 2015 | 12 | 22 | 2015-12-22 | Áno | Áno | Neurčené | Nie |  | 36 mesiacov | 5 rokov | 24 hodín | Zmluva 84_KV
SPECT/CT |  | jaszczak fantom |  |  |  | Symbia Intevo Excel |  |  | Siemens | bez položkovej identifikácie ceny (v rámci sumárnej ceny) |  | Uherskohradišťská nemocnice | ČR | Siemens Healthcare s.r.o. | 04179960 |  |  |  | 27.027 | 0 | 0 |  |  | 100.29 | 0 | 0 | 2015 | 12 | 22 | 2015-12-22 | Áno | Áno | Neurčené | Nie |  | 36 mesiacov | 5 rokov | 24 hodín | Zmluva 84_KV
SPECT/CT |  | UPS pre kamerové systémy |  |  |  | Symbia Intevo Excel |  |  | Siemens | bez položkovej identifikácie ceny (v rámci sumárnej ceny) |  | Uherskohradišťská nemocnice | ČR | Siemens Healthcare s.r.o. | 04179960 |  |  |  | 27.027 | 0 | 0 |  |  | 100.29 | 0 | 0 | 2015 | 12 | 22 | 2015-12-22 | Áno | Áno | Neurčené | Nie |  | 36 mesiacov | 5 rokov | 24 hodín | Zmluva 84_KV
SPECT/CT |  | pozáručný servis (5 rokov) |  |  |  | Symbia Intevo Excel | Symbia Intevo Excel |  | Siemens | položková cena (súčasť sumárnej ceny) | služby | Uherskohradišťská nemocnice | ČR | Siemens Healthcare s.r.o. | 04179960 | 1 | 5000000 | 6050000 | 27.027 | 185000.185 | 223850.2239 | 185000.185 | 223850.2239 | 100.29 | 190238.9977 | 228286.7972 | 2015 | 12 | 22 | 2015-12-22 | Áno | Áno | Neurčené | Nie |  | 36 mesiacov | 5 rokov | 24 hodín | Zmluva 84_KV
elektrokonvulzívny prístroj |  | celá zostava |  |  |  | Thymatron System IV | Thymatron System IV |  | Somatic | sumárna cena | HW/SW | Národní ústav duševního zdraví | ČR | GETA Centrum s.r.o. | 27614654 | 1 | 638400 | 772464 | 27.027 | 23620.8236 | 28581.1966 | 23620.8236 | 28581.1966 | 100.29 | 24289.7152 | 29147.6583 | 2015 | 12 | 18 | 2015-12-18 | Áno | Áno | neurčené | Nie |  | 24 mesiacov | 5 rokov | neurčené | Zmluva 87_KV
elektrokonvulzívny prístroj |  | prístroj | nápajanie | 230/115V - 50/60 Hz |  | Thymatron System IV |  |  | Somatic | bez položkovej identifikácie ceny (v rámci sumárnej ceny) |  | Národní ústav duševního zdraví | ČR | GETA Centrum s.r.o. | 27614654 |  |  |  | 27.027 | 0 | 0 |  |  | 100.29 | 0 | 0 | 2015 | 12 | 18 | 2015-12-18 | Áno | Áno | neurčené | Nie |  | 24 mesiacov | 5 rokov | neurčené | Zmluva 87_KV
elektrokonvulzívny prístroj |  | prístroj | prúd pulzu | zdroj prúdu 0,9 A |  | Thymatron System IV |  |  | Somatic | bez položkovej identifikácie ceny (v rámci sumárnej ceny) |  | Národní ústav duševního zdraví | ČR | GETA Centrum s.r.o. | 27614654 |  |  |  | 27.027 | 0 | 0 |  |  | 100.29 | 0 | 0 | 2015 | 12 | 18 | 2015-12-18 | Áno | Áno | neurčené | Nie |  | 24 mesiacov | 5 rokov | neurčené | Zmluva 87_KV
elektrokonvulzívny prístroj |  | prístroj | maximálne napätie pulzu | 450 V |  | Thymatron System IV |  |  | Somatic | bez položkovej identifikácie ceny (v rámci sumárnej ceny) |  | Národní ústav duševního zdraví | ČR | GETA Centrum s.r.o. | 27614654 |  |  |  | 27.027 | 0 | 0 |  |  | 100.29 | 0 | 0 | 2015 | 12 | 18 | 2015-12-18 | Áno | Áno | neurčené | Nie |  | 24 mesiacov | 5 rokov | neurčené | Zmluva 87_KV
elektrokonvulzívny prístroj |  | prístroj | trvanie impulzu | 8 sekúnd |  | Thymatron System IV |  |  | Somatic | bez položkovej identifikácie ceny (v rámci sumárnej ceny) |  | Národní ústav duševního zdraví | ČR | GETA Centrum s.r.o. | 27614654 |  |  |  | 27.027 | 0 | 0 |  |  | 100.29 | 0 | 0 | 2015 | 12 | 18 | 2015-12-18 | Áno | Áno | neurčené | Nie |  | 24 mesiacov | 5 rokov | neurčené | Zmluva 87_KV
elektrokonvulzívny prístroj |  | prístroj | 2xEEG, 1xEMG, 1xEKG alebo 4xEEG |  |  | Thymatron System IV |  |  | Somatic | bez položkovej identifikácie ceny (v rámci sumárnej ceny) |  | Národní ústav duševního zdraví | ČR | GETA Centrum s.r.o. | 27614654 |  |  |  | 27.027 | 0 | 0 |  |  | 100.29 | 0 | 0 | 2015 | 12 | 18 | 2015-12-18 | Áno | Áno | neurčené | Nie |  | 24 mesiacov | 5 rokov | neurčené | Zmluva 87_KV
elektrochirurgický prístroj | elektrochirurgický generátor | elektrochirurgický generátor |  |  |  | Force FX-8CAS | Force FX-8CAS | kardiochirurgické oddelenie | Medtronic | sumárna cena | HW | Nemocnice na Homolce | ČR | Medtronic Czechia s.r.o. | 64583562 | 1 | 63500 | 76835 | 27.031 | 2349.1547 | 2842.4772 | 2349.1547 | 2842.4772 | 103.31 | 2345.0617 | 2814.074 | 2016 | 12 | 23 | 2016-12-23 | Áno | Áno | Neurčené | Nie |  | 24 mesiacov | neurčené | 72 hodín | Zmluva 90_VR
elektrochirurgický prístroj | elektrochirurgický generátor | automatická detekcia odporu |  |  | instatnt response | Force FX-8CAS |  |  | Medtronic | bez položkovej identifikácie ceny (v rámci sumárnej ceny) |  | Nemocnice na Homolce | ČR | Medtronic Czechia s.r.o. | 64583562 |  |  |  | 27.031 | 0 | 0 |  |  | 103.31 | 0 | 0 | 2016 | 12 | 23 | 2016-12-23 | Áno | Áno | Neurčené | Nie |  | 24 mesiacov | neurčené | 72 hodín | Zmluva 90_VR
elektrochirurgický prístroj | elektrochirurgický generátor | monopolárne rezanie |  |  |  | Force FX-8CAS |  |  | Medtronic | bez položkovej identifikácie ceny (v rámci sumárnej ceny) |  | Nemocnice na Homolce | ČR | Medtronic Czechia s.r.o. | 64583562 |  |  |  | 27.031 | 0 | 0 |  |  | 103.31 | 0 | 0 | 2016 | 12 | 23 | 2016-12-23 | Áno | Áno | Neurčené | Nie |  | 24 mesiacov | neurčené | 72 hodín | Zmluva 90_VR
elektrochirurgický prístroj | elektrochirurgický generátor | bipolárne rezanie |  |  |  | Force FX-8CAS |  |  | Medtronic | bez položkovej identifikácie ceny (v rámci sumárnej ceny) |  | Nemocnice na Homolce | ČR | Medtronic Czechia s.r.o. | 64583562 |  |  |  | 27.031 | 0 | 0 |  |  | 103.31 | 0 | 0 | 2016 | 12 | 23 | 2016-12-23 | Áno | Áno | Neurčené | Nie |  | 24 mesiacov | neurčené | 72 hodín | Zmluva 90_VR
elektrochirurgický prístroj | elektrochirurgický generátor | autobipolárna koagulácia |  |  |  | Force FX-8CAS |  |  | Medtronic | bez položkovej identifikácie ceny (v rámci sumárnej ceny) |  | Nemocnice na Homolce | ČR | Medtronic Czechia s.r.o. | 64583562 |  |  |  | 27.031 | 0 | 0 |  |  | 103.31 | 0 | 0 | 2016 | 12 | 23 | 2016-12-23 | Áno | Áno | Neurčené | Nie |  | 24 mesiacov | neurčené | 72 hodín | Zmluva 90_VR
elektrochirurgický prístroj | elektrochirurgický generátor | simultánna koagulácia |  |  |  | Force FX-8CAS |  |  | Medtronic | bez položkovej identifikácie ceny (v rámci sumárnej ceny) |  | Nemocnice na Homolce | ČR | Medtronic Czechia s.r.o. | 64583562 |  |  |  | 27.031 | 0 | 0 |  |  | 103.31 | 0 | 0 | 2016 | 12 | 23 | 2016-12-23 | Áno | Áno | Neurčené | Nie |  | 24 mesiacov | neurčené | 72 hodín | Zmluva 90_VR
elektrochirurgický prístroj | elektrochirurgický generátor | monitorovací systém kvality |  |  |  | Force FX-8CAS |  |  | Medtronic | bez položkovej identifikácie ceny (v rámci sumárnej ceny) |  | Nemocnice na Homolce | ČR | Medtronic Czechia s.r.o. | 64583562 |  |  |  | 27.031 | 0 | 0 |  |  | 103.31 | 0 | 0 | 2016 | 12 | 23 | 2016-12-23 | Áno | Áno | Neurčené | Nie |  | 24 mesiacov | neurčené | 72 hodín | Zmluva 90_VR
elektrochirurgický prístroj | elektrochirurgický generátor | možnosť pripojenia Force Argon II |  |  |  | Force FX-8CAS |  |  | Medtronic | bez položkovej identifikácie ceny (v rámci sumárnej ceny) |  | Nemocnice na Homolce | ČR | Medtronic Czechia s.r.o. | 64583562 |  |  |  | 27.031 | 0 | 0 |  |  | 103.31 | 0 | 0 | 2016 | 12 | 23 | 2016-12-23 | Áno | Áno | Neurčené | Nie |  | 24 mesiacov | neurčené | 72 hodín | Zmluva 90_VR
elektrochirurgický prístroj | elektrochirurgický generátor | automatický systém testovania |  |  |  | Force FX-8CAS |  |  | Medtronic | bez položkovej identifikácie ceny (v rámci sumárnej ceny) |  | Nemocnice na Homolce | ČR | Medtronic Czechia s.r.o. | 64583562 |  |  |  | 27.031 | 0 | 0 |  |  | 103.31 | 0 | 0 | 2016 | 12 | 23 | 2016-12-23 | Áno | Áno | Neurčené | Nie |  | 24 mesiacov | neurčené | 72 hodín | Zmluva 90_VR
elektrochirurgický prístroj | rádiofrekvenčná ablácia | celá zostava |  |  |  | Mygen M-3004 | Mygen M-3004 |  | Gama Medikal | sumárna cena | HW | Fakultní nemocnice Plzeň | ČR | MIVAMED s.r.o. | 28420918 | 1 | 1199000 | 1450790 | 25.645 | 46753.7532 | 56572.0413 | 46753.7532 | 56572.0413 | 104.16 | 46291.4225 | 55549.707 | 2017 | 12 | 19 | 2017-12-19 | Áno | Áno | Neurčené | Nie |  | 24 mesiacov | neurčené | 48 hodín | Zmluva 91_VR
elektrochirurgický prístroj | rádiofrekvenčná ablácia | výkon generátora |  | 200W |  | Mygen M-3005 |  |  | Gama Medikal | bez položkovej identifikácie ceny (v rámci sumárnej ceny) |  | Fakultní nemocnice Plzeň | ČR | MIVAMED s.r.o. | 28420918 |  |  |  | 25.645 | 0 | 0 |  |  | 104.16 | 0 | 0 | 2017 | 12 | 19 | 2017-12-19 | Áno | Áno | Neurčené | Nie |  | 24 mesiacov | neurčené | 48 hodín | Zmluva 91_VR
elektrochirurgický prístroj | rádiofrekvenčná ablácia | vstupná frekvencia |  | 50/60 Hz |  | Mygen M-3006 |  |  | Gama Medikal | bez položkovej identifikácie ceny (v rámci sumárnej ceny) |  | Fakultní nemocnice Plzeň | ČR | MIVAMED s.r.o. | 28420918 |  |  |  | 25.645 | 0 | 0 |  |  | 104.16 | 0 | 0 | 2017 | 12 | 19 | 2017-12-19 | Áno | Áno | Neurčené | Nie |  | 24 mesiacov | neurčené | 48 hodín | Zmluva 91_VR
elektrochirurgický prístroj | rádiofrekvenčná ablácia | maximálny príkon |  | 410 VA |  | Mygen M-3007 |  |  | Gama Medikal | bez položkovej identifikácie ceny (v rámci sumárnej ceny) |  | Fakultní nemocnice Plzeň | ČR | MIVAMED s.r.o. | 28420918 |  |  |  | 25.645 | 0 | 0 |  |  | 104.16 | 0 | 0 | 2017 | 12 | 19 | 2017-12-19 | Áno | Áno | Neurčené | Nie |  | 24 mesiacov | neurčené | 48 hodín | Zmluva 91_VR
elektrochirurgický prístroj | rádiofrekvenčná ablácia | výstupná RF frekvencia |  | 400 kHz |  | Mygen M-3008 |  |  | Gama Medikal | bez položkovej identifikácie ceny (v rámci sumárnej ceny) |  | Fakultní nemocnice Plzeň | ČR | MIVAMED s.r.o. | 28420918 |  |  |  | 25.645 | 0 | 0 |  |  | 104.16 | 0 | 0 | 2017 | 12 | 19 | 2017-12-19 | Áno | Áno | Neurčené | Nie |  | 24 mesiacov | neurčené | 48 hodín | Zmluva 91_VR
elektrochirurgický prístroj | rádiofrekvenčná ablácia | výstupný výkon |  | 200 W |  | Mygen M-3009 |  |  | Gama Medikal | bez položkovej identifikácie ceny (v rámci sumárnej ceny) |  | Fakultní nemocnice Plzeň | ČR | MIVAMED s.r.o. | 28420918 |  |  |  | 25.645 | 0 | 0 |  |  | 104.16 | 0 | 0 | 2017 | 12 | 19 | 2017-12-19 | Áno | Áno | Neurčené | Nie |  | 24 mesiacov | neurčené | 48 hodín | Zmluva 91_VR
elektrochirurgický prístroj | rádiofrekvenčná ablácia | teplotný rozsah |  | 0 - 200 stupňov |  | Mygen M-3010 |  |  | Gama Medikal | bez položkovej identifikácie ceny (v rámci sumárnej ceny) |  | Fakultní nemocnice Plzeň | ČR | MIVAMED s.r.o. | 28420918 |  |  |  | 25.645 | 0 | 0 |  |  | 104.16 | 0 | 0 | 2017 | 12 | 19 | 2017-12-19 | Áno | Áno | Neurčené | Nie |  | 24 mesiacov | neurčené | 48 hodín | Zmluva 91_VR
elektrochirurgický prístroj | rádiofrekvenčná ablácia | pumpa pre vnútorné chladenie elektród |  |  |  | Mygen M-3011 |  |  | Gama Medikal | bez položkovej identifikácie ceny (v rámci sumárnej ceny) |  | Fakultní nemocnice Plzeň | ČR | MIVAMED s.r.o. | 28420918 |  |  |  | 25.645 | 0 | 0 |  |  | 104.16 | 0 | 0 | 2017 | 12 | 19 | 2017-12-19 | Áno | Áno | Neurčené | Nie |  | 24 mesiacov | neurčené | 48 hodín | Zmluva 91_VR
elektrochirurgický prístroj | rádiofrekvenčná ablácia | výstup pre 3 kanály |  |  |  | Mygen M-3012 |  |  | Gama Medikal | bez položkovej identifikácie ceny (v rámci sumárnej ceny) |  | Fakultní nemocnice Plzeň | ČR | MIVAMED s.r.o. | 28420918 |  |  |  | 25.645 | 0 | 0 |  |  | 104.16 | 0 | 0 | 2017 | 12 | 19 | 2017-12-19 | Áno | Áno | Neurčené | Nie |  | 24 mesiacov | neurčené | 48 hodín | Zmluva 91_VR
elektrochirurgický prístroj | rádiofrekvenčná ablácia | nožný spínač |  |  |  | Mygen M-3013 |  |  | Gama Medikal | bez položkovej identifikácie ceny (v rámci sumárnej ceny) |  | Fakultní nemocnice Plzeň | ČR | MIVAMED s.r.o. | 28420918 |  |  |  | 25.645 | 0 | 0 |  |  | 104.16 | 0 | 0 | 2017 | 12 | 19 | 2017-12-19 | Áno | Áno | Neurčené | Nie |  | 24 mesiacov | neurčené | 48 hodín | Zmluva 91_VR
elektrochirurgický prístroj | rádiofrekvenčná ablácia | prístrojový vozík |  |  |  | Mygen M-3014 |  |  | Gama Medikal | bez položkovej identifikácie ceny (v rámci sumárnej ceny) |  | Fakultní nemocnice Plzeň | ČR | MIVAMED s.r.o. | 28420918 |  |  |  | 25.645 | 0 | 0 |  |  | 104.16 | 0 | 0 | 2017 | 12 | 19 | 2017-12-19 | Áno | Áno | Neurčené | Nie |  | 24 mesiacov | neurčené | 48 hodín | Zmluva 91_VR
elektrochirurgický prístroj | rádiofrekvenčná ablácia | komunikačný software |  |  |  | Mygen M-3015 |  |  | Gama Medikal | bez položkovej identifikácie ceny (v rámci sumárnej ceny) |  | Fakultní nemocnice Plzeň | ČR | MIVAMED s.r.o. | 28420918 |  |  |  | 25.645 | 0 | 0 |  |  | 104.16 | 0 | 0 | 2017 | 12 | 19 | 2017-12-19 | Áno | Áno | Neurčené | Nie |  | 24 mesiacov | neurčené | 48 hodín | Zmluva 91_VR
elektrochirurgický prístroj | rádiofrekvenčná ablácia | tepelný senzor |  |  |  | Mygen M-3016 |  |  | Gama Medikal | bez položkovej identifikácie ceny (v rámci sumárnej ceny) |  | Fakultní nemocnice Plzeň | ČR | MIVAMED s.r.o. | 28420918 |  |  |  | 25.645 | 0 | 0 |  |  | 104.16 | 0 | 0 | 2017 | 12 | 19 | 2017-12-19 | Áno | Áno | Neurčené | Nie |  | 24 mesiacov | neurčené | 48 hodín | Zmluva 91_VR
elektrochirurgický prístroj | rádiofrekvenčná ablácia | PC |  |  |  | Mygen M-3017 |  |  | Gama Medikal | bez položkovej identifikácie ceny (v rámci sumárnej ceny) |  | Fakultní nemocnice Plzeň | ČR | MIVAMED s.r.o. | 28420918 |  |  |  | 25.645 | 0 | 0 |  |  | 104.16 | 0 | 0 | 2017 | 12 | 19 | 2017-12-19 | Áno | Áno | Neurčené | Nie |  | 24 mesiacov | neurčené | 48 hodín | Zmluva 91_VR
elektrochirurgický prístroj | rádiofrekvenčná ablácia | spotrebný materiál | 20 setov |  |  | Mygen M-3018 |  |  | Gama Medikal | bez položkovej identifikácie ceny (v rámci sumárnej ceny) |  | Fakultní nemocnice Plzeň | ČR | MIVAMED s.r.o. | 28420918 |  |  |  | 25.645 | 0 | 0 |  |  | 104.16 | 0 | 0 | 2017 | 12 | 19 | 2017-12-19 | Áno | Áno | Neurčené | Nie |  | 24 mesiacov | neurčené | 48 hodín | Zmluva 91_VR
elektrochirurgický prístroj | elektrochirurgický generátor | elektrochirurgický generátor |  |  |  | Valleylab LS10 | Valleylab LS10 |  | Medtronic | sumárna cena | HW | Nemocnice Kyjov, příspěvková organizace | ČR | Medtronic Czechia s.r.o. | 64583562 | 1 | 125000 | 151250 | 27.022 | 4625.8604 | 5597.2911 | 4625.8604 | 5597.2911 | 102.96 | 4633.4983 | 5560.1979 | 2016 | 10 | 25 | 2016-10-25 | Áno | Áno | Neurčené | Nie |  | 24 mesiacov | neurčené | 48 hodín | Zmluva 92_VR
elektrochirurgický prístroj | elektrochirurgický generátor | jednokanálový |  |  |  | Valleylab LS10 |  |  | Medtronic | bez položkovej identifikácie ceny (v rámci sumárnej ceny) |  | Nemocnice Kyjov, příspěvková organizace | ČR | Medtronic Czechia s.r.o. | 64583562 |  |  |  | 27.022 | 0 | 0 |  |  | 102.96 | 0 | 0 | 2016 | 10 | 25 | 2016-10-25 | Áno | Áno | Neurčené | Nie |  | 24 mesiacov | neurčené | 48 hodín | Zmluva 92_VR
elektrochirurgický prístroj | elektrochirurgický generátor | ligaSure | vysokofrekvenčný | bipolárny |  | Valleylab LS10 |  |  | Medtronic | bez položkovej identifikácie ceny (v rámci sumárnej ceny) |  | Nemocnice Kyjov, příspěvková organizace | ČR | Medtronic Czechia s.r.o. | 64583562 |  |  |  | 27.022 | 0 | 0 |  |  | 102.96 | 0 | 0 | 2016 | 10 | 25 | 2016-10-25 | Áno | Áno | Neurčené | Nie |  | 24 mesiacov | neurčené | 48 hodín | Zmluva 92_VR
monitorovací systém |  | monitor vitálnych funkcií |  |  |  | ProCare B40 | ProCare B40 |  | GE | sumárna cena | HW/SW | Nemocnica s poliklinikou Brezno, n.o. | SR | Messer Medical Home Care Slovakia, s.r.o. | 46378979 | 1 | 2545 | 3054 | 1 | 2545 | 3054 | 2545 | 3054 | 101.58 | 2583.8339 | 3100.6007 | 2016 | 05 | 19 | 2016-05-19 | Áno | Áno | na splátky | Nie |  | 36 mesiacov | neurčené | do 24 hodín | Zmluva 225_DG
monitorovací systém |  | monitor vitálnych funkcií | monitor | 30,7 cm |  | ProCare B40 |  |  | GE | bez položkovej identifikácie ceny (v rámci sumárnej ceny) |  | Nemocnica s poliklinikou Brezno, n.o. | SR | Messer Medical Home Care Slovakia, s.r.o. | 46378979 |  |  |  | 1 | 0 | 0 |  |  | 101.58 | 0 | 0 | 2016 | 05 | 19 | 2016-05-19 | Áno | Áno | na splátky | Nie |  | 36 mesiacov | neurčené | do 24 hodín | Zmluva 225_DG
monitorovací systém |  | monitor vitálnych funkcií | meranie EKG |  |  | ProCare B40 |  |  | GE | bez položkovej identifikácie ceny (v rámci sumárnej ceny) |  | Nemocnica s poliklinikou Brezno, n.o. | SR | Messer Medical Home Care Slovakia, s.r.o. | 46378979 |  |  |  | 1 | 0 | 0 |  |  | 101.58 | 0 | 0 | 2016 | 05 | 19 | 2016-05-19 | Áno | Áno | na splátky | Nie |  | 36 mesiacov | neurčené | do 24 hodín | Zmluva 225_DG
monitorovací systém |  | monitor vitálnych funkcií | kontiuálna analýza ST segmentu |  |  | ProCare B40 |  |  | GE | bez položkovej identifikácie ceny (v rámci sumárnej ceny) |  | Nemocnica s poliklinikou Brezno, n.o. | SR | Messer Medical Home Care Slovakia, s.r.o. | 46378979 |  |  |  | 1 | 0 | 0 |  |  | 101.58 | 0 | 0 | 2016 | 05 | 19 | 2016-05-19 | Áno | Áno | na splátky | Nie |  | 36 mesiacov | neurčené | do 24 hodín | Zmluva 225_DG
monitorovací systém |  | monitor vitálnych funkcií | monitor sledujúci dýchanie |  |  | ProCare B40 |  |  | GE | bez položkovej identifikácie ceny (v rámci sumárnej ceny) |  | Nemocnica s poliklinikou Brezno, n.o. | SR | Messer Medical Home Care Slovakia, s.r.o. | 46378979 |  |  |  | 1 | 0 | 0 |  |  | 101.58 | 0 | 0 | 2016 | 05 | 19 | 2016-05-19 | Áno | Áno | na splátky | Nie |  | 36 mesiacov | neurčené | do 24 hodín | Zmluva 225_DG
monitorovací systém |  | monitor vitálnych funkcií | meranie pulznej oxymetrie |  |  | ProCare B40 |  |  | GE | bez položkovej identifikácie ceny (v rámci sumárnej ceny) |  | Nemocnica s poliklinikou Brezno, n.o. | SR | Messer Medical Home Care Slovakia, s.r.o. | 46378979 |  |  |  | 1 | 0 | 0 |  |  | 101.58 | 0 | 0 | 2016 | 05 | 19 | 2016-05-19 | Áno | Áno | na splátky | Nie |  | 36 mesiacov | neurčené | do 24 hodín | Zmluva 225_DG
monitorovací systém |  | monitor vitálnych funkcií | meranie NIBP |  |  | ProCare B40 |  |  | GE | bez položkovej identifikácie ceny (v rámci sumárnej ceny) |  | Nemocnica s poliklinikou Brezno, n.o. | SR | Messer Medical Home Care Slovakia, s.r.o. | 46378979 |  |  |  | 1 | 0 | 0 |  |  | 101.58 | 0 | 0 | 2016 | 05 | 19 | 2016-05-19 | Áno | Áno | na splátky | Nie |  | 36 mesiacov | neurčené | do 24 hodín | Zmluva 225_DG
monitorovací systém |  | monitor vitálnych funkcií | meranie InvBP |  |  | ProCare B40 |  |  | GE | bez položkovej identifikácie ceny (v rámci sumárnej ceny) |  | Nemocnica s poliklinikou Brezno, n.o. | SR | Messer Medical Home Care Slovakia, s.r.o. | 46378979 |  |  |  | 1 | 0 | 0 |  |  | 101.58 | 0 | 0 | 2016 | 05 | 19 | 2016-05-19 | Áno | Áno | na splátky | Nie |  | 36 mesiacov | neurčené | do 24 hodín | Zmluva 225_DG
monitorovací systém |  | monitor vitálnych funkcií | meranie teploty |  |  | ProCare B40 |  |  | GE | bez položkovej identifikácie ceny (v rámci sumárnej ceny) |  | Nemocnica s poliklinikou Brezno, n.o. | SR | Messer Medical Home Care Slovakia, s.r.o. | 46378979 |  |  |  | 1 | 0 | 0 |  |  | 101.58 | 0 | 0 | 2016 | 05 | 19 | 2016-05-19 | Áno | Áno | na splátky | Nie |  | 36 mesiacov | neurčené | do 24 hodín | Zmluva 225_DG
monitorovací systém |  | monitor vitálnych funkcií | monitorovanie EtCO2 |  |  | ProCare B40 |  |  | GE | bez položkovej identifikácie ceny (v rámci sumárnej ceny) |  | Nemocnica s poliklinikou Brezno, n.o. | SR | Messer Medical Home Care Slovakia, s.r.o. | 46378979 |  |  |  | 1 | 0 | 0 |  |  | 101.58 | 0 | 0 | 2016 | 05 | 19 | 2016-05-19 | Áno | Áno | na splátky | Nie |  | 36 mesiacov | neurčené | do 24 hodín | Zmluva 225_DG
monitorovací systém |  | monitor vitálnych funkcií | transportný |  |  | B40 | B40 |  | GE | sumárna cena | HW/SW | Univerzitná nemocnica Martin | SR | Messer Medical Home Care Slovakia, s.r.o. | 46378979 | 1 | 7180 | 8616 | 1 | 7180 | 8616 | 7180 | 8616 | 99.28 | 7458.4347 | 8950.1217 | 2013 | 12 | 17 | 2013-12-17 | Áno | Áno | neurčené | Nie |  | 24 mesiacov | neurčené | do 24 hodín | Zmluva 226_DG
monitorovací systém |  | monitor vitálnych funkcií | monitor | 31 cm |  | B40 |  |  | GE | bez položkovej identifikácie ceny (v rámci sumárnej ceny) |  | Univerzitná nemocnica Martin | SR | Messer Medical Home Care Slovakia, s.r.o. | 46378979 |  |  |  | 1 | 0 | 0 |  |  | 99.28 | 0 | 0 | 2013 | 12 | 17 | 2013-12-17 | Áno | Áno | neurčené | Nie |  | 24 mesiacov | neurčené | do 24 hodín | Zmluva 226_DG
monitorovací systém |  | monitor vitálnych funkcií | súčasné zobrazenie kriviek | 8 |  | B40 |  |  | GE | bez položkovej identifikácie ceny (v rámci sumárnej ceny) |  | Univerzitná nemocnica Martin | SR | Messer Medical Home Care Slovakia, s.r.o. | 46378979 |  |  |  | 1 | 0 | 0 |  |  | 99.28 | 0 | 0 | 2013 | 12 | 17 | 2013-12-17 | Áno | Áno | neurčené | Nie |  | 24 mesiacov | neurčené | do 24 hodín | Zmluva 226_DG
monitorovací systém |  | monitor vitálnych funkcií | ekg |  |  | B40 |  |  | GE | bez položkovej identifikácie ceny (v rámci sumárnej ceny) |  | Univerzitná nemocnica Martin | SR | Messer Medical Home Care Slovakia, s.r.o. | 46378979 |  |  |  | 1 | 0 | 0 |  |  | 99.28 | 0 | 0 | 2013 | 12 | 17 | 2013-12-17 | Áno | Áno | neurčené | Nie |  | 24 mesiacov | neurčené | do 24 hodín | Zmluva 226_DG
monitorovací systém |  | monitor vitálnych funkcií | kontiuálna analýza ST segmentu |  |  | B40 |  |  | GE | bez položkovej identifikácie ceny (v rámci sumárnej ceny) |  | Univerzitná nemocnica Martin | SR | Messer Medical Home Care Slovakia, s.r.o. | 46378979 |  |  |  | 1 | 0 | 0 |  |  | 99.28 | 0 | 0 | 2013 | 12 | 17 | 2013-12-17 | Áno | Áno | neurčené | Nie |  | 24 mesiacov | neurčené | do 24 hodín | Zmluva 226_DG
monitorovací systém |  | monitor vitálnych funkcií | monitor sledujúci dýchanie |  |  | B40 |  |  | GE | bez položkovej identifikácie ceny (v rámci sumárnej ceny) |  | Univerzitná nemocnica Martin | SR | Messer Medical Home Care Slovakia, s.r.o. | 46378979 |  |  |  | 1 | 0 | 0 |  |  | 99.28 | 0 | 0 | 2013 | 12 | 17 | 2013-12-17 | Áno | Áno | neurčené | Nie |  | 24 mesiacov | neurčené | do 24 hodín | Zmluva 226_DG
monitorovací systém |  | monitor vitálnych funkcií | meranie pulznej oxymetrie |  |  | B40 |  |  | GE | bez položkovej identifikácie ceny (v rámci sumárnej ceny) |  | Univerzitná nemocnica Martin | SR | Messer Medical Home Care Slovakia, s.r.o. | 46378979 |  |  |  | 1 | 0 | 0 |  |  | 99.28 | 0 | 0 | 2013 | 12 | 17 | 2013-12-17 | Áno | Áno | neurčené | Nie |  | 24 mesiacov | neurčené | do 24 hodín | Zmluva 226_DG
monitorovací systém |  | monitor vitálnych funkcií | meranie neinvazívneho krvného tlaku |  |  | B40 |  |  | GE | bez položkovej identifikácie ceny (v rámci sumárnej ceny) |  | Univerzitná nemocnica Martin | SR | Messer Medical Home Care Slovakia, s.r.o. | 46378979 |  |  |  | 1 | 0 | 0 |  |  | 99.28 | 0 | 0 | 2013 | 12 | 17 | 2013-12-17 | Áno | Áno | neurčené | Nie |  | 24 mesiacov | neurčené | do 24 hodín | Zmluva 226_DG
monitorovací systém |  | monitor vitálnych funkcií | meranie invazívneho krvného tlaku |  | dva | B40 |  |  | GE | bez položkovej identifikácie ceny (v rámci sumárnej ceny) |  | Univerzitná nemocnica Martin | SR | Messer Medical Home Care Slovakia, s.r.o. | 46378979 |  |  |  | 1 | 0 | 0 |  |  | 99.28 | 0 | 0 | 2013 | 12 | 17 | 2013-12-17 | Áno | Áno | neurčené | Nie |  | 24 mesiacov | neurčené | do 24 hodín | Zmluva 226_DG
monitorovací systém |  | monitor vitálnych funkcií | meranie teploty |  |  | B40 |  |  | GE | bez položkovej identifikácie ceny (v rámci sumárnej ceny) |  | Univerzitná nemocnica Martin | SR | Messer Medical Home Care Slovakia, s.r.o. | 46378979 |  |  |  | 1 | 0 | 0 |  |  | 99.28 | 0 | 0 | 2013 | 12 | 17 | 2013-12-17 | Áno | Áno | neurčené | Nie |  | 24 mesiacov | neurčené | do 24 hodín | Zmluva 226_DG
monitorovací systém |  | monitor vitálnych funkcií | frakcia plynov |  |  | B40 |  |  | GE | bez položkovej identifikácie ceny (v rámci sumárnej ceny) |  | Univerzitná nemocnica Martin | SR | Messer Medical Home Care Slovakia, s.r.o. | 46378979 |  |  |  | 1 | 0 | 0 |  |  | 99.28 | 0 | 0 | 2013 | 12 | 17 | 2013-12-17 | Áno | Áno | neurčené | Nie |  | 24 mesiacov | neurčené | do 24 hodín | Zmluva 226_DG
monitorovací systém |  | monitor vitálnych funkcií | ETCO2 |  |  | B40 |  |  | GE | bez položkovej identifikácie ceny (v rámci sumárnej ceny) |  | Univerzitná nemocnica Martin | SR | Messer Medical Home Care Slovakia, s.r.o. | 46378979 |  |  |  | 1 | 0 | 0 |  |  | 99.28 | 0 | 0 | 2013 | 12 | 17 | 2013-12-17 | Áno | Áno | neurčené | Nie |  | 24 mesiacov | neurčené | do 24 hodín | Zmluva 226_DG
monitorovací systém |  | monitor vitálnych funkcií | kapnografická krivka |  |  | B40 |  |  | GE | bez položkovej identifikácie ceny (v rámci sumárnej ceny) |  | Univerzitná nemocnica Martin | SR | Messer Medical Home Care Slovakia, s.r.o. | 46378979 |  |  |  | 1 | 0 | 0 |  |  | 99.28 | 0 | 0 | 2013 | 12 | 17 | 2013-12-17 | Áno | Áno | neurčené | Nie |  | 24 mesiacov | neurčené | do 24 hodín | Zmluva 226_DG
monitorovací systém |  | monitor vitálnych funkcií |  |  |  | B40 | B40 |  | GE | sumárna cena | HW/SW | Východoslovenský ústav srdcových a cievnych chorôb, a.s. | SR | Messer Medical Home Care Slovakia, s.r.o. | 46378979 | 2 | 8038 | 9645 | 1 | 8038 | 9645 | 4019 | 4822.5 | 99.87 | 4150.1899 | 4980.2279 | 2014 | 08 | 11 | 2014-08-11 | Áno | Áno | neurčené | Nie |  | 24 mesiacov | neurčené | do 24 hodín | Zmluva 227_DG
monitorovací systém |  | monitor vitálnych funkcií | monitor | 30,7 cm |  | B40 |  |  | GE | bez položkovej identifikácie ceny (v rámci sumárnej ceny) |  | Východoslovenský ústav srdcových a cievnych chorôb, a.s. | SR | Messer Medical Home Care Slovakia, s.r.o. | 46378979 |  |  |  | 1 | 0 | 0 |  |  | 99.87 | 0 | 0 | 2014 | 08 | 11 | 2014-08-11 | Áno | Áno | neurčené | Nie |  | 24 mesiacov | neurčené | do 24 hodín | Zmluva 227_DG
monitorovací systém |  | monitor vitálnych funkcií | súčasné zobrazenie kriviek | 6 |  | B40 |  |  | GE | bez položkovej identifikácie ceny (v rámci sumárnej ceny) |  | Východoslovenský ústav srdcových a cievnych chorôb, a.s. | SR | Messer Medical Home Care Slovakia, s.r.o. | 46378979 |  |  |  | 1 | 0 | 0 |  |  | 99.87 | 0 | 0 | 2014 | 08 | 11 | 2014-08-11 | Áno | Áno | neurčené | Nie |  | 24 mesiacov | neurčené | do 24 hodín | Zmluva 227_DG
monitorovací systém |  | monitor vitálnych funkcií | ekg |  |  | B40 |  |  | GE | bez položkovej identifikácie ceny (v rámci sumárnej ceny) |  | Východoslovenský ústav srdcových a cievnych chorôb, a.s. | SR | Messer Medical Home Care Slovakia, s.r.o. | 46378979 |  |  |  | 1 | 0 | 0 |  |  | 99.87 | 0 | 0 | 2014 | 08 | 11 | 2014-08-11 | Áno | Áno | neurčené | Nie |  | 24 mesiacov | neurčené | do 24 hodín | Zmluva 227_DG
monitorovací systém |  | monitor vitálnych funkcií | krivka respirácie a hodnoty |  |  | B40 |  |  | GE | bez položkovej identifikácie ceny (v rámci sumárnej ceny) |  | Východoslovenský ústav srdcových a cievnych chorôb, a.s. | SR | Messer Medical Home Care Slovakia, s.r.o. | 46378979 |  |  |  | 1 | 0 | 0 |  |  | 99.87 | 0 | 0 | 2014 | 08 | 11 | 2014-08-11 | Áno | Áno | neurčené | Nie |  | 24 mesiacov | neurčené | do 24 hodín | Zmluva 227_DG
monitorovací systém |  | monitor vitálnych funkcií | SpO2 (krivky, hodnoty) |  |  | B40 |  |  | GE | bez položkovej identifikácie ceny (v rámci sumárnej ceny) |  | Východoslovenský ústav srdcových a cievnych chorôb, a.s. | SR | Messer Medical Home Care Slovakia, s.r.o. | 46378979 |  |  |  | 1 | 0 | 0 |  |  | 99.87 | 0 | 0 | 2014 | 08 | 11 | 2014-08-11 | Áno | Áno | neurčené | Nie |  | 24 mesiacov | neurčené | do 24 hodín | Zmluva 227_DG
monitorovací systém |  | monitor vitálnych funkcií | neinvazívny TK systolický, stredný, diastolický |  |  | B40 |  |  | GE | bez položkovej identifikácie ceny (v rámci sumárnej ceny) |  | Východoslovenský ústav srdcových a cievnych chorôb, a.s. | SR | Messer Medical Home Care Slovakia, s.r.o. | 46378979 |  |  |  | 1 | 0 | 0 |  |  | 99.87 | 0 | 0 | 2014 | 08 | 11 | 2014-08-11 | Áno | Áno | neurčené | Nie |  | 24 mesiacov | neurčené | do 24 hodín | Zmluva 227_DG
monitorovací systém |  | modulárny monitor vitálnych funkcií |  |  |  | Carescape B650 | Carescape B650 |  | GE | sumárna cena | HW/SW | Detská fakultná nemocnica s poliklinikou Banská Bystrica | SR | Messer Medical Home Care Slovakia, s.r.o. | 46378979 | 1 | 8575.83 | 10291 | 1 | 8575.83 | 10291 | 8575.83 | 10291 | 100.03 | 8841.601 | 10609.9212 | 2015 | 03 | 11 | 2015-03-11 | Áno | Áno | neurčené | Nie |  | 24 mesiacov | neurčené | do 48 hodín | Zmluva 228_DG
monitorovací systém |  | modulárny monitor vitálnych funkcií | monitor | 38 cm |  | Carescape B650 |  |  | GE | bez položkovej identifikácie ceny (v rámci sumárnej ceny) |  | Detská fakultná nemocnica s poliklinikou Banská Bystrica | SR | Messer Medical Home Care Slovakia, s.r.o. | 46378979 |  |  |  | 1 | 0 | 0 |  |  | 100.03 | 0 | 0 | 2015 | 03 | 11 | 2015-03-11 | Áno | Áno | neurčené | Nie |  | 24 mesiacov | neurčené | do 48 hodín | Zmluva 228_DG
monitorovací systém |  | modulárny monitor vitálnych funkcií | súčasné zobrazenie kriviek | 6 |  | Carescape B650 |  |  | GE | bez položkovej identifikácie ceny (v rámci sumárnej ceny) |  | Detská fakultná nemocnica s poliklinikou Banská Bystrica | SR | Messer Medical Home Care Slovakia, s.r.o. | 46378979 |  |  |  | 1 | 0 | 0 |  |  | 100.03 | 0 | 0 | 2015 | 03 | 11 | 2015-03-11 | Áno | Áno | neurčené | Nie |  | 24 mesiacov | neurčené | do 48 hodín | Zmluva 228_DG
monitorovací systém |  | modulárny monitor vitálnych funkcií | ekg |  |  | Carescape B650 |  |  | GE | bez položkovej identifikácie ceny (v rámci sumárnej ceny) |  | Detská fakultná nemocnica s poliklinikou Banská Bystrica | SR | Messer Medical Home Care Slovakia, s.r.o. | 46378979 |  |  |  | 1 | 0 | 0 |  |  | 100.03 | 0 | 0 | 2015 | 03 | 11 | 2015-03-11 | Áno | Áno | neurčené | Nie |  | 24 mesiacov | neurčené | do 48 hodín | Zmluva 228_DG
monitorovací systém |  | modulárny monitor vitálnych funkcií | krivka respirácie a hodnoty |  |  | Carescape B650 |  |  | GE | bez položkovej identifikácie ceny (v rámci sumárnej ceny) |  | Detská fakultná nemocnica s poliklinikou Banská Bystrica | SR | Messer Medical Home Care Slovakia, s.r.o. | 46378979 |  |  |  | 1 | 0 | 0 |  |  | 100.03 | 0 | 0 | 2015 | 03 | 11 | 2015-03-11 | Áno | Áno | neurčené | Nie |  | 24 mesiacov | neurčené | do 48 hodín | Zmluva 228_DG
monitorovací systém |  | modulárny monitor vitálnych funkcií | SpO2 (krivky, hodnoty) |  |  | Carescape B650 |  |  | GE | bez položkovej identifikácie ceny (v rámci sumárnej ceny) |  | Detská fakultná nemocnica s poliklinikou Banská Bystrica | SR | Messer Medical Home Care Slovakia, s.r.o. | 46378979 |  |  |  | 1 | 0 | 0 |  |  | 100.03 | 0 | 0 | 2015 | 03 | 11 | 2015-03-11 | Áno | Áno | neurčené | Nie |  | 24 mesiacov | neurčené | do 48 hodín | Zmluva 228_DG
monitorovací systém |  | modulárny monitor vitálnych funkcií | neinvazívny TK systolický, stredný, diastolický |  |  | Carescape B650 |  |  | GE | bez položkovej identifikácie ceny (v rámci sumárnej ceny) |  | Detská fakultná nemocnica s poliklinikou Banská Bystrica | SR | Messer Medical Home Care Slovakia, s.r.o. | 46378979 |  |  |  | 1 | 0 | 0 |  |  | 100.03 | 0 | 0 | 2015 | 03 | 11 | 2015-03-11 | Áno | Áno | neurčené | Nie |  | 24 mesiacov | neurčené | do 48 hodín | Zmluva 228_DG
monitorovací systém |  | modulárny monitor vitálnych funkcií | invazívny TK systolický, stredný, diastolický (3x vstup na meranie invazívnych tlakov) |  |  | Carescape B650 |  |  | GE | bez položkovej identifikácie ceny (v rámci sumárnej ceny) |  | Detská fakultná nemocnica s poliklinikou Banská Bystrica | SR | Messer Medical Home Care Slovakia, s.r.o. | 46378979 |  |  |  | 1 | 0 | 0 |  |  | 100.03 | 0 | 0 | 2015 | 03 | 11 | 2015-03-11 | Áno | Áno | neurčené | Nie |  | 24 mesiacov | neurčené | do 48 hodín | Zmluva 228_DG
monitorovací systém |  | modulárny monitor vitálnych funkcií | modul na meranie kontinuálneho srdcového výdaja |  |  | Carescape B650 |  |  | GE | bez položkovej identifikácie ceny (v rámci sumárnej ceny) |  | Detská fakultná nemocnica s poliklinikou Banská Bystrica | SR | Messer Medical Home Care Slovakia, s.r.o. | 46378979 |  |  |  | 1 | 0 | 0 |  |  | 100.03 | 0 | 0 | 2015 | 03 | 11 | 2015-03-11 | Áno | Áno | neurčené | Nie |  | 24 mesiacov | neurčené | do 48 hodín | Zmluva 228_DG
monitorovací systém |  | monitor vitálnych funkcií |  |  |  | Procare B40 | Procare B40 |  | GE | sumárna cena | HW/SW | Detská fakultná nemocnica s poliklinikou Banská Bystrica | SR | Messer Medical Home Care Slovakia, s.r.o. | 46378979 | 1 | 2625 | 3150 | 1 | 2625 | 3150 | 2625 | 3150 | 100.03 | 2706.3506 | 3247.6207 | 2015 | 03 | 11 | 2015-03-11 | Áno | Áno | na splátky | Nie |  | 24 mesiacov | neurčené | do 48 hodín | Zmluva 228_DG
monitorovací systém |  | monitor vitálnych funkcií | monitor | 30 cm |  | Procare B40 |  |  | GE | bez položkovej identifikácie ceny (v rámci sumárnej ceny) |  | Detská fakultná nemocnica s poliklinikou Banská Bystrica | SR | Messer Medical Home Care Slovakia, s.r.o. | 46378979 |  |  |  | 1 | 0 | 0 |  |  | 100.03 | 0 | 0 | 2015 | 03 | 11 | 2015-03-11 | Áno | Áno | na splátky | Nie |  | 24 mesiacov | neurčené | do 48 hodín | Zmluva 228_DG
monitorovací systém |  | monitor vitálnych funkcií | súčasné zobrazenie kriviek | 6 |  | Procare B40 |  |  | GE | bez položkovej identifikácie ceny (v rámci sumárnej ceny) |  | Detská fakultná nemocnica s poliklinikou Banská Bystrica | SR | Messer Medical Home Care Slovakia, s.r.o. | 46378979 |  |  |  | 1 | 0 | 0 |  |  | 100.03 | 0 | 0 | 2015 | 03 | 11 | 2015-03-11 | Áno | Áno | na splátky | Nie |  | 24 mesiacov | neurčené | do 48 hodín | Zmluva 228_DG
monitorovací systém |  | monitor vitálnych funkcií | ekg |  |  | Procare B40 |  |  | GE | bez položkovej identifikácie ceny (v rámci sumárnej ceny) |  | Detská fakultná nemocnica s poliklinikou Banská Bystrica | SR | Messer Medical Home Care Slovakia, s.r.o. | 46378979 |  |  |  | 1 | 0 | 0 |  |  | 100.03 | 0 | 0 | 2015 | 03 | 11 | 2015-03-11 | Áno | Áno | na splátky | Nie |  | 24 mesiacov | neurčené | do 48 hodín | Zmluva 228_DG
monitorovací systém |  | monitor vitálnych funkcií | krivka respirácie a hodnoty |  |  | Procare B40 |  |  | GE | bez položkovej identifikácie ceny (v rámci sumárnej ceny) |  | Detská fakultná nemocnica s poliklinikou Banská Bystrica | SR | Messer Medical Home Care Slovakia, s.r.o. | 46378979 |  |  |  | 1 | 0 | 0 |  |  | 100.03 | 0 | 0 | 2015 | 03 | 11 | 2015-03-11 | Áno | Áno | na splátky | Nie |  | 24 mesiacov | neurčené | do 48 hodín | Zmluva 228_DG
monitorovací systém |  | monitor vitálnych funkcií | SpO2 (krivky, hodnoty) |  |  | Procare B40 |  |  | GE | bez položkovej identifikácie ceny (v rámci sumárnej ceny) |  | Detská fakultná nemocnica s poliklinikou Banská Bystrica | SR | Messer Medical Home Care Slovakia, s.r.o. | 46378979 |  |  |  | 1 | 0 | 0 |  |  | 100.03 | 0 | 0 | 2015 | 03 | 11 | 2015-03-11 | Áno | Áno | na splátky | Nie |  | 24 mesiacov | neurčené | do 48 hodín | Zmluva 228_DG
monitorovací systém |  | monitor vitálnych funkcií | neinvazívny TK systolický, stredný, diastolický |  |  | Procare B40 |  |  | GE | bez položkovej identifikácie ceny (v rámci sumárnej ceny) |  | Detská fakultná nemocnica s poliklinikou Banská Bystrica | SR | Messer Medical Home Care Slovakia, s.r.o. | 46378979 |  |  |  | 1 | 0 | 0 |  |  | 100.03 | 0 | 0 | 2015 | 03 | 11 | 2015-03-11 | Áno | Áno | na splátky | Nie |  | 24 mesiacov | neurčené | do 48 hodín | Zmluva 228_DG
monitorovací systém |  | monitor vitálnych funkcií | invazívny TK systolický, stredný, diastolický (2x vstup na meranie invazívnych tlakov) |  |  | Procare B40 |  |  | GE | bez položkovej identifikácie ceny (v rámci sumárnej ceny) |  | Detská fakultná nemocnica s poliklinikou Banská Bystrica | SR | Messer Medical Home Care Slovakia, s.r.o. | 46378979 |  |  |  | 1 | 0 | 0 |  |  | 100.03 | 0 | 0 | 2015 | 03 | 11 | 2015-03-11 | Áno | Áno | na splátky | Nie |  | 24 mesiacov | neurčené | do 48 hodín | Zmluva 228_DG
monitorovací systém |  | modulárny monitor vitálnych funkcií |  |  |  | Carescape B650 | Carescape B650 |  | GE | sumárna cena |  | Univerzita Komenského v Bratislave | SR | MSM Slovakia s.r.o. | 314404709 | 1 | 9660 | 11592 | 1 | 9660 | 11592 | 9660 | 11592 | 96.04 | 10373.1341 | 12447.7609 | 2012 | 06 | 08 | 2012-06-08 | Áno | Áno | neurčené | Áno |  | 24 mesiacov | neurčené | do 24 hodín | Zmluva 229_DG
monitorovací systém |  | modulárny monitor vitálnych funkcií | súčasné zobrazenie kriviek | 8 |  | Carescape B650 |  |  | GE | bez položkovej identifikácie ceny (v rámci sumárnej ceny) |  | Univerzita Komenského v Bratislave | SR | MSM Slovakia s.r.o. | 314404709 |  |  |  | 1 | 0 | 0 |  |  | 96.04 | 0 | 0 | 2012 | 06 | 08 | 2012-06-08 | Áno | Áno | neurčené | Áno |  | 24 mesiacov | neurčené | do 24 hodín | Zmluva 229_DG
monitorovací systém |  | modulárny monitor vitálnych funkcií | monitor | 38 cm |  | Carescape B650 |  |  | GE | bez položkovej identifikácie ceny (v rámci sumárnej ceny) |  | Univerzita Komenského v Bratislave | SR | MSM Slovakia s.r.o. | 314404709 |  |  |  | 1 | 0 | 0 |  |  | 96.04 | 0 | 0 | 2012 | 06 | 08 | 2012-06-08 | Áno | Áno | neurčené | Áno |  | 24 mesiacov | neurčené | do 24 hodín | Zmluva 229_DG
monitorovací systém |  | modulárny monitor vitálnych funkcií | ekg | 3,5,12 zvodov |  | Carescape B650 |  |  | GE | bez položkovej identifikácie ceny (v rámci sumárnej ceny) |  | Univerzita Komenského v Bratislave | SR | MSM Slovakia s.r.o. | 314404709 |  |  |  | 1 | 0 | 0 |  |  | 96.04 | 0 | 0 | 2012 | 06 | 08 | 2012-06-08 | Áno | Áno | neurčené | Áno |  | 24 mesiacov | neurčené | do 24 hodín | Zmluva 229_DG
monitorovací systém |  | modulárny monitor vitálnych funkcií | vyhodnotenie základných arytmií |  |  | Carescape B650 |  |  | GE | bez položkovej identifikácie ceny (v rámci sumárnej ceny) |  | Univerzita Komenského v Bratislave | SR | MSM Slovakia s.r.o. | 314404709 |  |  |  | 1 | 0 | 0 |  |  | 96.04 | 0 | 0 | 2012 | 06 | 08 | 2012-06-08 | Áno | Áno | neurčené | Áno |  | 24 mesiacov | neurčené | do 24 hodín | Zmluva 229_DG
monitorovací systém |  | modulárny monitor vitálnych funkcií | analýza ST segmentu |  |  | Carescape B650 |  |  | GE | bez položkovej identifikácie ceny (v rámci sumárnej ceny) |  | Univerzita Komenského v Bratislave | SR | MSM Slovakia s.r.o. | 314404709 |  |  |  | 1 | 0 | 0 |  |  | 96.04 | 0 | 0 | 2012 | 06 | 08 | 2012-06-08 | Áno | Áno | neurčené | Áno |  | 24 mesiacov | neurčené | do 24 hodín | Zmluva 229_DG
monitorovací systém |  | modulárny monitor vitálnych funkcií | respirácia (s voľbou zvodov) |  |  | Carescape B650 |  |  | GE | bez položkovej identifikácie ceny (v rámci sumárnej ceny) |  | Univerzita Komenského v Bratislave | SR | MSM Slovakia s.r.o. | 314404709 |  |  |  | 1 | 0 | 0 |  |  | 96.04 | 0 | 0 | 2012 | 06 | 08 | 2012-06-08 | Áno | Áno | neurčené | Áno |  | 24 mesiacov | neurčené | do 24 hodín | Zmluva 229_DG
monitorovací systém |  | modulárny monitor vitálnych funkcií | NIBP |  |  | Carescape B650 |  |  | GE | bez položkovej identifikácie ceny (v rámci sumárnej ceny) |  | Univerzita Komenského v Bratislave | SR | MSM Slovakia s.r.o. | 314404709 |  |  |  | 1 | 0 | 0 |  |  | 96.04 | 0 | 0 | 2012 | 06 | 08 | 2012-06-08 | Áno | Áno | neurčené | Áno |  | 24 mesiacov | neurčené | do 24 hodín | Zmluva 229_DG
monitorovací systém |  | modulárny monitor vitálnych funkcií | meranie teploty |  | dva | Carescape B650 |  |  | GE | bez položkovej identifikácie ceny (v rámci sumárnej ceny) |  | Univerzita Komenského v Bratislave | SR | MSM Slovakia s.r.o. | 314404709 |  |  |  | 1 | 0 | 0 |  |  | 96.04 | 0 | 0 | 2012 | 06 | 08 | 2012-06-08 | Áno | Áno | neurčené | Áno |  | 24 mesiacov | neurčené | do 24 hodín | Zmluva 229_DG
monitorovací systém |  | modulárny monitor vitálnych funkcií | meranie invazívneho krvného tlaku |  | dva | Carescape B650 |  |  | GE | bez položkovej identifikácie ceny (v rámci sumárnej ceny) |  | Univerzita Komenského v Bratislave | SR | MSM Slovakia s.r.o. | 314404709 |  |  |  | 1 | 0 | 0 |  |  | 96.04 | 0 | 0 | 2012 | 06 | 08 | 2012-06-08 | Áno | Áno | neurčené | Áno |  | 24 mesiacov | neurčené | do 24 hodín | Zmluva 229_DG
monitorovací systém |  | modulárny monitor vitálnych funkcií | SpO2 (krivky, hodnoty) |  |  | Carescape B650 |  |  | GE | bez položkovej identifikácie ceny (v rámci sumárnej ceny) |  | Univerzita Komenského v Bratislave | SR | MSM Slovakia s.r.o. | 314404709 |  |  |  | 1 | 0 | 0 |  |  | 96.04 | 0 | 0 | 2012 | 06 | 08 | 2012-06-08 | Áno | Áno | neurčené | Áno |  | 24 mesiacov | neurčené | do 24 hodín | Zmluva 229_DG
monitorovací systém |  | celá zostava | [6 empty] | GE | sumárna cena |  | Fakultní nemocnice Ostrava | ČR | Medisap, s.r.o. | 48029360 | 1 | 3749000 |  | 27.395 | 136849.7901 | 0 | 136849.7901 | 0 | 99.52 | 141813.8952 | 170176.6743 | 2014 | 03 | 26 | 2014-03-26 | Áno | Áno | neurčené | Nie |  | 24 mesiacov | neurčené | neurčené | Zmluva 230_DG
monitorovací systém |  | modulárny monitor vitálnych funkcií | modulárny monitor vitálnych funkcií |  |  | Carescape B850 | Carescape B850 |  | GE | položková cena (súčasť sumárnej ceny) |  | Fakultní nemocnice Ostrava | ČR | Medisap, s.r.o. | 48029360 | 6 | 2700000 | 3267000 | 27.395 | 98558.131 | 119255.3386 | 16426.3552 | 19875.8898 | 99.52 | 17022.2067 | 20426.648 | 2014 | 03 | 26 | 2014-03-26 | Áno | Áno | neurčené | Nie |  | 24 mesiacov | neurčené | neurčené | Zmluva 230_DG
monitorovací systém |  | centrálny monitor | centrálny monitor | tablety 6 kusov |  | CIC | CIC |  | GE | položková cena (súčasť sumárnej ceny) |  | Fakultní nemocnice Ostrava | ČR | Medisap, s.r.o. | 48029360 | 1 | 1049000 | 1269290 | 27.395 | 38291.6591 | 46332.9075 | 38291.6591 | 46332.9075 | 99.52 | 39680.6551 | 47616.7862 | 2014 | 03 | 26 | 2014-03-26 | Áno | Áno | neurčené | Nie |  | 24 mesiacov | neurčené | neurčené | Zmluva 230_DG
monitorovací systém |  | monitor vitálnych funkcií | s príslušenstvom |  |  | PVM 2701 | PVM 2701 |  | Nihon Kohden | sumárna cena | HW/SW | Fakultná nemocnica Trenčín | SR | A.M.I. SLOVAKIA s.r.o. | 44792301 | 6 | 17400 | 20880 | 1 | 17400 | 20880 | 2900 | 3480 | 99.42 | 3008.2177 | 3609.8612 | 2014 | 05 | 14 | 2014-05-14 | Áno | Áno | neurčené | Nie |  | 24 mesiacov | neurčené | do 48 hodín | Zmluva 231_DG
monitorovací systém |  | monitor vitálnych funkcií |  |  |  | BSM 2301K | BSM 2301K |  | Nihon Kohden | sumárna cena | HW/SW | Fakultná nemocnica Trenčín | SR | A.M.I. SLOVAKIA s.r.o. | 44792301 | 4 | 13200 | 15840 | 1 | 13200 | 15840 | 3300 | 3960 | 89.29 | 3811.5018 | 4573.8022 | 2011 | 04 | 21 | 2011-04-21 | Áno | Áno | na splátky | Nie |  | 48 mesiacov | neurčené | do 48 hodín | Zmluva 232_DG
monitorovací systém |  | monitor vitálnych funkcií |  |  |  | BSM 2353K | BSM 2353K |  | Nihon Kohden | sumárna cena | HW/SW | Fakultná nemocnica Trenčín | SR | A.M.I. SLOVAKIA s.r.o. | 44792301 | 1 | 5152 | 6182.4 | 1 | 5152 | 6182.4 | 5152 | 6182.4 | 89.29 | 5950.5629 | 7140.6755 | 2011 | 04 | 21 | 2011-04-21 | Áno | Áno | na splátky | Nie |  | 48 mesiacov | neurčené | do 48 hodín | Zmluva 232_DG
monitorovací systém |  | monitor vitálnych funkcií |  |  |  | BSM 6701K | BSM 6701K |  | Nihon Kohden | sumárna cena | HW/SW | Fakultná nemocnica Trenčín | SR | A.M.I. SLOVAKIA s.r.o. | 44792301 | 1 | 11634 | 13960.8 | 1 | 11634 | 13960.8 | 11634 | 13960.8 | 89.29 | 13437.2765 | 16124.7318 | 2011 | 04 | 21 | 2011-04-21 | Áno | Áno | na splátky | Nie |  | 48 mesiacov | neurčené | do 48 hodín | Zmluva 232_DG
monitorovací systém |  | monitor vitálnych funkcií |  |  |  | V5 | V5 |  | EDAN | sumárna cena | HW/SW | Mestská nemocnica Ostrava | ČR | POLYMED medical CZ, s.r.o. | 27529053 | 3 | 172200 |  | 27.039 | 6368.5787 | 0 | 2122.8596 | 0 | 100.14 | 2186.2443 | 2623.4932 | 2015 | 11 | 13 | 2015-11-13 | Áno | Áno | neurčené | Nie |  | 24 mesiacov | neurčené | do 48 hodín | Zmluva 233_DG
monitorovací systém |  | emergency monitor |  |  |  | iM20 | iM20 |  | EDAN | sumárna cena | HW/SW | Mestská nemocnica Ostrava | ČR | POLYMED medical CZ, s.r.o. | 27529053 | 3 | 96525 |  | 27.039 | 3569.8436 | 0 | 1189.9479 | 0 | 100.14 | 1225.4776 | 1470.5731 | 2015 | 11 | 13 | 2015-11-13 | Áno | Áno | neurčené | Nie |  | 24 mesiacov | neurčené | do 48 hodín | Zmluva 233_DG
monitorovací systém |  | EtCO2 modul | [6 empty] | EDAN | sumárna cena | HW/SW | Mestská nemocnica Ostrava | ČR | POLYMED medical CZ, s.r.o. | 27529053 | 1 | 17285 | 20914.9 | 27.039 | 639.2618 | 773.5086 | 639.2618 | 773.5086 | 100.14 | 658.349 | 790.0188 | 2015 | 11 | 13 | 2015-11-13 | Áno | Áno | neurčené | Nie |  | 24 mesiacov | neurčené | do 48 hodín | Zmluva 233_DG
monitorovací systém |  | IBP modul | [6 empty] | EDAN | sumárna cena | HW/SW | Mestská nemocnica Ostrava | ČR | POLYMED medical CZ, s.r.o. | 27529053 | 1 | 12870 | 15572.7 | 27.039 | 475.9791 | 575.9348 | 475.9791 | 575.9348 | 100.14 | 490.191 | 588.2292 | 2015 | 11 | 13 | 2015-11-13 | Áno | Áno | neurčené | Nie |  | 24 mesiacov | neurčené | do 48 hodín | Zmluva 233_DG
monitorovací systém |  | celá zostava |  |  |  | Carescape B650/iCentral | Carescape B650/iCentral |  | GE | sumárna cena | HW/SW | Univerzitná nemocnica L. Pasteura Košice | SR | Messer Medical Home Care Slovakia, s. r. o. | 46378979 | 7 | 80000 | 96000 | 1 | 80000 | 96000 | 11428.5714 | 13714.2857 | 100.11 | 11773.335 | 14128.0021 | 2015 | 08 | 13 | 2015-08-13 | Áno | Áno | neurčené | Nie |  | 24 mesiacov | neurčené | do 24 hodín | Zmluva 234_DG
monitorovací systém |  | modulárny monitor vitálnych funkcií |  |  |  |  | Carescape B650/iCentral |  | GE | bez položkovej identifikácie ceny (v rámci sumárnej ceny) |  | Univerzitná nemocnica L. Pasteura Košice | SR | Messer Medical Home Care Slovakia, s. r. o. | 46378979 | 6 |  |  | 1 | 0 | 0 |  |  | 100.11 | 0 | 0 | 2015 | 08 | 13 | 2015-08-13 | Áno | Áno | neurčené | Nie |  | 24 mesiacov | neurčené | do 24 hodín | Zmluva 234_DG
monitorovací systém |  | modulárny monitor vitálnych funkcií |  |  |  |  | Carescape B650/iCentral |  | GE | bez položkovej identifikácie ceny (v rámci sumárnej ceny) |  | Univerzitná nemocnica L. Pasteura Košice | SR | Messer Medical Home Care Slovakia, s.r.o. | 46378979 |  |  |  | 1 | 0 | 0 |  |  | 100.11 | 0 | 0 | 2015 | 08 | 13 | 2015-08-13 | Áno | Áno | neurčené | Nie |  | 24 mesiacov | neurčené | do 24 hodín | Zmluva 234_DG
monitorovací systém |  | modulárny monitor vitálnych funkcií | monitor | 38 cm |  |  | Carescape B650/iCentral |  | GE | bez položkovej identifikácie ceny (v rámci sumárnej ceny) |  | Univerzitná nemocnica L. Pasteura Košice | SR | Messer Medical Home Care Slovakia, s.r.o. | 46378979 |  |  |  | 1 | 0 | 0 |  |  | 100.11 | 0 | 0 | 2015 | 08 | 13 | 2015-08-13 | Áno | Áno | neurčené | Nie |  | 24 mesiacov | neurčené | do 24 hodín | Zmluva 234_DG
monitorovací systém |  | modulárny monitor vitálnych funkcií | súčasné zobrazenie kriviek | 8 |  |  | Carescape B650/iCentral |  | GE | bez položkovej identifikácie ceny (v rámci sumárnej ceny) |  | Univerzitná nemocnica L. Pasteura Košice | SR | Messer Medical Home Care Slovakia, s.r.o. | 46378979 |  |  |  | 1 | 0 | 0 |  |  | 100.11 | 0 | 0 | 2015 | 08 | 13 | 2015-08-13 | Áno | Áno | neurčené | Nie |  | 24 mesiacov | neurčené | do 24 hodín | Zmluva 234_DG
monitorovací systém |  | modulárny monitor vitálnych funkcií | ekg | 3,5,12 zvodov |  |  | Carescape B650/iCentral |  | GE | bez položkovej identifikácie ceny (v rámci sumárnej ceny) |  | Univerzitná nemocnica L. Pasteura Košice | SR | Messer Medical Home Care Slovakia, s.r.o. | 46378979 |  |  |  | 1 | 0 | 0 |  |  | 100.11 | 0 | 0 | 2015 | 08 | 13 | 2015-08-13 | Áno | Áno | neurčené | Nie |  | 24 mesiacov | neurčené | do 24 hodín | Zmluva 234_DG
monitorovací systém |  | modulárny monitor vitálnych funkcií | vyhodnotenie základných arytmií |  |  |  | Carescape B650/iCentral |  | GE | bez položkovej identifikácie ceny (v rámci sumárnej ceny) |  | Univerzitná nemocnica L. Pasteura Košice | SR | Messer Medical Home Care Slovakia, s.r.o. | 46378979 |  |  |  | 1 | 0 | 0 |  |  | 100.11 | 0 | 0 | 2015 | 08 | 13 | 2015-08-13 | Áno | Áno | neurčené | Nie |  | 24 mesiacov | neurčené | do 24 hodín | Zmluva 234_DG
monitorovací systém |  | modulárny monitor vitálnych funkcií | analýza ST segmentu |  |  |  | Carescape B650/iCentral |  | GE | bez položkovej identifikácie ceny (v rámci sumárnej ceny) |  | Univerzitná nemocnica L. Pasteura Košice | SR | Messer Medical Home Care Slovakia, s.r.o. | 46378979 |  |  |  | 1 | 0 | 0 |  |  | 100.11 | 0 | 0 | 2015 | 08 | 13 | 2015-08-13 | Áno | Áno | neurčené | Nie |  | 24 mesiacov | neurčené | do 24 hodín | Zmluva 234_DG
monitorovací systém |  | modulárny monitor vitálnych funkcií | pulzná oxymetria |  |  |  | Carescape B650/iCentral |  | GE | bez položkovej identifikácie ceny (v rámci sumárnej ceny) |  | Univerzitná nemocnica L. Pasteura Košice | SR | Messer Medical Home Care Slovakia, s.r.o. | 46378979 |  |  |  | 1 | 0 | 0 |  |  | 100.11 | 0 | 0 | 2015 | 08 | 13 | 2015-08-13 | Áno | Áno | neurčené | Nie |  | 24 mesiacov | neurčené | do 24 hodín | Zmluva 234_DG
monitorovací systém |  | modulárny monitor vitálnych funkcií | neinvazívny TK systolický, stredný, diastolický |  |  |  | Carescape B650/iCentral |  | GE | bez položkovej identifikácie ceny (v rámci sumárnej ceny) |  | Univerzitná nemocnica L. Pasteura Košice | SR | Messer Medical Home Care Slovakia, s.r.o. | 46378979 |  |  |  | 1 | 0 | 0 |  |  | 100.11 | 0 | 0 | 2015 | 08 | 13 | 2015-08-13 | Áno | Áno | neurčené | Nie |  | 24 mesiacov | neurčené | do 24 hodín | Zmluva 234_DG
monitorovací systém |  | modulárny monitor vitálnych funkcií | invazívny TK systolický, stredný, diastolický |  |  |  | Carescape B650/iCentral |  | GE | bez položkovej identifikácie ceny (v rámci sumárnej ceny) |  | Univerzitná nemocnica L. Pasteura Košice | SR | Messer Medical Home Care Slovakia, s.r.o. | 46378979 |  |  |  | 1 | 0 | 0 |  |  | 100.11 | 0 | 0 | 2015 | 08 | 13 | 2015-08-13 | Áno | Áno | neurčené | Nie |  | 24 mesiacov | neurčené | do 24 hodín | Zmluva 234_DG
monitorovací systém |  | modulárny monitor vitálnych funkcií | meranie teploty |  |  |  | Carescape B650/iCentral |  | GE | bez položkovej identifikácie ceny (v rámci sumárnej ceny) |  | Univerzitná nemocnica L. Pasteura Košice | SR | Messer Medical Home Care Slovakia, s.r.o. | 46378979 |  |  |  | 1 | 0 | 0 |  |  | 100.11 | 0 | 0 | 2015 | 08 | 13 | 2015-08-13 | Áno | Áno | neurčené | Nie |  | 24 mesiacov | neurčené | do 24 hodín | Zmluva 234_DG
monitorovací systém |  | modulárny monitor vitálnych funkcií | SpO2 (krivky, hodnoty) |  |  |  | Carescape B650/iCentral |  | GE | bez položkovej identifikácie ceny (v rámci sumárnej ceny) |  | Univerzitná nemocnica L. Pasteura Košice | SR | Messer Medical Home Care Slovakia, s.r.o. | 46378979 |  |  |  | 1 | 0 | 0 |  |  | 100.11 | 0 | 0 | 2015 | 08 | 13 | 2015-08-13 | Áno | Áno | neurčené | Nie |  | 24 mesiacov | neurčené | do 24 hodín | Zmluva 234_DG
monitorovací systém |  | hemodynamický modul pacienta | hemodynamický modul pacienta |  |  |  | E-PSMP |  | GE | bez položkovej identifikácie ceny (v rámci sumárnej ceny) |  | Univerzitná nemocnica L. Pasteura Košice | SR | Messer Medical Home Care Slovakia, s.r.o. | 46378979 |  |  |  | 1 | 0 | 0 |  |  | 100.11 | 0 | 0 | 2015 | 08 | 13 | 2015-08-13 | Áno | Áno | neurčené | Nie |  | 24 mesiacov | neurčené | do 24 hodín | Zmluva 234_DG
monitorovací systém |  | invazívny krvý tlak | invazívny krvý tlak |  |  |  | E-PP |  | GE | bez položkovej identifikácie ceny (v rámci sumárnej ceny) |  | Univerzitná nemocnica L. Pasteura Košice | SR | Messer Medical Home Care Slovakia, s.r.o. | 46378979 |  |  |  | 1 | 0 | 0 |  |  | 100.11 | 0 | 0 | 2015 | 08 | 13 | 2015-08-13 | Áno | Áno | neurčené | Nie |  | 24 mesiacov | neurčené | do 24 hodín | Zmluva 234_DG
monitorovací systém |  | modul merania CO2 | modul merania CO2 |  |  |  | E-sC |  | GE | bez položkovej identifikácie ceny (v rámci sumárnej ceny) |  | Univerzitná nemocnica L. Pasteura Košice | SR | Messer Medical Home Care Slovakia, s.r.o. | 46378979 |  |  |  | 1 | 0 | 0 |  |  | 100.11 | 0 | 0 | 2015 | 08 | 13 | 2015-08-13 | Áno | Áno | neurčené | Nie |  | 24 mesiacov | neurčené | do 24 hodín | Zmluva 234_DG
monitorovací systém |  | centrálna monitorovacia stanica | centrálna monitorovacia stanica |  |  |  | i central |  | GE | bez položkovej identifikácie ceny (v rámci sumárnej ceny) |  | Univerzitná nemocnica L. Pasteura Košice | SR | Messer Medical Home Care Slovakia, s.r.o. | 46378979 | 1 |  |  | 1 | 0 | 0 |  |  | 100.11 | 0 | 0 | 2015 | 08 | 13 | 2015-08-13 | Áno | Áno | neurčené | Nie |  | 24 mesiacov | neurčené | do 24 hodín | Zmluva 234_DG
monitorovací systém |  | modulárny monitor/defibrilátor/kardiostimulátor |  |  |  | Corpuls 3 | Corpuls 3 |  | GS Elektromedicinische Geraete GmbH. | sumárna cena | HW/SW | Zdravotnícka záchranná služba Pardubického kraje, p.o. | ČR | CHEIRÓN a.s. | 27094987 | 15 | 8160000 | 9873600 | 27.041 | 301763.988 | 365134.4255 | 20117.5992 | 24342.295 | 100.11 | 20724.4831 | 24869.3797 | 2015 | 08 | 31 | 2015-08-31 | Áno | Áno | EFRR | Nie |  | 24 mesiacov | neurčené | do 72 hodín | Zmluva 235_DG |  | zlava 27,67%
monitorovací systém |  | modulárny monitor/defibrilátor/kardiostimulátor | monitor s tlačiarňou |  |  |  | Corpuls 3 |  | GS Elektromedicinische Geraete GmbH. | položková cena (súčasť sumárnej ceny) |  | Zdravotnícka záchranná služba Pardubického kraje, p.o. | ČR | CHEIRÓN a.s. | 27094987 | 15 | 1483669.13 | 1795239.65 | 27.041 | 54867.3914 | 66389.5437 | 3657.8261 | 4425.9696 | 100.11 | 3768.1711 | 4521.8053 | 2015 | 08 | 31 | 2015-08-31 | Áno | Áno | EFRR | Nie |  | 24 mesiacov | neurčené | do 72 hodín | Zmluva 235_DG |  | zlava 27,67%
monitorovací systém |  | modulárny monitor/defibrilátor/kardiostimulátor | pacientský modul vrátane 12 kanálové EKG |  |  |  | Corpuls 3 |  | GS Elektromedicinische Geraete GmbH. | položková cena (súčasť sumárnej ceny) |  | Zdravotnícka záchranná služba Pardubického kraje, p.o. | ČR | CHEIRÓN a.s. | 27094987 | 15 | 919679.57 | 1112812.28 | 27.041 | 34010.5606 | 41152.7784 | 2267.3707 | 2743.5186 | 100.11 | 2335.7701 | 2802.9241 | 2015 | 08 | 31 | 2015-08-31 | Áno | Áno | EFRR | Nie |  | 24 mesiacov | neurčené | do 72 hodín | Zmluva 235_DG |  | zlava 27,67%
monitorovací systém |  | modulárny monitor/defibrilátor/kardiostimulátor | defibrilátor/kardiostimulátor |  |  |  | Corpuls 3 |  | GS Elektromedicinische Geraete GmbH. | položková cena (súčasť sumárnej ceny) |  | Zdravotnícka záchranná služba Pardubického kraje, p.o. | ČR | CHEIRÓN a.s. | 27094987 | 15 | 1532600.37 | 1854446.45 | 27.041 | 56676.9117 | 68579.0633 | 3778.4608 | 4571.9376 | 100.11 | 3892.4449 | 4670.9339 | 2015 | 08 | 31 | 2015-08-31 | Áno | Áno | EFRR | Nie |  | 24 mesiacov | neurčené | do 72 hodín | Zmluva 235_DG |  | zlava 27,67%
monitorovací systém |  | modulárny monitor/defibrilátor/kardiostimulátor | báteria líthiová |  |  |  | Corpuls 3 |  | GS Elektromedicinische Geraete GmbH. | položková cena (súčasť sumárnej ceny) |  | Zdravotnícka záchranná služba Pardubického kraje, p.o. | ČR | CHEIRÓN a.s. | 27094987 | 45 | 244764.72 | 296165.31 | 27.041 | 9051.615 | 10952.4541 | 201.147 | 243.3879 | 100.11 | 207.215 | 248.658 | 2015 | 08 | 31 | 2015-08-31 | Áno | Áno | EFRR | Nie |  | 24 mesiacov | neurčené | do 72 hodín | Zmluva 235_DG |  | zlava 27,67%
monitorovací systém |  | modulárny monitor/defibrilátor/kardiostimulátor | pádla |  |  |  | Corpuls 3 |  | GS Elektromedicinische Geraete GmbH. | položková cena (súčasť sumárnej ceny) |  | Zdravotnícka záchranná služba Pardubického kraje, p.o. | ČR | CHEIRÓN a.s. | 27094987 | 15 | 188238.83 | 227768.98 | 27.041 | 6961.2378 | 8423.0975 | 464.0825 | 561.5398 | 100.11 | 478.0824 | 573.6989 | 2015 | 08 | 31 | 2015-08-31 | Áno | Áno | EFRR | Nie |  | 24 mesiacov | neurčené | do 72 hodín | Zmluva 235_DG |  | zlava 27,67%
monitorovací systém |  | modulárny monitor/defibrilátor/kardiostimulátor | 4 pólové EKG monitorovací kábel |  |  |  | Corpuls 3 |  | GS Elektromedicinische Geraete GmbH. | položková cena (súčasť sumárnej ceny) |  | Zdravotnícka záchranná služba Pardubického kraje, p.o. | ČR | CHEIRÓN a.s. | 27094987 | 15 | 71064.23 | 85987.72 | 27.041 | 2628.0178 | 3179.9016 | 175.2012 | 211.9934 | 100.11 | 180.4865 | 216.5837 | 2015 | 08 | 31 | 2015-08-31 | Áno | Áno | EFRR | Nie |  | 24 mesiacov | neurčené | do 72 hodín | Zmluva 235_DG |  | zlava 27,67%
monitorovací systém |  | modulárny monitor/defibrilátor/kardiostimulátor | 6 pólový EKG diagnostický kábel |  |  |  | Corpuls 3 |  | GS Elektromedicinische Geraete GmbH. | položková cena (súčasť sumárnej ceny) |  | Zdravotnícka záchranná služba Pardubického kraje, p.o. | ČR | CHEIRÓN a.s. | 27094987 | 15 | 92112.26 | 111455.83 | 27.041 | 3406.3925 | 4121.7348 | 227.0928 | 274.7823 | 100.11 | 233.9435 | 280.7322 | 2015 | 08 | 31 | 2015-08-31 | Áno | Áno | EFRR | Nie |  | 24 mesiacov | neurčené | do 72 hodín | Zmluva 235_DG |  | zlava 27,67%
monitorovací systém |  | modulárny monitor/defibrilátor/kardiostimulátor | Compact Flash karta | 2 GB |  |  | Corpuls 3 |  | GS Elektromedicinische Geraete GmbH. | položková cena (súčasť sumárnej ceny) |  | Zdravotnícka záchranná služba Pardubického kraje, p.o. | ČR | CHEIRÓN a.s. | 27094987 | 15 | 19312.11 | 23367.65 | 27.041 | 714.1788 | 864.1563 | 47.6119 | 57.6104 | 100.11 | 49.0482 | 58.8579 | 2015 | 08 | 31 | 2015-08-31 | Áno | Áno | EFRR | Nie |  | 24 mesiacov | neurčené | do 72 hodín | Zmluva 235_DG |  | zlava 27,67%
monitorovací systém |  | modulárny monitor/defibrilátor/kardiostimulátor | nabíjací držiak defibrilátoru/kardiostimulátoru |  |  |  | Corpuls 3 |  | GS Elektromedicinische Geraete GmbH. | položková cena (súčasť sumárnej ceny) |  | Zdravotnícka záchranná služba Pardubického kraje, p.o. | ČR | CHEIRÓN a.s. | 27094987 | 15 | 355646.61 | 430332.4 | 27.041 | 13152.1249 | 15914.0712 | 876.8083 | 1060.9381 | 100.11 | 903.2588 | 1083.9106 | 2015 | 08 | 31 | 2015-08-31 | Áno | Áno | EFRR | Nie |  | 24 mesiacov | neurčené | do 72 hodín | Zmluva 235_DG |  | zlava 27,67%
monitorovací systém |  | modulárny monitor/defibrilátor/kardiostimulátor | modul NIBP |  |  |  | Corpuls 3 |  | GS Elektromedicinische Geraete GmbH. | položková cena (súčasť sumárnej ceny) |  | Zdravotnícka záchranná služba Pardubického kraje, p.o. | ČR | CHEIRÓN a.s. | 27094987 | 15 | 685688.4 | 829682.96 | 27.041 | 25357.361 | 30682.4067 | 1690.4907 | 2045.4938 | 100.11 | 1741.4875 | 2089.785 | 2015 | 08 | 31 | 2015-08-31 | Áno | Áno | EFRR | Nie |  | 24 mesiacov | neurčené | do 72 hodín | Zmluva 235_DG |  | zlava 27,67%
monitorovací systém |  | modulárny monitor/defibrilátor/kardiostimulátor | prepájacie hadice NIBP |  |  |  | Corpuls 3 |  | GS Elektromedicinische Geraete GmbH. | položková cena (súčasť sumárnej ceny) |  | Zdravotnícka záchranná služba Pardubického kraje, p.o. | ČR | CHEIRÓN a.s. | 27094987 | 15 | 9222.08 | 11158.72 | 27.041 | 341.0406 | 412.6593 | 22.736 | 27.5106 | 100.11 | 23.4219 | 28.1063 | 2015 | 08 | 31 | 2015-08-31 | Áno | Áno | EFRR | Nie |  | 24 mesiacov | neurčené | do 72 hodín | Zmluva 235_DG |  | zlava 27,67%
monitorovací systém |  | modulárny monitor/defibrilátor/kardiostimulátor | manžeta NIBP pre deti | 12-19 cm |  |  | Corpuls 3 |  | GS Elektromedicinische Geraete GmbH. | položková cena (súčasť sumárnej ceny) |  | Zdravotnícka záchranná služba Pardubického kraje, p.o. | ČR | CHEIRÓN a.s. | 27094987 | 15 | 21048.03 | 25468.12 | 27.041 | 778.3747 | 941.8335 | 51.8916 | 62.7889 | 100.11 | 53.4571 | 64.1485 | 2015 | 08 | 31 | 2015-08-31 | Áno | Áno | EFRR | Nie |  | 24 mesiacov | neurčené | do 72 hodín | Zmluva 235_DG |  | zlava 27,67%
monitorovací systém |  | modulárny monitor/defibrilátor/kardiostimulátor | manžeta NIBP pre dospelých | 23-33 cm |  |  | Corpuls 3 |  | GS Elektromedicinische Geraete GmbH. | položková cena (súčasť sumárnej ceny) |  | Zdravotnícka záchranná služba Pardubického kraje, p.o. | ČR | CHEIRÓN a.s. | 27094987 | 15 | 21048.03 | 25468.12 | 27.041 | 778.3747 | 941.8335 | 51.8916 | 62.7889 | 100.11 | 53.4571 | 64.1485 | 2015 | 08 | 31 | 2015-08-31 | Áno | Áno | EFRR | Nie |  | 24 mesiacov | neurčené | do 72 hodín | Zmluva 235_DG |  | zlava 27,67%
monitorovací systém |  | modulárny monitor/defibrilátor/kardiostimulátor | modul CO2 |  |  |  | Corpuls 3 |  | GS Elektromedicinische Geraete GmbH. | položková cena (súčasť sumárnej ceny) |  | Zdravotnícka záchranná služba Pardubického kraje, p.o. | ČR | CHEIRÓN a.s. | 27094987 | 15 | 460344.29 | 557016.59 | 27.041 | 17023.9374 | 20598.9642 | 1134.9292 | 1373.2643 | 100.11 | 1169.1664 | 1402.9996 | 2015 | 08 | 31 | 2015-08-31 | Áno | Áno | EFRR | Nie |  | 24 mesiacov | neurčené | do 72 hodín | Zmluva 235_DG |  | zlava 27,67%
monitorovací systém |  | modulárny monitor/defibrilátor/kardiostimulátor | CO2 spnímač |  |  |  | Corpuls 3 |  | GS Elektromedicinische Geraete GmbH. | položková cena (súčasť sumárnej ceny) |  | Zdravotnícka záchranná služba Pardubického kraje, p.o. | ČR | CHEIRÓN a.s. | 27094987 | 15 | 384940.26 | 465777.71 | 27.041 | 14235.4299 | 17224.87 | 949.0287 | 1148.3247 | 100.11 | 977.6578 | 1173.1894 | 2015 | 08 | 31 | 2015-08-31 | Áno | Áno | EFRR | Nie |  | 24 mesiacov | neurčené | do 72 hodín | Zmluva 235_DG |  | zlava 27,67%
monitorovací systém |  | modulárny monitor/defibrilátor/kardiostimulátor | prepojovací kábel CO2 |  |  |  | Corpuls 3 |  | GS Elektromedicinische Geraete GmbH. | položková cena (súčasť sumárnej ceny) |  | Zdravotnícka záchranná služba Pardubického kraje, p.o. | ČR | CHEIRÓN a.s. | 27094987 | 15 | 62818.61 | 76010.52 | 27.041 | 2323.0875 | 2810.936 | 154.8725 | 187.3957 | 100.11 | 159.5445 | 191.4534 | 2015 | 08 | 31 | 2015-08-31 | Áno | Áno | EFRR | Nie |  | 24 mesiacov | neurčené | do 72 hodín | Zmluva 235_DG |  | zlava 27,67%
monitorovací systém |  | modulárny monitor/defibrilátor/kardiostimulátor | GPRS modem |  |  |  | Corpuls 3 |  | GS Elektromedicinische Geraete GmbH. | položková cena (súčasť sumárnej ceny) |  | Zdravotnícka záchranná služba Pardubického kraje, p.o. | ČR | CHEIRÓN a.s. | 27094987 | 15 | 372354.84 | 450549.36 | 27.041 | 13770.01 | 16661.7122 | 918.0007 | 1110.7808 | 100.11 | 945.6938 | 1134.8326 | 2015 | 08 | 31 | 2015-08-31 | Áno | Áno | EFRR | Nie |  | 24 mesiacov | neurčené | do 72 hodín | Zmluva 235_DG |  | zlava 27,67%
monitorovací systém |  | modulárny monitor/defibrilátor/kardiostimulátor | modul SpO2 |  |  |  | Corpuls 3 |  | GS Elektromedicinische Geraete GmbH. | položková cena (súčasť sumárnej ceny) |  | Zdravotnícka záchranná služba Pardubického kraje, p.o. | ČR | CHEIRÓN a.s. | 27094987 | 15 | 509926.5 | 617011.07 | 27.041 | 18857.5312 | 22817.6129 | 1257.1687 | 1521.1742 | 100.11 | 1295.0935 | 1554.1122 | 2015 | 08 | 31 | 2015-08-31 | Áno | Áno | EFRR | Nie |  | 24 mesiacov | neurčené | do 72 hodín | Zmluva 235_DG |  | zlava 27,67%
monitorovací systém |  | modulárny monitor/defibrilátor/kardiostimulátor | modul telemedicínsky |  |  |  | Corpuls 3 |  | GS Elektromedicinische Geraete GmbH. | položková cena (súčasť sumárnej ceny) |  | Zdravotnícka záchranná služba Pardubického kraje, p.o. | ČR | CHEIRÓN a.s. | 27094987 | 15 | 381197.18 | 461248.59 | 27.041 | 14097.0075 | 17057.3792 | 939.8005 | 1137.1586 | 100.11 | 968.1513 | 1161.7815 | 2015 | 08 | 31 | 2015-08-31 | Áno | Áno | EFRR | Nie |  | 24 mesiacov | neurčené | do 72 hodín | Zmluva 235_DG |  | zlava 27,67%
monitorovací systém |  | modulárny monitor/defibrilátor/kardiostimulátor | príslušenstvo |  |  |  | Corpuls 3 |  | GS Elektromedicinische Geraete GmbH. | položková cena (súčasť sumárnej ceny) |  | Zdravotnícka záchranná služba Pardubického kraje, p.o. | ČR | CHEIRÓN a.s. | 27094987 | 15 | 342345.15 | 414237.63 | 27.041 | 12660.2252 | 15318.8725 | 844.015 | 1021.2582 | 100.11 | 869.4763 | 1043.3715 | 2015 | 08 | 31 | 2015-08-31 | Áno | Áno | EFRR | Nie |  | 24 mesiacov | neurčené | do 72 hodín | Zmluva 235_DG |  | zlava 27,67%
monitorovací systém |  | celá zostava | [6 empty] | GE | sumárna cena | HW/SW | Fakultná nemocnica Trnava | SR | Meser Medical Home Care Slovakia ,s.r.o. | 46378979 | 1 | 20941.67 | 25130 | 1 | 20941.67 | 25130 | 20941.67 | 25130 | 99.41 | 21725.3237 | 26070.3884 | 2014 | 01 | 10 | 2014-01-10 | Áno | Áno | neurčené | Nie |  | 24 mesiacov, 5 rokov na mechanické časti | neurčené | neurčené | Zmluva 231_AT
monitorovací systém |  | monitor vitálnych funkcií | monitor vitálnych funkcií |  |  |  | B20 |  | GE | položková cena (súčasť sumárnej ceny) |  | Fakultná nemocnica Trnava | SR | Meser Medical Home Care Slovakia ,s.r.o. | 46378979 | 5 | 13561.5 | 16273.8 | 1 | 13561.5 | 16273.8 | 2712.3 | 3254.76 | 99.41 | 2813.7964 | 3376.5557 | 2014 | 01 | 10 | 2014-01-10 | Áno | Áno | neurčené | Nie |  | 24 mesiacov, 5 rokov na mechanické časti | neurčené | neurčené | Zmluva 231_AT
monitorovací systém |  | monitor vitálnych funkcií | monitor | "30 |  |  | B20 |  | GE | bez položkovej identifikácie ceny (v rámci sumárnej ceny) |  | Fakultná nemocnica Trnava | SR | Meser Medical Home Care Slovakia ,s.r.o. | 46378979 |  |  |  | 1 | 0 | 0 |  |  | 99.41 | 0 | 0 | 2014 | 01 | 10 | 2014-01-10 | Áno | Áno | neurčené | Nie |  | 24 mesiacov, 5 rokov na mechanické časti | neurčené | neurčené | Zmluva 231_AT
monitorovací systém |  | monitor vitálnych funkcií | súčasné zobrazenie kriviek | 6 |  |  | B20 |  | GE | bez položkovej identifikácie ceny (v rámci sumárnej ceny) |  | Fakultná nemocnica Trnava | SR | Meser Medical Home Care Slovakia ,s.r.o. | 46378979 |  |  |  | 1 | 0 | 0 |  |  | 99.41 | 0 | 0 | 2014 | 01 | 10 | 2014-01-10 | Áno | Áno | neurčené | Nie |  | 24 mesiacov, 5 rokov na mechanické časti | neurčené | neurčené | Zmluva 231_AT
monitorovací systém |  | monitor vitálnych funkcií | ekg |  |  |  | B20 |  | GE | bez položkovej identifikácie ceny (v rámci sumárnej ceny) |  | Fakultná nemocnica Trnava | SR | Meser Medical Home Care Slovakia ,s.r.o. | 46378979 |  |  |  | 1 | 0 | 0 |  |  | 99.41 | 0 | 0 | 2014 | 01 | 10 | 2014-01-10 | Áno | Áno | neurčené | Nie |  | 24 mesiacov, 5 rokov na mechanické časti | neurčené | neurčené | Zmluva 231_AT
monitorovací systém |  | monitor vitálnych funkcií | krivka respirácie a hodnoty |  |  |  | B20 |  | GE | bez položkovej identifikácie ceny (v rámci sumárnej ceny) |  | Fakultná nemocnica Trnava | SR | Meser Medical Home Care Slovakia ,s.r.o. | 46378979 |  |  |  | 1 | 0 | 0 |  |  | 99.41 | 0 | 0 | 2014 | 01 | 10 | 2014-01-10 | Áno | Áno | neurčené | Nie |  | 24 mesiacov, 5 rokov na mechanické časti | neurčené | neurčené | Zmluva 231_AT
monitorovací systém |  | monitor vitálnych funkcií | SpO2 /krivky,hodnoty/ |  |  |  | B20 |  | GE | bez položkovej identifikácie ceny (v rámci sumárnej ceny) |  | Fakultná nemocnica Trnava | SR | Meser Medical Home Care Slovakia ,s.r.o. | 46378979 |  |  |  | 1 | 0 | 0 |  |  | 99.41 | 0 | 0 | 2014 | 01 | 10 | 2014-01-10 | Áno | Áno | neurčené | Nie |  | 24 mesiacov, 5 rokov na mechanické časti | neurčené | neurčené | Zmluva 231_AT
monitorovací systém |  | monitor vitálnych funkcií | neinvazívny TK systolický, stredný,diastolický |  |  |  | B20 |  | GE | bez položkovej identifikácie ceny (v rámci sumárnej ceny) |  | Fakultná nemocnica Trnava | SR | Meser Medical Home Care Slovakia ,s.r.o. | 46378979 |  |  |  | 1 | 0 | 0 |  |  | 99.41 | 0 | 0 | 2014 | 01 | 10 | 2014-01-10 | Áno | Áno | neurčené | Nie |  | 24 mesiacov, 5 rokov na mechanické časti | neurčené | neurčené | Zmluva 231_AT
monitorovací systém |  | monitor vitálnych funkcií | teplota |  |  |  | B20 |  | GE | bez položkovej identifikácie ceny (v rámci sumárnej ceny) |  | Fakultná nemocnica Trnava | SR | Meser Medical Home Care Slovakia ,s.r.o. | 46378979 |  |  |  | 1 | 0 | 0 |  |  | 99.41 | 0 | 0 | 2014 | 01 | 10 | 2014-01-10 | Áno | Áno | neurčené | Nie |  | 24 mesiacov, 5 rokov na mechanické časti | neurčené | neurčené | Zmluva 231_AT
monitorovací systém |  | centrálna monitorovacia stanica | centrálna monitorovacia stanica |  |  |  | i central |  | GE | položková cena (súčasť sumárnej ceny) |  | Fakultná nemocnica Trnava | SR | Meser Medical Home Care Slovakia ,s.r.o. | 46378979 | 1 | 7380.17 | 8856.2 | 1 | 7380.17 | 8856.2 | 7380.17 | 8856.2 | 99.41 | 7656.3417 | 9187.6101 | 2014 | 01 | 10 | 2014-01-10 | Áno | Áno | neurčené | Nie |  | 24 mesiacov, 5 rokov na mechanické časti | neurčené | neurčené | Zmluva 231_AT
monitorovací systém |  | monitor vitálnych funkcií |  |  |  |  | ProCare B20 |  | GE | sumárna cena | HW/SW | Fakultná nemocnica s poliklinkou Žilina | SR | Meser Medical Home Care Slovakia ,s.r.o. | 46378979 | 1 | 2260 | 2832 | 1 | 2260 | 2832 | 2260 | 2832 | 100.71 | 2314.3064 | 2777.1677 | 2016 | 01 | 29 | 2016-01-29 | Áno | Áno | neurčené | Nie |  | 24 mesiacov | neurčené | do 48 hodín | Zmluva 232_AT
monitorovací systém |  | monitor vitálnych funkcií | s príslušenstvom |  |  |  | ProCare B20 |  | GE | bez položkovej identifikácie ceny (v rámci sumárnej ceny) |  | Fakultná nemocnica s poliklinkou Žilina | SR | Meser Medical Home Care Slovakia ,s.r.o. | 46378979 |  |  |  | 1 | 0 | 0 |  |  | 100.71 | 0 | 0 | 2016 | 01 | 29 | 2016-01-29 | Áno | Áno | neurčené | Nie |  | 24 mesiacov | neurčené | do 48 hodín | Zmluva 232_AT
monitorovací systém |  | monitor vitálnych funkcií | monitor | TFT "10,4 |  |  | ProCare B20 |  | GE | bez položkovej identifikácie ceny (v rámci sumárnej ceny) |  | Fakultná nemocnica s poliklinkou Žilina | SR | Meser Medical Home Care Slovakia ,s.r.o. | 46378979 |  |  |  | 1 | 0 | 0 |  |  | 100.71 | 0 | 0 | 2016 | 01 | 29 | 2016-01-29 | Áno | Áno | neurčené | Nie |  | 24 mesiacov | neurčené | do 48 hodín | Zmluva 232_AT
monitorovací systém |  | monitor vitálnych funkcií | súčasné zobrazenie kriviek | 6 |  |  | ProCare B20 |  | GE | bez položkovej identifikácie ceny (v rámci sumárnej ceny) |  | Fakultná nemocnica s poliklinkou Žilina | SR | Meser Medical Home Care Slovakia ,s.r.o. | 46378979 |  |  |  | 1 | 0 | 0 |  |  | 100.71 | 0 | 0 | 2016 | 01 | 29 | 2016-01-29 | Áno | Áno | neurčené | Nie |  | 24 mesiacov | neurčené | do 48 hodín | Zmluva 232_AT
monitorovací systém |  | monitor vitálnych funkcií | ekg |  |  |  | ProCare B20 |  | GE | bez položkovej identifikácie ceny (v rámci sumárnej ceny) |  | Fakultná nemocnica s poliklinkou Žilina | SR | Meser Medical Home Care Slovakia ,s.r.o. | 46378979 |  |  |  | 1 | 0 | 0 |  |  | 100.71 | 0 | 0 | 2016 | 01 | 29 | 2016-01-29 | Áno | Áno | neurčené | Nie |  | 24 mesiacov | neurčené | do 48 hodín | Zmluva 232_AT
monitorovací systém |  | monitor vitálnych funkcií | krivka respirácie a hodnoty |  |  |  | ProCare B20 |  | GE | bez položkovej identifikácie ceny (v rámci sumárnej ceny) |  | Fakultná nemocnica s poliklinkou Žilina | SR | Meser Medical Home Care Slovakia ,s.r.o. | 46378979 |  |  |  | 1 | 0 | 0 |  |  | 100.71 | 0 | 0 | 2016 | 01 | 29 | 2016-01-29 | Áno | Áno | neurčené | Nie |  | 24 mesiacov | neurčené | do 48 hodín | Zmluva 232_AT
monitorovací systém |  | monitor vitálnych funkcií | SpO2 |  |  |  | ProCare B20 |  | GE | bez položkovej identifikácie ceny (v rámci sumárnej ceny) |  | Fakultná nemocnica s poliklinkou Žilina | SR | Meser Medical Home Care Slovakia ,s.r.o. | 46378979 |  |  |  | 1 | 0 | 0 |  |  | 100.71 | 0 | 0 | 2016 | 01 | 29 | 2016-01-29 | Áno | Áno | neurčené | Nie |  | 24 mesiacov | neurčené | do 48 hodín | Zmluva 232_AT
monitorovací systém |  | monitor vitálnych funkcií | NIBP |  |  |  | ProCare B20 |  | GE | bez položkovej identifikácie ceny (v rámci sumárnej ceny) |  | Fakultná nemocnica s poliklinkou Žilina | SR | Meser Medical Home Care Slovakia ,s.r.o. | 46378979 |  |  |  | 1 | 0 | 0 |  |  | 100.71 | 0 | 0 | 2016 | 01 | 29 | 2016-01-29 | Áno | Áno | neurčené | Nie |  | 24 mesiacov | neurčené | do 48 hodín | Zmluva 232_AT
monitorovací systém |  | monitor vitálnych funkcií | kontinuálna analýza ST segmentu |  |  |  | ProCare B20 |  | GE | bez položkovej identifikácie ceny (v rámci sumárnej ceny) |  | Fakultná nemocnica s poliklinkou Žilina | SR | Meser Medical Home Care Slovakia ,s.r.o. | 46378979 |  |  |  | 1 | 0 | 0 |  |  | 100.71 | 0 | 0 | 2016 | 01 | 29 | 2016-01-29 | Áno | Áno | neurčené | Nie |  | 24 mesiacov | neurčené | do 48 hodín | Zmluva 232_AT
monitorovací systém |  | monitor vitálnych funkcií | pulzná oxymetria |  |  |  | ProCare B20 |  | GE | bez položkovej identifikácie ceny (v rámci sumárnej ceny) |  | Fakultná nemocnica s poliklinkou Žilina | SR | Meser Medical Home Care Slovakia ,s.r.o. | 46378979 |  |  |  | 1 | 0 | 0 |  |  | 100.71 | 0 | 0 | 2016 | 01 | 29 | 2016-01-29 | Áno | Áno | neurčené | Nie |  | 24 mesiacov | neurčené | do 48 hodín | Zmluva 232_AT
monitorovací systém |  | monitor vitálnych funkcií |  |  |  |  | ProCare B20 |  | GE | sumárna cena | HW/SW | Fakultná nemocnica s poliklinikou F. D. Roosevelta Banská Bystrica | SR | Meser Medical Home Care Slovakia ,s.r.o. | 46378979 | 2 | 8940 | 10728 | 1 | 8940 | 10728 | 4470 | 5364 | 101.58 | 4538.2073 | 5445.8488 | 2016 | 05 | 20 | 2016-05-20 | Áno | Áno | neurčené | Nie |  | 24 mesiacov | neurčené | neurčené | Zmluva 233_AT
monitorovací systém |  | monitor vitálnych funkcií | IBP |  |  |  | ProCare B20 |  | GE | bez položkovej identifikácie ceny (v rámci sumárnej ceny) |  | Fakultná nemocnica s poliklinikou F. D. Roosevelta Banská Bystrica | SR | Meser Medical Home Care Slovakia ,s.r.o. | 46378979 |  |  |  | 1 | 0 | 0 |  |  | 101.58 | 0 | 0 | 2016 | 05 | 20 | 2016-05-20 | Áno | Áno | neurčené | Nie |  | 24 mesiacov | neurčené | neurčené | Zmluva 233_AT
monitorovací systém |  | monitor vitálnych funkcií | TEMP |  |  |  | ProCare B20 |  | GE | bez položkovej identifikácie ceny (v rámci sumárnej ceny) |  | Fakultná nemocnica s poliklinikou F. D. Roosevelta Banská Bystrica | SR | Meser Medical Home Care Slovakia ,s.r.o. | 46378979 |  |  |  | 1 | 0 | 0 |  |  | 101.58 | 0 | 0 | 2016 | 05 | 20 | 2016-05-20 | Áno | Áno | neurčené | Nie |  | 24 mesiacov | neurčené | neurčené | Zmluva 233_AT
monitorovací systém |  | monitor vitálnych funkcií | EtCO2 |  |  |  | EtCO2 |  | GE | bez položkovej identifikácie ceny (v rámci sumárnej ceny) |  | Fakultná nemocnica s poliklinikou F. D. Roosevelta Banská Bystrica | SR | Meser Medical Home Care Slovakia ,s.r.o. | 46378979 | 2 |  |  | 1 | 0 | 0 |  |  | 101.58 | 0 | 0 | 2016 | 05 | 20 | 2016-05-20 | Áno | Áno | neurčené | Nie |  | 24 mesiacov | neurčené | neurčené | Zmluva 233_AT
monitorovací systém |  | monitor vitálnych funkcií | [6 empty] | Nihon Kohden | sumárna cena | HW/SW | Univerzitná nemocnica Martin | SR | A.M.I. SLOVAKIA, s.r.o. | 44792301 | 1 | 3600 | 4320 | 1 | 3600 | 4320 | 3600 | 4320 | 89.51 | 4147.7824 | 4977.3388 | 2011 | 06 | 14 | 2011-06-14 | Áno | Áno | Neurčené | Nie |  | 24 mesiacov | neurčené | do 48 hodín | Zmluva 234_AT
monitorovací systém |  | monitor vitálnych funkcií | s príslušenstvom |  |  |  | BSM 2301K |  | Nihon Kohden | položková cena (súčasť sumárnej ceny) |  | Univerzitná nemocnica Martin | SR | A.M.I. SLOVAKIA, s.r.o. | 44792301 | 1 | 3200 |  | 1 | 3200 | 0 | 3200 | 0 | 89.51 | 3686.9177 | 4424.3012 | 2011 | 06 | 14 | 2011-06-14 | Áno | Áno | Neurčené | Nie |  | 24 mesiacov | neurčené | do 48 hodín | Zmluva 234_AT
monitorovací systém |  | monitor vitálnych funkcií | NIBP |  |  |  | BSM 2301K |  | Nihon Kohden | bez položkovej identifikácie ceny (v rámci sumárnej ceny) |  | Univerzitná nemocnica Martin | SR | A.M.I. SLOVAKIA, s.r.o. | 44792301 | 2 |  |  | 1 | 0 | 0 |  |  | 89.51 | 0 | 0 | 2011 | 06 | 14 | 2011-06-14 | Áno | Áno | Neurčené | Nie |  | 24 mesiacov | neurčené | do 48 hodín | Zmluva 234_AT
monitorovací systém |  | monitor vitálnych funkcií | SpO2 |  |  |  | BSM 2301K |  | Nihon Kohden | bez položkovej identifikácie ceny (v rámci sumárnej ceny) |  | Univerzitná nemocnica Martin | SR | A.M.I. SLOVAKIA, s.r.o. | 44792301 |  |  |  | 1 | 0 | 0 |  |  | 89.51 | 0 | 0 | 2011 | 06 | 14 | 2011-06-14 | Áno | Áno | Neurčené | Nie |  | 24 mesiacov | neurčené | do 48 hodín | Zmluva 234_AT
monitorovací systém |  | monitor vitálnych funkcií | ekg |  |  |  | BSM 2301K |  | Nihon Kohden | bez položkovej identifikácie ceny (v rámci sumárnej ceny) |  | Univerzitná nemocnica Martin | SR | A.M.I. SLOVAKIA, s.r.o. | 44792301 |  |  |  | 1 | 0 | 0 |  |  | 89.51 | 0 | 0 | 2011 | 06 | 14 | 2011-06-14 | Áno | Áno | Neurčené | Nie |  | 24 mesiacov | neurčené | do 48 hodín | Zmluva 234_AT
monitorovací systém |  | batéria |  |  |  |  | X062 |  | Nihon Kohden | položková cena (súčasť sumárnej ceny) |  | Univerzitná nemocnica Martin | SR | A.M.I. SLOVAKIA, s.r.o. | 44792301 | 1 | 400 |  | 1 | 400 | 0 | 400 | 0 | 89.51 | 460.8647 | 553.0376 | 2011 | 06 | 14 | 2011-06-14 | Áno | Áno | Neurčené | Nie |  | 24 mesiacov | neurčené | do 48 hodín | Zmluva 234_AT
monitorovací systém |  | monitor vitálnych funkcií |  |  |  | BSM 2301K | BSM 2301K |  | Nihon Kohden | sumárna cena | HW/SW | Fakultná nemocnica Trenčín | SR | A.M.I. SLOVAKIA, s.r.o. | 44792301 | 7 | 20183.31 | 24219.97 | 1 | 20183.31 | 24219.97 | 2883.33 | 3459.9957 | 92.25 | 3223.391 | 3868.0692 | 2011 | 11 | 21 | 2011-11-21 | Áno | Áno | Neurčené | Nie |  | 24 mesiacov | neurčené | do 24 hodín | Zmluva 235_AT
monitorovací systém |  | monitor vitálnych funkcií | prístroj |  |  | BSM 2301K | BSM 2301K |  | Nihon Kohden | položková cena (súčasť sumárnej ceny) |  | Fakultná nemocnica Trenčín | SR | A.M.I. SLOVAKIA, s.r.o. | 44792301 | 7 | 17733.31 | 21279.97 | 1 | 17733.31 | 21279.97 | 2533.33 | 3039.9957 | 92.25 | 2832.1119 | 3398.5343 | 2011 | 11 | 21 | 2011-11-21 | Áno | Áno | Neurčené | Nie |  | 24 mesiacov | neurčené | do 24 hodín | Zmluva 235_AT
monitorovací systém |  | monitor vitálnych funkcií | príslušenstvo |  |  | BSM 2301K | BSM 2301K |  | Nihon Kohden | položková cena (súčasť sumárnej ceny) |  | Fakultná nemocnica Trenčín | SR | A.M.I. SLOVAKIA, s.r.o. | 44792301 | 7 | 700 | 840 | 1 | 700 | 840 | 100 | 120 | 92.25 | 111.794 | 134.1528 | 2011 | 11 | 21 | 2011-11-21 | Áno | Áno | Neurčené | Nie |  | 24 mesiacov | neurčené | do 24 hodín | Zmluva 235_AT
monitorovací systém |  | monitor vitálnych funkcií | monitor | "8,4 TFT LCD |  | BSM 2301K | BSM 2301K |  | Nihon Kohden | bez položkovej identifikácie ceny (v rámci sumárnej ceny) |  | Fakultná nemocnica Trenčín | SR | A.M.I. SLOVAKIA, s.r.o. | 44792301 |  |  |  | 1 | 0 | 0 |  |  | 92.25 | 0 | 0 | 2011 | 11 | 21 | 2011-11-21 | Áno | Áno | Neurčené | Nie |  | 24 mesiacov | neurčené | do 24 hodín | Zmluva 235_AT
monitorovací systém |  | monitor vitálnych funkcií | NIBP |  |  | BSM 2301K | BSM 2301K |  | Nihon Kohden | bez položkovej identifikácie ceny (v rámci sumárnej ceny) |  | Fakultná nemocnica Trenčín | SR | A.M.I. SLOVAKIA, s.r.o. | 44792301 |  |  |  | 1 | 0 | 0 |  |  | 92.25 | 0 | 0 | 2011 | 11 | 21 | 2011-11-21 | Áno | Áno | Neurčené | Nie |  | 24 mesiacov | neurčené | do 24 hodín | Zmluva 235_AT
monitorovací systém |  | monitor vitálnych funkcií | SpO2 |  |  | BSM 2301K | BSM 2301K |  | Nihon Kohden | bez položkovej identifikácie ceny (v rámci sumárnej ceny) |  | Fakultná nemocnica Trenčín | SR | A.M.I. SLOVAKIA, s.r.o. | 44792301 |  |  |  | 1 | 0 | 0 |  |  | 92.25 | 0 | 0 | 2011 | 11 | 21 | 2011-11-21 | Áno | Áno | Neurčené | Nie |  | 24 mesiacov | neurčené | do 24 hodín | Zmluva 235_AT
monitorovací systém |  | monitor vitálnych funkcií | ekg |  |  | BSM 2301K | BSM 2301K |  | Nihon Kohden | bez položkovej identifikácie ceny (v rámci sumárnej ceny) |  | Fakultná nemocnica Trenčín | SR | A.M.I. SLOVAKIA, s.r.o. | 44792301 |  |  |  | 1 | 0 | 0 |  |  | 92.25 | 0 | 0 | 2011 | 11 | 21 | 2011-11-21 | Áno | Áno | Neurčené | Nie |  | 24 mesiacov | neurčené | do 24 hodín | Zmluva 235_AT
monitorovací systém |  | monitor vitálnych funkcií | EtCO2 |  |  | BSM 2301K | BSM 2301K |  | Nihon Kohden | bez položkovej identifikácie ceny (v rámci sumárnej ceny) |  | Fakultná nemocnica Trenčín | SR | A.M.I. SLOVAKIA, s.r.o. | 44792301 |  |  |  | 1 | 0 | 0 |  |  | 92.25 | 0 | 0 | 2011 | 11 | 21 | 2011-11-21 | Áno | Áno | Neurčené | Nie |  | 24 mesiacov | neurčené | do 24 hodín | Zmluva 235_AT
monitorovací systém |  | monitor vitálnych funkcií | teplota |  |  | BSM 2301K | BSM 2301K |  | Nihon Kohden | bez položkovej identifikácie ceny (v rámci sumárnej ceny) |  | Fakultná nemocnica Trenčín | SR | A.M.I. SLOVAKIA, s.r.o. | 44792301 |  |  |  | 1 | 0 | 0 |  |  | 92.25 | 0 | 0 | 2011 | 11 | 21 | 2011-11-21 | Áno | Áno | Neurčené | Nie |  | 24 mesiacov | neurčené | do 24 hodín | Zmluva 235_AT
monitorovací systém |  | batéria |  |  |  | BSM 2301K | X062 |  | Nihon Kohden | položková cena (súčasť sumárnej ceny) |  | Fakultná nemocnica Trenčín | SR | A.M.I. SLOVAKIA, s.r.o. | 44792301 | 7 | 1750 | 2100 | 1 | 1750 | 2100 | 250 | 300 | 92.25 | 279.4851 | 335.3821 | 2011 | 11 | 21 | 2011-11-21 | Áno | Áno | Neurčené | Nie |  | 24 mesiacov | neurčené | do 24 hodín | Zmluva 235_AT
monitorovací systém |  | monitor vitálnych funkcií |  |  |  | BSM 6701K | BSM 6701K |  | Nihon Kohden | sumárna cena | HW/SW | Fakultná nemocnica Trenčín | SR | A.M.I. SLOVAKIA, s.r.o. | 44792301 | 3 | 27650 | 33180 | 1 | 27650 | 33180 | 9216.6667 | 11060 | 92.25 | 10303.6838 | 12364.4206 | 2011 | 11 | 21 | 2011-11-21 | Áno | Áno | Neurčené | Nie |  | 24 mesiacov | neurčené | do 24 hodín | Zmluva 235_AT
monitorovací systém |  | monitor vitálnych funkcií | prístroj |  |  | BSM 6701K | BSM 6701K |  | Nihon Kohden | položková cena (súčasť sumárnej ceny) |  | Fakultná nemocnica Trenčín | SR | A.M.I. SLOVAKIA, s.r.o. | 44792301 | 3 | 12921 | 15505.2 | 1 | 12921 | 15505.2 | 4307 | 5168.4 | 92.25 | 4814.9692 | 5777.9631 | 2011 | 11 | 21 | 2011-11-21 | Áno | Áno | Neurčené | Nie |  | 24 mesiacov | neurčené | do 24 hodín | Zmluva 235_AT
monitorovací systém |  | monitor vitálnych funkcií | príslušenstvo |  |  | BSM 6701K | BSM 6701K |  | Nihon Kohden | položková cena (súčasť sumárnej ceny) |  | Fakultná nemocnica Trenčín | SR | A.M.I. SLOVAKIA, s.r.o. | 44792301 | 3 | 1500 | 1800 | 1 | 1500 | 1800 | 500 | 600 | 92.25 | 558.9702 | 670.7642 | 2011 | 11 | 21 | 2011-11-21 | Áno | Áno | Neurčené | Nie |  | 24 mesiacov | neurčené | do 24 hodín | Zmluva 235_AT
monitorovací systém |  | monitor vitálnych funkcií | monitor | "8,4 TFT LCD |  | BSM 6701K | BSM 6701K |  | Nihon Kohden | bez položkovej identifikácie ceny (v rámci sumárnej ceny) |  | Fakultná nemocnica Trenčín | SR | A.M.I. SLOVAKIA, s.r.o. | 44792301 |  |  |  | 1 | 0 | 0 |  |  | 92.25 | 0 | 0 | 2011 | 11 | 21 | 2011-11-21 | Áno | Áno | Neurčené | Nie |  | 24 mesiacov | neurčené | do 24 hodín | Zmluva 235_AT
monitorovací systém |  | monitor vitálnych funkcií | modul |  |  | BSM 6701K | BSM 6701K |  | Nihon Kohden | položková cena (súčasť sumárnej ceny) |  | Fakultná nemocnica Trenčín | SR | A.M.I. SLOVAKIA, s.r.o. | 44792301 | 3 | 7269 | 8722.8 | 1 | 7269 | 8722.8 | 2423 | 2907.6 | 92.25 | 2708.7695 | 3250.5234 | 2011 | 11 | 21 | 2011-11-21 | Áno | Áno | Neurčené | Nie |  | 24 mesiacov | neurčené | do 24 hodín | Zmluva 235_AT
monitorovací systém |  | monitor vitálnych funkcií | SpO2 |  |  | BSM 6701K | BSM 6701K |  | Nihon Kohden | položková cena (súčasť sumárnej ceny) |  | Fakultná nemocnica Trenčín | SR | A.M.I. SLOVAKIA, s.r.o. | 44792301 | 10 | 2000 | 2400 | 1 | 2000 | 2400 | 200 | 240 | 92.25 | 223.5881 | 268.3057 | 2011 | 11 | 21 | 2011-11-21 | Áno | Áno | Neurčené | Nie |  | 24 mesiacov | neurčené | do 24 hodín | Zmluva 235_AT
monitorovací systém |  | monitor vitálnych funkcií | kábel na IBP |  |  | BSM 6701K | BSM 6701K |  | Nihon Kohden | položková cena (súčasť sumárnej ceny) |  | Fakultná nemocnica Trenčín | SR | A.M.I. SLOVAKIA, s.r.o. | 44792301 | 9 | 1350 | 1620 | 1 | 1350 | 1620 | 150 | 180 | 92.25 | 167.6911 | 201.2293 | 2011 | 11 | 21 | 2011-11-21 | Áno | Áno | Neurčené | Nie |  | 24 mesiacov | neurčené | do 24 hodín | Zmluva 235_AT
monitorovací systém |  | monitor vitálnych funkcií | vozík |  |  | BSM 6701K | BSM 6701K |  | Nihon Kohden | položková cena (súčasť sumárnej ceny) |  | Fakultná nemocnica Trenčín | SR | A.M.I. SLOVAKIA, s.r.o. | 44792301 | 3 | 1710 | 2052 | 1 | 1710 | 2052 | 570 | 684 | 92.25 | 637.226 | 764.6712 | 2011 | 11 | 21 | 2011-11-21 | Áno | Áno | Neurčené | Nie |  | 24 mesiacov | neurčené | do 24 hodín | Zmluva 235_AT
monitorovací systém |  | monitor vitálnych funkcií | batéria |  |  | BSM 6701K | X075 |  | Nihon Kohden | položková cena (súčasť sumárnej ceny) |  | Fakultná nemocnica Trenčín | SR | A.M.I. SLOVAKIA, s.r.o. | 44792301 | 3 | 900 | 1080 | 1 | 900 | 1080 | 300 | 360 | 92.25 | 335.3821 | 402.4585 | 2011 | 11 | 21 | 2011-11-21 | Áno | Áno | Neurčené | Nie |  | 24 mesiacov | neurčené | do 24 hodín | Zmluva 235_AT
monitorovací systém |  | monitor vitálnych funkcií | ekg |  |  | BSM 6701K | BSM 6701K |  | Nihon Kohden | bez položkovej identifikácie ceny (v rámci sumárnej ceny) |  | Fakultná nemocnica Trenčín | SR | A.M.I. SLOVAKIA, s.r.o. | 44792301 |  |  |  | 1 | 0 | 0 |  |  | 92.25 | 0 | 0 | 2011 | 11 | 21 | 2011-11-21 | Áno | Áno | Neurčené | Nie |  | 24 mesiacov | neurčené | do 24 hodín | Zmluva 235_AT
monitorovací systém |  | monitor vitálnych funkcií | NIBP |  |  | BSM 6701K | BSM 6701K |  | Nihon Kohden | bez položkovej identifikácie ceny (v rámci sumárnej ceny) |  | Fakultná nemocnica Trenčín | SR | A.M.I. SLOVAKIA, s.r.o. | 44792301 |  |  |  | 1 | 0 | 0 |  |  | 92.25 | 0 | 0 | 2011 | 11 | 21 | 2011-11-21 | Áno | Áno | Neurčené | Nie |  | 24 mesiacov | neurčené | do 24 hodín | Zmluva 235_AT
monitorovací systém |  | monitor vitálnych funkcií | EtCO2 |  |  | BSM 6701K | BSM 6701K |  | Nihon Kohden | bez položkovej identifikácie ceny (v rámci sumárnej ceny) |  | Fakultná nemocnica Trenčín | SR | A.M.I. SLOVAKIA, s.r.o. | 44792301 |  |  |  | 1 | 0 | 0 |  |  | 92.25 | 0 | 0 | 2011 | 11 | 21 | 2011-11-21 | Áno | Áno | Neurčené | Nie |  | 24 mesiacov | neurčené | do 24 hodín | Zmluva 235_AT
monitorovací systém |  | monitor vitálnych funkcií | teplota |  |  | BSM 6701K | BSM 6701K |  | Nihon Kohden | bez položkovej identifikácie ceny (v rámci sumárnej ceny) |  | Fakultná nemocnica Trenčín | SR | A.M.I. SLOVAKIA, s.r.o. | 44792301 |  |  |  | 1 | 0 | 0 |  |  | 92.25 | 0 | 0 | 2011 | 11 | 21 | 2011-11-21 | Áno | Áno | Neurčené | Nie |  | 24 mesiacov | neurčené | do 24 hodín | Zmluva 235_AT
monitorovací systém |  | celá zostava |  |  |  | B450 |  |  | GE | sumárna cena | HW/SW | Stredoslovenský ústav srdcových a cievnych chorôb, a.s. | SR | UNOTECH spol. s.r.o | 31424562 | 1 | 85450 | 102540 | 1 | 85450 | 102540 | 85450 | 102540 | 100.83 | 87399.1719 | 104879.0062 | 2016 | 02 | 15 | 2016-02-15 | Áno | Áno | Neurčené | Nie |  | Neurčené | neurčené | neurčené | Zmluva 236_AT
monitorovací systém |  | monitor vitálnych funkcií | monitor vitálnych funkcií |  |  | B450 | B450 |  | GE | bez položkovej identifikácie ceny (v rámci sumárnej ceny) |  | Stredoslovenský ústav srdcových a cievnych chorôb, a.s. | SR | UNOTECH spol. s.r.o | 31424562 | 12 | 78648 | 94377.6 | 1 | 78648 | 94377.6 | 6554 | 7864.8 | 100.83 | 6703.5011 | 8044.2014 | 2016 | 02 | 15 | 2016-02-15 | Áno | Áno | Neurčené | Nie |  | Neurčené | neurčené | neurčené | Zmluva 236_AT
monitorovací systém |  | monitor vitálnych funkcií | monitor | "19 LCD |  | B450 | B450 |  | GE | bez položkovej identifikácie ceny (v rámci sumárnej ceny) |  | Stredoslovenský ústav srdcových a cievnych chorôb, a.s. | SR | UNOTECH spol. s.r.o | 31424562 |  |  |  | 1 | 0 | 0 |  |  | 100.83 | 0 | 0 | 2016 | 02 | 15 | 2016-02-15 | Áno | Áno | Neurčené | Nie |  | Neurčené | neurčené | neurčené | Zmluva 236_AT
monitorovací systém |  | monitor vitálnych funkcií | ekg, SpO2, NIBP, teplota |  |  | B450 | B450 |  | GE | bez položkovej identifikácie ceny (v rámci sumárnej ceny) |  | Stredoslovenský ústav srdcových a cievnych chorôb, a.s. | SR | UNOTECH spol. s.r.o | 31424562 |  |  |  | 1 | 0 | 0 |  |  | 100.83 | 0 | 0 | 2016 | 02 | 15 | 2016-02-15 | Áno | Áno | Neurčené | Nie |  | Neurčené | neurčené | neurčené | Zmluva 236_AT
monitorovací systém |  | monitor vitálnych funkcií | meranie srdcovej frekvencie HR |  |  | B450 | B450 |  | GE | bez položkovej identifikácie ceny (v rámci sumárnej ceny) |  | Stredoslovenský ústav srdcových a cievnych chorôb, a.s. | SR | UNOTECH spol. s.r.o | 31424562 |  |  |  | 1 | 0 | 0 |  |  | 100.83 | 0 | 0 | 2016 | 02 | 15 | 2016-02-15 | Áno | Áno | Neurčené | Nie |  | Neurčené | neurčené | neurčené | Zmluva 236_AT
monitorovací systém |  | Network Integration - klinikal system | Network Integration - klinikal system |  |  | B450 | Network Integration - klinikal system |  | GE | bez položkovej identifikácie ceny (v rámci sumárnej ceny) |  | Stredoslovenský ústav srdcových a cievnych chorôb, a.s. | SR | UNOTECH spol. s.r.o | 31424562 | 1 | 3382 | 4058.4 | 1 | 3382 | 4058.4 | 3382 | 4058.4 | 100.83 | 3459.1457 | 4150.9748 | 2016 | 02 | 15 | 2016-02-15 | Áno | Áno | Neurčené | Nie |  | Neurčené | neurčené | neurčené | Zmluva 236_AT
monitorovací systém |  | centrálna monitorovacia stanica | centrálna monitorovacia stanica |  |  |  | i central |  | GE | položková cena (súčasť sumárnej ceny) |  | Stredoslovenský ústav srdcových a cievnych chorôb, a.s. | SR | UNOTECH spol. s.r.o | 31424562 | 1 | 3420 | 4104 | 1 | 3420 | 4104 | 3420 | 4104 | 100.83 | 3498.0125 | 4197.615 | 2016 | 02 | 15 | 2016-02-15 | Áno | Áno | Neurčené | Nie |  | Neurčené | neurčené | neurčené | Zmluva 236_AT
monitorovací systém |  | centrálna monitorovacia stanica | centrálna monitorovacia stanica |  |  | Carescape central station | Carescape central station |  | GE | sumárna cena | HW/SW | Thomayerova nemocnice | ČR | Medisap, s.r.o. | 48029360 | 1 | 660000 |  | 27.031 | 24416.4108 | 0 | 24416.4108 |  | 101.44 | 24823.1905 | 29787.8286 | 2016 | 04 | 05 | 2016-04-05 | Áno | Áno | Neurčené | Nie |  | 24 mesiacov | neurčené | do 24 hodín | Zmluva 237_AT
monitorovací systém |  | modulárny monitor vitálnych funkcií | lôžkový |  |  | Carescape B850 | Carescape B850 |  | GE | sumárna cena | HW/SW | Thomayerova nemocnice | ČR | Medisap, s.r.o. | 48029360 | 7 | 3920000 |  | 27.031 | 145018.6823 | 0 | 20716.9546 |  | 101.44 | 21062.101 | 25274.5212 | 2016 | 04 | 05 | 2016-04-05 | Áno | Áno | Neurčené | Nie |  | 24 mesiacov | neurčené | do 24 hodín | Zmluva 237_AT
monitorovací systém |  | centrálna monitorovacia stanica | centrálna monitorovacia stanica |  |  | Carescape central station | Carescape central station |  | GE | sumárna cena | HW/SW | Thomayerova nemocnice | ČR | Medisap, s.r.o. | 48029360 | 1 | 320000 |  | 27.031 | 11838.2598 | 0 | 11838.2598 |  | 101.44 | 12035.4863 | 14442.5836 | 2016 | 04 | 05 | 2016-04-05 | Áno | Áno | Neurčené | Nie |  | 24 mesiacov | neurčené | do 24 hodín | Zmluva 237_AT
monitorovací systém |  | modulárny monitor vitálnych funkcií | lôžkový |  |  | Carescape B650 | Carescape B650 |  | GE | sumárna cena | HW/SW | Thomayerova nemocnice | ČR | Medisap, s.r.o. | 48029360 | 5 | 2100000 |  | 27.031 | 77688.5798 | 0 | 15537.716 |  | 101.44 | 15796.5758 | 18955.8909 | 2016 | 04 | 05 | 2016-04-05 | Áno | Áno | Neurčené | Nie |  | 24 mesiacov | neurčené | do 24 hodín | Zmluva 237_AT
monitorovací systém |  | centrálna monitorovacia stanica | centrálna monitorovacia stanica |  |  | Carescape central station | Carescape central station |  | GE | sumárna cena | HW/SW | Thomayerova nemocnice | ČR | Medisap, s.r.o. | 48029360 | 1 | 280000 |  | 27.031 | 10358.4773 | 0 | 10358.4773 |  | 101.44 | 10531.0505 | 12637.2606 | 2016 | 04 | 05 | 2016-04-05 | Áno | Áno | Neurčené | Nie |  | 24 mesiacov | neurčené | do 24 hodín | Zmluva 237_AT
monitorovací systém |  | modulárny monitor vitálnych funkcií | lôžkový |  |  | Carescape B850 | Carescape B850 |  | GE | sumárna cena | HW/SW | Thomayerova nemocnice | ČR | Medisap, s.r.o. | 48029360 | 3 | 1530000 |  | 27.031 | 56601.6796 | 0 | 18867.2265 |  | 101.44 | 19181.5563 | 23017.8676 | 2016 | 04 | 05 | 2016-04-05 | Áno | Áno | Neurčené | Nie |  | 24 mesiacov | neurčené | do 24 hodín | Zmluva 237_AT
monitorovací systém |  | monitor vitálnych funkcií | transportný |  |  | Carescape B450 | Carescape B450 |  | GE | sumárna cena | HW/SW | Thomayerova nemocnice | ČR | Medisap, s.r.o. | 48029360 | 2 | 640000 |  | 27.031 | 23676.5196 | 0 | 11838.2598 |  | 101.44 | 12035.4863 | 14442.5836 | 2016 | 04 | 05 | 2016-04-05 | Áno | Áno | Neurčené | Nie |  | 24 mesiacov | neurčené | do 24 hodín | Zmluva 237_AT
monitorovací systém |  | modulárny monitor vitálnych funkcií |  |  |  | Carescape B850 | Carescape B850 |  | GE | sumárna cena | HW/SW | Nemocnice České Budějovice, a.s. | ČR | Medisap, s.r.o. | 48029360 | 1 | 490900 | 593989 | 27.307 | 17977.0755 | 21752.2613 | 17977.0755 | 21752.2613 | 99.88 | 18562.0324 | 22274.4389 | 2015 | 06 | 02 | 2015-06-02 | Áno | Áno | EFRR | Nie |  | 24 mesiacov | neurčené | do 24 hodín | Zmluva 238_AT
monitorovací systém |  | modulárny monitor vitálnych funkcií | s modulom NMT a kalorimetrie |  |  | Carescape B850 | Carescape B850 |  | GE | sumárna cena | HW/SW | Nemocnice České Budějovice, a.s. | ČR | Medisap, s.r.o. | 48029360 | 1 | 658561 | 796858.81 | 27.307 | 24116.9297 | 29181.485 | 24116.9297 | 29181.485 | 99.88 | 24901.6716 | 29882.006 | 2015 | 06 | 02 | 2015-06-02 | Áno | Áno | EFRR | Nie |  | 24 mesiacov | neurčené | do 24 hodín | Zmluva 238_AT
monitorovací systém |  | centrálna monitorovacia stanica | centrálna monitorovacia stanica |  |  | Carescape central station | Carescape central station |  | GE | sumárna cena | HW/SW | Nemocnice České Budějovice, a.s. | ČR | Medisap, s.r.o. | 48029360 | 1 | 460200 | 556842 | 27.307 | 16852.8216 | 20391.9142 | 16852.8216 | 20391.9142 | 99.88 | 17401.1964 | 20881.4356 | 2015 | 06 | 02 | 2015-06-02 | Áno | Áno | EFRR | Nie |  | 24 mesiacov | neurčené | do 24 hodín | Zmluva 238_AT
monitorovací systém |  | monitor vitálnych funkcií | lôžkový s príslušenstvom |  |  |  | BSM 6301K |  | Nihon Kohden | sumárna cena | HW/SW | Nemocnice na Homolce | ČR | A.M.I. Analytical medical instruments, s.r.o. | 63983524 | 6 | 1245900 | 1507539 | 27.039 | 46077.8875 | 55754.2439 | 7679.6479 | 9292.374 | 100.14 | 7908.9484 | 9490.738 | 2015 | 11 | 25 | 2015-11-25 | Áno | Áno | Neurčené | Nie |  | 36 mesiacov | neurčené | neurčené | Zmluva 239_AT
monitorovací systém |  | monitor vitálnych funkcií | transportný s príslušenstvom |  |  |  | PVM-2703K |  | Nihon Kohden | sumárna cena | HW/SW | Nemocnice na Homolce | ČR | A.M.I. Analytical medical instruments, s.r.o. | 63983524 | 1 | 121000 | 146410 | 27.039 | 4475.0176 | 5414.7713 | 4475.0176 | 5414.7713 | 100.14 | 4608.6335 | 5530.3602 | 2015 | 11 | 25 | 2015-11-25 | Áno | Áno | Neurčené | Nie |  | 36 mesiacov | neurčené | neurčené | Zmluva 239_AT
monitorovací systém |  | celá zostava |  |  |  | Carescape B450/Procare B40 |  |  | GE | sumárna cena |  | Nemocnica Poprad, a. s. | SR | Mepis Haelthcare | 36605751 | 1 | 55000 | 66000 | 1 | 55000 | 66000 | 55000 | 66000 | 100.14 | 56642.2009 | 67970.6411 | 2015 | 11 | 18 | 2015-11-18 | Áno | Áno | Neurčené | Nie |  | 24 mesiacov | neurčené | 48 hodín | Zmluva 69_NF
monitorovací systém |  | modulárny modul vitálnych funkcií |  |  |  | Carescape B450/Procare B40 | Carespace B450 |  | GE | položková cena (súčasť sumárnej ceny) |  | Nemocnica Poprad, a. s. | SR | Mepis Haelthcare | 36605751 | 1 | 7480 | 8976 | 1 | 7480 | 8976 | 7480 | 8976 | 100.14 | 7703.3393 | 9244.0072 | 2015 | 11 | 18 | 2015-11-18 | Áno | Áno | Neurčené | Nie |  | 24 mesiacov | neurčené | 48 hodín | Zmluva 69_NF
monitorovací systém |  | modulárny modul vitálnych funkcií |  |  |  | Carescape B450/Procare B40 | Procare B40 |  | GE | položková cena (súčasť sumárnej ceny) |  | Nemocnica Poprad, a. s. | SR | Mepis Haelthcare | 36605751 | 12 | 40680 | 48816 | 1 | 40680 | 48816 | 3390 | 4068 | 100.14 | 3491.2193 | 4189.4632 | 2015 | 11 | 18 | 2015-11-18 | Áno | Áno | Neurčené | Nie |  | 24 mesiacov | neurčené | 48 hodín | Zmluva 69_NF
monitorovací systém |  | centrálna monitorovacia stanica | centrálna monitorovacia stanica |  |  | Carescape B450/Procare B40 | i central |  | GE | položková cena (súčasť sumárnej ceny) |  | Nemocnica Poprad, a. s. | SR | Mepis Haelthcare | 36605751 | 2 | 6840 | 8208 | 1 | 6840 | 8208 | 3420 | 4104 | 100.14 | 3522.115 | 4226.538 | 2015 | 11 | 18 | 2015-11-18 | Áno | Áno | Neurčené | Nie |  | 24 mesiacov | neurčené | 48 hodín | Zmluva 69_NF
monitorovací systém | monitorovacia stanica | celá zostava |  |  |  | Carescape B650/ Icentral | Carescape B650/ Icentral |  | GE | sumárna cena | HW/SW | Nemocnica Poprad, a. s. | SR | Messer Medical Home Care Slovakia s.r.o. | 46378979 | 1 | 123308 | 147969.6 | 1 | 123308 | 147969.6 | 26893 | 32271.6 | 100.14 | 27695.9765 | 33235.1718 | 2015 | 09 | 29 | 2015-09-29 | Áno | Áno | neurčené | Nie |  | 24 mesiacov | neurčené | do 24 hodín | Zmluva 70_NF
monitorovací systém | monitorovacia stanica | modulárny monitor vitálnych funkcií |  |  |  | Carescape B650/ Icentral | Carescape B650 |  | GE | položková cena (súčasť sumárnej ceny) |  | Nemocnica Poprad, a. s. | SR | Messer Medical Home Care Slovakia s.r.o. | 46378979 | 10 | 66340 | 79608 | 1 | 66340 | 79608 | 6634 | 7960.8 | 100.14 | 6832.0793 | 8198.4951 | 2015 | 09 | 29 | 2015-09-29 | Áno | Áno | neurčené | Nie |  | 24 mesiacov | neurčené | do 24 hodín | Zmluva 70_NF
monitorovací systém |  | centrálna monitorovacia stanica | centrálna monitorovacia stanica |  |  | Carescape B650/ Icentral | i central |  | GE | položková cena (súčasť sumárnej ceny) |  | Nemocnica Poprad, a. s. | SR | Messer Medical Home Care Slovakia s.r.o. | 46378979 | 1 | 3420 | 4104 | 1 | 3420 | 4104 | 3420 | 4104 | 100.14 | 3522.115 | 4226.538 | 2015 | 09 | 29 | 2015-09-29 | Áno | Áno | neurčené | Nie |  | 24 mesiacov | neurčené | do 24 hodín | Zmluva 70_NF
monitorovací systém | monitorovacia stanica | hemodynamický modul pacienta |  |  |  | Carescape B650/ Icentral | E-PSMP |  | GE | položková cena (súčasť sumárnej ceny) |  | Nemocnica Poprad, a. s. | SR | Messer Medical Home Care Slovakia s.r.o. | 46378979 | 10 | 17220 | 20664 | 1 | 17220 | 20664 | 1722 | 2066.4 | 100.14 | 1773.4158 | 2128.099 | 2015 | 09 | 29 | 2015-09-29 | Áno | Áno | neurčené | Nie |  | 24 mesiacov | neurčené | do 24 hodín | Zmluva 70_NF
monitorovací systém | monitorovacia stanica | modul BIS |  |  |  | Carescape B650/ Icentral | E-BIS |  | GE | položková cena (súčasť sumárnej ceny) |  | Nemocnica Poprad, a. s. | SR | Messer Medical Home Care Slovakia s.r.o. | 46378979 | 4 | 14084 | 16900.8 | 1 | 14084 | 16900.8 | 3521 | 4225.2 | 100.14 | 3626.1307 | 4351.3569 | 2015 | 09 | 29 | 2015-09-29 | Áno | Áno | neurčené | Nie |  | 24 mesiacov | neurčené | do 24 hodín | Zmluva 70_NF
monitorovací systém | monitorovacia stanica | modul monitorovania EEG |  |  |  | Carescape B650/ Icentral | E-EEG |  | GE | položková cena (súčasť sumárnej ceny) |  | Nemocnica Poprad, a. s. | SR | Messer Medical Home Care Slovakia s.r.o. | 46378979 | 1 | 1249 | 1498.8 | 1 | 1249 | 1498.8 | 1249 | 1498.8 | 100.14 | 1286.2929 | 1543.5515 | 2015 | 09 | 29 | 2015-09-29 | Áno | Áno | neurčené | Nie |  | 24 mesiacov | neurčené | do 24 hodín | Zmluva 70_NF
monitorovací systém | monitorovacia stanica | Headbox |  |  |  | Carescape B650/ Icentral | N-EEG |  | GE | položková cena (súčasť sumárnej ceny) |  | Nemocnica Poprad, a. s. | SR | Messer Medical Home Care Slovakia s.r.o. | 46378979 | 1 | 739 | 886.8 | 1 | 739 | 886.8 | 739 | 886.8 | 100.14 | 761.0652 | 913.2783 | 2015 | 09 | 29 | 2015-09-29 | Áno | Áno | neurčené | Nie |  | 24 mesiacov | neurčené | do 24 hodín | Zmluva 70_NF
monitorovací systém | monitorovacia stanica | modul monitorovania srdcového výdaja a venóznej saturácie |  |  |  | Carescape B650/ Icentral | E-COPSV |  | GE | položková cena (súčasť sumárnej ceny) |  | Nemocnica Poprad, a. s. | SR | Messer Medical Home Care Slovakia s.r.o. | 46378979 | 1 | 1095 | 1314 | 1 | 1095 | 1314 | 1095 | 1314 | 100.14 | 1127.6947 | 1353.2337 | 2015 | 09 | 29 | 2015-09-29 | Áno | Áno | neurčené | Nie |  | 24 mesiacov | neurčené | do 24 hodín | Zmluva 70_NF
monitorovací systém | monitorovacia stanica | respiračný modul |  |  |  | Carescape B650/ Icentral | E-sCO |  | GE | položková cena (súčasť sumárnej ceny) |  | Nemocnica Poprad, a. s. | SR | Messer Medical Home Care Slovakia s.r.o. | 46378979 | 9 | 11979 | 14374.8 | 1 | 11979 | 14374.8 | 1331 | 1597.2 | 100.14 | 1370.7413 | 1644.8895 | 2015 | 09 | 29 | 2015-09-29 | Áno | Áno | neurčené | Nie |  | 24 mesiacov | neurčené | do 24 hodín | Zmluva 70_NF
monitorovací systém | monitorovacia stanica | modul monitorovania kontinuálneho srdcového výdaja |  |  |  | Carescape B650/ Icentral | E-PICCO |  | GE | položková cena (súčasť sumárnej ceny) |  | Nemocnica Poprad, a. s. | SR | Messer Medical Home Care Slovakia s.r.o. | 46378979 | 1 | 3892 | 4670.4 | 1 | 3892 | 4670.4 | 3892 | 4670.4 | 100.14 | 4008.2081 | 4809.8497 | 2015 | 09 | 29 | 2015-09-29 | Áno | Áno | neurčené | Nie |  | 24 mesiacov | neurčené | do 24 hodín | Zmluva 70_NF
monitorovací systém | monitorovacia stanica | respiračný modul s meraním metaboliky |  |  |  | Carescape B650/ Icentral | E-COVx |  | GE | položková cena (súčasť sumárnej ceny) |  | Nemocnica Poprad, a. s. | SR | Messer Medical Home Care Slovakia s.r.o. | 46378979 | 1 | 3290 | 3948 | 1 | 3290 | 3948 | 3290 | 3948 | 100.14 | 3388.2335 | 4065.8802 | 2015 | 09 | 29 | 2015-09-29 | Áno | Áno | neurčené | Nie |  | 24 mesiacov | neurčené | do 24 hodín | Zmluva 70_NF
monitorovací systém | monitorovacia technika | celá zostava |  |  |  | GE B40/GE iCentral | GE B40/GE iCentral |  | GE | sumárna cena | HW/SW | Univerzitná nemocnica Martin | SR | Messer Medical Home Care Slovakia s.r.o. | 46378979 | 1 | 94868 | 113841.6 | 1 | 94868 | 113841.6 | 94868 | 113841.6 | 100.14 | 97700.5876 | 117240.7051 | 2015 | 11 | 23 | 2015-11-23 | Áno | Áno | neurčené | Nie |  | 24 mesiacov | neurčené | do 24 hodín | Zmluva 71_NF
monitorovací systém | monitorovacia technika | modulárny monitor vitálnych funkcií | displej "12", súčastné zobrazenie kriviek 6 ks |  |  | GE B40 | GE B40 |  | GE | položková cena (súčasť sumárnej ceny) |  | Univerzitná nemocnica Martin | SR | Messer Medical Home Care Slovakia s.r.o. | 46378979 | 22 | 78100 | 93720 | 1 | 78100 | 93720 | 3550 | 4260 | 100.14 | 3655.9966 | 4387.1959 | 2015 | 11 | 23 | 2015-11-23 | Áno | Áno | neurčené | Nie |  | 24 mesiacov | neurčené | do 24 hodín | Zmluva 71_NF
monitorovací systém |  | centrálna monitorovacia stanica | centrálna monitorovacia stanica |  |  | GE iCentral | i central |  | GE | položková cena (súčasť sumárnej ceny) |  | Univerzitná nemocnica Martin | SR | Messer Medical Home Care Slovakia s.r.o. | 46378979 | 4 | 16768 | 20121.6 | 1 | 16768 | 20121.6 | 4192 | 5030.4 | 100.14 | 4317.1656 | 5180.5987 | 2015 | 11 | 23 | 2015-11-23 | Áno | Áno | neurčené | Nie |  | 24 mesiacov | neurčené | do 24 hodín | Zmluva 71_NF
monitorovací systém |  | celá zostava |  |  |  | Carescape B650/moduly/central | Carescape B650/moduly/central |  | GE | sumárna cena | HW/SW | Stredoslovenský ústav srdcových a cievnych chorôb, a.s. | SR | Messer Medical Home Care Slovakia, s. r. o. | 46378979 | 1 | 188699.9 | 228326.879 | 1 | 188699.9 | 228326.879 | 188699.9 | 228326.879 | 103.13 | 188699.9 | 226439.88 | 2016 | 11 | 25 | 2016-11-25 | Áno | Áno | Neurčené | Nie |  | 24 mesiacov | neurčené | neurčené | Zmluva 93_NF
monitorovací systém |  | modulárny monitor vitálnych funkcií |  |  |  | Carescape B650 | Carescape B650 |  | GE | sumárna cena | HW/SW | Stredoslovenský ústav srdcových a cievnych chorôb, a.s. | SR | Messer Medical Home Care Slovakia, s. r. o. | 46378979 | 15 | 140686.5 | 170230.665 | 1 | 140686.5 | 170230.665 | 9379.1 | 11348.711 | 103.13 | 9379.1 | 11254.92 | 2016 | 11 | 25 | 2016-11-25 | Áno | Áno | Neurčené | Nie |  | 24 mesiacov | neurčené | neurčené | Zmluva 93_NF
monitorovací systém |  | modulárny monitor vitálnych funkcií | modulárny monitor vitálnych funkcií |  |  | Carescape B650 |  |  | GE | bez položkovej identifikácie ceny (v rámci sumárnej ceny) |  | Stredoslovenský ústav srdcových a cievnych chorôb, a.s. | SR | Messer Medical Home Care Slovakia, s. r. o. | 46378979 |  |  |  | 1 | 0 | 0 |  |  | 103.13 | 0 | 0 | 2016 | 11 | 25 | 2016-11-25 | Áno | Áno | Neurčené | Nie |  | 24 mesiacov | neurčené | neurčené | Zmluva 93_NF
monitorovací systém |  | modulárny monitor vitálnych funkcií | monitor | LCD min. "19 |  | Carescape B650 |  |  | GE | bez položkovej identifikácie ceny (v rámci sumárnej ceny) |  | Stredoslovenský ústav srdcových a cievnych chorôb, a.s. | SR | Messer Medical Home Care Slovakia, s. r. o. | 46378979 |  |  |  | 1 | 0 | 0 |  |  | 103.13 | 0 | 0 | 2016 | 11 | 25 | 2016-11-25 | Áno | Áno | Neurčené | Nie |  | 24 mesiacov | neurčené | neurčené | Zmluva 93_NF
monitorovací systém |  | modulárny monitor vitálnych funkcií | modul | EKG, Respirácia, SpO2, Teplota, Neinv.TK, 2x Invaz.TK |  | Carescape B650 |  |  | GE | bez položkovej identifikácie ceny (v rámci sumárnej ceny) |  | Stredoslovenský ústav srdcových a cievnych chorôb, a.s. | SR | Messer Medical Home Care Slovakia, s. r. o. | 46378979 |  |  |  | 1 | 0 | 0 |  |  | 103.13 | 0 | 0 | 2016 | 11 | 25 | 2016-11-25 | Áno | Áno | Neurčené | Nie |  | 24 mesiacov | neurčené | neurčené | Zmluva 93_NF
monitorovací systém |  | modulárny monitor vitálnych funkcií | modul | meranie srdcového výdaja C.O. |  | Carescape B650 |  |  | GE | bez položkovej identifikácie ceny (v rámci sumárnej ceny) |  | Stredoslovenský ústav srdcových a cievnych chorôb, a.s. | SR | Messer Medical Home Care Slovakia, s. r. o. | 46378979 |  |  |  | 1 | 0 | 0 |  |  | 103.13 | 0 | 0 | 2016 | 11 | 25 | 2016-11-25 | Áno | Áno | Neurčené | Nie |  | 24 mesiacov | neurčené | neurčené | Zmluva 93_NF
monitorovací systém |  | modulárny monitor vitálnych funkcií | pamáť alarmov |  |  | Carescape B650 |  |  | GE | bez položkovej identifikácie ceny (v rámci sumárnej ceny) |  | Stredoslovenský ústav srdcových a cievnych chorôb, a.s. | SR | Messer Medical Home Care Slovakia, s. r. o. | 46378979 |  |  |  | 1 | 0 | 0 |  |  | 103.13 | 0 | 0 | 2016 | 11 | 25 | 2016-11-25 | Áno | Áno | Neurčené | Nie |  | 24 mesiacov | neurčené | neurčené | Zmluva 93_NF
monitorovací systém |  | modulárny monitor vitálnych funkcií | EKG | 3,5 a 12 zvodov |  | Carescape B650 |  |  | GE | bez položkovej identifikácie ceny (v rámci sumárnej ceny) |  | Stredoslovenský ústav srdcových a cievnych chorôb, a.s. | SR | Messer Medical Home Care Slovakia, s. r. o. | 46378979 |  |  |  | 1 | 0 | 0 |  |  | 103.13 | 0 | 0 | 2016 | 11 | 25 | 2016-11-25 | Áno | Áno | Neurčené | Nie |  | 24 mesiacov | neurčené | neurčené | Zmluva 93_NF
monitorovací systém |  | modulárny monitor vitálnych funkcií | analýza arytmií |  |  | Carescape B650 |  |  | GE | bez položkovej identifikácie ceny (v rámci sumárnej ceny) |  | Stredoslovenský ústav srdcových a cievnych chorôb, a.s. | SR | Messer Medical Home Care Slovakia, s. r. o. | 46378979 |  |  |  | 1 | 0 | 0 |  |  | 103.13 | 0 | 0 | 2016 | 11 | 25 | 2016-11-25 | Áno | Áno | Neurčené | Nie |  | 24 mesiacov | neurčené | neurčené | Zmluva 93_NF
monitorovací systém |  | modulárny monitor vitálnych funkcií | Sp02 |  |  | Carescape B650 |  |  | GE | bez položkovej identifikácie ceny (v rámci sumárnej ceny) |  | Stredoslovenský ústav srdcových a cievnych chorôb, a.s. | SR | Messer Medical Home Care Slovakia, s. r. o. | 46378979 |  |  |  | 1 | 0 | 0 |  |  | 103.13 | 0 | 0 | 2016 | 11 | 25 | 2016-11-25 | Áno | Áno | Neurčené | Nie |  | 24 mesiacov | neurčené | neurčené | Zmluva 93_NF
monitorovací systém |  | modulárny monitor vitálnych funkcií | NIBP |  |  | Carescape B650 |  |  | GE | bez položkovej identifikácie ceny (v rámci sumárnej ceny) |  | Stredoslovenský ústav srdcových a cievnych chorôb, a.s. | SR | Messer Medical Home Care Slovakia, s. r. o. | 46378979 |  |  |  | 1 | 0 | 0 |  |  | 103.13 | 0 | 0 | 2016 | 11 | 25 | 2016-11-25 | Áno | Áno | Neurčené | Nie |  | 24 mesiacov | neurčené | neurčené | Zmluva 93_NF
monitorovací systém |  | modulárny monitor vitálnych funkcií | meranie teploty |  |  | Carescape B650 |  |  | GE | bez položkovej identifikácie ceny (v rámci sumárnej ceny) |  | Stredoslovenský ústav srdcových a cievnych chorôb, a.s. | SR | Messer Medical Home Care Slovakia, s. r. o. | 46378979 |  |  |  | 1 | 0 | 0 |  |  | 103.13 | 0 | 0 | 2016 | 11 | 25 | 2016-11-25 | Áno | Áno | Neurčené | Nie |  | 24 mesiacov | neurčené | neurčené | Zmluva 93_NF
monitorovací systém |  | SW na pripojenie ventilačnej techniky použitej na oddelení |  |  |  | Carescape B650 | Carescape B650 sw na pripojenie ventilačnej techniky použitej na oddelení |  | GE | bez položkovej identifikácie ceny (v rámci sumárnej ceny) |  | Stredoslovenský ústav srdcových a cievnych chorôb, a.s. | SR | Messer Medical Home Care Slovakia, s. r. o. | 46378979 | 15 | 14827.5 | 17941.275 | 1 | 14827.5 | 17941.275 | 988.5 | 1196.085 | 103.13 | 988.5 | 1186.2 | 2016 | 11 | 25 | 2016-11-25 | Áno | Áno | Neurčené | Nie |  | 24 mesiacov | neurčené | neurčené | Zmluva 93_NF
monitorovací systém |  | modul srdcového výdaja a tlaku v zaklinení |  |  |  | Carescape B650 | E-COP |  | GE | bez položkovej identifikácie ceny (v rámci sumárnej ceny) |  | Stredoslovenský ústav srdcových a cievnych chorôb, a.s. | SR | Messer Medical Home Care Slovakia, s. r. o. | 46378979 | 3 | 8646 | 10461.66 | 1 | 8646 | 10461.66 | 2882 | 3487.22 | 103.13 | 2882 | 3458.4 | 2016 | 11 | 25 | 2016-11-25 | Áno | Áno | Neurčené | Nie |  | 24 mesiacov | neurčené | neurčené | Zmluva 93_NF
monitorovací systém |  | modul na kontinuálne monitorovanie kalibrovaného srdcového výdaja, centrálneho cievneho tlaku, centrálnej cievnej oxymetrie |  |  |  | Carescape B650 | EV 1000 |  | GE | položková cena (súčasť sumárnej ceny) |  | Stredoslovenský ústav srdcových a cievnych chorôb, a.s. | SR | Messer Medical Home Care Slovakia, s. r. o. | 46378979 | 1 | 10986.9 | 13294.149 | 1 | 10986.9 | 13294.149 | 10986.9 | 13294.149 | 103.13 | 10986.9 | 13184.28 | 2016 | 11 | 25 | 2016-11-25 | Áno | Áno | Neurčené | Nie |  | 24 mesiacov | neurčené | neurčené | Zmluva 93_NF
monitorovací systém |  | modul nepriamej kalorimetrie a spirometrie |  |  |  | Carescape B653 |  |  | GE | bez položkovej identifikácie ceny (v rámci sumárnej ceny) |  | Stredoslovenský ústav srdcových a cievnych chorôb, a.s. | SR | Messer Medical Home Care Slovakia, s. r. o. | 46378979 | 1 | 9641 | 11665.61 | 1 | 9641 | 11665.61 | 9641 | 11665.61 | 103.13 | 9641 | 11569.2 | 2016 | 11 | 25 | 2016-11-25 | Áno | Áno | Neurčené | Nie |  | 24 mesiacov | neurčené | neurčené | Zmluva 93_NF
monitorovací systém |  | centrálna monitorovacia stanica | centrálna monitorovacia stanica |  |  | i central | i central |  | GE | položková cena (súčasť sumárnej ceny) |  | Stredoslovenský ústav srdcových a cievnych chorôb, a.s. | SR | Messer Medical Home Care Slovakia, s. r. o. | 46378979 | 1 | 3912 | 4733.52 | 1 | 3912 | 4733.52 | 3912 | 4733.52 | 103.13 | 3912 | 4694.4 | 2016 | 11 | 25 | 2016-11-25 | Áno | Áno | Neurčené | Nie |  | 24 mesiacov | neurčené | neurčené | Zmluva 93_NF
monitorovací systém |  | celá zostava |  |  |  | B20 |  |  | GE | sumárna cena | HW/SW | Nemocnica Poprad, a. s. | SR | Fénix Bratislava spol. s.r.o. | 36513458 | 16 | 70880 | 85056 | 1 | 70880 | 85056 | 4430 | 5316 | 101.08 | 4519.8447 | 5423.8136 | 2016 | 03 | 24 | 2016-03-24 | Áno | Áno | Neurčené | Nie |  | 24 mesiacov | neurčené | 48 hodín | Zmluva 110_NF
monitorovací systém |  | monitory vitálnych funkcií | monitory vitálnych funkcií |  |  | B20 |  |  | GE | bez položkovej identifikácie ceny (v rámci sumárnej ceny) |  | Nemocnica Poprad, a. s. | SR | Fénix Bratislava spol. s.r.o. | 36513458 |  |  |  | 1 | 0 | 0 |  |  | 101.08 | 0 | 0 | 2016 | 03 | 24 | 2016-03-24 | Áno | Áno | Neurčené | Nie |  | 24 mesiacov | neurčené | 48 hodín | Zmluva 110_NF
monitorovací systém |  | monitory vitálnych funkcií | s možnosťou budúceho rozšírenia o: | invazívne tlaky, modul CO2, modul entropie |  | B20 |  |  | GE | bez položkovej identifikácie ceny (v rámci sumárnej ceny) |  | Nemocnica Poprad, a. s. | SR | Fénix Bratislava spol. s.r.o. | 36513458 |  |  |  | 1 | 0 | 0 |  |  | 101.08 | 0 | 0 | 2016 | 03 | 24 | 2016-03-24 | Áno | Áno | Neurčené | Nie |  | 24 mesiacov | neurčené | 48 hodín | Zmluva 110_NF
monitorovací systém |  | monitory vitálnych funkcií | zobrazenie | min. 6 kriviek |  | B20 |  |  | GE | bez položkovej identifikácie ceny (v rámci sumárnej ceny) |  | Nemocnica Poprad, a. s. | SR | Fénix Bratislava spol. s.r.o. | 36513458 |  |  |  | 1 | 0 | 0 |  |  | 101.08 | 0 | 0 | 2016 | 03 | 24 | 2016-03-24 | Áno | Áno | Neurčené | Nie |  | 24 mesiacov | neurčené | 48 hodín | Zmluva 110_NF
monitorovací systém |  | monitory vitálnych funkcií | grafické numerické trendy |  | za 72 hodín | B20 |  |  | GE | bez položkovej identifikácie ceny (v rámci sumárnej ceny) |  | Nemocnica Poprad, a. s. | SR | Fénix Bratislava spol. s.r.o. | 36513458 |  |  |  | 1 | 0 | 0 |  |  | 101.08 | 0 | 0 | 2016 | 03 | 24 | 2016-03-24 | Áno | Áno | Neurčené | Nie |  | 24 mesiacov | neurčené | 48 hodín | Zmluva 110_NF
monitorovací systém |  | monitory vitálnych funkcií | monitorovanie základných fyziologických funkcií pacienta | EKG, Resp., SP O2, NIBP, Teplota |  | B20 |  |  | GE | bez položkovej identifikácie ceny (v rámci sumárnej ceny) |  | Nemocnica Poprad, a. s. | SR | Fénix Bratislava spol. s.r.o. | 36513458 |  |  |  | 1 | 0 | 0 |  |  | 101.08 | 0 | 0 | 2016 | 03 | 24 | 2016-03-24 | Áno | Áno | Neurčené | Nie |  | 24 mesiacov | neurčené | 48 hodín | Zmluva 110_NF
monitorovací systém |  | monitory vitálnych funkcií | meranie ST segmentu |  |  | B20 |  |  | GE | bez položkovej identifikácie ceny (v rámci sumárnej ceny) |  | Nemocnica Poprad, a. s. | SR | Fénix Bratislava spol. s.r.o. | 36513458 |  |  |  | 1 | 0 | 0 |  |  | 101.08 | 0 | 0 | 2016 | 03 | 24 | 2016-03-24 | Áno | Áno | Neurčené | Nie |  | 24 mesiacov | neurčené | 48 hodín | Zmluva 110_NF
monitorovací systém |  | monitory vitálnych funkcií | externé periférne zariadenia |  |  | B20 |  |  | GE | bez položkovej identifikácie ceny (v rámci sumárnej ceny) |  | Nemocnica Poprad, a. s. | SR | Fénix Bratislava spol. s.r.o. | 36513458 |  |  |  | 1 | 0 | 0 |  |  | 101.08 | 0 | 0 | 2016 | 03 | 24 | 2016-03-24 | Áno | Áno | Neurčené | Nie |  | 24 mesiacov | neurčené | 48 hodín | Zmluva 110_NF
monitorovací systém |  | centrálna monitorovacia stanica | centrálna monitorovacia stanica |  |  | i central | i central |  | GE | sumárna cena | HW/SW | Nemocnica Poprad, a. s. | SR | Fénix Bratislava spol. s.r.o. | 36513458 | 3 | 13932 | 16718.4 | 1 | 13932 | 16718.4 | 4644 | 5572.8 | 101.08 | 4738.1848 | 5685.8218 | 2016 | 03 | 24 | 2016-03-24 | Áno | Áno | Neurčené | Nie |  | 24 mesiacov | neurčené | 48 hodín | Zmluva 110_NF
monitorovací systém |  | centrálna monitorovacia stanica | centrálna monitorovacia stanica | Windows systém |  | i central |  |  | GE | bez položkovej identifikácie ceny (v rámci sumárnej ceny) |  | Nemocnica Poprad, a. s. | SR | Fénix Bratislava spol. s.r.o. | 36513458 |  |  |  | 1 | 0 | 0 |  |  | 101.08 | 0 | 0 | 2016 | 03 | 24 | 2016-03-24 | Áno | Áno | Neurčené | Nie |  | 24 mesiacov | neurčené | 48 hodín | Zmluva 110_NF
monitorovací systém |  | centrálna monitorovacia stanica | monitor LCD | 19" |  | i central |  |  | GE | bez položkovej identifikácie ceny (v rámci sumárnej ceny) |  | Nemocnica Poprad, a. s. | SR | Fénix Bratislava spol. s.r.o. | 36513458 |  |  |  | 1 | 0 | 0 |  |  | 101.08 | 0 | 0 | 2016 | 03 | 24 | 2016-03-24 | Áno | Áno | Neurčené | Nie |  | 24 mesiacov | neurčené | 48 hodín | Zmluva 110_NF
monitorovací systém |  | centrálna monitorovacia stanica | možnosť spojenia 13 monitorov s centrálnym |  |  | i central |  |  | GE | bez položkovej identifikácie ceny (v rámci sumárnej ceny) |  | Nemocnica Poprad, a. s. | SR | Fénix Bratislava spol. s.r.o. | 36513458 |  |  |  | 1 | 0 | 0 |  |  | 101.08 | 0 | 0 | 2016 | 03 | 24 | 2016-03-24 | Áno | Áno | Neurčené | Nie |  | 24 mesiacov | neurčené | 48 hodín | Zmluva 110_NF
monitorovací systém |  | centrálna monitorovacia stanica | centralizácia pacientských dát |  |  | i central |  |  | GE | bez položkovej identifikácie ceny (v rámci sumárnej ceny) |  | Nemocnica Poprad, a. s. | SR | Fénix Bratislava spol. s.r.o. | 36513458 |  |  |  | 1 | 0 | 0 |  |  | 101.08 | 0 | 0 | 2016 | 03 | 24 | 2016-03-24 | Áno | Áno | Neurčené | Nie |  | 24 mesiacov | neurčené | 48 hodín | Zmluva 110_NF
monitorovací systém |  | modulárny monitor vitálnych funkcií |  |  |  | Carescape B650 | Carescape B650 |  | GE | sumárna cena | HW/SW | Univerzitná nemocnica L. Pasteura Košice | SR | Messer Medical Home Care Slovakia, s.r.o. | 46378979 | 6 | 56706 | 68047.2 | 1 | 56706 | 68047.2 | 9451 | 11341.2 | 104.06 | 9366.535 | 11239.842 | 2017 | 08 | 31 | 2017-08-31 | Áno | Áno | Neurčené | Nie |  | 24 mesiacov | predmetom budúcej zmluvy | neurčené | Zmluva 37_VR
monitorovací systém |  | centrálna monitorovacia stanica | centrálna monitorovacia stanica |  |  | central | central |  | GE | sumárna cena | HW/SW | Univerzitná nemocnica L. Pasteura Košice | SR | Messer Medical Home Care Slovakia, s.r.o. | 46378979 | 2 | 8656 | 10387.2 | 1 | 8656 | 10387.2 | 4328 | 5193.6 | 104.06 | 4289.32 | 5147.184 | 2017 | 08 | 31 | 2017-08-31 | Áno | Áno | Neurčené | Nie |  | 24 mesiacov | predmetom budúcej zmluvy | neurčené | Zmluva 37_VR
monitorovací systém |  | modulárny monitor vitálnych funkcií |  |  |  | Carescape B650 | Carescape B650 |  | GE | sumárna cena | HW/SW | Stredoslovenský ústav srdcových a cievnych chorôb, a.s. | SR | Messer Medical Home Care Slovakia, s.r.o. | 46378979 | 10 | 108800 | 68047.2 | 1 | 108800 | 68047.2 | 10880 | 6804.72 | 104.06 | 10782.7638 | 12939.3165 | 2017 | 08 | 24 | 2017-08-24 | Áno | Áno | Neurčené | Nie |  | 24 mesiacov | predmetom budúcej zmluvy | do 24 hodín | Zmluva 38_VR
monitorovací systém |  | centrálna monitorovacia stanica | centrálna monitorovacia stanica |  |  | CSCS v.2 | CSCS v.2 |  | GE | sumárna cena | HW/SW | Stredoslovenský ústav srdcových a cievnych chorôb, a.s. | SR | Messer Medical Home Care Slovakia, s.r.o. | 46378979 | 1 | 4694 | 10387.2 | 1 | 4694 | 10387.2 | 4694 | 10387.2 | 104.06 | 4652.049 | 5582.4588 | 2017 | 08 | 24 | 2017-08-24 | Áno | Áno | Neurčené | Nie |  | 24 mesiacov | predmetom budúcej zmluvy | do 24 hodín | Zmluva 38_VR
monitorovací systém |  | modul na kontinuálne monitorovanie kalibrovaného srdcového výdaja, centrálneho cievneho tlaku, centrálnej cievnej oxymetrie | modul na kontinuálne monitorovanie kalibrovaného srdcového výdaja, centrálneho cievneho tlaku, centrálnej cievnej oxymetrie |  |  | EV 1000 | EV 1000 |  | GE | sumárna cena | HW/SW | Stredoslovenský ústav srdcových a cievnych chorôb, a.s. | SR | Messer Medical Home Care Slovakia, s.r.o. | 46378979 | 1 | 14009 | 10387.2 | 1 | 14009 | 10387.2 | 14009 | 10387.2 | 104.06 | 13883.7994 | 16660.5593 | 2017 | 08 | 24 | 2017-08-24 | Áno | Áno | Neurčené | Nie |  | 24 mesiacov | predmetom budúcej zmluvy | do 24 hodín | Zmluva 38_VR
monitorovací systém |  | celá zostava |  |  |  | Procare B20 | Procare B20 |  | GE | sumárna cena | HW/SW | Fakultná nemocnica s poliklinikou F. D. Roosevelta Banská Bystrica | SR | Messer Medical Home Care Slovakia s.r.o. | 46378979 | 10 | 25999 | 31198.8 | 1 | 25999 | 31198.8 | 2599.9 | 3119.88 | 103.69 | 2585.8587 | 3103.0304 | 2017 | 06 | 08 | 2017-06-08 | Áno | Áno | Neurčené | Nie |  | 24 mesiacov | neurčené | 48 hodín | Zmluva 60_KV
monitorovací systém |  | modulárny monitor vitálnych funkcií | modulárny monitor vitálnych funkcií | 10,4" |  | Procare B20 |  |  | GE | bez položkovej identifikácie ceny (v rámci sumárnej ceny) |  | Fakultná nemocnica s poliklinikou F. D. Roosevelta Banská Bystrica | SR | Messer Medical Home Care Slovakia s.r.o. | 46378979 |  |  |  | 1 | 0 | 0 |  |  | 103.69 | 0 | 0 | 2017 | 06 | 08 | 2017-06-08 | Áno | Áno | Neurčené | Nie |  | 24 mesiacov | neurčené | 48 hodín | Zmluva 60_KV
monitorovací systém |  | modulárny monitor vitálnych funkcií | s možnosťou budúceho rozšírenia o: | CO2, zapisovača, snímania SpO2 na princípe technológie Masimo alebo ekvivalent |  | Procare B20 |  |  | GE | bez položkovej identifikácie ceny (v rámci sumárnej ceny) |  | Fakultná nemocnica s poliklinikou F. D. Roosevelta Banská Bystrica | SR | Messer Medical Home Care Slovakia s.r.o. | 46378979 |  |  |  | 1 | 0 | 0 |  |  | 103.69 | 0 | 0 | 2017 | 06 | 08 | 2017-06-08 | Áno | Áno | Neurčené | Nie |  | 24 mesiacov | neurčené | 48 hodín | Zmluva 60_KV
monitorovací systém |  | modulárny monitor vitálnych funkcií | grafické a numerické trendy |  |  | Procare B20 |  |  | GE | bez položkovej identifikácie ceny (v rámci sumárnej ceny) |  | Fakultná nemocnica s poliklinikou F. D. Roosevelta Banská Bystrica | SR | Messer Medical Home Care Slovakia s.r.o. | 46378979 |  |  |  | 1 | 0 | 0 |  |  | 103.69 | 0 | 0 | 2017 | 06 | 08 | 2017-06-08 | Áno | Áno | Neurčené | Nie |  | 24 mesiacov | neurčené | 48 hodín | Zmluva 60_KV
monitorovací systém |  | modulárny monitor vitálnych funkcií | súčasné zobrazenie kriviek |  |  | Procare B20 |  |  | GE | bez položkovej identifikácie ceny (v rámci sumárnej ceny) |  | Fakultná nemocnica s poliklinikou F. D. Roosevelta Banská Bystrica | SR | Messer Medical Home Care Slovakia s.r.o. | 46378979 |  |  |  | 1 | 0 | 0 |  |  | 103.69 | 0 | 0 | 2017 | 06 | 08 | 2017-06-08 | Áno | Áno | Neurčené | Nie |  | 24 mesiacov | neurčené | 48 hodín | Zmluva 60_KV
monitorovací systém |  | modulárny monitor vitálnych funkcií | pamäť alarmov |  |  | Procare B20 |  |  | GE | bez položkovej identifikácie ceny (v rámci sumárnej ceny) |  | Fakultná nemocnica s poliklinikou F. D. Roosevelta Banská Bystrica | SR | Messer Medical Home Care Slovakia s.r.o. | 46378979 |  |  |  | 1 | 0 | 0 |  |  | 103.69 | 0 | 0 | 2017 | 06 | 08 | 2017-06-08 | Áno | Áno | Neurčené | Nie |  | 24 mesiacov | neurčené | 48 hodín | Zmluva 60_KV
monitorovací systém |  | modulárny monitor vitálnych funkcií | monitorovanie základných fyziologických funkcií pacienta | EKG 3 a 5 zvodové, respirácia, SpO2, NIBP, teplota, IBP |  | Procare B20 |  |  | GE | bez položkovej identifikácie ceny (v rámci sumárnej ceny) |  | Fakultná nemocnica s poliklinikou F. D. Roosevelta Banská Bystrica | SR | Messer Medical Home Care Slovakia s.r.o. | 46378979 |  |  |  | 1 | 0 | 0 |  |  | 103.69 | 0 | 0 | 2017 | 06 | 08 | 2017-06-08 | Áno | Áno | Neurčené | Nie |  | 24 mesiacov | neurčené | 48 hodín | Zmluva 60_KV
monitorovací systém |  | modulárny monitor vitálnych funkcií | analýza ST segmentu |  |  | Procare B20 |  |  | GE | bez položkovej identifikácie ceny (v rámci sumárnej ceny) |  | Fakultná nemocnica s poliklinikou F. D. Roosevelta Banská Bystrica | SR | Messer Medical Home Care Slovakia s.r.o. | 46378979 |  |  |  | 1 | 0 | 0 |  |  | 103.69 | 0 | 0 | 2017 | 06 | 08 | 2017-06-08 | Áno | Áno | Neurčené | Nie |  | 24 mesiacov | neurčené | 48 hodín | Zmluva 60_KV
monitorovací systém |  | modulárny monitor vitálnych funkcií | krivka respirácie a hodnoty, SpO2, neinvazívny TK systola, stredný, diastola, teplota, invazívny tlak |  |  | Procare B20 |  |  | GE | bez položkovej identifikácie ceny (v rámci sumárnej ceny) |  | Fakultná nemocnica s poliklinikou F. D. Roosevelta Banská Bystrica | SR | Messer Medical Home Care Slovakia s.r.o. | 46378979 |  |  |  | 1 | 0 | 0 |  |  | 103.69 | 0 | 0 | 2017 | 06 | 08 | 2017-06-08 | Áno | Áno | Neurčené | Nie |  | 24 mesiacov | neurčené | 48 hodín | Zmluva 60_KV
monitorovací systém |  | monitor vitálnych funkcií |  |  |  | B650 | B650 |  | Messer Medical Home Care Slovakia, s.r.o. | sumárna cena | HW/SW | Stredoslovenský ústav srdcových a cievnych chorôb, a.s. | SR | Messer Medical Home Care Slovakia, s.r.o. | 46378979 | 10 | 108800 | 68047.2 | 1 | 108800 | 68047.2 | 10880 | 6804.72 | 104.06 | 10782.7638 | 12939.3165 | 2017 | 08 | 24 | 2017-08-24 | Áno | Áno | Neurčené | Nie |  | 24 mesiacov | predmetom budúcej zmluvy | do 24 hodín | Zmluva 38_VR
monitorovací systém |  | centrálna monitorovacia stanica |  |  |  | central | central |  | Messer Medical Home Care Slovakia, s.r.o. | sumárna cena | HW/SW | Stredoslovenský ústav srdcových a cievnych chorôb, a.s. | SR | Messer Medical Home Care Slovakia, s.r.o. | 46378979 | 1 | 4694 | 10387.2 | 1 | 4694 | 10387.2 | 4694 | 10387.2 | 104.06 | 4652.049 | 5582.4588 | 2017 | 08 | 24 | 2017-08-24 | Áno | Áno | Neurčené | Nie |  | 24 mesiacov | predmetom budúcej zmluvy | do 24 hodín | Zmluva 38_VR
monitorovací systém |  | centrálna monitorovacia stanica | modul |  |  | EV 1000 | EV 1000 |  | Messer Medical Home Care Slovakia, s.r.o. | sumárna cena | HW/SW | Stredoslovenský ústav srdcových a cievnych chorôb, a.s. | SR | Messer Medical Home Care Slovakia, s.r.o. | 46378979 | 1 | 14009 | 10387.2 | 1 | 14009 | 10387.2 | 14009 | 10387.2 | 104.06 | 13883.7994 | 16660.5593 | 2017 | 08 | 24 | 2017-08-24 | Áno | Áno | Neurčené | Nie |  | 24 mesiacov | predmetom budúcej zmluvy | do 24 hodín | Zmluva 38_VR
monitorovací systém |  | monitor vitálnych funkcií |  |  |  | BSM 2303K | BSM 2303K | pre JIS | Nihon Kohden | sumárna cena | HW/SW | Fakultná nemocnica s poliklinikou F. D. Roosevelta Banská Bystrica | SR | A.M.I. SLOVAKIA s.r.o. | 44792301 | 6 | 10800 | 12960 | 1 | 10800 | 12960 | 1800 | 2160 | 104.06 | 1783.9131 | 2140.6958 | 2017 | 08 | 15 | 2017-08-15 | Áno | Áno | neurčené | Nie |  | 24 mesiacov | neurčené | 48 hodín | Zmluva 61_KV
monitorovací systém |  | monitor vitálnych funkcií | monitor | 9" |  | BSM 2303K |  | pre JIS | Nihon Kohden | bez položkovej identifikácie ceny (v rámci sumárnej ceny) |  | Fakultná nemocnica s poliklinikou F. D. Roosevelta Banská Bystrica | SR | A.M.I. SLOVAKIA s.r.o. | 44792301 |  |  |  | 1 | 0 | 0 |  |  | 104.06 | 0 | 0 | 2017 | 08 | 15 | 2017-08-15 | Áno | Áno | neurčené | Nie |  | 24 mesiacov | neurčené | 48 hodín | Zmluva 61_KV
monitorovací systém |  | monitor vitálnych funkcií | monitorovanie základných fyziologických funkcií pacienta | EKG, NIBP, SPO2, teplota, respirácia, IBP, EtCO2 |  | BSM 2303K |  | pre JIS | Nihon Kohden | bez položkovej identifikácie ceny (v rámci sumárnej ceny) |  | Fakultná nemocnica s poliklinikou F. D. Roosevelta Banská Bystrica | SR | A.M.I. SLOVAKIA s.r.o. | 44792301 |  |  |  | 1 | 0 | 0 |  |  | 104.06 | 0 | 0 | 2017 | 08 | 15 | 2017-08-15 | Áno | Áno | neurčené | Nie |  | 24 mesiacov | neurčené | 48 hodín | Zmluva 61_KV
monitorovací systém |  | monitor vitálnych funkcií | grafické a numerické trendy |  |  | BSM 2303K |  | pre JIS | Nihon Kohden | bez položkovej identifikácie ceny (v rámci sumárnej ceny) |  | Fakultná nemocnica s poliklinikou F. D. Roosevelta Banská Bystrica | SR | A.M.I. SLOVAKIA s.r.o. | 44792301 |  |  |  | 1 | 0 | 0 |  |  | 104.06 | 0 | 0 | 2017 | 08 | 15 | 2017-08-15 | Áno | Áno | neurčené | Nie |  | 24 mesiacov | neurčené | 48 hodín | Zmluva 61_KV
monitorovací systém |  | monitor vitálnych funkcií | analýza ST segmentu, arytmie |  |  | BSM 2303K |  | pre JIS | Nihon Kohden | bez položkovej identifikácie ceny (v rámci sumárnej ceny) |  | Fakultná nemocnica s poliklinikou F. D. Roosevelta Banská Bystrica | SR | A.M.I. SLOVAKIA s.r.o. | 44792301 |  |  |  | 1 | 0 | 0 |  |  | 104.06 | 0 | 0 | 2017 | 08 | 15 | 2017-08-15 | Áno | Áno | neurčené | Nie |  | 24 mesiacov | neurčené | 48 hodín | Zmluva 61_KV
monitorovací systém |  | monitor vitálnych funkcií | monitoring dýchania |  |  | BSM 2303K |  | pre JIS | Nihon Kohden | bez položkovej identifikácie ceny (v rámci sumárnej ceny) |  | Fakultná nemocnica s poliklinikou F. D. Roosevelta Banská Bystrica | SR | A.M.I. SLOVAKIA s.r.o. | 44792301 |  |  |  | 1 | 0 | 0 |  |  | 104.06 | 0 | 0 | 2017 | 08 | 15 | 2017-08-15 | Áno | Áno | neurčené | Nie |  | 24 mesiacov | neurčené | 48 hodín | Zmluva 61_KV
monitorovací systém |  | celá zostava |  |  | Q068E007013-7020 | BLT Q5 |  | pre JIS | Biolight Meditech | sumárna cena |  | Univerzitná nemocnica L. Pasteura Košice | SR | Med Partners a.s. | 44851740 | 8 | 25400 | 30480 | 1 | 25400 | 30480 | 3175 | 3810 | 102.96 | 3180.2423 | 3816.2908 | 2016 | 10 | 27 | 2016-10-27 | Áno | Áno | Neurčené | Áno |  | 24 mesiacov | neurčené | do 48 hodín | Zmluva 16_KV
monitorovací systém |  | monitor vitálnych funkcií | monitorovanie: EKG, Resp., SpO2 (možnosť Masimo snímačov), Neinv.TK, 2x Inv.TK, min 1x Teplota |  |  | BLT Q5 |  | pre JIS | Biolight Meditech | bez položkovej identifikácie ceny (v rámci sumárnej ceny) |  | Univerzitná nemocnica L. Pasteura Košice | SR | Med Partners a.s. | 44851740 |  |  |  | 1 | 0 | 0 |  |  | 102.96 | 0 | 0 | 2016 | 10 | 27 | 2016-10-27 | Áno | Áno | Neurčené | Áno |  | 24 mesiacov | neurčené | do 48 hodín | Zmluva 16_KV
monitorovací systém |  | monitor vitálnych funkcií | doplňujúce moduly: etCO2, srdcový výdaj a PiCCO |  |  | BLT Q5 |  | pre JIS | Biolight Meditech | bez položkovej identifikácie ceny (v rámci sumárnej ceny) |  | Univerzitná nemocnica L. Pasteura Košice | SR | Med Partners a.s. | 44851740 |  |  |  | 1 | 0 | 0 |  |  | 102.96 | 0 | 0 | 2016 | 10 | 27 | 2016-10-27 | Áno | Áno | Neurčené | Áno |  | 24 mesiacov | neurčené | do 48 hodín | Zmluva 16_KV
monitorovací systém |  | monitor vitálnych funkcií | Možnosť ukladania údajov z monitora na pamäťové médium |  |  | BLT Q5 |  | pre JIS | Biolight Meditech | bez položkovej identifikácie ceny (v rámci sumárnej ceny) |  | Univerzitná nemocnica L. Pasteura Košice | SR | Med Partners a.s. | 44851740 |  |  |  | 1 | 0 | 0 |  |  | 102.96 | 0 | 0 | 2016 | 10 | 27 | 2016-10-27 | Áno | Áno | Neurčené | Áno |  | 24 mesiacov | neurčené | do 48 hodín | Zmluva 16_KV
monitorovací systém |  | celá zostava |  |  | M6000C | BLT M6000C | BLT M6000C | pre JIS | Biolight Meditech | sumárna cena |  | Univerzitná nemocnica L. Pasteura Košice | SR | Med Partners a.s. | 44851740 | 1 | 8125 | 9750 | 1 | 8125 | 9750 | 8125 | 9750 | 102.96 | 8138.4154 | 9766.0985 | 2016 | 10 | 27 | 2016-10-27 | Áno | Áno | Neurčené | Áno |  | 24 mesiacov | neurčené | do 48 hodín | Zmluva 16_KV
monitorovací systém |  | centrálna monitorovacia stanica | obojstranná komunikácia s monitormi vitálnych funkcií |  |  | BLT M6000C |  | pre JIS | Biolight Meditech | bez položkovej identifikácie ceny (v rámci sumárnej ceny) |  | Univerzitná nemocnica L. Pasteura Košice | SR | Med Partners a.s. | 44851740 |  |  |  | 1 | 0 | 0 |  |  | 102.96 | 0 | 0 | 2016 | 10 | 27 | 2016-10-27 | Áno | Áno | Neurčené | Áno |  | 24 mesiacov | neurčené | do 48 hodín | Zmluva 16_KV
monitorovací systém |  | centrálna monitorovacia stanica | možnosť spojenia 16 monitorov s centrálnym |  |  | BLT M6000C |  | pre JIS | Biolight Meditech | bez položkovej identifikácie ceny (v rámci sumárnej ceny) |  | Univerzitná nemocnica L. Pasteura Košice | SR | Med Partners a.s. | 44851740 |  |  |  | 1 | 0 | 0 |  |  | 104.48 | 0 | 0 | 2017 | 10 | 27 | 2017-10-27 | Áno | Áno | Neurčené | Áno |  | 24 mesiacov | neurčené | do 48 hodín | Zmluva 16_KV
monitorovací systém |  | centrálna monitorovacia stanica | umožňujúca vzdialený prístup k pacientskym dátam z lekárskej miestnosti |  |  | BLT M6000C |  | pre JIS | Biolight Meditech | bez položkovej identifikácie ceny (v rámci sumárnej ceny) |  | Univerzitná nemocnica L. Pasteura Košice | SR | Med Partners a.s. | 44851740 |  |  |  | 1 | 0 | 0 |  |  | 102.96 | 0 | 0 | 2016 | 10 | 27 | 2016-10-27 | Áno | Áno | Neurčené | Áno |  | 24 mesiacov | neurčené | do 48 hodín | Zmluva 16_KV
monitorovací systém |  | monitor vitálnych funkcií |  |  |  | iMEC10 | iMEC10 | pre JIS | Mindray | sumárna cena |  | Fakultná nemocnica s poliklinkou Žilina | SR | EKONA COR s.r.o. | 4387601 | 14 | 21000 |  | 1 | 21000 | 0 | 1500 | 0 | 101.77 | 1520.0452 | 1824.0542 | 2016 | 07 | 15 | 2016-07-15 | Áno | Áno | Neurčené | Áno |  | 24 mesiacov | 10 rokov | do 48 hodín | Zmluva 22_KV
monitorovací systém |  | monitor vitálnych funkcií | pacientský monitor | EKG, NIBP, SPO2,RESP,TEMP |  | iMEC10 | iMEC10 | pre JIS | Mindray | položková cena (súčasť sumárnej ceny) |  | Fakultná nemocnica s poliklinkou Žilina | SR | EKONA COR s.r.o. | 4387601 |  |  |  | 1 | 0 | 0 |  |  | 101.77 | 0 | 0 | 2016 | 07 | 15 | 2016-07-15 | Áno | Áno | Neurčené | Nie |  | 24 mesiacov | 10 rokov | do 48 hodín | Zmluva 22_KV
monitorovací systém |  | monitor vitálnych funkcií | pacientský monitor | EKG, NIBP, SPO2,RESP,TEMP, IBP, CO |  | iMEC10 | iMEC10 | pre JIS | Mindray | položková cena (súčasť sumárnej ceny) |  | Fakultná nemocnica s poliklinkou Žilina | SR | EKONA COR s.r.o. | 4387601 | 4 | 6000 |  | 1 | 6000 | 0 | 1500 | 0 | 104.01 | 1487.3089 | 1784.7707 | 2017 | 07 | 15 | 2017-07-15 | Áno | Áno | Neurčené | Nie |  | 24 mesiacov | 10 rokov | do 48 hodín | Zmluva 22_KV
monitorovací systém |  | monitor vitálnych funkcií | digitálne meranie SpO2/pulz |  |  | iMEC10 |  | pre JIS | Mindray | bez položkovej identifikácie ceny (v rámci sumárnej ceny) |  | Fakultná nemocnica s poliklinkou Žilina | SR | EKONA COR s.r.o. | 4387601 |  |  |  | 1 | 0 | 0 |  |  | 101.77 | 0 | 0 | 2016 | 07 | 15 | 2016-07-15 | Áno | Áno | Neurčené | Nie |  | 24 mesiacov | 10 rokov | do 48 hodín | Zmluva 22_KV
monitorovací systém |  | monitor vitálnych funkcií | NIBP |  |  | iMEC10 |  | pre JIS | Mindray | bez položkovej identifikácie ceny (v rámci sumárnej ceny) |  | Fakultná nemocnica s poliklinkou Žilina | SR | EKONA COR s.r.o. | 4387601 |  |  |  | 1 | 0 | 0 |  |  | 101.77 | 0 | 0 | 2016 | 07 | 15 | 2016-07-15 | Áno | Áno | Neurčené | Nie |  | 24 mesiacov | 10 rokov | do 48 hodín | Zmluva 22_KV
monitorovací systém |  | monitor vitálnych funkcií | respirácia, teplota |  |  | iMEC10 |  | pre JIS | Mindray | bez položkovej identifikácie ceny (v rámci sumárnej ceny) |  | Fakultná nemocnica s poliklinkou Žilina | SR | EKONA COR s.r.o. | 4387601 |  |  |  | 1 | 0 | 0 |  |  | 101.77 | 0 | 0 | 2016 | 07 | 15 | 2016-07-15 | Áno | Áno | Neurčené | Nie |  | 24 mesiacov | 10 rokov | do 48 hodín | Zmluva 22_KV
monitorovací systém |  | monitor vitálnych funkcií | IBP |  |  | iMEC10 |  | pre JIS | Mindray | bez položkovej identifikácie ceny (v rámci sumárnej ceny) |  | Fakultná nemocnica s poliklinkou Žilina | SR | EKONA COR s.r.o. | 4387601 |  |  |  | 1 | 0 | 0 |  |  | 101.77 | 0 | 0 | 2016 | 07 | 15 | 2016-07-15 | Áno | Áno | Neurčené | Nie |  | 24 mesiacov | 10 rokov | do 48 hodín | Zmluva 22_KV
monitorovací systém |  | monitor vitálnych funkcií | analýza ARR |  |  | iMEC10 |  | pre JIS | Mindray | bez položkovej identifikácie ceny (v rámci sumárnej ceny) |  | Fakultná nemocnica s poliklinkou Žilina | SR | EKONA COR s.r.o. | 4387601 |  |  |  | 1 | 0 | 0 |  |  | 101.77 | 0 | 0 | 2016 | 07 | 15 | 2016-07-15 | Áno | Áno | Neurčené | Nie |  | 24 mesiacov | 10 rokov | do 48 hodín | Zmluva 22_KV
monitorovací systém |  | monitor vitálnych funkcií | analýza ST segmentu, arythmie |  |  | iMEC10 |  | pre JIS | Mindray | bez položkovej identifikácie ceny (v rámci sumárnej ceny) |  | Fakultná nemocnica s poliklinkou Žilina | SR | EKONA COR s.r.o. | 4387601 |  |  |  | 1 | 0 | 0 |  |  | 101.77 | 0 | 0 | 2016 | 07 | 15 | 2016-07-15 | Áno | Áno | Neurčené | Nie |  | 24 mesiacov | 10 rokov | do 48 hodín | Zmluva 22_KV
monitorovací systém |  | monitor vitálnych funkcií | zobrazenie kriviek |  | min. 8 | iMEC10 |  | pre JIS | Mindray | bez položkovej identifikácie ceny (v rámci sumárnej ceny) |  | Fakultná nemocnica s poliklinkou Žilina | SR | EKONA COR s.r.o. | 4387601 |  |  |  | 1 | 0 | 0 |  |  | 101.77 | 0 | 0 | 2016 | 07 | 15 | 2016-07-15 | Áno | Áno | Neurčené | Nie |  | 24 mesiacov | 10 rokov | do 48 hodín | Zmluva 22_KV
monitorovací systém |  | monitor vitálnych funkcií | monitor |  | min. 10,4" farebný TFT/LCD | iMEC10 |  | pre JIS | Mindray | bez položkovej identifikácie ceny (v rámci sumárnej ceny) |  | Fakultná nemocnica s poliklinkou Žilina | SR | EKONA COR s.r.o. | 4387601 |  |  |  | 1 | 0 | 0 |  |  | 101.77 | 0 | 0 | 2016 | 07 | 15 | 2016-07-15 | Áno | Áno | Neurčené | Nie |  | 24 mesiacov | 10 rokov | do 48 hodín | Zmluva 22_KV
lôžko | lôžka resiscutačné | Celá zostava |  |  |  |  | Eleganza 3xc |  | Linet spol. s.r.o. | sumárna cena | HW | Fakultní nemocnice Ostrava | ČR | Linet spol. s.r.o. |  | 4 | 504960 | 574954 | 27.588 | 18303.6103 | 20840.7279 | 4575.9026 | 5210.182 | 99.94 | 4721.9615 | 5666.3538 | 2014 | 10 | 24 | 2014-10-24 | Áno | Áno | Neurčené | Nie | 24 mesiacov zadarmo |  |  |  | Zmluva 1_BS
lôžko | lôžka resiscutačné | elektrické resuscitačné lôžko s váhou |  |  |  |  | Eleganza 3xc |  | Linet spol. s.r.o. | položková cena (súčasť sumárnej ceny) | HW | Fakultní nemocnice Ostrava | ČR | Linet spol. s.r.o. |  | 4 | 461920 | 531208 | 27.588 | 16743.5117 | 19255.0384 | 4185.8779 | 4813.7596 | 99.94 | 4319.4876 | 5183.3851 | 2014 | 10 | 24 | 2014-10-24 | Áno | Áno | Neurčené | Nie | 24 mesiacov zadarmo |  |  |  | Zmluva 1_BS
lôžko | lôžka resiscutačné | pasívny antidekubitný matrac |  |  |  |  | Ergomatt |  | Linet spol. s.r.o. | položková cena (súčasť sumárnej ceny) | HW | Fakultní nemocnice Ostrava | ČR | Linet spol. s.r.o. |  | 4 | 30000 | 34500 | 27.588 | 1087.4293 | 1250.5437 | 271.8573 | 312.6359 | 99.94 | 280.5348 | 336.6417 | 2014 | 10 | 24 | 2014-10-24 | Áno | Áno | Neurčené | Nie | 24 mesiacov zadarmo |  |  |  | Zmluva 1_BS
lôžko | lôžka resiscutačné | hrazda | [6 empty] | Linet spol. s.r.o. | položková cena (súčasť sumárnej ceny) | HW | Fakultní nemocnice Ostrava | ČR | Linet spol. s.r.o. |  | 4 | 9920 | 4508 | 27.588 | 359.5766 | 163.4044 | 89.8942 | 40.8511 | 99.94 | 92.7635 | 111.3162 | 2014 | 10 | 24 | 2014-10-24 | Áno | Áno | Neurčené | Nie | 24 mesiacov zadarmo |  |  |  | Zmluva 1_BS
lôžko | lôžka resiscutačné | rukoveť | [6 empty] | Linet spol. s.r.o. | položková cena (súčasť sumárnej ceny) | HW | Fakultní nemocnice Ostrava | ČR | Linet spol. s.r.o. |  | 4 | 560 | 644 | 27.588 | 20.2987 | 23.3435 | 5.0747 | 5.8359 | 99.94 | 5.2366 | 6.284 | 2014 | 10 | 24 | 2014-10-24 | Áno | Áno | Neurčené | Nie | 24 mesiacov zadarmo |  |  |  | Zmluva 1_BS
lôžko | lôžka resiscutačné | infúzný stojan | [6 empty] | Linet spol. s.r.o. | položková cena (súčasť sumárnej ceny) | HW | Fakultní nemocnice Ostrava | ČR | Linet spol. s.r.o. |  | 4 | 2560 | 4094 | 27.588 | 92.794 | 148.3979 | 23.1985 | 37.0995 | 99.94 | 23.939 | 28.7268 | 2014 | 10 | 24 | 2014-10-24 | Áno | Áno | Neurčené | Nie | 24 mesiacov zadarmo |  |  |  | Zmluva 1_BS
lôžko | lôžka JIS | Celá zostava |  |  |  |  | Eleganza 3xc |  | Linet spol. s.r.o. | sumárna cena | HW | Fakultní nemocnice Ostrava | ČR | Linet spol. s.r.o. |  | 6 | 849942 | 977433.3 | 27.588 | 30808.395 | 35429.6542 | 5134.7325 | 5904.9424 | 99.94 | 5298.6288 | 6358.3546 | 2014 | 10 | 24 | 2014-10-24 | Áno | Áno | Neurčené | Nie | 24 mesiacov zadarmo |  |  |  | Zmluva 1_BS
lôžko | lôžka JIS | elektrické JIS lôžko |  |  |  |  | Eleganza 3xc |  | Linet spol. s.r.o. | položková cena (súčasť sumárnej ceny) | HW | Fakultní nemocnice Ostrava | ČR | Linet spol. s.r.o. |  | 6 | 792882 | 911814.3 | 27.588 | 28740.1044 | 33051.1201 | 4790.0174 | 5508.52 | 99.94 | 4942.9107 | 5931.4928 | 2014 | 10 | 24 | 2014-10-24 | Áno | Áno | Neurčené | Nie | 24 mesiacov zadarmo |  |  |  | Zmluva 1_BS
lôžko | lôžka JIS | pasívny antidekubitný matrac |  |  |  |  | Ergomatt |  | Linet spol. s.r.o. | položková cena (súčasť sumárnej ceny) | HW | Fakultní nemocnice Ostrava | ČR | Linet spol. s.r.o. |  | 6 | 45000 | 51750 | 27.588 | 1631.144 | 1875.8156 | 271.8573 | 312.6359 | 99.94 | 280.5348 | 336.6417 | 2014 | 10 | 24 | 2014-10-24 | Áno | Áno | Neurčené | Nie | 24 mesiacov zadarmo |  |  |  | Zmluva 1_BS
lôžko | lôžka JIS | hrazda | [6 empty] | Linet spol. s.r.o. | položková cena (súčasť sumárnej ceny) | HW | Fakultní nemocnice Ostrava | ČR | Linet spol. s.r.o. |  | 6 | 5880 | 6762 | 27.588 | 213.1361 | 245.1066 | 35.5227 | 40.8511 | 99.94 | 36.6565 | 43.9879 | 2014 | 10 | 24 | 2014-10-24 | Áno | Áno | Neurčené | Nie | 24 mesiacov zadarmo |  |  |  | Zmluva 1_BS
lôžko | lôžka JIS | rukoveť | [6 empty] | Linet spol. s.r.o. | položková cena (súčasť sumárnej ceny) | HW | Fakultní nemocnice Ostrava | ČR | Linet spol. s.r.o. |  | 6 | 840 | 966 | 27.588 | 30.448 | 35.0152 | 5.0747 | 5.8359 | 99.94 | 5.2366 | 6.284 | 2014 | 10 | 24 | 2014-10-24 | Áno | Áno | Neurčené | Nie | 24 mesiacov zadarmo |  |  |  | Zmluva 1_BS
lôžko | lôžka JIS | infúzný stojan | [6 empty] | Linet spol. s.r.o. | položková cena (súčasť sumárnej ceny) | HW | Fakultní nemocnice Ostrava | ČR | Linet spol. s.r.o. |  | 6 | 5340 | 6141 | 27.588 | 193.5624 | 222.5968 | 32.2604 | 37.0995 | 99.94 | 33.2901 | 39.9482 | 2014 | 10 | 24 | 2014-10-24 | Áno | Áno | Neurčené | Nie | 24 mesiacov zadarmo |  |  |  | Zmluva 1_BS
lôžko | lôžko štandardné | elektrické štandardné lôžko |  |  |  |  | Movita |  | Linet spol. s.r.o. | položková cena (súčasť sumárnej ceny) | HW | Klatovská nemocnice | ČR | Linet spol. s.r.o. |  | 12 | 210000 | 241500 | 27.089 | 7752.2242 | 8915.0578 | 646.0187 | 742.9215 | 100.14 | 665.3076 | 798.3692 | 2015 | 09 | 18 | 2015-09-18 | Áno | Áno | Neurčené | Nie | 24 mesiacov zadarmo |  |  |  | Zmluva 2_BS
lôžko | lôžko štandardné | pasívny antidekubitný matrac |  |  |  |  | Prema |  | Linet spol. s.r.o. | položková cena (súčasť sumárnej ceny) | HW | Klatovská nemocnice | ČR | Linet spol. s.r.o. |  | 12 | 34800 | 40020 | 27.089 | 1284.6543 | 1477.3524 | 107.0545 | 123.1127 | 100.14 | 110.251 | 132.3012 | 2015 | 09 | 18 | 2015-09-18 | Áno | Áno | Neurčené | Nie | 24 mesiacov zadarmo |  |  |  | Zmluva 2_BS
lôžko | lôžka JIS | elektrické JIS lôžko |  |  |  |  | Eleganza 3 |  | Linet spol. s.r.o. | položková cena (súčasť sumárnej ceny) | HW | Klatovská nemocnice | ČR | Linet spol. s.r.o. |  | 10 | 546000 | 627900 | 27.089 | 20155.7828 | 23179.1502 | 2015.5783 | 2317.915 | 100.14 | 2075.7598 | 2490.9118 | 2015 | 09 | 18 | 2015-09-18 | Áno | Áno | Neurčené | Nie | 24 mesiacov zadarmo |  |  |  | Zmluva 2_BS
lôžko | lôžka JIS | aktívny antidekubitný matrac |  |  |  |  | Precioso |  | Linet spol. s.r.o. | položková cena (súčasť sumárnej ceny) | HW | Klatovská nemocnice | ČR | Linet spol. s.r.o. |  | 5 | 208500 | 239775 | 27.089 | 7696.8511 | 8851.3788 | 1539.3702 | 1770.2758 | 100.14 | 1585.333 | 1902.3997 | 2015 | 09 | 18 | 2015-09-18 | Áno | Áno | Neurčené | Nie | 24 mesiacov zadarmo |  |  |  | Zmluva 2_BS
lôžko | lôžka JIS | pasívny antidekubitný matrac |  |  |  |  | CliniCare10 |  | Linet spol. s.r.o. | položková cena (súčasť sumárnej ceny) | HW | Klatovská nemocnice | ČR | Linet spol. s.r.o. |  | 5 | 26450 | 30417.5 | 27.089 | 976.4111 | 1122.8728 | 195.2822 | 224.5746 | 100.14 | 201.113 | 241.3356 | 2015 | 09 | 18 | 2015-09-18 | Áno | Áno | Neurčené | Nie | 24 mesiacov zadarmo |  |  |  | Zmluva 2_BS
lôžko | lôžka resiscutačné | Celá zostava |  |  |  |  | Multicare | neurochirurgické oddelenie | Linet spol. s.r.o. | sumárna cena | HW | Fakultní nemocnica Olomouc | ČR | Linet spol. s.r.o. |  | 8 | 456653 | 525151 | 27.041 | 16887.4302 | 19420.5466 | 2110.9288 | 2427.5683 | 100.11 | 2174.6088 | 2609.5305 | 2015 | 08 | 18 | 2015-08-18 | Áno | Áno | Neurčené | Nie | 24 mesiacov zadarmo |  |  |  | Zmluva 3_BS
lôžko | lôžka resiscutačné | elektrické resuscitačné lôžko |  |  |  |  | Multicare | neurochirurgické oddelenie | Linet spol. s.r.o. | položková cena (súčasť sumárnej ceny) | HW | Fakultní nemocnica Olomouc | ČR | Linet spol. s.r.o. |  | 8 | 413941 | 476032.2 | 27.041 | 15307.9028 | 17604.0901 | 1913.4879 | 2200.5113 | 100.11 | 1971.2117 | 2365.454 | 2015 | 08 | 18 | 2015-08-18 | Áno | Áno | Neurčené | Nie | 24 mesiacov zadarmo |  |  |  | Zmluva 3_BS
lôžko | lôžka resiscutačné | držiak kyslíka | [5 empty] | neurochirurgické oddelenie | Linet spol. s.r.o. | položková cena (súčasť sumárnej ceny) | HW | Fakultní nemocnica Olomouc | ČR | Linet spol. s.r.o. |  | 8 | 6020 | 6923 | 27.041 | 222.6249 | 256.0186 | 27.8281 | 32.0023 | 100.11 | 28.6676 | 34.4011 | 2015 | 08 | 18 | 2015-08-18 | Áno | Áno | Neurčené | Nie | 24 mesiacov zadarmo |  |  |  | Zmluva 3_BS
lôžko | lôžka resiscutačné | hrazda | [5 empty] | neurochirurgické oddelenie | Linet spol. s.r.o. | položková cena (súčasť sumárnej ceny) | HW | Fakultní nemocnica Olomouc | ČR | Linet spol. s.r.o. |  | 8 | 2744 | 3155.6 | 27.041 | 101.4755 | 116.6969 | 12.6844 | 14.5871 | 100.11 | 13.0671 | 15.6805 | 2015 | 08 | 18 | 2015-08-18 | Áno | Áno | Neurčené | Nie | 24 mesiacov zadarmo |  |  |  | Zmluva 3_BS
lôžko | lôžka resiscutačné | rukoveť | [5 empty] | neurochirurgické oddelenie | Linet spol. s.r.o. | položková cena (súčasť sumárnej ceny) | HW | Fakultní nemocnica Olomouc | ČR | Linet spol. s.r.o. |  | 8 | 2660 | 3059 | 27.041 | 98.3691 | 113.1245 | 12.2961 | 14.1406 | 100.11 | 12.6671 | 15.2005 | 2015 | 08 | 18 | 2015-08-18 | Áno | Áno | Neurčené | Nie | 24 mesiacov zadarmo |  |  |  | Zmluva 3_BS
lôžko | lôžka resiscutačné | infúzný stojan | [5 empty] | neurochirurgické oddelenie | Linet spol. s.r.o. | položková cena (súčasť sumárnej ceny) | HW | Fakultní nemocnica Olomouc | ČR | Linet spol. s.r.o. |  | 8 | 2548 | 2930.2 | 27.041 | 94.2273 | 108.3614 | 11.7784 | 13.5452 | 100.11 | 12.1337 | 14.5605 | 2015 | 08 | 18 | 2015-08-18 | Áno | Áno | Neurčené | Nie | 24 mesiacov zadarmo |  |  |  | Zmluva 3_BS
lôžko | lôžka resiscutačné | kôš na bažanta | [5 empty] | neurochirurgické oddelenie | Linet spol. s.r.o. | položková cena (súčasť sumárnej ceny) | HW | Fakultní nemocnica Olomouc | ČR | Linet spol. s.r.o. |  | 8 | 1232 | 1416.8 | 27.041 | 45.5604 | 52.3945 | 5.6951 | 6.5493 | 100.11 | 5.8669 | 7.0402 | 2015 | 08 | 18 | 2015-08-18 | Áno | Áno | Neurčené | Nie | 24 mesiacov zadarmo |  |  |  | Zmluva 3_BS
lôžko | lôžka resiscutačné | držiak infúzných púmp | [5 empty] | neurochirurgické oddelenie | Linet spol. s.r.o. | položková cena (súčasť sumárnej ceny) | HW | Fakultní nemocnica Olomouc | ČR | Linet spol. s.r.o. |  | 8 | 11508 | 13234.2 | 27.041 | 425.576 | 489.4124 | 53.197 | 61.1765 | 100.11 | 54.8018 | 65.7621 | 2015 | 08 | 18 | 2015-08-18 | Áno | Áno | Neurčené | Nie | 24 mesiacov zadarmo |  |  |  | Zmluva 3_BS
lôžko | lôžka resiscutačné | pasívny antidekubitný matrac |  |  |  |  | Ergomatt | neurochirurgické oddelenie | Linet spol. s.r.o. | položková cena (súčasť sumárnej ceny) | HW | Fakultní nemocnica Olomouc | ČR | Linet spol. s.r.o. |  | 8 | 16000 | 18400 | 27.041 | 591.6941 | 680.4482 | 73.9618 | 85.056 | 100.11 | 76.193 | 91.4315 | 2015 | 08 | 18 | 2015-08-18 | Áno | Áno | Neurčené | Nie | 24 mesiacov zadarmo |  |  |  | Zmluva 3_BS
lôžko | lôžka štandardné | Celá zostava |  |  |  |  | Eleganza 1 | interná klinika | Linet spol. s.r.o. | sumárna cena | HW | Fakultní nemocnica Olomouc | ČR | Linet spol. s.r.o. |  | 4 | 111284.2 | 127976.8 | 27.041 | 4115.3877 | 4732.6948 | 1028.8469 | 1183.1737 | 100.11 | 1059.884 | 1271.8608 | 2015 | 08 | 18 | 2015-08-18 | Áno | Áno | Neurčené | Nie | 24 mesiacov zadarmo |  |  |  | Zmluva 4_BS
lôžko | lôžka štandardné | elektrické štandardné lôžko |  |  |  |  | Eleganza 1 | interná klinika | Linet spol. s.r.o. | položková cena (súčasť sumárnej ceny) | HW | Fakultní nemocnica Olomouc | ČR | Linet spol. s.r.o. |  | 4 | 93356.2 | 107359.6 | 27.041 | 3452.3945 | 3970.2526 | 863.0986 | 992.5631 | 100.11 | 889.1356 | 1066.9627 | 2015 | 08 | 18 | 2015-08-18 | Áno | Áno | Neurčené | Nie | 24 mesiacov zadarmo |  |  |  | Zmluva 4_BS
lôžko | lôžka štandardné | hrazda | [5 empty] | interná klinika | Linet spol. s.r.o. | položková cena (súčasť sumárnej ceny) | HW | Fakultní nemocnica Olomouc | ČR | Linet spol. s.r.o. |  | 4 | 2744 | 3155.6 | 27.041 | 101.4755 | 116.6969 | 25.3689 | 29.1742 | 100.11 | 26.1342 | 31.361 | 2015 | 08 | 18 | 2015-08-18 | Áno | Áno | Neurčené | Nie | 24 mesiacov zadarmo |  |  |  | Zmluva 4_BS
lôžko | lôžka štandardné | rukoveť | [5 empty] | interná klinika | Linet spol. s.r.o. | položková cena (súčasť sumárnej ceny) | HW | Fakultní nemocnica Olomouc | ČR | Linet spol. s.r.o. |  | 4 | 2660 | 3059 | 27.041 | 98.3691 | 113.1245 | 24.5923 | 28.2811 | 100.11 | 25.3342 | 30.401 | 2015 | 08 | 18 | 2015-08-18 | Áno | Áno | Neurčené | Nie | 24 mesiacov zadarmo |  |  |  | Zmluva 4_BS
lôžko | lôžka štandardné | infúzný stojan | [5 empty] | interná klinika | Linet spol. s.r.o. | položková cena (súčasť sumárnej ceny) | HW | Fakultní nemocnica Olomouc | ČR | Linet spol. s.r.o. |  | 4 | 2492 | 2865.8 | 27.041 | 92.1564 | 105.9798 | 23.0391 | 26.495 | 100.11 | 23.7341 | 28.4809 | 2015 | 08 | 18 | 2015-08-18 | Áno | Áno | Neurčené | Nie | 24 mesiacov zadarmo |  |  |  | Zmluva 4_BS
lôžko | lôžka štandardné | kôš na bažanta | [5 empty] | interná klinika | Linet spol. s.r.o. | položková cena (súčasť sumárnej ceny) | HW | Fakultní nemocnica Olomouc | ČR | Linet spol. s.r.o. |  | 4 | 1232 | 1416.8 | 27.041 | 45.5604 | 52.3945 | 11.3901 | 13.0986 | 100.11 | 11.7337 | 14.0805 | 2015 | 08 | 18 | 2015-08-18 | Áno | Áno | Neurčené | Nie | 24 mesiacov zadarmo |  |  |  | Zmluva 4_BS
lôžko | lôžka štandardné | pasívny antidekubitný matrac |  |  |  |  | Prema | interná klinika | Linet spol. s.r.o. | položková cena (súčasť sumárnej ceny) | HW | Fakultní nemocnica Olomouc | ČR | Linet spol. s.r.o. |  | 4 | 8800 | 10120 | 27.041 | 325.4318 | 374.2465 | 81.3579 | 93.5616 | 100.11 | 83.8122 | 100.5747 | 2015 | 08 | 18 | 2015-08-18 | Áno | Áno | Neurčené | Nie | 24 mesiacov zadarmo |  |  |  | Zmluva 4_BS
lôžko | lôžka štandardné | Celá zostava |  |  |  |  | Eleganza 1 | interná, neurochirugická a kardiochirurgická klinika | Linet spol. s.r.o. | sumárna cena | HW | Fakultní nemocnice Hradec Králové | ČR | Linet spol. s.r.o. |  | 28 | 691572 | 795307.8 | 27.521 | 25128.8834 | 28898.2159 | 897.4601 | 1032.0791 | 99.28 | 932.2629 | 1118.7155 | 2013 | 12 | 12 | 2013-12-12 | Áno | Áno | Neurčené | Nie | 24 mesiacov zadarmo |  |  |  | Zmluva 5_BS
lôžko | lôžka štandardné | elektrické štandardné lôžko |  |  |  |  | Eleganza 1 | interná, neurochirugická a kardiochirurgická klinika | Linet spol. s.r.o. | bez položkovej identifikácie ceny (v rámci sumárnej ceny) | HW | Fakultní nemocnice Hradec Králové | ČR | Linet spol. s.r.o. |  | 28 |  |  | 27.521 | 0 | 0 | 0 | 0 | 99.28 | 0 | 0 | 2013 | 12 | 12 | 2013-12-12 | Áno | Áno | Neurčené | Nie | 24 mesiacov zadarmo |  |  |  | Zmluva 5_BS
lôžko | lôžka štandardné | hrazda | [5 empty] | interná, neurochirugická a kardiochirurgická klinika | Linet spol. s.r.o. | bez položkovej identifikácie ceny (v rámci sumárnej ceny) | HW | Fakultní nemocnice Hradec Králové | ČR | Linet spol. s.r.o. |  | 28 |  |  | 27.521 | 0 | 0 | 0 | 0 | 99.28 | 0 | 0 | 2013 | 12 | 12 | 2013-12-12 | Áno | Áno | Neurčené | Nie | 24 mesiacov zadarmo |  |  |  | Zmluva 5_BS
lôžko | lôžka štandardné | rukoveť | [5 empty] | interná, neurochirugická a kardiochirurgická klinika | Linet spol. s.r.o. | bez položkovej identifikácie ceny (v rámci sumárnej ceny) | HW | Fakultní nemocnice Hradec Králové | ČR | Linet spol. s.r.o. |  | 28 |  |  | 27.816 | 0 | 0 | 0 | 0 | 99.87 | 0 | 0 | 2014 | 08 | 27 | 2014-08-27 | Áno | Áno | Neurčené | Nie | 24 mesiacov zadarmo |  |  |  | Zmluva 5_BS
lôžko | lôžka štandardné | infúzný stojan | [5 empty] | interná, neurochirugická a kardiochirurgická klinika | Linet spol. s.r.o. | bez položkovej identifikácie ceny (v rámci sumárnej ceny) | HW | Fakultní nemocnice Hradec Králové | ČR | Linet spol. s.r.o. |  | 28 |  |  | 27.816 | 0 | 0 | 0 | 0 | 99.87 | 0 | 0 | 2014 | 08 | 27 | 2014-08-27 | Áno | Áno | Neurčené | Nie | 24 mesiacov zadarmo |  |  |  | Zmluva 5_BS
lôžko | lôžka štandardné | kôš na bažanta | [5 empty] | interná, neurochirugická a kardiochirurgická klinika | Linet spol. s.r.o. | bez položkovej identifikácie ceny (v rámci sumárnej ceny) | HW | Fakultní nemocnice Hradec Králové | ČR | Linet spol. s.r.o. |  | 28 |  |  | 27.816 | 0 | 0 | 0 | 0 | 99.87 | 0 | 0 | 2014 | 08 | 27 | 2014-08-27 | Áno | Áno | Neurčené | Nie | 24 mesiacov zadarmo |  |  |  | Zmluva 5_BS
lôžko | lôžka JIS | elektrické JIS lôžko s váhou |  |  |  |  | Multicare |  | Linet spol. s.r.o. | položková cena (súčasť sumárnej ceny) | HW | Fakultní nemocnice Hradec Králové | ČR | Linet spol. s.r.o. |  | 2 | 346000 | 397900 | 27.816 | 12438.8841 | 14304.7167 | 6219.442 | 7152.3584 | 99.87 | 6422.4598 | 7706.9517 | 2014 | 08 | 27 | 2014-08-27 | Áno | Áno | ERDF | Nie | 24 mesiacov zadarmo |  |  |  | Zmluva 6_BS
lôžko | lôžka JIS | elektrické JIS lôžko |  |  |  |  | Multicare |  | Linet spol. s.r.o. | položková cena (súčasť sumárnej ceny) | HW | Fakultní nemocnice Hradec Králové | ČR | Linet spol. s.r.o. |  | 4 | 416000 | 478400 | 27.816 | 14955.4213 | 17198.7345 | 3738.8553 | 4299.6836 | 99.87 | 3860.9007 | 4633.0808 | 2014 | 08 | 27 | 2014-08-27 | Áno | Áno | ERDF | Nie | 24 mesiacov zadarmo |  |  |  | Zmluva 6_BS
lôžko | lôžka JIS | aktívny antidekubitný matrac |  |  |  |  | Precioso |  | Linet spol. s.r.o. | položková cena (súčasť sumárnej ceny) | HW | Fakultní nemocnice Hradec Králové | ČR | Linet spol. s.r.o. |  | 12 | 864000 | 993600 | 27.816 | 31061.2597 | 35720.4487 | 2588.4383 | 2976.7041 | 99.87 | 2672.9312 | 3207.5175 | 2014 | 08 | 27 | 2014-08-27 | Áno | Áno | ERDF | Nie | 24 mesiacov zadarmo |  |  |  | Zmluva 6_BS
lôžko | lôžka JIS | elektrické JIS lôžko |  |  |  |  | Eleganza 3 |  | Linet spol. s.r.o. | položková cena (súčasť sumárnej ceny) | HW | Fakultní nemocnice Hradec Králové | ČR | Linet spol. s.r.o. |  | 7 | 420000 | 483000 | 27.816 | 15099.2235 | 17364.107 | 2157.0319 | 2480.5867 | 99.87 | 2227.4427 | 2672.9312 | 2014 | 08 | 27 | 2014-08-27 | Áno | Áno | ERDF | Nie | 24 mesiacov zadarmo |  |  |  | Zmluva 6_BS
lôžko | lôžka štandardné | pasívny antidekubitný matrac |  |  |  |  | Ergomatt |  | Linet spol. s.r.o. | položková cena (súčasť sumárnej ceny) | HW | Fakultní nemocnice Hradec Králové | ČR | Linet spol. s.r.o. |  | 1 | 7000 | 8050 | 27.816 | 251.6537 | 289.4018 | 251.6537 | 289.4018 | 99.87 | 259.8683 | 311.842 | 2014 | 08 | 27 | 2014-08-27 | Áno | Áno | ERDF | Nie | 24 mesiacov zadarmo |  |  |  | Zmluva 6_BS
lôžko | lôžka štandardné | mechanické štandardné lôžko | [7 empty] | sumárna cena | HW | Fakultná nemocnica s poliklinikou J.A.Reimana Prešov | SR | ČECHOVO s.r.o. |  | 4 | 8292 | 9550.4 | 1 | 8292 | 9550.4 | 2073 | 2387.6 | 100.14 | 2134.896 | 2561.8753 | 2015 | 09 | 21 | 2015-09-21 | Áno | Áno | Neurčené | Nie | 24 mesiacov zadarmo |  |  |  | Zmluva 8_BS
lôžko | lôžka štandardné | hrazda | [7 empty] | položková cena (súčasť sumárnej ceny) | HW | Fakultná nemocnica s poliklinikou J.A.Reimana Prešov | SR | ČECHOVO s.r.o. |  | 4 |  |  | 1 | 0 | 0 | 0 | 0 | 100.14 | 0 | 0 | 2015 | 09 | 21 | 2015-09-21 | Áno | Áno | Neurčené | Nie | 24 mesiacov zadarmo |  |  |  | Zmluva 8_BS
lôžko | lôžka štandardné | pasívny antidekubitný matrac | [7 empty] | položková cena (súčasť sumárnej ceny) | HW | Fakultná nemocnica s poliklinikou J.A.Reimana Prešov | SR | ČECHOVO s.r.o. |  | 4 |  |  | 1 | 0 | 0 | 0 | 0 | 100.14 | 0 | 0 | 2015 | 09 | 21 | 2015-09-21 | Áno | Áno | Neurčené | Nie | 24 mesiacov zadarmo |  |  |  | Zmluva 8_BS
lôžko | lôžka štandardné | mechanické štandardné lôžko s matracom |  | 2-dielna ložná plocha |  |  | PLB-N85-0 |  | Proma Reha | položková cena (súčasť sumárnej ceny) | HW | Ústredná vojenská nemocnica SNP Ružomberok | SR | Med Partners a.s. |  | 22 | 23672 | 28406.4 | 1 | 23672 | 28406.4 | 1076 | 1291.2 | 99.98 | 1109.9008 | 1331.8809 | 2014 | 11 | 11 | 2014-11-11 | Áno | Áno | Neurčené | Nie | 24 mesiacov zadarmo |  |  |  | Zmluva 9_BS
lôžko | lôžka štandardné | mechanické štandardné lôžko s matracom |  | 4-dielna ložná plocha |  |  | PLL-N85-0 |  | Proma Reha | položková cena (súčasť sumárnej ceny) | HW | Ústredná vojenská nemocnica SNP Ružomberok | SR | Med Partners a.s. |  | 7 | 8190 | 9828 | 1 | 8190 | 9828 | 1170 | 1404 | 99.98 | 1206.8624 | 1448.2348 | 2014 | 11 | 11 | 2014-11-11 | Áno | Áno | Neurčené | Nie | 24 mesiacov zadarmo |  |  |  | Zmluva 9_BS
lôžko | lôžka štandardné | mechanické štandardné lôžko s matracom |  | s TR náklonom (5-dielna ložná locha) |  |  | PLL-N85-T |  | Proma Reha | položková cena (súčasť sumárnej ceny) | HW | Ústredná vojenská nemocnica SNP Ružomberok | SR | Med Partners a.s. |  | 20 | 23180 | 27816 | 1 | 23180 | 27816 | 1159 | 1390.8 | 99.98 | 1195.5158 | 1434.619 | 2014 | 11 | 11 | 2014-11-11 | Áno | Áno | Neurčené | Nie | 24 mesiacov zadarmo |  |  |  | Zmluva 9_BS
lôžko | lôžka štandardné | mechanické štandardné lôžko s matracom a príslušenstvom |  |  |  |  | Terra 402 |  | Linet spol. s.r.o. | bez položkovej identifikácie ceny (v rámci sumárnej ceny) | HW | Ústredná vojenská nemocnica SNP Ružomberok | SR | Med Partners a.s. |  | 6 | 7800 | 9360 | 1 | 7800 | 9360 | 1300 | 1560 | 99.98 | 1340.9582 | 1609.1498 | 2014 | 11 | 11 | 2014-11-11 | Áno | Áno | Neurčené | Nie | 24 mesiacov zadarmo |  |  |  | Zmluva 9_BS
lôžko | lôžka štandardné | elektrické štandardné lôžko s matracom a príslušenstvom |  |  |  |  | Novos |  | Linet spol. s.r.o. | bez položkovej identifikácie ceny (v rámci sumárnej ceny) | HW | Ústredná vojenská nemocnica SNP Ružomberok | SR | Med Partners a.s. |  | 67 | 149008 | 178809.6 | 1 | 149008 | 178809.6 | 2224 | 2668.8 | 99.98 | 2294.07 | 2752.884 | 2014 | 11 | 11 | 2014-11-11 | Áno | Áno | Neurčené | Nie | 24 mesiacov zadarmo |  |  |  | Zmluva 9_BS
lôžko | lôžka štandardné | elektrické štandardné lôžko s matracom a príslušenstvom |  |  |  |  | Novos |  | Linet spol. s.r.o. | bez položkovej identifikácie ceny (v rámci sumárnej ceny) | HW | Ústredná vojenská nemocnica SNP Ružomberok | SR | Med Partners a.s. |  | 38 | 72960 | 87552 | 1 | 72960 | 87552 | 1920 | 2304 | 99.98 | 1980.4921 | 2376.5905 | 2014 | 11 | 11 | 2014-11-11 | Áno | Áno | Neurčené | Nie | 24 mesiacov zadarmo |  |  |  | Zmluva 9_BS
lôžko | lôžka štandardné | elektrické štandardné lôžko s matracom a príslušenstvom |  |  |  |  | Novos |  | Linet spol. s.r.o. | bez položkovej identifikácie ceny (v rámci sumárnej ceny) | HW | Ústredná vojenská nemocnica SNP Ružomberok | SR | Med Partners a.s. |  | 5 | 9290 | 11148 | 1 | 9290 | 11148 | 1858 | 2229.6 | 99.98 | 1916.5387 | 2299.8464 | 2014 | 11 | 11 | 2014-11-11 | Áno | Áno | Neurčené | Nie | 24 mesiacov zadarmo |  |  |  | Zmluva 9_BS
lôžko | lôžka štandardné | elektrické štandardné lôžko s matracom a príslušenstvom |  |  |  |  | Movita |  | Linet spol. s.r.o. | bez položkovej identifikácie ceny (v rámci sumárnej ceny) | HW | Ústredná vojenská nemocnica SNP Ružomberok | SR | Med Partners a.s. |  | 16 | 23440 | 28128 | 1 | 23440 | 28128 | 1465 | 1758 | 99.98 | 1511.1567 | 1813.3881 | 2014 | 11 | 11 | 2014-11-11 | Áno | Áno | Neurčené | Nie | 24 mesiacov zadarmo |  |  |  | Zmluva 9_BS
lôžko | lôžka štandardné | elektrické štandardné lôžko s matracom |  |  |  |  | Movita V2 |  | Linet spol. s.r.o. | bez položkovej identifikácie ceny (v rámci sumárnej ceny) | HW | Ústredná vojenská nemocnica SNP Ružomberok | SR | Med Partners a.s. |  | 12 | 16812 | 20174.4 | 1 | 16812 | 20174.4 | 1401 | 1681.2 | 99.98 | 1445.1403 | 1734.1684 | 2014 | 11 | 11 | 2014-11-11 | Áno | Áno | Neurčené | Nie | 24 mesiacov zadarmo |  |  |  | Zmluva 9_BS
lôžko | lôžka štandardné | elektrické štandardné lôžko s matracom a príslušenstvom |  |  |  |  | Eleganza 1 |  | Linet spol. s.r.o. | bez položkovej identifikácie ceny (v rámci sumárnej ceny) | HW | Ústredná vojenská nemocnica SNP Ružomberok | SR | Med Partners a.s. |  | 20 | 54540 | 65448 | 1 | 54540 | 65448 | 2727 | 3272.4 | 99.98 | 2812.9177 | 3375.5012 | 2014 | 11 | 11 | 2014-11-11 | Áno | Áno | Neurčené | Nie | 24 mesiacov zadarmo |  |  |  | Zmluva 9_BS
lôžko | lôžka štandardné | elektrické štandardné lôžko s matracom a príslušenstvom |  |  |  |  | Eleganza 1 |  | Linet spol. s.r.o. | bez položkovej identifikácie ceny (v rámci sumárnej ceny) | HW | Ústredná vojenská nemocnica SNP Ružomberok | SR | Med Partners a.s. |  | 10 | 26170 | 31404 | 1 | 26170 | 31404 | 2617 | 3140.4 | 99.98 | 2699.452 | 3239.3424 | 2014 | 11 | 11 | 2014-11-11 | Áno | Áno | Neurčené | Nie | 24 mesiacov zadarmo |  |  |  | Zmluva 9_BS
lôžko | lôžka štandardné | elektrické štandardné lôžko s matracom a príslušenstvom |  |  |  |  | Eleganza 1 |  | Linet spol. s.r.o. | bez položkovej identifikácie ceny (v rámci sumárnej ceny) | HW | Ústredná vojenská nemocnica SNP Ružomberok | SR | Med Partners a.s. |  | 30 | 78990 | 94788 | 1 | 78990 | 94788 | 2633 | 3159.6 | 99.98 | 2715.9561 | 3259.1473 | 2014 | 11 | 11 | 2014-11-11 | Áno | Áno | Neurčené | Nie | 24 mesiacov zadarmo |  |  |  | Zmluva 9_BS
lôžko | lôžka štandardné | elektrické štandardné lôžko s matracom a príslušenstvom |  |  |  |  | Eleganza 1 |  | Linet spol. s.r.o. | bez položkovej identifikácie ceny (v rámci sumárnej ceny) | HW | Ústredná vojenská nemocnica SNP Ružomberok | SR | Med Partners a.s. |  | 5 | 14130 | 16956 | 1 | 14130 | 16956 | 2826 | 3391.2 | 99.98 | 2915.0368 | 3498.0442 | 2014 | 11 | 11 | 2014-11-11 | Áno | Áno | Neurčené | Nie | 24 mesiacov zadarmo |  |  |  | Zmluva 9_BS
lôžko | lôžka JIS | elektrické štandardné lôžko s matracom a príslušenstvom |  |  |  |  | Latera |  | Linet spol. s.r.o. | položková cena (bez sumárnej ceny) | HW | Ústredná vojenská nemocnica SNP Ružomberok | SR | Med Partners a.s. |  | 2 | 10440 | 12528 | 1 | 10440 | 12528 | 5220 | 6264 | 99.98 | 5384.4629 | 6461.3555 | 2014 | 11 | 11 | 2014-11-11 | Áno | Áno | Neurčené | Nie | 24 mesiacov zadarmo |  |  |  | Zmluva 9_BS
lôžko | lôžka JIS | elektrické štandardné lôžko s matracom a príslušenstvom |  |  |  |  | Eleganza 3XC |  | Linet spol. s.r.o. | položková cena (bez sumárnej ceny) | HW | Ústredná vojenská nemocnica SNP Ružomberok | SR | Med Partners a.s. |  | 2 | 17602 | 21122.4 | 1 | 17602 | 21122.4 | 8801 | 10561.2 | 99.98 | 9078.287 | 10893.9443 | 2014 | 11 | 11 | 2014-11-11 | Áno | Áno | Neurčené | Nie | 24 mesiacov zadarmo |  |  |  | Zmluva 9_BS
lôžko | lôžka JIS | elektrické štandardné lôžko s matracom a príslušenstvom |  |  |  |  | Eleganza 3 |  | Linet spol. s.r.o. | položková cena (bez sumárnej ceny) | HW | Ústredná vojenská nemocnica SNP Ružomberok | SR | Med Partners a.s. |  | 2 | 11410 | 13692 | 1 | 11410 | 13692 | 5705 | 6846 | 99.98 | 5884.7434 | 7061.6921 | 2014 | 11 | 11 | 2014-11-11 | Áno | Áno | Neurčené | Nie | 24 mesiacov zadarmo |  |  |  | Zmluva 9_BS
lôžko | novorodenecké lôžka | elektrické štandardné lôžko s matracom a príslušenstvom |  |  |  |  | NP-50 |  | Linet spol. s.r.o. | položková cena (bez sumárnej ceny) | HW | Ústredná vojenská nemocnica SNP Ružomberok | SR | Med Partners a.s. |  | 5 | 3255 | 3906 | 1 | 3255 | 3906 | 651 | 781.2 | 99.98 | 671.5106 | 805.8127 | 2014 | 11 | 11 | 2014-11-11 | Áno | Áno | Neurčené | Nie | 24 mesiacov zadarmo |  |  |  | Zmluva 9_BS
lôžko | detská lôžka | elektrické štandardné lôžko s matracom a príslušenstvom |  |  |  |  | BUDDY L-T |  | Linet spol. s.r.o. | položková cena (bez sumárnej ceny) | HW | Ústredná vojenská nemocnica SNP Ružomberok | SR | Med Partners a.s. |  | 10 | 20880 | 25056 | 1 | 20880 | 25056 | 2088 | 2505.6 | 99.98 | 2153.7852 | 2584.5422 | 2014 | 11 | 11 | 2014-11-11 | Áno | Áno | Neurčené | Nie | 24 mesiacov zadarmo |  |  |  | Zmluva 9_BS
lôžko | detské JIS lôžka | elektrické štandardné lôžko s matracom a príslušenstvom |  |  |  |  | Eleganza smart junior |  | Linet spol. s.r.o. | položková cena (bez sumárnej ceny) | HW | Ústredná vojenská nemocnica SNP Ružomberok | SR | Med Partners a.s. |  | 4 | 13476 | 16171.2 | 1 | 13476 | 16171.2 | 3369 | 4042.8 | 99.98 | 3475.1447 | 4170.1737 | 2014 | 11 | 11 | 2014-11-11 | Áno | Áno | Neurčené | Nie | 24 mesiacov zadarmo |  |  |  | Zmluva 9_BS
lôžko | lôžka resiscutačné | elektrické resuscitačné lôžko s váhou a aktívnym antidekubitačným systémom |  |  |  |  | Multicare |  | Linet spol. s.r.o. | položková cena (bez sumárnej ceny) | HW | Ústredná vojenská nemocnica SNP Ružomberok | SR | Med Partners a.s. |  | 1 | 23345 | 28014 | 1 | 23345 | 28014 | 23345 | 28014 | 99.98 | 24080.5146 | 28896.6175 | 2014 | 11 | 11 | 2014-11-11 | Áno | Áno | Neurčené | Nie | 24 mesiacov zadarmo |  |  |  | Zmluva 9_BS
lôžko | lôžka štandardné | mechanické štandardné lôžko |  |  |  |  | Terra 402 |  | Linet spol. s.r.o. | bez položkovej identifikácie ceny (v rámci sumárnej ceny) | HW | Stredoslovenský ústav srdcových a cievnych chorôb, a.s. | SR | BASCO SK s.r.o. |  | 3 | 2756.5 | 3307.8 | 1 | 2756.5 | 3307.8 | 918.8333 | 1102.6 | 98.6 | 961.0475 | 1153.257 | 2013 | 07 | 02 | 2013-07-02 | Áno | Nie | Neurčené | Nie | 24 mesiacov zadarmo |  |  |  | Zmluva 10_BS
lôžko | lôžka štandardné | nočný stolík |  |  |  |  | Eleganza classic |  | Linet spol. s.r.o. | bez položkovej identifikácie ceny (v rámci sumárnej ceny) | HW | Stredoslovenský ústav srdcových a cievnych chorôb, a.s. | SR | BASCO SK s.r.o. |  | 4 | 2425.9 | 2911.1 | 1 | 2425.9 | 2911.1 | 606.475 | 727.775 | 98.6 | 634.3384 | 761.2061 | 2013 | 07 | 02 | 2013-07-02 | Áno | Nie | Neurčené | Nie | 24 mesiacov zadarmo |  |  |  | Zmluva 10_BS
lôžko | lôžka štandardné | kôš na bažanta | [6 empty] | Linet spol. s.r.o. | bez položkovej identifikácie ceny (v rámci sumárnej ceny) | HW | Stredoslovenský ústav srdcových a cievnych chorôb, a.s. | SR | BASCO SK s.r.o. |  | 8 | 237.1 | 284.5 | 1 | 237.1 | 284.5 | 29.6375 | 35.5625 | 98.6 | 30.9991 | 37.199 | 2013 | 07 | 02 | 2013-07-02 | Áno | Nie | Neurčené | Nie | 24 mesiacov zadarmo |  |  |  | Zmluva 10_BS
lôžko | lôžka štandardné | hrazda | [6 empty] | Linet spol. s.r.o. | bez položkovej identifikácie ceny (v rámci sumárnej ceny) | HW | Stredoslovenský ústav srdcových a cievnych chorôb, a.s. | SR | BASCO SK s.r.o. |  | 8 | 401.3 | 481.5 | 1 | 401.3 | 481.5 | 50.1625 | 60.1875 | 98.6 | 52.4671 | 62.9606 | 2013 | 07 | 02 | 2013-07-02 | Áno | Nie | Neurčené | Nie | 24 mesiacov zadarmo |  |  |  | Zmluva 10_BS
lôžko | lôžka štandardné | držiak infúzných púmp | [6 empty] | Linet spol. s.r.o. | bez položkovej identifikácie ceny (v rámci sumárnej ceny) | HW | Stredoslovenský ústav srdcových a cievnych chorôb, a.s. | SR | BASCO SK s.r.o. |  | 8 | 145.9 | 175.1 | 1 | 145.9 | 175.1 | 18.2375 | 21.8875 | 98.6 | 19.0754 | 22.8905 | 2013 | 07 | 02 | 2013-07-02 | Áno | Nie | Neurčené | Nie | 24 mesiacov zadarmo |  |  |  | Zmluva 10_BS
lôžko | lôžka štandardné | infúzný stojan | [6 empty] | Linet spol. s.r.o. | bez položkovej identifikácie ceny (v rámci sumárnej ceny) | HW | Stredoslovenský ústav srdcových a cievnych chorôb, a.s. | SR | BASCO SK s.r.o. |  | 8 | 601.9 | 722.3 | 1 | 601.9 | 722.3 | 75.2375 | 90.2875 | 98.6 | 78.6942 | 94.433 | 2013 | 07 | 02 | 2013-07-02 | Áno | Nie | Neurčené | Nie | 24 mesiacov zadarmo |  |  |  | Zmluva 10_BS
lôžko | lôžka štandardné | rukoveť | [6 empty] | Linet spol. s.r.o. | bez položkovej identifikácie ceny (v rámci sumárnej ceny) | HW | Stredoslovenský ústav srdcových a cievnych chorôb, a.s. | SR | BASCO SK s.r.o. |  | 8 | 155 | 186 | 1 | 155 | 186 | 19.375 | 23.25 | 98.6 | 20.2651 | 24.3182 | 2013 | 07 | 02 | 2013-07-02 | Áno | Nie | Neurčené | Nie | 24 mesiacov zadarmo |  |  |  | Zmluva 10_BS
lôžko | lôžka štandardné | stolička | [6 empty] | Linet spol. s.r.o. | bez položkovej identifikácie ceny (v rámci sumárnej ceny) | HW | Stredoslovenský ústav srdcových a cievnych chorôb, a.s. | SR | BASCO SK s.r.o. |  | 10 | 396 | 475.2 | 1 | 396 | 475.2 | 39.6 | 47.52 | 98.6 | 41.4194 | 49.7032 | 2013 | 07 | 02 | 2013-07-02 | Áno | Nie | Neurčené | Nie | 24 mesiacov zadarmo |  |  |  | Zmluva 10_BS
lôžko | lôžka štandardné | mechanické štandardné lôžko |  |  |  |  | Terra 402 |  | Linet spol. s.r.o. | bez položkovej identifikácie ceny (v rámci sumárnej ceny) | HW | Detská fakultná nemocnica s poliklinikou Banská Bystrica | SR | BASCO SK s.r.o. |  | 8 | 7292.2 | 8750.6 | 1 | 7292.2 | 8750.6 | 911.525 | 1093.825 | 92.42 | 1017.1562 | 1220.5874 | 2011 | 12 | 21 | 2011-12-21 | Áno | Nie | Neurčené | Nie | 24 mesiacov zadarmo |  |  |  | Zmluva 11_BS
lôžko | lôžka štandardné | pasívny antidekubitný matrac |  | nosnosť 120kg |  |  | EFECTA |  |  | bez položkovej identifikácie ceny (v rámci sumárnej ceny) | HW | Detská fakultná nemocnica s poliklinikou Banská Bystrica | SR | BASCO SK s.r.o. |  | 8 | 1555.2 | 1866.2 | 1 | 1555.2 | 1866.2 | 194.4 | 233.275 | 92.42 | 216.9279 | 260.3134 | 2011 | 12 | 21 | 2011-12-21 | Áno | Nie | Neurčené | Nie | 24 mesiacov zadarmo |  |  |  | Zmluva 11_BS
lôžko | lôžka štandardné | bočnice |  | sklopná postranica | [5 empty] | bez položkovej identifikácie ceny (v rámci sumárnej ceny) | HW | Detská fakultná nemocnica s poliklinikou Banská Bystrica | SR | BASCO SK s.r.o. |  | 16 | 2592 | 3110.4 | 1 | 2592 | 3110.4 | 162 | 194.4 | 92.42 | 180.7732 | 216.9279 | 2011 | 12 | 21 | 2011-12-21 | Áno | Nie | Neurčené | Nie | 24 mesiacov zadarmo |  |  |  | Zmluva 11_BS
lôžko | lôžka štandardné | pasívny antidekubitný matrac |  |  |  |  | LUX |  | Bohemia | bez položkovej identifikácie ceny (v rámci sumárnej ceny) | HW | Fakultná nemocnica Trenčín | SR | VITAMED.SK s.r.o. |  | 200 | 18200 | 21840 | 1 | 18200 | 21840 | 91 | 109.2 | 92.42 | 101.5454 | 121.8545 | 2011 | 12 | 21 | 2011-12-21 | Áno | Áno | Neurčené | Nie | 24 mesiacov zadarmo |  |  |  | Zmluva 12_BS
lôžko | lôžka štandardné | pasívny antidekubitný matrac |  | nosnosť 120kg |  |  | EFECTA |  |  | bez položkovej identifikácie ceny (v rámci sumárnej ceny) | HW | Nemocnica Poprad, a. s. | SR | BASCO SK s.r.o. |  | 50 | 9950 | 11940 | 1 | 9950 | 11940 | 199 | 238.8 | 89.51 | 229.2802 | 275.1362 | 2011 |  |  | 2010-11-30 | Áno | Áno | Neurčené | Nie | 24 mesiacov zadarmo |  |  |  | Zmluva 14_BS
lôžko | lôžka JIS | elektrické JIS lôžko |  |  |  |  | Latera acute |  | Linet spol. s.r.o. | bez položkovej identifikácie ceny (v rámci sumárnej ceny) | HW | Univerzitná nemocnica Martin | SR | BASCO SK s.r.o. |  | 2 | 5130.8 | 6156.9 | 1 | 5130.8 | 6156.9 | 2565.4 | 3078.45 | 98.57 | 2684.0794 | 3220.8952 | 2013 |  |  | 2012-11-30 | Áno | Nie | Neurčené | Nie | 24 mesiacov zadarmo |  |  |  | Zmluva 15_BS
lôžko | lôžka JIS | infúzný stojan | [6 empty] | Linet spol. s.r.o. | bez položkovej identifikácie ceny (v rámci sumárnej ceny) | HW | Univerzitná nemocnica Martin | SR | BASCO SK s.r.o. |  | 2 | 100.3 | 120.4 | 1 | 100.3 | 120.4 | 50.15 | 60.2 | 98.57 | 52.47 | 62.964 | 2013 |  |  | 2012-11-30 | Áno | Nie | Neurčené | Nie | 24 mesiacov zadarmo |  |  |  | Zmluva 15_BS
lôžko | lôžka JIS | držiak kyslíka | [6 empty] | Linet spol. s.r.o. | bez položkovej identifikácie ceny (v rámci sumárnej ceny) | HW | Univerzitná nemocnica Martin | SR | BASCO SK s.r.o. |  | 2 | 258.4 | 310.1 | 1 | 258.4 | 310.1 | 129.2 | 155.05 | 98.57 | 135.177 | 162.2124 | 2013 |  |  | 2012-11-30 | Áno | Nie | Neurčené | Nie | 24 mesiacov zadarmo |  |  |  | Zmluva 15_BS
lôžko | lôžka JIS | hrazda | [6 empty] | Linet spol. s.r.o. | bez položkovej identifikácie ceny (v rámci sumárnej ceny) | HW | Univerzitná nemocnica Martin | SR | BASCO SK s.r.o. |  | 2 | 95.8 | 114.9 | 1 | 95.8 | 114.9 | 47.9 | 57.45 | 98.57 | 50.1159 | 60.1391 | 2013 |  |  | 2012-11-30 | Áno | Nie | Neurčené | Nie | 24 mesiacov zadarmo |  |  |  | Zmluva 15_BS
lôžko | lôžka JIS | rukoveť | [6 empty] | Linet spol. s.r.o. | bez položkovej identifikácie ceny (v rámci sumárnej ceny) | HW | Univerzitná nemocnica Martin | SR | BASCO SK s.r.o. |  | 2 | 25.8 | 31 | 1 | 25.8 | 31 | 12.9 | 15.5 | 98.57 | 13.4968 | 16.1961 | 2013 |  |  | 2012-11-30 | Áno | Nie | Neurčené | Nie | 24 mesiacov zadarmo |  |  |  | Zmluva 15_BS
lôžko | lôžka JIS | pasívny antidekubitný matrac |  |  |  |  | EFECTA |  |  | bez položkovej identifikácie ceny (v rámci sumárnej ceny) | HW | Univerzitná nemocnica Martin | SR | BASCO SK s.r.o. |  | 2 | 155 | 186 | 1 | 155 | 186 | 77.5 | 93 | 98.57 | 81.0853 | 97.3023 | 2013 |  |  | 2012-11-30 | Áno | Nie | Neurčené | Nie | 24 mesiacov zadarmo |  |  |  | Zmluva 15_BS
lôžko | lôžka resiscutačné | elektrické resuscitačné lôžko s váhou a aktívnym antidekubitačným systémom |  |  |  |  | Multicare |  | Linet spol. s.r.o. | bez položkovej identifikácie ceny (v rámci sumárnej ceny) | HW | Univerzitná nemocnica Martin | SR | BASCO SK s.r.o. |  | 3 | 35710 | 42852 | 1 | 35710 | 42852 | 11903.3333 | 14284 | 98.57 | 12453.9999 | 14944.7998 | 2013 |  |  | 2012-11-30 | Áno | Nie | Neurčené | Nie | 24 mesiacov zadarmo |  |  |  | Zmluva 16_BS
lôžko | lôžka štandardné | mechanické štandardné lôžko |  |  |  |  | Calma 202 |  | Linet spol. s.r.o. | sumárna cena | HW | Nemocnica Poprad, a. s. | SR | BASCO SK s.r.o. |  | 28 | 41300 | 49560 | 1 | 41300 | 49560 | 1475 | 1770 | 99.5 | 1528.8116 | 1834.5739 | 2014 |  |  | 2013-11-30 | Áno | Áno | 3 splátky | Nie | 24 mesiacov zadarmo |  |  |  | Zmluva 17_BS
lôžko | lôžka štandardné | infúzný stojan | [6 empty] | Linet spol. s.r.o. | bez položkovej identifikácie ceny (v rámci sumárnej ceny) | HW | Nemocnica Poprad, a. s. | SR | BASCO SK s.r.o. |  | 28 |  |  | 1 | 0 | 0 | 0 | 0 | 99.5 | 0 | 0 | 2014 |  |  | 2013-11-30 | Áno | Áno | 3 splátky | Nie | 24 mesiacov zadarmo |  |  |  | Zmluva 17_BS
lôžko | lôžka štandardné | hrazda | [6 empty] | Linet spol. s.r.o. | bez položkovej identifikácie ceny (v rámci sumárnej ceny) | HW | Nemocnica Poprad, a. s. | SR | BASCO SK s.r.o. |  | 28 |  |  | 1 | 0 | 0 | 0 | 0 | 99.5 | 0 | 0 | 2014 |  |  | 2013-11-30 | Áno | Áno | 3 splátky | Nie | 24 mesiacov zadarmo |  |  |  | Zmluva 17_BS
lôžko | lôžka štandardné | pasívny antidekubitný matrac |  |  |  |  | Prema |  | Linet spol. s.r.o. | bez položkovej identifikácie ceny (v rámci sumárnej ceny) | HW | Nemocnica Poprad, a. s. | SR | BASCO SK s.r.o. |  | 28 |  |  | 1 | 0 | 0 | 0 | 0 | 99.5 | 0 | 0 | 2014 |  |  | 2013-11-30 | Áno | Áno | 3 splátky | Nie | 24 mesiacov zadarmo |  |  |  | Zmluva 17_BS
lôžko | lôžka štandardné | elektrické štandardné lôžko |  | s kardio kreslom |  |  | Eleganza 1 |  | Linet spol. s.r.o. | sumárna cena | HW | Nemocnica Poprad, a. s. | SR | BASCO SK s.r.o. |  | 4 | 11419.2 | 13703 | 1 | 11419.2 | 13703 | 2854.8 | 3425.75 | 99.5 | 2958.95 | 3550.74 | 2014 |  |  | 2013-11-30 | Áno | Áno | 3 splátky | Nie | 24 mesiacov zadarmo |  |  |  | Zmluva 17_BS
lôžko | lôžka štandardné | infúzný stojan | [6 empty] | Linet spol. s.r.o. | bez položkovej identifikácie ceny (v rámci sumárnej ceny) | HW | Nemocnica Poprad, a. s. | SR | BASCO SK s.r.o. |  | 4 |  |  | 1 | 0 | 0 | 0 | 0 | 99.5 | 0 | 0 | 2014 |  |  | 2013-11-30 | Áno | Áno | 3 splátky | Nie | 24 mesiacov zadarmo |  |  |  | Zmluva 17_BS
lôžko | lôžka štandardné | hrazda | [6 empty] | Linet spol. s.r.o. | bez položkovej identifikácie ceny (v rámci sumárnej ceny) | HW | Nemocnica Poprad, a. s. | SR | BASCO SK s.r.o. |  | 4 |  |  | 1 | 0 | 0 | 0 | 0 | 99.5 | 0 | 0 | 2014 |  |  | 2013-11-30 | Áno | Áno | 3 splátky | Nie | 24 mesiacov zadarmo |  |  |  | Zmluva 17_BS
lôžko | lôžka štandardné | držiaky | [6 empty] | Linet spol. s.r.o. | bez položkovej identifikácie ceny (v rámci sumárnej ceny) | HW | Nemocnica Poprad, a. s. | SR | BASCO SK s.r.o. |  | 4 |  |  | 1 | 0 | 0 | 0 | 0 | 99.5 | 0 | 0 | 2014 |  |  | 2013-11-30 | Áno | Áno | 3 splátky | Nie | 24 mesiacov zadarmo |  |  |  | Zmluva 17_BS
lôžko | lôžka štandardné | mechanické štandardné lôžko |  | 4-dielna ložná plocha; 200x86cm |  |  | Calma 202 |  | Linet spol. s.r.o. | bez položkovej identifikácie ceny (v rámci sumárnej ceny) | HW | Fakultná nemocnica Trnava | SR | Artspect spol. s r.o. |  | 25 | 10350 | 12420 | 1 | 10350 | 12420 | 414 | 496.8 | 99.88 | 427.4712 | 512.9654 | 2015 |  |  | 2014-11-30 | Áno | Áno | kapitálovka | Nie | 24 mesiacov zadarmo |  |  |  | Zmluva 1_XS
lôžko | lôžka štandardné | mechanické štandardné lôžko |  | 4-dielna ložná plocha; 200x75cm |  |  | Calma 202 |  | Linet spol. s.r.o. | bez položkovej identifikácie ceny (v rámci sumárnej ceny) | HW | Fakultná nemocnica Trnava | SR | Artspect spol. s r.o. |  | 61 | 25327.2 | 30392.64 | 1 | 25327.2 | 30392.64 | 415.2 | 498.24 | 99.88 | 428.7102 | 514.4523 | 2015 |  |  | 2014-11-30 | Áno | Áno | kapitálovka | Nie | 24 mesiacov zadarmo |  |  |  | Zmluva 1_XS
lôžko | lôžka štandardné | pasívny antidekubitný matrac |  | 200x86x14 |  |  | Efecta |  | Linet spol. s.r.o. | bez položkovej identifikácie ceny (v rámci sumárnej ceny) | HW | Fakultná nemocnica Trnava | SR | Artspect spol. s r.o. |  | 25 | 2512.39 | 3014.868 | 1 | 2512.39 | 3014.868 | 100.4956 | 120.5947 | 99.88 | 103.7656 | 124.5188 | 2015 |  |  | 2014-11-30 | Áno | Áno | kapitálovka | Nie | 24 mesiacov zadarmo |  |  |  | Zmluva 1_XS
lôžko | lôžka štandardné | pasívny antidekubitný matrac |  | 200x75x14 |  |  | Efecta |  | Linet spol. s.r.o. | bez položkovej identifikácie ceny (v rámci sumárnej ceny) | HW | Fakultná nemocnica Trnava | SR | Artspect spol. s r.o. |  | 61 | 6159.78 | 7391.736 | 1 | 6159.78 | 7391.736 | 100.98 | 121.176 | 99.88 | 104.2658 | 125.119 | 2015 |  |  | 2014-11-30 | Áno | Áno | kapitálovka | Nie | 24 mesiacov zadarmo |  |  |  | Zmluva 1_XS
lôžko | lôžka štandardné | zábrany sklopné ľavé | [6 empty] | Linet spol. s.r.o. | bez položkovej identifikácie ceny (v rámci sumárnej ceny) | HW | Fakultná nemocnica Trnava | SR | Artspect spol. s r.o. |  | 43 | 4904.06 | 5884.872 | 1 | 4904.06 | 5884.872 | 114.0479 | 136.8575 | 99.88 | 117.7589 | 141.3107 | 2015 |  |  | 2014-11-30 | Áno | Áno | kapitálovka | Nie | 24 mesiacov zadarmo |  |  |  | Zmluva 1_XS
lôžko | lôžka štandardné | zábrany sklopné pravé | [6 empty] | Linet spol. s.r.o. | bez položkovej identifikácie ceny (v rámci sumárnej ceny) | HW | Fakultná nemocnica Trnava | SR | Artspect spol. s r.o. |  | 43 | 4904.06 | 5884.872 | 1 | 4904.06 | 5884.872 | 114.0479 | 136.8575 | 99.88 | 117.7589 | 141.3107 | 2015 |  |  | 2014-11-30 | Áno | Áno | kapitálovka | Nie | 24 mesiacov zadarmo |  |  |  | Zmluva 1_XS
lôžko | lôžka štandardné | elektrické štandardné lôžko s matracom |  | 200x86 |  |  | PLE-N85-0 |  | Proma Reha | bez položkovej identifikácie ceny (v rámci sumárnej ceny) | HW | Fakultná nemocnica Trenčín | SR | Med Partners a.s. |  | 95 | 165347.5 | 198417 | 1 | 165347.5 | 198417 | 1740.5 | 2088.6 | 99.88 | 1797.1342 | 2156.5611 | 2015 |  |  | 2014-11-30 | Áno | Áno | ERDF | Nie | 24 mesiacov zadarmo |  |  |  | Zmluva 2_XS
lôžko | lôžka štandardné | elektrické štandardné lôžko s matracom |  | 200x75 |  |  | PLE-N80-0 |  | Proma Reha | bez položkovej identifikácie ceny (v rámci sumárnej ceny) | HW | Fakultná nemocnica Trenčín | SR | Med Partners a.s. |  | 20 | 35522.6 | 42627.12 | 1 | 35522.6 | 42627.12 | 1776.13 | 2131.356 | 99.88 | 1833.9236 | 2200.7083 | 2015 |  |  | 2014-11-30 | Áno | Áno | ERDF | Nie | 24 mesiacov zadarmo |  |  |  | Zmluva 2_XS
lôžko | lôžka štandardné | mechanické štandardné lôžko |  | verzia h35 |  |  | PLB-N85-0 |  | Proma Reha | bez položkovej identifikácie ceny (v rámci sumárnej ceny) | HW | Špecializovaná nemocnica sv. Svorada Zobor, n.o. | SR | VITAMED.SK s.r.o. |  | 100 | 50750 | 60900 | 1 | 50750 | 60900 | 507.5 | 609 | 99.88 | 524.0136 | 628.8163 | 2015 |  |  | 2014-11-30 | Áno | Áno | ERDF | Nie | 24 mesiacov zadarmo |  |  |  | Zmluva 3_XS
lôžko | lôžka štandardné | pasívny antidekubitný matrac |  | 90x200cm |  |  | Clinic flex |  | Proma Reha | bez položkovej identifikácie ceny (v rámci sumárnej ceny) | HW | Špecializovaná nemocnica sv. Svorada Zobor, n.o. | SR | VITAMED.SK s.r.o. |  | 200 | 17791.6667 | 21350 | 1 | 17791.6667 | 21350 | 88.9583 | 106.75 | 99.88 | 91.853 | 110.2235 | 2015 |  |  | 2014-11-30 | Áno | Áno | ERDF | Nie | 24 mesiacov zadarmo |  |  |  | Zmluva 3_XS
lôžko |  | celá zostava |  |  | 1G Z57045-w83 | Eleganza 3 | Eleganza 3 | pre JIS | Linet spol. s.r.o. | sumárna cena |  | Univerzitná nemocnica L. Pasteura Košice | SR | Med Partners a.s. | 44851740 | 8 | 34160 | 40992 | 1 | 34160 | 40992 | 4270 | 5124 | 102.96 | 4277.0503 | 5132.4604 | 2016 | 10 | 27 | 2016-10-27 | Áno | Áno | Neurčené | Áno |  | 24 mesiacov | neurčené | do 48 hodín | Zmluva 16_KV
lôžko |  | antidekubitny matrac |  |  | 4PPHE120S | Eleganza 3 |  | pre JIS | Linet spol. s.r.o. | bez položkovej identifikácie ceny (v rámci sumárnej ceny) |  | Univerzitná nemocnica L. Pasteura Košice | SR | Med Partners a.s. | 44851740 |  |  |  | 1 | 0 | 0 |  |  | 102.96 | 0 | 0 | 2016 | 10 | 27 | 2016-10-27 | Áno | Áno | Neurčené | Áno |  | 24 mesiacov | neurčené | do 48 hodín | Zmluva 16_KV
lôžko |  | nosnosť |  | 250 kg |  | Eleganza 3 |  | pre JIS | Linet spol. s.r.o. | bez položkovej identifikácie ceny (v rámci sumárnej ceny) |  | Univerzitná nemocnica L. Pasteura Košice | SR | Med Partners a.s. | 44851740 |  |  |  | 1 | 0 | 0 |  |  | 102.96 | 0 | 0 | 2016 | 10 | 27 | 2016-10-27 | Áno | Áno | Neurčené | Áno |  | 24 mesiacov | neurčené | do 48 hodín | Zmluva 16_KV
lôžko |  | bočnice |  |  |  | Eleganza 3 |  | pre JIS | Linet spol. s.r.o. | bez položkovej identifikácie ceny (v rámci sumárnej ceny) |  | Univerzitná nemocnica L. Pasteura Košice | SR | Med Partners a.s. | 44851740 |  |  |  | 1 | 0 | 0 |  |  | 102.96 | 0 | 0 | 2016 | 10 | 27 | 2016-10-27 | Áno | Áno | Neurčené | Áno |  | 24 mesiacov | neurčené | do 48 hodín | Zmluva 16_KV
lôžko |  | plastová rukoväť |  |  | 4ROTGERSG700-2 | Eleganza 3 |  | pre JIS | Linet spol. s.r.o. | bez položkovej identifikácie ceny (v rámci sumárnej ceny) |  | Univerzitná nemocnica L. Pasteura Košice | SR | Med Partners a.s. | 44851740 |  |  |  | 1 | 0 | 0 |  |  | 102.96 | 0 | 0 | 2016 | 10 | 27 | 2016-10-27 | Áno | Áno | Neurčené | Áno |  | 24 mesiacov | neurčené | do 48 hodín | Zmluva 16_KV
lôžko |  | Nerezový košíček na zavesennie na infuznsy stojan |  |  | 4DR426101 | Eleganza 3 |  | pre JIS | Linet spol. s.r.o. | bez položkovej identifikácie ceny (v rámci sumárnej ceny) |  | Univerzitná nemocnica L. Pasteura Košice | SR | Med Partners a.s. | 44851740 |  |  |  | 1 | 0 | 0 |  |  | 102.96 | 0 | 0 | 2016 | 10 | 27 | 2016-10-27 | Áno | Áno | Neurčené | Áno |  | 24 mesiacov | neurčené | do 48 hodín | Zmluva 16_KV
lôžko |  | hrazda s hrazdičkou | hrazda s hrazdičkou |  | 11 0 11 410 B000 | Eleganza 3 |  | pre JIS | Linet spol. s.r.o. | bez položkovej identifikácie ceny (v rámci sumárnej ceny) |  | Univerzitná nemocnica L. Pasteura Košice | SR | Med Partners a.s. | 44851740 |  |  |  | 1 | 0 | 0 |  |  | 102.96 | 0 | 0 | 2016 | 10 | 27 | 2016-10-27 | Áno | Áno | Neurčené | Áno |  | 24 mesiacov | neurčené | do 48 hodín | Zmluva 16_KV
lôžko |  | teleskopický infúzny stojan |  |  | 4PV1 774 4500L | Eleganza 3 |  | pre JIS | Linet spol. s.r.o. | bez položkovej identifikácie ceny (v rámci sumárnej ceny) |  | Univerzitná nemocnica L. Pasteura Košice | SR | Med Partners a.s. | 44851740 |  |  |  | 1 | 0 | 0 |  |  | 102.96 | 0 | 0 | 2016 | 10 | 27 | 2016-10-27 | Áno | Áno | Neurčené | Áno |  | 24 mesiacov | neurčené | do 48 hodín | Zmluva 16_KV
lôžko | lôžka resiscutačné | celá zostava |  |  |  | Eleganza 3xc/TOM 140/Terno Plus 43 S | Eleganza 3xc/TOM 140/Terno Plus 43 S |  | Linet spol. s.r.o. | sumárna cena | HW | Detská fakultná nemocnica s poliklinikou Bratislava | SR | BASCO SK, s.r.o. | 34140328 | 1 | 42100 | 50520 | 1 | 42100 | 50520 | 5440 | 6528 | 89.51 | 6267.76 | 7521.312 | 2011 |  |  | 2010-11-30 | Áno | Áno | Neurčené |  |  | 24 mesiacov |  | do 24 hodín | Zmluva 21_NA
lôžko | lôžka resiscutačné | lôžko |  |  |  | Eleganza 3xc | Eleganza 3xc |  | Linet spol. s.r.o. | položková cena (bez sumárnej ceny) |  | Detská fakultná nemocnica s poliklinikou Bratislava | SR | BASCO SK, s.r.o. | 34140328 | 6 | 32640 | 39168 | 1 | 32640 | 39168 | 5440 | 6528 | 89.51 | 6267.76 | 7521.312 | 2011 |  |  | 2010-11-30 | Áno | Áno | Neurčené |  |  | 24 mesiacov |  | do 24 hodín | Zmluva 21_NA
lôžko | lôžka resiscutačné | držiak RTG kazety, bočné vkladaný |  |  |  | Eleganza 3xc |  |  | Linet spol. s.r.o. | položková cena (bez sumárnej ceny) |  | Detská fakultná nemocnica s poliklinikou Bratislava | SR | BASCO SK, s.r.o. | 34140328 | 6 | 900 | 1080 | 1 | 900 | 1080 | 150 | 180 | 89.51 | 172.8243 | 207.3891 | 2011 |  |  | 2010-11-30 | Áno | Áno | Neurčené |  |  | 24 mesiacov |  | do 24 hodín | Zmluva 21_NA
lôžko | lôžka resiscutačné | madlá Mobi Lift s ovládačmi zdvihu ložnej plochy (pár) |  |  |  | Eleganza 3xc |  |  | Linet spol. s.r.o. | položková cena (bez sumárnej ceny) |  | Detská fakultná nemocnica s poliklinikou Bratislava | SR | BASCO SK, s.r.o. | 34140328 | 6 | 1140 | 1368 | 1 | 1140 | 1368 | 190 | 228 | 89.51 | 218.9107 | 262.6929 | 2011 |  |  | 2010-11-30 | Áno | Áno | Neurčené |  |  | 24 mesiacov |  | do 24 hodín | Zmluva 21_NA
lôžko | lôžka resiscutačné | kolieska dvojité Teňte Integral 4 x 150 mm + 5. koliesko |  |  |  | Eleganza 3xc |  |  | Linet spol. s.r.o. | položková cena (bez sumárnej ceny) |  | Detská fakultná nemocnica s poliklinikou Bratislava | SR | BASCO SK, s.r.o. | 34140328 | 6 | 1056 | 1267.2 | 1 | 1056 | 1267.2 | 176 | 211.2 | 89.51 | 202.7805 | 243.3366 | 2011 |  |  | 2010-11-30 | Áno | Áno | Neurčené |  |  | 24 mesiacov |  | do 24 hodín | Zmluva 21_NA
lôžko | lôžka resiscutačné | ovládače nožné (zdvih ložnej plochy, vyšetrovacia poloha, mechanická ochrana náhodnej aktivácii)proti |  |  |  | Eleganza 3xc |  |  | Linet spol. s.r.o. | položková cena (bez sumárnej ceny) |  | Detská fakultná nemocnica s poliklinikou Bratislava | SR | BASCO SK, s.r.o. | 34140328 | 6 | 930 | 1116 | 1 | 930 | 1116 | 155 | 186 | 89.51 | 178.5851 | 214.3021 | 2011 |  |  | 2010-11-30 | Áno | Áno | Neurčené |  |  | 24 mesiacov |  | do 24 hodín | Zmluva 21_NA
lôžko | lôžka resiscutačné | plastová zábrana Eleganza Protector - pár; potrebné špecifikovať farbu výplne |  |  |  | Eleganza 3xc |  |  | Linet spol. s.r.o. | položková cena (bez sumárnej ceny) |  | Detská fakultná nemocnica s poliklinikou Bratislava | SR | BASCO SK, s.r.o. | 34140328 | 6 | 648 | 777.6 | 1 | 648 | 777.6 | 108 | 129.6 | 89.51 | 124.4335 | 149.3202 | 2011 |  |  | 2010-11-30 | Áno | Áno | Neurčené |  |  | 24 mesiacov |  | do 24 hodín | Zmluva 21_NA
lôžko | lôžka resiscutačné | úprava pre Eleganza Protector (potrebné objednať pár plastových zábran Eleganza Protector - 11005900BELE3) |  |  |  | Eleganza 3xc |  |  | Linet spol. s.r.o. | položková cena (bez sumárnej ceny) |  | Detská fakultná nemocnica s poliklinikou Bratislava | SR | BASCO SK, s.r.o. | 34140328 | 6 | 240 | 288 | 1 | 240 | 288 | 40 | 48 | 89.51 | 46.0865 | 55.3038 | 2011 |  |  | 2010-11-30 | Áno | Áno | Neurčené |  |  | 24 mesiacov |  | do 24 hodín | Zmluva 21_NA
lôžko | detská lôžka | lôžko |  |  |  | TOM 140 | TOM 140 |  | Linet spol. s.r.o. | položková cena (bez sumárnej ceny) |  | Detská fakultná nemocnica s poliklinikou Bratislava | SR | BASCO SK, s.r.o. | 34140328 | 1 | 1156 | 1387.2 | 1 | 1156 | 1387.2 | 1156 | 1387.2 | 89.51 | 1331.899 | 1598.2788 | 2011 |  |  | 2010-11-30 | Áno | Áno | Neurčené |  |  | 24 mesiacov |  | do 24 hodín | Zmluva 21_NA
lôžko | detská lôžka | penový matrac s umývateľným poťahom |  |  |  | penový matrac s umývateľným poťahom |  |  | Linet spol. s.r.o. | položková cena (bez sumárnej ceny) |  | Detská fakultná nemocnica s poliklinikou Bratislava | SR | BASCO SK, s.r.o. | 34140328 | 1 | 122 | 146.4 | 1 | 122 | 146.4 | 122 | 146.4 | 89.51 | 140.5637 | 168.6765 | 2011 |  |  | 2010-11-30 | Áno | Áno | Neurčené |  |  | 24 mesiacov |  | do 24 hodín | Zmluva 21_NA
lôžko | lôžka štandardné | lôžko |  |  |  | Terno Plus 43 S | Terno Plus 43 S |  | Linet spol. s.r.o. | položková cena (bez sumárnej ceny) |  | Detská fakultná nemocnica s poliklinikou Bratislava | SR | BASCO SK, s.r.o. | 34140328 | 4 | 2608 | 3129.6 | 1 | 2608 | 3129.6 | 652 | 782.4 | 89.51 | 751.2095 | 901.4514 | 2011 |  |  | 2010-11-30 | Áno | Áno | Neurčené |  |  | 24 mesiacov |  | do 24 hodín | Zmluva 21_NA
lôžko | detská lôžka | penový matrac s umývateľným poťahom |  |  |  | Terno Plus 43 S | Efecta |  | Linet spol. s.r.o. | položková cena (bez sumárnej ceny) |  | Detská fakultná nemocnica s poliklinikou Bratislava | SR | BASCO SK, s.r.o. | 34140328 | 4 | 660 | 792 | 1 | 660 | 792 | 165 | 198 | 89.51 | 190.1067 | 228.128 | 2011 |  |  | 2010-11-30 | Áno | Áno | Neurčené |  |  | 24 mesiacov |  | do 24 hodín | Zmluva 21_NA
lôžko | lôžka štandardné | celá zostava |  |  |  | neurčené |  |  | Proma Reha | sumárna cena |  | Ústredná vojenská nemocnica SNP Ružomberok | SR | VITAMED.SK s.r.o. | 45487090 | 1 | 751327 | 901592.4 | 1 | 751327 | 901592.4 | 751327 | 901592.4 | 100.14 | 773760.2707 | 928512.3249 | 2015 | 11 | 09 | 2015-11-09 | Áno | Áno | Neurčené |  |  | 24 mesiacov |  | do 24 hodín | Zmluva 22_NA
lôžko | lôžka štandardné | Mechanicky polohovateľné lôžko s TR náklonom, s matracom |  |  |  | neurčené |  |  | Proma Reha | položková cena (bez sumárnej ceny) |  | Ústredná vojenská nemocnica SNP Ružomberok | SR | VITAMED.SK s.r.o. | 45487090 | 62 | 61070 | 73284 | 1 | 61070 | 73284 | 985 | 1182 | 100.14 | 1014.4103 | 1217.2924 | 2015 | 11 | 09 | 2015-11-09 | Áno | Áno | Neurčené |  |  | 24 mesiacov |  | do 24 hodín | Zmluva 22_NA
lôžko | lôžka štandardné | Mechanicky polohovateľné lôžko s TR náklonom, s hrazdou, rukoväťou a matracom |  |  |  | neurčené |  |  | Proma Reha | položková cena (bez sumárnej ceny) |  | Ústredná vojenská nemocnica SNP Ružomberok | SR | VITAMED.SK s.r.o. | 45487090 | 127 | 131953 | 158343.6 | 1 | 131953 | 158343.6 | 1039 | 1246.8 | 100.14 | 1070.0227 | 1284.0272 | 2015 | 11 | 09 | 2015-11-09 | Áno | Áno | Neurčené |  |  | 24 mesiacov |  | do 24 hodín | Zmluva 22_NA
lôžko | lôžka štandardné | Štandardné elektrické lôžko s bočnicami, hrazdou, rukoväťou a matracom |  |  |  | neurčené |  |  | Proma Reha | položková cena (bez sumárnej ceny) |  | Ústredná vojenská nemocnica SNP Ružomberok | SR | VITAMED.SK s.r.o. | 45487090 | 90 | 189000 | 226800 | 1 | 189000 | 226800 | 2100 | 2520 | 100.14 | 2162.7022 | 2595.2427 | 2015 | 11 | 09 | 2015-11-09 | Áno | Áno | Neurčené |  |  | 24 mesiacov |  | do 24 hodín | Zmluva 22_NA
lôžko | lôžka štandardné | Elektrické ošetrovateľské lôžko s hrazdo, rukoväťou a matracom |  |  |  | neurčené |  |  | Proma Reha | položková cena (bez sumárnej ceny) |  | Ústredná vojenská nemocnica SNP Ružomberok | SR | VITAMED.SK s.r.o. | 45487090 | 6 | 7338 | 8805.6 | 1 | 7338 | 8805.6 | 1223 | 1467.6 | 100.14 | 1259.5166 | 1511.4199 | 2015 | 11 | 09 | 2015-11-09 | Áno | Áno | Neurčené |  |  | 24 mesiacov |  | do 24 hodín | Zmluva 22_NA
lôžko | lôžka štandardné | Elektrické lôžko s TR/ATR polohou, bočnicami s príslušenstvom a matracom |  |  |  | neurčené |  |  | Proma Reha | položková cena (bez sumárnej ceny) |  | Ústredná vojenská nemocnica SNP Ružomberok | SR | VITAMED.SK s.r.o. | 45487090 | 18 | 49176 | 59011.2 | 1 | 49176 | 59011.2 | 2732 | 3278.4 | 100.14 | 2813.5726 | 3376.2871 | 2015 | 11 | 09 | 2015-11-09 | Áno | Áno | Neurčené |  |  | 24 mesiacov |  | do 24 hodín | Zmluva 22_NA
lôžko | lôžka štandardné | Akútne elektrické lôžko s laterálnym náklonom s príslušenstvom a matracom |  |  |  | neurčené |  |  | Proma Reha | položková cena (bez sumárnej ceny) |  | Ústredná vojenská nemocnica SNP Ružomberok | SR | VITAMED.SK s.r.o. | 45487090 | 37 | 171051 | 205261.2 | 1 | 171051 | 205261.2 | 4623 | 5547.6 | 100.14 | 4761.0345 | 5713.2413 | 2015 | 11 | 09 | 2015-11-09 | Áno | Áno | Neurčené |  |  | 24 mesiacov |  | do 24 hodín | Zmluva 22_NA
lôžko | lôžka štandardné | Akútne elektrické lôžko s RTG ložnou plochou a integrovanými váhami s príslušenstvom a matracom |  |  |  | neurčené |  |  | Proma Reha | položková cena (bez sumárnej ceny) |  | Ústredná vojenská nemocnica SNP Ružomberok | SR | VITAMED.SK s.r.o. | 45487090 | 7 | 49546 | 59455.2 | 1 | 49546 | 59455.2 | 7078 | 8493.6 | 100.14 | 7289.3363 | 8747.2036 | 2015 | 11 | 09 | 2015-11-09 | Áno | Áno | Neurčené |  |  | 24 mesiacov |  | do 24 hodín | Zmluva 22_NA
lôžko | lôžka štandardné | Novorodencké lôžko s matracom |  |  |  | neurčené |  |  | Proma Reha | položková cena (bez sumárnej ceny) |  | Ústredná vojenská nemocnica SNP Ružomberok | SR | VITAMED.SK s.r.o. | 45487090 | 10 | 7140 | 8568 | 1 | 7140 | 8568 | 714 | 856.8 | 100.14 | 735.3188 | 882.3825 | 2015 | 11 | 09 | 2015-11-09 | Áno | Áno | Neurčené |  |  | 24 mesiacov |  | do 24 hodín | Zmluva 22_NA
lôžko | lôžka štandardné | Lôžko pre deti do 4 rokov |  |  |  | neurčené |  |  | Proma Reha | položková cena (bez sumárnej ceny) |  | Ústredná vojenská nemocnica SNP Ružomberok | SR | VITAMED.SK s.r.o. | 45487090 | 10 | 38720 | 46464 | 1 | 38720 | 46464 | 3872 | 4646.4 | 100.14 | 3987.6109 | 4785.1331 | 2015 | 11 | 09 | 2015-11-09 | Áno | Áno | Neurčené |  |  | 24 mesiacov |  | do 24 hodín | Zmluva 22_NA
lôžko | lôžka štandardné | Akútne detské elektrické lôžko s príslušenstvom a matracom |  |  |  | neurčené |  |  | Proma Reha | položková cena (bez sumárnej ceny) |  | Ústredná vojenská nemocnica SNP Ružomberok | SR | VITAMED.SK s.r.o. | 45487090 | 1 | 3502 | 4202.4 | 1 | 3502 | 4202.4 | 3502 | 4202.4 | 100.14 | 3606.5634 | 4327.8761 | 2015 | 11 | 09 | 2015-11-09 | Áno | Áno | Neurčené |  |  | 24 mesiacov |  | do 24 hodín | Zmluva 22_NA
lôžko | lôžka štandardné | Aktívny antidekubitný systém pre pacientov s veľmi vysokým rizikom vzniku dekubitov a existujúcimi dekubitmi až IV. Stupňa |  |  |  | neurčené |  |  | Proma Reha | položková cena (bez sumárnej ceny) |  | Ústredná vojenská nemocnica SNP Ružomberok | SR | VITAMED.SK s.r.o. | 45487090 | 5 | 22060 | 26472 | 1 | 22060 | 26472 | 4412 | 5294.4 | 100.14 | 4543.7344 | 5452.4812 | 2015 | 11 | 09 | 2015-11-09 | Áno | Áno | Neurčené |  |  | 24 mesiacov |  | do 24 hodín | Zmluva 22_NA
lôžko | lôžka štandardné | Sieťové postele |  |  |  | neurčené |  |  | Proma Reha | položková cena (bez sumárnej ceny) |  | Ústredná vojenská nemocnica SNP Ružomberok | SR | VITAMED.SK s.r.o. | 45487090 | 2 | 850 | 1020 | 1 | 850 | 1020 | 425 | 510 | 100.14 | 437.6897 | 525.2277 | 2015 | 11 | 09 | 2015-11-09 | Áno | Áno | Neurčené |  |  | 24 mesiacov |  | do 24 hodín | Zmluva 22_NA
lôžko | lôžka štandardné | Resuscitatčné lôžko s laterálnym náklonom a integrovavnými váhami |  |  |  | neurčené |  |  | Proma Reha | položková cena (bez sumárnej ceny) |  | Ústredná vojenská nemocnica SNP Ružomberok | SR | VITAMED.SK s.r.o. | 45487090 | 1 | 19921 | 23905.2 | 1 | 19921 | 23905.2 | 19921 | 23905.2 | 100.14 | 20515.8052 | 24618.9662 | 2015 | 11 | 09 | 2015-11-09 | Áno | Áno | Neurčené |  |  | 24 mesiacov |  | do 24 hodín | Zmluva 22_NA
lôžko | lôžka štandardné | celá zostava |  |  |  | Eleganza 3 |  |  | Linet spol. s.r.o. | sumárna cena | HW | Nemocnica Poprad, a. s. | SR | BASCO SK, s.r.o. | 34140328 | 1 | 9964 | 11956.8 | 1 | 9964 | 11956.8 | 9964 | 11956.8 | 92.42 | 11118.6683 | 13342.4019 | 2011 | 12 | 22 | 2011-12-22 | Áno | Áno | Neurčené |  |  | 24 mesiacov |  | do 168 hodín | Zmluva 23_NA
lôžko | lôžka štandardné | lôžka štandardné |  |  |  | Eleganza 3 | Eleganza 3 |  | Linet spol. s.r.o. | položková cena (bez sumárnej ceny) |  | Nemocnica Poprad, a. s. | SR | BASCO SK, s.r.o. | 34140328 | 2 | 7800 | 9360 | 1 | 7800 | 9360 | 3900 | 4680 | 92.42 | 4351.9476 | 5222.3372 | 2011 | 12 | 22 | 2011-12-22 | Áno | Áno | Neurčené |  |  | 24 mesiacov |  | do 168 hodín | Zmluva 23_NA
lôžko | lôžka štandardné | kolieska Tente Motion 4 x 150 mm s plast. krytom |  |  |  | Eleganza 3 | Tente Motion |  | Linet spol. s.r.o. | položková cena (bez sumárnej ceny) |  | Nemocnica Poprad, a. s. | SR | BASCO SK, s.r.o. | 34140328 | 2 | 82 | 98.4 | 1 | 82 | 98.4 | 41 | 49.2 | 92.42 | 45.7512 | 54.9015 | 2011 | 12 | 22 | 2011-12-22 | Áno | Áno | Neurčené |  |  | 24 mesiacov |  | do 168 hodín | Zmluva 23_NA
lôžko | lôžka štandardné | plastová zábrana Eleganza Protector - pár; potrebné špecifikovať farbu výplne |  |  |  | Eleganza 3 | Eleganza Protector |  | Linet spol. s.r.o. | položková cena (bez sumárnej ceny) |  | Nemocnica Poprad, a. s. | SR | BASCO SK, s.r.o. | 34140328 | 2 | 248 | 297.6 | 1 | 248 | 297.6 | 124 | 148.8 | 92.42 | 138.3696 | 166.0435 | 2011 | 12 | 22 | 2011-12-22 | Áno | Áno | Neurčené |  |  | 24 mesiacov |  | do 168 hodín | Zmluva 23_NA
lôžko | lôžka štandardné | úprava pre Eleganza Protector (potrebné objednať pár plastových zábran Eleganza Protector - 11005900BELE3) |  |  |  | Eleganza 3 | Eleganza Protector |  | Linet spol. s.r.o. | položková cena (bez sumárnej ceny) |  | Nemocnica Poprad, a. s. | SR | BASCO SK, s.r.o. | 34140328 | 2 | 94 | 112.8 | 1 | 94 | 112.8 | 47 | 56.4 | 92.42 | 52.4465 | 62.9359 | 2011 | 12 | 22 | 2011-12-22 | Áno | Áno | Neurčené |  |  | 24 mesiacov |  | do 168 hodín | Zmluva 23_NA
lôžko | lôžka štandardné | držiak prívodných trubíc (umiestniteľný do 16 mm držiaku na nožnom čele) |  |  |  | Eleganza 3 |  |  | Linet spol. s.r.o. | položková cena (bez sumárnej ceny) |  | Nemocnica Poprad, a. s. | SR | BASCO SK, s.r.o. | 34140328 | 2 | 638 | 765.6 | 1 | 638 | 765.6 | 319 | 382.8 | 92.42 | 355.967 | 427.1604 | 2011 | 12 | 22 | 2011-12-22 | Áno | Áno | Neurčené |  |  | 24 mesiacov |  | do 168 hodín | Zmluva 23_NA
lôžko | lôžka štandardné | Infúzný stojan s redukciou na lôžko, 4 plastové háčik, chrómovaný |  |  |  | Eleganza 3 |  |  | Linet spol. s.r.o. | položková cena (bez sumárnej ceny) |  | Nemocnica Poprad, a. s. | SR | BASCO SK, s.r.o. | 34140328 | 2 | 122 | 146.4 | 1 | 122 | 146.4 | 61 | 73.2 | 92.42 | 68.0689 | 81.6827 | 2011 | 12 | 22 | 2011-12-22 | Áno | Áno | Neurčené |  |  | 24 mesiacov |  | do 168 hodín | Zmluva 23_NA
lôžko | lôžka štandardné | nerezový košíček na infúzny stojan |  |  |  | Eleganza 3 |  |  | Linet spol. s.r.o. | položková cena (bez sumárnej ceny) |  | Nemocnica Poprad, a. s. | SR | BASCO SK, s.r.o. | 34140328 | 2 | 30 | 36 | 1 | 30 | 36 | 15 | 18 | 92.42 | 16.7383 | 20.0859 | 2011 | 12 | 22 | 2011-12-22 | Áno | Áno | Neurčené |  |  | 24 mesiacov |  | do 168 hodín | Zmluva 23_NA
lôžko | lôžka štandardné | pasívny antidekubitný matrac Ergomatt + poťah Lintex Porotex ... |  |  |  | Eleganza 3 | Ergomatt |  | Linet spol. s.r.o. | položková cena (bez sumárnej ceny) |  | Nemocnica Poprad, a. s. | SR | BASCO SK, s.r.o. | 34140328 | 2 | 950 | 1140 | 1 | 950 | 1140 | 475 | 570 | 92.42 | 530.0449 | 636.0539 | 2011 | 12 | 22 | 2011-12-22 | Áno | Áno | Neurčené |  |  | 24 mesiacov |  | do 168 hodín | Zmluva 23_NA
lôžko | lôžka štandardné | Elektrické lôžko s TR/ATR polohou |  |  |  | Alutra Thema |  |  | Linet spol. s.r.o. | sumárna cena |  | Nemocnica Poprad, a. s. | SR | BASCO SK, s.r.o. | 34140328 | 1 | 9925 | 11910 | 1 | 9925 | 11910 | 9925 | 11910 | 99.31 | 10306.7692 | 12368.123 | 2012 | 10 | 15 | 2012-10-15 | Áno | Áno | Neurčené |  |  | 24 mesiacov |  | do 168 hodín | Zmluva 24_NA
lôžko | lôžka štandardné | Elektrické lôžko s TR/ATR polohou |  |  |  | Alutra Thema | Alutra Thema |  | Linet spol. s.r.o. | položková cena (bez sumárnej ceny) |  | Nemocnica Poprad, a. s. | SR | BASCO SK, s.r.o. | 34140328 | 5 | 8950 | 10740 | 1 | 8950 | 10740 | 1790 | 2148 | 99.31 | 1858.8531 | 2230.6237 | 2012 | 10 | 15 | 2012-10-15 | Áno | Áno | Neurčené |  |  | 24 mesiacov |  | do 168 hodín | Zmluva 24_NA
lôžko | lôžka štandardné | pasívny antidekubitný matrac |  |  |  | Prema_G | Prema_G |  | Linet spol. s.r.o. | položková cena (bez sumárnej ceny) |  | Nemocnica Poprad, a. s. | SR | BASCO SK, s.r.o. | 34140328 | 5 | 975 | 1170 | 1 | 975 | 1170 | 195 | 234 | 99.31 | 202.5008 | 243.0009 | 2012 | 10 | 15 | 2012-10-15 | Áno | Áno | Neurčené |  |  | 24 mesiacov |  | do 168 hodín | Zmluva 24_NA
lôžko | lôžka štandardné | Polohovateľné lôžko Calma 202 |  |  |  | Calma 202 |  |  | Proma Reha | sumárna cena |  | Východoslovenský onkologický ústav | SR | BASCO SK, s.r.o. | 34140328 | 1 | 8282.44 | 9938.928 | 1 | 8282.44 | 9938.928 | 8282.44 | 9938.928 | 91.07 | 9379.2471 | 11255.0966 | 2011 | 09 | 06 | 2011-09-06 | Áno | Áno | Neurčené |  |  | 36 mesiacov |  | do 72 hodín | Zmluva 25_NA
lôžko | lôžka štandardné | Polohovateľné lôžko Calma 202 |  |  |  | Calma 202 | Calma 202 |  | Proma Reha | položková cena (bez sumárnej ceny) |  | Východoslovenský onkologický ústav | SR | BASCO SK, s.r.o. | 34140328 | 8 | 2872.96 | 3447.552 | 1 | 2872.96 | 3447.552 | 359.12 | 430.944 | 91.07 | 406.6767 | 488.012 | 2011 | 09 | 06 | 2011-09-06 | Áno | Áno | Neurčené |  |  | 36 mesiacov |  | do 72 hodín | Zmluva 25_NA
lôžko | lôžka štandardné | Matrac |  |  |  | Calma 202 |  |  | Proma Reha | položková cena (bez sumárnej ceny) |  | Východoslovenský onkologický ústav | SR | BASCO SK, s.r.o. | 34140328 | 8 | 964.8 | 1157.76 | 1 | 964.8 | 1157.76 | 120.6 | 144.72 | 91.07 | 136.5705 | 163.8846 | 2011 | 09 | 06 | 2011-09-06 | Áno | Áno | Neurčené |  |  | 36 mesiacov |  | do 72 hodín | Zmluva 25_NA
lôžko | lôžka štandardné | Obojstranný kovový nočný stolík Eleganza Classic |  |  |  | Calma 202 | Eleganza Classic |  | Proma Reha | položková cena (bez sumárnej ceny) |  | Východoslovenský onkologický ústav | SR | BASCO SK, s.r.o. | 34140328 | 8 | 2594.88 | 3113.856 | 1 | 2594.88 | 3113.856 | 324.36 | 389.232 | 91.07 | 367.3136 | 440.7763 | 2011 | 09 | 06 | 2011-09-06 | Áno | Áno | Neurčené |  |  | 36 mesiacov |  | do 72 hodín | Zmluva 25_NA
lôžko | lôžka štandardné | hrazda |  |  |  | Calma 202 |  |  | Proma Reha | položková cena (bez sumárnej ceny) |  | Východoslovenský onkologický ústav | SR | BASCO SK, s.r.o. | 34140328 | 2 | 57.4 | 68.88 | 1 | 57.4 | 68.88 | 28.7 | 34.44 | 91.07 | 32.5006 | 39.0007 | 2011 | 09 | 06 | 2011-09-06 | Áno | Áno | Neurčené |  |  | 36 mesiacov |  | do 72 hodín | Zmluva 25_NA
lôžko | lôžka štandardné | Plastová rukoväť |  |  |  | Calma 202 |  |  | Proma Reha | položková cena (bez sumárnej ceny) |  | Východoslovenský onkologický ústav | SR | BASCO SK, s.r.o. | 34140328 | 2 | 22.4 | 26.88 | 1 | 22.4 | 26.88 | 11.2 | 13.44 | 91.07 | 12.6832 | 15.2198 | 2011 | 09 | 06 | 2011-09-06 | Áno | Áno | Neurčené |  |  | 36 mesiacov |  | do 72 hodín | Zmluva 25_NA
lôžko | lôžka štandardné | Sklopná lakovaná postranica - pravá |  |  |  | Calma 202 |  |  | Proma Reha | položková cena (bez sumárnej ceny) |  | Východoslovenský onkologický ústav | SR | BASCO SK, s.r.o. | 34140328 | 2 | 210 | 252 | 1 | 210 | 252 | 105 | 126 | 91.07 | 118.9047 | 142.6856 | 2011 | 09 | 06 | 2011-09-06 | Áno | Áno | Neurčené |  |  | 36 mesiacov |  | do 72 hodín | Zmluva 25_NA
lôžko | lôžka štandardné | Sklopná lakovaná postranica - ľavá |  |  |  | Calma 202 |  |  | Proma Reha | položková cena (bez sumárnej ceny) |  | Východoslovenský onkologický ústav | SR | BASCO SK, s.r.o. | 34140328 | 2 | 210 | 252 | 1 | 210 | 252 | 105 | 126 | 91.07 | 118.9047 | 142.6856 | 2011 | 09 | 06 | 2011-09-06 | Áno | Áno | Neurčené |  |  | 36 mesiacov |  | do 72 hodín | Zmluva 25_NA
lôžko | lôžka štandardné | doprava |  |  |  | Calma 202 |  |  | Proma Reha | položková cena (bez sumárnej ceny) |  | Východoslovenský onkologický ústav | SR | BASCO SK, s.r.o. | 34140328 | 1 | 1350 | 1620 | 1 | 1350 | 1620 | 1350 | 1620 | 91.07 | 1528.7746 | 1834.5295 | 2011 | 09 | 06 | 2011-09-06 | Áno | Áno | Neurčené |  |  | 36 mesiacov |  | do 72 hodín | Zmluva 25_NA
lôžko | lôžka intenzívne | elektrické štandardné lôžko s bočnicami, infúznym stojanom, nerezovým košíkom k infúznemu stojanu |  |  |  | neurčené | neurčené |  | Linet spol. s.r.o. | sumárna cena |  | Univerzitná nemocnica Martin | SR | BASCO SK, s.r.o. | 34140328 | 3 | 3657.3 | 4388.76 | 1 | 3657.3 | 4388.76 | 1219.1 | 1462.92 | 100.03 | 1256.8808 | 1508.2569 | 2015 | 03 | 29 | 2015-03-29 | [5 empty] | 24 mesiacov |  | do 72 hodín | Zmluva 26_NA
lôžko | lôžka intenzívne | Akútne elektrické štandardné lôžko |  |  |  | neurčené | neurčené |  | Linet spol. s.r.o. | sumárna cena |  | Univerzitná nemocnica Martin | SR | BASCO SK, s.r.o. | 34140328 | 16 | 57400 | 68880 | 1 | 57400 | 68880 | 3587.5 | 4305 | 100.07 | 3697.2007 | 4436.6409 | 2015 | 10 | 16 | 2015-10-16 | [5 empty] | 24 mesiacov |  | do 72 hodín | Zmluva 27_NA
lôžko | lôžka intenzívne | mechanické štandardné lôžko |  |  |  | neurčené | neurčené |  | Linet spol. s.r.o. | sumárna cena |  | Univerzitná nemocnica Martin | SR | Artspect spol. s r.o. | 47760265 | 10 | 11870 | 14244 | 1 | 11870 | 14244 | 1187 | 1424.4 | 100.07 | 1223.2968 | 1467.9562 | 2015 | 10 | 14 | 2015-10-14 | [5 empty] | 24 mesiacov |  | do 72 hodín | Zmluva 28_NA
lôžko | lôžka intenzívne | Akútne elektrické štandardné lôžko s matracom a príslušenstvom |  |  |  | neurčené | neurčené |  | Linet spol. s.r.o. | sumárna cena |  | Univerzitná nemocnica Martin | SR | BASCO SK, s.r.o. | 34140328 | 1 | 4313 | 5175.6 | 1 | 4313 | 5175.6 | 4313 | 5175.6 | 99.5 | 4470.3486 | 5364.4184 | 2014 |  |  | 2013-11-30 | [5 empty] | 36 mesiacov |  | do 48 hodín | Zmluva 29_NA
lôžko | detské JIS lôžka | detské JIS lôžka |  |  |  | Eleganza Smart Junior | neurčené |  | Linet spol. s.r.o. | sumárna cena |  | Univerzitná nemocnica Martin | SR | BASCO SK, s.r.o. | 34140328 | 1 | 5605 | 6726 | 1 | 5605 | 6726 | 5605 | 6726 | 99.5 | 5809.4839 | 6971.3807 | 2014 |  |  | 2013-11-30 | [5 empty] | 36 mesiacov |  | do 48 hodín | Zmluva 30_NA
lôžko | lôžka štandardné | Mechanické polohovateľné lôžko s matracom |  |  |  | Calma | neurčené |  | Proma Reha | sumárna cena |  | Fakultná nemocnica Trnava | SR | Artspect spol. s r.o. | 47760265 | 8 | 8421 | 10105.2 | 1 | 8421 | 10105.2 | 1052.625 | 1263.15 | 101.72 | 1067.216 | 1280.6593 | 2016 | 06 | 30 | 2016-06-30 | [5 empty] | 36 mesiacov |  | do 72 hodín | Zmluva 31_NA
lôžko | Nočný stolík | Nočný stolík |  |  |  | Eleganza Classic | Eleganza Classic |  | Linet spol. s.r.o. | sumárna cena |  | Nemocnica s poliklinikou Ilava, n.o. | SR | NsP Nové Mesto nad Váhom n.o. | 36119369 | 3 | 795.408 | 994.26 | 1 | 795.408 | 994.26 | 265.136 | 331.42 | 99.88 | 273.7633 | 328.5159 | 2015 |  |  | 2014-11-30 | [5 empty] | 36 mesiacov |  | do 72 hodín | Zmluva 32_NA
lôžko | lôžka intenzívne | Intenzívne lôžko s integrovanými váhami |  |  |  | Elaganza 3XC/Eleganzma Smart, Latera Acute | Elaganza 3XC/Eleganzma Smart, Latera Acute |  | Linet spol. s.r.o. | sumárna cena |  | Nemocnica s poliklinikou Myjava | SR | BASCO SK, s.r.o. | 34140328 | 1 | 20564.92 | 24677.904 | 1 | 20564.92 | 24677.904 | 20564.92 | 24677.904 | 96.04 | 22083.0925 | 26499.7109 | 2012 |  |  | 2011-11-30 | [5 empty] | 24 mesiacov |  | do 48 hodín | Zmluva 33_NA
lôžko | lôžka intenzívne | Intenzívne lôžko s integrovanými váhami |  |  |  | Elaganza 3XC | Elaganza 3XC |  | Linet spol. s.r.o. | položková cena (bez sumárnej ceny) |  | Nemocnica s poliklinikou Myjava | SR | BASCO SK, s.r.o. | 34140328 | 1 | 8210.41 | 9852.492 | 1 | 8210.41 | 9852.492 | 8210.41 | 9852.492 | 96.04 | 8816.5304 | 10579.8365 | 2012 |  |  | 2011-11-30 | [5 empty] | 24 mesiacov |  | do 48 hodín | Zmluva 33_NA
lôžko |  | Intezívne lôžko |  |  |  | Eleganzma Smart | Eleganzma Smart |  | Linet spol. s.r.o. | položková cena (bez sumárnej ceny) |  | Nemocnica s poliklinikou Myjava | SR | BASCO SK, s.r.o. | 34140328 | 1 | 3280.44 | 3936.528 | 1 | 3280.44 | 3936.528 | 3280.44 | 3936.528 | 96.04 | 3522.6133 | 4227.1359 | 2012 |  |  | 2011-11-30 | [5 empty] | 24 mesiacov |  | do 48 hodín | Zmluva 33_NA
lôžko |  | Intezívne lôžko |  |  |  | Eleganzma Smart | Eleganzma Smart |  | Linet spol. s.r.o. | položková cena (bez sumárnej ceny) |  | Nemocnica s poliklinikou Myjava | SR | BASCO SK, s.r.o. | 34140328 | 3 | 3160.61 | 3792.732 | 1 | 3160.61 | 3792.732 | 1053.5367 | 1264.244 | 96.04 | 1131.3123 | 1357.5748 | 2012 |  |  | 2011-11-30 | [5 empty] | 24 mesiacov |  | do 48 hodín | Zmluva 33_NA
lôžko |  | Intenzívne lôžko s laterálnym náklonom |  |  |  | Latera Acute | Latera Acute |  | Linet spol. s.r.o. | položková cena (bez sumárnej ceny) |  | Nemocnica s poliklinikou Myjava | SR | BASCO SK, s.r.o. | 34140328 | 1 | 5913.46 | 7096.152 | 1 | 5913.46 | 7096.152 | 5913.46 | 7096.152 | 96.04 | 6350.0118 | 7620.0141 | 2012 |  |  | 2011-11-30 | [5 empty] | 24 mesiacov |  | do 48 hodín | Zmluva 33_NA
lôžko | lôžka štandardné | lôžka štandardné |  |  |  | neurčené | neurčené |  | Linet spol. s.r.o. |  |  | Univerzitná nemocnica L. Pasteura Košice | SR | ČECHOVO s.r.o. | 46186484 | 6 | 4500 | 5400 | 1 | 4500 | 5400 | 750 | 900 | 99.75 | 775.4135 | 930.4962 | 2015 | 04 | 14 | 2015-04-14 | [5 empty] | neurčené |  | neurčené | Zmluva č. 41
lôžko | lôžka štandardné | Elektrické štandardné lôžko |  |  |  | neurčené | neurčené |  | Linet spol. s.r.o. |  |  | Fakultná nemocnica s poliklinikou J.A.Reimana Prešov | SR | BASCO SK, s.r.o. | 34140328 | 20 | 7833.33 | 9400 | 1 | 7833.33 | 9400 | 391.6665 | 470 | 99.88 | 404.411 | 485.2931 | 2015 | 06 | 10 | 2015-06-10 | [5 empty] | 24 mesiacov |  | do 72 hodín | Zmluva č. 34
lôžko | transportné lehátko | transportné lehátko |  |  |  | neurčené | neurčené |  | Linet spol. s.r.o. |  |  | Fakultná nemocnica s poliklinikou F. D. Roosevelta Banská Bystrica | SR | JUMICOL, s.r.o. | 36783943 | 4 | 4419.99 | 5303.99 | 1 | 4419.99 | 5303.99 | 1104.9975 | 1325.9975 | 100.07 | 1138.7868 | 1366.5441 | 2015 | 10 | 09 | 2015-10-09 | [5 empty] | neurčené |  | neurčené | Zmluva č. 33
lôžko | lôžka štandardné | lôžka štandardné |  |  |  | neurčené | neurčené |  | Linet spol. s.r.o. |  |  | Stredoslovenský ústav srdcových a cievnych chorôb, a.s. | SR | BASCO SK, s.r.o. | 34140328 | 1 | 1800 | 2160 | 1 | 1800 | 2160 | 1800 | 2160 | 99.95 | 1857.2686 | 2228.7224 | 2015 | 07 | 03 | 2015-07-03 | [5 empty] | neurčené |  | neurčené | Zmluva č. 31
lôžko | lôžka štandardné | Elektrické polohovateľné skladacie lôžko s matracom, kovovou hrazdou a plastovou hrazdičkou s popruhom |  |  |  | neurčené | neurčené |  | Linet spol. s.r.o. |  |  | Social. Trans, n.o. | SR | SINAKO SK, s.r.o. | 44791712 | 1 | 2752 | 3440 | 1 | 2752 | 3440 | 2752 | 3440 | 100.14 | 2834.1698 | 3401.0037 | 2015 | 09 | 06 | 2015-09-06 | [5 empty] | neurčené |  | neurčené | Zmluva č. 30
lôžko | lôžka štandardné | Mechanické polohovateľné lôžko s príslušenstvom |  |  |  | neurčené | neurčené |  | Linet spol. s.r.o. |  |  | Fakultná nemocnica Trnava | SR | Artspect spol. s r.o. | 47760265 | 215 | 45131.24 | 54157.49 | 1 | 45131.24 | 54157.49 | 209.9127 | 251.8953 | 99.95 | 216.5913 | 259.9096 | 2015 | 07 | 23 | 2015-07-23 | [5 empty] | 36 mesiacov |  | do 72 hodín | Zmluva č. 29
lôžko | lôžka intenzívne | Akútne elektrické štandardné lôžko s matracom a príslušenstvom |  |  |  | neurčené | Trend ICU |  | Proma Reha |  |  | Fakultní nemocnice Brno | ČR | Proma Reha | 63219107 | 6 | 544705 | 626410 | 27.45 | 19843.5337 | 22820.0364 | 3307.2556 | 3803.3394 | 99.35 | 3433.0878 | 4119.7053 | 2014 | 04 | 10 | 2014-04-10 | [5 empty] | 24 mesiacov |  | do 24 hodín | Zmluva 7_BS
lôžko | lôžka štandardné | pasívny antidekubitný matrac |  | nosnosť 120kg |  | EFECTA | EFECTA |  | Proma Reha | sumárna cena |  | Psychiatrická nemocnica Philippa Pinela Pezinok | SR | BASCO SK, s.r.o. | 34140328 | 77 | 5938.44 | 7126.128 | 1 | 5938.44 | 7126.128 | 77.1226 | 92.5471 | 99.5 | 79.9362 | 95.9235 | 2014 |  |  | 2013-11-30 | Áno | Áno | Neurčené | Nie |  | neurčené |  | neurčené | Zmluva 34_NA
lôžko | lôžka štandardné | celá zostava |  |  |  | neurčené |  |  | Linet spol. s.r.o. | sumárna cena |  | Nemocnice Rudolfa a Stefanie Benešov, a.s. | ČR | Linet spol. s.r.o. | 507814 | 1 | 11328604.43 | 13168779.29 | 27.025 | 419189.8031 | 487281.3798 | 419189.8031 | 487281.3798 | 101.86 | 424416.3008 | 509299.5609 | 2016 | 08 | 2 | 2016-08-02 | Áno | Áno | Neurčené | Nie |  | 36 mesiacov |  | do 48 hodín | Zmluva 1_DB
lôžko | Nočný stolík | Nočný stolík |  |  |  | Eleganza Mano | Eleganza Mano |  | Linet spol. s.r.o. | položková cena (súčasť sumárnej ceny) |  | Nemocnice Rudolfa a Stefanie Benešov, a.s. | ČR | Linet spol. s.r.o. | 507814 | 5 | 47725 | 57747.25 | 27.025 | 1765.9574 | 2136.8085 | 353.1915 | 427.3617 | 101.86 | 357.5951 | 429.1141 | 2016 | 08 | 2 | 2016-08-02 | Áno | Áno | Neurčené | Nie |  | 36 mesiacov |  | do 48 hodín | Zmluva 1_DB
lôžko | lôžka resiscutačné | elektrické štandardné lôžko s matracom a príslušenstvom | Matrace CliniCare10 |  |  | Eleganza 3XC | Eleganza 3XC |  | Linet spol. s.r.o. | položková cena (súčasť sumárnej ceny) |  | Nemocnice Rudolfa a Stefanie Benešov, a.s. | ČR | Linet spol. s.r.o. | 507814 | 5 | 443921.35 | 510509.5525 | 27.025 | 16426.3219 | 18890.2702 | 3285.2644 | 3778.054 | 101.86 | 3326.2254 | 3991.4704 | 2016 | 08 | 2 | 2016-08-02 | Áno | Áno | Neurčené | Nie |  | 36 mesiacov |  | do 48 hodín | Zmluva 1_DB
lôžko |  | teleskopický nerezový infuzní stojan | [6 empty] | Linet spol. s.r.o. | položková cena (súčasť sumárnej ceny) |  | Nemocnice Rudolfa a Stefanie Benešov, a.s. | ČR | Linet spol. s.r.o. | 507814 | 5 | 6669.05 | 7669.4075 | 27.025 | 246.7734 | 283.7894 | 49.3547 | 56.7579 | 101.86 | 49.97 | 59.964 | 2016 | 08 | 2 | 2016-08-02 | Áno | Áno | Neurčené | Nie |  | 36 mesiacov |  | do 48 hodín | Zmluva 1_DB
lôžko |  | hrazda se samonavíjecí rukojetí | [6 empty] | Linet spol. s.r.o. | položková cena (súčasť sumárnej ceny) |  | Nemocnice Rudolfa a Stefanie Benešov, a.s. | ČR | Linet spol. s.r.o. | 507814 | 5 | 6142 | 7063.3 | 27.025 | 227.271 | 261.3617 | 45.4542 | 52.2723 | 101.86 | 46.0209 | 55.2251 | 2016 | 08 | 2 | 2016-08-02 | Áno | Áno | Neurčené | Nie |  | 36 mesiacov |  | do 48 hodín | Zmluva 1_DB
lôžko |  | držák sáčku na moč | [6 empty] | Linet spol. s.r.o. | položková cena (súčasť sumárnej ceny) |  | Nemocnice Rudolfa a Stefanie Benešov, a.s. | ČR | Linet spol. s.r.o. | 507814 | 5 | 622.5 | 715.875 | 27.025 | 23.0342 | 26.4894 | 4.6068 | 5.2979 | 101.86 | 4.6643 | 5.5971 | 2016 | 08 | 2 | 2016-08-02 | Áno | Áno | Neurčené | Nie |  | 36 mesiacov |  | do 48 hodín | Zmluva 1_DB
lôžko |  | postelí bude vybaveno váhou | [6 empty] | Linet spol. s.r.o. | položková cena (súčasť sumárnej ceny) |  | Nemocnice Rudolfa a Stefanie Benešov, a.s. | ČR | Linet spol. s.r.o. | 507814 | 2 | 66400 | 76360 | 27.025 | 2456.9843 | 2825.5319 | 1228.4921 | 1412.766 | 101.86 | 1243.8091 | 1492.5709 | 2016 | 08 | 2 | 2016-08-02 | Áno | Áno | Neurčené | Nie |  | 36 mesiacov |  | do 48 hodín | Zmluva 1_DB
lôžko | Nočný stolík | Nočný stolík |  |  |  | Eleganza Mano | Eleganza Mano |  | Linet spol. s.r.o. | položková cena (súčasť sumárnej ceny) |  | Nemocnice Rudolfa a Stefanie Benešov, a.s. | ČR | Linet spol. s.r.o. | 507814 | 45 | 429525 | 519725.25 | 27.025 | 15893.617 | 19231.2766 | 353.1915 | 427.3617 | 101.86 | 357.5951 | 429.1141 | 2016 | 08 | 2 | 2016-08-02 | Áno | Áno | Neurčené | Nie |  | 36 mesiacov |  | do 48 hodín | Zmluva 1_DB
lôžko | lôžka štandardné | elektrické štandardné lôžko s matracom a príslušenstvom | Matrace PrimaCare10 |  |  | Eleganza 1-LE | Eleganza 1-LE |  | Linet spol. s.r.o. | položková cena (súčasť sumárnej ceny) |  | Nemocnice Rudolfa a Stefanie Benešov, a.s. | ČR | Linet spol. s.r.o. | 507814 | 45 | 1358419.5 | 1562182.425 | 27.025 | 50265.2914 | 57805.0851 | 1117.0065 | 1284.5574 | 101.86 | 1130.9334 | 1357.1201 | 2016 | 08 | 2 | 2016-08-02 | Áno | Áno | Neurčené | Nie |  | 36 mesiacov |  | do 48 hodín | Zmluva 1_DB
lôžko |  | teleskopický nerezový infuzní stojan | [6 empty] | Linet spol. s.r.o. | položková cena (súčasť sumárnej ceny) |  | Nemocnice Rudolfa a Stefanie Benešov, a.s. | ČR | Linet spol. s.r.o. | 507814 | 45 | 60021.45 | 69024.6675 | 27.025 | 2220.9602 | 2554.1043 | 49.3547 | 56.7579 | 101.86 | 49.97 | 59.964 | 2016 | 08 | 2 | 2016-08-02 | Áno | Áno | Neurčené | Nie |  | 36 mesiacov |  | do 48 hodín | Zmluva 1_DB
lôžko |  | hrazda se samonavíjecí rukojetí | [6 empty] | Linet spol. s.r.o. | položková cena (súčasť sumárnej ceny) |  | Nemocnice Rudolfa a Stefanie Benešov, a.s. | ČR | Linet spol. s.r.o. | 507814 | 45 | 55278 | 63569.7 | 27.025 | 2045.4394 | 2352.2553 | 45.4542 | 52.2723 | 101.86 | 46.0209 | 55.2251 | 2016 | 08 | 2 | 2016-08-02 | Áno | Áno | Neurčené | Nie |  | 36 mesiacov |  | do 48 hodín | Zmluva 1_DB
lôžko |  | držák sáčku na moč | [6 empty] | Linet spol. s.r.o. | položková cena (súčasť sumárnej ceny) |  | Nemocnice Rudolfa a Stefanie Benešov, a.s. | ČR | Linet spol. s.r.o. | 507814 | 15 | 1867.5 | 2147.625 | 27.025 | 69.1027 | 79.4681 | 4.6068 | 5.2979 | 101.86 | 4.6643 | 5.5971 | 2016 | 08 | 2 | 2016-08-02 | Áno | Áno | Neurčené | Nie |  | 36 mesiacov |  | do 48 hodín | Zmluva 1_DB
lôžko | lôžka štandardné | elektrické štandardné lôžko s matracom a príslušenstvom | Matrace PrimaCare10 |  |  | Eleganza 1-LE | Eleganza 1-LE |  | Linet spol. s.r.o. | položková cena (súčasť sumárnej ceny) |  | Nemocnice Rudolfa a Stefanie Benešov, a.s. | ČR | Linet spol. s.r.o. | 507814 | 43 | 1298045.3 | 1492752.095 | 27.025 | 48031.2784 | 55235.9702 | 1117.0065 | 1284.5574 | 101.86 | 1130.9334 | 1357.1201 | 2016 | 08 | 2 | 2016-08-02 | Áno | Áno | Neurčené | Nie |  | 36 mesiacov |  | do 48 hodín | Zmluva 1_DB
lôžko | Nočný stolík | Nočný stolík |  |  |  | Eleganza Mano | Eleganza Mano |  | Linet spol. s.r.o. | položková cena (súčasť sumárnej ceny) |  | Nemocnice Rudolfa a Stefanie Benešov, a.s. | ČR | Linet spol. s.r.o. | 507814 | 43 | 410435 | 496626.35 | 27.025 | 15187.234 | 18376.5532 | 353.1915 | 427.3617 | 101.86 | 357.5951 | 429.1141 | 2016 | 08 | 2 | 2016-08-02 | Áno | Áno | Neurčené | Nie |  | 36 mesiacov |  | do 48 hodín | Zmluva 1_DB
lôžko |  | teleskopický nerezový infuzní stojan | [6 empty] | Linet spol. s.r.o. | položková cena (súčasť sumárnej ceny) |  | Nemocnice Rudolfa a Stefanie Benešov, a.s. | ČR | Linet spol. s.r.o. | 507814 | 43 | 57353.83 | 65956.9045 | 27.025 | 2122.2509 | 2440.5885 | 49.3547 | 56.7579 | 101.86 | 49.97 | 59.964 | 2016 | 08 | 2 | 2016-08-02 | Áno | Áno | Neurčené | Nie |  | 36 mesiacov |  | do 48 hodín | Zmluva 1_DB
lôžko |  | hrazda se samonavíjecí rukojetí | [6 empty] | Linet spol. s.r.o. | položková cena (súčasť sumárnej ceny) |  | Nemocnice Rudolfa a Stefanie Benešov, a.s. | ČR | Linet spol. s.r.o. | 507814 | 43 | 52821.2 | 60744.38 | 27.025 | 1954.531 | 2247.7106 | 45.4542 | 52.2723 | 101.86 | 46.0209 | 55.2251 | 2016 | 08 | 2 | 2016-08-02 | Áno | Áno | Neurčené | Nie |  | 36 mesiacov |  | do 48 hodín | Zmluva 1_DB
lôžko |  | držák sáčku na moč | [6 empty] | Linet spol. s.r.o. | položková cena (súčasť sumárnej ceny) |  | Nemocnice Rudolfa a Stefanie Benešov, a.s. | ČR | Linet spol. s.r.o. | 507814 | 15 | 1867.5 | 2147.625 | 27.025 | 69.1027 | 79.4681 | 4.6068 | 5.2979 | 101.86 | 4.6643 | 5.5971 | 2016 | 08 | 2 | 2016-08-02 | Áno | Áno | Neurčené | Nie |  | 36 mesiacov |  | do 48 hodín | Zmluva 1_DB
lôžko | lôžka resiscutačné | elektrické štandardné lôžko s matracom a príslušenstvom | Matrace CliniCare10 |  |  | Eleganza 3XC | Eleganza 3XC |  | Linet spol. s.r.o. | položková cena (súčasť sumárnej ceny) |  | Nemocnice Rudolfa a Stefanie Benešov, a.s. | ČR | Linet spol. s.r.o. | 507814 | 4 | 355137.08 | 408407.642 | 27.025 | 13141.0575 | 15112.2162 | 3285.2644 | 3778.054 | 101.86 | 3326.2254 | 3991.4704 | 2016 | 08 | 2 | 2016-08-02 | Áno | Áno | Neurčené | Nie |  | 36 mesiacov |  | do 48 hodín | Zmluva 1_DB
lôžko | Nočný stolík | Nočný stolík |  |  |  | Eleganza Mano | Eleganza Mano |  | Linet spol. s.r.o. | položková cena (súčasť sumárnej ceny) |  | Nemocnice Rudolfa a Stefanie Benešov, a.s. | ČR | Linet spol. s.r.o. | 507814 | 4 | 38180 | 46197.8 | 27.025 | 1412.766 | 1709.4468 | 353.1915 | 427.3617 | 101.86 | 357.5951 | 429.1141 | 2016 | 08 | 2 | 2016-08-02 | Áno | Áno | Neurčené | Nie |  | 36 mesiacov |  | do 48 hodín | Zmluva 1_DB
lôžko |  | teleskopický nerezový infuzní stojan | [6 empty] | Linet spol. s.r.o. | položková cena (súčasť sumárnej ceny) |  | Nemocnice Rudolfa a Stefanie Benešov, a.s. | ČR | Linet spol. s.r.o. | 507814 | 4 | 5335.24 | 6135.526 | 27.025 | 197.4187 | 227.0315 | 49.3547 | 56.7579 | 101.86 | 49.97 | 59.964 | 2016 | 08 | 2 | 2016-08-02 | Áno | Áno | Neurčené | Nie |  | 36 mesiacov |  | do 48 hodín | Zmluva 1_DB
lôžko |  | hrazda se samonavíjecí rukojetí | [6 empty] | Linet spol. s.r.o. | položková cena (súčasť sumárnej ceny) |  | Nemocnice Rudolfa a Stefanie Benešov, a.s. | ČR | Linet spol. s.r.o. | 507814 | 4 | 4913.6 | 5650.64 | 27.025 | 181.8168 | 209.0894 | 45.4542 | 52.2723 | 101.86 | 46.0209 | 55.2251 | 2016 | 08 | 2 | 2016-08-02 | Áno | Áno | Neurčené | Nie |  | 36 mesiacov |  | do 48 hodín | Zmluva 1_DB
lôžko |  | držák sáčku na moč | [6 empty] | Linet spol. s.r.o. | položková cena (súčasť sumárnej ceny) |  | Nemocnice Rudolfa a Stefanie Benešov, a.s. | ČR | Linet spol. s.r.o. | 507814 | 4 | 498 | 572.7 | 27.025 | 18.4274 | 21.1915 | 4.6068 | 5.2979 | 101.86 | 4.6643 | 5.5971 | 2016 | 08 | 2 | 2016-08-02 | Áno | Áno | Neurčené | Nie |  | 36 mesiacov |  | do 48 hodín | Zmluva 1_DB
lôžko | lôžka štandardné | elektrické štandardné lôžko s matracom a príslušenstvom | Matrace PrimaCare10 |  |  | Eleganza 1-LE | Eleganza 1-LE |  | Linet spol. s.r.o. | položková cena (súčasť sumárnej ceny) |  | Nemocnice Rudolfa a Stefanie Benešov, a.s. | ČR | Linet spol. s.r.o. | 507814 | 27 | 815051.7 | 937309.455 | 27.025 | 30159.1748 | 34683.0511 | 1117.0065 | 1284.5574 | 101.86 | 1130.9334 | 1357.1201 | 2016 | 08 | 2 | 2016-08-02 | Áno | Áno | Neurčené | Nie |  | 36 mesiacov |  | do 48 hodín | Zmluva 1_DB
lôžko | Nočný stolík | Nočný stolík |  |  |  | Eleganza Mano | Eleganza Mano |  | Linet spol. s.r.o. | položková cena (súčasť sumárnej ceny) |  | Nemocnice Rudolfa a Stefanie Benešov, a.s. | ČR | Linet spol. s.r.o. | 507814 | 27 | 257715 | 311835.15 | 27.025 | 9536.1702 | 11538.766 | 353.1915 | 427.3617 | 101.86 | 357.5951 | 429.1141 | 2016 | 08 | 2 | 2016-08-02 | Áno | Áno | Neurčené | Nie |  | 36 mesiacov |  | do 48 hodín | Zmluva 1_DB
lôžko |  | teleskopický nerezový infuzní stojan | [6 empty] | Linet spol. s.r.o. | položková cena (súčasť sumárnej ceny) |  | Nemocnice Rudolfa a Stefanie Benešov, a.s. | ČR | Linet spol. s.r.o. | 507814 | 27 | 36012.87 | 41414.8005 | 27.025 | 1332.5761 | 1532.4626 | 49.3547 | 56.7579 | 101.86 | 49.97 | 59.964 | 2016 | 08 | 2 | 2016-08-02 | Áno | Áno | Neurčené | Nie |  | 36 mesiacov |  | do 48 hodín | Zmluva 1_DB
lôžko |  | hrazda se samonavíjecí rukojetí | [6 empty] | Linet spol. s.r.o. | položková cena (súčasť sumárnej ceny) |  | Nemocnice Rudolfa a Stefanie Benešov, a.s. | ČR | Linet spol. s.r.o. | 507814 | 27 | 33166.8 | 38141.82 | 27.025 | 1227.2636 | 1411.3532 | 45.4542 | 52.2723 | 101.86 | 46.0209 | 55.2251 | 2016 | 08 | 2 | 2016-08-02 | Áno | Áno | Neurčené | Nie |  | 36 mesiacov |  | do 48 hodín | Zmluva 1_DB
lôžko |  | držák sáčku na moč | [6 empty] | Linet spol. s.r.o. | položková cena (súčasť sumárnej ceny) |  | Nemocnice Rudolfa a Stefanie Benešov, a.s. | ČR | Linet spol. s.r.o. | 507814 | 10 | 1245 | 1431.75 | 27.025 | 46.0685 | 52.9787 | 4.6068 | 5.2979 | 101.86 | 4.6643 | 5.5971 | 2016 | 08 | 2 | 2016-08-02 | Áno | Áno | Neurčené | Nie |  | 36 mesiacov |  | do 48 hodín | Zmluva 1_DB
lôžko | Nočný stolík | Nočný stolík |  |  |  | Eleganza Mano | Eleganza Mano |  | Linet spol. s.r.o. | položková cena (súčasť sumárnej ceny) |  | Nemocnice Rudolfa a Stefanie Benešov, a.s. | ČR | Linet spol. s.r.o. | 507814 | 8 | 76360 | 92395.6 | 27.025 | 2825.5319 | 3418.8936 | 353.1915 | 427.3617 | 101.86 | 357.5951 | 429.1141 | 2016 | 08 | 2 | 2016-08-02 | Áno | Áno | Neurčené | Nie |  | 36 mesiacov |  | do 48 hodín | Zmluva 1_DB
lôžko | detská lôžka | elektrické štandardné lôžko s matracom | Matrace CliniCare10 |  |  | Eleganza 2 | Eleganza 2 |  | Linet spol. s.r.o. | položková cena (súčasť sumárnej ceny) |  | Nemocnice Rudolfa a Stefanie Benešov, a.s. | ČR | Linet spol. s.r.o. | 507814 | 2 | 102752.34 | 118165.191 | 27.025 | 3802.1217 | 4372.44 | 1901.0609 | 2186.22 | 101.86 | 1924.7635 | 2309.7162 | 2016 | 08 | 2 | 2016-08-02 | Áno | Áno | Neurčené | Nie |  | 36 mesiacov |  | do 48 hodín | Zmluva 1_DB
lôžko | detská lôžka | elektrické štandardné lôžko s matracom | Matrace PrimaCare10 |  |  | Eleganza 1-LE | Eleganza 1-LE |  | Linet spol. s.r.o. | položková cena (súčasť sumárnej ceny) |  | Nemocnice Rudolfa a Stefanie Benešov, a.s. | ČR | Linet spol. s.r.o. | 507814 | 2 | 60374.2 | 69430.33 | 27.025 | 2234.013 | 2569.1149 | 1117.0065 | 1284.5574 | 101.86 | 1130.9334 | 1357.1201 | 2016 | 08 | 2 | 2016-08-02 | Áno | Áno | Neurčené | Nie |  | 36 mesiacov |  | do 48 hodín | Zmluva 1_DB
lôžko | detská lôžka | lôžko pre batoľatá s matracom | Matrace EfectaCare 20 P |  |  | Tom 2 | Tom 2 |  | Linet spol. s.r.o. | položková cena (súčasť sumárnej ceny) |  | Nemocnice Rudolfa a Stefanie Benešov, a.s. | ČR | Linet spol. s.r.o. | 507814 | 2 | 113577.2 | 130613.78 | 27.025 | 4202.6716 | 4833.0723 | 2101.3358 | 2416.5362 | 101.86 | 2127.5355 | 2553.0425 | 2016 | 08 | 2 | 2016-08-02 | Áno | Áno | Neurčené | Nie |  | 36 mesiacov |  | do 48 hodín | Zmluva 1_DB
lôžko | detská lôžka | štandardné lôžko s matracom | Matrace PrimaCare10 |  |  | Eleganza Smart Junior | Eleganza Smart Junior |  | Linet spol. s.r.o. | položková cena (súčasť sumárnej ceny) |  | Nemocnice Rudolfa a Stefanie Benešov, a.s. | ČR | Linet spol. s.r.o. | 507814 | 2 | 68558 | 78841.7 | 27.025 | 2536.8363 | 2917.3617 | 1268.4181 | 1458.6809 | 101.86 | 1284.2329 | 1541.0795 | 2016 | 08 | 2 | 2016-08-02 | Áno | Áno | Neurčené | Nie |  | 36 mesiacov |  | do 48 hodín | Zmluva 1_DB
lôžko | Nočný stolík | Nočný stolík |  |  |  | Eleganza Mano | Eleganza Mano |  | Linet spol. s.r.o. | položková cena (súčasť sumárnej ceny) |  | Nemocnice Rudolfa a Stefanie Benešov, a.s. | ČR | Linet spol. s.r.o. | 507814 | 28 | 267260 | 323384.6 | 27.025 | 9889.3617 | 11966.1277 | 353.1915 | 427.3617 | 101.86 | 357.5951 | 429.1141 | 2016 | 08 | 2 | 2016-08-02 | Áno | Áno | Neurčené | Nie |  | 36 mesiacov |  | do 48 hodín | Zmluva 1_DB
lôžko | detská lôžka | elektrické štandardné lôžko s matracom | Matrace PrimaCare10 |  |  | Eleganza 1-LE | Eleganza 1-LE |  | Linet spol. s.r.o. | položková cena (súčasť sumárnej ceny) |  | Nemocnice Rudolfa a Stefanie Benešov, a.s. | ČR | Linet spol. s.r.o. | 507814 | 17 | 513180.7 | 590157.805 | 27.025 | 18989.1101 | 21837.4766 | 1117.0065 | 1284.5574 | 101.86 | 1130.9334 | 1357.1201 | 2016 | 08 | 2 | 2016-08-02 | Áno | Áno | Neurčené | Nie |  | 36 mesiacov |  | do 48 hodín | Zmluva 1_DB
lôžko |  | teleskopický nerezový infuzní stojan | [6 empty] | Linet spol. s.r.o. | položková cena (súčasť sumárnej ceny) |  | Nemocnice Rudolfa a Stefanie Benešov, a.s. | ČR | Linet spol. s.r.o. | 507814 | 2 | 2667.62 | 3067.763 | 27.025 | 98.7093 | 113.5157 | 49.3547 | 56.7579 | 101.86 | 49.97 | 59.964 | 2016 | 08 | 2 | 2016-08-02 | Áno | Áno | Neurčené | Nie |  | 36 mesiacov |  | do 48 hodín | Zmluva 1_DB
lôžko |  | hrazda se samonavíjecí rukojetí | [6 empty] | Linet spol. s.r.o. | položková cena (súčasť sumárnej ceny) |  | Nemocnice Rudolfa a Stefanie Benešov, a.s. | ČR | Linet spol. s.r.o. | 507814 | 2 | 2456.8 | 2825.32 | 27.025 | 90.9084 | 104.5447 | 45.4542 | 52.2723 | 101.86 | 46.0209 | 55.2251 | 2016 | 08 | 2 | 2016-08-02 | Áno | Áno | Neurčené | Nie |  | 36 mesiacov |  | do 48 hodín | Zmluva 1_DB
lôžko |  | držák sáčku na moč | [6 empty] | Linet spol. s.r.o. | položková cena (súčasť sumárnej ceny) |  | Nemocnice Rudolfa a Stefanie Benešov, a.s. | ČR | Linet spol. s.r.o. | 507814 | 2 | 249 | 286.35 | 27.025 | 9.2137 | 10.5957 | 4.6068 | 5.2979 | 101.86 | 4.6643 | 5.5971 | 2016 | 08 | 2 | 2016-08-02 | Áno | Áno | Neurčené | Nie |  | 36 mesiacov |  | do 48 hodín | Zmluva 1_DB
lôžko | detská lôžka | lôžko pre batoľatá s matracom | Matrace EfectaCare 20 P |  |  | Tom 2 | Tom 2 |  | Linet spol. s.r.o. | položková cena (súčasť sumárnej ceny) |  | Nemocnice Rudolfa a Stefanie Benešov, a.s. | ČR | Linet spol. s.r.o. | 507814 | 5 | 283943 | 326534.45 | 27.025 | 10506.679 | 12082.6809 | 2101.3358 | 2416.5362 | 101.86 | 2127.5355 | 2553.0425 | 2016 | 08 | 2 | 2016-08-02 | Áno | Áno | Neurčené | Nie |  | 36 mesiacov |  | do 48 hodín | Zmluva 1_DB
lôžko | detská lôžka | štandardné lôžko s matracom | Matrace PrimaCare10 |  |  | Eleganza Smart Junior | Eleganza Smart Junior |  | Linet spol. s.r.o. | položková cena (súčasť sumárnej ceny) |  | Nemocnice Rudolfa a Stefanie Benešov, a.s. | ČR | Linet spol. s.r.o. | 507814 | 6 | 205674 | 236525.1 | 27.025 | 7610.5088 | 8752.0851 | 1268.4181 | 1458.6809 | 101.86 | 1284.2329 | 1541.0795 | 2016 | 08 | 2 | 2016-08-02 | Áno | Áno | Neurčené | Nie |  | 36 mesiacov |  | do 48 hodín | Zmluva 1_DB
lôžko |  | teleskopický nerezový infuzní stojan | [6 empty] | Linet spol. s.r.o. | položková cena (súčasť sumárnej ceny) |  | Nemocnice Rudolfa a Stefanie Benešov, a.s. | ČR | Linet spol. s.r.o. | 507814 | 2 | 2667.62 | 3067.763 | 27.025 | 98.7093 | 113.5157 | 49.3547 | 56.7579 | 101.86 | 49.97 | 59.964 | 2016 | 08 | 2 | 2016-08-02 | Áno | Áno | Neurčené | Nie |  | 36 mesiacov |  | do 48 hodín | Zmluva 1_DB
lôžko |  | hrazda se samonavíjecí rukojetí | [6 empty] | Linet spol. s.r.o. | položková cena (súčasť sumárnej ceny) |  | Nemocnice Rudolfa a Stefanie Benešov, a.s. | ČR | Linet spol. s.r.o. | 507814 | 2 | 2456.8 | 2825.32 | 27.025 | 90.9084 | 104.5447 | 45.4542 | 52.2723 | 101.86 | 46.0209 | 55.2251 | 2016 | 08 | 2 | 2016-08-02 | Áno | Áno | Neurčené | Nie |  | 36 mesiacov |  | do 48 hodín | Zmluva 1_DB
lôžko |  | držák sáčku na moč | [6 empty] | Linet spol. s.r.o. | položková cena (súčasť sumárnej ceny) |  | Nemocnice Rudolfa a Stefanie Benešov, a.s. | ČR | Linet spol. s.r.o. | 507814 | 2 | 249 | 286.35 | 27.025 | 9.2137 | 10.5957 | 4.6068 | 5.2979 | 101.86 | 4.6643 | 5.5971 | 2016 | 08 | 2 | 2016-08-02 | Áno | Áno | Neurčené | Nie |  | 36 mesiacov |  | do 48 hodín | Zmluva 1_DB
lôžko | Nočný stolík | Nočný stolík |  |  |  | Eleganza Mano | Eleganza Mano |  | Linet spol. s.r.o. | položková cena (súčasť sumárnej ceny) |  | Nemocnice Rudolfa a Stefanie Benešov, a.s. | ČR | Linet spol. s.r.o. | 507814 | 58 | 553610 | 669868.1 | 27.025 | 20485.1064 | 24786.9787 | 353.1915 | 427.3617 | 101.86 | 357.5951 | 429.1141 | 2016 | 08 | 2 | 2016-08-02 | Áno | Áno | Neurčené | Nie |  | 36 mesiacov |  | do 48 hodín | Zmluva 1_DB
lôžko | lôžka štandardné | elektrické štandardné lôžko s matracom a príslušenstvom | Matrace PrimaCare10 |  |  | Eleganza 1-LE | Eleganza 1-LE |  | Linet spol. s.r.o. | položková cena (súčasť sumárnej ceny) |  | Nemocnice Rudolfa a Stefanie Benešov, a.s. | ČR | Linet spol. s.r.o. | 507814 | 58 | 1750851.8 | 2013479.57 | 27.025 | 64786.3756 | 74504.3319 | 1117.0065 | 1284.5574 | 101.86 | 1130.9334 | 1357.1201 | 2016 | 08 | 2 | 2016-08-02 | Áno | Áno | Neurčené | Nie |  | 36 mesiacov |  | do 48 hodín | Zmluva 1_DB
lôžko |  | teleskopický nerezový infuzní stojan | [6 empty] | Linet spol. s.r.o. | položková cena (súčasť sumárnej ceny) |  | Nemocnice Rudolfa a Stefanie Benešov, a.s. | ČR | Linet spol. s.r.o. | 507814 | 58 | 77360.98 | 88965.127 | 27.025 | 2862.571 | 3291.9566 | 49.3547 | 56.7579 | 101.86 | 49.97 | 59.964 | 2016 | 08 | 2 | 2016-08-02 | Áno | Áno | Neurčené | Nie |  | 36 mesiacov |  | do 48 hodín | Zmluva 1_DB
lôžko |  | hrazda se samonavíjecí rukojetí | [6 empty] | Linet spol. s.r.o. | položková cena (súčasť sumárnej ceny) |  | Nemocnice Rudolfa a Stefanie Benešov, a.s. | ČR | Linet spol. s.r.o. | 507814 | 58 | 71247.2 | 81934.28 | 27.025 | 2636.3441 | 3031.7957 | 45.4542 | 52.2723 | 101.86 | 46.0209 | 55.2251 | 2016 | 08 | 2 | 2016-08-02 | Áno | Áno | Neurčené | Nie |  | 36 mesiacov |  | do 48 hodín | Zmluva 1_DB
lôžko |  | držák sáčku na moč | [6 empty] | Linet spol. s.r.o. | položková cena (súčasť sumárnej ceny) |  | Nemocnice Rudolfa a Stefanie Benešov, a.s. | ČR | Linet spol. s.r.o. | 507814 | 20 | 2490 | 2863.5 | 27.025 | 92.1369 | 105.9574 | 4.6068 | 5.2979 | 101.86 | 4.6643 | 5.5971 | 2016 | 08 | 2 | 2016-08-02 | Áno | Áno | Neurčené | Nie |  | 36 mesiacov |  | do 48 hodín | Zmluva 1_DB
lôžko | Nočný stolík | Nočný stolík |  |  |  | Eleganza Mano | Eleganza Mano |  | Linet spol. s.r.o. | položková cena (súčasť sumárnej ceny) |  | Nemocnice Rudolfa a Stefanie Benešov, a.s. | ČR | Linet spol. s.r.o. | 507814 | 4 | 38180 | 46197.8 | 27.025 | 1412.766 | 1709.4468 | 353.1915 | 427.3617 | 101.86 | 357.5951 | 429.1141 | 2016 | 08 | 2 | 2016-08-02 | Áno | Áno | Neurčené | Nie |  | 36 mesiacov |  | do 48 hodín | Zmluva 1_DB
lôžko | lôžka štandardné | elektrické štandardné lôžko s matracom | Matrace PrimaCare10 |  |  | Eleganza 1-LE | Eleganza 1-LE |  | Linet spol. s.r.o. | položková cena (súčasť sumárnej ceny) |  | Nemocnice Rudolfa a Stefanie Benešov, a.s. | ČR | Linet spol. s.r.o. | 507814 | 4 | 120748.4 | 138860.66 | 27.025 | 4468.0259 | 5138.2298 | 1117.0065 | 1284.5574 | 101.86 | 1130.9334 | 1357.1201 | 2016 | 08 | 2 | 2016-08-02 | Áno | Áno | Neurčené | Nie |  | 36 mesiacov |  | do 48 hodín | Zmluva 1_DB
lôžko |  | teleskopický nerezový infuzní stojan | [6 empty] | Linet spol. s.r.o. | položková cena (súčasť sumárnej ceny) |  | Nemocnice Rudolfa a Stefanie Benešov, a.s. | ČR | Linet spol. s.r.o. | 507814 | 4 | 5335.24 | 6135.526 | 27.025 | 197.4187 | 227.0315 | 49.3547 | 56.7579 | 101.86 | 49.97 | 59.964 | 2016 | 08 | 2 | 2016-08-02 | Áno | Áno | Neurčené | Nie |  | 36 mesiacov |  | do 48 hodín | Zmluva 1_DB
lôžko |  | hrazda se samonavíjecí rukojetí | [6 empty] | Linet spol. s.r.o. | položková cena (súčasť sumárnej ceny) |  | Nemocnice Rudolfa a Stefanie Benešov, a.s. | ČR | Linet spol. s.r.o. | 507814 | 4 | 4913.6 | 5650.64 | 27.025 | 181.8168 | 209.0894 | 45.4542 | 52.2723 | 101.86 | 46.0209 | 55.2251 | 2016 | 08 | 2 | 2016-08-02 | Áno | Áno | Neurčené | Nie |  | 36 mesiacov |  | do 48 hodín | Zmluva 1_DB
lôžko |  | držák sáčku na moč | [6 empty] | Linet spol. s.r.o. | položková cena (súčasť sumárnej ceny) |  | Nemocnice Rudolfa a Stefanie Benešov, a.s. | ČR | Linet spol. s.r.o. | 507814 | 4 | 498 | 572.7 | 27.025 | 18.4274 | 21.1915 | 4.6068 | 5.2979 | 101.86 | 4.6643 | 5.5971 | 2016 | 08 | 2 | 2016-08-02 | Áno | Áno | Neurčené | Nie |  | 36 mesiacov |  | do 48 hodín | Zmluva 1_DB
lôžko | Nočný stolík | Nočný stolík |  |  |  | Eleganza Mano | Eleganza Mano |  | Linet spol. s.r.o. | položková cena (súčasť sumárnej ceny) |  | Nemocnice Rudolfa a Stefanie Benešov, a.s. | ČR | Linet spol. s.r.o. | 507814 | 1 | 9545 | 11549.45 | 27.025 | 353.1915 | 427.3617 | 353.1915 | 427.3617 | 101.86 | 357.5951 | 429.1141 | 2016 | 08 | 2 | 2016-08-02 | Áno | Áno | Neurčené | Nie |  | 36 mesiacov |  | do 48 hodín | Zmluva 1_DB
lôžko | lôžka štandardné | elektrické štandardné lôžko s matracom | Matrace CliniCare10 |  |  | Eleganza 2 | Eleganza 2 |  | Linet spol. s.r.o. | položková cena (súčasť sumárnej ceny) |  | Nemocnice Rudolfa a Stefanie Benešov, a.s. | ČR | Linet spol. s.r.o. | 507814 | 1 | 51376.17 | 59082.5955 | 27.025 | 1901.0609 | 2186.22 | 1901.0609 | 2186.22 | 101.86 | 1924.7635 | 2309.7162 | 2016 | 08 | 2 | 2016-08-02 | Áno | Áno | Neurčené | Nie |  | 36 mesiacov |  | do 48 hodín | Zmluva 1_DB
lôžko |  | teleskopický nerezový infuzní stojan | [6 empty] | Linet spol. s.r.o. | položková cena (súčasť sumárnej ceny) |  | Nemocnice Rudolfa a Stefanie Benešov, a.s. | ČR | Linet spol. s.r.o. | 507814 | 1 | 1333.81 | 1533.8815 | 27.025 | 49.3547 | 56.7579 | 49.3547 | 56.7579 | 101.86 | 49.97 | 59.964 | 2016 | 08 | 2 | 2016-08-02 | Áno | Áno | Neurčené | Nie |  | 36 mesiacov |  | do 48 hodín | Zmluva 1_DB
lôžko |  | hrazda se samonavíjecí rukojetí | [6 empty] | Linet spol. s.r.o. | položková cena (súčasť sumárnej ceny) |  | Nemocnice Rudolfa a Stefanie Benešov, a.s. | ČR | Linet spol. s.r.o. | 507814 | 1 | 1228.4 | 1412.66 | 27.025 | 45.4542 | 52.2723 | 45.4542 | 52.2723 | 101.86 | 46.0209 | 55.2251 | 2016 | 08 | 2 | 2016-08-02 | Áno | Áno | Neurčené | Nie |  | 36 mesiacov |  | do 48 hodín | Zmluva 1_DB
lôžko |  | držák sáčku na moč | [6 empty] | Linet spol. s.r.o. | položková cena (súčasť sumárnej ceny) |  | Nemocnice Rudolfa a Stefanie Benešov, a.s. | ČR | Linet spol. s.r.o. | 507814 | 1 | 124.5 | 143.175 | 27.025 | 4.6068 | 5.2979 | 4.6068 | 5.2979 | 101.86 | 4.6643 | 5.5971 | 2016 | 08 | 2 | 2016-08-02 | Áno | Áno | Neurčené | Nie |  | 36 mesiacov |  | do 48 hodín | Zmluva 1_DB
lôžko | Nočný stolík | Nočný stolík |  |  |  | Eleganza Mano | Eleganza Mano |  | Linet spol. s.r.o. | položková cena (súčasť sumárnej ceny) |  | Nemocnice Rudolfa a Stefanie Benešov, a.s. | ČR | Linet spol. s.r.o. | 507814 | 23 | 219535 | 265637.35 | 27.025 | 8123.4043 | 9829.3191 | 353.1915 | 427.3617 | 101.86 | 357.5951 | 429.1141 | 2016 | 08 | 2 | 2016-08-02 | Áno | Áno | Neurčené | Nie |  | 36 mesiacov |  | do 48 hodín | Zmluva 1_DB
lôžko | lôžka štandardné | elektrické štandardné lôžko s matracom | Matrace PrimaCare10 |  |  | Eleganza 1-LE | Eleganza 1-LE |  | Linet spol. s.r.o. | položková cena (súčasť sumárnej ceny) |  | Nemocnice Rudolfa a Stefanie Benešov, a.s. | ČR | Linet spol. s.r.o. | 507814 | 18 | 543367.8 | 624872.97 | 27.025 | 20106.1166 | 23122.034 | 1117.0065 | 1284.5574 | 101.86 | 1130.9334 | 1357.1201 | 2016 | 08 | 2 | 2016-08-02 | Áno | Áno | Neurčené | Nie |  | 36 mesiacov |  | do 48 hodín | Zmluva 1_DB
lôžko |  | teleskopický nerezový infuzní stojan | [6 empty] | Linet spol. s.r.o. | položková cena (súčasť sumárnej ceny) |  | Nemocnice Rudolfa a Stefanie Benešov, a.s. | ČR | Linet spol. s.r.o. | 507814 | 18 | 24008.58 | 27609.867 | 27.025 | 888.3841 | 1021.6417 | 49.3547 | 56.7579 | 101.86 | 49.97 | 59.964 | 2016 | 08 | 2 | 2016-08-02 | Áno | Áno | Neurčené | Nie |  | 36 mesiacov |  | do 48 hodín | Zmluva 1_DB
lôžko |  | hrazda se samonavíjecí rukojetí | [6 empty] | Linet spol. s.r.o. | položková cena (súčasť sumárnej ceny) |  | Nemocnice Rudolfa a Stefanie Benešov, a.s. | ČR | Linet spol. s.r.o. | 507814 | 18 | 22111.2 | 25427.88 | 27.025 | 818.1758 | 940.9021 | 45.4542 | 52.2723 | 101.86 | 46.0209 | 55.2251 | 2016 | 08 | 2 | 2016-08-02 | Áno | Áno | Neurčené | Nie |  | 36 mesiacov |  | do 48 hodín | Zmluva 1_DB
lôžko | detská lôžka | lôžko pre batoľatá s matracom | Matrace EfectaCare 20 P |  |  | Tom 2 | Tom 2 |  | Linet spol. s.r.o. | položková cena (súčasť sumárnej ceny) |  | Nemocnice Rudolfa a Stefanie Benešov, a.s. | ČR | Linet spol. s.r.o. | 507814 | 5 | 283943 | 326534.45 | 27.025 | 10506.679 | 12082.6809 | 2101.3358 | 2416.5362 | 101.86 | 2127.5355 | 2553.0425 | 2016 | 08 | 2 | 2016-08-02 | Áno | Áno | Neurčené | Nie |  | 36 mesiacov |  | do 48 hodín | Zmluva 1_DB
lôžko | lôžka resiscutačné | celá zostava |  |  |  | Eleganza 3XC/Multicare |  |  | Linet spol. s.r.o. | sumárna cena |  | Masarykova nemocnice v Ústí nad Labem, o.z. | ČR | Linet spol. s.r.o. | 507814 | 1 | 21991336.25 | 25290036.6875 | 27.025 | 813740.4718 | 935801.5426 | 813740.4718 | 935801.5426 | 101.86 | 823886.264 | 988663.5168 | 2016 | 08 | 2 | 2016-08-02 | Áno | Áno | Neurčené | Nie |  | 36 mesiacov |  | do 48 hodín | Zmluva 2_DB
lôžko | lôžka resiscutačné | lôžko |  |  |  | Eleganza 3XC | Eleganza 3XC |  | Linet spol. s.r.o. | položková cena (súčasť sumárnej ceny) |  | Masarykova nemocnice v Ústí nad Labem, o.z. | ČR | Linet spol. s.r.o. | 507814 | 95 | 8406027.5 | 9666931.625 | 27.025 | 311046.346 | 357703.2979 | 3274.1721 | 3765.2979 | 101.86 | 3314.9947 | 3977.9937 | 2016 | 08 | 2 | 2016-08-02 | Áno | Áno | Neurčené | Nie |  | 36 mesiacov |  | do 48 hodín | Zmluva 2_DB
lôžko |  | Protektor | [6 empty] | Linet spol. s.r.o. | položková cena (súčasť sumárnej ceny) |  | Masarykova nemocnice v Ústí nad Labem, o.z. | ČR | Linet spol. s.r.o. | 507814 | 95 | 122882.5 | 141314.875 | 27.025 | 4546.9935 | 5229.0426 | 47.8631 | 55.0426 | 101.86 | 48.4599 | 58.1518 | 2016 | 08 | 2 | 2016-08-02 | Áno | Áno | Neurčené | Nie |  | 36 mesiacov |  | do 48 hodín | Zmluva 2_DB
lôžko |  | Polička na psaní | [6 empty] | Linet spol. s.r.o. | položková cena (súčasť sumárnej ceny) |  | Masarykova nemocnice v Ústí nad Labem, o.z. | ČR | Linet spol. s.r.o. | 507814 | 95 | 101825.75 | 117099.6125 | 27.025 | 3767.8353 | 4333.0106 | 39.6614 | 45.6106 | 101.86 | 40.1559 | 48.1871 | 2016 | 08 | 2 | 2016-08-02 | Áno | Áno | Neurčené | Nie |  | 36 mesiacov |  | do 48 hodín | Zmluva 2_DB
lôžko |  | Infúzny stojan | [6 empty] | Linet spol. s.r.o. | položková cena (súčasť sumárnej ceny) |  | Masarykova nemocnice v Ústí nad Labem, o.z. | ČR | Linet spol. s.r.o. | 507814 | 95 | 99232.25 | 114117.0875 | 27.025 | 3671.8686 | 4222.6489 | 38.6512 | 44.4489 | 101.86 | 39.1332 | 46.9598 | 2016 | 08 | 2 | 2016-08-02 | Áno | Áno | Neurčené | Nie |  | 36 mesiacov |  | do 48 hodín | Zmluva 2_DB
lôžko |  | Hrazda | [6 empty] | Linet spol. s.r.o. | položková cena (súčasť sumárnej ceny) |  | Masarykova nemocnice v Ústí nad Labem, o.z. | ČR | Linet spol. s.r.o. | 507814 | 95 | 60515 | 69592.25 | 27.025 | 2239.2229 | 2575.1064 | 23.5708 | 27.1064 | 101.86 | 23.8647 | 28.6376 | 2016 | 08 | 2 | 2016-08-02 | Áno | Áno | Neurčené | Nie |  | 36 mesiacov |  | do 48 hodín | Zmluva 2_DB
lôžko |  | Hrazdička | [6 empty] | Linet spol. s.r.o. | položková cena (súčasť sumárnej ceny) |  | Masarykova nemocnice v Ústí nad Labem, o.z. | ČR | Linet spol. s.r.o. | 507814 | 95 | 58662.5 | 67461.875 | 27.025 | 2170.6753 | 2496.2766 | 22.8492 | 26.2766 | 101.86 | 23.1341 | 27.7609 | 2016 | 08 | 2 | 2016-08-02 | Áno | Áno | Neurčené | Nie |  | 36 mesiacov |  | do 48 hodín | Zmluva 2_DB
lôžko |  | držák nádoby na moč | [6 empty] | Linet spol. s.r.o. | položková cena (súčasť sumárnej ceny) |  | Masarykova nemocnice v Ústí nad Labem, o.z. | ČR | Linet spol. s.r.o. | 507814 | 95 | 27170 | 31245.5 | 27.025 | 1005.3654 | 1156.1702 | 10.5828 | 12.1702 | 101.86 | 10.7147 | 12.8577 | 2016 | 08 | 2 | 2016-08-02 | Áno | Áno | Neurčené | Nie |  | 36 mesiacov |  | do 48 hodín | Zmluva 2_DB
lôžko |  | držák sáčku na moč | [6 empty] | Linet spol. s.r.o. | položková cena (súčasť sumárnej ceny) |  | Masarykova nemocnice v Ústí nad Labem, o.z. | ČR | Linet spol. s.r.o. | 507814 | 95 | 9262.5 | 10651.875 | 27.025 | 342.7382 | 394.1489 | 3.6078 | 4.1489 | 101.86 | 3.6528 | 4.3833 | 2016 | 08 | 2 | 2016-08-02 | Áno | Áno | Neurčené | Nie |  | 36 mesiacov |  | do 48 hodín | Zmluva 2_DB
lôžko |  | Matrace CliniCare10 | [6 empty] | Linet spol. s.r.o. | položková cena (súčasť sumárnej ceny) |  | Masarykova nemocnice v Ústí nad Labem, o.z. | ČR | Linet spol. s.r.o. | 507814 | 95 | 413725 | 475783.75 | 27.025 | 15308.9732 | 17605.3191 | 161.1471 | 185.3191 | 101.86 | 163.1563 | 195.7875 | 2016 | 08 | 2 | 2016-08-02 | Áno | Áno | Neurčené | Nie |  | 36 mesiacov |  | do 48 hodín | Zmluva 2_DB
lôžko | lôžka resiscutačné | lôžko |  |  |  | Multicare | Multicare |  | Linet spol. s.r.o. | položková cena (súčasť sumárnej ceny) |  | Masarykova nemocnice v Ústí nad Labem, o.z. | ČR | Linet spol. s.r.o. | 507814 | 95 | 11639875 | 13385856.25 | 27.025 | 430707.6781 | 495313.8298 | 4533.765 | 5213.8298 | 101.86 | 4590.2924 | 5508.3509 | 2016 | 08 | 2 | 2016-08-02 | Áno | Áno | Neurčené | Nie |  | 36 mesiacov |  | do 48 hodín | Zmluva 2_DB
lôžko |  | Protektor | [6 empty] | Linet spol. s.r.o. | položková cena (súčasť sumárnej ceny) |  | Masarykova nemocnice v Ústí nad Labem, o.z. | ČR | Linet spol. s.r.o. | 507814 | 95 | 296400 | 340860 | 27.025 | 10967.6226 | 12612.766 | 115.4487 | 132.766 | 101.86 | 116.8881 | 140.2657 | 2016 | 08 | 2 | 2016-08-02 | Áno | Áno | Neurčené | Nie |  | 36 mesiacov |  | do 48 hodín | Zmluva 2_DB
lôžko |  | Polička na psaní | [6 empty] | Linet spol. s.r.o. | položková cena (súčasť sumárnej ceny) |  | Masarykova nemocnice v Ústí nad Labem, o.z. | ČR | Linet spol. s.r.o. | 507814 | 95 | 101825.75 | 117099.6125 | 27.025 | 3767.8353 | 4333.0106 | 39.6614 | 45.6106 | 101.86 | 40.1559 | 48.1871 | 2016 | 08 | 2 | 2016-08-02 | Áno | Áno | Neurčené | Nie |  | 36 mesiacov |  | do 48 hodín | Zmluva 2_DB
lôžko |  | Infúzny stojan | [6 empty] | Linet spol. s.r.o. | položková cena (súčasť sumárnej ceny) |  | Masarykova nemocnice v Ústí nad Labem, o.z. | ČR | Linet spol. s.r.o. | 507814 | 95 | 70395 | 80954.25 | 27.025 | 2604.8104 | 2995.5319 | 27.4191 | 31.5319 | 101.86 | 27.7609 | 33.3131 | 2016 | 08 | 2 | 2016-08-02 | Áno | Áno | Neurčené | Nie |  | 36 mesiacov |  | do 48 hodín | Zmluva 2_DB
lôžko |  | Hrazda | [6 empty] | Linet spol. s.r.o. | položková cena (súčasť sumárnej ceny) |  | Masarykova nemocnice v Ústí nad Labem, o.z. | ČR | Linet spol. s.r.o. | 507814 | 95 | 60515 | 69592.25 | 27.025 | 2239.2229 | 2575.1064 | 23.5708 | 27.1064 | 101.86 | 23.8647 | 28.6376 | 2016 | 08 | 2 | 2016-08-02 | Áno | Áno | Neurčené | Nie |  | 36 mesiacov |  | do 48 hodín | Zmluva 2_DB
lôžko |  | Hrazdička | [6 empty] | Linet spol. s.r.o. | položková cena (súčasť sumárnej ceny) |  | Masarykova nemocnice v Ústí nad Labem, o.z. | ČR | Linet spol. s.r.o. | 507814 | 95 | 58662.5 | 67461.875 | 27.025 | 2170.6753 | 2496.2766 | 22.8492 | 26.2766 | 101.86 | 23.1341 | 27.7609 | 2016 | 08 | 2 | 2016-08-02 | Áno | Áno | Neurčené | Nie |  | 36 mesiacov |  | do 48 hodín | Zmluva 2_DB
lôžko |  | držák nádoby na moč | [6 empty] | Linet spol. s.r.o. | položková cena (súčasť sumárnej ceny) |  | Masarykova nemocnice v Ústí nad Labem, o.z. | ČR | Linet spol. s.r.o. | 507814 | 95 | 27170 | 31245.5 | 27.025 | 1005.3654 | 1156.1702 | 10.5828 | 12.1702 | 101.86 | 10.7147 | 12.8577 | 2016 | 08 | 2 | 2016-08-02 | Áno | Áno | Neurčené | Nie |  | 36 mesiacov |  | do 48 hodín | Zmluva 2_DB
lôžko |  | držák sáčku na moč | [6 empty] | Linet spol. s.r.o. | položková cena (súčasť sumárnej ceny) |  | Masarykova nemocnice v Ústí nad Labem, o.z. | ČR | Linet spol. s.r.o. | 507814 | 95 | 23465 | 26984.75 | 27.025 | 868.2701 | 998.5106 | 9.1397 | 10.5106 | 101.86 | 9.2536 | 11.1044 | 2016 | 08 | 2 | 2016-08-02 | Áno | Áno | Neurčené | Nie |  | 36 mesiacov |  | do 48 hodín | Zmluva 2_DB
lôžko |  | Matrace CliniCare10 | [6 empty] | Linet spol. s.r.o. | položková cena (súčasť sumárnej ceny) |  | Masarykova nemocnice v Ústí nad Labem, o.z. | ČR | Linet spol. s.r.o. | 507814 | 95 | 413725 | 475783.75 | 27.025 | 15308.9732 | 17605.3191 | 161.1471 | 185.3191 | 101.86 | 163.1563 | 195.7875 | 2016 | 08 | 2 | 2016-08-02 | Áno | Áno | Neurčené | Nie |  | 36 mesiacov |  | do 48 hodín | Zmluva 2_DB
lôžko | lôžka štandardné | celá zostava |  |  |  | Eleganza 1 |  |  | Linet spol. s.r.o. | sumárna cena |  | Masarykova nemocnice v Ústí nad Labem, o.z. | ČR | Linet spol. s.r.o. | 507814 | 1 | 16469950 | 18940442.5 | 27.051 | 608848.1017 | 700175.317 | 608848.1017 | 700175.317 | 101.08 | 621196.1291 | 745435.3549 | 2016 | 03 | 17 | 2016-03-17 | Áno | Áno | Neurčené | Nie |  | 36 mesiacov |  | do 48 hodín | Zmluva 3_DB
lôžko |  | lôžko |  |  |  | Eleganza 1 | Eleganza 1 |  | Linet spol. s.r.o. | položková cena (súčasť sumárnej ceny) |  | Masarykova nemocnice v Ústí nad Labem, o.z. | ČR | Linet spol. s.r.o. | 507814 | 500 | 13363000 | 15367450 | 27.051 | 493992.8284 | 568091.7526 | 987.9857 | 1136.1835 | 101.08 | 1008.023 | 1209.6276 | 2016 | 03 | 17 | 2016-03-17 | Áno | Áno | Neurčené | Nie |  | 36 mesiacov |  | do 48 hodín | Zmluva 3_DB
lôžko |  | Infúzny stojan | [6 empty] | Linet spol. s.r.o. | položková cena (súčasť sumárnej ceny) |  | Masarykova nemocnice v Ústí nad Labem, o.z. | ČR | Linet spol. s.r.o. | 507814 | 500 | 562450 | 646817.5 | 27.051 | 20792.2073 | 23911.0384 | 41.5844 | 47.8221 | 101.08 | 42.4278 | 50.9133 | 2016 | 03 | 17 | 2016-03-17 | Áno | Áno | Neurčené | Nie |  | 36 mesiacov |  | do 48 hodín | Zmluva 3_DB
lôžko |  | Hrazda | [6 empty] | Linet spol. s.r.o. | položková cena (súčasť sumárnej ceny) |  | Masarykova nemocnice v Ústí nad Labem, o.z. | ČR | Linet spol. s.r.o. | 507814 | 500 | 343000 | 394450 | 27.051 | 12679.7531 | 14581.716 | 25.3595 | 29.1634 | 101.08 | 25.8738 | 31.0486 | 2016 | 03 | 17 | 2016-03-17 | Áno | Áno | Neurčené | Nie |  | 36 mesiacov |  | do 48 hodín | Zmluva 3_DB
lôžko |  | Hrazdička | [6 empty] | Linet spol. s.r.o. | položková cena (súčasť sumárnej ceny) |  | Masarykova nemocnice v Ústí nad Labem, o.z. | ČR | Linet spol. s.r.o. | 507814 | 500 | 332500 | 382375 | 27.051 | 12291.5974 | 14135.337 | 24.5832 | 28.2707 | 101.08 | 25.0818 | 30.0981 | 2016 | 03 | 17 | 2016-03-17 | Áno | Áno | Neurčené | Nie |  | 36 mesiacov |  | do 48 hodín | Zmluva 3_DB
lôžko |  | držák nádoby na moč | [6 empty] | Linet spol. s.r.o. | položková cena (súčasť sumárnej ceny) |  | Masarykova nemocnice v Ústí nad Labem, o.z. | ČR | Linet spol. s.r.o. | 507814 | 500 | 154000 | 177100 | 27.051 | 5692.9504 | 6546.8929 | 11.3859 | 13.0938 | 101.08 | 11.6168 | 13.9402 | 2016 | 03 | 17 | 2016-03-17 | Áno | Áno | Neurčené | Nie |  | 36 mesiacov |  | do 48 hodín | Zmluva 3_DB
lôžko |  | držák sáčku na moč | [6 empty] | Linet spol. s.r.o. | položková cena (súčasť sumárnej ceny) |  | Masarykova nemocnice v Ústí nad Labem, o.z. | ČR | Linet spol. s.r.o. | 507814 | 500 | 52500 | 60375 | 27.051 | 1940.7785 | 2231.8953 | 3.8816 | 4.4638 | 101.08 | 3.9603 | 4.7523 | 2016 | 03 | 17 | 2016-03-17 | Áno | Áno | Neurčené | Nie |  | 36 mesiacov |  | do 48 hodín | Zmluva 3_DB
lôžko |  | Matrace PrimaCare20 |  |  |  |  | Prima Care 20 |  | Linet spol. s.r.o. | položková cena (súčasť sumárnej ceny) |  | Masarykova nemocnice v Ústí nad Labem, o.z. | ČR | Linet spol. s.r.o. | 507814 | 500 | 1662500 | 1911875 | 27.051 | 61457.9868 | 70676.6848 | 122.916 | 141.3534 | 101.08 | 125.4088 | 150.4906 | 2016 | 03 | 17 | 2016-03-17 | Áno | Áno | Neurčené | Nie |  | 36 mesiacov |  | do 48 hodín | Zmluva 3_DB
lôžko | lôžka JIS | celá zostava |  |  |  | Latera Thema |  |  | Linet spol. s.r.o. | sumárna cena |  | Hospic na Svatém Kopečku | ČR | Linet spol. s.r.o. | 507814 | 1 | 2104280 | 1862172 | 27.041 | 77818.128 | 68864.7609 | 77818.128 | 68864.7609 | 100.11 | 80165.6532 | 96198.7839 | 2015 | 08 | 14 | 2015-08-14 | Áno | Áno | Neurčené | Nie |  | 36 mesiacov |  | neurčené | Zmluva 4_DB
lôžko |  | lôžko |  |  |  | Latera Thema | Latera Thema |  | Linet spol. s.r.o. | položková cena (súčasť sumárnej ceny) |  | Hospic na Svatém Kopečku | ČR | Linet spol. s.r.o. | 507814 | 30 | 1619280 | 1862172 | 27.041 | 59882.4008 | 68864.7609 | 1996.08 | 2295.492 | 100.11 | 2056.2954 | 2467.5545 | 2015 | 08 | 14 | 2015-08-14 | Áno | Áno | Neurčené | Nie |  | 36 mesiacov |  | neurčené | Zmluva 4_DB
lôžko |  | PRECIOSO Replacement aktivni matrace |  |  |  | Precioso Replacement | Precioso Replacement |  | Linet spol. s.r.o. | položková cena (súčasť sumárnej ceny) |  | Hospic na Svatém Kopečku | ČR | Linet spol. s.r.o. | 507814 | 5 | 228480 | 262752 | 27.041 | 8449.3917 | 9716.8004 | 1689.8783 | 1943.3601 | 100.11 | 1740.8566 | 2089.0279 | 2015 | 08 | 14 | 2015-08-14 | Áno | Áno | Neurčené | Nie |  | 36 mesiacov |  | neurčené | Zmluva 4_DB
lôžko |  | Detské postelka kovová s matracom | [6 empty] | Linet spol. s.r.o. | položková cena (súčasť sumárnej ceny) |  | Hospic na Svatém Kopečku | ČR | Linet spol. s.r.o. | 507814 | 2 | 36950 | 42492.5 | 27.041 | 1366.4435 | 1571.4101 | 683.2218 | 785.705 | 100.11 | 703.8324 | 844.5989 | 2015 | 08 | 14 | 2015-08-14 | Áno | Áno | Neurčené | Nie |  | 36 mesiacov |  | neurčené | Zmluva 4_DB
lôžko |  | Nočný stolík (+jedálenská doska) | [6 empty] | Linet spol. s.r.o. | položková cena (súčasť sumárnej ceny) |  | Hospic na Svatém Kopečku | ČR | Linet spol. s.r.o. | 507814 | 30 | 219570 | 265679.7 | 27.041 | 8119.892 | 9825.0693 | 270.6631 | 327.5023 | 100.11 | 278.8281 | 334.5937 | 2015 | 08 | 14 | 2015-08-14 | Áno | Áno | Neurčené | Nie |  | 36 mesiacov |  | neurčené | Zmluva 4_DB
lôžko | lôžka štandardné | lôžka štandardné |  |  |  | Eleganza 2/Eleganza 3xc | Eleganza 2/Eleganza 3xc |  | Linet spol. s.r.o. | sumárna cena |  | Nemocnice na Homolce | ČR | Linet spol. s.r.o. | 507814 | 5 | 614673.25 | 706874.2375 | 27.039 | 22732.8396 | 26142.7655 | 4546.5679 | 5228.5531 | 100.14 | 4682.3202 | 5618.7843 | 2015 | 11 | 11 | 2015-11-11 | Áno | Áno | Neurčené | Nie |  | 36 mesiacov |  | do 24 hodín | Zmluva 5_DB
lôžko | lôžka štandardné | lôžka štandardné |  |  |  | Eleganza 2 | Eleganza 2 |  | Linet spol. s.r.o. | položková cena (súčasť sumárnej ceny) |  | Nemocnice na Homolce | ČR | Linet spol. s.r.o. | 507814 | 5 | 614673.25 | 706874.2375 | 27.039 | 22732.8396 | 26142.7655 | 4546.5679 | 5228.5531 | 100.14 | 4682.3202 | 5618.7843 | 2015 | 11 | 11 | 2015-11-11 | Áno | Áno | Neurčené | Nie |  | 36 mesiacov |  | do 24 hodín | Zmluva 5_DB
lôžko |  | Matrac Prema |  |  |  | Prema | Prema |  | Linet spol. s.r.o. | položková cena (súčasť sumárnej ceny) |  | Nemocnice na Homolce | ČR | Linet spol. s.r.o. | 507814 | 5 | 28475 | 32746.25 | 27.039 | 1053.1085 | 1211.0747 | 210.6217 | 242.2149 | 100.14 | 216.9105 | 260.2926 | 2015 | 11 | 11 | 2015-11-11 | Áno | Áno | Neurčené | Nie |  | 36 mesiacov |  | do 24 hodín | Zmluva 5_DB
lôžko | lôžka resiscutačné | lôžka resiscutačné |  |  |  | Eleganza 3xc | Eleganza 3xc |  | Linet spol. s.r.o. | položková cena (súčasť sumárnej ceny) | HW | Nemocnice na Homolce | ČR | Linet spol. s.r.o. | 507814 | 1 | 170942.65 | 196584.05 | 27.039 | 6322.0774 | 7270.3891 | 6322.0774 | 7270.3891 | 100.14 | 6510.8432 | 7813.0119 | 2015 | 11 | 11 | 2015-11-11 | Áno | Áno | Neurčené | Nie |  | 36 mesiacov |  | do 24 hodín | Zmluva 5_DB
lôžko | lôžka resiscutačné | lôžka resiscutačné s matracom a príslušenstvom | PrimaCare20 |  |  | Eleganza 3XC/Eleganza 1/Eleganza 1-LE |  |  | Linet spol. s.r.o. | sumárna cena |  | Oblastní nemocnice Mladá Boleslav, a.s., | ČR | Linet spol. s.r.o. | 507814 | 1 | 809000 | 930350 | 27.089 | 29864.5207 | 34344.1988 | 29864.5207 | 34344.1988 | 100.14 | 30756.2214 | 36907.4657 | 2015 | 09 | 29 | 2015-09-29 | Áno | Áno | Neurčené | Nie |  | 36 mesiacov |  | do 24 hodín | Zmluva 6_DB
lôžko | lôžka resiscutačné | lôžka resiscutačné s matracom a príslušenstvom | PrimaCare20 |  |  | Eleganza 3XC | Eleganza 3XC |  | Linet spol. s.r.o. | položková cena (súčasť sumárnej ceny) |  | Oblastní nemocnice Mladá Boleslav, a.s., | ČR | Linet spol. s.r.o. | 507814 | 4 | 320000 | 368000 | 27.089 | 11812.913 | 13584.8499 | 2953.2282 | 3396.2125 | 100.14 | 3041.4063 | 3649.6876 | 2015 | 09 | 29 | 2015-09-29 | Áno | Áno | Neurčené | Nie |  | 36 mesiacov |  | do 24 hodín | Zmluva 6_DB
lôžko | lôžka štandardné | elektrické štandardné lôžko s matracom a príslušenstvom | PrimaCare10 |  |  | Eleganza 1 | Eleganza 1 |  | Linet spol. s.r.o. | položková cena (súčasť sumárnej ceny) |  | Oblastní nemocnice Mladá Boleslav, a.s., | ČR | Linet spol. s.r.o. | 507814 | 12 | 402000 | 462300 | 27.089 | 14839.9719 | 17065.9677 | 1236.6643 | 1422.164 | 100.14 | 1273.5889 | 1528.3067 | 2015 | 09 | 29 | 2015-09-29 | Áno | Áno | Neurčené | Nie |  | 36 mesiacov |  | do 24 hodín | Zmluva 6_DB
lôžko | lôžka štandardné | elektrické štandardné lôžko s matracom a príslušenstvom | PrimaCare10 |  |  | Eleganza 1-LE | Eleganza 1-LE |  | Linet spol. s.r.o. | položková cena (súčasť sumárnej ceny) |  | Oblastní nemocnice Mladá Boleslav, a.s., | ČR | Linet spol. s.r.o. | 507814 | 3 | 87000 | 100050 | 27.089 | 3211.6357 | 3693.3811 | 1070.5452 | 1231.127 | 100.14 | 1102.5098 | 1323.0118 | 2015 | 09 | 29 | 2015-09-29 | Áno | Áno | Neurčené | Nie |  | 36 mesiacov |  | do 24 hodín | Zmluva 6_DB
lôžko | lôžka štandardné | elektrické štandardné lôžko s príslušenstvom |  |  |  | Eleganza 1 |  |  | Linet spol. s.r.o. | sumárna cena |  | Oblastní nemocnice Mladá Boleslav, a.s., | ČR | Linet spol. s.r.o. | 507814 | 1 | 2191368 | 1830073.2 | 27.094 | 80880.1949 | 67545.3311 | 80880.1949 | 67545.3311 | 99.95 | 83453.4717 | 100144.1661 | 2015 | 07 | 13 | 2015-07-13 | Áno | Áno | Neurčené | Nie |  | 36 mesiacov |  | do 48 hodín | Zmluva 7_DB
lôžko | lôžka štandardné | elektrické štandardné lôžko s príslušenstvom |  |  |  | Eleganza 1 | Eleganza 1 |  | Linet spol. s.r.o. | položková cena (súčasť sumárnej ceny) |  | Oblastní nemocnice Mladá Boleslav, a.s., | ČR | Linet spol. s.r.o. | 507814 | 60 | 1591368 | 1830073.2 | 27.094 | 58735.0705 | 67545.3311 | 978.9178 | 1125.7555 | 99.95 | 1010.063 | 1212.0756 | 2015 | 07 | 13 | 2015-07-13 | Áno | Áno | Neurčené | Nie |  | 36 mesiacov |  | do 48 hodín | Zmluva 7_DB
lôžko |  | Matrac pasívn antidekubitný Ergomatt | Ergomatt |  |  | Ergomatt | Eleganza 1 |  | Linet spol. s.r.o. | položková cena (súčasť sumárnej ceny) |  | Oblastní nemocnice Mladá Boleslav, a.s., | ČR | Linet spol. s.r.o. | 507814 | 60 | 198000 | 227700 | 27.094 | 7307.891 | 8404.0747 | 121.7982 | 140.0679 | 99.95 | 125.6733 | 150.808 | 2015 | 07 | 13 | 2015-07-13 | Áno | Áno | Neurčené | Nie |  | 36 mesiacov |  | do 48 hodín | Zmluva 7_DB
lôžko |  | Nočný stolík | Eleganza Classic |  |  | Eleganza Classic | Eleganza Classic |  | Linet spol. s.r.o. | položková cena (súčasť sumárnej ceny) |  | Oblastní nemocnice Mladá Boleslav, a.s., | ČR | Linet spol. s.r.o. | 507814 | 60 | 402000 | 486420 | 27.094 | 14837.2333 | 17953.0523 | 247.2872 | 299.2175 | 99.95 | 255.1549 | 306.1859 | 2015 | 07 | 13 | 2015-07-13 | Áno | Áno | Neurčené | Nie |  | 36 mesiacov |  | do 48 hodín | Zmluva 7_DB
lôžko | lôžka resiscutačné | lôžka resiscutačné s matracom a vážiacim systémom |  |  |  | Eleganza 3XC | Eleganza 3XC |  | Linet spol. s.r.o. | sumárna cena |  | Fakultní nemocnice Plzeň | ČR | Linet spol. s.r.o. | 507814 | 6 | 420000 | 483000 | 27.895 | 15056.4617 | 17314.931 | 2509.4103 | 2885.8218 | 99.86 | 2591.583 | 3109.8997 | 2015 | 01 | 15 | 2015-01-15 | Áno | Áno | Neurčené | Nie |  | 24 mesiacov |  | do 48 hodín | Zmluva 8_DB
lôžko | lôžka štandardné | elektrické štandardné lôžko s matracom |  |  |  | Eleganza 1/Latera Acute |  |  | Linet spol. s.r.o. | sumárna cena |  | Psychiatrická nemocnica Bohnice | ČR | Linet spol. s.r.o. | 507814 | 1 | 1568968 | 1804313.2 | 27.64 | 56764.3994 | 65279.0593 | 56764.3994 | 65279.0593 | 99.92 | 58587.9955 | 70305.5946 | 2014 | 12 | 31 | 2014-12-31 | Áno | Áno | Neurčené | Nie |  | 24 mesiacov |  | do 48 hodín | Zmluva 9_DB
lôžko | lôžka štandardné | lôžko | elektrické štandardné lôžko s matracom |  |  | Eleganza 1 | Eleganza 1 |  | Linet spol. s.r.o. | položková cena (súčasť sumárnej ceny) |  | Psychiatrická nemocnica Bohnice | ČR | Linet spol. s.r.o. | 507814 | 39 | 1170000 | 1345500 | 27.64 | 42329.9566 | 48679.4501 | 1085.3835 | 1248.191 | 99.92 | 1120.2522 | 1344.3026 | 2014 | 12 | 31 | 2014-12-31 | Áno | Áno | Neurčené | Nie |  | 24 mesiacov |  | do 48 hodín | Zmluva 9_DB
lôžko |  | Nočný stolík | [6 empty] | Linet spol. s.r.o. | položková cena (súčasť sumárnej ceny) |  | Psychiatrická nemocnica Bohnice | ČR | Linet spol. s.r.o. | 507814 | 8 | 56000 | 67760 | 27.64 | 2026.0492 | 2451.5195 | 253.2562 | 306.4399 | 99.92 | 261.3922 | 313.6706 | 2014 | 12 | 31 | 2014-12-31 | Áno | Áno | Neurčené | Nie |  | 24 mesiacov |  | do 48 hodín | Zmluva 9_DB
lôžko |  | Infúzny stojan | [6 empty] | Linet spol. s.r.o. | položková cena (súčasť sumárnej ceny) |  | Psychiatrická nemocnica Bohnice | ČR | Linet spol. s.r.o. | 507814 | 39 | 29503.5 | 33929.025 | 27.64 | 1067.4204 | 1227.5335 | 27.3698 | 31.4752 | 99.92 | 28.249 | 33.8988 | 2014 | 12 | 31 | 2014-12-31 | Áno | Áno | Neurčené | Nie |  | 24 mesiacov |  | do 48 hodín | Zmluva 9_DB
lôžko |  | Hrazda samonavíjecí | [6 empty] | Linet spol. s.r.o. | položková cena (súčasť sumárnej ceny) |  | Psychiatrická nemocnica Bohnice | ČR | Linet spol. s.r.o. | 507814 | 39 | 63979.5 | 73576.425 | 27.64 | 2314.7431 | 2661.9546 | 59.3524 | 68.2552 | 99.92 | 61.2591 | 73.5109 | 2014 | 12 | 31 | 2014-12-31 | Áno | Áno | Neurčené | Nie |  | 24 mesiacov |  | do 48 hodín | Zmluva 9_DB
lôžko | lôžka štandardné | lôžko | elektrické štandardné lôžko s late. náklonom a matracom |  |  | Latera Acute | Latera Acute |  | Linet spol. s.r.o. | položková cena (súčasť sumárnej ceny) |  | Psychiatrická nemocnica Bohnice | ČR | Linet spol. s.r.o. | 507814 | 5 | 237500 | 273125 | 27.64 | 8592.6194 | 9881.5123 | 1718.5239 | 1976.3025 | 99.92 | 1773.7327 | 2128.4792 | 2014 | 12 | 31 | 2014-12-31 | Áno | Áno | Neurčené | Nie |  | 24 mesiacov |  | do 48 hodín | Zmluva 9_DB
lôžko |  | Infúzny stojan | [6 empty] | Linet spol. s.r.o. | položková cena (súčasť sumárnej ceny) |  | Psychiatrická nemocnica Bohnice | ČR | Linet spol. s.r.o. | 507814 | 5 | 3782.5 | 4349.875 | 27.64 | 136.8488 | 157.3761 | 27.3698 | 31.4752 | 99.92 | 28.249 | 33.8988 | 2014 | 12 | 31 | 2014-12-31 | Áno | Áno | Neurčené | Nie |  | 24 mesiacov |  | do 48 hodín | Zmluva 9_DB
lôžko |  | Hrazda samonavíjecí | [6 empty] | Linet spol. s.r.o. | položková cena (súčasť sumárnej ceny) |  | Psychiatrická nemocnica Bohnice | ČR | Linet spol. s.r.o. | 507814 | 5 | 8202.5 | 9432.875 | 27.64 | 296.7619 | 341.2762 | 59.3524 | 68.2552 | 99.92 | 61.2591 | 73.5109 | 2014 | 12 | 31 | 2014-12-31 | Áno | Áno | Neurčené | Nie |  | 24 mesiacov |  | do 48 hodín | Zmluva 9_DB
lôžko | lôžka štandardné | lôžka štandardné s matracom |  |  | jednodílna čela | PLB-N85-0 |  |  | Proma Reha | sumárna cena |  | Psychiatrická nemocnica Bohnice | ČR | Proma Reha | 63219107 |  | 1391372 | 1600077.8 | 27.64 | 50339.0738 | 57889.9349 |  |  | 99.92 | 0 | 0 | 2014 | 12 | 31 | 2014-12-31 | Áno | Áno | Neurčené | Nie |  | 24 mesiacov |  | do 48 hodín | Zmluva 10_DB
lôžko | lôžka štandardné | lôžka štandardné s matracom 1 typ |  |  | jednodílna čela | PLB-N85-0 | PLB-N85-0 |  | Proma Reha | položková cena (súčasť sumárnej ceny) |  | Psychiatrická nemocnica Bohnice | ČR | Proma Reha | 63219107 | 28 | 284228 | 326862.2 | 27.64 | 10283.2127 | 11825.6946 | 367.2576 | 422.3462 | 99.92 | 379.056 | 454.8672 | 2014 | 12 | 31 | 2014-12-31 | Áno | Áno | Neurčené | Nie |  | 24 mesiacov |  | do 48 hodín | Zmluva 10_DB
lôžko |  | lôžka štandardné s matracom 2 typ |  |  | čela z lamina | PLB-N85-0 | PLB-N85-0 |  | Proma Reha | položková cena (súčasť sumárnej ceny) |  | Psychiatrická nemocnica Bohnice | ČR | Proma Reha | 63219107 | 122 | 1104344 | 1269995.6 | 27.64 | 39954.5586 | 45947.7424 | 327.4964 | 376.6208 | 99.92 | 338.0174 | 405.6209 | 2014 | 12 | 31 | 2014-12-31 | Áno | Áno | Neurčené | Nie |  | 24 mesiacov |  | do 48 hodín | Zmluva 10_DB
lôžko |  | Hrazda | [6 empty] | Proma Reha | položková cena (súčasť sumárnej ceny) |  | Psychiatrická nemocnica Bohnice | ČR | Proma Reha | 63219107 | 5 | 2800 | 3220 | 27.64 | 101.3025 | 116.4978 | 20.2605 | 23.2996 | 99.92 | 20.9114 | 25.0936 | 2014 | 12 | 31 | 2014-12-31 | Áno | Áno | Neurčené | Nie |  | 24 mesiacov |  | do 48 hodín | Zmluva 10_DB
lôžko | lôžka štandardné | lôžka štandardné |  |  |  | Eleva E/LS-2100/PLE-N90-0 |  |  | Proma Reha | sumárna cena |  | Albertinum Žamberk | ČR | Proma Reha | 63219107 | 1 | 792562 | 915716.02 | 27.094 | 29252.3068 | 33797.7419 | 29252.3068 | 33797.7419 | 99.95 | 30182.9955 | 36219.5946 | 2015 | 07 | 21 | 2015-07-21 | Áno | Áno | Neurčené | Nie |  | 60 mesiacov |  | do 48 hodín | Zmluva 11_DB
lôžko |  | lôžko | lôžka štandardné s matracom |  |  | Eleva E | Eleva E |  | Proma Reha | položková cena (súčasť sumárnej ceny) |  | Albertinum Žamberk | ČR | Proma Reha | 63219107 | 2 | 35810 | 43330.1 | 27.094 | 1321.6948 | 1599.2508 | 660.8474 | 799.6254 | 99.95 | 681.8729 | 818.2475 | 2015 | 07 | 21 | 2015-07-21 | Áno | Áno | Neurčené | Nie |  | 60 mesiacov |  | do 48 hodín | Zmluva 11_DB
lôžko |  | Sprchovacie lôžko |  |  |  | LS-2100 | LS-2100 |  | Proma Reha | položková cena (súčasť sumárnej ceny) |  | Albertinum Žamberk | ČR | Proma Reha | 63219107 | 1 | 35352 | 42775.92 | 27.094 | 1304.7907 | 1578.7968 | 1304.7907 | 1578.7968 | 99.95 | 1346.3038 | 1615.5646 | 2015 | 07 | 21 | 2015-07-21 | Áno | Áno | Neurčené | Nie |  | 60 mesiacov |  | do 48 hodín | Zmluva 11_DB
lôžko |  | lôžka štandardné |  |  |  | PLE-N90-0 | PLE-N90-0 |  | Proma Reha | položková cena (súčasť sumárnej ceny) |  | Albertinum Žamberk | ČR | Proma Reha | 63219107 | 25 | 623400 | 716910 | 27.094 | 23008.7842 | 26460.1019 | 920.3514 | 1058.4041 | 99.95 | 949.6332 | 1139.5598 | 2015 | 07 | 21 | 2015-07-21 | Áno | Áno | Neurčené | Nie |  | 60 mesiacov |  | do 48 hodín | Zmluva 11_DB
lôžko |  | Hrazda | [6 empty] | Proma Reha | položková cena (súčasť sumárnej ceny) |  | Albertinum Žamberk | ČR | Proma Reha | 63219107 | 25 | 12725 | 14633.75 | 27.094 | 469.6612 | 540.1104 | 18.7864 | 21.6044 | 99.95 | 19.3842 | 23.261 | 2015 | 07 | 21 | 2015-07-21 | Áno | Áno | Neurčené | Nie |  | 60 mesiacov |  | do 48 hodín | Zmluva 11_DB
lôžko |  | Hrazdička plastová s popruhom | [6 empty] | Proma Reha | položková cena (súčasť sumárnej ceny) |  | Albertinum Žamberk | ČR | Proma Reha | 63219107 | 25 | 1725 | 1983.75 | 27.094 | 63.6672 | 73.2173 | 2.5467 | 2.9287 | 99.95 | 2.6277 | 3.1533 | 2015 | 07 | 21 | 2015-07-21 | Áno | Áno | Neurčené | Nie |  | 60 mesiacov |  | do 48 hodín | Zmluva 11_DB
lôžko |  | Držiak nádoby na moč | [6 empty] | Proma Reha | položková cena (súčasť sumárnej ceny) |  | Albertinum Žamberk | ČR | Proma Reha | 63219107 | 25 | 4075 | 4686.25 | 27.094 | 150.4023 | 172.9626 | 6.0161 | 6.9185 | 99.95 | 6.2075 | 7.449 | 2015 | 07 | 21 | 2015-07-21 | Áno | Áno | Neurčené | Nie |  | 60 mesiacov |  | do 48 hodín | Zmluva 11_DB
lôžko |  | Infúzni stojan hliníkový | [6 empty] | Proma Reha | položková cena (súčasť sumárnej ceny) |  | Albertinum Žamberk | ČR | Proma Reha | 63219107 | 25 | 13850 | 15927.5 | 27.094 | 511.1833 | 587.8608 | 20.4473 | 23.5144 | 99.95 | 21.0979 | 25.3175 | 2015 | 07 | 21 | 2015-07-21 | Áno | Áno | Neurčené | Nie |  | 60 mesiacov |  | do 48 hodín | Zmluva 11_DB
lôžko |  | Pasívny matrac LUX P |  |  |  |  | LUX P |  | Proma Reha | položková cena (súčasť sumárnej ceny) |  | Albertinum Žamberk | ČR | Proma Reha | 63219107 | 25 | 65625 | 75468.75 | 27.094 | 2422.123 | 2785.4414 | 96.8849 | 111.4177 | 99.95 | 99.9674 | 119.9609 | 2015 | 07 | 21 | 2015-07-21 | Áno | Áno | Neurčené | Nie |  | 60 mesiacov |  | do 48 hodín | Zmluva 11_DB
lôžko | lôžka transportné | lôžka transportné |  |  |  | Urgnet | Urgnet |  | Proma Reha | sumárna cena |  | Nemocnice s poliklinikou v Semilech | ČR | Proma Reha | 63219107 | 3 | 120465.3 | 145763.01 | 27.439 | 4390.2948 | 5312.2566 | 1463.4316 | 1770.7522 | 99.75 | 1513.0196 | 1815.6235 | 2015 | 04 | 8 | 2015-04-08 | Áno | Áno | Neurčené | Nie |  | 24 mesiacov |  | do 48 hodín | Zmluva 12_DB
lôžko | Aktívny antidekubitný matrac | Aktívny antidekubitný matrac |  |  |  | Soft air cumulus wds XXL | Soft air cumulus wds XXL |  | Proma Reha | sumárna cena |  | Fakultní nemocnice Brno | ČR | Proma Reha | 63219107 | 1 | 702816.56 | 808239.044 | 27.379 | 25669.9134 | 29520.4005 | 25669.9134 | 29520.4005 | 100.03 | 26465.4421 | 31758.5305 | 2015 | 03 | 27 | 2015-03-27 | Áno | Áno | Neurčené | Nie |  | 24 mesiacov |  | do 24 hodín | Zmluva 13_DB
lôžko | Aktívny antidekubitný matrac | Aktívny antidekubitný matrac |  |  |  | Soft air cumulus wds XXL | Soft air cumulus wds XXL |  | Proma Reha | položková cena (súčasť sumárnej ceny) |  | Fakultní nemocnice Brno | ČR | Proma Reha | 63219107 | 8 | 50008.56 | 57509.844 | 27.379 | 1826.5298 | 2100.5093 | 228.3162 | 262.5637 | 100.03 | 235.3919 | 282.4703 | 2015 | 03 | 27 | 2015-03-27 | Áno | Áno | Neurčené | Nie |  | 24 mesiacov |  | do 24 hodín | Zmluva 13_DB
lôžko |  | Aktívny antidekubitný matrac |  |  |  | Arsos plus + dexos autoplus wds | Arsos plus + dexos autoplus wds |  | Proma Reha | položková cena (súčasť sumárnej ceny) |  | Fakultní nemocnice Brno | ČR | Proma Reha | 63219107 | 8 | 652808 | 750729.2 | 27.051 | 24132.4905 | 27752.3641 | 3016.5613 | 3469.0455 | 101.08 | 3077.7401 | 3693.2881 | 2016 | 03 | 27 | 2016-03-27 | Áno | Áno | Neurčené | Nie |  | 24 mesiacov |  | do 24 hodín | Zmluva 13_DB
lôžko | lôžka štandardné | lôžka štandardné |  |  |  | PLE-N85-0 | PLE-N85-1 |  | Proma Reha | sumárna cena |  | Uherskohradišťská nemocnice | ČR | Proma Reha | 63219107 | 230 | 5040392 | 5796450.8 | 27.588 | 182702.3343 | 210107.6845 | 794.358 | 913.5117 | 99.94 | 819.7132 | 983.6558 | 2014 | 10 | 22 | 2014-10-22 | Áno | Áno | Neurčené | Nie |  | 24 mesiacov |  | do 48 hodín | Zmluva 14_DB
lôžko | lôžka štandardné | lôžko |  |  |  | Vision |  |  | Proma Reha | sumárna cena |  | Fakultní nemocnice v Motole | ČR | Proma Reha | 63219107 | 1 | 872500 | 1003375 | 27.588 | 31626.0693 | 36369.9797 | 31626.0693 | 36369.9797 | 99.94 | 32635.5466 | 39162.6559 | 2014 | 10 | 22 | 2014-10-22 | Áno | Áno | Neurčené | Nie |  | 24 mesiacov |  | do 48 hodín | Zmluva 14_DB
lôžko | lôžka štandardné | lôžka štandardné s váhou (2C) |  |  |  | Vision | Vision |  | Proma Reha | položková cena (súčasť sumárnej ceny) |  | Fakultní nemocnice v Motole | ČR | Proma Reha | 63219107 | 5 | 729435 | 838850.25 | 27.588 | 26440.3001 | 30406.3452 | 5288.06 | 6081.269 | 99.94 | 5456.8504 | 6548.2205 | 2014 | 10 | 22 | 2014-10-22 | Áno | Áno | Neurčené | Nie |  | 24 mesiacov |  | do 48 hodín | Zmluva 14_DB
lôžko | matrac | Matrac Soft air wds |  |  |  | Soft air wds | Soft air wds |  | Proma Reha | položková cena (súčasť sumárnej ceny) |  | Fakultní nemocnice v Motole | ČR | Proma Reha | 63219107 | 5 | 143065 | 164524.75 | 27.816 | 5143.2629 | 5914.7523 | 1028.6526 | 1182.9505 | 99.87 | 1062.2303 | 1274.6764 | 2014 | 08 | 6 | 2014-08-06 | Áno | Áno | Neurčené | Nie |  | 24 mesiacov |  | do 48 hodín | Zmluva 15_DB
lôžko | lôžka štandardné | lôžka štandardné |  |  |  | PLE-N85-0 |  |  | Proma Reha | sumárna cena |  | Nemocnice s poliklinikou Karviná | ČR | Proma Reha | 63219107 | 1 | 2272826.82 | 1758761.22 | 27.521 | 82585.183 | 63906.1524 | 82585.183 | 63906.1524 | 99.28 | 85787.7711 | 102945.3254 | 2013 | 12 | 12 | 2013-12-12 | Áno | Áno | Neurčené | Nie |  | 36 mesiacov |  | bez zbytočného odkladu | Zmluva 16_DB
lôžko | lôžka štandardné | lôžka štandardné |  |  |  | PLE-N85-0 | PLE-N85-0 |  | Proma Reha | položková cena (súčasť sumárnej ceny) |  | Nemocnice s poliklinikou Karviná | ČR | Proma Reha | 63219107 | 114 | 1758761.22 | 1758761.22 | 27.521 | 63906.1524 | 63906.1524 | 560.5803 | 560.5803 | 99.28 | 582.3191 | 698.783 | 2013 | 12 | 12 | 2013-12-12 | Áno | Áno | Neurčené | Nie |  | 36 mesiacov |  | bez zbytočného odkladu | Zmluva 16_DB
lôžko |  | Matrac |  |  |  | LUX-P | LUX-P |  | Proma Reha | položková cena (súčasť sumárnej ceny) |  | Nemocnice s poliklinikou Karviná | ČR | Proma Reha | 63219107 | 114 | 161937 | 161937 | 27.521 | 5884.1249 | 5884.1249 | 51.6151 | 51.6151 | 99.28 | 53.6167 | 64.3401 | 2013 | 12 | 12 | 2013-12-12 | Áno | Áno | Neurčené | Nie |  | 36 mesiacov |  | bez zbytočného odkladu | Zmluva 16_DB
lôžko |  | Nočný stolík |  |  |  | NS-51-O | NS-51-O |  | Proma Reha | položková cena (súčasť sumárnej ceny) |  | Nemocnice s poliklinikou Karviná | ČR | Proma Reha | 63219107 | 114 | 346520.1 | 346520.1 | 27.521 | 12591.1159 | 12591.1159 | 110.4484 | 110.4484 | 99.28 | 114.7315 | 137.6778 | 2013 | 12 | 12 | 2013-12-12 | Áno | Áno | Neurčené | Nie |  | 36 mesiacov |  | bez zbytočného odkladu | Zmluva 16_DB
lôžko |  | Držiak na močové flaše | [6 empty] | Proma Reha | položková cena (súčasť sumárnej ceny) |  | Nemocnice s poliklinikou Karviná | ČR | Proma Reha | 63219107 | 50 | 5608.5 | 5608.5 | 27.521 | 203.7898 | 203.7898 | 4.0758 | 4.0758 | 99.28 | 4.2339 | 5.0806 | 2013 | 12 | 12 | 2013-12-12 | Áno | Áno | Neurčené | Nie |  | 36 mesiacov |  | bez zbytočného odkladu | Zmluva 16_DB
lôžko | lôžka štandardné | lôžka excellent s príslušenstvom |  |  |  | Excellent |  |  | Proma Reha | sumárna cena |  | Fakultní nemocnica Olomouc | ČR | Proma Reha | 63219107 | 1 | 1664999.45 | 1914749.3675 | 26.927 | 61833.8266 | 71108.9006 | 61833.8266 | 71108.9006 | 99.45 | 64121.8958 | 76946.275 | 2013 | 11 | 15 | 2013-11-15 | Áno | Áno | Neurčené | Nie |  | 24 mesiacov |  | neurčené | Zmluva 17_DB
lôžko | lôžka štandardné | lôžka excellent s príslušenstvom |  |  |  | Excellent | Excellent |  | Proma Reha | položková cena (súčasť sumárnej ceny) |  | Fakultní nemocnica Olomouc | ČR | Proma Reha | 63219107 | 40 | 1171682.8 | 1347435.22 | 26.927 | 43513.3063 | 50040.3023 | 1087.8327 | 1251.0076 | 99.45 | 1128.0863 | 1353.7036 | 2013 | 11 | 15 | 2013-11-15 | Áno | Áno | Neurčené | Nie |  | 24 mesiacov |  | neurčené | Zmluva 17_DB
lôžko |  | Matrace |  |  |  | Lux S | Lux S |  | Proma Reha | položková cena (súčasť sumárnej ceny) |  | Fakultní nemocnica Olomouc | ČR | Proma Reha | 63219107 | 40 | 82133.2 | 94453.18 | 26.927 | 3050.2173 | 3507.7498 | 76.2554 | 87.6937 | 99.45 | 79.0772 | 94.8926 | 2013 | 11 | 15 | 2013-11-15 | Áno | Áno | Neurčené | Nie |  | 24 mesiacov |  | neurčené | Zmluva 17_DB
lôžko |  | lôžka excellent s príslušenstvom |  |  |  | Excellent | Excellent |  | Proma Reha | položková cena (súčasť sumárnej ceny) |  | Fakultní nemocnica Olomouc | ČR | Proma Reha | 63219107 | 10 | 298915.7 | 343753.055 | 26.927 | 11100.9656 | 12766.1104 | 1110.0966 | 1276.611 | 99.45 | 1151.174 | 1381.4088 | 2013 | 11 | 15 | 2013-11-15 | Áno | Áno | Neurčené | Nie |  | 24 mesiacov |  | neurčené | Zmluva 17_DB
lôžko |  | Matrace |  |  |  | Lux S | Lux S |  | Proma Reha | položková cena (súčasť sumárnej ceny) |  | Fakultní nemocnica Olomouc | ČR | Proma Reha | 63219107 | 10 | 20533.3 | 23613.295 | 26.927 | 762.5543 | 876.9375 | 76.2554 | 87.6937 | 99.45 | 79.0772 | 94.8926 | 2013 | 11 | 15 | 2013-11-15 | Áno | Áno | Neurčené | Nie |  | 24 mesiacov |  | neurčené | Zmluva 17_DB
lôžko |  | lôžka excellent 170x80cm s príslušenstvom |  |  |  | Excellent | Excellent |  | Proma Reha | položková cena (súčasť sumárnej ceny) |  | Fakultní nemocnica Olomouc | ČR | Proma Reha | 63219107 | 3 | 85574.46 | 98410.629 | 26.927 | 3178.0169 | 3654.7194 | 1059.339 | 1218.2398 | 99.45 | 1098.5382 | 1318.2459 | 2013 | 11 | 15 | 2013-11-15 | Áno | Áno | Neurčené | Nie |  | 24 mesiacov |  | neurčené | Zmluva 17_DB
lôžko |  | Matrace |  |  |  | Lux S | Lux S |  | Proma Reha | položková cena (súčasť sumárnej ceny) |  | Fakultní nemocnica Olomouc | ČR | Proma Reha | 63219107 | 3 | 6159.99 | 7083.9885 | 26.927 | 228.7663 | 263.0812 | 76.2554 | 87.6937 | 99.45 | 79.0772 | 94.8926 | 2013 | 11 | 15 | 2013-11-15 | Áno | Áno | Neurčené | Nie |  | 24 mesiacov |  | neurčené | Zmluva 17_DB
lôžko | lôžka štandardné | elektrické štandardné lôžko s antidekubitnými matracmi |  |  |  | neurčené |  |  | Proma Reha | sumárna cena |  | Domov pro seniory Kamenec | ČR | Proma Reha | 63219107 | 42 | 934695 | 1074899.25 | 25.662 | 36423.3107 | 41886.8073 | 867.2217 | 997.3049 | 99.31 | 900.5797 | 1080.6957 | 2013 | 10 | 14 | 2013-10-14 | Áno | Áno | Neurčené | Nie |  | 24 mesiacov |  | do 24 hodín | Zmluva 18_DB
lôžko | lôžka štandardné (ošetrovateľské) | lôžka štandardné (ošetrovateľské) |  |  |  | PLE-P90-0 |  |  | Proma Reha | sumárna cena |  | Centrum sociálních služeb Staroměstská České Budějovice | ČR | Proma Reha | 63219107 | 1 | 355308.8 | 408605.12 | 26.927 | 13195.2613 | 15174.5505 | 13195.2613 | 15174.5505 | 99.45 | 13683.5324 | 16420.2388 | 2013 | 11 | 7 | 2013-11-07 | Áno | Áno | Neurčené | Nie |  | 24 mesiacov |  | do 24 hodín | Zmluva 19_DB
lôžko |  | lôžka štandardné (ošetrovateľské) |  |  |  | PLE-P90-0 | PLE-P90-0 |  | Proma Reha | položková cena (súčasť sumárnej ceny) |  | Centrum sociálních služeb Staroměstská České Budějovice | ČR | Proma Reha | 63219107 | 16 | 225665.44 | 259515.256 | 26.927 | 8380.638 | 9637.7337 | 523.7899 | 602.3584 | 99.45 | 543.1719 | 651.8063 | 2013 | 11 | 7 | 2013-11-07 | Áno | Áno | Neurčené | Nie |  | 24 mesiacov |  | do 24 hodín | Zmluva 19_DB
lôžko |  | Matrace |  |  |  | Elastic | Elastic |  | Proma Reha | položková cena (súčasť sumárnej ceny) |  | Centrum sociálních služeb Staroměstská České Budějovice | ČR | Proma Reha | 63219107 | 16 | 36233.12 | 41668.088 | 26.927 | 1345.6055 | 1547.4464 | 84.1003 | 96.7154 | 99.45 | 87.2124 | 104.6548 | 2013 | 11 | 7 | 2013-11-07 | Áno | Áno | Neurčené | Nie |  | 24 mesiacov |  | do 24 hodín | Zmluva 19_DB
lôžko |  | Hrazda |  |  |  | Excellent | Excellent |  | Proma Reha | položková cena (súčasť sumárnej ceny) |  | Centrum sociálních služeb Staroměstská České Budějovice | ČR | Proma Reha | 63219107 | 16 | 8821.12 | 10144.288 | 26.927 | 327.5939 | 376.7329 | 20.4746 | 23.5458 | 99.45 | 21.2322 | 25.4787 | 2013 | 11 | 7 | 2013-11-07 | Áno | Áno | Neurčené | Nie |  | 24 mesiacov |  | do 24 hodín | Zmluva 19_DB
lôžko |  | Hrazdička |  |  |  | Lux S | Lux S |  | Proma Reha | položková cena (súčasť sumárnej ceny) |  | Centrum sociálních služeb Staroměstská České Budějovice | ČR | Proma Reha | 63219107 | 16 | 948.64 | 1090.936 | 26.927 | 35.2301 | 40.5146 | 2.2019 | 2.5322 | 99.45 | 2.2834 | 2.74 | 2013 | 11 | 7 | 2013-11-07 | Áno | Áno | Neurčené | Nie |  | 24 mesiacov |  | do 24 hodín | Zmluva 19_DB
lôžko |  | Nočný stolík |  |  |  | NS-1-O | NS-1-O |  | Proma Reha | položková cena (súčasť sumárnej ceny) |  | Centrum sociálních služeb Staroměstská České Budějovice | ČR | Proma Reha | 63219107 | 16 | 83640.48 | 101204.9808 | 26.927 | 3106.1938 | 3758.4945 | 194.1371 | 234.9059 | 99.45 | 201.3209 | 241.585 | 2013 | 11 | 7 | 2013-11-07 | Áno | Áno | Neurčené | Nie |  | 24 mesiacov |  | do 24 hodín | Zmluva 19_DB
lôžko | lôžka štandardné | lôžka štandardné s matracom, hradzou a hrazdičkou |  |  |  | PLH | PLH |  | Proma Reha | sumárna cena |  | Fakultná nemocnica s poliklinikou J.A.Reimana Prešov | SR | ČECHOVO s.r.o. | 46186484 | 3 | 6876 | 8251.2 | 1 | 6876 | 8251.2 | 2292 | 2750.4 | 100.14 | 2360.435 | 2832.522 | 2015 | 11 | 25 | 2015-11-25 | Áno | Áno | Neurčené | Nie |  | neurčené |  | neurčené | Zmluva 20_DB
lôžko | lôžka JIS | elektrické štandardné lôžko s príslušenstvom |  |  |  | Eleva E/LS-2100/PLE-N90-0 |  |  | Proma Reha | sumárna cena |  | Kroměřížska nemocnica a.s. | ČR | Proma Reha | 63219107 | 1 | 1446746 | 1465378.99 | 27.094 | 53397.2835 | 54085 | 53397.2835 | 54085 | 99.95 | 55096.1666 | 66115.3999 | 2015 | 07 | 21 | 2015-07-21 | Áno | Áno | Neurčené | Nie |  | 60 mesiacov |  | do 48 hodín | Zmluva 11_DB
lôžko | lôžka novorodenencké | celá zostava |  |  |  | Atom Sunflower | Atom Sunflower |  | Dartin | sumárna cena |  | Všeobecná fakultní nemocnice Praha | ČR | DARTIN spol. s.r.o. | 40763781 | 1 | 181999 | 220218.79 | 26.572 | 6849.2774 | 8287.6257 | 6849.2774 | 8287.6257 | 103.8 | 6805.0673 | 8166.0807 | 2017 | 05 | 29 | 2017-05-29 | Áno | Áno | Neurčené | Nie |  | 24 mesiacov |  | do 48 hodín | Zmluva 93_VR
lôžko | lôžka novorodenencké | lôžka novorodenencké |  |  |  | Atom Sunflower | Atom Sunflower |  | Dartin | položková cena (súčasť sumárnej ceny) |  | Všeobecná fakultní nemocnice Praha | ČR | DARTIN spol. s.r.o. | 40763781 | 1 | 147653 |  | 26.572 | 5556.7138 | 0 | 5556.7138 | 0 | 103.8 | 5520.8468 | 6625.0162 | 2017 | 05 | 29 | 2017-05-29 | Áno | Áno | Neurčené | Nie |  | 24 mesiacov |  | do 48 hodín | Zmluva 93_VR
lôžko | lôžka novorodenencké | pojazdný podvozok s elektrickým nastavením výšky matraca od 80 - 100 cm s dvojitými koliečkami a brzdou |  |  |  |  | 61565 |  | Dartin | položková cena (súčasť sumárnej ceny) |  | Všeobecná fakultní nemocnice Praha | ČR | DARTIN spol. s.r.o. | 40763781 | 1 | 25750 |  | 26.572 | 969.0652 | 0 | 969.0652 | 0 | 103.8 | 962.8101 | 1155.3722 | 2017 | 05 | 29 | 2017-05-29 | Áno | Áno | Neurčené | Nie |  | 24 mesiacov |  | do 48 hodín | Zmluva 93_VR
lôžko | lôžka novorodenencké | polica na príslušenstvo výškovo nastaviteľná |  |  |  |  | SFYP2000S |  | Dartin | položková cena (súčasť sumárnej ceny) |  | Všeobecná fakultní nemocnice Praha | ČR | DARTIN spol. s.r.o. | 40763781 | 1 | 8500 |  | 26.572 | 319.8856 | 0 | 319.8856 | 0 | 103.8 | 317.8208 | 381.385 | 2017 | 05 | 29 | 2017-05-29 | Áno | Áno | Neurčené | Nie |  | 24 mesiacov |  | do 48 hodín | Zmluva 93_VR
lôžko | lôžka novorodenencké | recyklačný poplatok | [6 empty] | Dartin | položková cena (súčasť sumárnej ceny) |  | Všeobecná fakultní nemocnice Praha | ČR | DARTIN spol. s.r.o. | 40763781 | 1 | 96 |  | 26.572 | 3.6128 | 0 | 3.6128 | 0 | 103.8 | 3.5895 | 4.3074 | 2017 | 05 | 29 | 2017-05-29 | Áno | Áno | Neurčené | Nie |  | 24 mesiacov |  | do 48 hodín | Zmluva 93_VR
lôžko | lôžka štandardné | lôžka štandartné s matracom |  |  |  | Elaganza 3XC | Elaganza 3XC |  | Linet spol. s.r.o. | sumárna cena |  | Mestská nemocnica Čáslav | ČR | Linet spol. s.r.o. | 507814 | 1 | 547548 | 629680.2 | 25.319 | 21625.9726 | 24869.8685 | 21625.9726 | 24869.8685 | 104.94 | 21252.9689 | 25503.5626 | 2018 | 02 | 01 | 2018-02-01 | Áno | Áno | Neurčené | Nie |  | 36 mesiacov |  | do 24 hodín | Zmluva 94_VR
lôžko | lôžka štandardné | lôžka štandardné |  |  |  | Elaganza 3XC | Elaganza 3XC |  | Linet spol. s.r.o. | položková cena (súčasť sumárnej ceny) |  | Mestská nemocnica Čáslav | ČR | Linet spol. s.r.o. | 507814 | 5 | 508400 | 584660 | 25.319 | 20079.782 | 23091.7493 | 4015.9564 | 4618.3499 | 104.94 | 3946.6894 | 4736.0273 | 2018 | 02 | 01 | 2018-02-01 | Áno | Áno | Neurčené | Nie |  | 36 mesiacov |  | do 24 hodín | Zmluva 94_VR
lôžko | lôžka štandardné | matrace |  |  |  | CliniCare10 | CliniCare10 |  | Linet spol. s.r.o. | položková cena (súčasť sumárnej ceny) |  | Mestská nemocnica Čáslav | ČR | Linet spol. s.r.o. | 507814 | 5 | 26800 | 30820 | 25.319 | 1058.4936 | 1217.2677 | 211.6987 | 243.4535 | 104.94 | 208.0474 | 249.6568 | 2018 | 02 | 01 | 2018-02-01 | Áno | Áno | Neurčené | Nie |  | 36 mesiacov |  | do 24 hodín | Zmluva 94_VR
lôžko | lôžka štandardné | Infúzny stojan | [6 empty] | Linet spol. s.r.o. | položková cena (súčasť sumárnej ceny) |  | Mestská nemocnica Čáslav | ČR | Linet spol. s.r.o. | 507814 | 5 | 6428 | 7392 | 25.319 | 253.8805 | 291.9547 | 50.7761 | 58.3909 | 104.94 | 49.9003 | 59.8804 | 2018 | 02 | 01 | 2018-02-01 | Áno | Áno | Neurčené | Nie |  | 36 mesiacov |  | do 24 hodín | Zmluva 94_VR
lôžko | lôžka štandardné | hrazda | [6 empty] | Linet spol. s.r.o. | položková cena (súčasť sumárnej ceny) |  | Mestská nemocnica Čáslav | ČR | Linet spol. s.r.o. | 507814 | 5 | 3920 | 4508 | 25.319 | 154.8244 | 178.0481 | 30.9649 | 35.6096 | 104.94 | 30.4308 | 36.517 | 2018 | 02 | 01 | 2018-02-01 | Áno | Áno | Neurčené | Nie |  | 36 mesiacov |  | do 24 hodín | Zmluva 94_VR
lôžko | lôžka štandardné | samonavíjacia rukoväť | [6 empty] | Linet spol. s.r.o. | položková cena (súčasť sumárnej ceny) |  | Mestská nemocnica Čáslav | ČR | Linet spol. s.r.o. | 507814 | 5 | 2000 | 2300 | 25.319 | 78.9921 | 90.8409 | 15.7984 | 18.1682 | 104.94 | 15.5259 | 18.6311 | 2018 | 02 | 01 | 2018-02-01 | Áno | Áno | Neurčené | Nie |  | 36 mesiacov |  | do 24 hodín | Zmluva 94_VR
lôžko | lôžka resiscutačné | lôžka resiscutačné |  |  |  | Multicare | Multicare |  | Linet spol. s.r.o. | sumárna cena |  | Fakultní nemocnica Olomouc | ČR | Linet spol. s.r.o. | 507814 | 1 | 3037821 | 3493494.15 | 26.101 | 116387.1499 | 133845.2224 | 116387.1499 | 133845.2224 | 104.06 | 115346.9803 | 138416.3764 | 2017 | 08 | 07 | 2017-08-07 | Áno | Áno | Neurčené | Nie |  | 24 mesiacov |  | do 24 hodín | Zmluva 95_VR
lôžko | lôžka resiscutačné | lôžka resiscutačné s inegrovanou váhou |  |  |  | Multicare LE | Multicare LE |  | Linet spol. s.r.o. | položková cena (súčasť sumárnej ceny) |  | Fakultní nemocnica Olomouc | ČR | Linet spol. s.r.o. | 507814 | 6 | 725622 | 834465.3 | 26.101 | 27800.544 | 31970.6256 | 4633.424 | 5328.4376 | 104.06 | 4592.0144 | 5510.4173 | 2017 | 08 | 07 | 2017-08-07 | Áno | Áno | Neurčené | Nie |  | 25 mesiacov |  | do 24 hodín | Zmluva 95_VR
lôžko | lôžka resiscutačné | lôžka resiscutačné bez inegrovanej váhy |  |  |  | Multicare | Multicare |  | Linet spol. s.r.o. | položková cena (súčasť sumárnej ceny) |  | Fakultní nemocnica Olomouc | ČR | Linet spol. s.r.o. | 507814 | 27 | 2312199 | 2659028.85 | 26.101 | 88586.6059 | 101874.5968 | 3280.9854 | 3773.1332 | 104.06 | 3251.6627 | 3901.9953 | 2017 | 08 | 07 | 2017-08-07 | Áno | Áno | Neurčené | Nie |  | 26 mesiacov |  | do 24 hodín | Zmluva 95_VR
lôžko | lôžka resiscutačné | lôžka resiscutačné |  |  |  | Multicare | Multicare |  | Linet spol. s.r.o. | sumárna cena |  | Fakultní nemocnica Olomouc | ČR | Linet spol. s.r.o. | 507814 | 1 | 3037821 | 3493494.15 | 26.101 | 116387.1499 | 133845.2224 | 116387.1499 | 133845.2224 | 104.06 | 115346.9803 | 138416.3764 | 2017 | 08 | 07 | 2017-08-07 | Áno | Áno | Neurčené | Nie |  | 24 mesiacov |  | do 24 hodín | Zmluva 96_VR
lôžko | lôžka štandardné | celá zostava |  |  |  | Eleganza 1 | Eleganza 1 |  | Linet spol. s.r.o. | sumárna cena |  | Městská nemocnice v Litoměřicích | ČR | Linet spol. s.r.o. | 507814 | 1 | 3767410 | 4361448.88 | 27.021 | 139425.2618 | 161409.6029 | 139425.2618 | 161409.6029 | 106.29 | 135280.151 | 162336.1812 | 2017 | 02 | 06 | 2017-02-06 | Áno | Áno | Neurčené | Nie |  | 36 mesiacov |  | do 48 hodín | Zmluva 97_VR
lôžko | lôžka štandardné | lôžka štandardné | [6 empty] | Linet spol. s.r.o. | položková cena (súčasť sumárnej ceny) |  | Městská nemocnice v Litoměřicích | ČR | Linet spol. s.r.o. | 507814 | 29 | 843465 | 969984.75 | 27.021 | 31215.166 | 35897.4409 | 1076.385 | 1237.8428 | 106.29 | 1044.3841 | 1253.2609 | 2017 | 02 | 06 | 2017-02-06 | Áno | Áno | Neurčené | Nie |  | 36 mesiacov |  | do 48 hodín | Zmluva 97_VR
lôžko |  | hrazda s výškovo nastaviteľnou samonavájacou rukoväťou | [6 empty] | Linet spol. s.r.o. | položková cena (súčasť sumárnej ceny) |  | Městská nemocnice v Litoměřicích | ČR | Linet spol. s.r.o. | 507814 | 6 | 6660 | 7659 | 27.021 | 246.475 | 283.4462 | 41.0792 | 47.241 | 106.29 | 39.8579 | 47.8295 | 2017 | 02 | 06 | 2017-02-06 | Áno | Áno | Neurčené | Nie |  | 36 mesiacov |  | do 48 hodín | Zmluva 97_VR
lôžko |  | kôš na bažanta/bačkory | [6 empty] | Linet spol. s.r.o. | položková cena (súčasť sumárnej ceny) |  | Městská nemocnice v Litoměřicích | ČR | Linet spol. s.r.o. | 507814 | 29 | 6525 | 7503.75 | 27.021 | 241.4788 | 277.7007 | 8.3269 | 9.5759 | 106.29 | 8.0793 | 9.6952 | 2017 | 02 | 06 | 2017-02-06 | Áno | Áno | Neurčené | Nie |  | 36 mesiacov |  | do 48 hodín | Zmluva 97_VR
lôžko |  | držiak barlí | [6 empty] | Linet spol. s.r.o. | položková cena (súčasť sumárnej ceny) |  | Městská nemocnice v Litoměřicích | ČR | Linet spol. s.r.o. | 507814 | 6 | 2430 | 2794.5 | 27.021 | 89.9301 | 103.4196 | 14.9883 | 17.2366 | 106.29 | 14.5427 | 17.4513 | 2017 | 02 | 06 | 2017-02-06 | Áno | Áno | Neurčené | Nie |  | 36 mesiacov |  | do 48 hodín | Zmluva 97_VR
lôžko |  | menovka | [6 empty] | Linet spol. s.r.o. | položková cena (súčasť sumárnej ceny) |  | Městská nemocnice v Litoměřicích | ČR | Linet spol. s.r.o. | 507814 | 29 | 2175 | 2501.25 | 27.021 | 80.4929 | 92.5669 | 2.7756 | 3.192 | 106.29 | 2.6931 | 3.2317 | 2017 | 02 | 06 | 2017-02-06 | Áno | Áno | Neurčené | Nie |  | 36 mesiacov |  | do 48 hodín | Zmluva 97_VR
lôžko |  | menovka | [6 empty] | Linet spol. s.r.o. | položková cena (súčasť sumárnej ceny) |  | Městská nemocnice v Litoměřicích | ČR | Linet spol. s.r.o. | 507814 | 15 | 1125 | 1361.25 | 27.021 | 41.6343 | 50.3775 | 2.7756 | 3.3585 | 106.29 | 2.6931 | 3.2317 | 2017 | 02 | 06 | 2017-02-06 | Áno | Áno | Neurčené | Nie |  | 36 mesiacov |  | do 48 hodín | Zmluva 97_VR
lôžko |  | dodatočný diel postranice | [6 empty] | Linet spol. s.r.o. | položková cena (súčasť sumárnej ceny) |  | Městská nemocnice v Litoměřicích | ČR | Linet spol. s.r.o. | 507814 | 6 | 9000 | 10350 | 27.021 | 333.0743 | 383.0354 | 55.5124 | 63.8392 | 106.29 | 53.862 | 64.6344 | 2017 | 02 | 06 | 2017-02-06 | Áno | Áno | Neurčené | Nie |  | 36 mesiacov |  | do 48 hodín | Zmluva 97_VR
lôžko |  | držiak sáčku na moč | [6 empty] | Linet spol. s.r.o. | položková cena (súčasť sumárnej ceny) |  | Městská nemocnice v Litoměřicích | ČR | Linet spol. s.r.o. | 507814 | 6 | 675 | 776.25 | 27.021 | 24.9806 | 28.7277 | 4.1634 | 4.7879 | 106.29 | 4.0396 | 4.8476 | 2017 | 02 | 06 | 2017-02-06 | Áno | Áno | Neurčené | Nie |  | 36 mesiacov |  | do 48 hodín | Zmluva 97_VR
lôžko |  | polica na monitor, alebo písanie | [6 empty] | Linet spol. s.r.o. | položková cena (súčasť sumárnej ceny) |  | Městská nemocnice v Litoměřicích | ČR | Linet spol. s.r.o. | 507814 | 6 | 7420.5 | 8533.58 | 27.021 | 274.6197 | 315.8129 | 45.77 | 52.6355 | 106.29 | 44.4092 | 53.2911 | 2017 | 02 | 06 | 2017-02-06 | Áno | Áno | Neurčené | Nie |  | 36 mesiacov |  | do 48 hodín | Zmluva 97_VR
lôžko |  | pasívny antidekubitný matrac |  |  |  | Prima Care 20 | Prima Care 20 |  | Linet spol. s.r.o. | položková cena (súčasť sumárnej ceny) |  | Městská nemocnice v Litoměřicích | ČR | Linet spol. s.r.o. | 507814 | 29 | 103312.5 | 118892.38 | 27.021 | 3823.4151 | 4399.9993 | 131.8419 | 151.7241 | 106.29 | 127.9222 | 153.5067 | 2017 | 02 | 06 | 2017-02-06 | Áno | Áno | Neurčené | Nie |  | 36 mesiacov |  | do 48 hodín | Zmluva 97_VR
lôžko |  | pacientský stolík k lôžku s jedálnou doskou |  |  |  | Eleganza Classic | Eleganza Classic |  | Linet spol. s.r.o. | položková cena (súčasť sumárnej ceny) |  | Městská nemocnice v Litoměřicích | ČR | Linet spol. s.r.o. | 507814 | 12 | 82560 | 99897.6 | 27.021 | 3055.4014 | 3697.0356 | 254.6168 | 308.0863 | 106.29 | 247.047 | 296.4564 | 2017 | 02 | 06 | 2017-02-06 | Áno | Áno | Neurčené | Nie |  | 36 mesiacov |  | do 48 hodín | Zmluva 97_VR
lôžko |  | pacientský stolík k lôžku bez jedálnej dosky |  |  |  | Eleganza Classic | Eleganza Classic |  | Linet spol. s.r.o. | položková cena (súčasť sumárnej ceny) |  | Městská nemocnice v Litoměřicích | ČR | Linet spol. s.r.o. | 507814 | 35 | 165200 | 199892 | 27.021 | 6113.7634 | 7397.6537 | 174.679 | 211.3615 | 106.29 | 169.4858 | 203.3829 | 2017 | 02 | 06 | 2017-02-06 | Áno | Áno | Neurčené | Nie |  | 36 mesiacov |  | do 48 hodín | Zmluva 97_VR
lôžko | lôžko novorodenecké | lôžko novorodenecké |  |  |  | MIMI | MIMI |  | Linet spol. s.r.o. | položková cena (súčasť sumárnej ceny) |  | Městská nemocnice v Litoměřicích | ČR | Linet spol. s.r.o. | 507814 | 2 | 18530 | 22421.3 | 27.021 | 685.7629 | 829.7731 | 342.8815 | 414.8866 | 106.29 | 332.6876 | 399.2251 | 2017 | 02 | 06 | 2017-02-06 | Áno | Áno | Neurčené | Nie |  | 36 mesiacov |  | do 48 hodín | Zmluva 97_VR
lôžko |  | pasívny antidekubitný matrac |  |  |  | MIMI | MIMI |  | Linet spol. s.r.o. | položková cena (súčasť sumárnej ceny) |  | Městská nemocnice v Litoměřicích | ČR | Linet spol. s.r.o. | 507814 | 2 | 1428 | 1727.88 | 27.021 | 52.8478 | 63.9458 | 26.4239 | 31.9729 | 106.29 | 25.6383 | 30.766 | 2017 | 02 | 06 | 2017-02-06 | Áno | Áno | Neurčené | Nie |  | 36 mesiacov |  | do 48 hodín | Zmluva 97_VR
lôžko | lôžko kojenecké | lôžko kojenecké |  |  |  | TOM 2 | TOM 2 |  | Linet spol. s.r.o. | položková cena (súčasť sumárnej ceny) |  | Městská nemocnice v Litoměřicích | ČR | Linet spol. s.r.o. | 507814 | 15 | 749316 | 861713.4 | 27.021 | 27730.876 | 31890.5074 | 1848.7251 | 2126.0338 | 106.29 | 1793.7625 | 2152.515 | 2017 | 02 | 06 | 2017-02-06 | Áno | Áno | Neurčené | Nie |  | 36 mesiacov |  | do 48 hodín | Zmluva 97_VR
lôžko |  | pasívny antidekubitný matrac |  |  |  | Efecta Care 20P | Efecta Care 20P |  | Linet spol. s.r.o. | položková cena (súčasť sumárnej ceny) |  | Městská nemocnice v Litoměřicích | ČR | Linet spol. s.r.o. | 507814 | 15 | 19680 | 22632 | 27.021 | 728.3224 | 837.5708 | 48.5548 | 55.8381 | 106.29 | 47.1113 | 56.5336 | 2017 | 02 | 06 | 2017-02-06 | Áno | Áno | Neurčené | Nie |  | 36 mesiacov |  | do 48 hodín | Zmluva 97_VR
lôžko | lôžko detské | lôžko detské |  |  |  | Eleganza Smart Junior | Eleganza Smart Junior |  | Linet spol. s.r.o. | položková cena (súčasť sumárnej ceny) |  | Městská nemocnice v Litoměřicích | ČR | Linet spol. s.r.o. | 507814 | 13 | 405080 | 465842 | 27.021 | 14991.3031 | 17239.9985 | 1153.1772 | 1326.1537 | 106.29 | 1118.8932 | 1342.6719 | 2017 | 02 | 06 | 2017-02-06 | Áno | Áno | Neurčené | Nie |  | 36 mesiacov |  | do 48 hodín | Zmluva 97_VR
lôžko |  | pasívny antidekubitný matrac |  |  |  | Prima Care 10 | Prima Care 10 |  | Linet spol. s.r.o. | položková cena (súčasť sumárnej ceny) |  | Městská nemocnice v Litoměřicích | ČR | Linet spol. s.r.o. | 507814 | 13 | 35178 | 40454.7 | 27.021 | 1301.8763 | 1497.1578 | 100.1443 | 115.166 | 106.29 | 97.167 | 116.6005 | 2017 | 02 | 06 | 2017-02-06 | Áno | Áno | Neurčené | Nie |  | 36 mesiacov |  | do 48 hodín | Zmluva 97_VR
lôžko | lôžka štandardné | lôžko elektricky polohovateľné |  |  |  | Eleganza 1 | Eleganza 1 |  | Linet spol. s.r.o. | položková cena (súčasť sumárnej ceny) |  | Městská nemocnice v Litoměřicích | ČR | Linet spol. s.r.o. | 507814 | 31 | 901635 | 1036880.25 | 27.021 | 33367.936 | 38373.1265 | 1076.385 | 1237.8428 | 106.29 | 1044.3841 | 1253.2609 | 2017 | 02 | 06 | 2017-02-06 | Áno | Áno | Neurčené | Nie |  | 36 mesiacov |  | do 48 hodín | Zmluva 97_VR
lôžko |  | hrazda s výškovo nastaviteľnou samonavájacou rukoväťou | [6 empty] | Linet spol. s.r.o. | položková cena (súčasť sumárnej ceny) |  | Městská nemocnice v Litoměřicích | ČR | Linet spol. s.r.o. | 507814 | 31 | 34410 | 39571.5 | 27.021 | 1273.454 | 1464.4721 | 41.0792 | 47.241 | 106.29 | 39.8579 | 47.8295 | 2017 | 02 | 06 | 2017-02-06 | Áno | Áno | Neurčené | Nie |  | 36 mesiacov |  | do 48 hodín | Zmluva 97_VR
lôžko |  | Infúzny stojan výškovo nastaviteľný | [6 empty] | Linet spol. s.r.o. | položková cena (súčasť sumárnej ceny) |  | Městská nemocnice v Litoměřicích | ČR | Linet spol. s.r.o. | 507814 | 15 | 10012.5 | 11514.38 | 27.021 | 370.5451 | 426.1271 | 24.703 | 28.4085 | 106.29 | 23.9686 | 28.7623 | 2017 | 02 | 06 | 2017-02-06 | Áno | Áno | Neurčené | Nie |  | 36 mesiacov |  | do 48 hodín | Zmluva 97_VR
lôžko |  | kôš na bažanta/bačkory | [6 empty] | Linet spol. s.r.o. | položková cena (súčasť sumárnej ceny) |  | Městská nemocnice v Litoměřicích | ČR | Linet spol. s.r.o. | 507814 | 31 | 6975 | 8021.254 | 27.021 | 258.1326 | 296.8526 | 8.3269 | 9.5759 | 106.29 | 8.0793 | 9.6952 | 2017 | 02 | 06 | 2017-02-06 | Áno | Áno | Neurčené | Nie |  | 36 mesiacov |  | do 48 hodín | Zmluva 97_VR
lôžko |  | držiak barlí | [6 empty] | Linet spol. s.r.o. | položková cena (súčasť sumárnej ceny) |  | Městská nemocnice v Litoměřicích | ČR | Linet spol. s.r.o. | 507814 | 15 | 6075 | 6986.25 | 27.021 | 224.8251 | 258.5489 | 14.9883 | 17.2366 | 106.29 | 14.5427 | 17.4513 | 2017 | 02 | 06 | 2017-02-06 | Áno | Áno | Neurčené | Nie |  | 36 mesiacov |  | do 48 hodín | Zmluva 97_VR
lôžko |  | menovka | [6 empty] | Linet spol. s.r.o. | položková cena (súčasť sumárnej ceny) |  | Městská nemocnice v Litoměřicích | ČR | Linet spol. s.r.o. | 507814 | 31 | 2325 | 2673.75 | 27.021 | 86.0442 | 98.9508 | 2.7756 | 3.192 | 106.29 | 2.6931 | 3.2317 | 2017 | 02 | 06 | 2017-02-06 | Áno | Áno | Neurčené | Nie |  | 36 mesiacov |  | do 48 hodín | Zmluva 97_VR
lôžko |  | dodatočný diel postranice | [6 empty] | Linet spol. s.r.o. | položková cena (súčasť sumárnej ceny) |  | Městská nemocnice v Litoměřicích | ČR | Linet spol. s.r.o. | 507814 | 15 | 22500 | 25875 | 27.021 | 832.6857 | 957.5885 | 55.5124 | 63.8392 | 106.29 | 53.862 | 64.6344 | 2017 | 02 | 06 | 2017-02-06 | Áno | Áno | Neurčené | Nie |  | 36 mesiacov |  | do 48 hodín | Zmluva 97_VR
lôžko |  | pasívny antidekubitný matrac | [6 empty] | Linet spol. s.r.o. | položková cena (súčasť sumárnej ceny) |  | Městská nemocnice v Litoměřicích | ČR | Linet spol. s.r.o. | 507814 | 31 | 110437.5 | 127003.13 | 27.021 | 4087.0989 | 4700.1639 | 131.8419 | 151.6182 | 106.29 | 127.9222 | 153.5067 | 2017 | 02 | 06 | 2017-02-06 | Áno | Áno | Neurčené | Nie |  | 36 mesiacov |  | do 48 hodín | Zmluva 97_VR
lôžko |  | pacientský stolík k lôžku s jedálnou doskou | [6 empty] | Linet spol. s.r.o. | položková cena (súčasť sumárnej ceny) |  | Městská nemocnice v Litoměřicích | ČR | Linet spol. s.r.o. | 507814 | 31 | 213280 | 258068.8 | 27.021 | 7893.1202 | 9550.6754 | 254.6168 | 308.0863 | 106.29 | 247.047 | 296.4564 | 2017 | 02 | 06 | 2017-02-06 | Áno | Áno | Neurčené | Nie |  | 36 mesiacov |  | do 48 hodín | Zmluva 97_VR
lôžko | lôžka štandardné | lôžka štandardné |  |  |  | Eleganza 1 | Eleganza 1 |  | Linet spol. s.r.o. | sumárna cena |  | Nemocnice Havlíčkuv Brod | ČR | Linet spol. s.r.o. | 507814 | 80 | 1955260 | 2248549 | 26.823 | 72894.9036 | 83829.1392 | 911.1863 | 1047.8642 | 103.65 | 906.615 | 1087.938 | 2017 | 04 | 28 | 2017-04-28 | Áno | Áno | Eurofondy | Nie |  | 24 mesiacov |  | do 48 hodín | Zmluva 98_VR
lôžko | lôžka štandardné | lôžka štandardné s príslušenstvom, matracom a nočným stolíkom |  |  |  | VZ 005 | VZ 005 |  | Linet spol. s.r.o. | sumárna cena |  | Nemocnice Jihlava | ČR | Linet spol. s.r.o. | 507814 | 200 | 6896250 | 8008087.5 | 25.766 | 267649.2277 | 310800.5705 | 1338.2461 | 1554.0029 | 104.48 | 1320.9545 | 1585.1454 | 2017 | 10 | 24 | 2017-10-24 | Áno | Áno | Eurofondy | Nie |  | 24 mesiacov |  | do 48 hodín | Zmluva 99_VR
lôžko | lôžka štandardné | lôžka štandardné s príslušenstvom a matracom |  |  |  | Eleganza 2 | Eleganza 2 |  | Linet spol. s.r.o. | sumárna cena |  | Nemocnice na Homolce | ČR | Linet spol. s.r.o. | 507814 | 1 | 4847700 | 5574855 | 26.079 | 185885.195 | 213767.9742 | 185885.195 | 213767.9742 | 104.01 | 184312.4715 | 221174.9658 | 2017 | 07 | 12 | 2017-07-12 | Áno | Áno | Neurčené | Nie |  | 24 mesiacov |  | do 24 hodín | Zmluva 100_VR
lôžko | lôžka štandardné | lôžka štandardné |  |  |  | Eleganza 2 | Eleganza 2 |  | Linet spol. s.r.o. | položková cena (súčasť sumárnej ceny) |  | Nemocnice na Homolce | ČR | Linet spol. s.r.o. | 507814 | 113 | 4520000 | 5198000 | 26.079 | 173319.5291 | 199317.4585 | 1533.8011 | 1763.8713 | 104.01 | 1520.8241 | 1824.9889 | 2017 | 07 | 12 | 2017-07-12 | Áno | Áno | Neurčené | Nie |  | 24 mesiacov |  | do 24 hodín | Zmluva 100_VR
lôžko | lôžka štandardné | pasívny antidekubitný matrac |  |  |  | Prima Care 20 | Prima Care 20 |  | Linet spol. s.r.o. | položková cena (súčasť sumárnej ceny) |  | Nemocnice na Homolce | ČR | Linet spol. s.r.o. | 507814 | 113 | 327700 | 376855 | 26.079 | 12565.6659 | 14450.5157 | 111.2006 | 127.8807 | 104.01 | 110.2597 | 132.3117 | 2017 | 07 | 12 | 2017-07-12 | Áno | Áno | Neurčené | Nie |  | 24 mesiacov |  | do 24 hodín | Zmluva 100_VR
lôžko | lôžka JIS | celá zostava |  |  |  | Elaganza 3XC | Elaganza 3XC |  | Linet spol. s.r.o. | sumárna cena |  | Nemocnice Nové Mesto na Morave | ČR | Linet spol. s.r.o. | 507814 | 1 | 709000 | 815350 | 26.075 | 27190.7958 | 31269.4151 | 27190.7958 | 31269.4151 | 104.08 | 26942.6092 | 32331.1311 | 2017 | 09 | 07 | 2017-09-07 | Áno | Áno | Neurčené | Nie |  | 24 mesiacov |  | do 24 hodín | Zmluva 101_VR
lôžko | lôžka JIS | lôžko elektricky polohovateľné |  |  |  | Elaganza 3XC | Elaganza 3XC |  | Linet spol. s.r.o. | položková cena (súčasť sumárnej ceny) |  | Nemocnice Nové Mesto na Morave | ČR | Linet spol. s.r.o. | 507814 | 10 | 620550 | 713632.5 | 26.075 | 23798.6577 | 27368.4564 | 2379.8658 | 2736.8456 | 104.08 | 2358.1433 | 2829.772 | 2017 | 09 | 07 | 2017-09-07 | Áno | Áno | Neurčené | Nie |  | 24 mesiacov |  | do 24 hodín | Zmluva 101_VR
lôžko |  | Eleganza protektor barva |  |  |  | Blanco Especial 2-52 |  |  | Linet spol. s.r.o. | položková cena (súčasť sumárnej ceny) |  | Nemocnice Nové Mesto na Morave | ČR | Linet spol. s.r.o. | 507814 | 10 | 7520 | 8648 | 26.075 | 288.3988 | 331.6587 | 28.8399 | 33.1659 | 104.08 | 28.5766 | 34.292 | 2017 | 09 | 07 | 2017-09-07 | Áno | Áno | Neurčené | Nie |  | 24 mesiacov |  | do 24 hodín | Zmluva 101_VR
lôžko |  | hrazda napřímovací |  |  |  | RAL9002 |  |  | Linet spol. s.r.o. | položková cena (súčasť sumárnej ceny) |  | Nemocnice Nové Mesto na Morave | ČR | Linet spol. s.r.o. | 507814 | 10 | 4910 | 5646.5 | 26.075 | 188.303 | 216.5484 | 18.8303 | 21.6548 | 104.08 | 18.6584 | 22.3901 | 2017 | 09 | 07 | 2017-09-07 | Áno | Áno | Neurčené | Nie |  | 24 mesiacov |  | do 24 hodín | Zmluva 101_VR
lôžko |  | plastová navíjacia rukoväť | [6 empty] | Linet spol. s.r.o. | položková cena (súčasť sumárnej ceny) |  | Nemocnice Nové Mesto na Morave | ČR | Linet spol. s.r.o. | 507814 | 10 | 2510 | 2886.5 | 26.075 | 96.2608 | 110.6999 | 9.6261 | 11.07 | 104.08 | 9.5382 | 11.4459 | 2017 | 09 | 07 | 2017-09-07 | Áno | Áno | Neurčené | Nie |  | 24 mesiacov |  | do 24 hodín | Zmluva 101_VR
lôžko |  | stojan infúzií | [6 empty] | Linet spol. s.r.o. | položková cena (súčasť sumárnej ceny) |  | Nemocnice Nové Mesto na Morave | ČR | Linet spol. s.r.o. | 507814 | 10 | 4460 | 5129 | 26.075 | 171.0451 | 196.7018 | 17.1045 | 19.6702 | 104.08 | 16.9484 | 20.3381 | 2017 | 09 | 07 | 2017-09-07 | Áno | Áno | Neurčené | Nie |  | 24 mesiacov |  | do 24 hodín | Zmluva 101_VR
lôžko |  | pasívny antidekubitný matrac |  |  |  | Prima Care 10 (v prevedení pre 3XC) | Prima Care 10 (v prevedení pre 3XC) |  | Linet spol. s.r.o. | položková cena (súčasť sumárnej ceny) |  | Nemocnice Nové Mesto na Morave | ČR | Linet spol. s.r.o. | 507814 | 8 | 17696 | 20350.4 | 26.075 | 678.6577 | 780.4564 | 84.8322 | 97.557 | 104.08 | 84.0579 | 100.8695 | 2017 | 09 | 07 | 2017-09-07 | Áno | Áno | Neurčené | Nie |  | 24 mesiacov |  | do 24 hodín | Zmluva 101_VR
lôžko |  | aktívny systém PRECIOSO | [6 empty] | Linet spol. s.r.o. | položková cena (súčasť sumárnej ceny) |  | Nemocnice Nové Mesto na Morave | ČR | Linet spol. s.r.o. | 507814 | 2 | 51354 | 59057.1 | 26.075 | 1969.4727 | 2264.8936 | 984.7363 | 1132.4468 | 104.08 | 975.7481 | 1170.8977 | 2017 | 09 | 07 | 2017-09-07 | Áno | Áno | Neurčené | Nie |  | 24 mesiacov |  | do 24 hodín | Zmluva 101_VR
lôžko | lôžka novorodenencké | lôžka novorodenencké | [6 empty] | Linet spol. s.r.o. | sumárna cena |  | Nemocnica ve Frýdku-Místku, príspevková organizácia | ČR | Linet spol. s.r.o. | 507814 | 3 | 851400 | 1030194 | 26.075 | 32651.9655 | 39508.8782 | 10883.9885 | 13169.6261 | 104.08 | 10784.6439 | 12941.5726 | 2017 | 09 | 25 | 2017-09-25 | Áno | Áno | Neurčené | Nie |  | 36 mesiacov |  | do 24 hodín | Zmluva 102_VR
lôžko | lôžka štandardné | lôžka štandardné |  |  |  | Eleganza 2/Eleganza 5 | Eleganza 2/Eleganza 5 |  | Linet spol. s.r.o. | sumárna cena |  | Oblastní nemocnice Kolín, a.s. | ČR | Linet spol. s.r.o. | 507814 | 95 | 5337095.6 | 6176897.54 | 25.538 | 208986.4359 | 241870.8411 | 2199.8572 | 2546.0089 | 104.41 | 2172.8884 | 2607.466 | 2017 | 11 | 23 | 2017-11-23 | Áno | Áno | Neurčené | Nie |  | 36 mesiacov |  | do 48 hodín | Zmluva 103_VR
lôžko | lôžka štandardné | lôžka štandardné |  |  |  | Eleganza 2 | Eleganza 2 |  | Linet spol. s.r.o. | položková cena (súčasť sumárnej ceny) |  | Oblastní nemocnice Kolín, a.s. | ČR | Linet spol. s.r.o. | 507814 | 92 | 3811619.5 |  | 25.538 | 149252.8585 | 0 | 1622.3137 | 0 | 104.41 | 1602.4251 | 1922.9102 | 2017 | 11 | 23 | 2017-11-23 | Áno | Áno | Neurčené | Nie |  | 36 mesiacov |  | do 48 hodín | Zmluva 103_VR
lôžko |  | pacientský stolík k Eleganza 2 |  |  |  | Eleganza Classic | Eleganza Classic |  | Linet spol. s.r.o. | položková cena (súčasť sumárnej ceny) |  | Oblastní nemocnice Kolín, a.s. | ČR | Linet spol. s.r.o. | 507814 | 92 | 632960 | 765881.6 | 25.538 | 24785.0262 | 29989.8817 | 269.4025 | 325.977 | 104.41 | 266.0998 | 319.3197 | 2017 | 11 | 23 | 2017-11-23 | Áno | Áno | Neurčené | Nie |  | 36 mesiacov |  | do 48 hodín | Zmluva 103_VR
lôžko | lôžka štandardné | lôžka štandardné, intergrovaná váha a laterálny náklon |  |  |  | Eleganza 5 | Eleganza 5 |  | Linet spol. s.r.o. | položková cena (súčasť sumárnej ceny) |  | Oblastní nemocnice Kolín, a.s. | ČR | Linet spol. s.r.o. | 507814 | 1 | 157951.2 | 181643.88 | 25.538 | 6184.9479 | 7112.6901 | 6184.9479 | 7112.6901 | 104.41 | 6109.1244 | 7330.9493 | 2017 | 11 | 23 | 2017-11-23 | Áno | Áno | Neurčené | Nie |  | 36 mesiacov |  | do 48 hodín | Zmluva 103_VR
lôžko | lôžka štandardné | lôžka štandardné, intergrovaná váha, laterálny náklon a matrac Opticare |  |  |  | Eleganza 5 | Eleganza 5 |  | Linet spol. s.r.o. | položková cena (súčasť sumárnej ceny) |  | Oblastní nemocnice Kolín, a.s. | ČR | Linet spol. s.r.o. | 507814 | 2 | 544702.4 | 626407.76 | 25.538 | 21329.0939 | 24528.458 | 10664.5469 | 12264.229 | 104.41 | 10533.8064 | 12640.5677 | 2017 | 11 | 23 | 2017-11-23 | Áno | Áno | Neurčené | Nie |  | 36 mesiacov |  | do 48 hodín | Zmluva 103_VR
lôžko |  | pacientský stolík k Eleganza 5 |  |  |  | Eleganza Classic | Eleganza Classic |  | Linet spol. s.r.o. | položková cena (súčasť sumárnej ceny) |  | Oblastní nemocnice Kolín, a.s. | ČR | Linet spol. s.r.o. | 507814 | 3 | 21000 | 25410 | 25.538 | 822.304 | 994.9879 | 274.1013 | 331.6626 | 104.41 | 270.741 | 324.8892 | 2017 | 11 | 23 | 2017-11-23 | Áno | Áno | Neurčené | Nie |  | 36 mesiacov |  | do 48 hodín | Zmluva 103_VR
lôžko |  | hrazda s rukoväťou | [6 empty] | Linet spol. s.r.o. | položková cena (súčasť sumárnej ceny) |  | Oblastní nemocnice Kolín, a.s. | ČR | Linet spol. s.r.o. | 507814 | 95 | 105450 | 121267.5 | 25.538 | 4129.1409 | 4748.512 | 43.4646 | 49.9843 | 104.41 | 42.9318 | 51.5182 | 2017 | 11 | 23 | 2017-11-23 | Áno | Áno | Neurčené | Nie |  | 36 mesiacov |  | do 48 hodín | Zmluva 103_VR
lôžko |  | infúzny stojan | [6 empty] | Linet spol. s.r.o. | položková cena (súčasť sumárnej ceny) |  | Oblastní nemocnice Kolín, a.s. | ČR | Linet spol. s.r.o. | 507814 | 95 | 63412.5 | 72924.38 | 25.538 | 2483.0645 | 2855.5243 | 26.1375 | 30.0582 | 104.41 | 25.8171 | 30.9805 | 2017 | 11 | 23 | 2017-11-23 | Áno | Áno | Neurčené | Nie |  | 36 mesiacov |  | do 48 hodín | Zmluva 103_VR
lôžko | lôžka štandardné | celá zostava |  |  |  | Eleganza 1 | Eleganza 1 |  | Linet spol. s.r.o. | sumárna cena |  | Thomayerova nemocnice | ČR | Linet spol. s.r.o. | 507814 | 1 | 850395 | 977954.25 | 27.021 | 31471.6332 | 36192.3782 | 31471.6332 | 36192.3782 | 106.01 | 30616.6355 | 36739.9626 | 2017 | 01 | 09 | 2017-01-09 | Áno | Áno | Nórske fondy | Nie |  | 24 mesiacov |  | do 24 hodín | Zmluva 104_VR |  | 22% zľava
lôžko | lôžka štandardné | lôžka štandardné |  |  |  | Eleganza 1 | Eleganza 1 |  | Linet spol. s.r.o. | položková cena (súčasť sumárnej ceny) |  | Thomayerova nemocnice | ČR | Linet spol. s.r.o. | 507814 | 25 | 737100 | 847665 | 27.021 | 27278.7832 | 31370.6006 | 1091.1513 | 1254.824 | 106.01 | 1061.5077 | 1273.8093 | 2017 | 01 | 09 | 2017-01-09 | Áno | Áno | Nórske fondy | Nie |  | 24 mesiacov |  | do 24 hodín | Zmluva 104_VR |  | 22% zľava
lôžko |  | matrace |  |  |  | Prima Care 10 | Prima Care 10 |  | Linet spol. s.r.o. | položková cena (súčasť sumárnej ceny) |  | Thomayerova nemocnice | ČR | Linet spol. s.r.o. | 507814 | 25 | 73125 | 84093.75 | 27.021 | 2706.2285 | 3112.1628 | 108.2491 | 124.4865 | 106.01 | 105.3083 | 126.37 | 2017 | 01 | 09 | 2017-01-09 | Áno | Áno | Nórske fondy | Nie |  | 24 mesiacov |  | do 24 hodín | Zmluva 104_VR |  | 22% zľava
lôžko |  | infúzny stojan | [6 empty] | Linet spol. s.r.o. | položková cena (súčasť sumárnej ceny) |  | Thomayerova nemocnice | ČR | Linet spol. s.r.o. | 507814 | 25 | 17355 | 19958.25 | 27.021 | 642.2782 | 738.62 | 25.6911 | 29.5448 | 106.01 | 24.9932 | 29.9918 | 2017 | 01 | 09 | 2017-01-09 | Áno | Áno | Nórske fondy | Nie |  | 24 mesiacov |  | do 24 hodín | Zmluva 104_VR |  | 22% zľava
lôžko |  | hrazda lakovaná | [6 empty] | Linet spol. s.r.o. | položková cena (súčasť sumárnej ceny) |  | Thomayerova nemocnice | ČR | Linet spol. s.r.o. | 507814 | 25 | 19110 | 21976.5 | 27.021 | 707.2277 | 813.3119 | 28.2891 | 32.5325 | 106.01 | 27.5206 | 33.0247 | 2017 | 01 | 09 | 2017-01-09 | Áno | Áno | Nórske fondy | Nie |  | 24 mesiacov |  | do 24 hodín | Zmluva 104_VR |  | 22% zľava
lôžko |  | rukoväť | [6 empty] | Linet spol. s.r.o. | položková cena (súčasť sumárnej ceny) |  | Thomayerova nemocnice | ČR | Linet spol. s.r.o. | 507814 | 25 | 3705 | 4260.75 | 27.021 | 137.1156 | 157.6829 | 5.4846 | 6.3073 | 106.01 | 5.3356 | 6.4027 | 2017 | 01 | 09 | 2017-01-09 | Áno | Áno | Nórske fondy | Nie |  | 24 mesiacov |  | do 24 hodín | Zmluva 104_VR |  | 22% zľava
lôžko | lôžka štandardné | celá zostava | [6 empty] | Proma Reha | sumárna cena |  | Bílovecká nemocnice a.s. | ČR | Proma Reha | 63219107 | 1 | 212107 |  | 27.031 | 7846.8055 | 0 | 7846.8055 | 0 | 103.31 | 7833.1338 | 9399.7606 | 2016 | 12 | 22 | 2016-12-22 | Áno | Áno | Švajčiarsko-Česká spolupráca | Nie |  | 24 mesiacov |  | do 48 hodín | Zmluva 105_VR
lôžko | lôžka štandardné | lôžka štandardné s matracom | [6 empty] | Proma Reha | položková cena (súčasť sumárnej ceny) |  | Bílovecká nemocnice a.s. | ČR | Proma Reha | 63219107 | 11 | 195321 |  | 27.031 | 7225.8148 | 0 | 656.8923 | 0 | 103.31 | 655.7477 | 786.8973 | 2016 | 12 | 22 | 2016-12-22 | Áno | Áno | Švajčiarsko-Česká spolupráca | Nie |  | 24 mesiacov |  | do 48 hodín | Zmluva 105_VR
lôžko |  | ocharana postelových bočníc | [6 empty] | Proma Reha | položková cena (súčasť sumárnej ceny) |  | Bílovecká nemocnice a.s. | ČR | Proma Reha | 63219107 | 11 | 16786 |  | 27.031 | 620.9907 | 0 | 56.4537 | 0 | 103.31 | 56.3553 | 67.6264 | 2016 | 12 | 22 | 2016-12-22 | Áno | Áno | Švajčiarsko-Česká spolupráca | Nie |  | 24 mesiacov |  | do 48 hodín | Zmluva 105_VR
lôžko | lôžka štandardné | celá zostava | [6 empty] | Proma Reha | sumárna cena |  | Oblastní nemocnice Náchod, a.s. | ČR | Proma Reha | 63219107 | 1 | 12409794 | 14369954 | 27.022 | 459247.7981 | 531787.2104 | 459247.7981 | 531787.2104 | 102.96 | 460006.0744 | 552007.2892 | 2016 | 10 | 25 | 2016-10-25 | Áno | Áno | Neurčené | Nie |  | 60 mesiacov |  | do 48 hodín | Zmluva 106_VR
lôžko | lôžka štandardné | lôžka štandardné |  |  |  | GENEO | GENEO |  | Proma Reha | položková cena (súčasť sumárnej ceny) |  | Oblastní nemocnice Náchod, a.s. | ČR | Proma Reha | 63219107 | 187 | 8727694 | 10036848 | 27.022 | 322984.7532 | 371432.4624 | 1727.1912 | 1986.2699 | 102.96 | 1730.043 | 2076.0516 | 2016 | 10 | 25 | 2016-10-25 | Áno | Áno | Neurčené | Nie |  | 60 mesiacov |  | do 48 hodín | Zmluva 106_VR
lôžko | lôžko bariatrické | lôžko bariatrické |  |  |  | TITAN | TITAN |  | Proma Reha | položková cena (súčasť sumárnej ceny) |  | Oblastní nemocnice Náchod, a.s. | ČR | Proma Reha | 63219107 | 1 | 301133 | 346303 | 27.022 | 11143.9938 | 12815.5947 | 11143.9938 | 12815.5947 | 102.96 | 11162.3939 | 13394.8727 | 2016 | 10 | 25 | 2016-10-25 | Áno | Áno | Neurčené | Nie |  | 60 mesiacov |  | do 48 hodín | Zmluva 106_VR
lôžko | lôžko JIS | lôžko JIS |  |  |  | VISION | VISION |  | Proma Reha | položková cena (súčasť sumárnej ceny) |  | Oblastní nemocnice Náchod, a.s. | ČR | Proma Reha | 63219107 | 23 | 1736125 | 1996543 | 27.022 | 64248.5752 | 73885.8338 | 2793.4163 | 3212.4276 | 102.96 | 2798.0286 | 3357.6343 | 2016 | 10 | 25 | 2016-10-25 | Áno | Áno | Neurčené | Nie |  | 60 mesiacov |  | do 48 hodín | Zmluva 106_VR
lôžko |  | pacientský stolík |  |  |  | NS-21-O | NS-21-O |  | Proma Reha | položková cena (súčasť sumárnej ceny) |  | Oblastní nemocnice Náchod, a.s. | ČR | Proma Reha | 63219107 | 179 | 1483258 | 1794743 | 27.022 | 54890.7557 | 66417.8447 | 306.6523 | 371.0494 | 102.96 | 307.1586 | 368.5903 | 2016 | 10 | 25 | 2016-10-25 | Áno | Áno | Neurčené | Nie |  | 60 mesiacov |  | do 48 hodín | Zmluva 106_VR
lôžko |  | pacientský stolík - detské oddelenie |  |  |  | NS-21-O | NS-21-O |  | Proma Reha | položková cena (súčasť sumárnej ceny) |  | Oblastní nemocnice Náchod, a.s. | ČR | Proma Reha | 63219107 | 15 | 161584 | 195517 | 27.022 | 5979.7202 | 7235.4748 | 398.648 | 482.365 | 102.96 | 399.3062 | 479.1675 | 2016 | 10 | 25 | 2016-10-25 | Áno | Áno | Neurčené | Nie |  | 60 mesiacov |  | do 48 hodín | Zmluva 106_VR
lôžko | lôžka štandardné | celá zostava | [6 empty] | Proma Reha | sumárna cena |  | Kroměřížska nemocnica a.s. | ČR | Proma Reha | 63219107 | 1 | 6822590 | 7914206 | 27.022 | 252482.7918 | 292880.0977 | 252482.7918 | 292880.0977 | 102.96 | 252899.6729 | 303479.6074 | 2016 | 10 | 25 | 2016-10-25 | Áno | Áno | Neurčené | Nie |  | 36 mesiacov |  | do 48 hodín | Zmluva 107_VR
lôžko | lôžka štandardné | lôžka štandardné | [6 empty] | Proma Reha | položková cena (súčasť sumárnej ceny) |  | Kroměřížska nemocnica a.s. | ČR | Proma Reha | 63219107 | 93 | 3036970.8 |  | #N/A |  |  |  |  | #N/A | [14 empty] | Zmluva 107_VR
lôžko |  | pasivný antidekubitný matrac | [6 empty] | Proma Reha | položková cena (súčasť sumárnej ceny) |  | Kroměřížska nemocnica a.s. | ČR | Proma Reha | 63219107 | 93 | 441494.25 |  | #N/A |  |  |  |  | #N/A | [14 empty] | Zmluva 107_VR
lôžko |  | lôžko dekor dreva s elektr. Polohovaním | [6 empty] | Proma Reha | položková cena (súčasť sumárnej ceny) |  | Kroměřížska nemocnica a.s. | ČR | Proma Reha | 63219107 | 2 | 50371.2 |  | #N/A |  |  |  |  | #N/A | [14 empty] | Zmluva 107_VR
lôžko |  | pasivný antidekubitný matrac | [6 empty] | Proma Reha | položková cena (súčasť sumárnej ceny) |  | Kroměřížska nemocnica a.s. | ČR | Proma Reha | 63219107 | 2 | 9494.5 |  | #N/A |  |  |  |  | #N/A | [14 empty] | Zmluva 107_VR
lôžko | lôžko resuscitačné | lôžko resuscitačné s laterálnym náklonom a váhou | [6 empty] | Proma Reha | položková cena (súčasť sumárnej ceny) |  | Kroměřížska nemocnica a.s. | ČR | Proma Reha | 63219107 | 1 | 149596.2 |  | #N/A |  |  |  |  | #N/A | [14 empty] | Zmluva 107_VR
lôžko | lôžko resuscitačné | lôžko resuscitačné sváhou a príslušenstvom | [6 empty] | Proma Reha | položková cena (súčasť sumárnej ceny) |  | Kroměřížska nemocnica a.s. | ČR | Proma Reha | 63219107 | 1 | 115160.4 |  | #N/A |  |  |  |  | #N/A | [14 empty] | Zmluva 107_VR
lôžko | lôžko resuscitačné | lôžko resiscitačné s laterálnym náklonom a príslušenstvom | [6 empty] | Proma Reha | položková cena (súčasť sumárnej ceny) |  | Kroměřížska nemocnica a.s. | ČR | Proma Reha | 63219107 | 3 | 300963.6 |  | #N/A |  |  |  |  | #N/A | [14 empty] | Zmluva 107_VR
lôžko | lôžko resuscitačné | lôžko resuscitačné s príslušenstvom | [6 empty] | Proma Reha | položková cena (súčasť sumárnej ceny) |  | Kroměřížska nemocnica a.s. | ČR | Proma Reha | 63219107 | 19 | 1184961.6 |  | #N/A |  |  |  |  | #N/A | [14 empty] | Zmluva 107_VR
lôžko |  | matrac pasivný | [6 empty] | Proma Reha | položková cena (súčasť sumárnej ceny) |  | Kroměřížska nemocnica a.s. | ČR | Proma Reha | 63219107 | 24 | 142417.44 |  | #N/A |  |  |  |  | #N/A | [14 empty] | Zmluva 107_VR
lôžko |  | pacientský stolík k lôžku s jedálnou doskou | [6 empty] | Proma Reha | položková cena (súčasť sumárnej ceny) |  | Kroměřížska nemocnica a.s. | ČR | Proma Reha | 63219107 | 119 | 999992.7 |  | #N/A |  |  |  |  | #N/A | [14 empty] | Zmluva 107_VR
lôžko |  | transportné lehátko | [6 empty] | Proma Reha | položková cena (súčasť sumárnej ceny) |  | Kroměřížska nemocnica a.s. | ČR | Proma Reha | 63219107 | 4 | 137134.8 |  | #N/A |  |  |  |  | #N/A | [14 empty] | Zmluva 107_VR
lôžko |  | detská postielka s príslušenstvom | [6 empty] | Proma Reha | položková cena (súčasť sumárnej ceny) |  | Kroměřížska nemocnica a.s. | ČR | Proma Reha | 63219107 | 8 | 132393.6 |  | #N/A |  |  |  |  | #N/A | [14 empty] | Zmluva 107_VR
lôžko |  | doprava, montáž, školenie | [6 empty] | Proma Reha | položková cena (súčasť sumárnej ceny) |  | Kroměřížska nemocnica a.s. | ČR | Proma Reha | 63219107 | 1 | 121639 |  | #N/A |  |  |  |  | #N/A | [14 empty] | Zmluva 107_VR
transportný systém pre novorodencov |  | celá zostava |  |  |  | TICS-2100/EVO | TICS-2100/EVO |  | Dräger/Acutronic | sumárna cena | HW/SW | Fakultná nemocnica Trenčín | SR | DARTIN SLOVENSKO, spol. s r. o. | 31676936 | 1 | 53150 | 63780 | 1 | 53150 | 63780 | 53150 | 63780 | 105.45 | 51980.6496 | 62376.7795 | 2018 | 04 | 13 | 2018-04-13 | Áno | Áno | Neurčené | Nie |  | 24 mesiacov | neurčené | 24 hodín | Zmluva 89_KV
transportný systém pre novorodencov |  | transportný inkubátor |  |  |  | TICS-2100/EVO | TI-500 |  | Dräger | položková cena (súčasť sumárnej ceny) |  | Fakultná nemocnica Trenčín | SR | DARTIN SLOVENSKO, spol. s r. o. | 31676936 | 1 | 12895 |  | 1 | 12895 | 0 | 12895 | 0 | 105.45 | 12611.2978 | 15133.5573 | 2018 | 04 | 13 | 2018-04-13 | Áno | Áno | Neurčené | Nie |  | 24 mesiacov | neurčené | 24 hodín | Zmluva 89_KV
transportný systém pre novorodencov |  | systém pre bezpečnú a efektívnu fixáciu novorodenca |  |  | NeoR_3 | TICS-2100/EVO | NeoRestraint NeoR_3 |  | Dräger | položková cena (súčasť sumárnej ceny) |  | Fakultná nemocnica Trenčín | SR | DARTIN SLOVENSKO, spol. s r. o. | 31676936 | 1 | 2256 |  | 1 | 2256 | 0 | 2256 | 0 | 105.45 | 2206.3659 | 2647.639 | 2018 | 04 | 13 | 2018-04-13 | Áno | Áno | Neurčené | Nie |  | 24 mesiacov | neurčené | 24 hodín | Zmluva 89_KV
transportný systém pre novorodencov |  | modul automatického prepínania zdroja plynov pre ventilátor |  |  |  | TICS-2100/EVO | TI_MAP |  | Dräger | položková cena (súčasť sumárnej ceny) |  | Fakultná nemocnica Trenčín | SR | DARTIN SLOVENSKO, spol. s r. o. | 31676936 | 1 | 1466 |  | 1 | 1466 | 0 | 1466 | 0 | 105.45 | 1433.7466 | 1720.4959 | 2018 | 04 | 13 | 2018-04-13 | Áno | Áno | Neurčené | Nie |  | 24 mesiacov | neurčené | 24 hodín | Zmluva 89_KV
transportný systém pre novorodencov |  | odsávačka | na 12 V vo vaku, 500 ml autoklávovateľn nádoba |  | BSU364EU | TICS-2100/EVO | Boscarol OB MINI FA |  | Acutronic | položková cena (súčasť sumárnej ceny) |  | Fakultná nemocnica Trenčín | SR | DARTIN SLOVENSKO, spol. s r. o. | 31676936 | 1 | 956 |  | 1 | 956 | 0 | 956 | 0 | 105.45 | 934.9671 | 1121.9605 | 2018 | 04 | 13 | 2018-04-13 | Áno | Áno | Neurčené | Nie |  | 24 mesiacov | neurčené | 24 hodín | Zmluva 89_KV
transportný systém pre novorodencov |  | ventilátor |  |  | 122001 | TICS-2100/EVO | ACUTRONIC FABIAN Evolution |  | Acutronic | položková cena (súčasť sumárnej ceny) |  | Fakultná nemocnica Trenčín | SR | DARTIN SLOVENSKO, spol. s r. o. | 31676936 | 1 | 16400 |  | 1 | 16400 | 0 | 16400 | 0 | 105.45 | 16039.1844 | 19247.0213 | 2018 | 04 | 13 | 2018-04-13 | Áno | Áno | Neurčené | Nie |  | 24 mesiacov | neurčené | 24 hodín | Zmluva 89_KV
transportný systém pre novorodencov |  | systém automatickej regulácie FiO2 | vrátane integrovaného SpO2 monitora |  | 150220.01EN | TICS-2100/EVO | PRICO + Masimo |  | Acutronic | položková cena (súčasť sumárnej ceny) |  | Fakultná nemocnica Trenčín | SR | DARTIN SLOVENSKO, spol. s r. o. | 31676936 | 1 | 4900 |  | 1 | 4900 | 0 | 4900 | 0 | 105.45 | 4792.1954 | 5750.6344 | 2018 | 04 | 13 | 2018-04-13 | Áno | Áno | Neurčené | Nie |  | 24 mesiacov | neurčené | 24 hodín | Zmluva 89_KV
transportný systém pre novorodencov |  | modul pre ventilátor | možnosť objemovo garantovanej a objemovo limitovanej ventilácie |  | 150221.01EN | TICS-2100/EVO | VG+VLV |  | Acutronic | položková cena (súčasť sumárnej ceny) |  | Fakultná nemocnica Trenčín | SR | DARTIN SLOVENSKO, spol. s r. o. | 31676936 | 1 | 2880 |  | 1 | 2880 | 0 | 2880 | 0 | 105.45 | 2816.6373 | 3379.9647 | 2018 | 04 | 13 | 2018-04-13 | Áno | Áno | Neurčené | Nie |  | 24 mesiacov | neurčené | 24 hodín | Zmluva 89_KV
transportný systém pre novorodencov |  | modul pre ventilátor | možnosť HFNC s nazálnou kanylou |  | 150211.01EN | TICS-2100/EVO | O2 Therapy |  | Acutronic | položková cena (súčasť sumárnej ceny) |  | Fakultná nemocnica Trenčín | SR | DARTIN SLOVENSKO, spol. s r. o. | 31676936 | 1 | 1386 |  | 1 | 1386 | 0 | 1386 | 0 | 105.45 | 1355.5067 | 1626.608 | 2018 | 04 | 13 | 2018-04-13 | Áno | Áno | Neurčené | Nie |  | 24 mesiacov | neurčené | 24 hodín | Zmluva 89_KV
transportný systém pre novorodencov |  | modul pre ventilátor | možnosť ukladania trendov s vysokým rozlíšením až do 5 dní |  | 150226.01EN | TICS-2100/EVO | PDT |  | Acutronic | položková cena (súčasť sumárnej ceny) |  | Fakultná nemocnica Trenčín | SR | DARTIN SLOVENSKO, spol. s r. o. | 31676936 | 1 | 877 |  | 1 | 877 | 0 | 877 | 0 | 105.45 | 857.7052 | 1029.2462 | 2018 | 04 | 13 | 2018-04-13 | Áno | Áno | Neurčené | Nie |  | 24 mesiacov | neurčené | 24 hodín | Zmluva 89_KV
transportný systém pre novorodencov |  | úprava ventilátora pre ťažké podmienky transportu |  |  | 7374 | TICS-2100/EVO | Evolution Transport |  | Acutronic | položková cena (súčasť sumárnej ceny) |  | Fakultná nemocnica Trenčín | SR | DARTIN SLOVENSKO, spol. s r. o. | 31676936 | 1 | 535 |  | 1 | 535 | 0 | 535 | 0 | 105.45 | 523.2295 | 627.8754 | 2018 | 04 | 13 | 2018-04-13 | Áno | Áno | Neurčené | Nie |  | 24 mesiacov | neurčené | 24 hodín | Zmluva 89_KV
transportný systém pre novorodencov |  | Dual-Servo zvlhčovací systém |  |  | 100.900/K | TICS-2100/EVO | WILAmed AIRcon Dual-Servo |  | Acutronic | položková cena (súčasť sumárnej ceny) |  | Fakultná nemocnica Trenčín | SR | DARTIN SLOVENSKO, spol. s r. o. | 31676936 | 1 | 1640.8 |  | 1 | 1640.8 | 0 | 1640.8 | 0 | 105.45 | 1604.7008 | 1925.641 | 2018 | 04 | 13 | 2018-04-13 | Áno | Áno | Neurčené | Nie |  | 24 mesiacov | neurčené | 24 hodín | Zmluva 89_KV
transportný systém pre novorodencov |  | pojazdný stojan |  |  | IMS-003SS-R1 | TICS-2100/EVO | IMS-003SS-R1 |  | Acutronic | položková cena (súčasť sumárnej ceny) |  | Fakultná nemocnica Trenčín | SR | DARTIN SLOVENSKO, spol. s r. o. | 31676936 | 1 | 898 |  | 1 | 898 | 0 | 898 | 0 | 105.45 | 878.2431 | 1053.8918 | 2018 | 04 | 13 | 2018-04-13 | Áno | Áno | Neurčené | Nie |  | 24 mesiacov | neurčené | 24 hodín | Zmluva 89_KV
transportný systém pre novorodencov |  | transportný zvlhčovač dýchacích plynov |  |  | 4006-1 | TICS-2100/EVO | NEO-POD T |  | Dräger | položková cena (súčasť sumárnej ceny) |  | Fakultná nemocnica Trenčín | SR | DARTIN SLOVENSKO, spol. s r. o. | 31676936 | 1 | 1582 |  | 1 | 1582 | 0 | 1582 | 0 | 105.45 | 1547.1945 | 1856.6334 | 2018 | 04 | 13 | 2018-04-13 | Áno | Áno | Neurčené | Nie |  | 24 mesiacov | neurčené | 24 hodín | Zmluva 89_KV
transportný systém pre novorodencov |  | skladací pojazdný podvozok | hliníkový, polohovateľný |  | N605-P113 | TICS-2100/EVO | N605-P113 |  |  | položková cena (súčasť sumárnej ceny) |  | Fakultná nemocnica Trenčín | SR | DARTIN SLOVENSKO, spol. s r. o. | 31676936 | 1 | 4146.2 |  | 1 | 4146.2 | 0 | 4146.2 | 0 | 105.45 | 4054.9797 | 4865.9756 | 2018 | 04 | 13 | 2018-04-13 | Áno | Áno | Neurčené | Nie |  | 24 mesiacov | neurčené | 24 hodín | Zmluva 89_KV
transportný systém pre novorodencov |  | príslušenstvo |  |  |  | TICS-2100/EVO |  |  |  | položková cena (súčasť sumárnej ceny) |  | Fakultná nemocnica Trenčín | SR | DARTIN SLOVENSKO, spol. s r. o. | 31676936 | 1 | 332 |  | 1 | 332 | 0 | 332 | 0 | 105.45 | 324.6957 | 389.6348 | 2018 | 04 | 13 | 2018-04-13 | Áno | Áno | Neurčené | Nie |  | 24 mesiacov | neurčené | 24 hodín | Zmluva 89_KV
separátor krvných zložiek |  | celá zostava | separátor krvi |  |  | PCS 2 | PCS 2 |  | Haemonetics | sumárna cena | HW/SW | Fakultní nemocnice Hradec Králové | ČR | Haemonetics CZ spol. s.r.o | 25555952 | 1 | 3444000 | 4167240 | 27.458 | 125427.9263 | 151767.7908 | 125427.9263 | 151767.7908 | 99.71 | 129730.0375 | 155676.045 | 2014 | 07 | 02 | 2014-07-02 | Áno | Áno | Neurčené | Áno |  | 24 mesiacov | neurčené | 24 hodín | Zmluva 90_KV
separátor krvných zložiek |  | prístroj | separátor plazmy - uzavretá súprava na automatický odber 3TU FFP |  |  | PCS 2 |  |  | Haemonetics | položková cena (súčasť sumárnej ceny) |  | Fakultní nemocnice Hradec Králové | ČR | Haemonetics CZ spol. s.r.o | 25555952 | 12 | 3420000 | 4138200 | 27.458 | 124553.8641 | 150710.1755 | 10379.4887 | 12559.1813 | 99.71 | 10735.4996 | 12882.5995 | 2014 | 07 | 02 | 2014-07-02 | Áno | Áno | Neurčené | Áno |  | 24 mesiacov | neurčené | 24 hodín | Zmluva 90_KV
separátor krvných zložiek |  | prístroj | protokol pre frakcionáciu |  |  | PCS 2 |  |  | Haemonetics | bez položkovej identifikácie ceny (v rámci sumárnej ceny) |  | Fakultní nemocnice Hradec Králové | ČR | Haemonetics CZ spol. s.r.o | 25555952 |  |  |  | 27.458 | 0 | 0 |  |  | 99.71 | 0 | 0 | 2014 | 07 | 02 | 2014-07-02 | Áno | Áno | Neurčené | Áno |  | 24 mesiacov | neurčené | 24 hodín | Zmluva 90_KV
separátor krvných zložiek |  | prístroj | protokol pre čerstvo zamrazenú plazmu na klinické účely |  |  | PCS 2 |  |  | Haemonetics | bez položkovej identifikácie ceny (v rámci sumárnej ceny) |  | Fakultní nemocnice Hradec Králové | ČR | Haemonetics CZ spol. s.r.o | 25555952 |  |  |  | 27.458 | 0 | 0 |  |  | 99.71 | 0 | 0 | 2014 | 07 | 02 | 2014-07-02 | Áno | Áno | Neurčené | Áno |  | 24 mesiacov | neurčené | 24 hodín | Zmluva 90_KV
separátor krvných zložiek |  | prístroj | automatické založenie púmp |  |  | PCS 2 |  |  | Haemonetics | bez položkovej identifikácie ceny (v rámci sumárnej ceny) |  | Fakultní nemocnice Hradec Králové | ČR | Haemonetics CZ spol. s.r.o | 25555952 |  |  |  | 27.458 | 0 | 0 |  |  | 99.71 | 0 | 0 | 2014 | 07 | 02 | 2014-07-02 | Áno | Áno | Neurčené | Áno |  | 24 mesiacov | neurčené | 24 hodín | Zmluva 90_KV
separátor krvných zložiek |  | prístroj | automatické predplnenie roztoku |  |  | PCS 2 |  |  | Haemonetics | bez položkovej identifikácie ceny (v rámci sumárnej ceny) |  | Fakultní nemocnice Hradec Králové | ČR | Haemonetics CZ spol. s.r.o | 25555952 |  |  |  | 27.458 | 0 | 0 |  |  | 99.71 | 0 | 0 | 2014 | 07 | 02 | 2014-07-02 | Áno | Áno | Neurčené | Áno |  | 24 mesiacov | neurčené | 24 hodín | Zmluva 90_KV
separátor krvných zložiek |  | prístroj | rozšírené optické detektory |  |  | PCS 2 |  |  | Haemonetics | bez položkovej identifikácie ceny (v rámci sumárnej ceny) |  | Fakultní nemocnice Hradec Králové | ČR | Haemonetics CZ spol. s.r.o | 25555952 |  |  |  | 27.458 | 0 | 0 |  |  | 99.71 | 0 | 0 | 2014 | 07 | 02 | 2014-07-02 | Áno | Áno | Neurčené | Áno |  | 24 mesiacov | neurčené | 24 hodín | Zmluva 90_KV
separátor krvných zložiek |  | prístroj | rozšírené vzduchové detektory |  |  | PCS 2 |  |  | Haemonetics | bez položkovej identifikácie ceny (v rámci sumárnej ceny) |  | Fakultní nemocnice Hradec Králové | ČR | Haemonetics CZ spol. s.r.o | 25555952 |  |  |  | 27.458 | 0 | 0 |  |  | 99.71 | 0 | 0 | 2014 | 07 | 02 | 2014-07-02 | Áno | Áno | Neurčené | Áno |  | 24 mesiacov | neurčené | 24 hodín | Zmluva 90_KV
separátor krvných zložiek |  | prístroj | záložné vzduchové detektory |  |  | PCS 2 |  |  | Haemonetics | bez položkovej identifikácie ceny (v rámci sumárnej ceny) |  | Fakultní nemocnice Hradec Králové | ČR | Haemonetics CZ spol. s.r.o | 25555952 |  |  |  | 27.458 | 0 | 0 |  |  | 99.71 | 0 | 0 | 2014 | 07 | 02 | 2014-07-02 | Áno | Áno | Neurčené | Áno |  | 24 mesiacov | neurčené | 24 hodín | Zmluva 90_KV
separátor krvných zložiek |  | prístroj | detekcia tekutín v centrifúzií |  |  | PCS 2 |  |  | Haemonetics | bez položkovej identifikácie ceny (v rámci sumárnej ceny) |  | Fakultní nemocnice Hradec Králové | ČR | Haemonetics CZ spol. s.r.o | 25555952 |  |  |  | 27.458 | 0 | 0 |  |  | 99.71 | 0 | 0 | 2014 | 07 | 02 | 2014-07-02 | Áno | Áno | Neurčené | Áno |  | 24 mesiacov | neurčené | 24 hodín | Zmluva 90_KV
separátor krvných zložiek |  | prístroj | volitelná kompenzácia fyziologickým roztokom |  |  | PCS 2 |  |  | Haemonetics | bez položkovej identifikácie ceny (v rámci sumárnej ceny) |  | Fakultní nemocnice Hradec Králové | ČR | Haemonetics CZ spol. s.r.o | 25555952 |  |  |  | 27.458 | 0 | 0 |  |  | 99.71 | 0 | 0 | 2014 | 07 | 02 | 2014-07-02 | Áno | Áno | Neurčené | Áno |  | 24 mesiacov | neurčené | 24 hodín | Zmluva 90_KV
separátor krvných zložiek |  | príslušenstvo | manžeta,manžeta veľká, transportný box, vak na odpad |  |  | PCS 2 |  |  | Haemonetics | bez položkovej identifikácie ceny (v rámci sumárnej ceny) |  | Fakultní nemocnice Hradec Králové | ČR | Haemonetics CZ spol. s.r.o | 25555952 |  |  |  | 27.458 | 0 | 0 |  |  | 99.71 | 0 | 0 | 2014 | 07 | 02 | 2014-07-02 | Áno | Áno | Neurčené | Áno |  | 24 mesiacov | neurčené | 24 hodín | Zmluva 90_KV
separátor krvných zložiek |  | príslušenstvo | príprava separátora pre pripojenie do IT systému |  |  | PCS 2 |  |  | Haemonetics | položková cena (súčasť sumárnej ceny) |  | Fakultní nemocnice Hradec Králové | ČR | Haemonetics CZ spol. s.r.o | 25555952 | 12 | 24000 | 29040 | 27.458 | 874.0622 | 1057.6153 | 72.8385 | 88.1346 | 99.71 | 75.3368 | 90.4042 | 2014 | 07 | 02 | 2014-07-02 | Áno | Áno | Neurčené | Áno |  | 24 mesiacov | neurčené | 24 hodín | Zmluva 90_KV
separátor krvných zložiek |  | celá zostava | odberové sety na 10 rokov |  |  | PCS 2 |  |  | Haemonetics | sumárna cena | HW/SW | Fakultní nemocnice Hradec Králové | ČR | Haemonetics CZ spol. s.r.o | 25555952 | 1 | 5140000 | 62194000 | 27.458 | 187194.9887 | 2265059.3634 | 187194.9887 | 2265059.3634 | 99.71 | 193615.6773 | 232338.8128 | 2014 | 07 | 02 | 2014-07-02 | Áno | Áno | Neurčené | Áno |  | 24 mesiacov | neurčené | 24 hodín | Zmluva 90_KV
separátor krvných zložiek |  | prístroj | separačná nádoba |  |  | PCS 2 | 625B |  | Haemonetics | položková cena (súčasť sumárnej ceny) |  | Fakultní nemocnice Hradec Králové | ČR | Haemonetics CZ spol. s.r.o | 25555952 | 1 | 170 | 206 | 27.458 | 6.1913 | 7.5024 | 6.1913 | 7.5024 | 99.71 | 6.4036 | 7.6844 | 2014 | 07 | 02 | 2014-07-02 | Áno | Áno | Neurčené | Áno |  | 24 mesiacov | neurčené | 24 hodín | Zmluva 90_KV
separátor krvných zložiek |  | prístroj | sústava hadičiek |  |  | PCS 2 | 620 |  | Haemonetics | položková cena (súčasť sumárnej ceny) |  | Fakultní nemocnice Hradec Králové | ČR | Haemonetics CZ spol. s.r.o | 25555952 | 1 | 70 | 85 | 27.458 | 2.5493 | 3.0956 | 2.5493 | 3.0956 | 99.71 | 2.6368 | 3.1641 | 2014 | 07 | 02 | 2014-07-02 | Áno | Áno | Neurčené | Áno |  | 24 mesiacov | neurčené | 24 hodín | Zmluva 90_KV
separátor krvných zložiek |  | prístroj | zberný vak |  |  | PCS 2 | SC692 |  | Haemonetics | položková cena (súčasť sumárnej ceny) |  | Fakultní nemocnice Hradec Králové | ČR | Haemonetics CZ spol. s.r.o | 25555952 | 1 | 105 | 127 | 27.458 | 3.824 | 4.6252 | 3.824 | 4.6252 | 99.71 | 3.9552 | 4.7462 | 2014 | 07 | 02 | 2014-07-02 | Áno | Áno | Neurčené | Áno |  | 24 mesiacov | neurčené | 24 hodín | Zmluva 90_KV
separátor krvných zložiek |  | prístroj | uzavretá súprava a zberný vak na odber plazmy pre frakcionáciu |  | vr. zvon, ihla, vak, systém hadičiek | PCS 2 |  |  | Haemonetics | položková cena (súčasť sumárnej ceny) |  | Fakultní nemocnice Hradec Králové | ČR | Haemonetics CZ spol. s.r.o | 25555952 | 12000 | 4140000 | 5009400 | 27.458 | 150775.7302 | 182438.6335 | 12.5646 | 15.2032 | 99.71 | 12.9956 | 15.5947 | 2014 | 07 | 02 | 2014-07-02 | Áno | Áno | Neurčené | Áno |  | 24 mesiacov | neurčené | 24 hodín | Zmluva 90_KV
separátor krvných zložiek |  | prístroj | oberová súprava na plazmu pre klinické účely (vr. ihly, a zberného vaku) |  |  | PCS 2 | 623E |  | Haemonetics | položková cena (súčasť sumárnej ceny) |  | Fakultní nemocnice Hradec Králové | ČR | Haemonetics CZ spol. s.r.o | 25555952 | 1000 | 1000000 | 1210000 | 27.458 | 36419.2585 | 44067.3028 | 36.4193 | 44.0673 | 99.71 | 37.6684 | 45.2021 | 2014 | 07 | 02 | 2014-07-02 | Áno | Áno | Neurčené | Áno |  | 24 mesiacov | neurčené | 24 hodín | Zmluva 90_KV
separátor krvných zložiek |  | príslušenstvo | centrifugačný zvon, darcovská ihla, ihla, antikoagulačný roztok 4% sodium citrate |  |  | PCS 2 |  |  | Haemonetics | bez položkovej identifikácie ceny (v rámci sumárnej ceny) |  | Fakultní nemocnice Hradec Králové | ČR | Haemonetics CZ spol. s.r.o | 25555952 |  |  |  | 27.458 | 0 | 0 |  |  | 99.71 | 0 | 0 | 2014 | 07 | 02 | 2014-07-02 | Áno | Áno | Neurčené | Áno |  | 24 mesiacov | neurčené | 24 hodín | Zmluva 90_KV
separátor krvných zložiek |  | príslušenstvo | zberné nádoby, vaky na plazmu, flašky na plazmu |  |  | PCS 2 |  |  | Haemonetics | bez položkovej identifikácie ceny (v rámci sumárnej ceny) |  | Fakultní nemocnice Hradec Králové | ČR | Haemonetics CZ spol. s.r.o | 25555952 |  |  |  | 27.458 | 0 | 0 |  |  | 99.71 | 0 | 0 | 2014 | 07 | 02 | 2014-07-02 | Áno | Áno | Neurčené | Áno |  | 24 mesiacov | neurčené | 24 hodín | Zmluva 90_KV
separátor krvných zložiek |  | celá zostava | odberová súprava na odber plazmy pre priemyselné spracovanie | na plazmaferézu |  | odberová súprava | odberová súprava | transfúzne oddelenie | Haemonetics | sumárna cena | HW/SW | Thomayerova nemocnice | ČR | Grifols s.r.o. | 48041351 | 9000 | 3699000 | 4475790 | 27.031 | 136842.8841 | 165579.8898 | 15.2048 | 18.3978 | 101.44 | 15.4581 | 18.5497 | 2016 | 04 | 19 | 2016-04-19 | Áno | Áno | Neurčené | Áno |  | neurčité | neurčené | 24 hodín | Zmluva 91_KV
separátor krvných zložiek |  | prístroj | centrifugačný zvon |  |  | odberová súprava | odberová súprava | transfúzne oddelenie | Haemonetics | položková cena (súčasť sumárnej ceny) |  | Thomayerova nemocnice | ČR | Grifols s.r.o. | 48041351 | 9000 | 1890000 | 2286900 | 27.031 | 69919.7218 | 84602.8634 | 7.7689 | 9.4003 | 101.44 | 7.8983 | 9.4779 | 2016 | 04 | 19 | 2016-04-19 | Áno | Áno | Neurčené | Áno |  | neurčité | neurčené | 24 hodín | Zmluva 91_KV
separátor krvných zložiek |  | prístroj | zberný vak na plazmu |  |  | odberová súprava | odberová súprava | transfúzne oddelenie | Haemonetics | položková cena (súčasť sumárnej ceny) |  | Thomayerova nemocnice | ČR | Grifols s.r.o. | 48041351 | 9000 | 1026000 | 1241460 | 27.031 | 37956.4204 | 45927.2687 | 4.2174 | 5.103 | 101.44 | 4.2876 | 5.1452 | 2016 | 04 | 19 | 2016-04-19 | Áno | Áno | Neurčené | Áno |  | neurčité | neurčené | 24 hodín | Zmluva 91_KV
separátor krvných zložiek |  | prístroj | darcovská linka |  |  | odberová súprava | odberová súprava | transfúzne oddelenie | Haemonetics | položková cena (súčasť sumárnej ceny) |  | Thomayerova nemocnice | ČR | Grifols s.r.o. | 48041351 | 9000 | 783000 | 947430 | 27.031 | 28966.7419 | 35049.7577 | 3.2185 | 3.8944 | 101.44 | 3.2721 | 3.9266 | 2016 | 04 | 19 | 2016-04-19 | Áno | Áno | Neurčené | Áno |  | neurčité | neurčené | 24 hodín | Zmluva 91_KV
separátor krvných zložiek |  | celá zostava | vypožičanie separátora plazmy na 5 rokov |  |  | PCS 2 | PCS 2 | transfúzne oddelenie | Haemonetics | sumárna cena | HW/SW | Thomayerova nemocnice | ČR | Grifols s.r.o. | 48041351 | 3 | 890000 |  | 27.031 | 32925.16 | 0 | 10975.0533 | 0 | 101.44 | 11157.8988 | 13389.4785 | 2016 | 04 | 19 | 2016-04-19 | Áno | Áno | Neurčené | Áno |  | neurčité | neurčené | 24 hodín | Zmluva 91_KV
separátor krvných zložiek |  | celá zostava | aferetické súpravy |  |  | odberová súprava | odberová súprava | oddelenie hematológie a krvnej transfúzie | Haemonetics | sumárna cena | HW/SW | Vojenská fakultná nemocnica Praha | ČR | Haemonetics CZ spol. s.r.o | 25555952 | 1 | 2254800 |  | 27.022 | 83443.1204 | 0 | 83443.1204 | 0 | 101.84 | 84500.0885 | 101400.1062 | 2016 | 09 | 06 | 2016-09-06 | Áno | Áno | Neurčené | Nie |  | neurčité | neurčité | 48 hodín | Zmluva 92_KV
separátor krvných zložiek |  | odberová súprava | uzavretá súprava na automatický odber 3TU FFP |  |  | odberová súprava | odberová súprava |  | Haemonetics | položková cena (súčasť sumárnej ceny) |  | Vojenská fakultná nemocnica Praha | ČR | Haemonetics CZ spol. s.r.o | 25555952 | 500 | 569500 |  | 27.022 | 21075.42 | 0 | 42.1508 | 0 | 101.84 | 42.6848 | 51.2217 | 2016 | 09 | 06 | 2016-09-06 | Áno | Áno | Neurčené | Nie |  | neurčité | neurčité | 48 hodín | Zmluva 92_KV
separátor krvných zložiek |  | príslušenstvo | antikoagulačný roztok sodium citrate 4% |  |  | odberová súprava | odberová súprava |  | Haemonetics | položková cena (súčasť sumárnej ceny) |  | Vojenská fakultná nemocnica Praha | ČR | Haemonetics CZ spol. s.r.o | 25555952 | 500 | 44500 |  | 27.022 | 1646.8063 | 0 | 3.2936 | 0 | 101.84 | 3.3353 | 4.0024 | 2016 | 09 | 06 | 2016-09-06 | Áno | Áno | Neurčené | Nie |  | neurčité | neurčité | 48 hodín | Zmluva 92_KV
separátor krvných zložiek |  | príslušenstvo | BMB centrifugačný zvon |  |  | odberová súprava | odberová súprava |  | Haemonetics | položková cena (súčasť sumárnej ceny) |  | Vojenská fakultná nemocnica Praha | ČR | Haemonetics CZ spol. s.r.o | 25555952 | 500 | 111500 |  | 27.022 | 4126.2675 | 0 | 8.2525 | 0 | 101.84 | 8.3571 | 10.0285 | 2016 | 09 | 06 | 2016-09-06 | Áno | Áno | Neurčené | Nie |  | neurčité | neurčité | 48 hodín | Zmluva 92_KV
separátor krvných zložiek |  | príslušenstvo | darcovská linka |  |  | odberová súprava | odberová súprava |  | Haemonetics | položková cena (súčasť sumárnej ceny) |  | Vojenská fakultná nemocnica Praha | ČR | Haemonetics CZ spol. s.r.o | 25555952 | 500 | 42000 |  | 27.022 | 1554.2891 | 0 | 3.1086 | 0 | 101.84 | 3.148 | 3.7775 | 2016 | 09 | 06 | 2016-09-06 | Áno | Áno | Neurčené | Nie |  | neurčité | neurčité | 48 hodín | Zmluva 92_KV
separátor krvných zložiek |  | príslušenstvo | zberný vak na plazmu |  |  | odberová súprava | odberová súprava |  | Haemonetics | položková cena (súčasť sumárnej ceny) |  | Vojenská fakultná nemocnica Praha | ČR | Haemonetics CZ spol. s.r.o | 25555952 | 500 | 57000 |  | 27.022 | 2109.3923 | 0 | 4.2188 | 0 | 101.84 | 4.2722 | 5.1267 | 2016 | 09 | 06 | 2016-09-06 | Áno | Áno | Neurčené | Nie |  | neurčité | neurčité | 48 hodín | Zmluva 92_KV
separátor krvných zložiek |  | odberová súprava | jednorázová súprava na separáciu trombocytov |  |  | odberová súprava | odberová súprava |  | Haemonetics | položková cena (súčasť sumárnej ceny) |  | Vojenská fakultná nemocnica Praha | ČR | Haemonetics CZ spol. s.r.o | 25555952 | 250 | 800000 |  | 27.022 | 29605.5066 | 0 | 118.422 | 0 | 101.84 | 119.9221 | 143.9065 | 2016 | 09 | 06 | 2016-09-06 | Áno | Áno | Neurčené | Nie |  | neurčité | neurčité | 48 hodín | Zmluva 92_KV
separátor krvných zložiek |  | príslušenstvo | antikoagulačný roztok ACD-A |  |  | odberová súprava | odberová súprava |  | Haemonetics | položková cena (súčasť sumárnej ceny) |  | Vojenská fakultná nemocnica Praha | ČR | Haemonetics CZ spol. s.r.o | 25555952 | 250 | 25000 |  | 27.022 | 925.1721 | 0 | 3.7007 | 0 | 101.84 | 3.7476 | 4.4971 | 2016 | 09 | 06 | 2016-09-06 | Áno | Áno | Neurčené | Nie |  | neurčité | neurčité | 48 hodín | Zmluva 92_KV
separátor krvných zložiek |  | odberová súprava | jednorázová súprava na separáciu koncentrovaných trombocytov |  |  | odberová súprava | odberová súprava |  | Haemonetics | položková cena (súčasť sumárnej ceny) |  | Vojenská fakultná nemocnica Praha | ČR | Haemonetics CZ spol. s.r.o | 25555952 | 50 | 175000 |  | 27.022 | 6476.2046 | 0 | 129.5241 | 0 | 101.84 | 131.1648 | 157.3977 | 2016 | 09 | 06 | 2016-09-06 | Áno | Áno | Neurčené | Nie |  | neurčité | neurčité | 48 hodín | Zmluva 92_KV
separátor krvných zložiek |  | odberová súprava | jednorázová súprava na separáciu erytrocytov filtrovaných |  |  | odberová súprava | odberová súprava |  | Haemonetics | položková cena (súčasť sumárnej ceny) |  | Vojenská fakultná nemocnica Praha | ČR | Haemonetics CZ spol. s.r.o | 25555952 | 50 | 105850 |  | 27.022 | 3917.1786 | 0 | 78.3436 | 0 | 101.84 | 79.3359 | 95.2031 | 2016 | 09 | 06 | 2016-09-06 | Áno | Áno | Neurčené | Nie |  | neurčité | neurčité | 48 hodín | Zmluva 92_KV
separátor krvných zložiek |  | príslušenstvo | antikoagulačný roztok CPD-50 |  |  | odberová súprava | odberová súprava |  | Haemonetics | položková cena (súčasť sumárnej ceny) |  | Vojenská fakultná nemocnica Praha | ČR | Haemonetics CZ spol. s.r.o | 25555952 | 50 | 5950 |  | 27.022 | 220.191 | 0 | 4.4038 | 0 | 101.84 | 4.4596 | 5.3515 | 2016 | 09 | 06 | 2016-09-06 | Áno | Áno | Neurčené | Nie |  | neurčité | neurčité | 48 hodín | Zmluva 92_KV
separátor krvných zložiek |  | príslušenstvo | konzervačný roztok SAG-M |  |  | odberová súprava | odberová súprava |  | Haemonetics | položková cena (súčasť sumárnej ceny) |  | Vojenská fakultná nemocnica Praha | ČR | Haemonetics CZ spol. s.r.o | 25555952 | 50 | 8900 |  | 27.022 | 329.3613 | 0 | 6.5872 | 0 | 101.84 | 6.6707 | 8.0048 | 2016 | 09 | 06 | 2016-09-06 | Áno | Áno | Neurčené | Nie |  | neurčité | neurčité | 48 hodín | Zmluva 92_KV
separátor krvných zložiek |  | odberová súprava | jednorázová súprava na separáciu erytrocytov |  |  | odberová súprava | odberová súprava |  | Haemonetics | položková cena (súčasť sumárnej ceny) |  | Vojenská fakultná nemocnica Praha | ČR | Haemonetics CZ spol. s.r.o | 25555952 | 200 | 287200 |  | 27.022 | 10628.3769 | 0 | 53.1419 | 0 | 101.84 | 53.815 | 64.578 | 2016 | 09 | 06 | 2016-09-06 | Áno | Áno | Neurčené | Nie |  | neurčité | neurčité | 48 hodín | Zmluva 92_KV
separátor krvných zložiek |  | odberová súprava | jednorázová súprava na terapeutický odber erytrocytov |  |  | odberová súprava | odberová súprava |  | Haemonetics | položková cena (súčasť sumárnej ceny) |  | Vojenská fakultná nemocnica Praha | ČR | Haemonetics CZ spol. s.r.o | 25555952 | 8 | 22400 |  | 27.022 | 828.9542 | 0 | 103.6193 | 0 | 101.84 | 104.9318 | 125.9182 | 2016 | 09 | 06 | 2016-09-06 | Áno | Áno | Neurčené | Nie |  | neurčité | neurčité | 48 hodín | Zmluva 92_KV
separátor krvných zložiek |  | celá zostava | vypožičanie separátora krvných zložiek na dobu neurčitú | 9 ks |  | PCS 2, MCS+ | PCS 2, MCS+ | oddelenie hematológie a krvnej transfúzie | Haemonetics | sumárna cena | HW/SW | Vojenská fakultná nemocnica Praha | ČR | Haemonetics CZ spol. s.r.o | 25555952 | 9 | 5050000 |  | 27.022 | 186884.7606 | 0 | 20764.9734 | 0 | 101.84 | 21028.0018 | 25233.6022 | 2016 | 09 | 06 | 2016-09-06 | Áno | Áno | Neurčené | Nie |  | neurčité | neurčité | 48 hodín | Zmluva 92_KV
separátor krvných zložiek |  | prístroj | zariadenie pre multikomponentné odbery | 5 ks |  | MCS+ | MCS+ |  | Haemonetics | bez položkovej identifikácie ceny (v rámci sumárnej ceny) |  | Vojenská fakultná nemocnica Praha | ČR | Haemonetics CZ spol. s.r.o | 25555952 |  |  |  | 27.022 | 0 | 0 |  |  | 101.84 | 0 | 0 | 2016 | 09 | 06 | 2016-09-06 | Áno | Áno | Neurčené | Nie |  | neurčité | neurčité | 48 hodín | Zmluva 92_KV
separátor krvných zložiek |  | prístroj | separácia plazmy pre priemyselné spracovanie |  |  | MCS+ | MCS+ |  | Haemonetics | bez položkovej identifikácie ceny (v rámci sumárnej ceny) |  | Vojenská fakultná nemocnica Praha | ČR | Haemonetics CZ spol. s.r.o | 25555952 |  |  |  | 27.022 | 0 | 0 |  |  | 101.84 | 0 | 0 | 2016 | 09 | 06 | 2016-09-06 | Áno | Áno | Neurčené | Nie |  | neurčité | neurčité | 48 hodín | Zmluva 92_KV
separátor krvných zložiek |  | prístroj | separácia plazmy pre klinické použitie (3 TU) |  |  | MCS+ | MCS+ |  | Haemonetics | bez položkovej identifikácie ceny (v rámci sumárnej ceny) |  | Vojenská fakultná nemocnica Praha | ČR | Haemonetics CZ spol. s.r.o | 25555952 |  |  |  | 27.022 | 0 | 0 |  |  | 101.84 | 0 | 0 | 2016 | 09 | 06 | 2016-09-06 | Áno | Áno | Neurčené | Nie |  | neurčité | neurčité | 48 hodín | Zmluva 92_KV
separátor krvných zložiek |  | prístroj | seoarácia trombocytov deleukotizovaných |  |  | MCS+ | MCS+ |  | Haemonetics | bez položkovej identifikácie ceny (v rámci sumárnej ceny) |  | Vojenská fakultná nemocnica Praha | ČR | Haemonetics CZ spol. s.r.o | 25555952 |  |  |  | 27.022 | 0 | 0 |  |  | 101.84 | 0 | 0 | 2016 | 09 | 06 | 2016-09-06 | Áno | Áno | Neurčené | Nie |  | neurčité | neurčité | 48 hodín | Zmluva 92_KV
separátor krvných zložiek |  | prístroj | separácia erytrocytov vrátane terapeutických výkonov |  |  | MCS+ | MCS+ |  | Haemonetics | bez položkovej identifikácie ceny (v rámci sumárnej ceny) |  | Vojenská fakultná nemocnica Praha | ČR | Haemonetics CZ spol. s.r.o | 25555952 |  |  |  | 27.022 | 0 | 0 |  |  | 101.84 | 0 | 0 | 2016 | 09 | 06 | 2016-09-06 | Áno | Áno | Neurčené | Nie |  | neurčité | neurčité | 48 hodín | Zmluva 92_KV
separátor krvných zložiek |  | prístroj | metoda filtrácie pomocou leukodeplečného filtra |  |  | MCS+ | MCS+ |  | Haemonetics | bez položkovej identifikácie ceny (v rámci sumárnej ceny) |  | Vojenská fakultná nemocnica Praha | ČR | Haemonetics CZ spol. s.r.o | 25555952 |  |  |  | 27.022 | 0 | 0 |  |  | 101.84 | 0 | 0 | 2016 | 09 | 06 | 2016-09-06 | Áno | Áno | Neurčené | Nie |  | neurčité | neurčité | 48 hodín | Zmluva 92_KV
separátor krvných zložiek |  | prístroj | jednožilný prístup |  |  | MCS+ | MCS+ |  | Haemonetics | bez položkovej identifikácie ceny (v rámci sumárnej ceny) |  | Vojenská fakultná nemocnica Praha | ČR | Haemonetics CZ spol. s.r.o | 25555952 |  |  |  | 27.022 | 0 | 0 |  |  | 101.84 | 0 | 0 | 2016 | 09 | 06 | 2016-09-06 | Áno | Áno | Neurčené | Nie |  | neurčité | neurčité | 48 hodín | Zmluva 92_KV
separátor krvných zložiek |  | prístroj | komfortná regulácia prietoku v závislosti od venózneho tlaku |  |  | MCS+ | MCS+ |  | Haemonetics | bez položkovej identifikácie ceny (v rámci sumárnej ceny) |  | Vojenská fakultná nemocnica Praha | ČR | Haemonetics CZ spol. s.r.o | 25555952 |  |  |  | 27.022 | 0 | 0 |  |  | 101.84 | 0 | 0 | 2016 | 09 | 06 | 2016-09-06 | Áno | Áno | Neurčené | Nie |  | neurčité | neurčité | 48 hodín | Zmluva 92_KV
separátor krvných zložiek |  | prístroj | zariadenie pre odbery krvnej plazmy | 4 ks |  | PCS 2 | PCS 2 |  | Haemonetics | bez položkovej identifikácie ceny (v rámci sumárnej ceny) |  | Vojenská fakultná nemocnica Praha | ČR | Haemonetics CZ spol. s.r.o | 25555952 |  |  |  | 27.022 | 0 | 0 |  |  | 101.84 | 0 | 0 | 2016 | 09 | 06 | 2016-09-06 | Áno | Áno | Neurčené | Nie |  | neurčité | neurčité | 48 hodín | Zmluva 92_KV
separátor krvných zložiek |  | prístroj | separácia plazmy pre priemyselné spracovanie |  |  | PCS 2 | PCS 2 |  | Haemonetics | bez položkovej identifikácie ceny (v rámci sumárnej ceny) |  | Vojenská fakultná nemocnica Praha | ČR | Haemonetics CZ spol. s.r.o | 25555952 |  |  |  | 27.022 | 0 | 0 |  |  | 101.84 | 0 | 0 | 2016 | 09 | 06 | 2016-09-06 | Áno | Áno | Neurčené | Nie |  | neurčité | neurčité | 48 hodín | Zmluva 92_KV
separátor krvných zložiek |  | prístroj | separácia plazmy pre klinické použitie (3 TU) |  |  | PCS 2 | PCS 2 |  | Haemonetics | bez položkovej identifikácie ceny (v rámci sumárnej ceny) |  | Vojenská fakultná nemocnica Praha | ČR | Haemonetics CZ spol. s.r.o | 25555952 |  |  |  | 27.022 | 0 | 0 |  |  | 101.84 | 0 | 0 | 2016 | 09 | 06 | 2016-09-06 | Áno | Áno | Neurčené | Nie |  | neurčité | neurčité | 48 hodín | Zmluva 92_KV
separátor krvných zložiek |  | prístroj | jednožilný prístup |  |  | PCS 2 | PCS 2 |  | Haemonetics | bez položkovej identifikácie ceny (v rámci sumárnej ceny) |  | Vojenská fakultná nemocnica Praha | ČR | Haemonetics CZ spol. s.r.o | 25555952 |  |  |  | 27.022 | 0 | 0 |  |  | 101.84 | 0 | 0 | 2016 | 09 | 06 | 2016-09-06 | Áno | Áno | Neurčené | Nie |  | neurčité | neurčité | 48 hodín | Zmluva 92_KV
separátor krvných zložiek |  | celá zostava | materiál pre odber plazmy na 1 rok |  |  | AURORA 6R4601 |  |  | Fresenius Kabi | sumárna cena | HW/SW | Fakultní nemocnice Ostrava | ČR | BAXTER CZECH spol. s.r.o. | 49689011 | 1 | 9496404 | 11464827 | 27.094 | 350498.4129 | 423150.0332 | 350498.4129 | 423150.0332 | 99.95 | 361649.8382 | 433979.8058 | 2015 | 07 | 28 | 2015-07-28 | [5 empty] | neurčité | neurčité | 48 hodín | Zmluva 93_KV
separátor krvných zložiek |  | odberová súprava | otvorená súprava na odber plazmy pre frakcionáciu | 1000 ml | vr. zberný vak na plazmu | AURORA 6R4601 | PLASMACELL-C, EMOLULER |  | Fresenius Kabi | položková cena (súčasť sumárnej ceny) |  | Fakultní nemocnice Ostrava | ČR | BAXTER CZECH spol. s.r.o. | 49689011 | 11400 | 6555000 | 7931550 | 27.094 | 241935.4839 | 292741.9355 | 21.2224 | 25.6791 | 99.95 | 21.8976 | 26.2771 | 2015 | 07 | 28 | 2015-07-28 | [5 empty] | neurčité | neurčité | 48 hodín | Zmluva 93_KV
separátor krvných zložiek |  | odberová súprava | uzavretá súprava na odber plazmy pre klinické použitie | 1000 ml | vr. zberný vak na plazmu, 3x satelitný vak (400ml) | AURORA 6R4601 | PLASMACELL-C, EMOLULER |  | Fresenius Kabi | položková cena (súčasť sumárnej ceny) |  | Fakultní nemocnice Ostrava | ČR | BAXTER CZECH spol. s.r.o. | 49689011 | 1500 | 1723500 | 2085435 | 27.094 | 63611.8698 | 76970.3624 | 42.4079 | 51.3136 | 99.95 | 43.7572 | 52.5086 | 2015 | 07 | 28 | 2015-07-28 | [5 empty] | neurčité | neurčité | 48 hodín | Zmluva 93_KV
separátor krvných zložiek |  | príslušenstvo | antikoagulačný roztok sodium citrate 4%, natrium citrate 4% | 250 ml obe |  | AURORA 6R4601 |  |  | Fresenius Kabi | položková cena (súčasť sumárnej ceny) |  | Fakultní nemocnice Ostrava | ČR | BAXTER CZECH spol. s.r.o. | 49689011 | 13200 | 739200 | 894432 | 27.094 | 27282.7932 | 33012.1798 | 2.0669 | 2.5009 | 99.95 | 2.1326 | 2.5592 | 2015 | 07 | 28 | 2015-07-28 | [5 empty] | neurčité | neurčité | 48 hodín | Zmluva 93_KV
separátor krvných zložiek |  | príslušenstvo | fyziologický roztok NaCl | 500 ml |  | AURORA 6R4601 |  |  | Fresenius Kabi | položková cena (súčasť sumárnej ceny) |  | Fakultní nemocnice Ostrava | ČR | BAXTER CZECH spol. s.r.o. | 49689011 | 14000 | 235200 | 258720 | 27.094 | 8680.8888 | 9548.9776 | 0.62006 | 0.68207 | 99.95 | 0.63979 | 0.76775 | 2015 | 07 | 28 | 2015-07-28 | [5 empty] | neurčité | neurčité | 48 hodín | Zmluva 93_KV
separátor krvných zložiek |  | príslušenstvo | aferetická ihla | 30 cm | k otvorenej súprave, vr. svorky | AURORA 6R4601 | MEDISYSTEMS |  | Fresenius Kabi | položková cena (súčasť sumárnej ceny) |  | Fakultní nemocnice Ostrava | ČR | BAXTER CZECH spol. s.r.o. | 49689011 | 11400 | 243504 | 294690 | 27.094 | 8987.3773 | 10876.5778 | 0.78837 | 0.95409 | 99.95 | 0.81345 | 0.97614 | 2015 | 07 | 28 | 2015-07-28 | [5 empty] | neurčité | neurčité | 48 hodín | Zmluva 93_KV
separátor krvných zložiek |  | celá zostava | afeterický separátor |  |  | AURORA 6R4601 | AURORA 6R4601 |  | Fresenius Kabi | sumárna cena | HW/SW | Fakultní nemocnice Ostrava | ČR | BAXTER CZECH spol. s.r.o. | 49689011 | 24 | 10560000 |  | 27.094 | 389754.1891 | 0 | 16239.7579 | 0 | 99.95 | 16756.4405 | 20107.7286 | 2015 | 07 | 28 | 2015-07-28 | [5 empty] | neurčité | neurčité | 24 hodín | Zmluva 93_KV
urodynamický prístroj |  | celá zostava |  |  |  | UROMIC SAMBA | UROMIC SAMBA |  | MMT systems | sumárna cena | HW/SW | Karlovarská krajská nemocnice a.s | ČR | MEDKONSULT | 47679522 | 1 | 2586000 | 3129060 | 25.319 | 102136.7353 | 123585.4497 | 102136.7353 | 123585.4497 | 104.94 | 100375.0858 | 120450.103 | 2018 | 02 | 19 | 2018-02-19 | Áno | Áno | neurčené | Nie |  | 24 mesiacov | neurčené | 24 hodín | Zmluva 115_VR
urodynamický prístroj |  | urodynamický prístroj | urodynamický prístroj s USG |  |  | UROMIC SAMBA |  |  | MMT systems | bez položkovej identifikácie ceny (v rámci sumárnej ceny) |  | Karlovarská krajská nemocnice a.s | ČR | MEDKONSULT | 47679522 |  |  |  | 25.319 | 0 | 0 |  |  | 104.94 | 0 | 0 | 2018 | 02 | 19 | 2018-02-19 | Áno | Áno | neurčené | Nie |  | 24 mesiacov | neurčené | 24 hodín | Zmluva 115_VR
urodynamický prístroj |  | SW | uroflowmetria |  |  | UROMIC SAMBA |  |  | MMT systems | bez položkovej identifikácie ceny (v rámci sumárnej ceny) |  | Karlovarská krajská nemocnice a.s | ČR | MEDKONSULT | 47679522 |  |  |  | 25.319 | 0 | 0 |  |  | 104.94 | 0 | 0 | 2018 | 02 | 19 | 2018-02-19 | Áno | Áno | neurčené | Nie |  | 24 mesiacov | neurčené | 24 hodín | Zmluva 115_VR
urodynamický prístroj |  | SW | biofeedback |  |  | UROMIC SAMBA |  |  | MMT systems | bez položkovej identifikácie ceny (v rámci sumárnej ceny) |  | Karlovarská krajská nemocnice a.s | ČR | MEDKONSULT | 47679522 |  |  |  | 25.319 | 0 | 0 |  |  | 104.94 | 0 | 0 | 2018 | 02 | 19 | 2018-02-19 | Áno | Áno | neurčené | Nie |  | 24 mesiacov | neurčené | 24 hodín | Zmluva 115_VR
urodynamický prístroj |  | SW | meranie tlaku |  |  | UROMIC SAMBA |  |  | MMT systems | bez položkovej identifikácie ceny (v rámci sumárnej ceny) |  | Karlovarská krajská nemocnice a.s | ČR | MEDKONSULT | 47679522 |  |  |  | 25.319 | 0 | 0 |  |  | 104.94 | 0 | 0 | 2018 | 02 | 19 | 2018-02-19 | Áno | Áno | neurčené | Nie |  | 24 mesiacov | neurčené | 24 hodín | Zmluva 115_VR
urodynamický prístroj |  | SW | cystometria | aj dvojkanálová |  | UROMIC SAMBA |  |  | MMT systems | bez položkovej identifikácie ceny (v rámci sumárnej ceny) |  | Karlovarská krajská nemocnice a.s | ČR | MEDKONSULT | 47679522 |  |  |  | 25.319 | 0 | 0 |  |  | 104.94 | 0 | 0 | 2018 | 02 | 19 | 2018-02-19 | Áno | Áno | neurčené | Nie |  | 24 mesiacov | neurčené | 24 hodín | Zmluva 115_VR
urodynamický prístroj |  | SW | meranie VLPP |  |  | UROMIC SAMBA |  |  | MMT systems | bez položkovej identifikácie ceny (v rámci sumárnej ceny) |  | Karlovarská krajská nemocnice a.s | ČR | MEDKONSULT | 47679522 |  |  |  | 25.319 | 0 | 0 |  |  | 104.94 | 0 | 0 | 2018 | 02 | 19 | 2018-02-19 | Áno | Áno | neurčené | Nie |  | 24 mesiacov | neurčené | 24 hodín | Zmluva 115_VR
urodynamický prístroj |  | SW | profilometria | statická |  | UROMIC SAMBA |  |  | MMT systems | bez položkovej identifikácie ceny (v rámci sumárnej ceny) |  | Karlovarská krajská nemocnice a.s | ČR | MEDKONSULT | 47679522 |  |  |  | 25.319 | 0 | 0 |  |  | 104.94 | 0 | 0 | 2018 | 02 | 19 | 2018-02-19 | Áno | Áno | neurčené | Nie |  | 24 mesiacov | neurčené | 24 hodín | Zmluva 115_VR
urodynamický prístroj |  | SW | profilometria | dynamická |  | UROMIC SAMBA |  |  | MMT systems | bez položkovej identifikácie ceny (v rámci sumárnej ceny) |  | Karlovarská krajská nemocnice a.s | ČR | MEDKONSULT | 47679522 |  |  |  | 25.319 | 0 | 0 |  |  | 104.94 | 0 | 0 | 2018 | 02 | 19 | 2018-02-19 | Áno | Áno | neurčené | Nie |  | 24 mesiacov | neurčené | 24 hodín | Zmluva 115_VR
urodynamický prístroj |  | SW | profilometria | s minibalónkom |  | UROMIC SAMBA |  |  | MMT systems | bez položkovej identifikácie ceny (v rámci sumárnej ceny) |  | Karlovarská krajská nemocnice a.s | ČR | MEDKONSULT | 47679522 |  |  |  | 25.319 | 0 | 0 |  |  | 104.94 | 0 | 0 | 2018 | 02 | 19 | 2018-02-19 | Áno | Áno | neurčené | Nie |  | 24 mesiacov | neurčené | 24 hodín | Zmluva 115_VR
urodynamický prístroj |  | SW | EMG biofeedback |  |  | UROMIC SAMBA |  |  | MMT systems | bez položkovej identifikácie ceny (v rámci sumárnej ceny) |  | Karlovarská krajská nemocnice a.s | ČR | MEDKONSULT | 47679522 |  |  |  | 25.319 | 0 | 0 |  |  | 104.94 | 0 | 0 | 2018 | 02 | 19 | 2018-02-19 | Áno | Áno | neurčené | Nie |  | 24 mesiacov | neurčené | 24 hodín | Zmluva 115_VR
urodynamický prístroj |  | SW | manomektria | 4 kanálová anorektálna |  | UROMIC SAMBA |  |  | MMT systems | bez položkovej identifikácie ceny (v rámci sumárnej ceny) |  | Karlovarská krajská nemocnice a.s | ČR | MEDKONSULT | 47679522 |  |  |  | 25.319 | 0 | 0 |  |  | 104.94 | 0 | 0 | 2018 | 02 | 19 | 2018-02-19 | Áno | Áno | neurčené | Nie |  | 24 mesiacov | neurčené | 24 hodín | Zmluva 115_VR
urodynamický prístroj |  | HW | monitor | 19 palcov | dotykový | UROMIC SAMBA |  |  | MMT systems | bez položkovej identifikácie ceny (v rámci sumárnej ceny) |  | Karlovarská krajská nemocnice a.s | ČR | MEDKONSULT | 47679522 |  |  |  | 25.319 | 0 | 0 |  |  | 104.94 | 0 | 0 | 2018 | 02 | 19 | 2018-02-19 | Áno | Áno | neurčené | Nie |  | 24 mesiacov | neurčené | 24 hodín | Zmluva 115_VR
urodynamický prístroj |  | HW | vozík |  |  | UROMIC SAMBA |  |  | MMT systems | bez položkovej identifikácie ceny (v rámci sumárnej ceny) |  | Karlovarská krajská nemocnice a.s | ČR | MEDKONSULT | 47679522 |  |  |  | 25.319 | 0 | 0 |  |  | 104.94 | 0 | 0 | 2018 | 02 | 19 | 2018-02-19 | Áno | Áno | neurčené | Nie |  | 24 mesiacov | neurčené | 24 hodín | Zmluva 115_VR
urodynamický prístroj |  | HW | tlačiareň | laserová, farebná |  | UROMIC SAMBA |  |  | MMT systems | bez položkovej identifikácie ceny (v rámci sumárnej ceny) |  | Karlovarská krajská nemocnice a.s | ČR | MEDKONSULT | 47679522 |  |  |  | 25.319 | 0 | 0 |  |  | 104.94 | 0 | 0 | 2018 | 02 | 19 | 2018-02-19 | Áno | Áno | neurčené | Nie |  | 24 mesiacov | neurčené | 24 hodín | Zmluva 115_VR
urodynamický prístroj |  | HW | uroflowmeter | so stojanom |  | UROMIC SAMBA |  |  | MMT systems | bez položkovej identifikácie ceny (v rámci sumárnej ceny) |  | Karlovarská krajská nemocnice a.s | ČR | MEDKONSULT | 47679522 |  |  |  | 25.319 | 0 | 0 |  |  | 104.94 | 0 | 0 | 2018 | 02 | 19 | 2018-02-19 | Áno | Áno | neurčené | Nie |  | 24 mesiacov | neurčené | 24 hodín | Zmluva 115_VR
urodynamický prístroj |  | HW | EMG modul |  |  | UROMIC SAMBA |  |  | MMT systems | bez položkovej identifikácie ceny (v rámci sumárnej ceny) |  | Karlovarská krajská nemocnice a.s | ČR | MEDKONSULT | 47679522 |  |  |  | 25.319 | 0 | 0 |  |  | 104.94 | 0 | 0 | 2018 | 02 | 19 | 2018-02-19 | Áno | Áno | neurčené | Nie |  | 24 mesiacov | neurčené | 24 hodín | Zmluva 115_VR
urodynamický prístroj |  | ultrasonograf | strednej triedy |  |  | UROMIC SAMBA | FlexFocus 800 |  | BK Medical | bez položkovej identifikácie ceny (v rámci sumárnej ceny) |  | Karlovarská krajská nemocnice a.s | ČR | MEDKONSULT | 47679522 |  |  |  | 25.319 | 0 | 0 |  |  | 104.94 | 0 | 0 | 2018 | 02 | 19 | 2018-02-19 | Áno | Áno | neurčené | Nie |  | 24 mesiacov | neurčené | 24 hodín | Zmluva 115_VR
urodynamický prístroj |  | ultrasonograf | sonda | abdominálna | 2,0 - 6,0 MHz | UROMIC SAMBA |  |  | BK Medical | bez položkovej identifikácie ceny (v rámci sumárnej ceny) |  | Karlovarská krajská nemocnice a.s | ČR | MEDKONSULT | 47679522 |  |  |  | 25.319 | 0 | 0 |  |  | 104.94 | 0 | 0 | 2018 | 02 | 19 | 2018-02-19 | Áno | Áno | neurčené | Nie |  | 24 mesiacov | neurčené | 24 hodín | Zmluva 115_VR
urodynamický prístroj |  | ultrasonograf | sonda | lineárna |  | UROMIC SAMBA |  |  | BK Medical | bez položkovej identifikácie ceny (v rámci sumárnej ceny) |  | Karlovarská krajská nemocnice a.s | ČR | MEDKONSULT | 47679522 |  |  |  | 25.319 | 0 | 0 |  |  | 104.94 | 0 | 0 | 2018 | 02 | 19 | 2018-02-19 | Áno | Áno | neurčené | Nie |  | 24 mesiacov | neurčené | 24 hodín | Zmluva 115_VR
urodynamický prístroj |  | ultrasonograf | sonda | transrektálna |  | UROMIC SAMBA |  |  | BK Medical | bez položkovej identifikácie ceny (v rámci sumárnej ceny) |  | Karlovarská krajská nemocnice a.s | ČR | MEDKONSULT | 47679522 |  |  |  | 25.319 | 0 | 0 |  |  | 104.94 | 0 | 0 | 2018 | 02 | 19 | 2018-02-19 | Áno | Áno | neurčené | Nie |  | 24 mesiacov | neurčené | 24 hodín | Zmluva 115_VR
urodynamický prístroj |  | ultrasonograf | podvozok | mobilný |  | UROMIC SAMBA |  |  | BK Medical | bez položkovej identifikácie ceny (v rámci sumárnej ceny) |  | Karlovarská krajská nemocnice a.s | ČR | MEDKONSULT | 47679522 |  |  |  | 25.319 | 0 | 0 |  |  | 104.94 | 0 | 0 | 2018 | 02 | 19 | 2018-02-19 | Áno | Áno | neurčené | Nie |  | 24 mesiacov | neurčené | 24 hodín | Zmluva 115_VR
urodynamický prístroj |  | ultrasonograf | monitor | 19 palcov |  | UROMIC SAMBA |  |  | BK Medical | bez položkovej identifikácie ceny (v rámci sumárnej ceny) |  | Karlovarská krajská nemocnice a.s | ČR | MEDKONSULT | 47679522 |  |  |  | 25.319 | 0 | 0 |  |  | 104.94 | 0 | 0 | 2018 | 02 | 19 | 2018-02-19 | Áno | Áno | neurčené | Nie |  | 24 mesiacov | neurčené | 24 hodín | Zmluva 115_VR
urodynamický prístroj |  | ultrasonograf | zobrazenie | uhlové |  | UROMIC SAMBA |  |  | BK Medical | bez položkovej identifikácie ceny (v rámci sumárnej ceny) |  | Karlovarská krajská nemocnice a.s | ČR | MEDKONSULT | 47679522 |  |  |  | 25.319 | 0 | 0 |  |  | 104.94 | 0 | 0 | 2018 | 02 | 19 | 2018-02-19 | Áno | Áno | neurčené | Nie |  | 24 mesiacov | neurčené | 24 hodín | Zmluva 115_VR
urodynamický prístroj |  | ultrasonograf | zobrazenie | similtánny mód |  | UROMIC SAMBA |  |  | BK Medical | bez položkovej identifikácie ceny (v rámci sumárnej ceny) |  | Karlovarská krajská nemocnice a.s | ČR | MEDKONSULT | 47679522 |  |  |  | 25.319 | 0 | 0 |  |  | 104.94 | 0 | 0 | 2018 | 02 | 19 | 2018-02-19 | Áno | Áno | neurčené | Nie |  | 24 mesiacov | neurčené | 24 hodín | Zmluva 115_VR
urodynamický prístroj |  | ultrasonograf | zobrazenie | B-mode |  | UROMIC SAMBA |  |  | BK Medical | bez položkovej identifikácie ceny (v rámci sumárnej ceny) |  | Karlovarská krajská nemocnice a.s | ČR | MEDKONSULT | 47679522 |  |  |  | 25.319 | 0 | 0 |  |  | 104.94 | 0 | 0 | 2018 | 02 | 19 | 2018-02-19 | Áno | Áno | neurčené | Nie |  | 24 mesiacov | neurčené | 24 hodín | Zmluva 115_VR
urodynamický prístroj |  | ultrasonograf | zobrazenie | M-mode |  | UROMIC SAMBA |  |  | BK Medical | bez položkovej identifikácie ceny (v rámci sumárnej ceny) |  | Karlovarská krajská nemocnice a.s | ČR | MEDKONSULT | 47679522 |  |  |  | 25.319 | 0 | 0 |  |  | 104.94 | 0 | 0 | 2018 | 02 | 19 | 2018-02-19 | Áno | Áno | neurčené | Nie |  | 24 mesiacov | neurčené | 24 hodín | Zmluva 115_VR
urodynamický prístroj |  | ultrasonograf | zobrazenie | THI |  | UROMIC SAMBA |  |  | BK Medical | bez položkovej identifikácie ceny (v rámci sumárnej ceny) |  | Karlovarská krajská nemocnice a.s | ČR | MEDKONSULT | 47679522 |  |  |  | 25.319 | 0 | 0 |  |  | 104.94 | 0 | 0 | 2018 | 02 | 19 | 2018-02-19 | Áno | Áno | neurčené | Nie |  | 24 mesiacov | neurčené | 24 hodín | Zmluva 115_VR
USG prístroj |  | celá zostava |  |  |  | Vivid S70 Xdclear | Vivid S70 Xdclear | kardiológia | GE Healthcare | sumárna cena | HW/SW | Fakultní nemocnice Ostrava | ČR | Electric Medical Service s.r.o | 49970267 | 1 | 1770000 | 2141700 | 27.021 | 65504.6075 | 79260.5751 | 65504.6075 | 79260.5751 | 106.29 | 63557.1566 | 76268.5879 | 2017 | 02 | 09 | 2017-02-09 | Áno | Áno | Nórske fondy | Áno |  | 24 mesiacov | predmet bud. zmluvy | 48 hodín | Zmluva 455_AT
USG prístroj |  | prístroj |  |  |  | Vivid S70 Xdclear | Vivid S70 Xdclear |  | GE Healthcare | položková cena (súčasť sumárnej ceny) |  | Fakultní nemocnice Ostrava | ČR | Electric Medical Service s.r.o | 49970267 | 1 | 1020000 |  | 27.021 | 37748.4179 | 0 |  |  | 106.29 | 0 | 0 | 2017 | 02 | 09 | 2017-02-09 | Áno | Áno | Nórske fondy | Áno |  | 24 mesiacov | predmet bud. zmluvy | 48 hodín | Zmluva 455_AT
USG prístroj |  | architektúra systému | monitor | "21,5 |  | Vivid S70 Xdclear |  |  | GE Healthcare | bez položkovej identifikácie ceny (v rámci sumárnej ceny) |  | Fakultní nemocnice Ostrava | ČR | Electric Medical Service s.r.o | 49970267 |  |  |  | 27.021 | 0 | 0 |  |  | 106.29 | 0 | 0 | 2017 | 02 | 09 | 2017-02-09 | Áno | Áno | Nórske fondy | Áno |  | 24 mesiacov | predmet bud. zmluvy | 48 hodín | Zmluva 455_AT
USG prístroj |  | architektúra systému | dynamický rozsah | 260 dB |  | Vivid S70 Xdclear |  |  | GE Healthcare | bez položkovej identifikácie ceny (v rámci sumárnej ceny) |  | Fakultní nemocnice Ostrava | ČR | Electric Medical Service s.r.o | 49970267 |  |  |  | 27.021 | 0 | 0 |  |  | 106.29 | 0 | 0 | 2017 | 02 | 09 | 2017-02-09 | Áno | Áno | Nórske fondy | Áno |  | 24 mesiacov | predmet bud. zmluvy | 48 hodín | Zmluva 455_AT
USG prístroj |  | architektúra systému | dotykový ovládací panel | "12 |  | Vivid S70 Xdclear |  |  | GE Healthcare | bez položkovej identifikácie ceny (v rámci sumárnej ceny) |  | Fakultní nemocnice Ostrava | ČR | Electric Medical Service s.r.o | 49970267 |  |  |  | 27.021 | 0 | 0 |  |  | 106.29 | 0 | 0 | 2017 | 02 | 09 | 2017-02-09 | Áno | Áno | Nórske fondy | Áno |  | 24 mesiacov | predmet bud. zmluvy | 48 hodín | Zmluva 455_AT
USG prístroj |  | software | SW kardiologický, abdominálny, vasulárny, rádiologický |  |  | Vivid S70 Xdclear |  |  | GE Healthcare | bez položkovej identifikácie ceny (v rámci sumárnej ceny) |  | Fakultní nemocnice Ostrava | ČR | Electric Medical Service s.r.o | 49970267 |  |  |  | 27.021 | 0 | 0 |  |  | 106.29 | 0 | 0 | 2017 | 02 | 09 | 2017-02-09 | Áno | Áno | Nórske fondy | Áno |  | 24 mesiacov | predmet bud. zmluvy | 48 hodín | Zmluva 455_AT
USG prístroj |  | software | meranie a kalkulácia dĺžok, plôch, objemov, hodnotenie stenóz 2D/3D/4D |  |  | Vivid S70 Xdclear |  |  | GE Healthcare | bez položkovej identifikácie ceny (v rámci sumárnej ceny) |  | Fakultní nemocnice Ostrava | ČR | Electric Medical Service s.r.o | 49970267 |  |  |  | 27.021 | 0 | 0 |  |  | 106.29 | 0 | 0 | 2017 | 02 | 09 | 2017-02-09 | Áno | Áno | Nórske fondy | Áno |  | 24 mesiacov | predmet bud. zmluvy | 48 hodín | Zmluva 455_AT
USG prístroj |  | software | M-mód meranie dĺžok, času atď. |  |  | Vivid S70 Xdclear |  |  | GE Healthcare | bez položkovej identifikácie ceny (v rámci sumárnej ceny) |  | Fakultní nemocnice Ostrava | ČR | Electric Medical Service s.r.o | 49970267 |  |  |  | 27.021 | 0 | 0 |  |  | 106.29 | 0 | 0 | 2017 | 02 | 09 | 2017-02-09 | Áno | Áno | Nórske fondy | Áno |  | 24 mesiacov | predmet bud. zmluvy | 48 hodín | Zmluva 455_AT
USG prístroj |  | software | dopplerovské merania rýchlosti |  |  | Vivid S70 Xdclear |  |  | GE Healthcare | bez položkovej identifikácie ceny (v rámci sumárnej ceny) |  | Fakultní nemocnice Ostrava | ČR | Electric Medical Service s.r.o | 49970267 |  |  |  | 27.021 | 0 | 0 |  |  | 106.29 | 0 | 0 | 2017 | 02 | 09 | 2017-02-09 | Áno | Áno | Nórske fondy | Áno |  | 24 mesiacov | predmet bud. zmluvy | 48 hodín | Zmluva 455_AT
USG prístroj |  | software | volumetria ľavej komory |  |  | Vivid S70 Xdclear |  |  | GE Healthcare | bez položkovej identifikácie ceny (v rámci sumárnej ceny) |  | Fakultní nemocnice Ostrava | ČR | Electric Medical Service s.r.o | 49970267 |  |  |  | 27.021 | 0 | 0 |  |  | 106.29 | 0 | 0 | 2017 | 02 | 09 | 2017-02-09 | Áno | Áno | Nórske fondy | Áno |  | 24 mesiacov | predmet bud. zmluvy | 48 hodín | Zmluva 455_AT
USG prístroj |  | software | archvačný SW |  |  | Vivid S70 Xdclear | ECHOPAC 201 |  | GE Healthcare | bez položkovej identifikácie ceny (v rámci sumárnej ceny) |  | Fakultní nemocnice Ostrava | ČR | Electric Medical Service s.r.o | 49970267 |  |  |  | 27.021 | 0 | 0 |  |  | 106.29 | 0 | 0 | 2017 | 02 | 09 | 2017-02-09 | Áno | Áno | Nórske fondy | Áno |  | 24 mesiacov | predmet bud. zmluvy | 48 hodín | Zmluva 455_AT
USG prístroj |  | archivácia a prenos | podpora formátov DICOM, TEFF, JPG, AVI, MPEG |  |  | Vivid S70 Xdclear |  |  | GE Healthcare | bez položkovej identifikácie ceny (v rámci sumárnej ceny) |  | Fakultní nemocnice Ostrava | ČR | Electric Medical Service s.r.o | 49970267 |  |  |  | 27.021 | 0 | 0 |  |  | 106.29 | 0 | 0 | 2017 | 02 | 09 | 2017-02-09 | Áno | Áno | Nórske fondy | Áno |  | 24 mesiacov | predmet bud. zmluvy | 48 hodín | Zmluva 455_AT
USG prístroj |  | archivácia a prenos | EKG/PHONO/ANALOG vstupy |  |  | Vivid S70 Xdclear |  |  | GE Healthcare | bez položkovej identifikácie ceny (v rámci sumárnej ceny) |  | Fakultní nemocnice Ostrava | ČR | Electric Medical Service s.r.o | 49970267 |  |  |  | 27.021 | 0 | 0 |  |  | 106.29 | 0 | 0 | 2017 | 02 | 09 | 2017-02-09 | Áno | Áno | Nórske fondy | Áno |  | 24 mesiacov | predmet bud. zmluvy | 48 hodín | Zmluva 455_AT
USG prístroj |  | archivácia a prenos | interný HDD | 500 GB |  | Vivid S70 Xdclear |  |  | GE Healthcare | bez položkovej identifikácie ceny (v rámci sumárnej ceny) |  | Fakultní nemocnice Ostrava | ČR | Electric Medical Service s.r.o | 49970267 |  |  |  | 27.021 | 0 | 0 |  |  | 106.29 | 0 | 0 | 2017 | 02 | 09 | 2017-02-09 | Áno | Áno | Nórske fondy | Áno |  | 24 mesiacov | predmet bud. zmluvy | 48 hodín | Zmluva 455_AT
USG prístroj |  | sondy | 2D multifrekvenčná | 4 - 12 MHz |  | Vivid S70 Xdclear | 12S-D | pre detskú echokardiografiu | GE Healthcare | položková cena (súčasť sumárnej ceny) |  | Fakultní nemocnice Ostrava | ČR | Electric Medical Service s.r.o | 49970267 | 1 | 150000 |  | 27.021 | 5551.2379 | 0 |  |  | 106.29 | 0 | 0 | 2017 | 02 | 09 | 2017-02-09 | Áno | Áno | Nórske fondy | Áno |  | 24 mesiacov | predmet bud. zmluvy | 48 hodín | Zmluva 455_AT
USG prístroj |  | sondy | 2D multifrekvenčná | 2,4 - 8,0 MHz |  | Vivid S70 Xdclear | 6S-D | pre detskú a neonatálna echokardiografiu | GE Healthcare | položková cena (súčasť sumárnej ceny) |  | Fakultní nemocnice Ostrava | ČR | Electric Medical Service s.r.o | 49970267 | 1 | 150000 |  | 27.021 | 5551.2379 | 0 |  |  | 106.29 | 0 | 0 | 2017 | 02 | 09 | 2017-02-09 | Áno | Áno | Nórske fondy | Áno |  | 24 mesiacov | predmet bud. zmluvy | 48 hodín | Zmluva 455_AT
USG prístroj |  | sondy | 2D multifrekvenčná mikro-konvexná | 3 -10 MHz |  | Vivid S70 Xdclear | C3-10-D | pre detské, neonatálne, abdominálne, urologické a OB aplikácie | GE Healthcare | položková cena (súčasť sumárnej ceny) |  | Fakultní nemocnice Ostrava | ČR | Electric Medical Service s.r.o | 49970267 | 1 | 150000 |  | 27.021 | 5551.2379 | 0 |  |  | 106.29 | 0 | 0 | 2017 | 02 | 09 | 2017-02-09 | Áno | Áno | Nórske fondy | Áno |  | 24 mesiacov | predmet bud. zmluvy | 48 hodín | Zmluva 455_AT
USG prístroj |  | sondy | 2D multifrekvenčná lineárna cievna a small parts | 2,3 -8,4 MHz |  | Vivid S70 Xdclear | 9L-D | cievna a small parts | GE Healthcare | položková cena (súčasť sumárnej ceny) |  | Fakultní nemocnice Ostrava | ČR | Electric Medical Service s.r.o | 49970267 | 1 | 150000 |  | 27.021 | 5551.2379 | 0 |  |  | 106.29 | 0 | 0 | 2017 | 02 | 09 | 2017-02-09 | Áno | Áno | Nórske fondy | Áno |  | 24 mesiacov | predmet bud. zmluvy | 48 hodín | Zmluva 455_AT
USG prístroj |  | sondy | 2D multifrekvenčná konvexná | 2,4 -10 MHz |  | Vivid S70 Xdclear | C2-9-D | pre detské, abdominálne a OB aplikácie | GE Healthcare | položková cena (súčasť sumárnej ceny) |  | Fakultní nemocnice Ostrava | ČR | Electric Medical Service s.r.o | 49970267 | 1 | 150000 |  | 27.021 | 5551.2379 | 0 |  |  | 106.29 | 0 | 0 | 2017 | 02 | 09 | 2017-02-09 | Áno | Áno | Nórske fondy | Áno |  | 24 mesiacov | predmet bud. zmluvy | 48 hodín | Zmluva 455_AT
USG prístroj |  | celá zostava |  |  |  | Vivid S70 Xdclear | Vivid S70 Xdclear | kardiológia | GE Healthcare | sumárna cena | HW/SW | Nemocnice Třebíč | ČR | Electric Medical Service s.r.o | 49970267 | 1 | 1899000 | 2297790 | 27.021 | 70278.6721 | 85037.1933 | 70278.6721 | 85037.1933 | 103.93 | 69737.7029 | 83685.2434 | 2017 | 03 | 24 | 2017-03-24 | Áno | Áno | Neurčené | Nie |  | 24 mesiacov | neurčené | 24 hodín | Zmluva 456_AT
USG prístroj |  | prístroj so sondami |  |  |  | Vivid S70 Xdclear | Vivid S70 Xdclear |  | GE Healthcare | položková cena (súčasť sumárnej ceny) |  | Nemocnice Třebíč | ČR | Electric Medical Service s.r.o | 49970267 | 1 | 1563000 |  | 27.021 | 57843.8992 | 0 |  |  | 103.93 | 0 | 0 | 2017 | 03 | 24 | 2017-03-24 | Áno | Áno | Neurčené | Nie |  | 24 mesiacov | neurčené | 24 hodín | Zmluva 456_AT
USG prístroj |  | prístroj so sondami | sonda active matrix |  |  | Vivid S70 Xdclear | M5Sc-D |  | GE Healthcare | bez položkovej identifikácie ceny (v rámci sumárnej ceny) |  | Nemocnice Třebíč | ČR | Electric Medical Service s.r.o | 49970267 | 1 |  |  | 27.021 | 0 | 0 |  |  | 103.93 | 0 | 0 | 2017 | 03 | 24 | 2017-03-24 | Áno | Áno | Neurčené | Nie |  | 24 mesiacov | neurčené | 24 hodín | Zmluva 456_AT
USG prístroj |  | prístroj so sondami | sonda konvexná |  |  | Vivid S70 Xdclear | C1-6-D |  | GE Healthcare | bez položkovej identifikácie ceny (v rámci sumárnej ceny) |  | Nemocnice Třebíč | ČR | Electric Medical Service s.r.o | 49970267 | 1 |  |  | 27.021 | 0 | 0 |  |  | 103.93 | 0 | 0 | 2017 | 03 | 24 | 2017-03-24 | Áno | Áno | Neurčené | Nie |  | 24 mesiacov | neurčené | 24 hodín | Zmluva 456_AT
USG prístroj |  | prístroj so sondami | sonda lineárna |  |  | Vivid S70 Xdclear | 9L-D |  | GE Healthcare | bez položkovej identifikácie ceny (v rámci sumárnej ceny) |  | Nemocnice Třebíč | ČR | Electric Medical Service s.r.o | 49970267 | 1 |  |  | 27.021 | 0 | 0 |  |  | 103.93 | 0 | 0 | 2017 | 03 | 24 | 2017-03-24 | Áno | Áno | Neurčené | Nie |  | 24 mesiacov | neurčené | 24 hodín | Zmluva 456_AT
USG prístroj |  | TEE sonda |  |  |  | Vivid S70 Xdclear | 6Tc-RS |  | GE Healthcare | položková cena (súčasť sumárnej ceny) |  | Nemocnice Třebíč | ČR | Electric Medical Service s.r.o | 49970267 | 1 | 336000 |  | 27.021 | 12434.773 | 0 |  |  | 103.93 | 0 | 0 | 2017 | 03 | 24 | 2017-03-24 | Áno | Áno | Neurčené | Nie |  | 24 mesiacov | neurčené | 24 hodín | Zmluva 456_AT
pľúcny ventilátor |  | celá zostava |  |  |  | Evita V500 | Evita V500 |  | Dräger | sumárna cena | HW/SW | Fakultní nemocnice Plzeň | ČR | Dräger Medical s.r.o. | 26700760 | 1 | 770000 | 931700 | 25.645 | 30025.3461 | 36330.6687 | 30025.3461 | 36330.6687 | 104.16 | 29728.4364 | 35674.1237 | 2017 | 12 | 19 | 2017-12-19 | Áno | Áno | neurčené | Áno |  | 24 mesiacov | neurčené | 48 hodín | Zmluva 95_KV
pľúcny ventilátor |  | pľúcny ventilátor |  |  |  | Evita V500 |  |  | Dräger | bez položkovej identifikácie ceny (v rámci sumárnej ceny) |  | Fakultní nemocnice Plzeň | ČR | Dräger Medical s.r.o. | 26700760 |  |  |  | 25.645 | 0 | 0 |  |  | 104.16 | 0 | 0 | 2017 | 12 | 19 | 2017-12-19 | Áno | Áno | neurčené | Áno |  | 24 mesiacov | neurčené | 48 hodín | Zmluva 95_KV
pľúcny ventilátor |  | opcia SmartCare Capno |  |  |  | Evita V500 |  |  | Dräger | bez položkovej identifikácie ceny (v rámci sumárnej ceny) |  | Fakultní nemocnice Plzeň | ČR | Dräger Medical s.r.o. | 26700760 |  |  |  | 25.645 | 0 | 0 |  |  | 104.16 | 0 | 0 | 2017 | 12 | 19 | 2017-12-19 | Áno | Áno | neurčené | Áno |  | 24 mesiacov | neurčené | 48 hodín | Zmluva 95_KV
pľúcny ventilátor |  | opcia Capno |  |  |  | Evita V500 |  |  | Dräger | bez položkovej identifikácie ceny (v rámci sumárnej ceny) |  | Fakultní nemocnice Plzeň | ČR | Dräger Medical s.r.o. | 26700760 |  |  |  | 25.645 | 0 | 0 |  |  | 104.16 | 0 | 0 | 2017 | 12 | 19 | 2017-12-19 | Áno | Áno | neurčené | Áno |  | 24 mesiacov | neurčené | 48 hodín | Zmluva 95_KV
pľúcny ventilátor |  | opcia Mask Ventilation (NIV) |  |  |  | Evita V500 |  |  | Dräger | bez položkovej identifikácie ceny (v rámci sumárnej ceny) |  | Fakultní nemocnice Plzeň | ČR | Dräger Medical s.r.o. | 26700760 |  |  |  | 25.645 | 0 | 0 |  |  | 104.16 | 0 | 0 | 2017 | 12 | 19 | 2017-12-19 | Áno | Áno | neurčené | Áno |  | 24 mesiacov | neurčené | 48 hodín | Zmluva 95_KV
pľúcny ventilátor |  | opcia nebulizácia |  |  |  | Evita V500 |  |  | Dräger | bez položkovej identifikácie ceny (v rámci sumárnej ceny) |  | Fakultní nemocnice Plzeň | ČR | Dräger Medical s.r.o. | 26700760 |  |  |  | 25.645 | 0 | 0 |  |  | 104.16 | 0 | 0 | 2017 | 12 | 19 | 2017-12-19 | Áno | Áno | neurčené | Áno |  | 24 mesiacov | neurčené | 48 hodín | Zmluva 95_KV
pľúcny ventilátor |  | opcia SPV (smart pulmonary view) |  |  |  | Evita V500 |  |  | Dräger | bez položkovej identifikácie ceny (v rámci sumárnej ceny) |  | Fakultní nemocnice Plzeň | ČR | Dräger Medical s.r.o. | 26700760 |  |  |  | 25.645 | 0 | 0 |  |  | 104.16 | 0 | 0 | 2017 | 12 | 19 | 2017-12-19 | Áno | Áno | neurčené | Áno |  | 24 mesiacov | neurčené | 48 hodín | Zmluva 95_KV
pľúcny ventilátor |  | príslušenstvo | IACS, podvozok |  |  | Evita V500 |  |  | Dräger | bez položkovej identifikácie ceny (v rámci sumárnej ceny) |  | Fakultní nemocnice Plzeň | ČR | Dräger Medical s.r.o. | 26700760 |  |  |  | 25.645 | 0 | 0 |  |  | 104.16 | 0 | 0 | 2017 | 12 | 19 | 2017-12-19 | Áno | Áno | neurčené | Áno |  | 24 mesiacov | neurčené | 48 hodín | Zmluva 95_KV
pľúcny ventilátor |  | O2 - hadica 3 m |  |  |  | Evita V500 |  |  | Dräger | bez položkovej identifikácie ceny (v rámci sumárnej ceny) |  | Fakultní nemocnice Plzeň | ČR | Dräger Medical s.r.o. | 26700760 |  |  |  | 25.645 | 0 | 0 |  |  | 104.16 | 0 | 0 | 2017 | 12 | 19 | 2017-12-19 | Áno | Áno | neurčené | Áno |  | 24 mesiacov | neurčené | 48 hodín | Zmluva 95_KV
pľúcny ventilátor |  | AIR - hadica 3m |  |  |  | Evita V500 |  |  | Dräger | bez položkovej identifikácie ceny (v rámci sumárnej ceny) |  | Fakultní nemocnice Plzeň | ČR | Dräger Medical s.r.o. | 26700760 |  |  |  | 25.645 | 0 | 0 |  |  | 104.16 | 0 | 0 | 2017 | 12 | 19 | 2017-12-19 | Áno | Áno | neurčené | Áno |  | 24 mesiacov | neurčené | 48 hodín | Zmluva 95_KV
pľúcny ventilátor |  | celá zostava |  |  |  | Evita V300 | Evita V300 |  | Dräger | sumárna cena | HW/SW | Fakultní nemocnice Plzeň | ČR | Dräger Medical s.r.o. | 26700760 | 1 | 450000 | 544500 | 25.645 | 17547.2802 | 21232.209 | 17547.2802 | 21232.209 | 104.16 | 17373.7616 | 20848.5139 | 2017 | 12 | 19 | 2017-12-19 | Áno | Áno | neurčené | Áno |  | 24 mesiacov | neurčené | 48 hodín | Zmluva 95_KV
pľúcny ventilátor |  | pľúcny ventilátor |  |  |  | Evita V300 |  |  | Dräger | bez položkovej identifikácie ceny (v rámci sumárnej ceny) |  | Fakultní nemocnice Plzeň | ČR | Dräger Medical s.r.o. | 26700760 |  |  |  | 25.645 | 0 | 0 |  |  | 104.16 | 0 | 0 | 2017 | 12 | 19 | 2017-12-19 | Áno | Áno | neurčené | Áno |  | 24 mesiacov | neurčené | 48 hodín | Zmluva 95_KV
pľúcny ventilátor |  | opcia MMV |  |  |  | Evita V300 |  |  | Dräger | bez položkovej identifikácie ceny (v rámci sumárnej ceny) |  | Fakultní nemocnice Plzeň | ČR | Dräger Medical s.r.o. | 26700760 |  |  |  | 25.645 | 0 | 0 |  |  | 104.16 | 0 | 0 | 2017 | 12 | 19 | 2017-12-19 | Áno | Áno | neurčené | Áno |  | 24 mesiacov | neurčené | 48 hodín | Zmluva 95_KV
pľúcny ventilátor |  | Opcia APRV |  |  |  | Evita V300 |  |  | Dräger | bez položkovej identifikácie ceny (v rámci sumárnej ceny) |  | Fakultní nemocnice Plzeň | ČR | Dräger Medical s.r.o. | 26700760 |  |  |  | 25.645 | 0 | 0 |  |  | 104.16 | 0 | 0 | 2017 | 12 | 19 | 2017-12-19 | Áno | Áno | neurčené | Áno |  | 24 mesiacov | neurčené | 48 hodín | Zmluva 95_KV
pľúcny ventilátor |  | opcia autoflow |  |  |  | Evita V300 |  |  | Dräger | bez položkovej identifikácie ceny (v rámci sumárnej ceny) |  | Fakultní nemocnice Plzeň | ČR | Dräger Medical s.r.o. | 26700760 |  |  |  | 25.645 | 0 | 0 |  |  | 104.16 | 0 | 0 | 2017 | 12 | 19 | 2017-12-19 | Áno | Áno | neurčené | Áno |  | 24 mesiacov | neurčené | 48 hodín | Zmluva 95_KV
pľúcny ventilátor |  | opcia Mask Ventilation (NIV) |  |  |  | Evita V300 |  |  | Dräger | bez položkovej identifikácie ceny (v rámci sumárnej ceny) |  | Fakultní nemocnice Plzeň | ČR | Dräger Medical s.r.o. | 26700760 |  |  |  | 25.645 | 0 | 0 |  |  | 104.16 | 0 | 0 | 2017 | 12 | 19 | 2017-12-19 | Áno | Áno | neurčené | Áno |  | 24 mesiacov | neurčené | 48 hodín | Zmluva 95_KV
pľúcny ventilátor |  | opcia nebulizácia |  |  |  | Evita V300 |  |  | Dräger | bez položkovej identifikácie ceny (v rámci sumárnej ceny) |  | Fakultní nemocnice Plzeň | ČR | Dräger Medical s.r.o. | 26700760 |  |  |  | 25.645 | 0 | 0 |  |  | 104.16 | 0 | 0 | 2017 | 12 | 19 | 2017-12-19 | Áno | Áno | neurčené | Áno |  | 24 mesiacov | neurčené | 48 hodín | Zmluva 95_KV
pľúcny ventilátor |  | opcia PPS (proporcionálna tlaková podpora) |  |  |  | Evita V300 |  |  | Dräger | bez položkovej identifikácie ceny (v rámci sumárnej ceny) |  | Fakultní nemocnice Plzeň | ČR | Dräger Medical s.r.o. | 26700760 |  |  |  | 25.645 | 0 | 0 |  |  | 104.16 | 0 | 0 | 2017 | 12 | 19 | 2017-12-19 | Áno | Áno | neurčené | Áno |  | 24 mesiacov | neurčené | 48 hodín | Zmluva 95_KV
pľúcny ventilátor |  | celá zostava |  |  |  | Savina 300 | Savina 300 |  | Dräger | sumárna cena | HW/SW | Fakultní nemocnice Plzeň | ČR | Dräger Medical s.r.o. | 26700760 | 1 | 160000 | 193600 | 25.645 | 6239.0329 | 7549.2299 | 6239.0329 | 7549.2299 | 104.16 | 6177.3374 | 7412.8049 | 2017 | 12 | 19 | 2017-12-19 | Áno | Áno | neurčené | Áno |  | 24 mesiacov | neurčené | 48 hodín | Zmluva 95_KV
pľúcny ventilátor |  | pľúcny ventilátor |  |  |  | Savina 300 |  |  | Dräger | bez položkovej identifikácie ceny (v rámci sumárnej ceny) |  | Fakultní nemocnice Plzeň | ČR | Dräger Medical s.r.o. | 26700760 |  |  |  | 25.645 | 0 | 0 |  |  | 104.16 | 0 | 0 | 2017 | 12 | 19 | 2017-12-19 | Áno | Áno | neurčené | Áno |  | 24 mesiacov | neurčené | 48 hodín | Zmluva 95_KV
pľúcny ventilátor |  | BIPAP |  |  |  | Savina 300 |  |  | Dräger | bez položkovej identifikácie ceny (v rámci sumárnej ceny) |  | Fakultní nemocnice Plzeň | ČR | Dräger Medical s.r.o. | 26700760 |  |  |  | 25.645 | 0 | 0 |  |  | 104.16 | 0 | 0 | 2017 | 12 | 19 | 2017-12-19 | Áno | Áno | neurčené | Áno |  | 24 mesiacov | neurčené | 48 hodín | Zmluva 95_KV
pľúcny ventilátor |  | opcia VC-MMV |  |  |  | Savina 300 |  |  | Dräger | bez položkovej identifikácie ceny (v rámci sumárnej ceny) |  | Fakultní nemocnice Plzeň | ČR | Dräger Medical s.r.o. | 26700760 |  |  |  | 25.645 | 0 | 0 |  |  | 104.16 | 0 | 0 | 2017 | 12 | 19 | 2017-12-19 | Áno | Áno | neurčené | Áno |  | 24 mesiacov | neurčené | 48 hodín | Zmluva 95_KV
pľúcny ventilátor |  | opcia monitoring PLUS |  |  |  | Savina 300 |  |  | Dräger | bez položkovej identifikácie ceny (v rámci sumárnej ceny) |  | Fakultní nemocnice Plzeň | ČR | Dräger Medical s.r.o. | 26700760 |  |  |  | 25.645 | 0 | 0 |  |  | 104.16 | 0 | 0 | 2017 | 12 | 19 | 2017-12-19 | Áno | Áno | neurčené | Áno |  | 24 mesiacov | neurčené | 48 hodín | Zmluva 95_KV
pľúcny ventilátor |  | opcia autoflow |  |  |  | Savina 300 |  |  | Dräger | bez položkovej identifikácie ceny (v rámci sumárnej ceny) |  | Fakultní nemocnice Plzeň | ČR | Dräger Medical s.r.o. | 26700760 |  |  |  | 25.645 | 0 | 0 |  |  | 104.16 | 0 | 0 | 2017 | 12 | 19 | 2017-12-19 | Áno | Áno | neurčené | Áno |  | 24 mesiacov | neurčené | 48 hodín | Zmluva 95_KV
pľúcny ventilátor |  | opcia pre neinvazívnu ventiláciu |  |  |  | Savina 300 |  |  | Dräger | bez položkovej identifikácie ceny (v rámci sumárnej ceny) |  | Fakultní nemocnice Plzeň | ČR | Dräger Medical s.r.o. | 26700760 |  |  |  | 25.645 | 0 | 0 |  |  | 104.16 | 0 | 0 | 2017 | 12 | 19 | 2017-12-19 | Áno | Áno | neurčené | Áno |  | 24 mesiacov | neurčené | 48 hodín | Zmluva 95_KV
pľúcny ventilátor |  | príslušenstvo | podporné rameno, podvozok, dýchací okruh, testovacie pľúca, tlaková hadica O |  |  | Savina 300 |  |  | Dräger | bez položkovej identifikácie ceny (v rámci sumárnej ceny) |  | Fakultní nemocnice Plzeň | ČR | Dräger Medical s.r.o. | 26700760 |  |  |  | 25.645 | 0 | 0 |  |  | 104.16 | 0 | 0 | 2017 | 12 | 19 | 2017-12-19 | Áno | Áno | neurčené | Áno |  | 24 mesiacov | neurčené | 48 hodín | Zmluva 95_KV
pľúcny ventilátor |  | celá zostava |  |  |  | Evita XL | Evita XL |  | Dräger | sumárna cena | HW/SW | Fakultní nemocnice Plzeň | ČR | Dräger Medical s.r.o. | 26700760 | 3 | 600000 | 726000 | 25.645 | 23396.3736 | 28309.612 | 7798.7912 | 9436.5373 | 104.16 | 7721.6718 | 9266.0062 | 2017 | 12 | 19 | 2017-12-19 | Áno | Áno | neurčené | Áno |  | 24 mesiacov | neurčené | 48 hodín | Zmluva 95_KV
pľúcny ventilátor |  | pľúcny ventilátor |  |  |  | Evita XL |  |  | Dräger | bez položkovej identifikácie ceny (v rámci sumárnej ceny) |  | Fakultní nemocnice Plzeň | ČR | Dräger Medical s.r.o. | 26700760 |  |  |  | 25.645 | 0 | 0 |  |  | 104.16 | 0 | 0 | 2017 | 12 | 19 | 2017-12-19 | Áno | Áno | neurčené | Áno |  | 24 mesiacov | neurčené | 48 hodín | Zmluva 95_KV
pľúcny ventilátor |  | opcia Mask Ventilation (NIV) |  |  |  | Evita XL |  |  | Dräger | bez položkovej identifikácie ceny (v rámci sumárnej ceny) |  | Fakultní nemocnice Plzeň | ČR | Dräger Medical s.r.o. | 26700760 |  |  |  | 25.645 | 0 | 0 |  |  | 104.16 | 0 | 0 | 2017 | 12 | 19 | 2017-12-19 | Áno | Áno | neurčené | Áno |  | 24 mesiacov | neurčené | 48 hodín | Zmluva 95_KV
pľúcny ventilátor |  | opcia O2 - inhalácia |  |  |  | Evita XL |  |  | Dräger | bez položkovej identifikácie ceny (v rámci sumárnej ceny) |  | Fakultní nemocnice Plzeň | ČR | Dräger Medical s.r.o. | 26700760 |  |  |  | 25.645 | 0 | 0 |  |  | 104.16 | 0 | 0 | 2017 | 12 | 19 | 2017-12-19 | Áno | Áno | neurčené | Áno |  | 24 mesiacov | neurčené | 48 hodín | Zmluva 95_KV
pľúcny ventilátor |  | opcia SmartCare |  |  |  | Evita XL |  |  | Dräger | bez položkovej identifikácie ceny (v rámci sumárnej ceny) |  | Fakultní nemocnice Plzeň | ČR | Dräger Medical s.r.o. | 26700760 |  |  |  | 25.645 | 0 | 0 |  |  | 104.16 | 0 | 0 | 2017 | 12 | 19 | 2017-12-19 | Áno | Áno | neurčené | Áno |  | 24 mesiacov | neurčené | 48 hodín | Zmluva 95_KV
pľúcny ventilátor |  | opcia MMV |  |  |  | Evita XL |  |  | Dräger | bez položkovej identifikácie ceny (v rámci sumárnej ceny) |  | Fakultní nemocnice Plzeň | ČR | Dräger Medical s.r.o. | 26700760 |  |  |  | 25.645 | 0 | 0 |  |  | 104.16 | 0 | 0 | 2017 | 12 | 19 | 2017-12-19 | Áno | Áno | neurčené | Áno |  | 24 mesiacov | neurčené | 48 hodín | Zmluva 95_KV
pľúcny ventilátor |  | príslušenstvo | podvozok |  |  | Evita XL |  |  | Dräger | bez položkovej identifikácie ceny (v rámci sumárnej ceny) |  | Fakultní nemocnice Plzeň | ČR | Dräger Medical s.r.o. | 26700760 |  |  |  | 25.645 | 0 | 0 |  |  | 104.16 | 0 | 0 | 2017 | 12 | 19 | 2017-12-19 | Áno | Áno | neurčené | Áno |  | 24 mesiacov | neurčené | 48 hodín | Zmluva 95_KV
pľúcny ventilátor |  | O2 - hadica 3m |  |  |  | Evita XL |  |  | Dräger | bez položkovej identifikácie ceny (v rámci sumárnej ceny) |  | Fakultní nemocnice Plzeň | ČR | Dräger Medical s.r.o. | 26700760 |  |  |  | 25.645 | 0 | 0 |  |  | 104.16 | 0 | 0 | 2017 | 12 | 19 | 2017-12-19 | Áno | Áno | neurčené | Áno |  | 24 mesiacov | neurčené | 48 hodín | Zmluva 95_KV
pľúcny ventilátor |  | AIR - hadica 3 m |  |  |  | Evita XL |  |  | Dräger | bez položkovej identifikácie ceny (v rámci sumárnej ceny) |  | Fakultní nemocnice Plzeň | ČR | Dräger Medical s.r.o. | 26700760 |  |  |  | 25.645 | 0 | 0 |  |  | 104.16 | 0 | 0 | 2017 | 12 | 19 | 2017-12-19 | Áno | Áno | neurčené | Áno |  | 24 mesiacov | neurčené | 48 hodín | Zmluva 95_KV
pľúcny ventilátor |  | celá zostava |  |  |  | SV300 | SV300 |  | Mindray | sumárna cena | HW/SW | Nemocnice Most, o.z. | ČR | Cheirón a.s. | 27094987 | 3 | 742500 | 898425 | 25.645 | 28953.0123 | 35033.1449 | 9651.0041 | 11677.715 | 104.16 | 9555.5689 | 11466.6826 | 2017 | 12 | 1 | 2017-12-01 | Áno | Áno | neurčené | Áno |  | 24 mesiacov | neurčené | 24 hodín | Zmluva 96_KV
pľúcny ventilátor |  | dotyková obrazovka |  | 12,1" |  | SV300 |  |  | Mindray | bez položkovej identifikácie ceny (v rámci sumárnej ceny) |  | Nemocnice Most, o.z. | ČR | Cheirón a.s. | 27094987 |  |  |  | 25.645 | 0 | 0 |  |  | 104.16 | 0 | 0 | 2017 | 12 | 1 | 2017-12-01 | Áno | Áno | neurčené | Áno |  | 24 mesiacov | neurčené | 24 hodín | Zmluva 96_KV
pľúcny ventilátor |  | nebulizátor |  |  |  | SV300 |  |  | Mindray | bez položkovej identifikácie ceny (v rámci sumárnej ceny) |  | Nemocnice Most, o.z. | ČR | Cheirón a.s. | 27094987 |  |  |  | 25.645 | 0 | 0 |  |  | 104.16 | 0 | 0 | 2017 | 12 | 1 | 2017-12-01 | Áno | Áno | neurčené | Áno |  | 24 mesiacov | neurčené | 24 hodín | Zmluva 96_KV
pľúcny ventilátor |  | FiO2 senzor |  |  |  | SV300 |  |  | Mindray | bez položkovej identifikácie ceny (v rámci sumárnej ceny) |  | Nemocnice Most, o.z. | ČR | Cheirón a.s. | 27094987 |  |  |  | 25.645 | 0 | 0 |  |  | 104.16 | 0 | 0 | 2017 | 12 | 1 | 2017-12-01 | Áno | Áno | neurčené | Áno |  | 24 mesiacov | neurčené | 24 hodín | Zmluva 96_KV
pľúcny ventilátor |  | ventilačné režimy | V-A/C, P-A/C, V-SIMV, CPAP/PSV, SIGH |  |  | SV300 |  |  | Mindray | bez položkovej identifikácie ceny (v rámci sumárnej ceny) |  | Nemocnice Most, o.z. | ČR | Cheirón a.s. | 27094987 |  |  |  | 25.645 | 0 | 0 |  |  | 104.16 | 0 | 0 | 2017 | 12 | 1 | 2017-12-01 | Áno | Áno | neurčené | Áno |  | 24 mesiacov | neurčené | 24 hodín | Zmluva 96_KV
pľúcny ventilátor |  | ventilačné režimy | Duoleve, PRVC, APRV |  |  | SV300 |  |  | Mindray | bez položkovej identifikácie ceny (v rámci sumárnej ceny) |  | Nemocnice Most, o.z. | ČR | Cheirón a.s. | 27094987 |  |  |  | 25.645 | 0 | 0 |  |  | 104.16 | 0 | 0 | 2017 | 12 | 1 | 2017-12-01 | Áno | Áno | neurčené | Áno |  | 24 mesiacov | neurčené | 24 hodín | Zmluva 96_KV
pľúcny ventilátor |  | ventilačné režimy | NIV |  |  | SV300 |  |  | Mindray | bez položkovej identifikácie ceny (v rámci sumárnej ceny) |  | Nemocnice Most, o.z. | ČR | Cheirón a.s. | 27094987 |  |  |  | 25.645 | 0 | 0 |  |  | 104.16 | 0 | 0 | 2017 | 12 | 1 | 2017-12-01 | Áno | Áno | neurčené | Áno |  | 24 mesiacov | neurčené | 24 hodín | Zmluva 96_KV
pľúcny ventilátor |  | O2 hadica |  |  |  | SV300 |  |  | Mindray | bez položkovej identifikácie ceny (v rámci sumárnej ceny) |  | Nemocnice Most, o.z. | ČR | Cheirón a.s. | 27094987 |  |  |  | 25.645 | 0 | 0 |  |  | 104.16 | 0 | 0 | 2017 | 12 | 1 | 2017-12-01 | Áno | Áno | neurčené | Áno |  | 24 mesiacov | neurčené | 24 hodín | Zmluva 96_KV
pľúcny ventilátor |  | stojan |  |  |  | SV300 |  |  | Mindray | bez položkovej identifikácie ceny (v rámci sumárnej ceny) |  | Nemocnice Most, o.z. | ČR | Cheirón a.s. | 27094987 |  |  |  | 25.645 | 0 | 0 |  |  | 104.16 | 0 | 0 | 2017 | 12 | 1 | 2017-12-01 | Áno | Áno | neurčené | Áno |  | 24 mesiacov | neurčené | 24 hodín | Zmluva 96_KV
pľúcny ventilátor |  | tepelný zvlhčovač |  |  |  | SV300 |  |  | Mindray | bez položkovej identifikácie ceny (v rámci sumárnej ceny) |  | Nemocnice Most, o.z. | ČR | Cheirón a.s. | 27094987 |  |  |  | 25.645 | 0 | 0 |  |  | 104.16 | 0 | 0 | 2017 | 12 | 1 | 2017-12-01 | Áno | Áno | neurčené | Áno |  | 24 mesiacov | neurčené | 24 hodín | Zmluva 96_KV
pľúcny ventilátor |  | celá zostava |  |  |  | Evita V300 | Evita V300 |  | Dräger | sumárna cena | HW/SW | Masarykova nemocnice v Ústí nad Labem, o.z. | ČR | Dräger Medical s.r.o. | 26700760 | 3 | 1547400 | 1872354 | 25.645 | 60339.2474 | 73010.4894 | 20113.0825 | 24336.8298 | 104.16 | 19914.1916 | 23897.0299 | 2017 | 12 | 18 | 2017-12-18 | Áno | Áno | neurčené | Áno |  | 24 mesiacov | neurčené | 24 hodín | Zmluva 97_KV
pľúcny ventilátor |  | opcia MMV |  |  |  | Evita V300 |  |  | Dräger | bez položkovej identifikácie ceny (v rámci sumárnej ceny) |  | Masarykova nemocnice v Ústí nad Labem, o.z. | ČR | Dräger Medical s.r.o. | 26700760 |  |  |  | 25.645 | 0 | 0 |  |  | 104.16 | 0 | 0 | 2017 | 12 | 18 | 2017-12-18 | Áno | Áno | neurčené | Áno |  | 24 mesiacov | neurčené | 24 hodín | Zmluva 97_KV
pľúcny ventilátor |  | opcia APRV |  |  |  | Evita V300 |  |  | Dräger | bez položkovej identifikácie ceny (v rámci sumárnej ceny) |  | Masarykova nemocnice v Ústí nad Labem, o.z. | ČR | Dräger Medical s.r.o. | 26700760 |  |  |  | 25.645 | 0 | 0 |  |  | 104.16 | 0 | 0 | 2017 | 12 | 18 | 2017-12-18 | Áno | Áno | neurčené | Áno |  | 24 mesiacov | neurčené | 24 hodín | Zmluva 97_KV
pľúcny ventilátor |  | opcia Capno |  |  |  | Evita V300 |  |  | Dräger | bez položkovej identifikácie ceny (v rámci sumárnej ceny) |  | Masarykova nemocnice v Ústí nad Labem, o.z. | ČR | Dräger Medical s.r.o. | 26700760 |  |  |  | 25.645 | 0 | 0 |  |  | 104.16 | 0 | 0 | 2017 | 12 | 18 | 2017-12-18 | Áno | Áno | neurčené | Áno |  | 24 mesiacov | neurčené | 24 hodín | Zmluva 97_KV
pľúcny ventilátor |  | opcia Autoflow |  |  |  | Evita V300 |  |  | Dräger | bez položkovej identifikácie ceny (v rámci sumárnej ceny) |  | Masarykova nemocnice v Ústí nad Labem, o.z. | ČR | Dräger Medical s.r.o. | 26700760 |  |  |  | 25.645 | 0 | 0 |  |  | 104.16 | 0 | 0 | 2017 | 12 | 18 | 2017-12-18 | Áno | Áno | neurčené | Áno |  | 24 mesiacov | neurčené | 24 hodín | Zmluva 97_KV
pľúcny ventilátor |  | opcia Mask Ventilation (NIV) |  |  |  | Evita V300 |  |  | Dräger | bez položkovej identifikácie ceny (v rámci sumárnej ceny) |  | Masarykova nemocnice v Ústí nad Labem, o.z. | ČR | Dräger Medical s.r.o. | 26700760 |  |  |  | 25.645 | 0 | 0 |  |  | 104.16 | 0 | 0 | 2017 | 12 | 18 | 2017-12-18 | Áno | Áno | neurčené | Áno |  | 24 mesiacov | neurčené | 24 hodín | Zmluva 97_KV
pľúcny ventilátor |  | nebulizátor |  |  |  | Evita V300 |  |  | Dräger | bez položkovej identifikácie ceny (v rámci sumárnej ceny) |  | Masarykova nemocnice v Ústí nad Labem, o.z. | ČR | Dräger Medical s.r.o. | 26700760 |  |  |  | 25.645 | 0 | 0 |  |  | 104.16 | 0 | 0 | 2017 | 12 | 18 | 2017-12-18 | Áno | Áno | neurčené | Áno |  | 24 mesiacov | neurčené | 24 hodín | Zmluva 97_KV
pľúcny ventilátor |  | dotyková obrazovka | 15,4" |  |  | Evita V300 |  |  | Dräger | bez položkovej identifikácie ceny (v rámci sumárnej ceny) |  | Masarykova nemocnice v Ústí nad Labem, o.z. | ČR | Dräger Medical s.r.o. | 26700760 |  |  |  | 25.645 | 0 | 0 |  |  | 104.16 | 0 | 0 | 2017 | 12 | 18 | 2017-12-18 | Áno | Áno | neurčené | Áno |  | 24 mesiacov | neurčené | 24 hodín | Zmluva 97_KV
pľúcny ventilátor |  | nastaviteľná kompenzácia odporu endotracheálnej rúrky - ATC |  |  |  | Evita V300 |  |  | Dräger | bez položkovej identifikácie ceny (v rámci sumárnej ceny) |  | Masarykova nemocnice v Ústí nad Labem, o.z. | ČR | Dräger Medical s.r.o. | 26700760 |  |  |  | 25.645 | 0 | 0 |  |  | 104.16 | 0 | 0 | 2017 | 12 | 18 | 2017-12-18 | Áno | Áno | neurčené | Áno |  | 24 mesiacov | neurčené | 24 hodín | Zmluva 97_KV
pľúcny ventilátor |  | grafické zobrazenie tlakovej, objemovej a prietokovej a krivky koncentrácie CO2 |  |  |  | Evita V300 |  |  | Dräger | bez položkovej identifikácie ceny (v rámci sumárnej ceny) |  | Masarykova nemocnice v Ústí nad Labem, o.z. | ČR | Dräger Medical s.r.o. | 26700760 |  |  |  | 25.645 | 0 | 0 |  |  | 104.16 | 0 | 0 | 2017 | 12 | 18 | 2017-12-18 | Áno | Áno | neurčené | Áno |  | 24 mesiacov | neurčené | 24 hodín | Zmluva 97_KV
pľúcny ventilátor |  | tepelný zvlhčovač |  |  |  | Evita V300 |  |  | Dräger | bez položkovej identifikácie ceny (v rámci sumárnej ceny) |  | Masarykova nemocnice v Ústí nad Labem, o.z. | ČR | Dräger Medical s.r.o. | 26700760 |  |  |  | 25.645 | 0 | 0 |  |  | 104.16 | 0 | 0 | 2017 | 12 | 18 | 2017-12-18 | Áno | Áno | neurčené | Áno |  | 24 mesiacov | neurčené | 24 hodín | Zmluva 97_KV
pľúcny ventilátor |  | príslušenstvo | tlaková hadica, držiak dýchacieho okruhu, 2x pacientský okruh, 2x expiračný ventil s membránou |  |  | Evita V300 |  |  | Dräger | bez položkovej identifikácie ceny (v rámci sumárnej ceny) |  | Masarykova nemocnice v Ústí nad Labem, o.z. | ČR | Dräger Medical s.r.o. | 26700760 |  |  |  | 25.645 | 0 | 0 |  |  | 104.16 | 0 | 0 | 2017 | 12 | 18 | 2017-12-18 | Áno | Áno | neurčené | Áno |  | 24 mesiacov | neurčené | 24 hodín | Zmluva 97_KV
pľúcny ventilátor |  | celá zostava |  |  |  | MONNAL T75 | MONNAL T75 |  | Air Liquide Healtcare | sumárna cena | HW/SW | Mestská nemocnica Čáslav | ČR | Medsol s.r.o. | 24201596 | 1 | 325000 | 393250 | 25.429 | 12780.6835 | 15464.627 | 12780.6835 | 15464.627 | 105.24 | 12524.4383 | 15029.326 | 2018 | 3 | 7 | 2018-03-07 | Áno | Áno | neurčené | Nie |  | 36 mesiacov | neurčené | 48 hodín | Zmluva 98_KV
pľúcny ventilátor |  | servoventilátor |  |  |  | MONNAL T75 |  |  | Air Liquide Healtcare | bez položkovej identifikácie ceny (v rámci sumárnej ceny) |  | Mestská nemocnica Čáslav | ČR | Medsol s.r.o. | 24201596 |  |  |  | 25.429 | 0 | 0 |  |  | 105.24 | 0 | 0 | 2018 | 3 | 7 | 2018-03-07 | Áno | Áno | neurčené | Nie |  | 36 mesiacov | neurčené | 48 hodín | Zmluva 98_KV
pľúcny ventilátor |  | pojazdný stojan |  |  |  | MONNAL T75 |  |  | Air Liquide Healtcare | bez položkovej identifikácie ceny (v rámci sumárnej ceny) |  | Mestská nemocnica Čáslav | ČR | Medsol s.r.o. | 24201596 |  |  |  | 25.429 | 0 | 0 |  |  | 105.24 | 0 | 0 | 2018 | 3 | 7 | 2018-03-07 | Áno | Áno | neurčené | Nie |  | 36 mesiacov | neurčené | 48 hodín | Zmluva 98_KV
pľúcny ventilátor |  | rameno pacientského okruhu |  |  |  | MONNAL T75 |  |  | Air Liquide Healtcare | bez položkovej identifikácie ceny (v rámci sumárnej ceny) |  | Mestská nemocnica Čáslav | ČR | Medsol s.r.o. | 24201596 |  |  |  | 25.429 | 0 | 0 |  |  | 105.24 | 0 | 0 | 2018 | 3 | 7 | 2018-03-07 | Áno | Áno | neurčené | Nie |  | 36 mesiacov | neurčené | 48 hodín | Zmluva 98_KV
pľúcny ventilátor |  | neinvazívna ventilácia | PS- NIV |  |  | MONNAL T75 |  |  | Air Liquide Healtcare | bez položkovej identifikácie ceny (v rámci sumárnej ceny) |  | Mestská nemocnica Čáslav | ČR | Medsol s.r.o. | 24201596 |  |  |  | 25.429 | 0 | 0 |  |  | 105.24 | 0 | 0 | 2018 | 3 | 7 | 2018-03-07 | Áno | Áno | neurčené | Nie |  | 36 mesiacov | neurčené | 48 hodín | Zmluva 98_KV
pľúcny ventilátor |  | dlhodobá pľúcna ventilácia | pre novorodencov, dospelých |  |  | MONNAL T75 |  |  | Air Liquide Healtcare | bez položkovej identifikácie ceny (v rámci sumárnej ceny) |  | Mestská nemocnica Čáslav | ČR | Medsol s.r.o. | 24201596 |  |  |  | 25.429 | 0 | 0 |  |  | 105.24 | 0 | 0 | 2018 | 3 | 7 | 2018-03-07 | Áno | Áno | neurčené | Nie |  | 36 mesiacov | neurčené | 48 hodín | Zmluva 98_KV
pľúcny ventilátor |  | príslušenstvo |  |  |  | MONNAL T75 |  |  | Air Liquide Healtcare | bez položkovej identifikácie ceny (v rámci sumárnej ceny) |  | Mestská nemocnica Čáslav | ČR | Medsol s.r.o. | 24201596 |  |  |  | 25.429 | 0 | 0 |  |  | 105.24 | 0 | 0 | 2018 | 3 | 7 | 2018-03-07 | Áno | Áno | neurčené | Nie |  | 36 mesiacov | neurčené | 48 hodín | Zmluva 98_KV
pľúcny ventilátor |  | dotyková obrazovka |  | 10" |  | MONNAL T75 |  |  | Air Liquide Healtcare | bez položkovej identifikácie ceny (v rámci sumárnej ceny) |  | Mestská nemocnica Čáslav | ČR | Medsol s.r.o. | 24201596 |  |  |  | 25.429 | 0 | 0 |  |  | 105.24 | 0 | 0 | 2018 | 3 | 7 | 2018-03-07 | Áno | Áno | neurčené | Nie |  | 36 mesiacov | neurčené | 48 hodín | Zmluva 98_KV
pľúcny ventilátor |  | monitorin spontánnej ventilácie pacienta | (Mvespont, Rrspont, %spont. dychu) |  |  | MONNAL T75 |  |  | Air Liquide Healtcare | bez položkovej identifikácie ceny (v rámci sumárnej ceny) |  | Mestská nemocnica Čáslav | ČR | Medsol s.r.o. | 24201596 |  |  |  | 25.429 | 0 | 0 |  |  | 105.24 | 0 | 0 | 2018 | 3 | 7 | 2018-03-07 | Áno | Áno | neurčené | Nie |  | 36 mesiacov | neurčené | 48 hodín | Zmluva 98_KV
pľúcny ventilátor |  | standby režim |  |  |  | MONNAL T75 |  |  | Air Liquide Healtcare | bez položkovej identifikácie ceny (v rámci sumárnej ceny) |  | Mestská nemocnica Čáslav | ČR | Medsol s.r.o. | 24201596 |  |  |  | 25.429 | 0 | 0 |  |  | 105.24 | 0 | 0 | 2018 | 3 | 7 | 2018-03-07 | Áno | Áno | neurčené | Nie |  | 36 mesiacov | neurčené | 48 hodín | Zmluva 98_KV
pľúcny ventilátor |  | integrovaná mikronebulizácia | synchronizovaná s inspiriem |  |  | MONNAL T75 |  |  | Air Liquide Healtcare | bez položkovej identifikácie ceny (v rámci sumárnej ceny) |  | Mestská nemocnica Čáslav | ČR | Medsol s.r.o. | 24201596 |  |  |  | 25.429 | 0 | 0 |  |  | 105.24 | 0 | 0 | 2018 | 3 | 7 | 2018-03-07 | Áno | Áno | neurčené | Nie |  | 36 mesiacov | neurčené | 48 hodín | Zmluva 98_KV
pľúcny ventilátor |  | prietokový a tlakový trigger |  |  |  | MONNAL T75 |  |  | Air Liquide Healtcare | bez položkovej identifikácie ceny (v rámci sumárnej ceny) |  | Mestská nemocnica Čáslav | ČR | Medsol s.r.o. | 24201596 |  |  |  | 25.429 | 0 | 0 |  |  | 105.24 | 0 | 0 | 2018 | 3 | 7 | 2018-03-07 | Áno | Áno | neurčené | Nie |  | 36 mesiacov | neurčené | 48 hodín | Zmluva 98_KV
pľúcny ventilátor |  | pojazdný stojan |  |  |  | MONNAL T75 |  |  | Air Liquide Healtcare | bez položkovej identifikácie ceny (v rámci sumárnej ceny) |  | Mestská nemocnica Čáslav | ČR | Medsol s.r.o. | 24201596 |  |  |  | 25.429 | 0 | 0 |  |  | 105.24 | 0 | 0 | 2018 | 3 | 7 | 2018-03-07 | Áno | Áno | neurčené | Nie |  | 36 mesiacov | neurčené | 48 hodín | Zmluva 98_KV
pľúcny ventilátor |  | celá zostava |  |  |  | SV300 | SV300 |  | Mindray | sumárna cena | HW/SW | Nemocnice Most, o.z. | ČR | Cheirón a.s. | 27094987 | 1 | 3705000 | 4483050 | 27.025 | 137095.2821 | 165885.2914 | 137095.2821 | 165885.2914 | 101.86 | 138804.5989 | 166565.5187 | 2016 | 8 | 1 | 2016-08-01 | Áno | Áno | neurčené | Nie |  | 30 mesiacov | 10 rokov | 24 hodín | Zmluva 99_KV
pľúcny ventilátor |  | pľúcny ventilátor |  |  |  | SV300 |  |  | Mindray | položková cena (súčasť sumárnej ceny) |  | Nemocnice Most, o.z. | ČR | Cheirón a.s. | 27094987 | 13 | 3155802 | 3818520.42 | 27.025 | 116773.432 | 141295.8527 | 8982.5717 | 10868.9117 | 101.86 | 9094.5672 | 10913.4807 | 2016 | 8 | 1 | 2016-08-01 | Áno | Áno | neurčené | Nie |  | 30 mesiacov | 10 rokov | 24 hodín | Zmluva 99_KV
pľúcny ventilátor |  | stojan ventilátora |  |  |  | SV300 |  |  | Mindray | položková cena (súčasť sumárnej ceny) |  | Nemocnice Most, o.z. | ČR | Cheirón a.s. | 27094987 | 13 | 206492 | 249855.32 | 27.025 | 7640.7771 | 9245.3402 | 587.7521 | 711.18 | 101.86 | 595.0802 | 714.0963 | 2016 | 8 | 1 | 2016-08-01 | Áno | Áno | neurčené | Nie |  | 30 mesiacov | 10 rokov | 24 hodín | Zmluva 99_KV
pľúcny ventilátor |  | volanie na sestru |  |  |  | SV300 |  |  | Mindray | položková cena (súčasť sumárnej ceny) |  | Nemocnice Most, o.z. | ČR | Cheirón a.s. | 27094987 | 13 | 91780 | 111053.8 | 27.025 | 3396.1147 | 4109.2988 | 261.2396 | 316.0999 | 101.86 | 264.4968 | 317.3961 | 2016 | 8 | 1 | 2016-08-01 | Áno | Áno | neurčené | Nie |  | 30 mesiacov | 10 rokov | 24 hodín | Zmluva 99_KV
pľúcny ventilátor |  | príslušenstvo | Sidestream CO2 k ventilátoru |  |  | SV300 |  |  | Mindray | položková cena (súčasť sumárnej ceny) |  | Nemocnice Most, o.z. | ČR | Cheirón a.s. | 27094987 | 13 | 43589 | 52742.69 | 27.025 | 1612.914 | 1951.6259 | 124.0703 | 150.1251 | 101.86 | 125.6172 | 150.7407 | 2016 | 8 | 1 | 2016-08-01 | Áno | Áno | neurčené | Nie |  | 30 mesiacov | 10 rokov | 24 hodín | Zmluva 99_KV
pľúcny ventilátor |  | booster topení |  |  |  | SV300 |  |  | Mindray | položková cena (súčasť sumárnej ceny) |  | Nemocnice Most, o.z. | ČR | Cheirón a.s. | 27094987 | 13 | 89700 | 108537 | 27.025 | 3319.1489 | 4016.1702 | 255.3191 | 308.9362 | 101.86 | 258.5025 | 310.203 | 2016 | 8 | 1 | 2016-08-01 | Áno | Áno | neurčené | Nie |  | 30 mesiacov | 10 rokov | 24 hodín | Zmluva 99_KV
pľúcny ventilátor |  | booster set |  |  |  | SV300 |  |  | Mindray | položková cena (súčasť sumárnej ceny) |  | Nemocnice Most, o.z. | ČR | Cheirón a.s. | 27094987 | 13 | 4537 | 5489.77 | 27.025 | 167.8816 | 203.1367 | 12.914 | 15.6259 | 101.86 | 13.075 | 15.69 | 2016 | 8 | 1 | 2016-08-01 | Áno | Áno | neurčené | Nie |  | 30 mesiacov | 10 rokov | 24 hodín | Zmluva 99_KV
pľúcny ventilátor |  | USB ovládač k nebulizátoru |  |  |  | SV300 | Aerogen Solo |  | Mindray | položková cena (súčasť sumárnej ceny) |  | Nemocnice Most, o.z. | ČR | Cheirón a.s. | 27094987 | 13 | 113100 | 136851 | 27.025 | 4185.0139 | 5063.8668 | 321.9241 | 389.5282 | 101.86 | 325.9379 | 391.1255 | 2016 | 8 | 1 | 2016-08-01 | Áno | Áno | neurčené | Nie |  | 30 mesiacov | 10 rokov | 24 hodín | Zmluva 99_KV
pľúcny ventilátor |  | celá zostava |  |  |  | Servo-u | Servo-u |  | Maquet | sumárna cena | HW/SW | Mestská nemocnica Ostrava | ČR | Maquet Czech Republic s.r.o. | 3053601 | 1 | 720000 | 871200 | 27.021 | 26645.942 | 32241.5899 | 26645.942 | 32241.5899 | 103.93 | 26440.8352 | 31729.0022 | 2017 | 03 | 03 | 2017-03-03 | Áno | Áno | neurčené | Nie |  | 36 mesiacov | neurčené | 24 hodín | Zmluva 108_VR
pľúcny ventilátor |  | sevoventilátor |  |  |  | Servo-u |  |  | Maquet | bez položkovej identifikácie ceny (v rámci sumárnej ceny) |  | Mestská nemocnica Ostrava | ČR | Maquet Czech Republic s.r.o. | 3053601 |  |  |  | 27.021 | 0 | 0 |  |  | 103.93 | 0 | 0 | 2017 | 03 | 03 | 2017-03-03 | Áno | Áno | neurčené | Nie |  | 36 mesiacov | neurčené | 24 hodín | Zmluva 108_VR
pľúcny ventilátor |  | Country kit Czech |  |  |  | Servo-u |  |  | Maquet | bez položkovej identifikácie ceny (v rámci sumárnej ceny) |  | Mestská nemocnica Ostrava | ČR | Maquet Czech Republic s.r.o. | 3053601 |  |  |  | 27.021 | 0 | 0 |  |  | 103.93 | 0 | 0 | 2017 | 03 | 03 | 2017-03-03 | Áno | Áno | neurčené | Nie |  | 36 mesiacov | neurčené | 24 hodín | Zmluva 108_VR
pľúcny ventilátor |  | kyslíkový senzor |  |  |  | Servo-u |  |  | Maquet | bez položkovej identifikácie ceny (v rámci sumárnej ceny) |  | Mestská nemocnica Ostrava | ČR | Maquet Czech Republic s.r.o. | 3053601 |  |  |  | 27.021 | 0 | 0 |  |  | 103.93 | 0 | 0 | 2017 | 03 | 03 | 2017-03-03 | Áno | Áno | neurčené | Nie |  | 36 mesiacov | neurčené | 24 hodín | Zmluva 108_VR
pľúcny ventilátor |  | SW Automode |  |  |  | Servo-u |  |  | Maquet | bez položkovej identifikácie ceny (v rámci sumárnej ceny) |  | Mestská nemocnica Ostrava | ČR | Maquet Czech Republic s.r.o. | 3053601 |  |  |  | 27.021 | 0 | 0 |  |  | 103.93 | 0 | 0 | 2017 | 03 | 03 | 2017-03-03 | Áno | Áno | neurčené | Nie |  | 36 mesiacov | neurčené | 24 hodín | Zmluva 108_VR
pľúcny ventilátor |  | SW NlV |  |  |  | Servo-u |  |  | Maquet | bez položkovej identifikácie ceny (v rámci sumárnej ceny) |  | Mestská nemocnica Ostrava | ČR | Maquet Czech Republic s.r.o. | 3053601 |  |  |  | 27.021 | 0 | 0 |  |  | 103.93 | 0 | 0 | 2017 | 03 | 03 | 2017-03-03 | Áno | Áno | neurčené | Nie |  | 36 mesiacov | neurčené | 24 hodín | Zmluva 108_VR
pľúcny ventilátor |  | vysokotlaké hadice 02, koncovky AGA, |  | 3 m |  | Servo-u |  |  | Maquet | bez položkovej identifikácie ceny (v rámci sumárnej ceny) |  | Mestská nemocnica Ostrava | ČR | Maquet Czech Republic s.r.o. | 3053601 |  |  |  | 27.021 | 0 | 0 |  |  | 103.93 | 0 | 0 | 2017 | 03 | 03 | 2017-03-03 | Áno | Áno | neurčené | Nie |  | 36 mesiacov | neurčené | 24 hodín | Zmluva 108_VR
pľúcny ventilátor |  | vysokotlaká hadice Vzduch, koncovky AGA |  | 3 m |  | Servo-u |  |  | Maquet | bez položkovej identifikácie ceny (v rámci sumárnej ceny) |  | Mestská nemocnica Ostrava | ČR | Maquet Czech Republic s.r.o. | 3053601 |  |  |  | 27.021 | 0 | 0 |  |  | 103.93 | 0 | 0 | 2017 | 03 | 03 | 2017-03-03 | Áno | Áno | neurčené | Nie |  | 36 mesiacov | neurčené | 24 hodín | Zmluva 108_VR
pľúcny ventilátor |  | mobilný vozík |  |  |  | Servo-u |  |  | Maquet | bez položkovej identifikácie ceny (v rámci sumárnej ceny) |  | Mestská nemocnica Ostrava | ČR | Maquet Czech Republic s.r.o. | 3053601 |  |  |  | 27.021 | 0 | 0 |  |  | 103.93 | 0 | 0 | 2017 | 03 | 03 | 2017-03-03 | Áno | Áno | neurčené | Nie |  | 36 mesiacov | neurčené | 24 hodín | Zmluva 108_VR
pľúcny ventilátor |  | držadlo |  |  |  | Servo-u |  |  | Maquet | bez položkovej identifikácie ceny (v rámci sumárnej ceny) |  | Mestská nemocnica Ostrava | ČR | Maquet Czech Republic s.r.o. | 3053601 |  |  |  | 27.021 | 0 | 0 |  |  | 103.93 | 0 | 0 | 2017 | 03 | 03 | 2017-03-03 | Áno | Áno | neurčené | Nie |  | 36 mesiacov | neurčené | 24 hodín | Zmluva 108_VR
pľúcny ventilátor |  | rameno |  |  |  | Servo-u |  |  | Maquet | bez položkovej identifikácie ceny (v rámci sumárnej ceny) |  | Mestská nemocnica Ostrava | ČR | Maquet Czech Republic s.r.o. | 3053601 |  |  |  | 27.021 | 0 | 0 |  |  | 103.93 | 0 | 0 | 2017 | 03 | 03 | 2017-03-03 | Áno | Áno | neurčené | Nie |  | 36 mesiacov | neurčené | 24 hodín | Zmluva 108_VR
pľúcny ventilátor |  | restilizovaná komôrka nebulizéru |  |  |  | Servo-u |  |  | Maquet | bez položkovej identifikácie ceny (v rámci sumárnej ceny) |  | Mestská nemocnica Ostrava | ČR | Maquet Czech Republic s.r.o. | 3053601 |  |  |  | 27.021 | 0 | 0 |  |  | 103.93 | 0 | 0 | 2017 | 03 | 03 | 2017-03-03 | Áno | Áno | neurčené | Nie |  | 36 mesiacov | neurčené | 24 hodín | Zmluva 108_VR
pľúcny ventilátor |  | SW CO2 |  |  |  | Servo-u |  |  | Maquet | bez položkovej identifikácie ceny (v rámci sumárnej ceny) |  | Mestská nemocnica Ostrava | ČR | Maquet Czech Republic s.r.o. | 3053601 |  |  |  | 27.021 | 0 | 0 |  |  | 103.93 | 0 | 0 | 2017 | 03 | 03 | 2017-03-03 | Áno | Áno | neurčené | Nie |  | 36 mesiacov | neurčené | 24 hodín | Zmluva 108_VR
pľúcny ventilátor |  | CO2 modul |  |  |  | Servo-u |  |  | Maquet | bez položkovej identifikácie ceny (v rámci sumárnej ceny) |  | Mestská nemocnica Ostrava | ČR | Maquet Czech Republic s.r.o. | 3053601 |  |  |  | 27.021 | 0 | 0 |  |  | 103.93 | 0 | 0 | 2017 | 03 | 03 | 2017-03-03 | Áno | Áno | neurčené | Nie |  | 36 mesiacov | neurčené | 24 hodín | Zmluva 108_VR
pľúcny ventilátor |  | CO2 capnostat |  |  |  | Servo-u |  |  | Maquet | bez položkovej identifikácie ceny (v rámci sumárnej ceny) |  | Mestská nemocnica Ostrava | ČR | Maquet Czech Republic s.r.o. | 3053601 |  |  |  | 27.021 | 0 | 0 |  |  | 103.93 | 0 | 0 | 2017 | 03 | 03 | 2017-03-03 | Áno | Áno | neurčené | Nie |  | 36 mesiacov | neurčené | 24 hodín | Zmluva 108_VR
anesteziologický prístroj |  | celá zostava |  |  |  | Perseus A500 |  |  | Dräger | sumárna cena | HW/SW | Fakultní nemocnice Brno | ČR | Dräger Medical s.r.o. | 267000760 | 2 | 1881948 | 2277157 | 26.101 | 72102.5248 | 87244.052 | 36051.2624 | 43622.026 | 104.06 | 35729.0668 | 42874.8802 | 2017 | 08 | 08 | 2017-08-08 | Áno | Áno | 12 splátok | Nie |  | 24 mesiacov | neurčené | 24 hodín | Zmluva 116_VR
anesteziologický prístroj |  | základný prístroj |  |  |  | Perseus A500 | MK06000 |  | Dräger | bez položkovej identifikácie ceny (v rámci sumárnej ceny) |  | Fakultní nemocnice Brno | ČR | Dräger Medical s.r.o. | 267000760 | 2 |  |  | 26.101 | 0 | 0 |  |  | 104.06 | 0 | 0 | 2017 | 08 | 08 | 2017-08-08 | Áno | Áno | 12 splátok | Nie |  | 24 mesiacov | neurčené | 24 hodín | Zmluva 116_VR
anesteziologický prístroj |  | monitor vitálnych funkcií |  |  |  | Perseus A500 | Delta - MS14004 |  | Dräger | bez položkovej identifikácie ceny (v rámci sumárnej ceny) |  | Fakultní nemocnice Brno | ČR | Dräger Medical s.r.o. | 267000760 | 2 |  |  | 26.101 | 0 | 0 |  |  | 104.06 | 0 | 0 | 2017 | 08 | 08 | 2017-08-08 | Áno | Áno | 12 splátok | Nie |  | 24 mesiacov | neurčené | 24 hodín | Zmluva 116_VR
anesteziologický prístroj |  | rozšírenie | HW VaperView |  |  | Perseus A500 | MK07503 |  | Dräger | bez položkovej identifikácie ceny (v rámci sumárnej ceny) |  | Fakultní nemocnice Brno | ČR | Dräger Medical s.r.o. | 267000760 | 2 |  |  | 26.101 | 0 | 0 |  |  | 104.06 | 0 | 0 | 2017 | 08 | 08 | 2017-08-08 | Áno | Áno | 12 splátok | Nie |  | 24 mesiacov | neurčené | 24 hodín | Zmluva 116_VR
anesteziologický prístroj |  | rozšírenie | SW O2 preview |  |  | Perseus A500 | NK08314 |  | Dräger | bez položkovej identifikácie ceny (v rámci sumárnej ceny) |  | Fakultní nemocnice Brno | ČR | Dräger Medical s.r.o. | 267000760 | 2 |  |  | 26.101 | 0 | 0 |  |  | 104.06 | 0 | 0 | 2017 | 08 | 08 | 2017-08-08 | Áno | Áno | 12 splátok | Nie |  | 24 mesiacov | neurčené | 24 hodín | Zmluva 116_VR
anesteziologický prístroj |  | rozšírenie | ecometer - trend |  |  | Perseus A500 | MK08313 |  | Dräger | bez položkovej identifikácie ceny (v rámci sumárnej ceny) |  | Fakultní nemocnice Brno | ČR | Dräger Medical s.r.o. | 267000760 | 2 |  |  | 26.101 | 0 | 0 |  |  | 104.06 | 0 | 0 | 2017 | 08 | 08 | 2017-08-08 | Áno | Áno | 12 splátok | Nie |  | 24 mesiacov | neurčené | 24 hodín | Zmluva 116_VR
anesteziologický prístroj |  | rozšírenie | SW PSV |  |  | Perseus A500 | MK08317 |  | Dräger | bez položkovej identifikácie ceny (v rámci sumárnej ceny) |  | Fakultní nemocnice Brno | ČR | Dräger Medical s.r.o. | 267000760 | 2 |  |  | 26.101 | 0 | 0 |  |  | 104.06 | 0 | 0 | 2017 | 08 | 08 | 2017-08-08 | Áno | Áno | 12 splátok | Nie |  | 24 mesiacov | neurčené | 24 hodín | Zmluva 116_VR
anesteziologický prístroj |  | rozšírenie | SW Low Flow wizard |  |  | Perseus A500 | MK09832 |  | Dräger | bez položkovej identifikácie ceny (v rámci sumárnej ceny) |  | Fakultní nemocnice Brno | ČR | Dräger Medical s.r.o. | 267000760 | 2 |  |  | 26.101 | 0 | 0 |  |  | 104.06 | 0 | 0 | 2017 | 08 | 08 | 2017-08-08 | Áno | Áno | 12 splátok | Nie |  | 24 mesiacov | neurčené | 24 hodín | Zmluva 116_VR
anesteziologický prístroj |  | rozšírenie | SW APRV |  |  | Perseus A500 | MK08311 |  | Dräger | bez položkovej identifikácie ceny (v rámci sumárnej ceny) |  | Fakultní nemocnice Brno | ČR | Dräger Medical s.r.o. | 267000760 | 2 |  |  | 26.101 | 0 | 0 |  |  | 104.06 | 0 | 0 | 2017 | 08 | 08 | 2017-08-08 | Áno | Áno | 12 splátok | Nie |  | 24 mesiacov | neurčené | 24 hodín | Zmluva 116_VR
anesteziologický prístroj |  | odsávanie bronchov - ejektorové | ejektor 0,9 bar |  |  | Perseus A500 | MK01420 |  | Dräger | bez položkovej identifikácie ceny (v rámci sumárnej ceny) |  | Fakultní nemocnice Brno | ČR | Dräger Medical s.r.o. | 267000760 | 2 |  |  | 26.101 | 0 | 0 |  |  | 104.06 | 0 | 0 | 2017 | 08 | 08 | 2017-08-08 | Áno | Áno | 12 splátok | Nie |  | 24 mesiacov | neurčené | 24 hodín | Zmluva 116_VR
anesteziologický prístroj |  | odsávanie bronchov - ejektorové | výklopný držiak odsávačky |  |  | Perseus A500 | OPC0041 |  | Dräger | bez položkovej identifikácie ceny (v rámci sumárnej ceny) |  | Fakultní nemocnice Brno | ČR | Dräger Medical s.r.o. | 267000760 | 2 |  |  | 26.101 | 0 | 0 |  |  | 104.06 | 0 | 0 | 2017 | 08 | 08 | 2017-08-08 | Áno | Áno | 12 splátok | Nie |  | 24 mesiacov | neurčené | 24 hodín | Zmluva 116_VR
anesteziologický prístroj |  | odsávanie bronchov - ejektorové | príslušenstvo odsávania |  |  | Perseus A500 | 8601179 |  | Dräger | bez položkovej identifikácie ceny (v rámci sumárnej ceny) |  | Fakultní nemocnice Brno | ČR | Dräger Medical s.r.o. | 267000760 | 2 |  |  | 26.101 | 0 | 0 |  |  | 104.06 | 0 | 0 | 2017 | 08 | 08 | 2017-08-08 | Áno | Áno | 12 splátok | Nie |  | 24 mesiacov | neurčené | 24 hodín | Zmluva 116_VR
anesteziologický prístroj |  | pacientské okruhy | pre dospelých |  |  | Perseus A500 | M33681 |  | Dräger | bez položkovej identifikácie ceny (v rámci sumárnej ceny) |  | Fakultní nemocnice Brno | ČR | Dräger Medical s.r.o. | 267000760 | 2 |  |  | 26.101 | 0 | 0 |  |  | 104.06 | 0 | 0 | 2017 | 08 | 08 | 2017-08-08 | Áno | Áno | 12 splátok | Nie |  | 24 mesiacov | neurčené | 24 hodín | Zmluva 116_VR
anesteziologický prístroj |  | pacientské okruhy | pre deti |  |  | Perseus A500 | 8605088 |  | Dräger | bez položkovej identifikácie ceny (v rámci sumárnej ceny) |  | Fakultní nemocnice Brno | ČR | Dräger Medical s.r.o. | 267000760 | 2 |  |  | 26.101 | 0 | 0 |  |  | 104.06 | 0 | 0 | 2017 | 08 | 08 | 2017-08-08 | Áno | Áno | 12 splátok | Nie |  | 24 mesiacov | neurčené | 24 hodín | Zmluva 116_VR
anesteziologický prístroj |  | pacientské okruhy | spirolog flowsensor | 5ks |  | Perseus A500 | 8403735 |  | Dräger | bez položkovej identifikácie ceny (v rámci sumárnej ceny) |  | Fakultní nemocnice Brno | ČR | Dräger Medical s.r.o. | 267000760 | 2 |  |  | 26.101 | 0 | 0 |  |  | 104.06 | 0 | 0 | 2017 | 08 | 08 | 2017-08-08 | Áno | Áno | 12 splátok | Nie |  | 24 mesiacov | neurčené | 24 hodín | Zmluva 116_VR
anesteziologický prístroj |  | EKG príslušenstvo | miltimed OR pod | 2,5 m |  | Perseus A500 | 3368391 |  | Dräger | bez položkovej identifikácie ceny (v rámci sumárnej ceny) |  | Fakultní nemocnice Brno | ČR | Dräger Medical s.r.o. | 267000760 | 2 |  |  | 26.101 | 0 | 0 |  |  | 104.06 | 0 | 0 | 2017 | 08 | 08 | 2017-08-08 | Áno | Áno | 12 splátok | Nie |  | 24 mesiacov | neurčené | 24 hodín | Zmluva 116_VR
anesteziologický prístroj |  | EKG príslušenstvo | sada 3 EKG zvody |  |  | Perseus A500 | 5956466 |  | Dräger | bez položkovej identifikácie ceny (v rámci sumárnej ceny) |  | Fakultní nemocnice Brno | ČR | Dräger Medical s.r.o. | 267000760 | 2 |  |  | 26.101 | 0 | 0 |  |  | 104.06 | 0 | 0 | 2017 | 08 | 08 | 2017-08-08 | Áno | Áno | 12 splátok | Nie |  | 24 mesiacov | neurčené | 24 hodín | Zmluva 116_VR
anesteziologický prístroj |  | SpO2 príslušenstvo Neicore | predĺžovaci medzokábel | 1 m |  | Perseus A500 | 3368433 |  | Dräger | bez položkovej identifikácie ceny (v rámci sumárnej ceny) |  | Fakultní nemocnice Brno | ČR | Dräger Medical s.r.o. | 267000760 | 2 |  |  | 26.101 | 0 | 0 |  |  | 104.06 | 0 | 0 | 2017 | 08 | 08 | 2017-08-08 | Áno | Áno | 12 splátok | Nie |  | 24 mesiacov | neurčené | 24 hodín | Zmluva 116_VR
anesteziologický prístroj |  | SpO2 príslušenstvo Neicore | čidlo pre opakované použitie |  |  | Perseus A500 | 7496974 |  | Dräger | bez položkovej identifikácie ceny (v rámci sumárnej ceny) |  | Fakultní nemocnice Brno | ČR | Dräger Medical s.r.o. | 267000760 | 2 |  |  | 26.101 | 0 | 0 |  |  | 104.06 | 0 | 0 | 2017 | 08 | 08 | 2017-08-08 | Áno | Áno | 12 splátok | Nie |  | 24 mesiacov | neurčené | 24 hodín | Zmluva 116_VR
anesteziologický prístroj |  | neinvazívny tlak príslušenstva | NBP hadica | 3,7 m |  | Perseus A500 | 2870298 |  | Dräger | bez položkovej identifikácie ceny (v rámci sumárnej ceny) |  | Fakultní nemocnice Brno | ČR | Dräger Medical s.r.o. | 267000760 | 2 |  |  | 26.101 | 0 | 0 |  |  | 104.06 | 0 | 0 | 2017 | 08 | 08 | 2017-08-08 | Áno | Áno | 12 splátok | Nie |  | 24 mesiacov | neurčené | 24 hodín | Zmluva 116_VR
anesteziologický prístroj |  | neinvazívny tlak príslušenstva | NIBP manžeta pre opakované použitie | M+ |  | Perseus A500 | 2870215 |  | Dräger | bez položkovej identifikácie ceny (v rámci sumárnej ceny) |  | Fakultní nemocnice Brno | ČR | Dräger Medical s.r.o. | 267000760 | 2 |  |  | 26.101 | 0 | 0 |  |  | 104.06 | 0 | 0 | 2017 | 08 | 08 | 2017-08-08 | Áno | Áno | 12 splátok | Nie |  | 24 mesiacov | neurčené | 24 hodín | Zmluva 116_VR
anesteziologický prístroj |  | neinvazívny tlak príslušenstva | NIBP manžeta pre opakované použitie | pre deti |  | Perseus A500 | 2587076 |  | Dräger | bez položkovej identifikácie ceny (v rámci sumárnej ceny) |  | Fakultní nemocnice Brno | ČR | Dräger Medical s.r.o. | 267000760 | 2 |  |  | 26.101 | 0 | 0 |  |  | 104.06 | 0 | 0 | 2017 | 08 | 08 | 2017-08-08 | Áno | Áno | 12 splátok | Nie |  | 24 mesiacov | neurčené | 24 hodín | Zmluva 116_VR
anesteziologický prístroj |  | telová teplota príslušenstva | čidlo rektálne | 1,5 m |  | Perseus A500 | 4329822 |  | Dräger | bez položkovej identifikácie ceny (v rámci sumárnej ceny) |  | Fakultní nemocnice Brno | ČR | Dräger Medical s.r.o. | 267000760 | 2 |  |  | 26.101 | 0 | 0 |  |  | 104.06 | 0 | 0 | 2017 | 08 | 08 | 2017-08-08 | Áno | Áno | 12 splátok | Nie |  | 24 mesiacov | neurčené | 24 hodín | Zmluva 116_VR
anesteziologický prístroj |  | meranie IBP | Y kábel | 10 pin |  | Perseus A500 | 6556443 |  | Dräger | bez položkovej identifikácie ceny (v rámci sumárnej ceny) |  | Fakultní nemocnice Brno | ČR | Dräger Medical s.r.o. | 267000760 | 2 |  |  | 26.101 | 0 | 0 |  |  | 104.06 | 0 | 0 | 2017 | 08 | 08 | 2017-08-08 | Áno | Áno | 12 splátok | Nie |  | 24 mesiacov | neurčené | 24 hodín | Zmluva 116_VR
anesteziologický prístroj |  | celá zostava |  |  |  | Perseus A500 |  |  | Dräger | sumárna cena | HW/SW | Nemocnice České Budějovice, a.s. | ČR | Dräger Medical s.r.o. | 267000760 | 2 | 1838000 | 2223980 | 26.075 | 70488.9741 | 85291.6587 | 35244.4871 | 42645.8293 | 104.08 | 34922.7897 | 41907.3476 | 2017 | 09 | 07 | 2017-09-07 | Áno | Áno | Neurčené | Nie |  | 24 mesiacov | 8 rokov | 48 hodín | Zmluva 117_VR
anesteziologický prístroj |  | základný prístroj |  |  |  | Perseus A500 | MK06000 |  | Dräger | bez položkovej identifikácie ceny (v rámci sumárnej ceny) |  | Nemocnice České Budějovice, a.s. | ČR | Dräger Medical s.r.o. | 267000760 | 2 |  |  | 26.075 | 0 | 0 |  |  | 104.08 | 0 | 0 | 2017 | 09 | 07 | 2017-09-07 | Áno | Áno | Neurčené | Nie |  | 24 mesiacov | 8 rokov | 48 hodín | Zmluva 117_VR
anesteziologický prístroj |  | monitor vitálnych funkcií |  |  |  | Perseus A500 | Delta XL - MS14004 |  | Dräger | bez položkovej identifikácie ceny (v rámci sumárnej ceny) |  | Nemocnice České Budějovice, a.s. | ČR | Dräger Medical s.r.o. | 267000760 | 2 |  |  | 26.075 | 0 | 0 |  |  | 104.08 | 0 | 0 | 2017 | 09 | 07 | 2017-09-07 | Áno | Áno | Neurčené | Nie |  | 24 mesiacov | 8 rokov | 48 hodín | Zmluva 117_VR
anesteziologický prístroj |  | rozšírenie | HW VaperView |  |  | Perseus A500 | MK07503 |  | Dräger | bez položkovej identifikácie ceny (v rámci sumárnej ceny) |  | Nemocnice České Budějovice, a.s. | ČR | Dräger Medical s.r.o. | 267000760 | 2 |  |  | 26.075 | 0 | 0 |  |  | 104.08 | 0 | 0 | 2017 | 09 | 07 | 2017-09-07 | Áno | Áno | Neurčené | Nie |  | 24 mesiacov | 8 rokov | 48 hodín | Zmluva 117_VR
anesteziologický prístroj |  | rozšírenie | SW O2 preview |  |  | Perseus A500 | NK08314 |  | Dräger | bez položkovej identifikácie ceny (v rámci sumárnej ceny) |  | Nemocnice České Budějovice, a.s. | ČR | Dräger Medical s.r.o. | 267000760 | 2 |  |  | 26.075 | 0 | 0 |  |  | 104.08 | 0 | 0 | 2017 | 09 | 07 | 2017-09-07 | Áno | Áno | Neurčené | Nie |  | 24 mesiacov | 8 rokov | 48 hodín | Zmluva 117_VR
anesteziologický prístroj |  | rozšírenie | ecometer - trend |  |  | Perseus A500 | MK08313 |  | Dräger | bez položkovej identifikácie ceny (v rámci sumárnej ceny) |  | Nemocnice České Budějovice, a.s. | ČR | Dräger Medical s.r.o. | 267000760 | 2 |  |  | 26.075 | 0 | 0 |  |  | 104.08 | 0 | 0 | 2017 | 09 | 07 | 2017-09-07 | Áno | Áno | Neurčené | Nie |  | 24 mesiacov | 8 rokov | 48 hodín | Zmluva 117_VR
anesteziologický prístroj |  | rozšírenie | SW PSV |  |  | Perseus A500 | MK08317 |  | Dräger | bez položkovej identifikácie ceny (v rámci sumárnej ceny) |  | Nemocnice České Budějovice, a.s. | ČR | Dräger Medical s.r.o. | 267000760 | 2 |  |  | 26.075 | 0 | 0 |  |  | 104.08 | 0 | 0 | 2017 | 09 | 07 | 2017-09-07 | Áno | Áno | Neurčené | Nie |  | 24 mesiacov | 8 rokov | 48 hodín | Zmluva 117_VR
anesteziologický prístroj |  | rozšírenie | SW Low Flow wizard |  |  | Perseus A500 | MK09832 |  | Dräger | bez položkovej identifikácie ceny (v rámci sumárnej ceny) |  | Nemocnice České Budějovice, a.s. | ČR | Dräger Medical s.r.o. | 267000760 | 2 |  |  | 26.075 | 0 | 0 |  |  | 104.08 | 0 | 0 | 2017 | 09 | 07 | 2017-09-07 | Áno | Áno | Neurčené | Nie |  | 24 mesiacov | 8 rokov | 48 hodín | Zmluva 117_VR
anesteziologický prístroj |  | rozšírenie | SW APRV |  |  | Perseus A500 | MK08311 |  | Dräger | bez položkovej identifikácie ceny (v rámci sumárnej ceny) |  | Nemocnice České Budějovice, a.s. | ČR | Dräger Medical s.r.o. | 267000760 | 2 |  |  | 26.075 | 0 | 0 |  |  | 104.08 | 0 | 0 | 2017 | 09 | 07 | 2017-09-07 | Áno | Áno | Neurčené | Nie |  | 24 mesiacov | 8 rokov | 48 hodín | Zmluva 117_VR
anesteziologický prístroj |  | odsávanie bronchov - ejektorové | ejektor 0,9 bar |  |  | Perseus A500 | MK01420 |  | Dräger | bez položkovej identifikácie ceny (v rámci sumárnej ceny) |  | Nemocnice České Budějovice, a.s. | ČR | Dräger Medical s.r.o. | 267000760 | 2 |  |  | 26.075 | 0 | 0 |  |  | 104.08 | 0 | 0 | 2017 | 09 | 07 | 2017-09-07 | Áno | Áno | Neurčené | Nie |  | 24 mesiacov | 8 rokov | 48 hodín | Zmluva 117_VR
anesteziologický prístroj |  | odsávanie bronchov - ejektorové | výklopný držiak odsávačky |  |  | Perseus A500 | OPC0041 |  | Dräger | bez položkovej identifikácie ceny (v rámci sumárnej ceny) |  | Nemocnice České Budějovice, a.s. | ČR | Dräger Medical s.r.o. | 267000760 | 2 |  |  | 26.075 | 0 | 0 |  |  | 104.08 | 0 | 0 | 2017 | 09 | 07 | 2017-09-07 | Áno | Áno | Neurčené | Nie |  | 24 mesiacov | 8 rokov | 48 hodín | Zmluva 117_VR
anesteziologický prístroj |  | odsávanie bronchov - ejektorové | príslušenstvo odsávania |  |  | Perseus A500 | 8601179 |  | Dräger | bez položkovej identifikácie ceny (v rámci sumárnej ceny) |  | Nemocnice České Budějovice, a.s. | ČR | Dräger Medical s.r.o. | 267000760 | 2 |  |  | 26.075 | 0 | 0 |  |  | 104.08 | 0 | 0 | 2017 | 09 | 07 | 2017-09-07 | Áno | Áno | Neurčené | Nie |  | 24 mesiacov | 8 rokov | 48 hodín | Zmluva 117_VR
anesteziologický prístroj |  | pacientské okruhy | pre dospelých |  |  | Perseus A500 | M33681 |  | Dräger | bez položkovej identifikácie ceny (v rámci sumárnej ceny) |  | Nemocnice České Budějovice, a.s. | ČR | Dräger Medical s.r.o. | 267000760 | 2 |  |  | 26.075 | 0 | 0 |  |  | 104.08 | 0 | 0 | 2017 | 09 | 07 | 2017-09-07 | Áno | Áno | Neurčené | Nie |  | 24 mesiacov | 8 rokov | 48 hodín | Zmluva 117_VR
anesteziologický prístroj |  | pacientské okruhy | pre deti |  |  | Perseus A500 | 8605088 |  | Dräger | bez položkovej identifikácie ceny (v rámci sumárnej ceny) |  | Nemocnice České Budějovice, a.s. | ČR | Dräger Medical s.r.o. | 267000760 | 2 |  |  | 26.075 | 0 | 0 |  |  | 104.08 | 0 | 0 | 2017 | 09 | 07 | 2017-09-07 | Áno | Áno | Neurčené | Nie |  | 24 mesiacov | 8 rokov | 48 hodín | Zmluva 117_VR
anesteziologický prístroj |  | pacientské okruhy | spirolog flowsensor | 5ks |  | Perseus A500 | 8403735 |  | Dräger | bez položkovej identifikácie ceny (v rámci sumárnej ceny) |  | Nemocnice České Budějovice, a.s. | ČR | Dräger Medical s.r.o. | 267000760 | 2 |  |  | 26.075 | 0 | 0 |  |  | 104.08 | 0 | 0 | 2017 | 09 | 07 | 2017-09-07 | Áno | Áno | Neurčené | Nie |  | 24 mesiacov | 8 rokov | 48 hodín | Zmluva 117_VR
anesteziologický prístroj |  | odparovač | Vapor 3000 isofluran |  |  | Perseus A500 | 8765565 |  | Dräger | bez položkovej identifikácie ceny (v rámci sumárnej ceny) |  | Nemocnice České Budějovice, a.s. | ČR | Dräger Medical s.r.o. | 267000760 | 2 |  |  | 26.075 | 0 | 0 |  |  | 104.08 | 0 | 0 | 2017 | 09 | 07 | 2017-09-07 | Áno | Áno | Neurčené | Nie |  | 24 mesiacov | 8 rokov | 48 hodín | Zmluva 117_VR
anesteziologický prístroj |  | EKG príslušenstvo | miltimed OR pod | 2,5 m |  | Perseus A500 | 3368391 |  | Dräger | bez položkovej identifikácie ceny (v rámci sumárnej ceny) |  | Nemocnice České Budějovice, a.s. | ČR | Dräger Medical s.r.o. | 267000760 | 2 |  |  | 26.075 | 0 | 0 |  |  | 104.08 | 0 | 0 | 2017 | 09 | 07 | 2017-09-07 | Áno | Áno | Neurčené | Nie |  | 24 mesiacov | 8 rokov | 48 hodín | Zmluva 117_VR
anesteziologický prístroj |  | EKG príslušenstvo | sada 3 EKG zvody |  |  | Perseus A500 | 5956466 |  | Dräger | bez položkovej identifikácie ceny (v rámci sumárnej ceny) |  | Nemocnice České Budějovice, a.s. | ČR | Dräger Medical s.r.o. | 267000760 | 2 |  |  | 26.075 | 0 | 0 |  |  | 104.08 | 0 | 0 | 2017 | 09 | 07 | 2017-09-07 | Áno | Áno | Neurčené | Nie |  | 24 mesiacov | 8 rokov | 48 hodín | Zmluva 117_VR
anesteziologický prístroj |  | SpO2 príslušenstvo Nelcore | predĺžovaci medzokábel | 1 m |  | Perseus A500 | 3368433 |  | Dräger | bez položkovej identifikácie ceny (v rámci sumárnej ceny) |  | Nemocnice České Budějovice, a.s. | ČR | Dräger Medical s.r.o. | 267000760 | 2 |  |  | 26.075 | 0 | 0 |  |  | 104.08 | 0 | 0 | 2017 | 09 | 07 | 2017-09-07 | Áno | Áno | Neurčené | Nie |  | 24 mesiacov | 8 rokov | 48 hodín | Zmluva 117_VR
anesteziologický prístroj |  | SpO2 príslušenstvo Nelcore | čidlo pre opakované použitie |  |  | Perseus A500 | 7496974 |  | Dräger | bez položkovej identifikácie ceny (v rámci sumárnej ceny) |  | Nemocnice České Budějovice, a.s. | ČR | Dräger Medical s.r.o. | 267000760 | 2 |  |  | 26.075 | 0 | 0 |  |  | 104.08 | 0 | 0 | 2017 | 09 | 07 | 2017-09-07 | Áno | Áno | Neurčené | Nie |  | 24 mesiacov | 8 rokov | 48 hodín | Zmluva 117_VR
anesteziologický prístroj |  | neinvazívny tlak príslušenstva | NBP hadica | 3,7 m |  | Perseus A500 | 2870298 |  | Dräger | bez položkovej identifikácie ceny (v rámci sumárnej ceny) |  | Nemocnice České Budějovice, a.s. | ČR | Dräger Medical s.r.o. | 267000760 | 2 |  |  | 26.075 | 0 | 0 |  |  | 104.08 | 0 | 0 | 2017 | 09 | 07 | 2017-09-07 | Áno | Áno | Neurčené | Nie |  | 24 mesiacov | 8 rokov | 48 hodín | Zmluva 117_VR
anesteziologický prístroj |  | neinvazívny tlak príslušenstva | NIBP manžeta pre opakované použitie | M+ |  | Perseus A500 | 2870215 |  | Dräger | bez položkovej identifikácie ceny (v rámci sumárnej ceny) |  | Nemocnice České Budějovice, a.s. | ČR | Dräger Medical s.r.o. | 267000760 | 2 |  |  | 26.075 | 0 | 0 |  |  | 104.08 | 0 | 0 | 2017 | 09 | 07 | 2017-09-07 | Áno | Áno | Neurčené | Nie |  | 24 mesiacov | 8 rokov | 48 hodín | Zmluva 117_VR
anesteziologický prístroj |  | meranie IBP | Y kábel | 10 pin |  | Perseus A500 | 6556443 |  | Dräger | bez položkovej identifikácie ceny (v rámci sumárnej ceny) |  | Nemocnice České Budějovice, a.s. | ČR | Dräger Medical s.r.o. | 267000760 | 2 |  |  | 26.075 | 0 | 0 |  |  | 104.08 | 0 | 0 | 2017 | 09 | 07 | 2017-09-07 | Áno | Áno | Neurčené | Nie |  | 24 mesiacov | 8 rokov | 48 hodín | Zmluva 117_VR
anesteziologický prístroj |  | telová teplota príslušenstva | čidlo podpovrchové | 1,5 m |  | Perseus A500 | 4329822 |  | Dräger | bez položkovej identifikácie ceny (v rámci sumárnej ceny) |  | Nemocnice České Budějovice, a.s. | ČR | Dräger Medical s.r.o. | 267000760 | 2 |  |  | 26.075 | 0 | 0 |  |  | 104.08 | 0 | 0 | 2017 | 09 | 07 | 2017-09-07 | Áno | Áno | Neurčené | Nie |  | 24 mesiacov | 8 rokov | 48 hodín | Zmluva 117_VR
anesteziologický prístroj |  | celá zostava |  |  |  | Perseus A500 |  |  | Dräger | sumárna cena | HW/SW | Fakultní nemocnice v Motole | ČR | Dräger Medical s.r.o. | 267000760 | 2 | 1790000 | 2165900 | 26.823 | 66733.7733 | 80747.8656 | 33366.8866 | 40373.9328 | 103.65 | 33199.4888 | 39839.3866 | 2017 | 04 | 07 | 2017-04-07 | Áno | Áno | Neurčené | Nie |  | 24 mesiacov | 5 rokov | 24 hodín | Zmluva 118_VR
anesteziologický prístroj |  | základný prístroj |  |  |  | Perseus A500 | MK06000 |  | Dräger | bez položkovej identifikácie ceny (v rámci sumárnej ceny) |  | Fakultní nemocnice v Motole | ČR | Dräger Medical s.r.o. | 267000760 | 2 |  |  | 26.823 | 0 | 0 |  |  | 103.65 | 0 | 0 | 2017 | 04 | 07 | 2017-04-07 | Áno | Áno | Neurčené | Nie |  | 24 mesiacov | 5 rokov | 24 hodín | Zmluva 118_VR
anesteziologický prístroj |  | rozšírenie | A konus | výstup pre jednocestný okruh |  | Perseus A500 | MK08430 |  | Dräger | bez položkovej identifikácie ceny (v rámci sumárnej ceny) |  | Fakultní nemocnice v Motole | ČR | Dräger Medical s.r.o. | 267000760 | 2 |  |  | 26.823 | 0 | 0 |  |  | 103.65 | 0 | 0 | 2017 | 04 | 07 | 2017-04-07 | Áno | Áno | Neurčené | Nie |  | 24 mesiacov | 5 rokov | 24 hodín | Zmluva 118_VR
anesteziologický prístroj |  | rozšírenie | HW VaperView |  |  | Perseus A500 | MK07503 |  | Dräger | bez položkovej identifikácie ceny (v rámci sumárnej ceny) |  | Fakultní nemocnice v Motole | ČR | Dräger Medical s.r.o. | 267000760 | 2 |  |  | 26.823 | 0 | 0 |  |  | 103.65 | 0 | 0 | 2017 | 04 | 07 | 2017-04-07 | Áno | Áno | Neurčené | Nie |  | 24 mesiacov | 5 rokov | 24 hodín | Zmluva 118_VR
anesteziologický prístroj |  | rozšírenie | SW O2 preview |  |  | Perseus A500 | NK08314 |  | Dräger | bez položkovej identifikácie ceny (v rámci sumárnej ceny) |  | Fakultní nemocnice v Motole | ČR | Dräger Medical s.r.o. | 267000760 | 2 |  |  | 26.823 | 0 | 0 |  |  | 103.65 | 0 | 0 | 2017 | 04 | 07 | 2017-04-07 | Áno | Áno | Neurčené | Nie |  | 24 mesiacov | 5 rokov | 24 hodín | Zmluva 118_VR
anesteziologický prístroj |  | rozšírenie | ecometer - trend |  |  | Perseus A500 | MK08313 |  | Dräger | bez položkovej identifikácie ceny (v rámci sumárnej ceny) |  | Fakultní nemocnice v Motole | ČR | Dräger Medical s.r.o. | 267000760 | 2 |  |  | 26.823 | 0 | 0 |  |  | 103.65 | 0 | 0 | 2017 | 04 | 07 | 2017-04-07 | Áno | Áno | Neurčené | Nie |  | 24 mesiacov | 5 rokov | 24 hodín | Zmluva 118_VR
anesteziologický prístroj |  | rozšírenie | SW PSV |  |  | Perseus A500 | MK08317 |  | Dräger | bez položkovej identifikácie ceny (v rámci sumárnej ceny) |  | Fakultní nemocnice v Motole | ČR | Dräger Medical s.r.o. | 267000760 | 2 |  |  | 26.823 | 0 | 0 |  |  | 103.65 | 0 | 0 | 2017 | 04 | 07 | 2017-04-07 | Áno | Áno | Neurčené | Nie |  | 24 mesiacov | 5 rokov | 24 hodín | Zmluva 118_VR
anesteziologický prístroj |  | rozšírenie | SW Low Flow wizard |  |  | Perseus A500 | MK09832 |  | Dräger | bez položkovej identifikácie ceny (v rámci sumárnej ceny) |  | Fakultní nemocnice v Motole | ČR | Dräger Medical s.r.o. | 267000760 | 2 |  |  | 26.823 | 0 | 0 |  |  | 103.65 | 0 | 0 | 2017 | 04 | 07 | 2017-04-07 | Áno | Áno | Neurčené | Nie |  | 24 mesiacov | 5 rokov | 24 hodín | Zmluva 118_VR
anesteziologický prístroj |  | odsávanie bronchov - vákuové | vákuum 0,9 bar |  |  | Perseus A500 | MK01422 |  | Dräger | bez položkovej identifikácie ceny (v rámci sumárnej ceny) |  | Fakultní nemocnice v Motole | ČR | Dräger Medical s.r.o. | 267000760 | 2 |  |  | 26.823 | 0 | 0 |  |  | 103.65 | 0 | 0 | 2017 | 04 | 07 | 2017-04-07 | Áno | Áno | Neurčené | Nie |  | 24 mesiacov | 5 rokov | 24 hodín | Zmluva 118_VR
anesteziologický prístroj |  | odsávanie bronchov - vákuové | výklopný držiak odsávačky |  |  | Perseus A500 | OPC0041 |  | Dräger | bez položkovej identifikácie ceny (v rámci sumárnej ceny) |  | Fakultní nemocnice v Motole | ČR | Dräger Medical s.r.o. | 267000760 | 2 |  |  | 26.823 | 0 | 0 |  |  | 103.65 | 0 | 0 | 2017 | 04 | 07 | 2017-04-07 | Áno | Áno | Neurčené | Nie |  | 24 mesiacov | 5 rokov | 24 hodín | Zmluva 118_VR
anesteziologický prístroj |  | odsávanie bronchov - vákuové | príslušenstvo odsávania |  |  | Perseus A500 | MP00061 |  | Dräger | bez položkovej identifikácie ceny (v rámci sumárnej ceny) |  | Fakultní nemocnice v Motole | ČR | Dräger Medical s.r.o. | 267000760 | 2 |  |  | 26.823 | 0 | 0 |  |  | 103.65 | 0 | 0 | 2017 | 04 | 07 | 2017-04-07 | Áno | Áno | Neurčené | Nie |  | 24 mesiacov | 5 rokov | 24 hodín | Zmluva 118_VR
anesteziologický prístroj |  | odsávač plynov | vrátane prepadu a pripojovacej hadice |  |  | Perseus A500 | Dräger AGSS |  | Dräger | bez položkovej identifikácie ceny (v rámci sumárnej ceny) |  | Fakultní nemocnice v Motole | ČR | Dräger Medical s.r.o. | 267000760 | 2 |  |  | 26.823 | 0 | 0 |  |  | 103.65 | 0 | 0 | 2017 | 04 | 07 | 2017-04-07 | Áno | Áno | Neurčené | Nie |  | 24 mesiacov | 5 rokov | 24 hodín | Zmluva 118_VR
anesteziologický prístroj |  | pacientské okruhy | resterilizovaný neonatálny |  |  | Perseus A500 | M27542 |  | Dräger | bez položkovej identifikácie ceny (v rámci sumárnej ceny) |  | Fakultní nemocnice v Motole | ČR | Dräger Medical s.r.o. | 267000760 | 2 |  |  | 26.823 | 0 | 0 |  |  | 103.65 | 0 | 0 | 2017 | 04 | 07 | 2017-04-07 | Áno | Áno | Neurčené | Nie |  | 24 mesiacov | 5 rokov | 24 hodín | Zmluva 118_VR
anesteziologický prístroj |  | pacientské okruhy | flexibilné rameno vaku manuálnej ventilácie |  |  | Perseus A500 | 8605088 |  | Dräger | bez položkovej identifikácie ceny (v rámci sumárnej ceny) |  | Fakultní nemocnice v Motole | ČR | Dräger Medical s.r.o. | 267000760 | 2 |  |  | 26.823 | 0 | 0 |  |  | 103.65 | 0 | 0 | 2017 | 04 | 07 | 2017-04-07 | Áno | Áno | Neurčené | Nie |  | 24 mesiacov | 5 rokov | 24 hodín | Zmluva 118_VR
anesteziologický prístroj |  | pacientské okruhy | spirolog flowsensor | 5ks |  | Perseus A500 | 8403735 |  | Dräger | bez položkovej identifikácie ceny (v rámci sumárnej ceny) |  | Fakultní nemocnice v Motole | ČR | Dräger Medical s.r.o. | 267000760 | 2 |  |  | 26.823 | 0 | 0 |  |  | 103.65 | 0 | 0 | 2017 | 04 | 07 | 2017-04-07 | Áno | Áno | Neurčené | Nie |  | 24 mesiacov | 5 rokov | 24 hodín | Zmluva 118_VR
anesteziologický prístroj |  | príslušenstvo | nezávislé dávkovanie O2 |  |  | Perseus A500 |  |  | Dräger | bez položkovej identifikácie ceny (v rámci sumárnej ceny) |  | Fakultní nemocnice v Motole | ČR | Dräger Medical s.r.o. | 267000760 | 2 |  |  | 26.823 | 0 | 0 |  |  | 103.65 | 0 | 0 | 2017 | 04 | 07 | 2017-04-07 | Áno | Áno | Neurčené | Nie |  | 24 mesiacov | 5 rokov | 24 hodín | Zmluva 118_VR
anesteziologický prístroj |  | príslušenstvo | možnosť urgentnej ventilácie |  |  | Perseus A500 |  |  | Dräger | bez položkovej identifikácie ceny (v rámci sumárnej ceny) |  | Fakultní nemocnice v Motole | ČR | Dräger Medical s.r.o. | 267000760 | 2 |  |  | 26.823 | 0 | 0 |  |  | 103.65 | 0 | 0 | 2017 | 04 | 07 | 2017-04-07 | Áno | Áno | Neurčené | Nie |  | 24 mesiacov | 5 rokov | 24 hodín | Zmluva 118_VR
anesteziologický prístroj |  | príslušenstvo | odlučovač analyzátoru | WaterLock 2 |  | Perseus A500 | 6872130 |  | Dräger | bez položkovej identifikácie ceny (v rámci sumárnej ceny) |  | Fakultní nemocnice v Motole | ČR | Dräger Medical s.r.o. | 267000760 | 2 |  |  | 26.823 | 0 | 0 |  |  | 103.65 | 0 | 0 | 2017 | 04 | 07 | 2017-04-07 | Áno | Áno | Neurčené | Nie |  | 24 mesiacov | 5 rokov | 24 hodín | Zmluva 118_VR
anesteziologický prístroj |  | príslušenstvo | vzorkovacia hadička analyzátora |  |  | Perseus A500 | 8290286 |  | Dräger | bez položkovej identifikácie ceny (v rámci sumárnej ceny) |  | Fakultní nemocnice v Motole | ČR | Dräger Medical s.r.o. | 267000760 | 2 |  |  | 26.823 | 0 | 0 |  |  | 103.65 | 0 | 0 | 2017 | 04 | 07 | 2017-04-07 | Áno | Áno | Neurčené | Nie |  | 24 mesiacov | 5 rokov | 24 hodín | Zmluva 118_VR
anesteziologický prístroj |  | príslušenstvo | rameno monitora |  |  | Perseus A500 |  |  | Dräger | bez položkovej identifikácie ceny (v rámci sumárnej ceny) |  | Fakultní nemocnice v Motole | ČR | Dräger Medical s.r.o. | 267000760 | 2 |  |  | 26.823 | 0 | 0 |  |  | 103.65 | 0 | 0 | 2017 | 04 | 07 | 2017-04-07 | Áno | Áno | Neurčené | Nie |  | 24 mesiacov | 5 rokov | 24 hodín | Zmluva 118_VR
anesteziologický prístroj |  | príslušenstvo | rameno modulového rack-u |  |  | Perseus A500 |  |  | Dräger | bez položkovej identifikácie ceny (v rámci sumárnej ceny) |  | Fakultní nemocnice v Motole | ČR | Dräger Medical s.r.o. | 267000760 | 2 |  |  | 26.823 | 0 | 0 |  |  | 103.65 | 0 | 0 | 2017 | 04 | 07 | 2017-04-07 | Áno | Áno | Neurčené | Nie |  | 24 mesiacov | 5 rokov | 24 hodín | Zmluva 118_VR
anesteziologický prístroj |  | celá zostava |  |  |  | Perseus A500 |  |  | Dräger | sumárna cena | HW/SW | Ústav pro péči o matku a díte | ČR | Dräger Medical s.r.o. | 267000760 | 2 | 2043800 | 2472998 | 25.319 | 80721.9874 | 97673.6048 | 40360.9937 | 48836.8024 | 104.94 | 39664.8493 | 47597.8191 | 2018 | 02 | 01 | 2018-02-01 | Áno | Áno | fondy EU | Nie |  | 24 mesiacov | neurčené | 24 hodín | Zmluva 119_VR
anesteziologický prístroj |  | základný prístroj |  |  |  | Perseus A500 | MK06000 |  | Dräger | bez položkovej identifikácie ceny (v rámci sumárnej ceny) |  | Ústav pro péči o matku a díte | ČR | Dräger Medical s.r.o. | 267000760 | 2 |  |  | 25.319 | 0 | 0 |  |  | 104.94 | 0 | 0 | 2018 | 02 | 01 | 2018-02-01 | Áno | Áno | fondy EU | Nie |  | 24 mesiacov | neurčené | 24 hodín | Zmluva 119_VR
anesteziologický prístroj |  | monitor vitálnych funkcií |  |  |  | Perseus A500 | Delta - MS14004 |  | Dräger | bez položkovej identifikácie ceny (v rámci sumárnej ceny) |  | Ústav pro péči o matku a díte | ČR | Dräger Medical s.r.o. | 267000760 | 2 |  |  | 25.319 | 0 | 0 |  |  | 104.94 | 0 | 0 | 2018 | 02 | 01 | 2018-02-01 | Áno | Áno | fondy EU | Nie |  | 24 mesiacov | neurčené | 24 hodín | Zmluva 119_VR
anesteziologický prístroj |  | rozšírenie | A konus | výstup pre jednocestný okruh |  | Perseus A500 | MK08430 |  | Dräger | bez položkovej identifikácie ceny (v rámci sumárnej ceny) |  | Ústav pro péči o matku a díte | ČR | Dräger Medical s.r.o. | 267000760 | 2 |  |  | 25.319 | 0 | 0 |  |  | 104.94 | 0 | 0 | 2018 | 02 | 01 | 2018-02-01 | Áno | Áno | fondy EU | Nie |  | 24 mesiacov | neurčené | 24 hodín | Zmluva 119_VR
anesteziologický prístroj |  | rozšírenie | HW VaperView |  |  | Perseus A500 | MK07503 |  | Dräger | bez položkovej identifikácie ceny (v rámci sumárnej ceny) |  | Ústav pro péči o matku a díte | ČR | Dräger Medical s.r.o. | 267000760 | 2 |  |  | 25.319 | 0 | 0 |  |  | 104.94 | 0 | 0 | 2018 | 02 | 01 | 2018-02-01 | Áno | Áno | fondy EU | Nie |  | 24 mesiacov | neurčené | 24 hodín | Zmluva 119_VR
anesteziologický prístroj |  | rozšírenie | SW O2 preview |  |  | Perseus A500 | NK08314 |  | Dräger | bez položkovej identifikácie ceny (v rámci sumárnej ceny) |  | Ústav pro péči o matku a díte | ČR | Dräger Medical s.r.o. | 267000760 | 2 |  |  | 25.319 | 0 | 0 |  |  | 104.94 | 0 | 0 | 2018 | 02 | 01 | 2018-02-01 | Áno | Áno | fondy EU | Nie |  | 24 mesiacov | neurčené | 24 hodín | Zmluva 119_VR
anesteziologický prístroj |  | rozšírenie | ecometer - trend |  |  | Perseus A500 | MK08313 |  | Dräger | bez položkovej identifikácie ceny (v rámci sumárnej ceny) |  | Ústav pro péči o matku a díte | ČR | Dräger Medical s.r.o. | 267000760 | 2 |  |  | 25.319 | 0 | 0 |  |  | 104.94 | 0 | 0 | 2018 | 02 | 01 | 2018-02-01 | Áno | Áno | fondy EU | Nie |  | 24 mesiacov | neurčené | 24 hodín | Zmluva 119_VR
anesteziologický prístroj |  | rozšírenie | SW PSV |  |  | Perseus A500 | MK08317 |  | Dräger | bez položkovej identifikácie ceny (v rámci sumárnej ceny) |  | Ústav pro péči o matku a díte | ČR | Dräger Medical s.r.o. | 267000760 | 2 |  |  | 25.319 | 0 | 0 |  |  | 104.94 | 0 | 0 | 2018 | 02 | 01 | 2018-02-01 | Áno | Áno | fondy EU | Nie |  | 24 mesiacov | neurčené | 24 hodín | Zmluva 119_VR
anesteziologický prístroj |  | rozšírenie | SW Low Flow wizard |  |  | Perseus A500 | MK09832 |  | Dräger | bez položkovej identifikácie ceny (v rámci sumárnej ceny) |  | Ústav pro péči o matku a díte | ČR | Dräger Medical s.r.o. | 267000760 | 2 |  |  | 25.319 | 0 | 0 |  |  | 104.94 | 0 | 0 | 2018 | 02 | 01 | 2018-02-01 | Áno | Áno | fondy EU | Nie |  | 24 mesiacov | neurčené | 24 hodín | Zmluva 119_VR
anesteziologický prístroj |  | odsávanie bronchov - ejektorové | ejektor 0,9 bar |  |  | Perseus A500 | MK01420 |  | Dräger | bez položkovej identifikácie ceny (v rámci sumárnej ceny) |  | Ústav pro péči o matku a díte | ČR | Dräger Medical s.r.o. | 267000760 | 2 |  |  | 25.319 | 0 | 0 |  |  | 104.94 | 0 | 0 | 2018 | 02 | 01 | 2018-02-01 | Áno | Áno | fondy EU | Nie |  | 24 mesiacov | neurčené | 24 hodín | Zmluva 119_VR
anesteziologický prístroj |  | odsávanie bronchov - ejektorové | výklopný držiak odsávačky |  |  | Perseus A500 | OPC0041 |  | Dräger | bez položkovej identifikácie ceny (v rámci sumárnej ceny) |  | Ústav pro péči o matku a díte | ČR | Dräger Medical s.r.o. | 267000760 | 2 |  |  | 25.319 | 0 | 0 |  |  | 104.94 | 0 | 0 | 2018 | 02 | 01 | 2018-02-01 | Áno | Áno | fondy EU | Nie |  | 24 mesiacov | neurčené | 24 hodín | Zmluva 119_VR
anesteziologický prístroj |  | odsávanie bronchov - ejektorové | príslušenstvo odsávania |  |  | Perseus A500 | 8601179 |  | Dräger | bez položkovej identifikácie ceny (v rámci sumárnej ceny) |  | Ústav pro péči o matku a díte | ČR | Dräger Medical s.r.o. | 267000760 | 2 |  |  | 25.319 | 0 | 0 |  |  | 104.94 | 0 | 0 | 2018 | 02 | 01 | 2018-02-01 | Áno | Áno | fondy EU | Nie |  | 24 mesiacov | neurčené | 24 hodín | Zmluva 119_VR
anesteziologický prístroj |  | pacientské okruhy | pre dospelých |  |  | Perseus A500 | M33681 |  | Dräger | bez položkovej identifikácie ceny (v rámci sumárnej ceny) |  | Ústav pro péči o matku a díte | ČR | Dräger Medical s.r.o. | 267000760 | 2 |  |  | 25.319 | 0 | 0 |  |  | 104.94 | 0 | 0 | 2018 | 02 | 01 | 2018-02-01 | Áno | Áno | fondy EU | Nie |  | 24 mesiacov | neurčené | 24 hodín | Zmluva 119_VR
anesteziologický prístroj |  | pacientské okruhy | pre deti |  |  | Perseus A500 | 8605088 |  | Dräger | bez položkovej identifikácie ceny (v rámci sumárnej ceny) |  | Ústav pro péči o matku a díte | ČR | Dräger Medical s.r.o. | 267000760 | 2 |  |  | 25.319 | 0 | 0 |  |  | 104.94 | 0 | 0 | 2018 | 02 | 01 | 2018-02-01 | Áno | Áno | fondy EU | Nie |  | 24 mesiacov | neurčené | 24 hodín | Zmluva 119_VR
anesteziologický prístroj |  | pacientské okruhy | spirolog flowsensor | 5ks |  | Perseus A500 | 8403735 |  | Dräger | bez položkovej identifikácie ceny (v rámci sumárnej ceny) |  | Ústav pro péči o matku a díte | ČR | Dräger Medical s.r.o. | 267000760 | 2 |  |  | 25.319 | 0 | 0 |  |  | 104.94 | 0 | 0 | 2018 | 02 | 01 | 2018-02-01 | Áno | Áno | fondy EU | Nie |  | 24 mesiacov | neurčené | 24 hodín | Zmluva 119_VR
anesteziologický prístroj |  | odparovač | Vapor 3000 isofluran |  |  | Perseus A500 | M36500 |  | Dräger | bez položkovej identifikácie ceny (v rámci sumárnej ceny) |  | Ústav pro péči o matku a díte | ČR | Dräger Medical s.r.o. | 267000760 | 2 |  |  | 25.319 | 0 | 0 |  |  | 104.94 | 0 | 0 | 2018 | 02 | 01 | 2018-02-01 | Áno | Áno | fondy EU | Nie |  | 24 mesiacov | neurčené | 24 hodín | Zmluva 119_VR
anesteziologický prístroj |  | odparovač | D-Vapor 3000 |  |  | Perseus A500 | M36500 |  | Dräger | bez položkovej identifikácie ceny (v rámci sumárnej ceny) |  | Ústav pro péči o matku a díte | ČR | Dräger Medical s.r.o. | 267000760 | 2 |  |  | 25.319 | 0 | 0 |  |  | 104.94 | 0 | 0 | 2018 | 02 | 01 | 2018-02-01 | Áno | Áno | fondy EU | Nie |  | 24 mesiacov | neurčené | 24 hodín | Zmluva 119_VR
anesteziologický prístroj |  | EKG príslušenstvo | miltimed OR pod | 2,5 m |  | Perseus A500 | MS20094 |  | Dräger | bez položkovej identifikácie ceny (v rámci sumárnej ceny) |  | Ústav pro péči o matku a díte | ČR | Dräger Medical s.r.o. | 267000760 | 2 |  |  | 25.319 | 0 | 0 |  |  | 104.94 | 0 | 0 | 2018 | 02 | 01 | 2018-02-01 | Áno | Áno | fondy EU | Nie |  | 24 mesiacov | neurčené | 24 hodín | Zmluva 119_VR
anesteziologický prístroj |  | EKG príslušenstvo | sada 3 EKG zvody |  |  | Perseus A500 | MP03401 |  | Dräger | bez položkovej identifikácie ceny (v rámci sumárnej ceny) |  | Ústav pro péči o matku a díte | ČR | Dräger Medical s.r.o. | 267000760 | 2 |  |  | 25.319 | 0 | 0 |  |  | 104.94 | 0 | 0 | 2018 | 02 | 01 | 2018-02-01 | Áno | Áno | fondy EU | Nie |  | 24 mesiacov | neurčené | 24 hodín | Zmluva 119_VR
anesteziologický prístroj |  | SpO2 príslušenstvo Nelcore | predĺžovaci medzokábel | 1 m |  | Perseus A500 | MS18683 |  | Dräger | bez položkovej identifikácie ceny (v rámci sumárnej ceny) |  | Ústav pro péči o matku a díte | ČR | Dräger Medical s.r.o. | 267000760 | 2 |  |  | 25.319 | 0 | 0 |  |  | 104.94 | 0 | 0 | 2018 | 02 | 01 | 2018-02-01 | Áno | Áno | fondy EU | Nie |  | 24 mesiacov | neurčené | 24 hodín | Zmluva 119_VR
anesteziologický prístroj |  | SpO2 príslušenstvo Nelcore | čidlo pre opakované použitie |  |  | Perseus A500 | MS13235 |  | Dräger | bez položkovej identifikácie ceny (v rámci sumárnej ceny) |  | Ústav pro péči o matku a díte | ČR | Dräger Medical s.r.o. | 267000760 | 2 |  |  | 25.319 | 0 | 0 |  |  | 104.94 | 0 | 0 | 2018 | 02 | 01 | 2018-02-01 | Áno | Áno | fondy EU | Nie |  | 24 mesiacov | neurčené | 24 hodín | Zmluva 119_VR
anesteziologický prístroj |  | neinvazívny tlak príslušenstva | NBP hadica | 3,7 m |  | Perseus A500 | MP00953 |  | Dräger | bez položkovej identifikácie ceny (v rámci sumárnej ceny) |  | Ústav pro péči o matku a díte | ČR | Dräger Medical s.r.o. | 267000760 | 2 |  |  | 25.319 | 0 | 0 |  |  | 104.94 | 0 | 0 | 2018 | 02 | 01 | 2018-02-01 | Áno | Áno | fondy EU | Nie |  | 24 mesiacov | neurčené | 24 hodín | Zmluva 119_VR
anesteziologický prístroj |  | neinvazívny tlak príslušenstva | NIBP manžeta pre opakované použitie | M+ |  | Perseus A500 | MP00916 |  | Dräger | bez položkovej identifikácie ceny (v rámci sumárnej ceny) |  | Ústav pro péči o matku a díte | ČR | Dräger Medical s.r.o. | 267000760 | 2 |  |  | 25.319 | 0 | 0 |  |  | 104.94 | 0 | 0 | 2018 | 02 | 01 | 2018-02-01 | Áno | Áno | fondy EU | Nie |  | 24 mesiacov | neurčené | 24 hodín | Zmluva 119_VR
anesteziologický prístroj |  | neinvazívny tlak príslušenstva | NIBP manžeta pre opakované použitie | XL |  | Perseus A500 | MP00921 |  | Dräger | bez položkovej identifikácie ceny (v rámci sumárnej ceny) |  | Ústav pro péči o matku a díte | ČR | Dräger Medical s.r.o. | 267000760 | 2 |  |  | 25.319 | 0 | 0 |  |  | 104.94 | 0 | 0 | 2018 | 02 | 01 | 2018-02-01 | Áno | Áno | fondy EU | Nie |  | 24 mesiacov | neurčené | 24 hodín | Zmluva 119_VR
anesteziologický prístroj |  | meranie IBP | Y kábel | 16 - 10 pin |  | Perseus A500 | 5731281 |  | Dräger | bez položkovej identifikácie ceny (v rámci sumárnej ceny) |  | Ústav pro péči o matku a díte | ČR | Dräger Medical s.r.o. | 267000760 | 2 |  |  | 25.319 | 0 | 0 |  |  | 104.94 | 0 | 0 | 2018 | 02 | 01 | 2018-02-01 | Áno | Áno | fondy EU | Nie |  | 24 mesiacov | neurčené | 24 hodín | Zmluva 119_VR
anesteziologický prístroj |  | telová teplota príslušenstva | jednorázová teplotná sonda univerzálna |  |  | Perseus A500 | MP00992 |  | Dräger | bez položkovej identifikácie ceny (v rámci sumárnej ceny) |  | Ústav pro péči o matku a díte | ČR | Dräger Medical s.r.o. | 267000760 | 2 |  |  | 25.319 | 0 | 0 |  |  | 104.94 | 0 | 0 | 2018 | 02 | 01 | 2018-02-01 | Áno | Áno | fondy EU | Nie |  | 24 mesiacov | neurčené | 24 hodín | Zmluva 119_VR
anesteziologický prístroj |  | príslušenstvo pre meranie bispektrálneho indexu BIS | univerzálny modul BIS vrátane príslušenstva |  |  | Perseus A500 | MS14796 |  | Dräger | bez položkovej identifikácie ceny (v rámci sumárnej ceny) |  | Ústav pro péči o matku a díte | ČR | Dräger Medical s.r.o. | 267000760 | 2 |  |  | 25.319 | 0 | 0 |  |  | 104.94 | 0 | 0 | 2018 | 02 | 01 | 2018-02-01 | Áno | Áno | fondy EU | Nie |  | 24 mesiacov | neurčené | 24 hodín | Zmluva 119_VR
anesteziologický prístroj |  | celá zostava |  |  |  | Perseus A500/Avea Comprehensive/Hamilton C1 | Perseus A500/Avea Comprehensive/Hamilton C1 |  | Dräger/Viasys/Hamilton medical | sumárna cena | HW/SW | Uherskohradišťská nemocnice | ČR | A.M.I. Analytical medical instruments s.r.o. | 63983524 | 1 | 6757600 | 8176696 | 25.538 | 264609.6014 | 320177.6177 | 264609.6014 | 320177.6177 | 104.41 | 261365.6565 | 313638.7877 | 2017 | 11 | 13 | 2017-11-13 | Áno | Áno | fondy EU | Nie |  | 24 mesiacov | 8 rokov | 24 hodín | Zmluva 120_VR
anesteziologický prístroj |  | pľúcny ventilátor | vyššej triedy |  |  | Avea Comprehensive | Avea Comprehensive |  | Viasys | položková cena (súčasť sumárnej ceny) |  | Uherskohradišťská nemocnice | ČR | A.M.I. Analytical medical instruments s.r.o. | 63983524 | 2 | 1122000 | 1357620 | 25.538 | 43934.5289 | 53160.78 | 21967.2645 | 26580.39 | 104.41 | 21697.9598 | 26037.5518 | 2017 | 11 | 13 | 2017-11-13 | Áno | Áno | fondy EU | Nie |  | 24 mesiacov | 8 rokov | 24 hodín | Zmluva 120_VR
anesteziologický prístroj |  | pľúcny ventilátor | strednej triedy |  |  | Hamilton C1 | Hamilton C1 |  | Hamilton medical | položková cena (súčasť sumárnej ceny) |  | Uherskohradišťská nemocnice | ČR | A.M.I. Analytical medical instruments s.r.o. | 63983524 | 4 | 1939600 | 2346916 | 25.538 | 75949.5654 | 91898.9741 | 18987.3913 | 22974.7435 | 104.41 | 18754.618 | 22505.5416 | 2017 | 11 | 13 | 2017-11-13 | Áno | Áno | fondy EU | Nie |  | 24 mesiacov | 8 rokov | 24 hodín | Zmluva 120_VR
anesteziologický prístroj |  | základný prístroj |  |  |  | Perseus A500 |  |  | Dräger | položková cena (súčasť sumárnej ceny) |  | Uherskohradišťská nemocnice | ČR | A.M.I. Analytical medical instruments s.r.o. | 63983524 | 3 | 3696000 | 4472160 | 25.538 | 144725.5071 | 175117.8636 | 48241.8357 | 58372.6212 | 104.41 | 47650.4216 | 57180.5059 | 2017 | 11 | 13 | 2017-11-13 | Áno | Áno | fondy EU | Nie |  | 24 mesiacov | 8 rokov | 24 hodín | Zmluva 120_VR
anesteziologický prístroj |  | monitor vitálnych funkcií |  | 10 palcov |  | Perseus A500 |  |  | Dräger | bez položkovej identifikácie ceny (v rámci sumárnej ceny) |  | Uherskohradišťská nemocnice | ČR | A.M.I. Analytical medical instruments s.r.o. | 63983524 | 3 |  |  | 25.538 | 0 | 0 | 0 | 0 | 104.41 | 0 | 0 | 2017 | 11 | 13 | 2017-11-13 | Áno | Áno | fondy EU | Nie |  | 24 mesiacov | 8 rokov | 24 hodín | Zmluva 120_VR
anesteziologický prístroj |  | zmiešacač čerstvej zmesi |  |  |  | Perseus A500 |  |  | Dräger | bez položkovej identifikácie ceny (v rámci sumárnej ceny) |  | Uherskohradišťská nemocnice | ČR | A.M.I. Analytical medical instruments s.r.o. | 63983524 | 3 |  |  | 25.538 | 0 | 0 | 0 | 0 | 104.41 | 0 | 0 | 2017 | 11 | 13 | 2017-11-13 | Áno | Áno | fondy EU | Nie |  | 24 mesiacov | 8 rokov | 24 hodín | Zmluva 120_VR
anesteziologický prístroj |  | odparovač |  |  |  | Perseus A500 |  |  | Dräger | bez položkovej identifikácie ceny (v rámci sumárnej ceny) |  | Uherskohradišťská nemocnice | ČR | A.M.I. Analytical medical instruments s.r.o. | 63983524 | 3 |  |  | 25.538 | 0 | 0 | 0 | 0 | 104.41 | 0 | 0 | 2017 | 11 | 13 | 2017-11-13 | Áno | Áno | fondy EU | Nie |  | 24 mesiacov | 8 rokov | 24 hodín | Zmluva 120_VR
anesteziologický prístroj |  | odsávanie bronchov - ejektorové |  |  |  | Perseus A500 |  |  | Dräger | bez položkovej identifikácie ceny (v rámci sumárnej ceny) |  | Uherskohradišťská nemocnice | ČR | A.M.I. Analytical medical instruments s.r.o. | 63983524 | 3 |  |  | 25.538 | 0 | 0 | 0 | 0 | 104.41 | 0 | 0 | 2017 | 11 | 13 | 2017-11-13 | Áno | Áno | fondy EU | Nie |  | 24 mesiacov | 8 rokov | 24 hodín | Zmluva 120_VR
anesteziologický prístroj |  | ventilátor | integrovaný |  |  | Perseus A500 |  |  | Dräger | bez položkovej identifikácie ceny (v rámci sumárnej ceny) |  | Uherskohradišťská nemocnice | ČR | A.M.I. Analytical medical instruments s.r.o. | 63983524 | 3 |  |  | 25.538 | 0 | 0 | 0 | 0 | 104.41 | 0 | 0 | 2017 | 11 | 13 | 2017-11-13 | Áno | Áno | fondy EU | Nie |  | 24 mesiacov | 8 rokov | 24 hodín | Zmluva 120_VR
anesteziologický prístroj |  | PC | displej | 10 palcov |  | Perseus A500 |  |  | Dräger | bez položkovej identifikácie ceny (v rámci sumárnej ceny) |  | Uherskohradišťská nemocnice | ČR | A.M.I. Analytical medical instruments s.r.o. | 63983524 | 3 |  |  | 25.538 | 0 | 0 | 0 | 0 | 104.41 | 0 | 0 | 2017 | 11 | 13 | 2017-11-13 | Áno | Áno | fondy EU | Nie |  | 24 mesiacov | 8 rokov | 24 hodín | Zmluva 120_VR
anesteziologický prístroj |  | celá zostava |  |  |  | Perseus A500/Evita V300/Savina 300 | Perseus A500/Evita V300/Savina 300 |  | Dräger | sumárna cena | HW/SW | Nemocnice s poliklinikou Karviná | ČR | Dräger Medical s.r.o. | 267000760 | 1 | 6186000 | 7485060 | 25.319 | 244322.4456 | 295630.1592 | 244322.4456 | 295630.1592 | 104.94 | 240108.384 | 288130.0608 | 2018 | 02 | 01 | 2018-02-01 | Áno | Áno | fondy EU | Nie |  | 24 mesiacov | neurčené | 72 hodín | Zmluva 121_VR
anesteziologický prístroj |  | pľúcny ventilátor |  |  |  | Evita V300 |  |  | Dräger | položková cena (súčasť sumárnej ceny) |  | Nemocnice s poliklinikou Karviná | ČR | Dräger Medical s.r.o. | 267000760 | 10 | 4156000 | 5028760 | 25.319 | 164145.5034 | 198616.0591 | 16414.5503 | 19861.6059 | 104.94 | 16131.433 | 19357.7196 | 2018 | 02 | 01 | 2018-02-01 | Áno | Áno | fondy EU | Nie |  | 24 mesiacov | neurčené | 72 hodín | Zmluva 121_VR
anesteziologický prístroj |  | pľúcny ventilátor | umelá pľúcna ventilácia |  |  | Savina 300 |  |  | Dräger | položková cena (súčasť sumárnej ceny) |  | Nemocnice s poliklinikou Karviná | ČR | Dräger Medical s.r.o. | 267000760 | 1 | 330000 | 399300 | 25.319 | 13033.6901 | 15770.765 | 13033.6901 | 15770.765 | 104.94 | 12808.8857 | 15370.6628 | 2018 | 02 | 01 | 2018-02-01 | Áno | Áno | fondy EU | Nie |  | 24 mesiacov | neurčené | 72 hodín | Zmluva 121_VR
anesteziologický prístroj |  | základný prístroj |  |  |  | Perseus A500 | MK06000 |  | Dräger | položková cena (súčasť sumárnej ceny) |  | Nemocnice s poliklinikou Karviná | ČR | Dräger Medical s.r.o. | 267000760 | 2 | 1700000 | 2057000 | 25.319 | 67143.2521 | 81243.335 | 33571.6261 | 40621.6675 | 104.94 | 32992.5843 | 39591.1011 | 2018 | 02 | 01 | 2018-02-01 | Áno | Áno | fondy EU | Nie |  | 24 mesiacov | neurčené | 72 hodín | Zmluva 121_VR
anesteziologický prístroj |  | monitor vitálnych funkcií |  |  |  | Perseus A500 | Delta - MS14004 |  | Dräger | bez položkovej identifikácie ceny (v rámci sumárnej ceny) |  | Nemocnice s poliklinikou Karviná | ČR | Dräger Medical s.r.o. | 267000760 | 2 |  |  | 25.319 | 0 | 0 |  |  | 104.94 | 0 | 0 | 2018 | 02 | 01 | 2018-02-01 | Áno | Áno | fondy EU | Nie |  | 24 mesiacov | neurčené | 72 hodín | Zmluva 121_VR
anesteziologický prístroj |  | rozšírenie | A konus | výstup pre jednocestný okruh |  | Perseus A500 | MK08430 |  | Dräger | bez položkovej identifikácie ceny (v rámci sumárnej ceny) |  | Nemocnice s poliklinikou Karviná | ČR | Dräger Medical s.r.o. | 267000760 | 2 |  |  | 25.319 | 0 | 0 |  |  | 104.94 | 0 | 0 | 2018 | 02 | 01 | 2018-02-01 | Áno | Áno | fondy EU | Nie |  | 24 mesiacov | neurčené | 72 hodín | Zmluva 121_VR
anesteziologický prístroj |  | rozšírenie | HW VaperView |  |  | Perseus A500 | MK07503 |  | Dräger | bez položkovej identifikácie ceny (v rámci sumárnej ceny) |  | Nemocnice s poliklinikou Karviná | ČR | Dräger Medical s.r.o. | 267000760 | 2 |  |  | 25.319 | 0 | 0 |  |  | 104.94 | 0 | 0 | 2018 | 02 | 01 | 2018-02-01 | Áno | Áno | fondy EU | Nie |  | 24 mesiacov | neurčené | 72 hodín | Zmluva 121_VR
anesteziologický prístroj |  | rozšírenie | SW O2 preview |  |  | Perseus A500 | NK08314 |  | Dräger | bez položkovej identifikácie ceny (v rámci sumárnej ceny) |  | Nemocnice s poliklinikou Karviná | ČR | Dräger Medical s.r.o. | 267000760 | 2 |  |  | 25.319 | 0 | 0 |  |  | 104.94 | 0 | 0 | 2018 | 02 | 01 | 2018-02-01 | Áno | Áno | fondy EU | Nie |  | 24 mesiacov | neurčené | 72 hodín | Zmluva 121_VR
anesteziologický prístroj |  | rozšírenie | ecometer - trend |  |  | Perseus A500 | MK08313 |  | Dräger | bez položkovej identifikácie ceny (v rámci sumárnej ceny) |  | Nemocnice s poliklinikou Karviná | ČR | Dräger Medical s.r.o. | 267000760 | 2 |  |  | 25.319 | 0 | 0 |  |  | 104.94 | 0 | 0 | 2018 | 02 | 01 | 2018-02-01 | Áno | Áno | fondy EU | Nie |  | 24 mesiacov | neurčené | 72 hodín | Zmluva 121_VR
anesteziologický prístroj |  | rozšírenie | SW APRV |  |  | Perseus A500 | MK08311 |  | Dräger | bez položkovej identifikácie ceny (v rámci sumárnej ceny) |  | Nemocnice s poliklinikou Karviná | ČR | Dräger Medical s.r.o. | 267000760 | 2 |  |  | 25.319 | 0 | 0 |  |  | 104.94 | 0 | 0 | 2018 | 02 | 01 | 2018-02-01 | Áno | Áno | fondy EU | Nie |  | 24 mesiacov | neurčené | 72 hodín | Zmluva 121_VR
anesteziologický prístroj |  | odsávanie bronchov - ejektorové | ejektor 0,9 bar |  |  | Perseus A500 | MK01420 |  | Dräger | bez položkovej identifikácie ceny (v rámci sumárnej ceny) |  | Nemocnice s poliklinikou Karviná | ČR | Dräger Medical s.r.o. | 267000760 | 2 |  |  | 25.319 | 0 | 0 |  |  | 104.94 | 0 | 0 | 2018 | 02 | 01 | 2018-02-01 | Áno | Áno | fondy EU | Nie |  | 24 mesiacov | neurčené | 72 hodín | Zmluva 121_VR
anesteziologický prístroj |  | odsávanie bronchov - ejektorové | výklopný držiak odsávačky |  |  | Perseus A500 | OPC0041 |  | Dräger | bez položkovej identifikácie ceny (v rámci sumárnej ceny) |  | Nemocnice s poliklinikou Karviná | ČR | Dräger Medical s.r.o. | 267000760 | 2 |  |  | 25.319 | 0 | 0 |  |  | 104.94 | 0 | 0 | 2018 | 02 | 01 | 2018-02-01 | Áno | Áno | fondy EU | Nie |  | 24 mesiacov | neurčené | 72 hodín | Zmluva 121_VR
anesteziologický prístroj |  | odsávanie bronchov - ejektorové | príslušenstvo odsávania |  |  | Perseus A500 | 8601179 |  | Dräger | bez položkovej identifikácie ceny (v rámci sumárnej ceny) |  | Nemocnice s poliklinikou Karviná | ČR | Dräger Medical s.r.o. | 267000760 | 2 |  |  | 25.319 | 0 | 0 |  |  | 104.94 | 0 | 0 | 2018 | 02 | 01 | 2018-02-01 | Áno | Áno | fondy EU | Nie |  | 24 mesiacov | neurčené | 72 hodín | Zmluva 121_VR
anesteziologický prístroj |  | pacientské okruhy | spirolog flowsensor | 5ks |  | Perseus A500 | 8403735 |  | Dräger | bez položkovej identifikácie ceny (v rámci sumárnej ceny) |  | Nemocnice s poliklinikou Karviná | ČR | Dräger Medical s.r.o. | 267000760 | 2 |  |  | 25.319 | 0 | 0 |  |  | 104.94 | 0 | 0 | 2018 | 02 | 01 | 2018-02-01 | Áno | Áno | fondy EU | Nie |  | 24 mesiacov | neurčené | 72 hodín | Zmluva 121_VR
anesteziologický prístroj |  | pacientské okruhy | pacientský set |  |  | Perseus A500 | MP00308 |  | Dräger | bez položkovej identifikácie ceny (v rámci sumárnej ceny) |  | Nemocnice s poliklinikou Karviná | ČR | Dräger Medical s.r.o. | 267000760 | 2 |  |  | 25.319 | 0 | 0 |  |  | 104.94 | 0 | 0 | 2018 | 02 | 01 | 2018-02-01 | Áno | Áno | fondy EU | Nie |  | 24 mesiacov | neurčené | 72 hodín | Zmluva 121_VR
anesteziologický prístroj |  | EKG príslušenstvo | miltimed OR pod | 2,5 m |  | Perseus A500 | 3368391 |  | Dräger | bez položkovej identifikácie ceny (v rámci sumárnej ceny) |  | Nemocnice s poliklinikou Karviná | ČR | Dräger Medical s.r.o. | 267000760 | 2 |  |  | 25.319 | 0 | 0 |  |  | 104.94 | 0 | 0 | 2018 | 02 | 01 | 2018-02-01 | Áno | Áno | fondy EU | Nie |  | 24 mesiacov | neurčené | 72 hodín | Zmluva 121_VR
anesteziologický prístroj |  | EKG príslušenstvo | sada 3 EKG zvody |  |  | Perseus A500 | 5956466 |  | Dräger | bez položkovej identifikácie ceny (v rámci sumárnej ceny) |  | Nemocnice s poliklinikou Karviná | ČR | Dräger Medical s.r.o. | 267000760 | 2 |  |  | 25.319 | 0 | 0 |  |  | 104.94 | 0 | 0 | 2018 | 02 | 01 | 2018-02-01 | Áno | Áno | fondy EU | Nie |  | 24 mesiacov | neurčené | 72 hodín | Zmluva 121_VR
anesteziologický prístroj |  | SpO2 príslušenstvo Nelcore | predĺžovaci medzokábel | 1 m |  | Perseus A500 | 3368433 |  | Dräger | bez položkovej identifikácie ceny (v rámci sumárnej ceny) |  | Nemocnice s poliklinikou Karviná | ČR | Dräger Medical s.r.o. | 267000760 | 2 |  |  | 25.319 | 0 | 0 |  |  | 104.94 | 0 | 0 | 2018 | 02 | 01 | 2018-02-01 | Áno | Áno | fondy EU | Nie |  | 24 mesiacov | neurčené | 72 hodín | Zmluva 121_VR
anesteziologický prístroj |  | SpO2 príslušenstvo Nelcore | čidlo pre opakované použitie |  |  | Perseus A500 | 7496974 |  | Dräger | bez položkovej identifikácie ceny (v rámci sumárnej ceny) |  | Nemocnice s poliklinikou Karviná | ČR | Dräger Medical s.r.o. | 267000760 | 2 |  |  | 25.319 | 0 | 0 |  |  | 104.94 | 0 | 0 | 2018 | 02 | 01 | 2018-02-01 | Áno | Áno | fondy EU | Nie |  | 24 mesiacov | neurčené | 72 hodín | Zmluva 121_VR
anesteziologický prístroj |  | neinvazívny tlak príslušenstva | NBP hadica | 3,7 m |  | Perseus A500 | 2870298 |  | Dräger | bez položkovej identifikácie ceny (v rámci sumárnej ceny) |  | Nemocnice s poliklinikou Karviná | ČR | Dräger Medical s.r.o. | 267000760 | 2 |  |  | 25.319 | 0 | 0 |  |  | 104.94 | 0 | 0 | 2018 | 02 | 01 | 2018-02-01 | Áno | Áno | fondy EU | Nie |  | 24 mesiacov | neurčené | 72 hodín | Zmluva 121_VR
anesteziologický prístroj |  | neinvazívny tlak príslušenstva | NIBP manžeta pre opakované použitie | M+ |  | Perseus A500 | 2870215 |  | Dräger | bez položkovej identifikácie ceny (v rámci sumárnej ceny) |  | Nemocnice s poliklinikou Karviná | ČR | Dräger Medical s.r.o. | 267000760 | 2 |  |  | 25.319 | 0 | 0 |  |  | 104.94 | 0 | 0 | 2018 | 02 | 01 | 2018-02-01 | Áno | Áno | fondy EU | Nie |  | 24 mesiacov | neurčené | 72 hodín | Zmluva 121_VR
anesteziologický prístroj |  | telová teplota príslušenstva | čidlo rektálne | 1,5 m |  | Perseus A500 | 4329822 |  | Dräger | bez položkovej identifikácie ceny (v rámci sumárnej ceny) |  | Nemocnice s poliklinikou Karviná | ČR | Dräger Medical s.r.o. | 267000760 | 2 |  |  | 25.319 | 0 | 0 |  |  | 104.94 | 0 | 0 | 2018 | 02 | 01 | 2018-02-01 | Áno | Áno | fondy EU | Nie |  | 24 mesiacov | neurčené | 72 hodín | Zmluva 121_VR
anesteziologický prístroj |  | neinvazívny tlak príslušenstva | NBP hadica | 3,7 m |  | Perseus A500 | 2870298 |  | Dräger | bez položkovej identifikácie ceny (v rámci sumárnej ceny) |  | Nemocnice s poliklinikou Karviná | ČR | Dräger Medical s.r.o. | 267000760 | 2 |  |  | 25.319 | 0 | 0 |  |  | 104.94 | 0 | 0 | 2018 | 02 | 01 | 2018-02-01 | Áno | Áno | fondy EU | Nie |  | 24 mesiacov | neurčené | 72 hodín | Zmluva 121_VR
anesteziologický prístroj |  | príslušenstvo pre meranie bispektrálneho indexu BIS | univerzálny modul BIS vrátane príslušenstva |  |  | Perseus A500 | 2870215 |  | Dräger | bez položkovej identifikácie ceny (v rámci sumárnej ceny) |  | Nemocnice s poliklinikou Karviná | ČR | Dräger Medical s.r.o. | 267000760 | 2 |  |  | 25.319 | 0 | 0 |  |  | 104.94 | 0 | 0 | 2018 | 02 | 01 | 2018-02-01 | Áno | Áno | fondy EU | Nie |  | 24 mesiacov | neurčené | 72 hodín | Zmluva 121_VR
anesteziologický prístroj |  | celá zostava |  |  |  | Perseus A500 |  |  | Dräger | sumárna cena | HW/SW | Nemocnice s poliklinikou Karviná | ČR | Dräger Medical s.r.o. | 267000760 | 1 | 1038500 | 1256585 | 27.031 | 38418.8524 | 46486.8114 | 38418.8524 | 46486.8114 | 103.31 | 38351.9142 | 46022.297 | 2016 | 12 | 21 | 2016-12-21 | Áno | Áno | Neurčené | Nie |  | 36 mesiacov | 10 rokov | 48 hodín | Zmluva 122_VR
anesteziologický prístroj |  | základný prístroj |  |  |  | Perseus A500 |  |  | Dräger | bez položkovej identifikácie ceny (v rámci sumárnej ceny) |  | Nemocnice s poliklinikou Karviná | ČR | Dräger Medical s.r.o. | 267000760 |  |  |  | 27.031 | 0 | 0 |  |  | 103.31 | 0 | 0 | 2016 | 12 | 21 | 2016-12-21 | Áno | Áno | Neurčené | Nie |  | 36 mesiacov | 10 rokov | 48 hodín | Zmluva 122_VR
anesteziologický prístroj |  | monitor vitálnych funkcií |  | 10,4 palcov |  | Perseus A500 |  |  | Dräger | bez položkovej identifikácie ceny (v rámci sumárnej ceny) |  | Nemocnice s poliklinikou Karviná | ČR | Dräger Medical s.r.o. | 267000760 |  |  |  | 27.031 | 0 | 0 |  |  | 103.31 | 0 | 0 | 2016 | 12 | 21 | 2016-12-21 | Áno | Áno | Neurčené | Nie |  | 36 mesiacov | 10 rokov | 48 hodín | Zmluva 122_VR
anesteziologický prístroj |  | celá zostava |  |  |  | Perseus A500 |  |  | Dräger | sumárna cena | HW/SW | Nemocnice na Homolce | ČR | Dräger Medical s.r.o. | 267000760 | 1 | 870000 | 1052700 | 27.022 | 32195.9885 | 38957.146 | 32195.9885 | 38957.146 | 101.84 | 32603.8127 | 39124.5753 | 2016 | 09 | 14 | 2016-09-14 | Áno | Áno | Neurčené | Nie |  | 24 mesiacov | neurčené | 24 hodín | Zmluva 123_VR
anesteziologický prístroj |  | základný prístroj |  |  |  | Perseus A500 | MK06000 |  | Dräger | bez položkovej identifikácie ceny (v rámci sumárnej ceny) |  | Nemocnice na Homolce | ČR | Dräger Medical s.r.o. | 267000760 | 1 |  |  | 27.022 | 0 | 0 |  |  | 101.84 | 0 | 0 | 2016 | 09 | 14 | 2016-09-14 | Áno | Áno | Neurčené | Nie |  | 24 mesiacov | neurčené | 24 hodín | Zmluva 123_VR
anesteziologický prístroj |  | rozšírenie | HW VaperView |  |  | Perseus A500 | MK07503 |  | Dräger | bez položkovej identifikácie ceny (v rámci sumárnej ceny) |  | Nemocnice na Homolce | ČR | Dräger Medical s.r.o. | 267000760 | 1 |  |  | 27.022 | 0 | 0 |  |  | 101.84 | 0 | 0 | 2016 | 09 | 14 | 2016-09-14 | Áno | Áno | Neurčené | Nie |  | 24 mesiacov | neurčené | 24 hodín | Zmluva 123_VR
anesteziologický prístroj |  | rozšírenie | SW O2 preview |  |  | Perseus A500 | NK08314 |  | Dräger | bez položkovej identifikácie ceny (v rámci sumárnej ceny) |  | Nemocnice na Homolce | ČR | Dräger Medical s.r.o. | 267000760 | 1 |  |  | 27.022 | 0 | 0 |  |  | 101.84 | 0 | 0 | 2016 | 09 | 14 | 2016-09-14 | Áno | Áno | Neurčené | Nie |  | 24 mesiacov | neurčené | 24 hodín | Zmluva 123_VR
anesteziologický prístroj |  | rozšírenie | ecometer - trend |  |  | Perseus A500 | MK08313 |  | Dräger | bez položkovej identifikácie ceny (v rámci sumárnej ceny) |  | Nemocnice na Homolce | ČR | Dräger Medical s.r.o. | 267000760 | 1 |  |  | 27.022 | 0 | 0 |  |  | 101.84 | 0 | 0 | 2016 | 09 | 14 | 2016-09-14 | Áno | Áno | Neurčené | Nie |  | 24 mesiacov | neurčené | 24 hodín | Zmluva 123_VR
anesteziologický prístroj |  | rozšírenie | SW PSV |  |  | Perseus A500 | MK08317 |  | Dräger | bez položkovej identifikácie ceny (v rámci sumárnej ceny) |  | Nemocnice na Homolce | ČR | Dräger Medical s.r.o. | 267000760 | 1 |  |  | 27.022 | 0 | 0 |  |  | 101.84 | 0 | 0 | 2016 | 09 | 14 | 2016-09-14 | Áno | Áno | Neurčené | Nie |  | 24 mesiacov | neurčené | 24 hodín | Zmluva 123_VR
anesteziologický prístroj |  | rozšírenie | SW Low Flow wizard |  |  | Perseus A500 | MK09832 |  | Dräger | bez položkovej identifikácie ceny (v rámci sumárnej ceny) |  | Nemocnice na Homolce | ČR | Dräger Medical s.r.o. | 267000760 | 1 |  |  | 27.022 | 0 | 0 |  |  | 101.84 | 0 | 0 | 2016 | 09 | 14 | 2016-09-14 | Áno | Áno | Neurčené | Nie |  | 24 mesiacov | neurčené | 24 hodín | Zmluva 123_VR
anesteziologický prístroj |  | odsávanie bronchov - ejektorové | ejektor 0,9 bar |  |  | Perseus A500 | MK01420 |  | Dräger | bez položkovej identifikácie ceny (v rámci sumárnej ceny) |  | Nemocnice na Homolce | ČR | Dräger Medical s.r.o. | 267000760 | 1 |  |  | 27.022 | 0 | 0 |  |  | 101.84 | 0 | 0 | 2016 | 09 | 14 | 2016-09-14 | Áno | Áno | Neurčené | Nie |  | 24 mesiacov | neurčené | 24 hodín | Zmluva 123_VR
anesteziologický prístroj |  | odsávanie bronchov - ejektorové | výklopný držiak odsávačky |  |  | Perseus A500 | OPC0041 |  | Dräger | bez položkovej identifikácie ceny (v rámci sumárnej ceny) |  | Nemocnice na Homolce | ČR | Dräger Medical s.r.o. | 267000760 | 1 |  |  | 27.022 | 0 | 0 |  |  | 101.84 | 0 | 0 | 2016 | 09 | 14 | 2016-09-14 | Áno | Áno | Neurčené | Nie |  | 24 mesiacov | neurčené | 24 hodín | Zmluva 123_VR
anesteziologický prístroj |  | odsávanie bronchov - ejektorové | príslušenstvo odsávania |  |  | Perseus A500 | 8601179 |  | Dräger | bez položkovej identifikácie ceny (v rámci sumárnej ceny) |  | Nemocnice na Homolce | ČR | Dräger Medical s.r.o. | 267000760 | 1 |  |  | 27.022 | 0 | 0 |  |  | 101.84 | 0 | 0 | 2016 | 09 | 14 | 2016-09-14 | Áno | Áno | Neurčené | Nie |  | 24 mesiacov | neurčené | 24 hodín | Zmluva 123_VR
anesteziologický prístroj |  | pacientské okruhy | pre dospelých |  |  | Perseus A500 | M33681 |  | Dräger | bez položkovej identifikácie ceny (v rámci sumárnej ceny) |  | Nemocnice na Homolce | ČR | Dräger Medical s.r.o. | 267000760 | 1 |  |  | 27.022 | 0 | 0 |  |  | 101.84 | 0 | 0 | 2016 | 09 | 14 | 2016-09-14 | Áno | Áno | Neurčené | Nie |  | 24 mesiacov | neurčené | 24 hodín | Zmluva 123_VR
anesteziologický prístroj |  | odsávač plynov | vrátane prepadu a pripojovacej hadice |  |  | Perseus A500 | Dräger AGSS |  | Dräger | bez položkovej identifikácie ceny (v rámci sumárnej ceny) |  | Nemocnice na Homolce | ČR | Dräger Medical s.r.o. | 267000760 | 1 |  |  | 27.022 | 0 | 0 |  |  | 101.84 | 0 | 0 | 2016 | 09 | 14 | 2016-09-14 | Áno | Áno | Neurčené | Nie |  | 24 mesiacov | neurčené | 24 hodín | Zmluva 123_VR
anesteziologický prístroj |  | pacientské okruhy | spirolog flowsensor | 5ks |  | Perseus A500 | 8403735 |  | Dräger | bez položkovej identifikácie ceny (v rámci sumárnej ceny) |  | Nemocnice na Homolce | ČR | Dräger Medical s.r.o. | 267000760 | 1 |  |  | 27.022 | 0 | 0 |  |  | 101.84 | 0 | 0 | 2016 | 09 | 14 | 2016-09-14 | Áno | Áno | Neurčené | Nie |  | 24 mesiacov | neurčené | 24 hodín | Zmluva 123_VR
anesteziologický prístroj |  | príslušenstvo | rameno monitora VESA |  |  | Perseus A500 | G27417 |  | Dräger | bez položkovej identifikácie ceny (v rámci sumárnej ceny) |  | Nemocnice na Homolce | ČR | Dräger Medical s.r.o. | 267000760 | 1 |  |  | 27.022 | 0 | 0 |  |  | 101.84 | 0 | 0 | 2016 | 09 | 14 | 2016-09-14 | Áno | Áno | Neurčené | Nie |  | 24 mesiacov | neurčené | 24 hodín | Zmluva 123_VR
anesteziologický prístroj |  | odparovač | Vapor 3000 isofluran |  |  | Perseus A500 | M36500 |  | Dräger | bez položkovej identifikácie ceny (v rámci sumárnej ceny) |  | Nemocnice na Homolce | ČR | Dräger Medical s.r.o. | 267000760 | 1 |  |  | 27.022 | 0 | 0 |  |  | 101.84 | 0 | 0 | 2016 | 09 | 14 | 2016-09-14 | Áno | Áno | Neurčené | Nie |  | 24 mesiacov | neurčené | 24 hodín | Zmluva 123_VR
anesteziologický prístroj |  | odparovač | D-Vapor 3000 |  |  | Perseus A500 | M36500 |  | Dräger | bez položkovej identifikácie ceny (v rámci sumárnej ceny) |  | Nemocnice na Homolce | ČR | Dräger Medical s.r.o. | 267000760 | 1 |  |  | 27.022 | 0 | 0 |  |  | 101.84 | 0 | 0 | 2016 | 09 | 14 | 2016-09-14 | Áno | Áno | Neurčené | Nie |  | 24 mesiacov | neurčené | 24 hodín | Zmluva 123_VR
anesteziologický prístroj |  | celá zostava |  |  |  | Perseus A500 |  |  | Dräger | sumárna cena | HW/SW | Nemocnice České Budějovice, a.s. | ČR | Dräger Medical s.r.o. | 267000760 | 1 | 915000 | 1107150 | 27.025 | 33857.5393 | 40967.6226 | 33857.5393 | 40967.6226 | 101.86 | 34279.6783 | 41135.6139 | 2016 | 08 | 16 | 2016-08-16 | Áno | Áno | Neurčené | Nie |  | 24 mesiacov | neurčené | 24 hodín | Zmluva 124_VR
anesteziologický prístroj |  | základný prístroj |  |  |  | Perseus A500 | MK06000 |  | Dräger | bez položkovej identifikácie ceny (v rámci sumárnej ceny) |  | Nemocnice České Budějovice, a.s. | ČR | Dräger Medical s.r.o. | 267000760 | 1 |  |  | 27.025 | 0 | 0 |  |  | 101.86 | 0 | 0 | 2016 | 08 | 16 | 2016-08-16 | Áno | Áno | Neurčené | Nie |  | 24 mesiacov | neurčené | 24 hodín | Zmluva 124_VR
anesteziologický prístroj |  | monitor vitálnych funkcií |  |  |  | Perseus A500 | Delta - MS14004 |  | Dräger | bez položkovej identifikácie ceny (v rámci sumárnej ceny) |  | Nemocnice České Budějovice, a.s. | ČR | Dräger Medical s.r.o. | 267000760 | 1 |  |  | 27.025 | 0 | 0 |  |  | 101.86 | 0 | 0 | 2016 | 08 | 16 | 2016-08-16 | Áno | Áno | Neurčené | Nie |  | 24 mesiacov | neurčené | 24 hodín | Zmluva 124_VR
anesteziologický prístroj |  | rozšírenie | HW VaperView |  |  | Perseus A500 | MK07503 |  | Dräger | bez položkovej identifikácie ceny (v rámci sumárnej ceny) |  | Nemocnice České Budějovice, a.s. | ČR | Dräger Medical s.r.o. | 267000760 | 1 |  |  | 27.025 | 0 | 0 |  |  | 101.86 | 0 | 0 | 2016 | 08 | 16 | 2016-08-16 | Áno | Áno | Neurčené | Nie |  | 24 mesiacov | neurčené | 24 hodín | Zmluva 124_VR
anesteziologický prístroj |  | rozšírenie | SW O2 preview |  |  | Perseus A500 | NK08314 |  | Dräger | bez položkovej identifikácie ceny (v rámci sumárnej ceny) |  | Nemocnice České Budějovice, a.s. | ČR | Dräger Medical s.r.o. | 267000760 | 1 |  |  | 27.025 | 0 | 0 |  |  | 101.86 | 0 | 0 | 2016 | 08 | 16 | 2016-08-16 | Áno | Áno | Neurčené | Nie |  | 24 mesiacov | neurčené | 24 hodín | Zmluva 124_VR
anesteziologický prístroj |  | rozšírenie | ecometer - trend |  |  | Perseus A500 | MK08313 |  | Dräger | bez položkovej identifikácie ceny (v rámci sumárnej ceny) |  | Nemocnice České Budějovice, a.s. | ČR | Dräger Medical s.r.o. | 267000760 | 1 |  |  | 27.025 | 0 | 0 |  |  | 101.86 | 0 | 0 | 2016 | 08 | 16 | 2016-08-16 | Áno | Áno | Neurčené | Nie |  | 24 mesiacov | neurčené | 24 hodín | Zmluva 124_VR
anesteziologický prístroj |  | rozšírenie | SW PSV |  |  | Perseus A500 | MK08317 |  | Dräger | bez položkovej identifikácie ceny (v rámci sumárnej ceny) |  | Nemocnice České Budějovice, a.s. | ČR | Dräger Medical s.r.o. | 267000760 | 1 |  |  | 27.025 | 0 | 0 |  |  | 101.86 | 0 | 0 | 2016 | 08 | 16 | 2016-08-16 | Áno | Áno | Neurčené | Nie |  | 24 mesiacov | neurčené | 24 hodín | Zmluva 124_VR
anesteziologický prístroj |  | rozšírenie | SW Low Flow wizard |  |  | Perseus A500 | MK09832 |  | Dräger | bez položkovej identifikácie ceny (v rámci sumárnej ceny) |  | Nemocnice České Budějovice, a.s. | ČR | Dräger Medical s.r.o. | 267000760 | 1 |  |  | 27.025 | 0 | 0 |  |  | 101.86 | 0 | 0 | 2016 | 08 | 16 | 2016-08-16 | Áno | Áno | Neurčené | Nie |  | 24 mesiacov | neurčené | 24 hodín | Zmluva 124_VR
anesteziologický prístroj |  | rozšírenie | SW APRV |  |  | Perseus A500 | MK08311 |  | Dräger | bez položkovej identifikácie ceny (v rámci sumárnej ceny) |  | Nemocnice České Budějovice, a.s. | ČR | Dräger Medical s.r.o. | 267000760 | 1 |  |  | 27.025 | 0 | 0 |  |  | 101.86 | 0 | 0 | 2016 | 08 | 16 | 2016-08-16 | Áno | Áno | Neurčené | Nie |  | 24 mesiacov | neurčené | 24 hodín | Zmluva 124_VR
anesteziologický prístroj |  | odsávanie bronchov - ejektorové | ejektor 0,9 bar |  |  | Perseus A500 | MK01420 |  | Dräger | bez položkovej identifikácie ceny (v rámci sumárnej ceny) |  | Nemocnice České Budějovice, a.s. | ČR | Dräger Medical s.r.o. | 267000760 | 1 |  |  | 27.025 | 0 | 0 |  |  | 101.86 | 0 | 0 | 2016 | 08 | 16 | 2016-08-16 | Áno | Áno | Neurčené | Nie |  | 24 mesiacov | neurčené | 24 hodín | Zmluva 124_VR
anesteziologický prístroj |  | odsávanie bronchov - ejektorové | výklopný držiak odsávačky |  |  | Perseus A500 | OPC0041 |  | Dräger | bez položkovej identifikácie ceny (v rámci sumárnej ceny) |  | Nemocnice České Budějovice, a.s. | ČR | Dräger Medical s.r.o. | 267000760 | 1 |  |  | 27.025 | 0 | 0 |  |  | 101.86 | 0 | 0 | 2016 | 08 | 16 | 2016-08-16 | Áno | Áno | Neurčené | Nie |  | 24 mesiacov | neurčené | 24 hodín | Zmluva 124_VR
anesteziologický prístroj |  | odsávanie bronchov - ejektorové | príslušenstvo odsávania |  |  | Perseus A500 | 8601179 |  | Dräger | bez položkovej identifikácie ceny (v rámci sumárnej ceny) |  | Nemocnice České Budějovice, a.s. | ČR | Dräger Medical s.r.o. | 267000760 | 1 |  |  | 27.025 | 0 | 0 |  |  | 101.86 | 0 | 0 | 2016 | 08 | 16 | 2016-08-16 | Áno | Áno | Neurčené | Nie |  | 24 mesiacov | neurčené | 24 hodín | Zmluva 124_VR
anesteziologický prístroj |  | pacientské okruhy | pre dospelých |  |  | Perseus A500 | M33681 |  | Dräger | bez položkovej identifikácie ceny (v rámci sumárnej ceny) |  | Nemocnice České Budějovice, a.s. | ČR | Dräger Medical s.r.o. | 267000760 | 1 |  |  | 27.025 | 0 | 0 |  |  | 101.86 | 0 | 0 | 2016 | 08 | 16 | 2016-08-16 | Áno | Áno | Neurčené | Nie |  | 24 mesiacov | neurčené | 24 hodín | Zmluva 124_VR
anesteziologický prístroj |  | pacientské okruhy | pre deti |  |  | Perseus A500 | 8605088 |  | Dräger | bez položkovej identifikácie ceny (v rámci sumárnej ceny) |  | Nemocnice České Budějovice, a.s. | ČR | Dräger Medical s.r.o. | 267000760 | 1 |  |  | 27.025 | 0 | 0 |  |  | 101.86 | 0 | 0 | 2016 | 08 | 16 | 2016-08-16 | Áno | Áno | Neurčené | Nie |  | 24 mesiacov | neurčené | 24 hodín | Zmluva 124_VR
anesteziologický prístroj |  | pacientské okruhy | spirolog flowsensor | 5ks |  | Perseus A500 | 8403735 |  | Dräger | bez položkovej identifikácie ceny (v rámci sumárnej ceny) |  | Nemocnice České Budějovice, a.s. | ČR | Dräger Medical s.r.o. | 267000760 | 1 |  |  | 27.025 | 0 | 0 |  |  | 101.86 | 0 | 0 | 2016 | 08 | 16 | 2016-08-16 | Áno | Áno | Neurčené | Nie |  | 24 mesiacov | neurčené | 24 hodín | Zmluva 124_VR
anesteziologický prístroj |  | EKG príslušenstvo | miltimed OR pod | 2,5 m |  | Perseus A500 | 3368391 |  | Dräger | bez položkovej identifikácie ceny (v rámci sumárnej ceny) |  | Nemocnice České Budějovice, a.s. | ČR | Dräger Medical s.r.o. | 267000760 | 1 |  |  | 27.025 | 0 | 0 |  |  | 101.86 | 0 | 0 | 2016 | 08 | 16 | 2016-08-16 | Áno | Áno | Neurčené | Nie |  | 24 mesiacov | neurčené | 24 hodín | Zmluva 124_VR
anesteziologický prístroj |  | EKG príslušenstvo | sada 3 EKG zvody |  |  | Perseus A500 | 5956466 |  | Dräger | bez položkovej identifikácie ceny (v rámci sumárnej ceny) |  | Nemocnice České Budějovice, a.s. | ČR | Dräger Medical s.r.o. | 267000760 | 1 |  |  | 27.025 | 0 | 0 |  |  | 101.86 | 0 | 0 | 2016 | 08 | 16 | 2016-08-16 | Áno | Áno | Neurčené | Nie |  | 24 mesiacov | neurčené | 24 hodín | Zmluva 124_VR
anesteziologický prístroj |  | SpO2 príslušenstvo Nelcore | predĺžovaci medzokábel | 1 m |  | Perseus A500 | 3368433 |  | Dräger | bez položkovej identifikácie ceny (v rámci sumárnej ceny) |  | Nemocnice České Budějovice, a.s. | ČR | Dräger Medical s.r.o. | 267000760 | 1 |  |  | 27.025 | 0 | 0 |  |  | 101.86 | 0 | 0 | 2016 | 08 | 16 | 2016-08-16 | Áno | Áno | Neurčené | Nie |  | 24 mesiacov | neurčené | 24 hodín | Zmluva 124_VR
anesteziologický prístroj |  | SpO2 príslušenstvo Nelcore | čidlo pre opakované použitie |  |  | Perseus A500 | 7496974 |  | Dräger | bez položkovej identifikácie ceny (v rámci sumárnej ceny) |  | Nemocnice České Budějovice, a.s. | ČR | Dräger Medical s.r.o. | 267000760 | 1 |  |  | 27.025 | 0 | 0 |  |  | 101.86 | 0 | 0 | 2016 | 08 | 16 | 2016-08-16 | Áno | Áno | Neurčené | Nie |  | 24 mesiacov | neurčené | 24 hodín | Zmluva 124_VR
anesteziologický prístroj |  | neinvazívny tlak príslušenstva | NBP hadica | 3,7 m |  | Perseus A500 | 2870298 |  | Dräger | bez položkovej identifikácie ceny (v rámci sumárnej ceny) |  | Nemocnice České Budějovice, a.s. | ČR | Dräger Medical s.r.o. | 267000760 | 1 |  |  | 27.025 | 0 | 0 |  |  | 101.86 | 0 | 0 | 2016 | 08 | 16 | 2016-08-16 | Áno | Áno | Neurčené | Nie |  | 24 mesiacov | neurčené | 24 hodín | Zmluva 124_VR
anesteziologický prístroj |  | neinvazívny tlak príslušenstva | NIBP manžeta pre opakované použitie | M+ |  | Perseus A500 | 2870215 |  | Dräger | bez položkovej identifikácie ceny (v rámci sumárnej ceny) |  | Nemocnice České Budějovice, a.s. | ČR | Dräger Medical s.r.o. | 267000760 | 1 |  |  | 27.025 | 0 | 0 |  |  | 101.86 | 0 | 0 | 2016 | 08 | 16 | 2016-08-16 | Áno | Áno | Neurčené | Nie |  | 24 mesiacov | neurčené | 24 hodín | Zmluva 124_VR
anesteziologický prístroj |  | telová teplota príslušenstva | čidlo rektálne | 1,5 m |  | Perseus A500 | 4329822 |  | Dräger | bez položkovej identifikácie ceny (v rámci sumárnej ceny) |  | Nemocnice České Budějovice, a.s. | ČR | Dräger Medical s.r.o. | 267000760 | 1 |  |  | 27.025 | 0 | 0 |  |  | 101.86 | 0 | 0 | 2016 | 08 | 16 | 2016-08-16 | Áno | Áno | Neurčené | Nie |  | 24 mesiacov | neurčené | 24 hodín | Zmluva 124_VR
operačný stôl |  | celá zostava |  |  |  | MEERA | MEERA |  | MAQUET | sumárna cena | HW | Thomayerova nemocnice | ČR | MAQUET Czech Republic s.r .o | 03053601 | 1 | 1483669.6 |  | 27.022 | 54905.9877 | 0 | 54905.9877 | 0 | 102.96 | 54996.6445 | 65995.9733 | 2016 | 10 | 05 | 2016-10-05 | Áno | Áno | Neurčené | Nie |  | 24 mesiacov | neurčené | 24 hodín | Zmluva 457_AT
operačný stôl |  | základňa operačného stolu |  |  |  | MEERA | 7200.01BO |  | MAQUET | položková cena (súčasť sumárnej ceny) |  | Thomayerova nemocnice | ČR | MAQUET Czech Republic s.r .o | 03053601 | 1 | 790594.33 |  | 27.022 | 29257.4321 | 0 | 29257.4321 | 0 | 102.96 | 29305.7398 | 35166.8878 | 2016 | 10 | 05 | 2016-10-05 | Áno | Áno | Neurčené | Nie |  | 24 mesiacov | neurčené | 24 hodín | Zmluva 457_AT
operačný stôl |  | diaľkový ovládač IR |  |  |  | MEERA | 7200.90AO |  | MAQUET | položková cena (súčasť sumárnej ceny) |  | Thomayerova nemocnice | ČR | MAQUET Czech Republic s.r .o | 03053601 | 1 | 23811.27 |  | 27.022 | 881.1809 | 0 | 881.1809 | 0 | 102.96 | 882.6358 | 1059.163 | 2016 | 10 | 05 | 2016-10-05 | Áno | Áno | Neurčené | Nie |  | 24 mesiacov | neurčené | 24 hodín | Zmluva 457_AT
operačný stôl |  | podložka dolných končatín 4 dielna |  |  |  | MEERA | 1133.73BC |  | MAQUET | položková cena (súčasť sumárnej ceny) |  | Thomayerova nemocnice | ČR | MAQUET Czech Republic s.r .o | 03053601 | 1 | 136841.82 |  | 27.022 | 5064.0893 | 0 | 5064.0893 | 0 | 102.96 | 5072.4507 | 6086.9409 | 2016 | 10 | 05 | 2016-10-05 | Áno | Áno | Neurčené | Nie |  | 24 mesiacov | neurčené | 24 hodín | Zmluva 457_AT
operačný stôl |  | podložka hlavy |  |  |  | MEERA | 1130.53BO |  | MAQUET | položková cena (súčasť sumárnej ceny) |  | Thomayerova nemocnice | ČR | MAQUET Czech Republic s.r .o | 03053601 | 1 | 41198.55 |  | 27.022 | 1524.6299 | 0 | 1524.6299 | 0 | 102.96 | 1527.1473 | 1832.5767 | 2016 | 10 | 05 | 2016-10-05 | Áno | Áno | Neurčené | Nie |  | 24 mesiacov | neurčené | 24 hodín | Zmluva 457_AT
operačný stôl |  | adaptér pre podložku hlavy |  |  |  | MEERA | 1130.51AO |  | MAQUET | položková cena (súčasť sumárnej ceny) |  | Thomayerova nemocnice | ČR | MAQUET Czech Republic s.r .o | 03053601 | 1 | 12741.82 |  | 27.022 | 471.535 | 0 | 471.535 | 0 | 102.96 | 472.3136 | 566.7763 | 2016 | 10 | 05 | 2016-10-05 | Áno | Áno | Neurčené | Nie |  | 24 mesiacov | neurčené | 24 hodín | Zmluva 457_AT
operačný stôl |  | chrbtová sekcia |  |  |  | MEERA | 1131.31BC |  | MAQUET | položková cena (súčasť sumárnej ceny) |  | Thomayerova nemocnice | ČR | MAQUET Czech Republic s.r .o | 03053601 | 1 | 31244 |  | 27.022 | 1156.2431 | 0 | 1156.2431 | 0 | 102.96 | 1158.1522 | 1389.7826 | 2016 | 10 | 05 | 2016-10-05 | Áno | Áno | Neurčené | Nie |  | 24 mesiacov | neurčené | 24 hodín | Zmluva 457_AT
operačný stôl |  | predlžovací sedací diel |  |  |  | MEERA | 1130.55BO |  | MAQUET | položková cena (súčasť sumárnej ceny) |  | Thomayerova nemocnice | ČR | MAQUET Czech Republic s.r .o | 03053601 | 1 | 58257.27 |  | 27.022 | 2155.92 | 0 | 2155.92 | 0 | 102.96 | 2159.4797 | 2591.3756 | 2016 | 10 | 05 | 2016-10-05 | Áno | Áno | Neurčené | Nie |  | 24 mesiacov | neurčené | 24 hodín | Zmluva 457_AT
operačný stôl |  | podložka ruky pre infúziu |  |  |  | MEERA | 1001.44FO |  | MAQUET | položková cena (súčasť sumárnej ceny) |  | Thomayerova nemocnice | ČR | MAQUET Czech Republic s.r .o | 03053601 | 2 | 48206.27 |  | 27.022 | 1783.9638 | 0 | 891.9819 | 0 | 102.96 | 893.4547 | 1072.1456 | 2016 | 10 | 05 | 2016-10-05 | Áno | Áno | Neurčené | Nie |  | 24 mesiacov | neurčené | 24 hodín | Zmluva 457_AT
operačný stôl |  | popruh k upevneniu tela |  |  |  | MEERA | 1001.56BO |  | MAQUET | položková cena (súčasť sumárnej ceny) |  | Thomayerova nemocnice | ČR | MAQUET Czech Republic s.r .o | 03053601 | 2 | 12688.73 |  | 27.022 | 469.5704 | 0 | 234.7852 | 0 | 102.96 | 235.1728 | 282.2074 | 2016 | 10 | 05 | 2016-10-05 | Áno | Áno | Neurčené | Nie |  | 24 mesiacov | neurčené | 24 hodín | Zmluva 457_AT
operačný stôl |  | laterárna podpora s priamym upevnením na eurolištu |  |  |  | MEERA | 1002.24CO |  | MAQUET | položková cena (súčasť sumárnej ceny) |  | Thomayerova nemocnice | ČR | MAQUET Czech Republic s.r .o | 03053601 | 1 | 5707.27 |  | 27.022 | 211.2083 | 0 | 211.2083 | 0 | 102.96 | 211.557 | 253.8684 | 2016 | 10 | 05 | 2016-10-05 | Áno | Áno | Neurčené | Nie |  | 24 mesiacov | neurčené | 24 hodín | Zmluva 457_AT
operačný stôl |  | ramenné zarážky |  |  |  | MEERA | 1002.09CD |  | MAQUET | položková cena (súčasť sumárnej ceny) |  | Thomayerova nemocnice | ČR | MAQUET Czech Republic s.r .o | 03053601 | 1 | 24873.09 |  | 27.022 | 920.4755 | 0 | 920.4755 | 0 | 102.96 | 921.9954 | 1106.3944 | 2016 | 10 | 05 | 2016-10-05 | Áno | Áno | Neurčené | Nie |  | 24 mesiacov | neurčené | 24 hodín | Zmluva 457_AT
operačný stôl |  | radiálna svorka pre upevnenie príslušenstva |  |  |  | MEERA | 1003.23CD |  | MAQUET | položková cena (súčasť sumárnej ceny) |  | Thomayerova nemocnice | ČR | MAQUET Czech Republic s.r .o | 03053601 | 3 | 19590.55 |  | 27.022 | 724.9852 | 0 | 241.6617 | 0 | 102.96 | 242.0607 | 290.4729 | 2016 | 10 | 05 | 2016-10-05 | Áno | Áno | Neurčené | Nie |  | 24 mesiacov | neurčené | 24 hodín | Zmluva 457_AT
operačný stôl |  | pár pre polohovanie nôh |  |  |  | MEERA | 1005.86BO |  | MAQUET | položková cena (súčasť sumárnej ceny) |  | Thomayerova nemocnice | ČR | MAQUET Czech Republic s.r .o | 03053601 | 1 | 170395.27 |  | 27.022 | 6305.7979 | 0 | 6305.7979 | 0 | 102.96 | 6316.2095 | 7579.4514 | 2016 | 10 | 05 | 2016-10-05 | Áno | Áno | Neurčené | Nie |  | 24 mesiacov | neurčené | 24 hodín | Zmluva 457_AT
operačný stôl |  | fixačné rameno pre podporu tela |  |  |  | MEERA | 1002.19CD |  | MAQUET | položková cena (súčasť sumárnej ceny) |  | Thomayerova nemocnice | ČR | MAQUET Czech Republic s.r .o | 03053601 | 3 | 39101.45 |  | 27.022 | 1447.0228 | 0 | 482.3409 | 0 | 102.96 | 483.1373 | 579.7648 | 2016 | 10 | 05 | 2016-10-05 | Áno | Áno | Neurčené | Nie |  | 24 mesiacov | neurčené | 24 hodín | Zmluva 457_AT
operačný stôl |  | laterárna podpora |  |  |  | MEERA | 1002.11CD |  | MAQUET | položková cena (súčasť sumárnej ceny) |  | Thomayerova nemocnice | ČR | MAQUET Czech Republic s.r .o | 03053601 | 3 | 15210.55 |  | 27.022 | 562.895 | 0 | 187.6317 | 0 | 102.96 | 187.9415 | 225.5298 | 2016 | 10 | 05 | 2016-10-05 | Áno | Áno | Neurčené | Nie |  | 24 mesiacov | neurčené | 24 hodín | Zmluva 457_AT
operačný stôl |  | nádoba TUR na odpad |  |  |  | MEERA | 1003.45DO |  | MAQUET | položková cena (súčasť sumárnej ceny) |  | Thomayerova nemocnice | ČR | MAQUET Czech Republic s.r .o | 03053601 | 1 | 27527.64 |  | 27.022 | 1018.7122 | 0 | 1018.7122 | 0 | 102.96 | 1020.3942 | 1224.473 | 2016 | 10 | 05 | 2016-10-05 | Áno | Áno | Neurčené | Nie |  | 24 mesiacov | neurčené | 24 hodín | Zmluva 457_AT
operačný stôl |  | vozík |  |  |  | MEERA | 1003.46AO |  | MAQUET | položková cena (súčasť sumárnej ceny) |  | Thomayerova nemocnice | ČR | MAQUET Czech Republic s.r .o | 03053601 | 1 | 25669.45 |  | 27.022 | 949.9463 | 0 | 949.9463 | 0 | 102.96 | 951.5148 | 1141.8178 | 2016 | 10 | 05 | 2016-10-05 | Áno | Áno | Neurčené | Nie |  | 24 mesiacov | neurčené | 24 hodín | Zmluva 457_AT
plazmový sterilizátor |  | celá zostava | s technológiou ALLClear |  |  | Sterrad 100NX | Sterrad 100NX |  | Johnson | sumárna cena | HW/SW | Masarykova nemocnice v Ústí nad Labem, o.z. | ČR | Johnson & Johnson, s.r.o. | 41193075 | 1 | 2450000 |  | 25.319 | 96765.2751 | 0 | 96765.2751 | 0 | 104.94 | 95096.2723 | 114115.5268 | 2018 | 02 | 21 | 2018-02-21 | Áno | Áno | Neurčené | Nie |  | 24 mesiacov | neurčené | 48 hodín | Zmluva 458_AT
plazmový sterilizátor |  | objem komory |  | 93,4 litrov |  | Sterrad 100NX |  |  | Johnson | bez položkovej identifikácie ceny (v rámci sumárnej ceny) |  | Masarykova nemocnice v Ústí nad Labem, o.z. | ČR | Johnson & Johnson, s.r.o. | 41193075 |  |  |  | 25.319 | 0 | 0 |  |  | 104.94 | 0 | 0 | 2018 | 02 | 21 | 2018-02-21 | Áno | Áno | Neurčené | Nie |  | 24 mesiacov | neurčené | 48 hodín | Zmluva 458_AT
plazmový sterilizátor |  | celkový objem komory |  | 152 litrov |  | Sterrad 100NX |  |  | Johnson | bez položkovej identifikácie ceny (v rámci sumárnej ceny) |  | Masarykova nemocnice v Ústí nad Labem, o.z. | ČR | Johnson & Johnson, s.r.o. | 41193075 |  |  |  | 25.319 | 0 | 0 |  |  | 104.94 | 0 | 0 | 2018 | 02 | 21 | 2018-02-21 | Áno | Áno | Neurčené | Nie |  | 24 mesiacov | neurčené | 48 hodín | Zmluva 458_AT
plazmový sterilizátor |  | dvojdverové prevedenie |  |  |  | Sterrad 100NX |  |  | Johnson | bez položkovej identifikácie ceny (v rámci sumárnej ceny) |  | Masarykova nemocnice v Ústí nad Labem, o.z. | ČR | Johnson & Johnson, s.r.o. | 41193075 |  |  |  | 25.319 | 0 | 0 |  |  | 104.94 | 0 | 0 | 2018 | 02 | 21 | 2018-02-21 | Áno | Áno | Neurčené | Nie |  | 24 mesiacov | neurčené | 48 hodín | Zmluva 458_AT
plazmový sterilizátor |  | funkcia rýchleho cyklu EXPRESS |  | 24 min. |  | Sterrad 100NX |  |  | Johnson | bez položkovej identifikácie ceny (v rámci sumárnej ceny) |  | Masarykova nemocnice v Ústí nad Labem, o.z. | ČR | Johnson & Johnson, s.r.o. | 41193075 |  |  |  | 25.319 | 0 | 0 |  |  | 104.94 | 0 | 0 | 2018 | 02 | 21 | 2018-02-21 | Áno | Áno | Neurčené | Nie |  | 24 mesiacov | neurčené | 48 hodín | Zmluva 458_AT
plazmový sterilizátor |  | celá zostava |  |  |  | Sterrad 100NX | Sterrad 100NX |  | Johnson | sumárna cena | HW/SW | Nemocnice na Homolce | ČR | ANIPRO-ALPHA C.S. spol. s.r.o. | 26435357 | 1 | 2890000 |  | 26.264 | 110036.5519 | 0 | 110036.5519 | 0 | 103.69 | 109442.276 | 131330.7312 | 2017 | 06 | 12 | 2017-06-12 | Áno | Áno | Neurčené | Nie |  | 24 mesiacov | neurčené | 24 hodín | Zmluva 459_AT
plazmový sterilizátor |  | objem komory |  | 93,4 litrov |  | Sterrad 100NX |  |  | Johnson | bez položkovej identifikácie ceny (v rámci sumárnej ceny) |  | Nemocnice na Homolce | ČR | ANIPRO-ALPHA C.S. spol. s.r.o. | 26435357 |  |  |  | 26.264 | 0 | 0 |  |  | 103.69 | 0 | 0 | 2017 | 06 | 12 | 2017-06-12 | Áno | Áno | Neurčené | Nie |  | 24 mesiacov | neurčené | 24 hodín | Zmluva 459_AT
plazmový sterilizátor |  | dĺžka sterilizačného cyklu |  | standard max. 50 min. |  | Sterrad 100NX |  |  | Johnson | bez položkovej identifikácie ceny (v rámci sumárnej ceny) |  | Nemocnice na Homolce | ČR | ANIPRO-ALPHA C.S. spol. s.r.o. | 26435357 |  |  |  | 26.264 | 0 | 0 |  |  | 103.69 | 0 | 0 | 2017 | 06 | 12 | 2017-06-12 | Áno | Áno | Neurčené | Nie |  | 24 mesiacov | neurčené | 24 hodín | Zmluva 459_AT
plazmový sterilizátor |  | dvojdverové prevedenie |  |  |  | Sterrad 100NX |  |  | Johnson | bez položkovej identifikácie ceny (v rámci sumárnej ceny) |  | Nemocnice na Homolce | ČR | ANIPRO-ALPHA C.S. spol. s.r.o. | 26435357 |  |  |  | 26.264 | 0 | 0 |  |  | 103.69 | 0 | 0 | 2017 | 06 | 12 | 2017-06-12 | Áno | Áno | Neurčené | Nie |  | 24 mesiacov | neurčené | 24 hodín | Zmluva 459_AT
plazmový sterilizátor |  | funkcia rýchleho cyklu EXPRESS |  | 24 min. |  | Sterrad 100NX |  |  | Johnson | bez položkovej identifikácie ceny (v rámci sumárnej ceny) |  | Nemocnice na Homolce | ČR | ANIPRO-ALPHA C.S. spol. s.r.o. | 26435357 |  |  |  | 26.264 | 0 | 0 |  |  | 103.69 | 0 | 0 | 2017 | 06 | 12 | 2017-06-12 | Áno | Áno | Neurčené | Nie |  | 24 mesiacov | neurčené | 24 hodín | Zmluva 459_AT
plazmový sterilizátor |  | celá zostava |  |  |  | Sterrad 100NX | Sterrad 100NX |  | Johnson | sumárna cena | HW/SW | Oblastní nemocnice Kolín, a.s. | ČR | Johnson & Johnson, s.r.o. | 41193075 | 1 | 1790000 | 2165900 | 25.538 | 70091.6282 | 84810.8701 | 70091.6282 | 84810.8701 | 104.41 | 69232.3495 | 83078.8194 | 2017 | 11 | 20 | 2017-11-20 | Áno | Áno | EFRR | Áno |  | 24 mesiacov | neurčené | 48 hodín | Zmluva 460_AT
plazmový sterilizátor |  | plazmový sterilizátor jednodverový |  |  |  | Sterrad 100NX | Sterrad 100NX |  | Johnson | položková cena (súčasť sumárnej ceny) |  | Oblastní nemocnice Kolín, a.s. | ČR | Johnson & Johnson, s.r.o. | 41193075 | 1 | 1750000 |  | 25.538 | 68525.3348 | 0 |  |  | 104.41 | 0 | 0 | 2017 | 11 | 20 | 2017-11-20 | Áno | Áno | EFRR | Áno |  | 24 mesiacov | neurčené | 48 hodín | Zmluva 460_AT
plazmový sterilizátor |  | validačný kit |  |  |  | Sterrad 100NX |  |  | Johnson | položková cena (súčasť sumárnej ceny) |  | Oblastní nemocnice Kolín, a.s. | ČR | Johnson & Johnson, s.r.o. | 41193075 | 1 | 10000 |  | 25.538 | 391.5733 | 0 |  |  | 104.41 | 0 | 0 | 2017 | 11 | 20 | 2017-11-20 | Áno | Áno | EFRR | Áno |  | 24 mesiacov | neurčené | 48 hodín | Zmluva 460_AT
plazmový sterilizátor |  | EXPRESS cyklus |  | 24 min. |  | Sterrad 100NX |  |  | Johnson | položková cena (súčasť sumárnej ceny) |  | Oblastní nemocnice Kolín, a.s. | ČR | Johnson & Johnson, s.r.o. | 41193075 | 1 | 28000 |  | 25.538 | 1096.4054 | 0 |  |  | 104.41 | 0 | 0 | 2017 | 11 | 20 | 2017-11-20 | Áno | Áno | EFRR | Áno |  | 24 mesiacov | neurčené | 48 hodín | Zmluva 460_AT
plazmový sterilizátor |  | validačné kazety |  |  |  | Sterrad 100NX |  |  | Johnson | položková cena (súčasť sumárnej ceny) |  | Oblastní nemocnice Kolín, a.s. | ČR | Johnson & Johnson, s.r.o. | 41193075 | 1 | 1 |  | 25.538 | 0.039157 | 0 |  |  | 104.41 | 0 | 0 | 2017 | 11 | 20 | 2017-11-20 | Áno | Áno | EFRR | Áno |  | 24 mesiacov | neurčené | 48 hodín | Zmluva 460_AT
plazmový sterilizátor |  | zberný box na kazety |  |  |  | Sterrad 100NX |  |  | Johnson | položková cena (súčasť sumárnej ceny) |  | Oblastní nemocnice Kolín, a.s. | ČR | Johnson & Johnson, s.r.o. | 41193075 | 1 | 1 |  | 25.538 | 0.039157 | 0 |  |  | 104.41 | 0 | 0 | 2017 | 11 | 20 | 2017-11-20 | Áno | Áno | EFRR | Áno |  | 24 mesiacov | neurčené | 48 hodín | Zmluva 460_AT
plazmový sterilizátor |  | celá zostava | s technológiou ALLClear + príslušenstvo |  |  | Sterrad 100NX | Sterrad 100NX |  | Johnson | sumárna cena | HW/SW | Nemocnice Nové Mesto na Morave | ČR | ANIPRO-ALPHA C.S. spol. s.r.o. | 26435357 | 1 | 1350000 | 1633500 | 25.365 | 53222.945 | 64399.7635 | 53222.945 | 64399.7635 | 105.45 | 52051.9897 | 62462.3877 | 2018 | 04 | 26 | 2018-04-26 | Áno | Áno | EFRR | Áno |  | 24 mesiacov | neurčené | 24 hodín | Zmluva 461_AT
plazmový sterilizátor |  | plazmový sterilizátor dvojdverový | objem komory | 93,4 litrov |  | Sterrad 100NX | Sterrad 100NX |  | Johnson | položková cena (súčasť sumárnej ceny) |  | Nemocnice Nové Mesto na Morave | ČR | ANIPRO-ALPHA C.S. spol. s.r.o. | 26435357 | 1 | 1223000 |  | 25.365 | 48216.0457 | 0 |  |  | 105.45 | 0 | 0 | 2018 | 04 | 26 | 2018-04-26 | Áno | Áno | EFRR | Áno |  | 24 mesiacov | neurčené | 24 hodín | Zmluva 461_AT
plazmový sterilizátor |  | plazmový sterilizátor jednodverový | dĺžka sterilizačného cyklu | standard max. 50 min. |  | Sterrad 100NX |  |  | Johnson | bez položkovej identifikácie ceny (v rámci sumárnej ceny) |  | Nemocnice Nové Mesto na Morave | ČR | ANIPRO-ALPHA C.S. spol. s.r.o. | 26435357 |  |  |  | 25.365 | 0 | 0 |  |  | 105.45 | 0 | 0 | 2018 | 04 | 26 | 2018-04-26 | Áno | Áno | EFRR | Áno |  | 24 mesiacov | neurčené | 24 hodín | Zmluva 461_AT
plazmový sterilizátor |  | plazmový sterilizátor jednodverový | dvojdverové prevedenie |  |  | Sterrad 100NX |  |  | Johnson | bez položkovej identifikácie ceny (v rámci sumárnej ceny) |  | Nemocnice Nové Mesto na Morave | ČR | ANIPRO-ALPHA C.S. spol. s.r.o. | 26435357 |  |  |  | 25.365 | 0 | 0 |  |  | 105.45 | 0 | 0 | 2018 | 04 | 26 | 2018-04-26 | Áno | Áno | EFRR | Áno |  | 24 mesiacov | neurčené | 24 hodín | Zmluva 461_AT
plazmový sterilizátor |  | plazmový sterilizátor jednodverový | funkcia rýchleho cyklu EXPRESS | 24 min. |  | Sterrad 100NX |  |  | Johnson | bez položkovej identifikácie ceny (v rámci sumárnej ceny) |  | Nemocnice Nové Mesto na Morave | ČR | ANIPRO-ALPHA C.S. spol. s.r.o. | 26435357 |  |  |  | 25.365 | 0 | 0 |  |  | 105.45 | 0 | 0 | 2018 | 04 | 26 | 2018-04-26 | Áno | Áno | EFRR | Áno |  | 24 mesiacov | neurčené | 24 hodín | Zmluva 461_AT
plazmový sterilizátor |  | príslušenstvo |  |  |  | Sterrad 100NX |  |  | Johnson | položková cena (súčasť sumárnej ceny) |  | Nemocnice Nové Mesto na Morave | ČR | ANIPRO-ALPHA C.S. spol. s.r.o. | 26435357 | 1 | 127000 |  | 25.365 | 5006.8993 | 0 | 5006.8993 | 0 | 105.45 | 4896.7427 | 5876.0913 | 2018 | 04 | 26 | 2018-04-26 | Áno | Áno | EFRR | Áno |  | 24 mesiacov | neurčené | 24 hodín | Zmluva 461_AT
angiografický systém |  | celá zostava |  | univerzálny/s modulom PURE pre intervenčnú rádiológiu |  | Artis Q celling | Artis Q celling |  | Siemens | sumárna cena |  | Fakultní nemocnice Plzeň | ČR | Siemens Healthcare s.r.o. | 4179960 | 1 | 16880000 | 20424800 | 27.025 | 624606.8455 | 755774.2831 | 624606.8455 | 755774.2831 | 101.86 | 632394.502 | 758873.4024 | 2016 | 08 | 30 | 2016-08-30 | Áno | Áno | neurčené | Nie |  | 24 mesiacov | neurčené | 12 hodín | Zmluva 109_VR
angiografický systém |  | angiografický systém | C-rameno | upevnené ku stropu |  | Artis Q celling |  |  | Siemens | bez položkovej identifikácie ceny (v rámci sumárnej ceny) |  | Fakultní nemocnice Plzeň | ČR | Siemens Healthcare s.r.o. | 4179960 |  |  |  | 27.025 | 0 | 0 |  |  | 101.86 | 0 | 0 | 2016 | 08 | 30 | 2016-08-30 | Áno | Áno | neurčené | Nie |  | 24 mesiacov | neurčené | 12 hodín | Zmluva 109_VR
angiografický systém |  | geometria C-ramena | C-rameno |  |  | Artis Q celling |  |  | Siemens | bez položkovej identifikácie ceny (v rámci sumárnej ceny) |  | Fakultní nemocnice Plzeň | ČR | Siemens Healthcare s.r.o. | 4179960 |  |  |  | 27.025 | 0 | 0 |  |  | 101.86 | 0 | 0 | 2016 | 08 | 30 | 2016-08-30 | Áno | Áno | neurčené | Nie |  | 24 mesiacov | neurčené | 12 hodín | Zmluva 109_VR
angiografický systém |  | geometria C-ramena | krokový posun |  |  | Artis Q celling |  |  | Siemens | bez položkovej identifikácie ceny (v rámci sumárnej ceny) |  | Fakultní nemocnice Plzeň | ČR | Siemens Healthcare s.r.o. | 4179960 |  |  |  | 27.025 | 0 | 0 |  |  | 101.86 | 0 | 0 | 2016 | 08 | 30 | 2016-08-30 | Áno | Áno | neurčené | Nie |  | 24 mesiacov | neurčené | 12 hodín | Zmluva 109_VR
angiografický systém |  | geometria C-ramena | on-line zobrazovanie |  |  | Artis Q celling |  |  | Siemens | bez položkovej identifikácie ceny (v rámci sumárnej ceny) |  | Fakultní nemocnice Plzeň | ČR | Siemens Healthcare s.r.o. | 4179960 |  |  |  | 27.025 | 0 | 0 |  |  | 101.86 | 0 | 0 | 2016 | 08 | 30 | 2016-08-30 | Áno | Áno | neurčené | Nie |  | 24 mesiacov | neurčené | 12 hodín | Zmluva 109_VR
angiografický systém |  | vyšetrovací stôl | pozdĺžny pohyb dosky |  |  | Artis Q celling |  |  | Siemens | bez položkovej identifikácie ceny (v rámci sumárnej ceny) |  | Fakultní nemocnice Plzeň | ČR | Siemens Healthcare s.r.o. | 4179960 |  |  |  | 27.025 | 0 | 0 |  |  | 101.86 | 0 | 0 | 2016 | 08 | 30 | 2016-08-30 | Áno | Áno | neurčené | Nie |  | 24 mesiacov | neurčené | 12 hodín | Zmluva 109_VR
angiografický systém |  | vyšetrovací stôl | vertikálny pohyb dosky |  |  | Artis Q celling |  |  | Siemens | bez položkovej identifikácie ceny (v rámci sumárnej ceny) |  | Fakultní nemocnice Plzeň | ČR | Siemens Healthcare s.r.o. | 4179960 |  |  |  | 27.025 | 0 | 0 |  |  | 101.86 | 0 | 0 | 2016 | 08 | 30 | 2016-08-30 | Áno | Áno | neurčené | Nie |  | 24 mesiacov | neurčené | 12 hodín | Zmluva 109_VR
angiografický systém |  | vyšetrovací stôl | s teleskopickou nohou a naklápaním | doska z uhlíkových vlákien |  | Artis Q celling |  |  | Siemens | bez položkovej identifikácie ceny (v rámci sumárnej ceny) |  | Fakultní nemocnice Plzeň | ČR | Siemens Healthcare s.r.o. | 4179960 |  |  |  | 27.025 | 0 | 0 |  |  | 101.86 | 0 | 0 | 2016 | 08 | 30 | 2016-08-30 | Áno | Áno | neurčené | Nie |  | 24 mesiacov | neurčené | 12 hodín | Zmluva 109_VR
angiografický systém |  | RTG generátor, RTG žiarič a kolimátor | generátor vysokofrekvenčný |  |  | Artis Q celling |  |  | Siemens | bez položkovej identifikácie ceny (v rámci sumárnej ceny) |  | Fakultní nemocnice Plzeň | ČR | Siemens Healthcare s.r.o. | 4179960 |  |  |  | 27.025 | 0 | 0 |  |  | 101.86 | 0 | 0 | 2016 | 08 | 30 | 2016-08-30 | Áno | Áno | neurčené | Nie |  | 24 mesiacov | neurčené | 12 hodín | Zmluva 109_VR
angiografický systém |  | RTG generátor, RTG žiarič a kolimátor | výkon generátora | 100kW |  | Artis Q celling |  |  | Siemens | bez položkovej identifikácie ceny (v rámci sumárnej ceny) |  | Fakultní nemocnice Plzeň | ČR | Siemens Healthcare s.r.o. | 4179960 |  |  |  | 27.025 | 0 | 0 |  |  | 101.86 | 0 | 0 | 2016 | 08 | 30 | 2016-08-30 | Áno | Áno | neurčené | Nie |  | 24 mesiacov | neurčené | 12 hodín | Zmluva 109_VR
angiografický systém |  | RTG generátor, RTG žiarič a kolimátor | rentgentka typu GIGALIX |  |  | Artis Q celling |  |  | Siemens | bez položkovej identifikácie ceny (v rámci sumárnej ceny) |  | Fakultní nemocnice Plzeň | ČR | Siemens Healthcare s.r.o. | 4179960 |  |  |  | 27.025 | 0 | 0 |  |  | 101.86 | 0 | 0 | 2016 | 08 | 30 | 2016-08-30 | Áno | Áno | neurčené | Nie |  | 24 mesiacov | neurčené | 12 hodín | Zmluva 109_VR
angiografický systém |  | RTG generátor, RTG žiarič a kolimátor | funkcia CLEAR |  |  | Artis Q celling |  |  | Siemens | bez položkovej identifikácie ceny (v rámci sumárnej ceny) |  | Fakultní nemocnice Plzeň | ČR | Siemens Healthcare s.r.o. | 4179960 |  |  |  | 27.025 | 0 | 0 |  |  | 101.86 | 0 | 0 | 2016 | 08 | 30 | 2016-08-30 | Áno | Áno | neurčené | Nie |  | 24 mesiacov | neurčené | 12 hodín | Zmluva 109_VR
angiografický systém |  | RTG generátor, RTG žiarič a kolimátor | RTG žiarič s troma ohniskami |  |  | Artis Q celling |  |  | Siemens | bez položkovej identifikácie ceny (v rámci sumárnej ceny) |  | Fakultní nemocnice Plzeň | ČR | Siemens Healthcare s.r.o. | 4179960 |  |  |  | 27.025 | 0 | 0 |  |  | 101.86 | 0 | 0 | 2016 | 08 | 30 | 2016-08-30 | Áno | Áno | neurčené | Nie |  | 24 mesiacov | neurčené | 12 hodín | Zmluva 109_VR
angiografický systém |  | RTG generátor, RTG žiarič a kolimátor | otočný |  |  | Artis Q celling |  |  | Siemens | bez položkovej identifikácie ceny (v rámci sumárnej ceny) |  | Fakultní nemocnice Plzeň | ČR | Siemens Healthcare s.r.o. | 4179960 |  |  |  | 27.025 | 0 | 0 |  |  | 101.86 | 0 | 0 | 2016 | 08 | 30 | 2016-08-30 | Áno | Áno | neurčené | Nie |  | 24 mesiacov | neurčené | 12 hodín | Zmluva 109_VR
angiografický systém |  | RTG generátor, RTG žiarič a kolimátor | protikolízna ochrana |  |  | Artis Q celling |  |  | Siemens | bez položkovej identifikácie ceny (v rámci sumárnej ceny) |  | Fakultní nemocnice Plzeň | ČR | Siemens Healthcare s.r.o. | 4179960 |  |  |  | 27.025 | 0 | 0 |  |  | 101.86 | 0 | 0 | 2016 | 08 | 30 | 2016-08-30 | Áno | Áno | neurčené | Nie |  | 24 mesiacov | neurčené | 12 hodín | Zmluva 109_VR
angiografický systém |  | RTG generátor, RTG žiarič a kolimátor | CARE filter |  |  | Artis Q celling |  |  | Siemens | bez položkovej identifikácie ceny (v rámci sumárnej ceny) |  | Fakultní nemocnice Plzeň | ČR | Siemens Healthcare s.r.o. | 4179960 |  |  |  | 27.025 | 0 | 0 |  |  | 101.86 | 0 | 0 | 2016 | 08 | 30 | 2016-08-30 | Áno | Áno | neurčené | Nie |  | 24 mesiacov | neurčené | 12 hodín | Zmluva 109_VR
angiografický systém |  | RTG generátor, RTG žiarič a kolimátor | meriaca komora CARE watch |  |  | Artis Q celling |  |  | Siemens | bez položkovej identifikácie ceny (v rámci sumárnej ceny) |  | Fakultní nemocnice Plzeň | ČR | Siemens Healthcare s.r.o. | 4179960 |  |  |  | 27.025 | 0 | 0 |  |  | 101.86 | 0 | 0 | 2016 | 08 | 30 | 2016-08-30 | Áno | Áno | neurčené | Nie |  | 24 mesiacov | neurčené | 12 hodín | Zmluva 109_VR
angiografický systém |  | digitány systém akvizície obrazu a zobrazenia | detektor plochý | as 40HDR | dynamický | Artis Q celling |  |  | Siemens | položková cena (súčasť sumárnej ceny) |  | Fakultní nemocnice Plzeň | ČR | Siemens Healthcare s.r.o. | 4179960 | 1 | 11890000 | 14386900 | 27.025 | 439962.9972 | 532355.2266 | 439962.9972 | 532355.2266 | 101.86 | 445448.497 | 534538.1964 | 2016 | 08 | 30 | 2016-08-30 | Áno | Áno | neurčené | Nie |  | 24 mesiacov | neurčené | 12 hodín | Zmluva 109_VR
angiografický systém |  | digitány systém akvizície obrazu a zobrazenia | stropný, diganostický monitor | 60" | naklápateľný, pohyblivý | Artis Q celling |  |  | Siemens | bez položkovej identifikácie ceny (v rámci sumárnej ceny) |  | Fakultní nemocnice Plzeň | ČR | Siemens Healthcare s.r.o. | 4179960 |  |  |  | 27.025 | 0 | 0 |  |  | 101.86 | 0 | 0 | 2016 | 08 | 30 | 2016-08-30 | Áno | Áno | neurčené | Nie |  | 24 mesiacov | neurčené | 12 hodín | Zmluva 109_VR
angiografický systém |  | digitány systém akvizície obrazu a zobrazenia | správca väčšieho počtu vstupov |  |  | Artis Q celling |  |  | Siemens | bez položkovej identifikácie ceny (v rámci sumárnej ceny) |  | Fakultní nemocnice Plzeň | ČR | Siemens Healthcare s.r.o. | 4179960 |  |  |  | 27.025 | 0 | 0 |  |  | 101.86 | 0 | 0 | 2016 | 08 | 30 | 2016-08-30 | Áno | Áno | neurčené | Nie |  | 24 mesiacov | neurčené | 12 hodín | Zmluva 109_VR
angiografický systém |  | digitány systém akvizície obrazu a zobrazenia | nožný spínač |  |  | Artis Q celling |  |  | Siemens | bez položkovej identifikácie ceny (v rámci sumárnej ceny) |  | Fakultní nemocnice Plzeň | ČR | Siemens Healthcare s.r.o. | 4179960 |  |  |  | 27.025 | 0 | 0 |  |  | 101.86 | 0 | 0 | 2016 | 08 | 30 | 2016-08-30 | Áno | Áno | neurčené | Nie |  | 24 mesiacov | neurčené | 12 hodín | Zmluva 109_VR
angiografický systém |  | akvizičná stanica | možnosť 3D rekonštrukcie |  |  | Artis Q celling |  |  | Siemens | bez položkovej identifikácie ceny (v rámci sumárnej ceny) |  | Fakultní nemocnice Plzeň | ČR | Siemens Healthcare s.r.o. | 4179960 |  |  |  | 27.025 | 0 | 0 |  |  | 101.86 | 0 | 0 | 2016 | 08 | 30 | 2016-08-30 | Áno | Áno | neurčené | Nie |  | 24 mesiacov | neurčené | 12 hodín | Zmluva 109_VR
angiografický systém |  | akvizičná stanica | 3D akvizície, DYNAVISION DSA/DR |  |  | Artis Q celling |  |  | Siemens | bez položkovej identifikácie ceny (v rámci sumárnej ceny) |  | Fakultní nemocnice Plzeň | ČR | Siemens Healthcare s.r.o. | 4179960 |  |  |  | 27.025 | 0 | 0 |  |  | 101.86 | 0 | 0 | 2016 | 08 | 30 | 2016-08-30 | Áno | Áno | neurčené | Nie |  | 24 mesiacov | neurčené | 12 hodín | Zmluva 109_VR
angiografický systém |  | akvizičná stanica | EKG Interface |  |  | Artis Q celling |  |  | Siemens | bez položkovej identifikácie ceny (v rámci sumárnej ceny) |  | Fakultní nemocnice Plzeň | ČR | Siemens Healthcare s.r.o. | 4179960 |  |  |  | 27.025 | 0 | 0 |  |  | 101.86 | 0 | 0 | 2016 | 08 | 30 | 2016-08-30 | Áno | Áno | neurčené | Nie |  | 24 mesiacov | neurčené | 12 hodín | Zmluva 109_VR
angiografický systém |  | akvizičná stanica | EKG trigovaná skiaskopia |  |  | Artis Q celling |  |  | Siemens | bez položkovej identifikácie ceny (v rámci sumárnej ceny) |  | Fakultní nemocnice Plzeň | ČR | Siemens Healthcare s.r.o. | 4179960 |  |  |  | 27.025 | 0 | 0 |  |  | 101.86 | 0 | 0 | 2016 | 08 | 30 | 2016-08-30 | Áno | Áno | neurčené | Nie |  | 24 mesiacov | neurčené | 12 hodín | Zmluva 109_VR
angiografický systém |  | akvizičná stanica | Fluoro Loop |  |  | Artis Q celling |  |  | Siemens | bez položkovej identifikácie ceny (v rámci sumárnej ceny) |  | Fakultní nemocnice Plzeň | ČR | Siemens Healthcare s.r.o. | 4179960 |  |  |  | 27.025 | 0 | 0 |  |  | 101.86 | 0 | 0 | 2016 | 08 | 30 | 2016-08-30 | Áno | Áno | neurčené | Nie |  | 24 mesiacov | neurčené | 12 hodín | Zmluva 109_VR
angiografický systém |  | kvantitatívna vaskulárna analýza | kvantifikácia stenóz |  |  | Artis Q celling |  |  | Siemens | bez položkovej identifikácie ceny (v rámci sumárnej ceny) |  | Fakultní nemocnice Plzeň | ČR | Siemens Healthcare s.r.o. | 4179960 |  |  |  | 27.025 | 0 | 0 |  |  | 101.86 | 0 | 0 | 2016 | 08 | 30 | 2016-08-30 | Áno | Áno | neurčené | Nie |  | 24 mesiacov | neurčené | 12 hodín | Zmluva 109_VR
angiografický systém |  | akvizičná stanica | Automap |  |  | Artis Q celling |  |  | Siemens | bez položkovej identifikácie ceny (v rámci sumárnej ceny) |  | Fakultní nemocnice Plzeň | ČR | Siemens Healthcare s.r.o. | 4179960 |  |  |  | 27.025 | 0 | 0 |  |  | 101.86 | 0 | 0 | 2016 | 08 | 30 | 2016-08-30 | Áno | Áno | neurčené | Nie |  | 24 mesiacov | neurčené | 12 hodín | Zmluva 109_VR
angiografický systém |  | DICOM | Interface |  |  | Artis Q celling |  |  | Siemens | bez položkovej identifikácie ceny (v rámci sumárnej ceny) |  | Fakultní nemocnice Plzeň | ČR | Siemens Healthcare s.r.o. | 4179960 |  |  |  | 27.025 | 0 | 0 |  |  | 101.86 | 0 | 0 | 2016 | 08 | 30 | 2016-08-30 | Áno | Áno | neurčené | Nie |  | 24 mesiacov | neurčené | 12 hodín | Zmluva 109_VR
angiografický systém |  | DICOM | RIS-Modality Worklist |  |  | Artis Q celling |  |  | Siemens | bez položkovej identifikácie ceny (v rámci sumárnej ceny) |  | Fakultní nemocnice Plzeň | ČR | Siemens Healthcare s.r.o. | 4179960 |  |  |  | 27.025 | 0 | 0 |  |  | 101.86 | 0 | 0 | 2016 | 08 | 30 | 2016-08-30 | Áno | Áno | neurčené | Nie |  | 24 mesiacov | neurčené | 12 hodín | Zmluva 109_VR
angiografický systém |  | DICOM | MPPS | krok procedúry vykonaný modalitou |  | Artis Q celling |  |  | Siemens | bez položkovej identifikácie ceny (v rámci sumárnej ceny) |  | Fakultní nemocnice Plzeň | ČR | Siemens Healthcare s.r.o. | 4179960 |  |  |  | 27.025 | 0 | 0 |  |  | 101.86 | 0 | 0 | 2016 | 08 | 30 | 2016-08-30 | Áno | Áno | neurčené | Nie |  | 24 mesiacov | neurčené | 12 hodín | Zmluva 109_VR
angiografický systém |  | dvojité ovládanie systému | Interface pre ovládanie z ovladovne |  |  | Artis Q celling |  |  | Siemens | bez položkovej identifikácie ceny (v rámci sumárnej ceny) |  | Fakultní nemocnice Plzeň | ČR | Siemens Healthcare s.r.o. | 4179960 |  |  |  | 27.025 | 0 | 0 |  |  | 101.86 | 0 | 0 | 2016 | 08 | 30 | 2016-08-30 | Áno | Áno | neurčené | Nie |  | 24 mesiacov | neurčené | 12 hodín | Zmluva 109_VR
angiografický systém |  | dvojité ovládanie systému | ovládanie systémového pc z ovladovne |  |  | Artis Q celling |  |  | Siemens | bez položkovej identifikácie ceny (v rámci sumárnej ceny) |  | Fakultní nemocnice Plzeň | ČR | Siemens Healthcare s.r.o. | 4179960 |  |  |  | 27.025 | 0 | 0 |  |  | 101.86 | 0 | 0 | 2016 | 08 | 30 | 2016-08-30 | Áno | Áno | neurčené | Nie |  | 24 mesiacov | neurčené | 12 hodín | Zmluva 109_VR
angiografický systém |  | dvojité ovládanie systému | ovládanie C ramena, stola z ovladovne |  |  | Artis Q celling |  |  | Siemens | bez položkovej identifikácie ceny (v rámci sumárnej ceny) |  | Fakultní nemocnice Plzeň | ČR | Siemens Healthcare s.r.o. | 4179960 |  |  |  | 27.025 | 0 | 0 |  |  | 101.86 | 0 | 0 | 2016 | 08 | 30 | 2016-08-30 | Áno | Áno | neurčené | Nie |  | 24 mesiacov | neurčené | 12 hodín | Zmluva 109_VR
angiografický systém |  | dvojité ovládanie systému | ručný spínač |  |  | Artis Q celling |  |  | Siemens | bez položkovej identifikácie ceny (v rámci sumárnej ceny) |  | Fakultní nemocnice Plzeň | ČR | Siemens Healthcare s.r.o. | 4179960 |  |  |  | 27.025 | 0 | 0 |  |  | 101.86 | 0 | 0 | 2016 | 08 | 30 | 2016-08-30 | Áno | Áno | neurčené | Nie |  | 24 mesiacov | neurčené | 12 hodín | Zmluva 109_VR
angiografický systém |  | dvojité ovládanie systému | druhý nožný spínač |  |  | Artis Q celling |  |  | Siemens | bez položkovej identifikácie ceny (v rámci sumárnej ceny) |  | Fakultní nemocnice Plzeň | ČR | Siemens Healthcare s.r.o. | 4179960 |  |  |  | 27.025 | 0 | 0 |  |  | 101.86 | 0 | 0 | 2016 | 08 | 30 | 2016-08-30 | Áno | Áno | neurčené | Nie |  | 24 mesiacov | neurčené | 12 hodín | Zmluva 109_VR
angiografický systém |  | vyhodnocovacia stanica | multimodalitná X Workplace | joystick + myš |  | Artis Q celling |  |  | Siemens | bez položkovej identifikácie ceny (v rámci sumárnej ceny) |  | Fakultní nemocnice Plzeň | ČR | Siemens Healthcare s.r.o. | 4179960 |  |  |  | 27.025 | 0 | 0 |  |  | 101.86 | 0 | 0 | 2016 | 08 | 30 | 2016-08-30 | Áno | Áno | neurčené | Nie |  | 24 mesiacov | neurčené | 12 hodín | Zmluva 109_VR
angiografický systém |  | vyhodnocovacia stanica | zobrazenie 9 videosignálov | monitor 30" | Artis zee cockpit | Artis Q celling |  |  | Siemens | bez položkovej identifikácie ceny (v rámci sumárnej ceny) |  | Fakultní nemocnice Plzeň | ČR | Siemens Healthcare s.r.o. | 4179960 |  |  |  | 27.025 | 0 | 0 |  |  | 101.86 | 0 | 0 | 2016 | 08 | 30 | 2016-08-30 | Áno | Áno | neurčené | Nie |  | 24 mesiacov | neurčené | 12 hodín | Zmluva 109_VR
angiografický systém |  | softvérové vybavenie vyhodnocovacej stanice | syngo X Workplace |  |  | Artis Q celling |  |  | Siemens | položková cena (súčasť sumárnej ceny) |  | Fakultní nemocnice Plzeň | ČR | Siemens Healthcare s.r.o. | 4179960 | 1 | 1820000 | 2202200 | 27.025 | 67345.0509 | 81487.5116 | 67345.0509 | 81487.5116 | 101.86 | 68184.7153 | 81821.6583 | 2016 | 08 | 30 | 2016-08-30 | Áno | Áno | neurčené | Nie |  | 24 mesiacov | neurčené | 12 hodín | Zmluva 109_VR
angiografický systém |  | softvérové vybavenie vyhodnocovacej stanice | syngo Intervention Engine |  |  | Artis Q celling |  |  | Siemens | bez položkovej identifikácie ceny (v rámci sumárnej ceny) |  | Fakultní nemocnice Plzeň | ČR | Siemens Healthcare s.r.o. | 4179960 |  |  |  | 27.025 | 0 | 0 |  |  | 101.86 | 0 | 0 | 2016 | 08 | 30 | 2016-08-30 | Áno | Áno | neurčené | Nie |  | 24 mesiacov | neurčené | 12 hodín | Zmluva 109_VR
angiografický systém |  | softvérové vybavenie vyhodnocovacej stanice | syngo Scene Compare |  |  | Artis Q celling |  |  | Siemens | bez položkovej identifikácie ceny (v rámci sumárnej ceny) |  | Fakultní nemocnice Plzeň | ČR | Siemens Healthcare s.r.o. | 4179960 |  |  |  | 27.025 | 0 | 0 |  |  | 101.86 | 0 | 0 | 2016 | 08 | 30 | 2016-08-30 | Áno | Áno | neurčené | Nie |  | 24 mesiacov | neurčené | 12 hodín | Zmluva 109_VR
angiografický systém |  | softvérové vybavenie vyhodnocovacej stanice | syngo Expert-i |  |  | Artis Q celling |  |  | Siemens | bez položkovej identifikácie ceny (v rámci sumárnej ceny) |  | Fakultní nemocnice Plzeň | ČR | Siemens Healthcare s.r.o. | 4179960 |  |  |  | 27.025 | 0 | 0 |  |  | 101.86 | 0 | 0 | 2016 | 08 | 30 | 2016-08-30 | Áno | Áno | neurčené | Nie |  | 24 mesiacov | neurčené | 12 hodín | Zmluva 109_VR
angiografický systém |  | softvérové vybavenie vyhodnocovacej stanice | syngo InSpace 3D/3D Fusion |  |  | Artis Q celling |  |  | Siemens | bez položkovej identifikácie ceny (v rámci sumárnej ceny) |  | Fakultní nemocnice Plzeň | ČR | Siemens Healthcare s.r.o. | 4179960 |  |  |  | 27.025 | 0 | 0 |  |  | 101.86 | 0 | 0 | 2016 | 08 | 30 | 2016-08-30 | Áno | Áno | neurčené | Nie |  | 24 mesiacov | neurčené | 12 hodín | Zmluva 109_VR
angiografický systém |  | softvérové vybavenie vyhodnocovacej stanice | InSpace 3D Stenosis measurement |  |  | Artis Q celling |  |  | Siemens | bez položkovej identifikácie ceny (v rámci sumárnej ceny) |  | Fakultní nemocnice Plzeň | ČR | Siemens Healthcare s.r.o. | 4179960 |  |  |  | 27.025 | 0 | 0 |  |  | 101.86 | 0 | 0 | 2016 | 08 | 30 | 2016-08-30 | Áno | Áno | neurčené | Nie |  | 24 mesiacov | neurčené | 12 hodín | Zmluva 109_VR
angiografický systém |  | softvérové vybavenie vyhodnocovacej stanice | sada aplikácií syngo Angio |  |  | Artis Q celling |  |  | Siemens | bez položkovej identifikácie ceny (v rámci sumárnej ceny) |  | Fakultní nemocnice Plzeň | ČR | Siemens Healthcare s.r.o. | 4179960 |  |  |  | 27.025 | 0 | 0 |  |  | 101.86 | 0 | 0 | 2016 | 08 | 30 | 2016-08-30 | Áno | Áno | neurčené | Nie |  | 24 mesiacov | neurčené | 12 hodín | Zmluva 109_VR
angiografický systém |  | softvérové vybavenie vyhodnocovacej stanice | syngo Angio-Leg | zostavovanie obrazov nohou |  | Artis Q celling |  |  | Siemens | bez položkovej identifikácie ceny (v rámci sumárnej ceny) |  | Fakultní nemocnice Plzeň | ČR | Siemens Healthcare s.r.o. | 4179960 |  |  |  | 27.025 | 0 | 0 |  |  | 101.86 | 0 | 0 | 2016 | 08 | 30 | 2016-08-30 | Áno | Áno | neurčené | Nie |  | 24 mesiacov | neurčené | 12 hodín | Zmluva 109_VR
angiografický systém |  | softvérové vybavenie vyhodnocovacej stanice | syngo iGuide |  |  | Artis Q celling |  |  | Siemens | bez položkovej identifikácie ceny (v rámci sumárnej ceny) |  | Fakultní nemocnice Plzeň | ČR | Siemens Healthcare s.r.o. | 4179960 |  |  |  | 27.025 | 0 | 0 |  |  | 101.86 | 0 | 0 | 2016 | 08 | 30 | 2016-08-30 | Áno | Áno | neurčené | Nie |  | 24 mesiacov | neurčené | 12 hodín | Zmluva 109_VR
angiografický systém |  | softvérové vybavenie vyhodnocovacej stanice | syngo 3D Basic CT&MR |  |  | Artis Q celling |  |  | Siemens | bez položkovej identifikácie ceny (v rámci sumárnej ceny) |  | Fakultní nemocnice Plzeň | ČR | Siemens Healthcare s.r.o. | 4179960 |  |  |  | 27.025 | 0 | 0 |  |  | 101.86 | 0 | 0 | 2016 | 08 | 30 | 2016-08-30 | Áno | Áno | neurčené | Nie |  | 24 mesiacov | neurčené | 12 hodín | Zmluva 109_VR
angiografický systém |  | injektor | CO2 |  |  | Artis Q celling |  |  | Siemens | bez položkovej identifikácie ceny (v rámci sumárnej ceny) |  | Fakultní nemocnice Plzeň | ČR | Siemens Healthcare s.r.o. | 4179960 |  |  |  | 27.025 | 0 | 0 |  |  | 101.86 | 0 | 0 | 2016 | 08 | 30 | 2016-08-30 | Áno | Áno | neurčené | Nie |  | 24 mesiacov | neurčené | 12 hodín | Zmluva 109_VR
angiografický systém |  | injektor | na vozíku | s mikroprocesorom, kontrola prietoku |  | Artis Q celling |  |  | Siemens | položková cena (súčasť sumárnej ceny) |  | Fakultní nemocnice Plzeň | ČR | Siemens Healthcare s.r.o. | 4179960 | 1 | 1410000 | 1706100 | 27.025 | 52173.913 | 63130.4348 | 52173.913 | 63130.4348 | 101.86 | 52824.4223 | 63389.3067 | 2016 | 08 | 30 | 2016-08-30 | Áno | Áno | neurčené | Nie |  | 24 mesiacov | neurčené | 12 hodín | Zmluva 109_VR
angiografický systém |  | UPS pre náradie, stôl, obrazový systém |  |  |  | Artis Q celling |  |  | Siemens | bez položkovej identifikácie ceny (v rámci sumárnej ceny) |  | Fakultní nemocnice Plzeň | ČR | Siemens Healthcare s.r.o. | 4179960 |  |  |  | 27.025 | 0 | 0 |  |  | 101.86 | 0 | 0 | 2016 | 08 | 30 | 2016-08-30 | Áno | Áno | neurčené | Nie |  | 24 mesiacov | neurčené | 12 hodín | Zmluva 109_VR
angiografický systém |  | volitelný doplnok | 2k matrice | ukladanie obrázkov 4,76 Megapixelov | pri frekvencií 0,5 - 7,5 obr./sec. | Artis Q celling |  |  | Siemens | bez položkovej identifikácie ceny (v rámci sumárnej ceny) |  | Fakultní nemocnice Plzeň | ČR | Siemens Healthcare s.r.o. | 4179960 |  |  |  | 27.025 | 0 | 0 |  |  | 101.86 | 0 | 0 | 2016 | 08 | 30 | 2016-08-30 | Áno | Áno | neurčené | Nie |  | 24 mesiacov | neurčené | 12 hodín | Zmluva 109_VR
angiografický systém |  | akvizičná stanica | Automap |  |  | Artis Q celling |  |  | Siemens | bez položkovej identifikácie ceny (v rámci sumárnej ceny) |  | Fakultní nemocnice Plzeň | ČR | Siemens Healthcare s.r.o. | 4179960 |  |  |  | 27.025 | 0 | 0 |  |  | 101.86 | 0 | 0 | 2016 | 08 | 30 | 2016-08-30 | Áno | Áno | neurčené | Nie |  | 24 mesiacov | neurčené | 12 hodín | Zmluva 109_VR
angiografický systém |  | EKG monitor vitálnych funkcií | kompaktný prenosný | multimodalitné zobrazenie |  | Artis Q celling |  |  | Siemens | položková cena (súčasť sumárnej ceny) |  | Fakultní nemocnice Plzeň | ČR | Siemens Healthcare s.r.o. | 4179960 | 1 | 300000 | 363000 | 27.025 | 11100.8326 | 13432.0074 | 11100.8326 | 13432.0074 | 101.86 | 11239.2388 | 13487.0865 | 2016 | 08 | 30 | 2016-08-30 | Áno | Áno | neurčené | Nie |  | 24 mesiacov | neurčené | 12 hodín | Zmluva 109_VR
angiografický systém |  | USG prístroj s príslušenstvom |  |  |  | Artis Q celling | Acuson S1000 |  | Siemens | položková cena (súčasť sumárnej ceny) |  | Fakultní nemocnice Plzeň | ČR | Siemens Healthcare s.r.o. | 4179960 | 1 | 1210000 | 1464100 | 27.025 | 44773.358 | 54175.7632 | 44773.358 | 54175.7632 | 101.86 | 45331.5964 | 54397.9157 | 2016 | 08 | 30 | 2016-08-30 | Áno | Áno | neurčené | Nie |  | 24 mesiacov | neurčené | 12 hodín | Zmluva 109_VR
angiografický systém |  | USG prístroj s príslušenstvom |  |  |  | Artis Q celling |  |  | Siemens | bez položkovej identifikácie ceny (v rámci sumárnej ceny) |  | Fakultní nemocnice Plzeň | ČR | Siemens Healthcare s.r.o. | 4179960 |  |  |  | 27.025 | 0 | 0 |  |  | 101.86 | 0 | 0 | 2016 | 08 | 30 | 2016-08-30 | Áno | Áno | neurčené | Nie |  | 24 mesiacov | neurčené | 12 hodín | Zmluva 109_VR
angiografický systém |  | rozvádzač a záložný zdroj | rozvádzač |  |  | Artis Q celling |  |  | Siemens | bez položkovej identifikácie ceny (v rámci sumárnej ceny) |  | Fakultní nemocnice Plzeň | ČR | Siemens Healthcare s.r.o. | 4179960 |  |  |  | 27.025 | 0 | 0 |  |  | 101.86 | 0 | 0 | 2016 | 08 | 30 | 2016-08-30 | Áno | Áno | neurčené | Nie |  | 24 mesiacov | neurčené | 12 hodín | Zmluva 109_VR
angiografický systém |  | rozvádzač a záložný zdroj | UPS pre náradie, stôl, obrazový systém |  |  | Artis Q celling |  |  | Siemens | bez položkovej identifikácie ceny (v rámci sumárnej ceny) |  | Fakultní nemocnice Plzeň | ČR | Siemens Healthcare s.r.o. | 4179960 |  |  |  | 27.025 | 0 | 0 |  |  | 101.86 | 0 | 0 | 2016 | 08 | 30 | 2016-08-30 | Áno | Áno | neurčené | Nie |  | 24 mesiacov | neurčené | 12 hodín | Zmluva 109_VR
angiografický systém |  | operačné svetlo |  |  |  | Artis Q celling |  |  | Siemens | položková cena (súčasť sumárnej ceny) |  | Fakultní nemocnice Plzeň | ČR | Siemens Healthcare s.r.o. | 4179960 | 1 | 250000 | 302500 | 27.025 | 9250.6938 | 11193.3395 | 9250.6938 | 11193.3395 | 101.86 | 9366.0323 | 11239.2388 | 2016 | 08 | 30 | 2016-08-30 | Áno | Áno | neurčené | Nie |  | 24 mesiacov | neurčené | 12 hodín | Zmluva 109_VR
angiografický systém |  | príslušenstvo |  |  |  | Artis Q celling |  |  | Siemens | bez položkovej identifikácie ceny (v rámci sumárnej ceny) |  | Fakultní nemocnice Plzeň | ČR | Siemens Healthcare s.r.o. | 4179960 |  |  |  | 27.025 | 0 | 0 | #DIV/0! | #DIV/0! | 101.86 | #DIV/0! | #DIV/0! | 2016 | 08 | 30 | 2016-08-30 | Áno | Áno | neurčené | Nie |  | 24 mesiacov | neurčené | 12 hodín | Zmluva 109_VR
angiografický systém |  | celá zostava | jednorovinný | rádiológia/intervenčný |  | Artis Q celling | Artis Q celling |  | Siemens | sumárna cena |  | Institut klinické a experimentální medicíny | ČR | Siemens Healthcare s.r.o. | 4179960 | 1 | 14100000 | 17061000 | 25.319 | 556894.0321 | 673841.7789 | 556894.0321 | 673841.7789 | 104.94 | 547288.7511 | 656746.5013 | 2018 | 02 | 26 | 2018-02-26 | Áno | Áno | neurčené | Nie |  | 24 mesiacov | 10 rokov | 12 hodín | Zmluva 110_VR
angiografický systém |  | angiografický systém | C-rameno | upevnené ku stropu |  | Artis Q celling |  |  | Siemens | položková cena (súčasť sumárnej ceny) |  | Institut klinické a experimentální medicíny | ČR | Siemens Healthcare s.r.o. | 4179960 | 1 | 7940000 |  | 25.319 | 313598.4834 | 0 | 313598.4834 | 0 | 104.94 | 308189.552 | 369827.4624 | 2018 | 02 | 26 | 2018-02-26 | Áno | Áno | neurčené | Nie |  | 24 mesiacov | 10 rokov | 12 hodín | Zmluva 110_VR
angiografický systém |  | geometria C-ramena | C-rameno |  |  | Artis Q celling |  |  | Siemens | bez položkovej identifikácie ceny (v rámci sumárnej ceny) |  | Institut klinické a experimentální medicíny | ČR | Siemens Healthcare s.r.o. | 4179960 |  |  |  | 25.319 | 0 | 0 |  |  | 104.94 | 0 | 0 | 2018 | 02 | 26 | 2018-02-26 | Áno | Áno | neurčené | Nie |  | 24 mesiacov | 10 rokov | 12 hodín | Zmluva 110_VR
angiografický systém |  | geometria C-ramena | krokový posun |  |  | Artis Q celling |  |  | Siemens | bez položkovej identifikácie ceny (v rámci sumárnej ceny) |  | Institut klinické a experimentální medicíny | ČR | Siemens Healthcare s.r.o. | 4179960 |  |  |  | 25.319 | 0 | 0 |  |  | 104.94 | 0 | 0 | 2018 | 02 | 26 | 2018-02-26 | Áno | Áno | neurčené | Nie |  | 24 mesiacov | 10 rokov | 12 hodín | Zmluva 110_VR
angiografický systém |  | geometria C-ramena | on-line zobrazovanie |  |  | Artis Q celling |  |  | Siemens | bez položkovej identifikácie ceny (v rámci sumárnej ceny) |  | Institut klinické a experimentální medicíny | ČR | Siemens Healthcare s.r.o. | 4179960 |  |  |  | 25.319 | 0 | 0 |  |  | 104.94 | 0 | 0 | 2018 | 02 | 26 | 2018-02-26 | Áno | Áno | neurčené | Nie |  | 24 mesiacov | 10 rokov | 12 hodín | Zmluva 110_VR
angiografický systém |  | vyšetrovací stôl | pozdĺžny pohyb dosky |  |  | Artis Q celling |  |  | Siemens | bez položkovej identifikácie ceny (v rámci sumárnej ceny) |  | Institut klinické a experimentální medicíny | ČR | Siemens Healthcare s.r.o. | 4179960 |  |  |  | 25.319 | 0 | 0 |  |  | 104.94 | 0 | 0 | 2018 | 02 | 26 | 2018-02-26 | Áno | Áno | neurčené | Nie |  | 24 mesiacov | 10 rokov | 12 hodín | Zmluva 110_VR
angiografický systém |  | vyšetrovací stôl | vertikálny pohyb dosky |  |  | Artis Q celling |  |  | Siemens | bez položkovej identifikácie ceny (v rámci sumárnej ceny) |  | Institut klinické a experimentální medicíny | ČR | Siemens Healthcare s.r.o. | 4179960 |  |  |  | 25.319 | 0 | 0 |  |  | 104.94 | 0 | 0 | 2018 | 02 | 26 | 2018-02-26 | Áno | Áno | neurčené | Nie |  | 24 mesiacov | 10 rokov | 12 hodín | Zmluva 110_VR
angiografický systém |  | vyšetrovací stôl | s teleskopickou nohou a naklápaním | doska z uhlíkových vlákien |  | Artis Q celling |  |  | Siemens | bez položkovej identifikácie ceny (v rámci sumárnej ceny) |  | Institut klinické a experimentální medicíny | ČR | Siemens Healthcare s.r.o. | 4179960 |  |  |  | 25.319 | 0 | 0 |  |  | 104.94 | 0 | 0 | 2018 | 02 | 26 | 2018-02-26 | Áno | Áno | neurčené | Nie |  | 24 mesiacov | 10 rokov | 12 hodín | Zmluva 110_VR
angiografický systém |  | vyšetrovací stôl | nožný spínač | bezdrôtový |  | Artis Q celling |  |  | Siemens | bez položkovej identifikácie ceny (v rámci sumárnej ceny) |  | Institut klinické a experimentální medicíny | ČR | Siemens Healthcare s.r.o. | 4179960 |  |  |  | 25.319 | 0 | 0 |  |  | 104.94 | 0 | 0 | 2018 | 02 | 26 | 2018-02-26 | Áno | Áno | neurčené | Nie |  | 24 mesiacov | 10 rokov | 12 hodín | Zmluva 110_VR
angiografický systém |  | RTG generátor, RTG žiarič a kolimátor | generátor vysokofrekvenčný |  |  | Artis Q celling |  |  | Siemens | bez položkovej identifikácie ceny (v rámci sumárnej ceny) |  | Institut klinické a experimentální medicíny | ČR | Siemens Healthcare s.r.o. | 4179960 |  |  |  | 25.319 | 0 | 0 |  |  | 104.94 | 0 | 0 | 2018 | 02 | 26 | 2018-02-26 | Áno | Áno | neurčené | Nie |  | 24 mesiacov | 10 rokov | 12 hodín | Zmluva 110_VR
angiografický systém |  | RTG generátor, RTG žiarič a kolimátor | výkon generátora | 100kW |  | Artis Q celling |  |  | Siemens | bez položkovej identifikácie ceny (v rámci sumárnej ceny) |  | Institut klinické a experimentální medicíny | ČR | Siemens Healthcare s.r.o. | 4179960 |  |  |  | 25.319 | 0 | 0 |  |  | 104.94 | 0 | 0 | 2018 | 02 | 26 | 2018-02-26 | Áno | Áno | neurčené | Nie |  | 24 mesiacov | 10 rokov | 12 hodín | Zmluva 110_VR
angiografický systém |  | RTG generátor, RTG žiarič a kolimátor | rentgentka typu GIGALIX |  |  | Artis Q celling |  |  | Siemens | bez položkovej identifikácie ceny (v rámci sumárnej ceny) |  | Institut klinické a experimentální medicíny | ČR | Siemens Healthcare s.r.o. | 4179960 |  |  |  | 25.319 | 0 | 0 |  |  | 104.94 | 0 | 0 | 2018 | 02 | 26 | 2018-02-26 | Áno | Áno | neurčené | Nie |  | 24 mesiacov | 10 rokov | 12 hodín | Zmluva 110_VR
angiografický systém |  | RTG generátor, RTG žiarič a kolimátor | funkcia CLEAR |  |  | Artis Q celling |  |  | Siemens | bez položkovej identifikácie ceny (v rámci sumárnej ceny) |  | Institut klinické a experimentální medicíny | ČR | Siemens Healthcare s.r.o. | 4179960 |  |  |  | 25.319 | 0 | 0 |  |  | 104.94 | 0 | 0 | 2018 | 02 | 26 | 2018-02-26 | Áno | Áno | neurčené | Nie |  | 24 mesiacov | 10 rokov | 12 hodín | Zmluva 110_VR
angiografický systém |  | RTG generátor, RTG žiarič a kolimátor | RTG žiarič s troma ohniskami |  |  | Artis Q celling |  |  | Siemens | bez položkovej identifikácie ceny (v rámci sumárnej ceny) |  | Institut klinické a experimentální medicíny | ČR | Siemens Healthcare s.r.o. | 4179960 |  |  |  | 25.319 | 0 | 0 |  |  | 104.94 | 0 | 0 | 2018 | 02 | 26 | 2018-02-26 | Áno | Áno | neurčené | Nie |  | 24 mesiacov | 10 rokov | 12 hodín | Zmluva 110_VR
angiografický systém |  | RTG generátor, RTG žiarič a kolimátor | otočný |  |  | Artis Q celling |  |  | Siemens | bez položkovej identifikácie ceny (v rámci sumárnej ceny) |  | Institut klinické a experimentální medicíny | ČR | Siemens Healthcare s.r.o. | 4179960 |  |  |  | 25.319 | 0 | 0 |  |  | 104.94 | 0 | 0 | 2018 | 02 | 26 | 2018-02-26 | Áno | Áno | neurčené | Nie |  | 24 mesiacov | 10 rokov | 12 hodín | Zmluva 110_VR
angiografický systém |  | RTG generátor, RTG žiarič a kolimátor | protikolízna ochrana |  |  | Artis Q celling |  |  | Siemens | bez položkovej identifikácie ceny (v rámci sumárnej ceny) |  | Institut klinické a experimentální medicíny | ČR | Siemens Healthcare s.r.o. | 4179960 |  |  |  | 25.319 | 0 | 0 |  |  | 104.94 | 0 | 0 | 2018 | 02 | 26 | 2018-02-26 | Áno | Áno | neurčené | Nie |  | 24 mesiacov | 10 rokov | 12 hodín | Zmluva 110_VR
angiografický systém |  | RTG generátor, RTG žiarič a kolimátor | CARE filter |  |  | Artis Q celling |  |  | Siemens | bez položkovej identifikácie ceny (v rámci sumárnej ceny) |  | Institut klinické a experimentální medicíny | ČR | Siemens Healthcare s.r.o. | 4179960 |  |  |  | 25.319 | 0 | 0 |  |  | 104.94 | 0 | 0 | 2018 | 02 | 26 | 2018-02-26 | Áno | Áno | neurčené | Nie |  | 24 mesiacov | 10 rokov | 12 hodín | Zmluva 110_VR
angiografický systém |  | RTG generátor, RTG žiarič a kolimátor | meriaca komora CARE watch |  |  | Artis Q celling |  |  | Siemens | bez položkovej identifikácie ceny (v rámci sumárnej ceny) |  | Institut klinické a experimentální medicíny | ČR | Siemens Healthcare s.r.o. | 4179960 |  |  |  | 25.319 | 0 | 0 |  |  | 104.94 | 0 | 0 | 2018 | 02 | 26 | 2018-02-26 | Áno | Áno | neurčené | Nie |  | 24 mesiacov | 10 rokov | 12 hodín | Zmluva 110_VR
angiografický systém |  | digitány systém akvizície obrazu a zobrazenia | detektor plochý | as 40HDR | dynamický | Artis Q celling |  |  | Siemens | bez položkovej identifikácie ceny (v rámci sumárnej ceny) |  | Institut klinické a experimentální medicíny | ČR | Siemens Healthcare s.r.o. | 4179960 |  |  |  | 25.319 | 0 | 0 |  |  | 104.94 | 0 | 0 | 2018 | 02 | 26 | 2018-02-26 | Áno | Áno | neurčené | Nie |  | 24 mesiacov | 10 rokov | 12 hodín | Zmluva 110_VR
angiografický systém |  | digitány systém akvizície obrazu a zobrazenia | stropný, diganostický monitor | 55" | naklápateľný, pohyblivý | Artis Q celling |  |  | Siemens | bez položkovej identifikácie ceny (v rámci sumárnej ceny) |  | Institut klinické a experimentální medicíny | ČR | Siemens Healthcare s.r.o. | 4179960 |  |  |  | 25.319 | 0 | 0 |  |  | 104.94 | 0 | 0 | 2018 | 02 | 26 | 2018-02-26 | Áno | Áno | neurčené | Nie |  | 24 mesiacov | 10 rokov | 12 hodín | Zmluva 110_VR
angiografický systém |  | digitány systém akvizície obrazu a zobrazenia | správca väčšieho počtu vstupov |  |  | Artis Q celling |  |  | Siemens | bez položkovej identifikácie ceny (v rámci sumárnej ceny) |  | Institut klinické a experimentální medicíny | ČR | Siemens Healthcare s.r.o. | 4179960 |  |  |  | 25.319 | 0 | 0 |  |  | 104.94 | 0 | 0 | 2018 | 02 | 26 | 2018-02-26 | Áno | Áno | neurčené | Nie |  | 24 mesiacov | 10 rokov | 12 hodín | Zmluva 110_VR
angiografický systém |  | digitálny systém akvizície obrazu a zobrazenia | lekárska pracovná stanica na báze PC do popisovne s 3ks monitorom |  |  | Artis Q celling |  |  | Siemens | položková cena (súčasť sumárnej ceny) |  | Institut klinické a experimentální medicíny | ČR | Siemens Healthcare s.r.o. | 4179960 | 1 | 350000 |  | 25.319 | 13823.6107 | 0 | 13823.6107 | 0 | 104.94 | 13585.1818 | 16302.2181 | 2018 | 02 | 26 | 2018-02-26 | Áno | Áno | neurčené | Nie |  | 24 mesiacov | 10 rokov | 12 hodín | Zmluva 110_VR
angiografický systém |  | digitány systém akvizície obrazu a zobrazenia | nožný spínač |  |  | Artis Q celling |  |  | Siemens | bez položkovej identifikácie ceny (v rámci sumárnej ceny) |  | Institut klinické a experimentální medicíny | ČR | Siemens Healthcare s.r.o. | 4179960 |  |  |  | 25.319 | 0 | 0 |  |  | 104.94 | 0 | 0 | 2018 | 02 | 26 | 2018-02-26 | Áno | Áno | neurčené | Nie |  | 24 mesiacov | 10 rokov | 12 hodín | Zmluva 110_VR
angiografický systém |  | akvizičná stanica | možnosť 3D rekonštrukcie |  |  | Artis Q celling |  |  | Siemens | bez položkovej identifikácie ceny (v rámci sumárnej ceny) |  | Institut klinické a experimentální medicíny | ČR | Siemens Healthcare s.r.o. | 4179960 |  |  |  | 25.319 | 0 | 0 |  |  | 104.94 | 0 | 0 | 2018 | 02 | 26 | 2018-02-26 | Áno | Áno | neurčené | Nie |  | 24 mesiacov | 10 rokov | 12 hodín | Zmluva 110_VR
angiografický systém |  | akvizičná stanica | 3D akvizície, DYNAVISION DSA/DR |  |  | Artis Q celling |  |  | Siemens | bez položkovej identifikácie ceny (v rámci sumárnej ceny) |  | Institut klinické a experimentální medicíny | ČR | Siemens Healthcare s.r.o. | 4179960 |  |  |  | 25.319 | 0 | 0 |  |  | 104.94 | 0 | 0 | 2018 | 02 | 26 | 2018-02-26 | Áno | Áno | neurčené | Nie |  | 24 mesiacov | 10 rokov | 12 hodín | Zmluva 110_VR
angiografický systém |  | akvizičná stanica | EKG Interface |  |  | Artis Q celling |  |  | Siemens | bez položkovej identifikácie ceny (v rámci sumárnej ceny) |  | Institut klinické a experimentální medicíny | ČR | Siemens Healthcare s.r.o. | 4179960 |  |  |  | 25.319 | 0 | 0 |  |  | 104.94 | 0 | 0 | 2018 | 02 | 26 | 2018-02-26 | Áno | Áno | neurčené | Nie |  | 24 mesiacov | 10 rokov | 12 hodín | Zmluva 110_VR
angiografický systém |  | akvizičná stanica | Fluoro Loop |  |  | Artis Q celling |  |  | Siemens | bez položkovej identifikácie ceny (v rámci sumárnej ceny) |  | Institut klinické a experimentální medicíny | ČR | Siemens Healthcare s.r.o. | 4179960 |  |  |  | 25.319 | 0 | 0 |  |  | 104.94 | 0 | 0 | 2018 | 02 | 26 | 2018-02-26 | Áno | Áno | neurčené | Nie |  | 24 mesiacov | 10 rokov | 12 hodín | Zmluva 110_VR
angiografický systém |  | kvantitatívna vaskulárna analýza | kvantifikácia stenóz |  |  | Artis Q celling |  |  | Siemens | bez položkovej identifikácie ceny (v rámci sumárnej ceny) |  | Institut klinické a experimentální medicíny | ČR | Siemens Healthcare s.r.o. | 4179960 |  |  |  | 25.319 | 0 | 0 |  |  | 104.94 | 0 | 0 | 2018 | 02 | 26 | 2018-02-26 | Áno | Áno | neurčené | Nie |  | 24 mesiacov | 10 rokov | 12 hodín | Zmluva 110_VR
angiografický systém |  | akvizičná stanica | Automap |  |  | Artis Q celling |  |  | Siemens | bez položkovej identifikácie ceny (v rámci sumárnej ceny) |  | Institut klinické a experimentální medicíny | ČR | Siemens Healthcare s.r.o. | 4179960 |  |  |  | 25.319 | 0 | 0 |  |  | 104.94 | 0 | 0 | 2018 | 02 | 26 | 2018-02-26 | Áno | Áno | neurčené | Nie |  | 24 mesiacov | 10 rokov | 12 hodín | Zmluva 110_VR
angiografický systém |  | DICOM | Interface |  |  | Artis Q celling |  |  | Siemens | bez položkovej identifikácie ceny (v rámci sumárnej ceny) |  | Institut klinické a experimentální medicíny | ČR | Siemens Healthcare s.r.o. | 4179960 |  |  |  | 25.319 | 0 | 0 |  |  | 104.94 | 0 | 0 | 2018 | 02 | 26 | 2018-02-26 | Áno | Áno | neurčené | Nie |  | 24 mesiacov | 10 rokov | 12 hodín | Zmluva 110_VR
angiografický systém |  | DICOM | RIS-Modality Worklist |  |  | Artis Q celling |  |  | Siemens | bez položkovej identifikácie ceny (v rámci sumárnej ceny) |  | Institut klinické a experimentální medicíny | ČR | Siemens Healthcare s.r.o. | 4179960 |  |  |  | 25.319 | 0 | 0 |  |  | 104.94 | 0 | 0 | 2018 | 02 | 26 | 2018-02-26 | Áno | Áno | neurčené | Nie |  | 24 mesiacov | 10 rokov | 12 hodín | Zmluva 110_VR
angiografický systém |  | DICOM | MPPS | krok procedúry vykonaný modalitou |  | Artis Q celling |  |  | Siemens | bez položkovej identifikácie ceny (v rámci sumárnej ceny) |  | Institut klinické a experimentální medicíny | ČR | Siemens Healthcare s.r.o. | 4179960 |  |  |  | 25.319 | 0 | 0 |  |  | 104.94 | 0 | 0 | 2018 | 02 | 26 | 2018-02-26 | Áno | Áno | neurčené | Nie |  | 24 mesiacov | 10 rokov | 12 hodín | Zmluva 110_VR
angiografický systém |  | dvojité ovládanie systému | Interface pre ovládanie z ovladovne |  |  | Artis Q celling |  |  | Siemens | položková cena (súčasť sumárnej ceny) |  | Institut klinické a experimentální medicíny | ČR | Siemens Healthcare s.r.o. | 4179960 | 1 | 320000 |  | 25.319 | 12638.7298 | 0 | 12638.7298 | 0 | 104.94 | 12420.7376 | 14904.8851 | 2018 | 02 | 26 | 2018-02-26 | Áno | Áno | neurčené | Nie |  | 24 mesiacov | 10 rokov | 12 hodín | Zmluva 110_VR
angiografický systém |  | dvojité ovládanie systému | ovládanie systémového pc z ovladovne |  |  | Artis Q celling |  |  | Siemens | bez položkovej identifikácie ceny (v rámci sumárnej ceny) |  | Institut klinické a experimentální medicíny | ČR | Siemens Healthcare s.r.o. | 4179960 |  |  |  | 25.319 | 0 | 0 |  |  | 104.94 | 0 | 0 | 2018 | 02 | 26 | 2018-02-26 | Áno | Áno | neurčené | Nie |  | 24 mesiacov | 10 rokov | 12 hodín | Zmluva 110_VR
angiografický systém |  | dvojité ovládanie systému | ovládanie C ramena, stola z ovladovne |  |  | Artis Q celling |  |  | Siemens | bez položkovej identifikácie ceny (v rámci sumárnej ceny) |  | Institut klinické a experimentální medicíny | ČR | Siemens Healthcare s.r.o. | 4179960 |  |  |  | 25.319 | 0 | 0 |  |  | 104.94 | 0 | 0 | 2018 | 02 | 26 | 2018-02-26 | Áno | Áno | neurčené | Nie |  | 24 mesiacov | 10 rokov | 12 hodín | Zmluva 110_VR
angiografický systém |  | dvojité ovládanie systému | ručný spínač |  |  | Artis Q celling |  |  | Siemens | bez položkovej identifikácie ceny (v rámci sumárnej ceny) |  | Institut klinické a experimentální medicíny | ČR | Siemens Healthcare s.r.o. | 4179960 |  |  |  | 25.319 | 0 | 0 |  |  | 104.94 | 0 | 0 | 2018 | 02 | 26 | 2018-02-26 | Áno | Áno | neurčené | Nie |  | 24 mesiacov | 10 rokov | 12 hodín | Zmluva 110_VR
angiografický systém |  | dvojité ovládanie systému | druhý nožný spínač |  |  | Artis Q celling |  |  | Siemens | bez položkovej identifikácie ceny (v rámci sumárnej ceny) |  | Institut klinické a experimentální medicíny | ČR | Siemens Healthcare s.r.o. | 4179960 |  |  |  | 25.319 | 0 | 0 |  |  | 104.94 | 0 | 0 | 2018 | 02 | 26 | 2018-02-26 | Áno | Áno | neurčené | Nie |  | 24 mesiacov | 10 rokov | 12 hodín | Zmluva 110_VR
angiografický systém |  | vyhodnocovacia stanica | multimodalitná X Workplace | joystick + myš |  | Artis Q celling |  |  | Siemens | bez položkovej identifikácie ceny (v rámci sumárnej ceny) |  | Institut klinické a experimentální medicíny | ČR | Siemens Healthcare s.r.o. | 4179960 |  |  |  | 25.319 | 0 | 0 |  |  | 104.94 | 0 | 0 | 2018 | 02 | 26 | 2018-02-26 | Áno | Áno | neurčené | Nie |  | 24 mesiacov | 10 rokov | 12 hodín | Zmluva 110_VR
angiografický systém |  | vyhodnocovacia stanica | monitory |  |  | Artis Q celling | Artis zee monoplane |  | Siemens | položková cena (súčasť sumárnej ceny) |  | Institut klinické a experimentální medicíny | ČR | Siemens Healthcare s.r.o. | 4179960 | 1 | 1980000 |  | 25.319 | 78202.1407 | 0 | 78202.1407 | 0 | 104.94 | 76853.314 | 92223.9768 | 2018 | 02 | 26 | 2018-02-26 | Áno | Áno | neurčené | Nie |  | 24 mesiacov | 10 rokov | 12 hodín | Zmluva 110_VR
angiografický systém |  | vyhodnocovacia stanica | monitor | 19" TFT |  | Artis Q celling |  |  | Siemens | bez položkovej identifikácie ceny (v rámci sumárnej ceny) |  | Institut klinické a experimentální medicíny | ČR | Siemens Healthcare s.r.o. | 4179960 |  |  |  | 25.319 | 0 | 0 |  |  | 104.94 | 0 | 0 | 2018 | 02 | 26 | 2018-02-26 | Áno | Áno | neurčené | Nie |  | 24 mesiacov | 10 rokov | 12 hodín | Zmluva 110_VR
angiografický systém |  | softvérové vybavenie vyhodnocovacej stanice | syngo X Workplace |  |  | Artis Q celling |  |  | Siemens | položková cena (súčasť sumárnej ceny) |  | Institut klinické a experimentální medicíny | ČR | Siemens Healthcare s.r.o. | 4179960 | 1 | 2580000 |  | 25.319 | 101899.7591 | 0 | 101899.7591 | 0 | 104.94 | 100142.197 | 120170.6364 | 2018 | 02 | 26 | 2018-02-26 | Áno | Áno | neurčené | Nie |  | 24 mesiacov | 10 rokov | 12 hodín | Zmluva 110_VR
angiografický systém |  | softvérové vybavenie vyhodnocovacej stanice | syngo Intervention Oncology Engine as40 |  |  | Artis Q celling |  |  | Siemens | bez položkovej identifikácie ceny (v rámci sumárnej ceny) |  | Institut klinické a experimentální medicíny | ČR | Siemens Healthcare s.r.o. | 4179960 |  |  |  | 25.319 | 0 | 0 |  |  | 104.94 | 0 | 0 | 2018 | 02 | 26 | 2018-02-26 | Áno | Áno | neurčené | Nie |  | 24 mesiacov | 10 rokov | 12 hodín | Zmluva 110_VR
angiografický systém |  | softvérové vybavenie vyhodnocovacej stanice | syngo Scene Compare |  |  | Artis Q celling |  |  | Siemens | bez položkovej identifikácie ceny (v rámci sumárnej ceny) |  | Institut klinické a experimentální medicíny | ČR | Siemens Healthcare s.r.o. | 4179960 |  |  |  | 25.319 | 0 | 0 |  |  | 104.94 | 0 | 0 | 2018 | 02 | 26 | 2018-02-26 | Áno | Áno | neurčené | Nie |  | 24 mesiacov | 10 rokov | 12 hodín | Zmluva 110_VR
angiografický systém |  | softvérové vybavenie vyhodnocovacej stanice | syngo Expert-i |  |  | Artis Q celling |  |  | Siemens | bez položkovej identifikácie ceny (v rámci sumárnej ceny) |  | Institut klinické a experimentální medicíny | ČR | Siemens Healthcare s.r.o. | 4179960 |  |  |  | 25.319 | 0 | 0 |  |  | 104.94 | 0 | 0 | 2018 | 02 | 26 | 2018-02-26 | Áno | Áno | neurčené | Nie |  | 24 mesiacov | 10 rokov | 12 hodín | Zmluva 110_VR
angiografický systém |  | softvérové vybavenie vyhodnocovacej stanice | syngo InSpace 3D/3D Fusion |  |  | Artis Q celling |  |  | Siemens | bez položkovej identifikácie ceny (v rámci sumárnej ceny) |  | Institut klinické a experimentální medicíny | ČR | Siemens Healthcare s.r.o. | 4179960 |  |  |  | 25.319 | 0 | 0 |  |  | 104.94 | 0 | 0 | 2018 | 02 | 26 | 2018-02-26 | Áno | Áno | neurčené | Nie |  | 24 mesiacov | 10 rokov | 12 hodín | Zmluva 110_VR
angiografický systém |  | softvérové vybavenie vyhodnocovacej stanice | InSpace 3D Stenosis measurement |  |  | Artis Q celling |  |  | Siemens | bez položkovej identifikácie ceny (v rámci sumárnej ceny) |  | Institut klinické a experimentální medicíny | ČR | Siemens Healthcare s.r.o. | 4179960 |  |  |  | 25.319 | 0 | 0 |  |  | 104.94 | 0 | 0 | 2018 | 02 | 26 | 2018-02-26 | Áno | Áno | neurčené | Nie |  | 24 mesiacov | 10 rokov | 12 hodín | Zmluva 110_VR
angiografický systém |  | softvérové vybavenie vyhodnocovacej stanice | sada aplikácií syngo Angio |  |  | Artis Q celling |  |  | Siemens | bez položkovej identifikácie ceny (v rámci sumárnej ceny) |  | Institut klinické a experimentální medicíny | ČR | Siemens Healthcare s.r.o. | 4179960 |  |  |  | 25.319 | 0 | 0 |  |  | 104.94 | 0 | 0 | 2018 | 02 | 26 | 2018-02-26 | Áno | Áno | neurčené | Nie |  | 24 mesiacov | 10 rokov | 12 hodín | Zmluva 110_VR
angiografický systém |  | softvérové vybavenie vyhodnocovacej stanice | syngo DynaPBV Body | 3D zobrazenie o objeme krvi |  | Artis Q celling |  |  | Siemens | bez položkovej identifikácie ceny (v rámci sumárnej ceny) |  | Institut klinické a experimentální medicíny | ČR | Siemens Healthcare s.r.o. | 4179960 |  |  |  | 25.319 | 0 | 0 |  |  | 104.94 | 0 | 0 | 2018 | 02 | 26 | 2018-02-26 | Áno | Áno | neurčené | Nie |  | 24 mesiacov | 10 rokov | 12 hodín | Zmluva 110_VR
angiografický systém |  | softvérové vybavenie vyhodnocovacej stanice | syngo iGuide |  |  | Artis Q celling |  |  | Siemens | bez položkovej identifikácie ceny (v rámci sumárnej ceny) |  | Institut klinické a experimentální medicíny | ČR | Siemens Healthcare s.r.o. | 4179960 |  |  |  | 25.319 | 0 | 0 |  |  | 104.94 | 0 | 0 | 2018 | 02 | 26 | 2018-02-26 | Áno | Áno | neurčené | Nie |  | 24 mesiacov | 10 rokov | 12 hodín | Zmluva 110_VR
angiografický systém |  | softvérové vybavenie vyhodnocovacej stanice | syngo 3D Basic CT&MR |  |  | Artis Q celling |  |  | Siemens | bez položkovej identifikácie ceny (v rámci sumárnej ceny) |  | Institut klinické a experimentální medicíny | ČR | Siemens Healthcare s.r.o. | 4179960 |  |  |  | 25.319 | 0 | 0 |  |  | 104.94 | 0 | 0 | 2018 | 02 | 26 | 2018-02-26 | Áno | Áno | neurčené | Nie |  | 24 mesiacov | 10 rokov | 12 hodín | Zmluva 110_VR
angiografický systém |  | akvizičná stanica | 2k matrice | ukladanie obrázkov 4,76 Megapixelov | pri frekvencií 0,5 - 7,5 obr./sec. | Artis Q celling |  |  | Siemens | bez položkovej identifikácie ceny (v rámci sumárnej ceny) |  | Institut klinické a experimentální medicíny | ČR | Siemens Healthcare s.r.o. | 4179960 |  |  |  | 25.319 | 0 | 0 |  |  | 104.94 | 0 | 0 | 2018 | 02 | 26 | 2018-02-26 | Áno | Áno | neurčené | Nie |  | 24 mesiacov | 10 rokov | 12 hodín | Zmluva 110_VR
angiografický systém |  | akvizičná stanica | Automap |  |  | Artis Q celling |  |  | Siemens | bez položkovej identifikácie ceny (v rámci sumárnej ceny) |  | Institut klinické a experimentální medicíny | ČR | Siemens Healthcare s.r.o. | 4179960 |  |  |  | 25.319 | 0 | 0 |  |  | 104.94 | 0 | 0 | 2018 | 02 | 26 | 2018-02-26 | Áno | Áno | neurčené | Nie |  | 24 mesiacov | 10 rokov | 12 hodín | Zmluva 110_VR
angiografický systém |  | EKG monitor vitálnych funkcií | kompaktný prenosný | multimodalitné zobrazenie |  | Artis Q celling |  |  | Siemens | položková cena (súčasť sumárnej ceny) |  | Institut klinické a experimentální medicíny | ČR | Siemens Healthcare s.r.o. | 4179960 | 1 | 365000 |  | 25.319 | 14416.0512 | 0 | 14416.0512 | 0 | 104.94 | 14167.4038 | 17000.8846 | 2018 | 02 | 26 | 2018-02-26 | Áno | Áno | neurčené | Nie |  | 24 mesiacov | 10 rokov | 12 hodín | Zmluva 110_VR
angiografický systém |  | defibrilátor |  |  |  | Artis Q celling | BeneHeart D3 |  | Siemens | položková cena (súčasť sumárnej ceny) |  | Institut klinické a experimentální medicíny | ČR | Siemens Healthcare s.r.o. | 4179960 | 1 | 165000 |  | 25.319 | 6516.8451 | 0 | 6516.8451 | 0 | 104.94 | 6404.4428 | 7685.3314 | 2018 | 02 | 26 | 2018-02-26 | Áno | Áno | neurčené | Nie |  | 24 mesiacov | 10 rokov | 12 hodín | Zmluva 110_VR
angiografický systém |  | operačné svetlo |  |  |  | Artis Q celling |  |  | Siemens | bez položkovej identifikácie ceny (v rámci sumárnej ceny) |  | Institut klinické a experimentální medicíny | ČR | Siemens Healthcare s.r.o. | 4179960 |  |  |  | 25.319 | 0 | 0 |  |  | 104.94 | 0 | 0 | 2018 | 02 | 26 | 2018-02-26 | Áno | Áno | neurčené | Nie |  | 24 mesiacov | 10 rokov | 12 hodín | Zmluva 110_VR
angiografický systém |  | rozvádzač a záložný zdroj | rozvádzač |  |  | Artis Q celling |  |  | Siemens | položková cena (súčasť sumárnej ceny) |  | Institut klinické a experimentální medicíny | ČR | Siemens Healthcare s.r.o. | 4179960 | 1 | 80000 |  | 25.319 | 3159.6825 | 0 | 3159.6825 | 0 | 104.94 | 3105.1844 | 3726.2213 | 2018 | 02 | 26 | 2018-02-26 | Áno | Áno | neurčené | Nie |  | 24 mesiacov | 10 rokov | 12 hodín | Zmluva 110_VR
angiografický systém |  | rozvádzač a záložný zdroj | UPS pre náradie, stôl, obrazový systém |  |  | Artis Q celling |  |  | Siemens | položková cena (súčasť sumárnej ceny) |  | Institut klinické a experimentální medicíny | ČR | Siemens Healthcare s.r.o. | 4179960 | 1 | 320000 |  | 25.319 | 12638.7298 | 0 | 12638.7298 | 0 | 104.94 | 12420.7376 | 14904.8851 | 2018 | 02 | 26 | 2018-02-26 | Áno | Áno | neurčené | Nie |  | 24 mesiacov | 10 rokov | 12 hodín | Zmluva 110_VR
angiografický systém |  | ďalšie príslušenstvo |  |  |  | Artis Q celling |  |  | Siemens | bez položkovej identifikácie ceny (v rámci sumárnej ceny) |  | Institut klinické a experimentální medicíny | ČR | Siemens Healthcare s.r.o. | 4179960 | 1 |  |  | 25.319 | 0 | 0 | 0 | 0 | 104.94 | 0 | 0 | 2018 | 02 | 26 | 2018-02-26 | Áno | Áno | neurčené | Nie |  | 24 mesiacov | 10 rokov | 12 hodín | Zmluva 110_VR
angiografický systém |  | celá zostava |  | kardiológia/intervenčný |  | Artis zee floor | Artis zee floor |  | Siemens | sumárna cena |  | Masarykova nemocnice v Ústí nad Labem, o.z. | ČR | Siemens s.r.o. | 00268577 | 1 | 15202632 | 17331000 | 25.475 | 596766.7125 | 680314.0334 | 596766.7125 | 680314.0334 | 99 | 621662.1319 | 745994.5583 | 2013 | 02 | 28 | 2013-02-28 | Áno | Áno | neurčené | Nie |  | 36 mesiacov | neurčené | neurčené | Zmluva 111_VR
angiografický systém |  | angiografický systém | s pevne zabudovaným ramenom |  |  | Artis zee floor |  |  | Siemens | položková cena (súčasť sumárnej ceny) |  | Masarykova nemocnice v Ústí nad Labem, o.z. | ČR | Siemens s.r.o. | 00268577 | 1 | 11331000 |  | 25.475 | 444789.0088 | 0 | 444789.0088 | 0 | 99 | 463344.3483 | 556013.2179 | 2013 | 02 | 28 | 2013-02-28 | Áno | Áno | neurčené | Nie |  | 36 mesiacov | neurčené | neurčené | Zmluva 111_VR
angiografický systém |  | geometria C-ramena | C-rameno |  |  | Artis zee floor |  |  | Siemens | bez položkovej identifikácie ceny (v rámci sumárnej ceny) |  | Masarykova nemocnice v Ústí nad Labem, o.z. | ČR | Siemens s.r.o. | 00268577 |  |  |  | 25.475 | 0 | 0 |  |  | 99 | 0 | 0 | 2013 | 02 | 28 | 2013-02-28 | Áno | Áno | neurčené | Nie |  | 36 mesiacov | neurčené | neurčené | Zmluva 111_VR
angiografický systém |  | vyšetrovací stôl | kard matrac |  |  | Artis zee floor |  |  | Siemens | bez položkovej identifikácie ceny (v rámci sumárnej ceny) |  | Masarykova nemocnice v Ústí nad Labem, o.z. | ČR | Siemens s.r.o. | 00268577 |  |  |  | 25.475 | 0 | 0 |  |  | 99 | 0 | 0 | 2013 | 02 | 28 | 2013-02-28 | Áno | Áno | neurčené | Nie |  | 36 mesiacov | neurčené | neurčené | Zmluva 111_VR
angiografický systém |  | RTG generátor, RTG žiarič a kolimátor | RTG žiarič s dvoma ohniskami |  |  | Artis zee floor | MEGALIX CAT Plus |  | Siemens | bez položkovej identifikácie ceny (v rámci sumárnej ceny) |  | Masarykova nemocnice v Ústí nad Labem, o.z. | ČR | Siemens s.r.o. | 00268577 |  |  |  | 25.475 | 0 | 0 |  |  | 99 | 0 | 0 | 2013 | 02 | 28 | 2013-02-28 | Áno | Áno | neurčené | Nie |  | 36 mesiacov | neurčené | neurčené | Zmluva 111_VR
angiografický systém |  | digitány systém akvizície obrazu a zobrazenia | správca väčšieho počtu vstupov |  |  | Artis zee floor |  |  | Siemens | bez položkovej identifikácie ceny (v rámci sumárnej ceny) |  | Masarykova nemocnice v Ústí nad Labem, o.z. | ČR | Siemens s.r.o. | 00268577 |  |  |  | 25.475 | 0 | 0 |  |  | 99 | 0 | 0 | 2013 | 02 | 28 | 2013-02-28 | Áno | Áno | neurčené | Nie |  | 36 mesiacov | neurčené | neurčené | Zmluva 111_VR
angiografický systém |  | digitány systém akvizície obrazu a zobrazenia | veľkoplošný diganostický monitor | 56" | naklápateľný, pohyblivý | Artis zee floor |  |  | Siemens | položková cena (súčasť sumárnej ceny) |  | Masarykova nemocnice v Ústí nad Labem, o.z. | ČR | Siemens s.r.o. | 00268577 | 1 | 2815000 |  | 25.475 | 110500.4907 | 0 | 110500.4907 | 0 | 99 | 115110.2586 | 138132.3103 | 2013 | 02 | 28 | 2013-02-28 | Áno | Áno | neurčené | Nie |  | 36 mesiacov | neurčené | neurčené | Zmluva 111_VR
angiografický systém |  | vyhodnocovacia stanica | vyhodnocovacia stanica |  |  | Artis zee floor |  |  | Siemens | položková cena (súčasť sumárnej ceny) |  | Masarykova nemocnice v Ústí nad Labem, o.z. | ČR | Siemens s.r.o. | 00268577 | 3 | 600000 |  | 25.475 | 23552.5025 | 0 | 7850.8342 | 0 | 99 | 8178.3487 | 9814.0185 | 2013 | 02 | 28 | 2013-02-28 | Áno | Áno | neurčené | Nie |  | 36 mesiacov | neurčené | neurčené | Zmluva 111_VR
angiografický systém |  | digitány systém akvizície obrazu a zobrazenia | nožný spínač | bezdrôtový |  | Artis zee floor |  |  | Siemens | bez položkovej identifikácie ceny (v rámci sumárnej ceny) |  | Masarykova nemocnice v Ústí nad Labem, o.z. | ČR | Siemens s.r.o. | 00268577 |  |  |  | 25.475 | 0 | 0 |  |  | 99 | 0 | 0 | 2013 | 02 | 28 | 2013-02-28 | Áno | Áno | neurčené | Nie |  | 36 mesiacov | neurčené | neurčené | Zmluva 111_VR
angiografický systém |  | digitány systém akvizície obrazu a zobrazenia | obrazová kapacita systému min. 50.000 obrazov |  |  | Artis zee floor |  |  | Siemens | bez položkovej identifikácie ceny (v rámci sumárnej ceny) |  | Masarykova nemocnice v Ústí nad Labem, o.z. | ČR | Siemens s.r.o. | 00268577 |  |  |  | 25.475 | 0 | 0 |  |  | 99 | 0 | 0 | 2013 | 02 | 28 | 2013-02-28 | Áno | Áno | neurčené | Nie |  | 36 mesiacov | neurčené | neurčené | Zmluva 111_VR
angiografický systém |  | akvizičná stanica | EKG Interface |  |  | Artis zee floor |  |  | Siemens | bez položkovej identifikácie ceny (v rámci sumárnej ceny) |  | Masarykova nemocnice v Ústí nad Labem, o.z. | ČR | Siemens s.r.o. | 00268577 |  |  |  | 25.475 | 0 | 0 |  |  | 99 | 0 | 0 | 2013 | 02 | 28 | 2013-02-28 | Áno | Áno | neurčené | Nie |  | 36 mesiacov | neurčené | neurčené | Zmluva 111_VR
angiografický systém |  | akvizičná stanica | EKG synchronizácia |  |  | Artis zee floor |  |  | Siemens | bez položkovej identifikácie ceny (v rámci sumárnej ceny) |  | Masarykova nemocnice v Ústí nad Labem, o.z. | ČR | Siemens s.r.o. | 00268577 |  |  |  | 25.475 | 0 | 0 |  |  | 99 | 0 | 0 | 2013 | 02 | 28 | 2013-02-28 | Áno | Áno | neurčené | Nie |  | 36 mesiacov | neurčené | neurčené | Zmluva 111_VR
angiografický systém |  | akvizičná stanica | systém SW DSA/DR |  |  | Artis zee floor |  |  | Siemens | bez položkovej identifikácie ceny (v rámci sumárnej ceny) |  | Masarykova nemocnice v Ústí nad Labem, o.z. | ČR | Siemens s.r.o. | 00268577 |  |  |  | 25.475 | 0 | 0 |  |  | 99 | 0 | 0 | 2013 | 02 | 28 | 2013-02-28 | Áno | Áno | neurčené | Nie |  | 36 mesiacov | neurčené | neurčené | Zmluva 111_VR
angiografický systém |  | akvizičná stanica | analýza ľavej komory srdca |  | vedecká QCA | Artis zee floor |  |  | Siemens | bez položkovej identifikácie ceny (v rámci sumárnej ceny) |  | Masarykova nemocnice v Ústí nad Labem, o.z. | ČR | Siemens s.r.o. | 00268577 |  |  |  | 25.475 | 0 | 0 |  |  | 99 | 0 | 0 | 2013 | 02 | 28 | 2013-02-28 | Áno | Áno | neurčené | Nie |  | 36 mesiacov | neurčené | neurčené | Zmluva 111_VR
angiografický systém |  | akvizičná stanica | kvantitatívna koronárna analýza |  | vedecká LVA | Artis zee floor |  |  | Siemens | bez položkovej identifikácie ceny (v rámci sumárnej ceny) |  | Masarykova nemocnice v Ústí nad Labem, o.z. | ČR | Siemens s.r.o. | 00268577 |  |  |  | 25.475 | 0 | 0 |  |  | 99 | 0 | 0 | 2013 | 02 | 28 | 2013-02-28 | Áno | Áno | neurčené | Nie |  | 36 mesiacov | neurčené | neurčené | Zmluva 111_VR
angiografický systém |  | akvizičná stanica | Automap |  |  | Artis zee floor |  |  | Siemens | bez položkovej identifikácie ceny (v rámci sumárnej ceny) |  | Masarykova nemocnice v Ústí nad Labem, o.z. | ČR | Siemens s.r.o. | 00268577 |  |  |  | 25.475 | 0 | 0 |  |  | 99 | 0 | 0 | 2013 | 02 | 28 | 2013-02-28 | Áno | Áno | neurčené | Nie |  | 36 mesiacov | neurčené | neurčené | Zmluva 111_VR
angiografický systém |  | akvizičná stanica | carevision |  |  | Artis zee floor |  |  | Siemens | bez položkovej identifikácie ceny (v rámci sumárnej ceny) |  | Masarykova nemocnice v Ústí nad Labem, o.z. | ČR | Siemens s.r.o. | 00268577 |  |  |  | 25.475 | 0 | 0 |  |  | 99 | 0 | 0 | 2013 | 02 | 28 | 2013-02-28 | Áno | Áno | neurčené | Nie |  | 36 mesiacov | neurčené | neurčené | Zmluva 111_VR
angiografický systém |  | akvizičná stanica | careprofile |  |  | Artis zee floor |  |  | Siemens | bez položkovej identifikácie ceny (v rámci sumárnej ceny) |  | Masarykova nemocnice v Ústí nad Labem, o.z. | ČR | Siemens s.r.o. | 00268577 |  |  |  | 25.475 | 0 | 0 |  |  | 99 | 0 | 0 | 2013 | 02 | 28 | 2013-02-28 | Áno | Áno | neurčené | Nie |  | 36 mesiacov | neurčené | neurčené | Zmluva 111_VR
angiografický systém |  | akvizičná stanica | careposition |  |  | Artis zee floor |  |  | Siemens | bez položkovej identifikácie ceny (v rámci sumárnej ceny) |  | Masarykova nemocnice v Ústí nad Labem, o.z. | ČR | Siemens s.r.o. | 00268577 |  |  |  | 25.475 | 0 | 0 |  |  | 99 | 0 | 0 | 2013 | 02 | 28 | 2013-02-28 | Áno | Áno | neurčené | Nie |  | 36 mesiacov | neurčené | neurčené | Zmluva 111_VR
angiografický systém |  | akvizičná stanica | Fluoro Loop |  |  | Artis zee floor |  |  | Siemens | bez položkovej identifikácie ceny (v rámci sumárnej ceny) |  | Masarykova nemocnice v Ústí nad Labem, o.z. | ČR | Siemens s.r.o. | 00268577 |  |  |  | 25.475 | 0 | 0 |  |  | 99 | 0 | 0 | 2013 | 02 | 28 | 2013-02-28 | Áno | Áno | neurčené | Nie |  | 36 mesiacov | neurčené | neurčené | Zmluva 111_VR
angiografický systém |  | DICOM | Interface |  |  | Artis zee floor |  |  | Siemens | bez položkovej identifikácie ceny (v rámci sumárnej ceny) |  | Masarykova nemocnice v Ústí nad Labem, o.z. | ČR | Siemens s.r.o. | 00268577 |  |  |  | 25.475 | 0 | 0 |  |  | 99 | 0 | 0 | 2013 | 02 | 28 | 2013-02-28 | Áno | Áno | neurčené | Nie |  | 36 mesiacov | neurčené | neurčené | Zmluva 111_VR
angiografický systém |  | DICOM | RIS-Modality Worklist |  |  | Artis zee floor |  |  | Siemens | bez položkovej identifikácie ceny (v rámci sumárnej ceny) |  | Masarykova nemocnice v Ústí nad Labem, o.z. | ČR | Siemens s.r.o. | 00268577 |  |  |  | 25.475 | 0 | 0 |  |  | 99 | 0 | 0 | 2013 | 02 | 28 | 2013-02-28 | Áno | Áno | neurčené | Nie |  | 36 mesiacov | neurčené | neurčené | Zmluva 111_VR
angiografický systém |  | DICOM | MPPS | krok procedúry vykonaný modalitou |  | Artis zee floor |  |  | Siemens | bez položkovej identifikácie ceny (v rámci sumárnej ceny) |  | Masarykova nemocnice v Ústí nad Labem, o.z. | ČR | Siemens s.r.o. | 00268577 |  |  |  | 25.475 | 0 | 0 |  |  | 99 | 0 | 0 | 2013 | 02 | 28 | 2013-02-28 | Áno | Áno | neurčené | Nie |  | 36 mesiacov | neurčené | neurčené | Zmluva 111_VR
angiografický systém |  | DICOM | DICOM store, query/retrieve)/print |  |  | Artis zee floor |  |  | Siemens | bez položkovej identifikácie ceny (v rámci sumárnej ceny) |  | Masarykova nemocnice v Ústí nad Labem, o.z. | ČR | Siemens s.r.o. | 00268577 |  |  |  | 25.475 | 0 | 0 |  |  | 99 | 0 | 0 | 2013 | 02 | 28 | 2013-02-28 | Áno | Áno | neurčené | Nie |  | 36 mesiacov | neurčené | neurčené | Zmluva 111_VR
angiografický systém |  | DICOM | DICOM WLM, MPPS |  |  | Artis zee floor |  |  | Siemens | bez položkovej identifikácie ceny (v rámci sumárnej ceny) |  | Masarykova nemocnice v Ústí nad Labem, o.z. | ČR | Siemens s.r.o. | 00268577 |  |  |  | 25.475 | 0 | 0 |  |  | 99 | 0 | 0 | 2013 | 02 | 28 | 2013-02-28 | Áno | Áno | neurčené | Nie |  | 36 mesiacov | neurčené | neurčené | Zmluva 111_VR
angiografický systém |  | dvojité ovládanie systému | Interface pre ovládanie z ovladovne |  |  | Artis zee floor |  |  | Siemens | bez položkovej identifikácie ceny (v rámci sumárnej ceny) |  | Masarykova nemocnice v Ústí nad Labem, o.z. | ČR | Siemens s.r.o. | 00268577 |  |  |  | 25.475 | 0 | 0 |  |  | 99 | 0 | 0 | 2013 | 02 | 28 | 2013-02-28 | Áno | Áno | neurčené | Nie |  | 36 mesiacov | neurčené | neurčené | Zmluva 111_VR
angiografický systém |  | dvojité ovládanie systému | ovládanie systémového pc z ovladovne |  |  | Artis zee floor |  |  | Siemens | bez položkovej identifikácie ceny (v rámci sumárnej ceny) |  | Masarykova nemocnice v Ústí nad Labem, o.z. | ČR | Siemens s.r.o. | 00268577 |  |  |  | 25.475 | 0 | 0 |  |  | 99 | 0 | 0 | 2013 | 02 | 28 | 2013-02-28 | Áno | Áno | neurčené | Nie |  | 36 mesiacov | neurčené | neurčené | Zmluva 111_VR
angiografický systém |  | dvojité ovládanie systému | ovládanie C ramena, stola z ovladovne |  |  | Artis zee floor |  |  | Siemens | bez položkovej identifikácie ceny (v rámci sumárnej ceny) |  | Masarykova nemocnice v Ústí nad Labem, o.z. | ČR | Siemens s.r.o. | 00268577 |  |  |  | 25.475 | 0 | 0 |  |  | 99 | 0 | 0 | 2013 | 02 | 28 | 2013-02-28 | Áno | Áno | neurčené | Nie |  | 36 mesiacov | neurčené | neurčené | Zmluva 111_VR
angiografický systém |  | dvojité ovládanie systému | ručný spínač |  |  | Artis zee floor |  |  | Siemens | bez položkovej identifikácie ceny (v rámci sumárnej ceny) |  | Masarykova nemocnice v Ústí nad Labem, o.z. | ČR | Siemens s.r.o. | 00268577 |  |  |  | 25.475 | 0 | 0 |  |  | 99 | 0 | 0 | 2013 | 02 | 28 | 2013-02-28 | Áno | Áno | neurčené | Nie |  | 36 mesiacov | neurčené | neurčené | Zmluva 111_VR
angiografický systém |  | dvojité ovládanie systému | druhý nožný spínač |  |  | Artis zee floor |  |  | Siemens | bez položkovej identifikácie ceny (v rámci sumárnej ceny) |  | Masarykova nemocnice v Ústí nad Labem, o.z. | ČR | Siemens s.r.o. | 00268577 |  |  |  | 25.475 | 0 | 0 |  |  | 99 | 0 | 0 | 2013 | 02 | 28 | 2013-02-28 | Áno | Áno | neurčené | Nie |  | 36 mesiacov | neurčené | neurčené | Zmluva 111_VR
angiografický systém |  | vyhodnocovacia stanica | monitor | LCD 19" |  | Artis zee floor |  |  | Siemens | bez položkovej identifikácie ceny (v rámci sumárnej ceny) |  | Masarykova nemocnice v Ústí nad Labem, o.z. | ČR | Siemens s.r.o. | 00268577 |  |  |  | 25.475 | 0 | 0 |  |  | 99 | 0 | 0 | 2013 | 02 | 28 | 2013-02-28 | Áno | Áno | neurčené | Nie |  | 36 mesiacov | neurčené | neurčené | Zmluva 111_VR
angiografický systém |  | injektor |  |  |  | Artis zee floor | MEDRAD MARK 7 Artereion Rack Mount |  | Siemens | položková cena (súčasť sumárnej ceny) |  | Masarykova nemocnice v Ústí nad Labem, o.z. | ČR | Siemens s.r.o. | 00268577 | 1 | 720000 |  | 25.475 | 28263.0029 | 0 | 28263.0029 | 0 | 99 | 29442.0555 | 35330.4666 | 2013 | 02 | 28 | 2013-02-28 | Áno | Áno | neurčené | Nie |  | 36 mesiacov | neurčené | neurčené | Zmluva 111_VR
angiografický systém |  | injektor | ovládanie z ovladovne |  |  | Artis zee floor |  |  | Siemens | bez položkovej identifikácie ceny (v rámci sumárnej ceny) |  | Masarykova nemocnice v Ústí nad Labem, o.z. | ČR | Siemens s.r.o. | 00268577 |  |  |  | 25.475 | 0 | 0 |  |  | 99 | 0 | 0 | 2013 | 02 | 28 | 2013-02-28 | Áno | Áno | neurčené | Nie |  | 36 mesiacov | neurčené | neurčené | Zmluva 111_VR
angiografický systém |  | rozvádzač |  |  |  | Artis zee floor |  |  | Siemens | bez položkovej identifikácie ceny (v rámci sumárnej ceny) |  | Masarykova nemocnice v Ústí nad Labem, o.z. | ČR | Siemens s.r.o. | 00268577 |  |  |  | 25.475 | 0 | 0 |  |  | 99 | 0 | 0 | 2013 | 02 | 28 | 2013-02-28 | Áno | Áno | neurčené | Nie |  | 36 mesiacov | neurčené | neurčené | Zmluva 111_VR
angiografický systém |  | UPS pre náradie, stôl, obrazový systém |  |  |  | Artis zee floor |  |  | Siemens | bez položkovej identifikácie ceny (v rámci sumárnej ceny) |  | Masarykova nemocnice v Ústí nad Labem, o.z. | ČR | Siemens s.r.o. | 00268577 |  |  |  | 25.475 | 0 | 0 |  |  | 99 | 0 | 0 | 2013 | 02 | 28 | 2013-02-28 | Áno | Áno | neurčené | Nie |  | 36 mesiacov | neurčené | neurčené | Zmluva 111_VR
angiografický systém |  | ďalšie príslušenstvo |  |  |  | Artis zee floor |  |  | Siemens | bez položkovej identifikácie ceny (v rámci sumárnej ceny) |  | Masarykova nemocnice v Ústí nad Labem, o.z. | ČR | Siemens s.r.o. | 00268577 |  |  |  | 25.475 | 0 | 0 |  |  | 99 | 0 | 0 | 2013 | 02 | 28 | 2013-02-28 | Áno | Áno | neurčené | Nie |  | 36 mesiacov | neurčené | neurčené | Zmluva 111_VR
angiografický systém |  | katetrizačné laboratórium pre angiolinku | záznamový systém |  |  | Artis zee floor | AXIOM Sensis XP HEMO Lite |  | Siemens | položková cena (súčasť sumárnej ceny) |  | Masarykova nemocnice v Ústí nad Labem, o.z. | ČR | Siemens s.r.o. | 00268577 | 1 | 1585000 |  | 25.475 | 62217.8606 | 0 | 62217.8606 | 0 | 99 | 64813.4138 | 77776.0966 | 2013 | 02 | 28 | 2013-02-28 | Áno | Áno | neurčené | Nie |  | 36 mesiacov | neurčené | neurčené | Zmluva 111_VR
angiografický systém |  | katetrizačné laboratórium pre angiolinku | štartovacia sada pre vitálne funkcie |  |  | Artis zee floor | Sensis XP |  | Siemens | bez položkovej identifikácie ceny (v rámci sumárnej ceny) |  | Masarykova nemocnice v Ústí nad Labem, o.z. | ČR | Siemens s.r.o. | 00268577 |  |  |  | 25.475 | 0 | 0 |  |  | 99 | 0 | 0 | 2013 | 02 | 28 | 2013-02-28 | Áno | Áno | neurčené | Nie |  | 36 mesiacov | neurčené | neurčené | Zmluva 111_VR
angiografický systém |  | katetrizačné laboratórium pre angiolinku | štartovacia sada pre Cardiac Output |  |  | Artis zee floor | CO Termo |  | Siemens | bez položkovej identifikácie ceny (v rámci sumárnej ceny) |  | Masarykova nemocnice v Ústí nad Labem, o.z. | ČR | Siemens s.r.o. | 00268577 |  |  |  | 25.475 | 0 | 0 |  |  | 99 | 0 | 0 | 2013 | 02 | 28 | 2013-02-28 | Áno | Áno | neurčené | Nie |  | 36 mesiacov | neurčené | neurčené | Zmluva 111_VR
angiografický systém |  | katetrizačné laboratórium pre angiolinku | štartovacia sada - tlakové komôrky |  |  | Artis zee floor |  |  | Siemens | bez položkovej identifikácie ceny (v rámci sumárnej ceny) |  | Masarykova nemocnice v Ústí nad Labem, o.z. | ČR | Siemens s.r.o. | 00268577 |  |  |  | 25.475 | 0 | 0 |  |  | 99 | 0 | 0 | 2013 | 02 | 28 | 2013-02-28 | Áno | Áno | neurčené | Nie |  | 36 mesiacov | neurčené | neurčené | Zmluva 111_VR
angiografický systém |  | katetrizačné laboratórium pre angiolinku | tlaková komôrka |  |  | Artis zee floor | MEMSCAP 844 |  | Siemens | bez položkovej identifikácie ceny (v rámci sumárnej ceny) |  | Masarykova nemocnice v Ústí nad Labem, o.z. | ČR | Siemens s.r.o. | 00268577 |  |  |  | 25.475 | 0 | 0 |  |  | 99 | 0 | 0 | 2013 | 02 | 28 | 2013-02-28 | Áno | Áno | neurčené | Nie |  | 36 mesiacov | neurčené | neurčené | Zmluva 111_VR
angiografický systém |  | celá zostava | dvojrovinný |  |  | Artis Q biplane | Artis Q biplane |  | Siemens | sumárna cena |  | Nemocnice na Homolce | ČR | Siemens Healthcare s.r.o. | 4179960 | 1 | 25170000 | 30455700 | 25.429 | 989814.7784 | 1197675.8819 | 989814.7784 | 1197675.8819 | 105.24 | 969969.5752 | 1163963.4903 | 2018 | 03 | 05 | 2018-03-05 | Áno | Áno | neurčené | Nie |  | 24 mesiacov | 8 rokov | 24 hodín | Zmluva 112_VR
angiografický systém |  | angiografický systém |  |  |  | Artis Q biplane |  |  | Siemens | položková cena (súčasť sumárnej ceny) |  | Nemocnice na Homolce | ČR | Siemens Healthcare s.r.o. | 4179960 | 1 | 24480000 | 29620800 | 25.429 | 962680.4043 | 1164843.2892 | 962680.4043 | 1164843.2892 | 105.24 | 943379.2293 | 1132055.0752 | 2018 | 03 | 05 | 2018-03-05 | Áno | Áno | neurčené | Nie |  | 24 mesiacov | 8 rokov | 24 hodín | Zmluva 112_VR
angiografický systém |  | geometria C ramena - 1. rovina | podlahový |  |  | Artis Q biplane |  |  | Siemens | bez položkovej identifikácie ceny (v rámci sumárnej ceny) |  | Nemocnice na Homolce | ČR | Siemens Healthcare s.r.o. | 4179960 |  |  |  | 25.429 | 0 | 0 |  |  | 105.24 | 0 | 0 | 2018 | 03 | 05 | 2018-03-05 | Áno | Áno | neurčené | Nie |  | 24 mesiacov | 8 rokov | 24 hodín | Zmluva 112_VR
angiografický systém |  | geometria C ramena - 1. rovina | rotačná rýchlosť | 8°/ sekunda |  | Artis Q biplane |  |  | Siemens | bez položkovej identifikácie ceny (v rámci sumárnej ceny) |  | Nemocnice na Homolce | ČR | Siemens Healthcare s.r.o. | 4179960 |  |  |  | 25.429 | 0 | 0 |  |  | 105.24 | 0 | 0 | 2018 | 03 | 05 | 2018-03-05 | Áno | Áno | neurčené | Nie |  | 24 mesiacov | 8 rokov | 24 hodín | Zmluva 112_VR
angiografický systém |  | geometria C ramena - 1. rovina | rotačná rýchlosť pri angiografií | 40°/ sekunda |  | Artis Q biplane |  |  | Siemens | bez položkovej identifikácie ceny (v rámci sumárnej ceny) |  | Nemocnice na Homolce | ČR | Siemens Healthcare s.r.o. | 4179960 |  |  |  | 25.429 | 0 | 0 |  |  | 105.24 | 0 | 0 | 2018 | 03 | 05 | 2018-03-05 | Áno | Áno | neurčené | Nie |  | 24 mesiacov | 8 rokov | 24 hodín | Zmluva 112_VR
angiografický systém |  | geometria C ramena - 2. rovina | so stropným závesom |  |  | Artis Q biplane |  |  | Siemens | bez položkovej identifikácie ceny (v rámci sumárnej ceny) |  | Nemocnice na Homolce | ČR | Siemens Healthcare s.r.o. | 4179960 |  |  |  | 25.429 | 0 | 0 |  |  | 105.24 | 0 | 0 | 2018 | 03 | 05 | 2018-03-05 | Áno | Áno | neurčené | Nie |  | 24 mesiacov | 8 rokov | 24 hodín | Zmluva 112_VR
angiografický systém |  | geometria C ramena - 2. rovina | súčasná rotácia obydvoch rovín |  |  | Artis Q biplane |  |  | Siemens | bez položkovej identifikácie ceny (v rámci sumárnej ceny) |  | Nemocnice na Homolce | ČR | Siemens Healthcare s.r.o. | 4179960 |  |  |  | 25.429 | 0 | 0 |  |  | 105.24 | 0 | 0 | 2018 | 03 | 05 | 2018-03-05 | Áno | Áno | neurčené | Nie |  | 24 mesiacov | 8 rokov | 24 hodín | Zmluva 112_VR
angiografický systém |  | pacientský stôl | nosnosť | 240 kg |  | Artis Q biplane |  |  | Siemens | bez položkovej identifikácie ceny (v rámci sumárnej ceny) |  | Nemocnice na Homolce | ČR | Siemens Healthcare s.r.o. | 4179960 |  |  |  | 25.429 | 0 | 0 |  |  | 105.24 | 0 | 0 | 2018 | 03 | 05 | 2018-03-05 | Áno | Áno | neurčené | Nie |  | 24 mesiacov | 8 rokov | 24 hodín | Zmluva 112_VR
angiografický systém |  | pacientský stôl | otáčanie | 90° |  | Artis Q biplane |  |  | Siemens | bez položkovej identifikácie ceny (v rámci sumárnej ceny) |  | Nemocnice na Homolce | ČR | Siemens Healthcare s.r.o. | 4179960 |  |  |  | 25.429 | 0 | 0 |  |  | 105.24 | 0 | 0 | 2018 | 03 | 05 | 2018-03-05 | Áno | Áno | neurčené | Nie |  | 24 mesiacov | 8 rokov | 24 hodín | Zmluva 112_VR
angiografický systém |  | pacientský stôl | ďalšia záťaž | 100 kg |  | Artis Q biplane |  |  | Siemens | bez položkovej identifikácie ceny (v rámci sumárnej ceny) |  | Nemocnice na Homolce | ČR | Siemens Healthcare s.r.o. | 4179960 |  |  |  | 25.429 | 0 | 0 |  |  | 105.24 | 0 | 0 | 2018 | 03 | 05 | 2018-03-05 | Áno | Áno | neurčené | Nie |  | 24 mesiacov | 8 rokov | 24 hodín | Zmluva 112_VR
angiografický systém |  | pacientský stôl | vertikálny motorický pohyb dosky stola | od 77,5 do 110 cm |  | Artis Q biplane |  |  | Siemens | bez položkovej identifikácie ceny (v rámci sumárnej ceny) |  | Nemocnice na Homolce | ČR | Siemens Healthcare s.r.o. | 4179960 |  |  |  | 25.429 | 0 | 0 |  |  | 105.24 | 0 | 0 | 2018 | 03 | 05 | 2018-03-05 | Áno | Áno | neurčené | Nie |  | 24 mesiacov | 8 rokov | 24 hodín | Zmluva 112_VR
angiografický systém |  | pacientský stôl | RTG transparentná doska |  |  | Artis Q biplane |  |  | Siemens | bez položkovej identifikácie ceny (v rámci sumárnej ceny) |  | Nemocnice na Homolce | ČR | Siemens Healthcare s.r.o. | 4179960 |  |  |  | 25.429 | 0 | 0 |  |  | 105.24 | 0 | 0 | 2018 | 03 | 05 | 2018-03-05 | Áno | Áno | neurčené | Nie |  | 24 mesiacov | 8 rokov | 24 hodín | Zmluva 112_VR
angiografický systém |  | RTG generátor, RTG žiarič a kolimátor | výkon generátora | 100kW |  | Artis Q biplane |  |  | Siemens | bez položkovej identifikácie ceny (v rámci sumárnej ceny) |  | Nemocnice na Homolce | ČR | Siemens Healthcare s.r.o. | 4179960 |  |  |  | 25.429 | 0 | 0 |  |  | 105.24 | 0 | 0 | 2018 | 03 | 05 | 2018-03-05 | Áno | Áno | neurčené | Nie |  | 24 mesiacov | 8 rokov | 24 hodín | Zmluva 112_VR
angiografický systém |  | RTG generátor, RTG žiarič a kolimátor | RTG žiarič s troma ohniskami |  |  | Artis Q biplane |  |  | Siemens | bez položkovej identifikácie ceny (v rámci sumárnej ceny) |  | Nemocnice na Homolce | ČR | Siemens Healthcare s.r.o. | 4179960 |  |  |  | 25.429 | 0 | 0 |  |  | 105.24 | 0 | 0 | 2018 | 03 | 05 | 2018-03-05 | Áno | Áno | neurčené | Nie |  | 24 mesiacov | 8 rokov | 24 hodín | Zmluva 112_VR
angiografický systém |  | RTG generátor, RTG žiarič a kolimátor | automatiký systém kolimácie |  |  | Artis Q biplane |  |  | Siemens | bez položkovej identifikácie ceny (v rámci sumárnej ceny) |  | Nemocnice na Homolce | ČR | Siemens Healthcare s.r.o. | 4179960 |  |  |  | 25.429 | 0 | 0 |  |  | 105.24 | 0 | 0 | 2018 | 03 | 05 | 2018-03-05 | Áno | Áno | neurčené | Nie |  | 24 mesiacov | 8 rokov | 24 hodín | Zmluva 112_VR
angiografický systém |  | RTG generátor, RTG žiarič a kolimátor | integrovaná mriežka pre pulznú fluroskopiu | grid-switch |  | Artis Q biplane |  |  | Siemens | bez položkovej identifikácie ceny (v rámci sumárnej ceny) |  | Nemocnice na Homolce | ČR | Siemens Healthcare s.r.o. | 4179960 |  |  |  | 25.429 | 0 | 0 |  |  | 105.24 | 0 | 0 | 2018 | 03 | 05 | 2018-03-05 | Áno | Áno | neurčené | Nie |  | 24 mesiacov | 8 rokov | 24 hodín | Zmluva 112_VR
angiografický systém |  | RTG generátor, RTG žiarič a kolimátor | redukcia dávky žiarenia |  |  | Artis Q biplane |  |  | Siemens | bez položkovej identifikácie ceny (v rámci sumárnej ceny) |  | Nemocnice na Homolce | ČR | Siemens Healthcare s.r.o. | 4179960 |  |  |  | 25.429 | 0 | 0 |  |  | 105.24 | 0 | 0 | 2018 | 03 | 05 | 2018-03-05 | Áno | Áno | neurčené | Nie |  | 24 mesiacov | 8 rokov | 24 hodín | Zmluva 112_VR
angiografický systém |  | akvizičná stanica | dvojica digitálnych plochých detektorov | 29,3 cm x 38,2 cm |  | Artis Q biplane |  |  | Siemens | bez položkovej identifikácie ceny (v rámci sumárnej ceny) |  | Nemocnice na Homolce | ČR | Siemens Healthcare s.r.o. | 4179960 |  |  |  | 25.429 | 0 | 0 |  |  | 105.24 | 0 | 0 | 2018 | 03 | 05 | 2018-03-05 | Áno | Áno | neurčené | Nie |  | 24 mesiacov | 8 rokov | 24 hodín | Zmluva 112_VR
angiografický systém |  | akvizičná stanica | bitová hĺbka detektoru | 16 bitov |  | Artis Q biplane |  |  | Siemens | bez položkovej identifikácie ceny (v rámci sumárnej ceny) |  | Nemocnice na Homolce | ČR | Siemens Healthcare s.r.o. | 4179960 |  |  |  | 25.429 | 0 | 0 |  |  | 105.24 | 0 | 0 | 2018 | 03 | 05 | 2018-03-05 | Áno | Áno | neurčené | Nie |  | 24 mesiacov | 8 rokov | 24 hodín | Zmluva 112_VR
angiografický systém |  | akvizičná stanica | veľkosť obrazovho bodu | 154 um |  | Artis Q biplane |  |  | Siemens | bez položkovej identifikácie ceny (v rámci sumárnej ceny) |  | Nemocnice na Homolce | ČR | Siemens Healthcare s.r.o. | 4179960 |  |  |  | 25.429 | 0 | 0 |  |  | 105.24 | 0 | 0 | 2018 | 03 | 05 | 2018-03-05 | Áno | Áno | neurčené | Nie |  | 24 mesiacov | 8 rokov | 24 hodín | Zmluva 112_VR
angiografický systém |  | akvizičná stanica | digitálna obrazová akvizícia | 0,5 - 30 obr./sec. | v matrici 1024 x 1024 | Artis Q biplane |  |  | Siemens | bez položkovej identifikácie ceny (v rámci sumárnej ceny) |  | Nemocnice na Homolce | ČR | Siemens Healthcare s.r.o. | 4179960 |  |  |  | 25.429 | 0 | 0 |  |  | 105.24 | 0 | 0 | 2018 | 03 | 05 | 2018-03-05 | Áno | Áno | neurčené | Nie |  | 24 mesiacov | 8 rokov | 24 hodín | Zmluva 112_VR
angiografický systém |  | akvizičná stanica | kvantitatívna koronárna analýza | 0,5 - 7,5 obr./sec. | v matrici 2048 x 2048 | Artis Q biplane |  |  | Siemens | bez položkovej identifikácie ceny (v rámci sumárnej ceny) |  | Nemocnice na Homolce | ČR | Siemens Healthcare s.r.o. | 4179960 |  |  |  | 25.429 | 0 | 0 |  |  | 105.24 | 0 | 0 | 2018 | 03 | 05 | 2018-03-05 | Áno | Áno | neurčené | Nie |  | 24 mesiacov | 8 rokov | 24 hodín | Zmluva 112_VR
angiografický systém |  | akvizičná stanica | rýchlosť akvizície pri angiografií | 30 obr./sec. |  | Artis Q biplane |  |  | Siemens | bez položkovej identifikácie ceny (v rámci sumárnej ceny) |  | Nemocnice na Homolce | ČR | Siemens Healthcare s.r.o. | 4179960 |  |  |  | 25.429 | 0 | 0 |  |  | 105.24 | 0 | 0 | 2018 | 03 | 05 | 2018-03-05 | Áno | Áno | neurčené | Nie |  | 24 mesiacov | 8 rokov | 24 hodín | Zmluva 112_VR
angiografický systém |  | akvizičná stanica | pulzná flueroskopia | 0,5 - 30 pulzov/sec. |  | Artis Q biplane |  |  | Siemens | bez položkovej identifikácie ceny (v rámci sumárnej ceny) |  | Nemocnice na Homolce | ČR | Siemens Healthcare s.r.o. | 4179960 |  |  |  | 25.429 | 0 | 0 |  |  | 105.24 | 0 | 0 | 2018 | 03 | 05 | 2018-03-05 | Áno | Áno | neurčené | Nie |  | 24 mesiacov | 8 rokov | 24 hodín | Zmluva 112_VR
angiografický systém |  | digitány systém akvizície obrazu a zobrazenia | veľkoplošný diganostický monitor | 60" |  | Artis Q biplane |  |  | Siemens | bez položkovej identifikácie ceny (v rámci sumárnej ceny) |  | Nemocnice na Homolce | ČR | Siemens Healthcare s.r.o. | 4179960 |  |  |  | 25.429 | 0 | 0 |  |  | 105.24 | 0 | 0 | 2018 | 03 | 05 | 2018-03-05 | Áno | Áno | neurčené | Nie |  | 24 mesiacov | 8 rokov | 24 hodín | Zmluva 112_VR
angiografický systém |  | digitány systém akvizície obrazu a zobrazenia | správca väčšieho počtu vstupov | 18 vstupov |  | Artis Q biplane |  |  | Siemens | bez položkovej identifikácie ceny (v rámci sumárnej ceny) |  | Nemocnice na Homolce | ČR | Siemens Healthcare s.r.o. | 4179960 |  |  |  | 25.429 | 0 | 0 |  |  | 105.24 | 0 | 0 | 2018 | 03 | 05 | 2018-03-05 | Áno | Áno | neurčené | Nie |  | 24 mesiacov | 8 rokov | 24 hodín | Zmluva 112_VR
angiografický systém |  | digitány systém akvizície obrazu a zobrazenia | monitor 30" | Artis zee cockpit |  | Artis Q biplane |  |  | Siemens | bez položkovej identifikácie ceny (v rámci sumárnej ceny) |  | Nemocnice na Homolce | ČR | Siemens Healthcare s.r.o. | 4179960 |  |  |  | 25.429 | 0 | 0 |  |  | 105.24 | 0 | 0 | 2018 | 03 | 05 | 2018-03-05 | Áno | Áno | neurčené | Nie |  | 24 mesiacov | 8 rokov | 24 hodín | Zmluva 112_VR
angiografický systém |  | digitány systém akvizície obrazu a zobrazenia | externý video vstup pre IR |  |  | Artis Q biplane |  |  | Siemens | bez položkovej identifikácie ceny (v rámci sumárnej ceny) |  | Nemocnice na Homolce | ČR | Siemens Healthcare s.r.o. | 4179960 |  |  |  | 25.429 | 0 | 0 |  |  | 105.24 | 0 | 0 | 2018 | 03 | 05 | 2018-03-05 | Áno | Áno | neurčené | Nie |  | 24 mesiacov | 8 rokov | 24 hodín | Zmluva 112_VR
angiografický systém |  | softvérové vybavenie pre kvantitatívnu vaskulárnu analýzu |  |  |  | Artis Q biplane |  |  | Siemens | bez položkovej identifikácie ceny (v rámci sumárnej ceny) |  | Nemocnice na Homolce | ČR | Siemens Healthcare s.r.o. | 4179960 |  |  |  | 25.429 | 0 | 0 |  |  | 105.24 | 0 | 0 | 2018 | 03 | 05 | 2018-03-05 | Áno | Áno | neurčené | Nie |  | 24 mesiacov | 8 rokov | 24 hodín | Zmluva 112_VR
angiografický systém |  | akvizičná stanica | Automap |  |  | Artis Q biplane |  |  | Siemens | bez položkovej identifikácie ceny (v rámci sumárnej ceny) |  | Nemocnice na Homolce | ČR | Siemens Healthcare s.r.o. | 4179960 |  |  |  | 25.429 | 0 | 0 |  |  | 105.24 | 0 | 0 | 2018 | 03 | 05 | 2018-03-05 | Áno | Áno | neurčené | Nie |  | 24 mesiacov | 8 rokov | 24 hodín | Zmluva 112_VR
angiografický systém |  | akvizičná stanica | Fluoro Loop |  |  | Artis Q biplane |  |  | Siemens | bez položkovej identifikácie ceny (v rámci sumárnej ceny) |  | Nemocnice na Homolce | ČR | Siemens Healthcare s.r.o. | 4179960 |  |  |  | 25.429 | 0 | 0 |  |  | 105.24 | 0 | 0 | 2018 | 03 | 05 | 2018-03-05 | Áno | Áno | neurčené | Nie |  | 24 mesiacov | 8 rokov | 24 hodín | Zmluva 112_VR
angiografický systém |  | DICOM | Interface |  |  | Artis Q biplane |  |  | Siemens | bez položkovej identifikácie ceny (v rámci sumárnej ceny) |  | Nemocnice na Homolce | ČR | Siemens Healthcare s.r.o. | 4179960 |  |  |  | 25.429 | 0 | 0 |  |  | 105.24 | 0 | 0 | 2018 | 03 | 05 | 2018-03-05 | Áno | Áno | neurčené | Nie |  | 24 mesiacov | 8 rokov | 24 hodín | Zmluva 112_VR
angiografický systém |  | DICOM | RIS-Modality Worklist |  |  | Artis Q biplane |  |  | Siemens | bez položkovej identifikácie ceny (v rámci sumárnej ceny) |  | Nemocnice na Homolce | ČR | Siemens Healthcare s.r.o. | 4179960 |  |  |  | 25.429 | 0 | 0 |  |  | 105.24 | 0 | 0 | 2018 | 03 | 05 | 2018-03-05 | Áno | Áno | neurčené | Nie |  | 24 mesiacov | 8 rokov | 24 hodín | Zmluva 112_VR
angiografický systém |  | DICOM | MPPS |  |  | Artis Q biplane |  |  | Siemens | bez položkovej identifikácie ceny (v rámci sumárnej ceny) |  | Nemocnice na Homolce | ČR | Siemens Healthcare s.r.o. | 4179960 |  |  |  | 25.429 | 0 | 0 |  |  | 105.24 | 0 | 0 | 2018 | 03 | 05 | 2018-03-05 | Áno | Áno | neurčené | Nie |  | 24 mesiacov | 8 rokov | 24 hodín | Zmluva 112_VR
angiografický systém |  | dvojité ovládanie systému | Interface pre ovládanie z ovladovne |  |  | Artis Q biplane |  |  | Siemens | bez položkovej identifikácie ceny (v rámci sumárnej ceny) |  | Nemocnice na Homolce | ČR | Siemens Healthcare s.r.o. | 4179960 |  |  |  | 25.429 | 0 | 0 |  |  | 105.24 | 0 | 0 | 2018 | 03 | 05 | 2018-03-05 | Áno | Áno | neurčené | Nie |  | 24 mesiacov | 8 rokov | 24 hodín | Zmluva 112_VR
angiografický systém |  | dvojité ovládanie systému | ovládanie C ramena, stola z ovladovne |  |  | Artis Q biplane |  |  | Siemens | bez položkovej identifikácie ceny (v rámci sumárnej ceny) |  | Nemocnice na Homolce | ČR | Siemens Healthcare s.r.o. | 4179960 |  |  |  | 25.429 | 0 | 0 |  |  | 105.24 | 0 | 0 | 2018 | 03 | 05 | 2018-03-05 | Áno | Áno | neurčené | Nie |  | 24 mesiacov | 8 rokov | 24 hodín | Zmluva 112_VR
angiografický systém |  | dvojité ovládanie systému | ovládanie stolu z ovladovne |  |  | Artis Q biplane |  |  | Siemens | bez položkovej identifikácie ceny (v rámci sumárnej ceny) |  | Nemocnice na Homolce | ČR | Siemens Healthcare s.r.o. | 4179960 |  |  |  | 25.429 | 0 | 0 |  |  | 105.24 | 0 | 0 | 2018 | 03 | 05 | 2018-03-05 | Áno | Áno | neurčené | Nie |  | 24 mesiacov | 8 rokov | 24 hodín | Zmluva 112_VR
angiografický systém |  | dvojité ovládanie systému | ručný spínač |  |  | Artis Q biplane |  |  | Siemens | bez položkovej identifikácie ceny (v rámci sumárnej ceny) |  | Nemocnice na Homolce | ČR | Siemens Healthcare s.r.o. | 4179960 |  |  |  | 25.429 | 0 | 0 |  |  | 105.24 | 0 | 0 | 2018 | 03 | 05 | 2018-03-05 | Áno | Áno | neurčené | Nie |  | 24 mesiacov | 8 rokov | 24 hodín | Zmluva 112_VR
angiografický systém |  | dvojité ovládanie systému | druhý nožný spínač |  |  | Artis Q biplane |  |  | Siemens | bez položkovej identifikácie ceny (v rámci sumárnej ceny) |  | Nemocnice na Homolce | ČR | Siemens Healthcare s.r.o. | 4179960 |  |  |  | 25.429 | 0 | 0 |  |  | 105.24 | 0 | 0 | 2018 | 03 | 05 | 2018-03-05 | Áno | Áno | neurčené | Nie |  | 24 mesiacov | 8 rokov | 24 hodín | Zmluva 112_VR
angiografický systém |  | softvérové vybavenie vyhodnocovacej stanice | syngo X Workplace |  |  | Artis Q biplane |  |  | Siemens | bez položkovej identifikácie ceny (v rámci sumárnej ceny) |  | Nemocnice na Homolce | ČR | Siemens Healthcare s.r.o. | 4179960 |  |  |  | 25.429 | 0 | 0 |  |  | 105.24 | 0 | 0 | 2018 | 03 | 05 | 2018-03-05 | Áno | Áno | neurčené | Nie |  | 24 mesiacov | 8 rokov | 24 hodín | Zmluva 112_VR
angiografický systém |  | softvérové vybavenie vyhodnocovacej stanice | syngo Intervention Neuro Engine as40 |  |  | Artis Q biplane |  |  | Siemens | bez položkovej identifikácie ceny (v rámci sumárnej ceny) |  | Nemocnice na Homolce | ČR | Siemens Healthcare s.r.o. | 4179960 |  |  |  | 25.429 | 0 | 0 |  |  | 105.24 | 0 | 0 | 2018 | 03 | 05 | 2018-03-05 | Áno | Áno | neurčené | Nie |  | 24 mesiacov | 8 rokov | 24 hodín | Zmluva 112_VR
angiografický systém |  | softvérové vybavenie vyhodnocovacej stanice | syngo DynaCT |  |  | Artis Q biplane |  |  | Siemens | bez položkovej identifikácie ceny (v rámci sumárnej ceny) |  | Nemocnice na Homolce | ČR | Siemens Healthcare s.r.o. | 4179960 |  |  |  | 25.429 | 0 | 0 |  |  | 105.24 | 0 | 0 | 2018 | 03 | 05 | 2018-03-05 | Áno | Áno | neurčené | Nie |  | 24 mesiacov | 8 rokov | 24 hodín | Zmluva 112_VR
angiografický systém |  | softvérové vybavenie vyhodnocovacej stanice | syngo 3D roadmap |  |  | Artis Q biplane |  |  | Siemens | bez položkovej identifikácie ceny (v rámci sumárnej ceny) |  | Nemocnice na Homolce | ČR | Siemens Healthcare s.r.o. | 4179960 |  |  |  | 25.429 | 0 | 0 |  |  | 105.24 | 0 | 0 | 2018 | 03 | 05 | 2018-03-05 | Áno | Áno | neurčené | Nie |  | 24 mesiacov | 8 rokov | 24 hodín | Zmluva 112_VR
angiografický systém |  | softvérové vybavenie vyhodnocovacej stanice | syngo Expert-i |  |  | Artis Q biplane |  |  | Siemens | bez položkovej identifikácie ceny (v rámci sumárnej ceny) |  | Nemocnice na Homolce | ČR | Siemens Healthcare s.r.o. | 4179960 |  |  |  | 25.429 | 0 | 0 |  |  | 105.24 | 0 | 0 | 2018 | 03 | 05 | 2018-03-05 | Áno | Áno | neurčené | Nie |  | 24 mesiacov | 8 rokov | 24 hodín | Zmluva 112_VR
angiografický systém |  | softvérové vybavenie vyhodnocovacej stanice | syngo DynaPBV Neuro |  |  | Artis Q biplane |  |  | Siemens | bez položkovej identifikácie ceny (v rámci sumárnej ceny) |  | Nemocnice na Homolce | ČR | Siemens Healthcare s.r.o. | 4179960 |  |  |  | 25.429 | 0 | 0 |  |  | 105.24 | 0 | 0 | 2018 | 03 | 05 | 2018-03-05 | Áno | Áno | neurčené | Nie |  | 24 mesiacov | 8 rokov | 24 hodín | Zmluva 112_VR
angiografický systém |  | softvérové vybavenie vyhodnocovacej stanice | syngo 3D stenosis measurement |  |  | Artis Q biplane |  |  | Siemens | bez položkovej identifikácie ceny (v rámci sumárnej ceny) |  | Nemocnice na Homolce | ČR | Siemens Healthcare s.r.o. | 4179960 |  |  |  | 25.429 | 0 | 0 |  |  | 105.24 | 0 | 0 | 2018 | 03 | 05 | 2018-03-05 | Áno | Áno | neurčené | Nie |  | 24 mesiacov | 8 rokov | 24 hodín | Zmluva 112_VR
angiografický systém |  | softvérové vybavenie vyhodnocovacej stanice | syngo Embolization Guidance |  |  | Artis Q biplane |  |  | Siemens | bez položkovej identifikácie ceny (v rámci sumárnej ceny) |  | Nemocnice na Homolce | ČR | Siemens Healthcare s.r.o. | 4179960 |  |  |  | 25.429 | 0 | 0 |  |  | 105.24 | 0 | 0 | 2018 | 03 | 05 | 2018-03-05 | Áno | Áno | neurčené | Nie |  | 24 mesiacov | 8 rokov | 24 hodín | Zmluva 112_VR
angiografický systém |  | softvérové vybavenie vyhodnocovacej stanice | syngo Aneurysm Guldance Neuro |  |  | Artis Q biplane |  |  | Siemens | bez položkovej identifikácie ceny (v rámci sumárnej ceny) |  | Nemocnice na Homolce | ČR | Siemens Healthcare s.r.o. | 4179960 |  |  |  | 25.429 | 0 | 0 |  |  | 105.24 | 0 | 0 | 2018 | 03 | 05 | 2018-03-05 | Áno | Áno | neurčené | Nie |  | 24 mesiacov | 8 rokov | 24 hodín | Zmluva 112_VR
angiografický systém |  | softvérové vybavenie vyhodnocovacej stanice | sada aplikácií syngo Angio |  |  | Artis Q biplane |  |  | Siemens | bez položkovej identifikácie ceny (v rámci sumárnej ceny) |  | Nemocnice na Homolce | ČR | Siemens Healthcare s.r.o. | 4179960 |  |  |  | 25.429 | 0 | 0 |  |  | 105.24 | 0 | 0 | 2018 | 03 | 05 | 2018-03-05 | Áno | Áno | neurčené | Nie |  | 24 mesiacov | 8 rokov | 24 hodín | Zmluva 112_VR
angiografický systém |  | softvérové vybavenie vyhodnocovacej stanice | syngo 3D Basic CT&MR |  |  | Artis Q biplane |  |  | Siemens | bez položkovej identifikácie ceny (v rámci sumárnej ceny) |  | Nemocnice na Homolce | ČR | Siemens Healthcare s.r.o. | 4179960 |  |  |  | 25.429 | 0 | 0 |  |  | 105.24 | 0 | 0 | 2018 | 03 | 05 | 2018-03-05 | Áno | Áno | neurčené | Nie |  | 24 mesiacov | 8 rokov | 24 hodín | Zmluva 112_VR
angiografický systém |  | softvérové vybavenie vyhodnocovacej stanice | MYABI Angio CT |  |  | Artis Q biplane |  |  | Siemens | bez položkovej identifikácie ceny (v rámci sumárnej ceny) |  | Nemocnice na Homolce | ČR | Siemens Healthcare s.r.o. | 4179960 |  |  |  | 25.429 | 0 | 0 |  |  | 105.24 | 0 | 0 | 2018 | 03 | 05 | 2018-03-05 | Áno | Áno | neurčené | Nie |  | 24 mesiacov | 8 rokov | 24 hodín | Zmluva 112_VR
angiografický systém |  | multidetektorové CT |  |  |  | Artis Q biplane |  |  | Siemens | bez položkovej identifikácie ceny (v rámci sumárnej ceny) |  | Nemocnice na Homolce | ČR | Siemens Healthcare s.r.o. | 4179960 |  |  |  | 25.429 | 0 | 0 |  |  | 105.24 | 0 | 0 | 2018 | 03 | 05 | 2018-03-05 | Áno | Áno | neurčené | Nie |  | 24 mesiacov | 8 rokov | 24 hodín | Zmluva 112_VR
angiografický systém |  | injektor |  |  |  | Artis Q biplane | MEDRAD MARK 7 Artereion Rack Mount |  | Siemens | bez položkovej identifikácie ceny (v rámci sumárnej ceny) |  | Nemocnice na Homolce | ČR | Siemens Healthcare s.r.o. | 4179960 |  |  |  | 25.429 | 0 | 0 |  |  | 105.24 | 0 | 0 | 2018 | 03 | 05 | 2018-03-05 | Áno | Áno | neurčené | Nie |  | 24 mesiacov | 8 rokov | 24 hodín | Zmluva 112_VR
angiografický systém |  | ďalšie príslušenstvo |  |  |  | Artis Q biplane |  |  | Siemens | bez položkovej identifikácie ceny (v rámci sumárnej ceny) |  | Nemocnice na Homolce | ČR | Siemens Healthcare s.r.o. | 4179960 |  |  |  | 25.429 | 0 | 0 |  |  | 105.24 | 0 | 0 | 2018 | 03 | 05 | 2018-03-05 | Áno | Áno | neurčené | Nie |  | 24 mesiacov | 8 rokov | 24 hodín | Zmluva 112_VR
angiografický systém |  | operačné svetlo |  |  |  | Artis Q biplane |  |  | Siemens | bez položkovej identifikácie ceny (v rámci sumárnej ceny) |  | Nemocnice na Homolce | ČR | Siemens Healthcare s.r.o. | 4179960 |  |  |  | 25.429 | 0 | 0 |  |  | 105.24 | 0 | 0 | 2018 | 03 | 05 | 2018-03-05 | Áno | Áno | neurčené | Nie |  | 24 mesiacov | 8 rokov | 24 hodín | Zmluva 112_VR
angiografický systém |  | vzájomná väzba prístrojov (angio+CT) |  |  |  | Artis Q biplane |  |  | Siemens | položková cena (súčasť sumárnej ceny) |  | Nemocnice na Homolce | ČR | Siemens Healthcare s.r.o. | 4179960 |  | 690000 | 834900 | 25.429 | 27134.3741 | 32832.5927 | #DIV/0! | #DIV/0! | 105.24 | #DIV/0! | #DIV/0! | 2018 | 03 | 05 | 2018-03-05 | Áno | Áno | neurčené | Nie |  | 24 mesiacov | 8 rokov | 24 hodín | Zmluva 112_VR
angiografický systém |  | celá zostava | dvojrovinný | kardiológia/intervenčný |  | Artis Q zen ceiling | Artis Q zen ceiling |  | Siemens | sumárna cena |  | Všeobecná fakultní nemocnice Praha | ČR | Siemens Healthcare s.r.o. | 4179960 | 1 | 26980000 | 32645800 | 27.022 | 998445.7109 | 1208119.3102 | 998445.7109 | 1208119.3102 | 102.96 | 1000094.2712 | 1200113.1255 | 2016 | 10 | 05 | 2016-10-05 | Áno | Áno | neurčené | Nie |  | 24 mesiacov | 10 rokov | 24 hodín | Zmluva 113_VR
angiografický systém |  | angiografický systém |  |  |  | Artis Q zen ceiling |  |  | Siemens | položková cena (súčasť sumárnej ceny) |  | Všeobecná fakultní nemocnice Praha | ČR | Siemens Healthcare s.r.o. | 4179960 | 1 | 11635000 |  | 27.022 | 430575.087 | 0 | 430575.087 | 0 | 102.96 | 431286.021 | 517543.2252 | 2016 | 10 | 05 | 2016-10-05 | Áno | Áno | neurčené | Nie |  | 24 mesiacov | 10 rokov | 24 hodín | Zmluva 113_VR
angiografický systém |  | RTG generátor, RTG žiarič a kolimátor | rentgentka typu GIGALIX |  |  | Artis Q zen ceiling |  |  | Siemens | bez položkovej identifikácie ceny (v rámci sumárnej ceny) |  | Všeobecná fakultní nemocnice Praha | ČR | Siemens Healthcare s.r.o. | 4179960 |  |  |  | 27.022 | 0 | 0 |  |  | 102.96 | 0 | 0 | 2016 | 10 | 05 | 2016-10-05 | Áno | Áno | neurčené | Nie |  | 24 mesiacov | 10 rokov | 24 hodín | Zmluva 113_VR
angiografický systém |  | akvizičná stanica | 3D akvizície, DYNAVISION DSA/DR |  |  | Artis Q zen ceiling |  |  | Siemens | bez položkovej identifikácie ceny (v rámci sumárnej ceny) |  | Všeobecná fakultní nemocnice Praha | ČR | Siemens Healthcare s.r.o. | 4179960 |  |  |  | 27.022 | 0 | 0 |  |  | 102.96 | 0 | 0 | 2016 | 10 | 05 | 2016-10-05 | Áno | Áno | neurčené | Nie |  | 24 mesiacov | 10 rokov | 24 hodín | Zmluva 113_VR
angiografický systém |  | digitány systém akvizície obrazu a zobrazenia | detektor plochý | 30 HDR |  | Artis Q zen ceiling |  |  | Siemens | bez položkovej identifikácie ceny (v rámci sumárnej ceny) |  | Všeobecná fakultní nemocnice Praha | ČR | Siemens Healthcare s.r.o. | 4179960 |  |  |  | 27.022 | 0 | 0 |  |  | 102.96 | 0 | 0 | 2016 | 10 | 05 | 2016-10-05 | Áno | Áno | neurčené | Nie |  | 24 mesiacov | 10 rokov | 24 hodín | Zmluva 113_VR
angiografický systém |  | RTG generátor, RTG žiarič a kolimátor | kolimátor rentgentky | straightView |  | Artis Q zen ceiling |  |  | Siemens | bez položkovej identifikácie ceny (v rámci sumárnej ceny) |  | Všeobecná fakultní nemocnice Praha | ČR | Siemens Healthcare s.r.o. | 4179960 |  |  |  | 27.022 | 0 | 0 |  |  | 102.96 | 0 | 0 | 2016 | 10 | 05 | 2016-10-05 | Áno | Áno | neurčené | Nie |  | 24 mesiacov | 10 rokov | 24 hodín | Zmluva 113_VR
angiografický systém |  | akvizičná stanica | Clear stent Live + Clear stent |  |  | Artis Q zen ceiling |  |  | Siemens | položková cena (súčasť sumárnej ceny) |  | Všeobecná fakultní nemocnice Praha | ČR | Siemens Healthcare s.r.o. | 4179960 | 1 | 140000 |  | 27.022 | 5180.9637 | 0 | 5180.9637 | 0 | 102.96 | 5189.5181 | 6227.4217 | 2016 | 10 | 05 | 2016-10-05 | Áno | Áno | neurčené | Nie |  | 24 mesiacov | 10 rokov | 24 hodín | Zmluva 113_VR
angiografický systém |  | akvizičná stanica | analýza ľavej komory srdca |  | vedecká LV | Artis Q zen ceiling |  |  | Siemens | bez položkovej identifikácie ceny (v rámci sumárnej ceny) |  | Všeobecná fakultní nemocnice Praha | ČR | Siemens Healthcare s.r.o. | 4179960 |  |  |  | 27.022 | 0 | 0 |  |  | 102.96 | 0 | 0 | 2016 | 10 | 05 | 2016-10-05 | Áno | Áno | neurčené | Nie |  | 24 mesiacov | 10 rokov | 24 hodín | Zmluva 113_VR
angiografický systém |  | akvizičná stanica | kvantitatívna koronárna analýza |  | vedecká QCA | Artis Q zen ceiling |  |  | Siemens | bez položkovej identifikácie ceny (v rámci sumárnej ceny) |  | Všeobecná fakultní nemocnice Praha | ČR | Siemens Healthcare s.r.o. | 4179960 |  |  |  | 27.022 | 0 | 0 |  |  | 102.96 | 0 | 0 | 2016 | 10 | 05 | 2016-10-05 | Áno | Áno | neurčené | Nie |  | 24 mesiacov | 10 rokov | 24 hodín | Zmluva 113_VR
angiografický systém |  | akvizičná stanica | Fluoro Loop |  |  | Artis Q zen ceiling |  |  | Siemens | bez položkovej identifikácie ceny (v rámci sumárnej ceny) |  | Všeobecná fakultní nemocnice Praha | ČR | Siemens Healthcare s.r.o. | 4179960 |  |  |  | 27.022 | 0 | 0 |  |  | 102.96 | 0 | 0 | 2016 | 10 | 05 | 2016-10-05 | Áno | Áno | neurčené | Nie |  | 24 mesiacov | 10 rokov | 24 hodín | Zmluva 113_VR
angiografický systém |  | akvizičná stanica | Automap |  |  | Artis Q zen ceiling |  |  | Siemens | bez položkovej identifikácie ceny (v rámci sumárnej ceny) |  | Všeobecná fakultní nemocnice Praha | ČR | Siemens Healthcare s.r.o. | 4179960 |  |  |  | 27.022 | 0 | 0 |  |  | 102.96 | 0 | 0 | 2016 | 10 | 05 | 2016-10-05 | Áno | Áno | neurčené | Nie |  | 24 mesiacov | 10 rokov | 24 hodín | Zmluva 113_VR
angiografický systém |  | akvizičná stanica | EKG trigovaná skiaskopia |  |  | Artis Q zen ceiling |  |  | Siemens | bez položkovej identifikácie ceny (v rámci sumárnej ceny) |  | Všeobecná fakultní nemocnice Praha | ČR | Siemens Healthcare s.r.o. | 4179960 |  |  |  | 27.022 | 0 | 0 |  |  | 102.96 | 0 | 0 | 2016 | 10 | 05 | 2016-10-05 | Áno | Áno | neurčené | Nie |  | 24 mesiacov | 10 rokov | 24 hodín | Zmluva 113_VR
angiografický systém |  | vyšetrovací stôl | nožný spínač | bezdrôtový |  | Artis Q zen ceiling |  |  | Siemens | bez položkovej identifikácie ceny (v rámci sumárnej ceny) |  | Všeobecná fakultní nemocnice Praha | ČR | Siemens Healthcare s.r.o. | 4179960 |  |  |  | 27.022 | 0 | 0 |  |  | 102.96 | 0 | 0 | 2016 | 10 | 05 | 2016-10-05 | Áno | Áno | neurčené | Nie |  | 24 mesiacov | 10 rokov | 24 hodín | Zmluva 113_VR
angiografický systém |  | digitány systém akvizície obrazu a zobrazenia | veľkoplošný diganostický monitor | 60" |  | Artis Q zen ceiling |  |  | Siemens | položková cena (súčasť sumárnej ceny) |  | Všeobecná fakultní nemocnice Praha | ČR | Siemens Healthcare s.r.o. | 4179960 | 1 | 1550000 |  | 27.022 | 57360.6691 | 0 | 57360.6691 | 0 | 102.96 | 57455.3788 | 68946.4546 | 2016 | 10 | 05 | 2016-10-05 | Áno | Áno | neurčené | Nie |  | 24 mesiacov | 10 rokov | 24 hodín | Zmluva 113_VR
angiografický systém |  | digitány systém akvizície obrazu a zobrazenia | správca väčšieho počtu vstupov | 9 vstupov |  | Artis Q zen ceiling |  |  | Siemens | bez položkovej identifikácie ceny (v rámci sumárnej ceny) |  | Všeobecná fakultní nemocnice Praha | ČR | Siemens Healthcare s.r.o. | 4179960 |  |  |  | 27.022 | 0 | 0 |  |  | 102.96 | 0 | 0 | 2016 | 10 | 05 | 2016-10-05 | Áno | Áno | neurčené | Nie |  | 24 mesiacov | 10 rokov | 24 hodín | Zmluva 113_VR
angiografický systém |  | digitány systém akvizície obrazu a zobrazenia | externý video vstup pre IR |  |  | Artis Q zen ceiling |  |  | Siemens | bez položkovej identifikácie ceny (v rámci sumárnej ceny) |  | Všeobecná fakultní nemocnice Praha | ČR | Siemens Healthcare s.r.o. | 4179960 |  |  |  | 27.022 | 0 | 0 |  |  | 102.96 | 0 | 0 | 2016 | 10 | 05 | 2016-10-05 | Áno | Áno | neurčené | Nie |  | 24 mesiacov | 10 rokov | 24 hodín | Zmluva 113_VR
angiografický systém |  | digitány systém akvizície obrazu a zobrazenia | monitor 30" | Artis zee cockpit |  | Artis Q zen ceiling |  |  | Siemens | položková cena (súčasť sumárnej ceny) |  | Všeobecná fakultní nemocnice Praha | ČR | Siemens Healthcare s.r.o. | 4179960 | 1 | 420000 |  | 27.022 | 15542.891 | 0 | 15542.891 | 0 | 102.96 | 15568.5543 | 18682.2651 | 2016 | 10 | 05 | 2016-10-05 | Áno | Áno | neurčené | Nie |  | 24 mesiacov | 10 rokov | 24 hodín | Zmluva 113_VR
angiografický systém |  | DICOM | Interface |  |  | Artis Q zen ceiling |  |  | Siemens | bez položkovej identifikácie ceny (v rámci sumárnej ceny) |  | Všeobecná fakultní nemocnice Praha | ČR | Siemens Healthcare s.r.o. | 4179960 |  |  |  | 27.022 | 0 | 0 |  |  | 102.96 | 0 | 0 | 2016 | 10 | 05 | 2016-10-05 | Áno | Áno | neurčené | Nie |  | 24 mesiacov | 10 rokov | 24 hodín | Zmluva 113_VR
angiografický systém |  | DICOM | RIS-Modality Worklist |  |  | Artis Q zen ceiling |  |  | Siemens | bez položkovej identifikácie ceny (v rámci sumárnej ceny) |  | Všeobecná fakultní nemocnice Praha | ČR | Siemens Healthcare s.r.o. | 4179960 |  |  |  | 27.022 | 0 | 0 |  |  | 102.96 | 0 | 0 | 2016 | 10 | 05 | 2016-10-05 | Áno | Áno | neurčené | Nie |  | 24 mesiacov | 10 rokov | 24 hodín | Zmluva 113_VR
angiografický systém |  | DICOM | MPPS |  |  | Artis Q zen ceiling |  |  | Siemens | bez položkovej identifikácie ceny (v rámci sumárnej ceny) |  | Všeobecná fakultní nemocnice Praha | ČR | Siemens Healthcare s.r.o. | 4179960 |  |  |  | 27.022 | 0 | 0 |  |  | 102.96 | 0 | 0 | 2016 | 10 | 05 | 2016-10-05 | Áno | Áno | neurčené | Nie |  | 24 mesiacov | 10 rokov | 24 hodín | Zmluva 113_VR
angiografický systém |  | dvojité ovládanie systému | Interface pre ovládanie z ovladovne |  |  | Artis Q zen ceiling |  |  | Siemens | bez položkovej identifikácie ceny (v rámci sumárnej ceny) |  | Všeobecná fakultní nemocnice Praha | ČR | Siemens Healthcare s.r.o. | 4179960 |  |  |  | 27.022 | 0 | 0 |  |  | 102.96 | 0 | 0 | 2016 | 10 | 05 | 2016-10-05 | Áno | Áno | neurčené | Nie |  | 24 mesiacov | 10 rokov | 24 hodín | Zmluva 113_VR
angiografický systém |  | dvojité ovládanie systému | ovládanie systémového pc z ovladovne |  |  | Artis Q zen ceiling |  |  | Siemens | bez položkovej identifikácie ceny (v rámci sumárnej ceny) |  | Všeobecná fakultní nemocnice Praha | ČR | Siemens Healthcare s.r.o. | 4179960 |  |  |  | 27.022 | 0 | 0 |  |  | 102.96 | 0 | 0 | 2016 | 10 | 05 | 2016-10-05 | Áno | Áno | neurčené | Nie |  | 24 mesiacov | 10 rokov | 24 hodín | Zmluva 113_VR
angiografický systém |  | dvojité ovládanie systému | ručný spínač |  |  | Artis Q zen ceiling |  |  | Siemens | bez položkovej identifikácie ceny (v rámci sumárnej ceny) |  | Všeobecná fakultní nemocnice Praha | ČR | Siemens Healthcare s.r.o. | 4179960 |  |  |  | 27.022 | 0 | 0 |  |  | 102.96 | 0 | 0 | 2016 | 10 | 05 | 2016-10-05 | Áno | Áno | neurčené | Nie |  | 24 mesiacov | 10 rokov | 24 hodín | Zmluva 113_VR
angiografický systém |  | dvojité ovládanie systému | druhý nožný spínač |  |  | Artis Q zen ceiling |  |  | Siemens | bez položkovej identifikácie ceny (v rámci sumárnej ceny) |  | Všeobecná fakultní nemocnice Praha | ČR | Siemens Healthcare s.r.o. | 4179960 |  |  |  | 27.022 | 0 | 0 |  |  | 102.96 | 0 | 0 | 2016 | 10 | 05 | 2016-10-05 | Áno | Áno | neurčené | Nie |  | 24 mesiacov | 10 rokov | 24 hodín | Zmluva 113_VR
angiografický systém |  | softvérové vybavenie vyhodnocovacej stanice | syngo X Workplace |  |  | Artis Q zen ceiling |  |  | Siemens | položková cena (súčasť sumárnej ceny) |  | Všeobecná fakultní nemocnice Praha | ČR | Siemens Healthcare s.r.o. | 4179960 | 1 | 3800000 |  | 27.022 | 140626.1565 | 0 | 140626.1565 | 0 | 102.96 | 140858.3481 | 169030.0177 | 2016 | 10 | 05 | 2016-10-05 | Áno | Áno | neurčené | Nie |  | 24 mesiacov | 10 rokov | 24 hodín | Zmluva 113_VR
angiografický systém |  | softvérové vybavenie vyhodnocovacej stanice | syngo Valve Guide Engine |  |  | Artis Q zen ceiling |  |  | Siemens | bez položkovej identifikácie ceny (v rámci sumárnej ceny) |  | Všeobecná fakultní nemocnice Praha | ČR | Siemens Healthcare s.r.o. | 4179960 |  |  |  | 27.022 | 0 | 0 |  |  | 102.96 | 0 | 0 | 2016 | 10 | 05 | 2016-10-05 | Áno | Áno | neurčené | Nie |  | 24 mesiacov | 10 rokov | 24 hodín | Zmluva 113_VR
angiografický systém |  | softvérové vybavenie vyhodnocovacej stanice | syngo InSpace 3D/3D fusion |  |  | Artis Q zen ceiling |  |  | Siemens | bez položkovej identifikácie ceny (v rámci sumárnej ceny) |  | Všeobecná fakultní nemocnice Praha | ČR | Siemens Healthcare s.r.o. | 4179960 |  |  |  | 27.022 | 0 | 0 |  |  | 102.96 | 0 | 0 | 2016 | 10 | 05 | 2016-10-05 | Áno | Áno | neurčené | Nie |  | 24 mesiacov | 10 rokov | 24 hodín | Zmluva 113_VR
angiografický systém |  | softvérové vybavenie vyhodnocovacej stanice | syngo 3D Basic CT&MR |  |  | Artis Q zen ceiling |  |  | Siemens | bez položkovej identifikácie ceny (v rámci sumárnej ceny) |  | Všeobecná fakultní nemocnice Praha | ČR | Siemens Healthcare s.r.o. | 4179960 |  |  |  | 27.022 | 0 | 0 |  |  | 102.96 | 0 | 0 | 2016 | 10 | 05 | 2016-10-05 | Áno | Áno | neurčené | Nie |  | 24 mesiacov | 10 rokov | 24 hodín | Zmluva 113_VR
angiografický systém |  | softvérové vybavenie vyhodnocovacej stanice | InSpace 3D Stenosis measurement |  |  | Artis Q zen ceiling |  |  | Siemens | bez položkovej identifikácie ceny (v rámci sumárnej ceny) |  | Všeobecná fakultní nemocnice Praha | ČR | Siemens Healthcare s.r.o. | 4179960 |  |  |  | 27.022 | 0 | 0 |  |  | 102.96 | 0 | 0 | 2016 | 10 | 05 | 2016-10-05 | Áno | Áno | neurčené | Nie |  | 24 mesiacov | 10 rokov | 24 hodín | Zmluva 113_VR
angiografický systém |  | akvizičná stanica | možnosť 3D rekonštrukcie |  |  | Artis Q zen ceiling |  |  | Siemens | bez položkovej identifikácie ceny (v rámci sumárnej ceny) |  | Všeobecná fakultní nemocnice Praha | ČR | Siemens Healthcare s.r.o. | 4179960 |  |  |  | 27.022 | 0 | 0 |  |  | 102.96 | 0 | 0 | 2016 | 10 | 05 | 2016-10-05 | Áno | Áno | neurčené | Nie |  | 24 mesiacov | 10 rokov | 24 hodín | Zmluva 113_VR
angiografický systém |  | softvérové vybavenie vyhodnocovacej stanice | syngo 3D VRT |  |  | Artis Q zen ceiling |  |  | Siemens | bez položkovej identifikácie ceny (v rámci sumárnej ceny) |  | Všeobecná fakultní nemocnice Praha | ČR | Siemens Healthcare s.r.o. | 4179960 |  |  |  | 27.022 | 0 | 0 |  |  | 102.96 | 0 | 0 | 2016 | 10 | 05 | 2016-10-05 | Áno | Áno | neurčené | Nie |  | 24 mesiacov | 10 rokov | 24 hodín | Zmluva 113_VR
angiografický systém |  | softvérové vybavenie vyhodnocovacej stanice | ACOM PC + software | verzia 7.0 |  | Artis Q zen ceiling |  |  | Siemens | položková cena (súčasť sumárnej ceny) |  | Všeobecná fakultní nemocnice Praha | ČR | Siemens Healthcare s.r.o. | 4179960 | 3 | 390000 |  | 27.022 | 14432.6845 | 0 | 4810.8948 | 0 | 102.96 | 4818.8382 | 5782.6059 | 2016 | 10 | 05 | 2016-10-05 | Áno | Áno | neurčené | Nie |  | 24 mesiacov | 10 rokov | 24 hodín | Zmluva 113_VR
angiografický systém |  | digitány systém akvizície obrazu a zobrazenia | monitor monochromatický | 19" |  | Artis Q zen ceiling |  |  | Siemens | bez položkovej identifikácie ceny (v rámci sumárnej ceny) |  | Všeobecná fakultní nemocnice Praha | ČR | Siemens Healthcare s.r.o. | 4179960 |  |  |  | 27.022 | 0 | 0 |  |  | 102.96 | 0 | 0 | 2016 | 10 | 05 | 2016-10-05 | Áno | Áno | neurčené | Nie |  | 24 mesiacov | 10 rokov | 24 hodín | Zmluva 113_VR
angiografický systém |  | kardiologické laboratórium SENSIS HEMO |  |  |  | Artis Q zen ceiling |  |  | Siemens | položková cena (súčasť sumárnej ceny) |  | Všeobecná fakultní nemocnice Praha | ČR | Siemens Healthcare s.r.o. | 4179960 | 1 | 1400000 |  | 27.022 | 51809.6366 | 0 | 51809.6366 | 0 | 102.96 | 51895.1809 | 62274.217 | 2016 | 10 | 05 | 2016-10-05 | Áno | Áno | neurčené | Nie |  | 24 mesiacov | 10 rokov | 24 hodín | Zmluva 113_VR
angiografický systém |  | kardiologické laboratórium SENSIS HEMO | EKG káble |  |  | Artis Q zen ceiling |  |  | Siemens | bez položkovej identifikácie ceny (v rámci sumárnej ceny) |  | Všeobecná fakultní nemocnice Praha | ČR | Siemens Healthcare s.r.o. | 4179960 |  |  |  | 27.022 | 0 | 0 |  |  | 102.96 | 0 | 0 | 2016 | 10 | 05 | 2016-10-05 | Áno | Áno | neurčené | Nie |  | 24 mesiacov | 10 rokov | 24 hodín | Zmluva 113_VR
angiografický systém |  | kardiologické laboratórium SENSIS HEMO | súorava pre meranie CO termodilučnou metódou |  |  | Artis Q zen ceiling |  |  | Siemens | bez položkovej identifikácie ceny (v rámci sumárnej ceny) |  | Všeobecná fakultní nemocnice Praha | ČR | Siemens Healthcare s.r.o. | 4179960 |  |  |  | 27.022 | 0 | 0 |  |  | 102.96 | 0 | 0 | 2016 | 10 | 05 | 2016-10-05 | Áno | Áno | neurčené | Nie |  | 24 mesiacov | 10 rokov | 24 hodín | Zmluva 113_VR
angiografický systém |  | kardiologické laboratórium SENSIS HEMO | súprava pre meranie pomocou prevodníkov tlaku |  |  | Artis Q zen ceiling |  |  | Siemens | bez položkovej identifikácie ceny (v rámci sumárnej ceny) |  | Všeobecná fakultní nemocnice Praha | ČR | Siemens Healthcare s.r.o. | 4179960 |  |  |  | 27.022 | 0 | 0 |  |  | 102.96 | 0 | 0 | 2016 | 10 | 05 | 2016-10-05 | Áno | Áno | neurčené | Nie |  | 24 mesiacov | 10 rokov | 24 hodín | Zmluva 113_VR
angiografický systém |  | kardiologické laboratórium SENSIS HEMO | tlakový prevodník |  |  | Artis Q zen ceiling | memscap 844 |  | Siemens | bez položkovej identifikácie ceny (v rámci sumárnej ceny) |  | Všeobecná fakultní nemocnice Praha | ČR | Siemens Healthcare s.r.o. | 4179960 |  |  |  | 27.022 | 0 | 0 |  |  | 102.96 | 0 | 0 | 2016 | 10 | 05 | 2016-10-05 | Áno | Áno | neurčené | Nie |  | 24 mesiacov | 10 rokov | 24 hodín | Zmluva 113_VR
angiografický systém |  | kardiologické laboratórium SENSIS HEMO | software pre kominukáciu medzi Artis a Sensis |  |  | Artis Q zen ceiling |  |  | Siemens | bez položkovej identifikácie ceny (v rámci sumárnej ceny) |  | Všeobecná fakultní nemocnice Praha | ČR | Siemens Healthcare s.r.o. | 4179960 |  |  |  | 27.022 | 0 | 0 |  |  | 102.96 | 0 | 0 | 2016 | 10 | 05 | 2016-10-05 | Áno | Áno | neurčené | Nie |  | 24 mesiacov | 10 rokov | 24 hodín | Zmluva 113_VR
angiografický systém |  | kardiologické laboratórium SENSIS HEMO | laserová tlačiareň |  |  | Artis Q zen ceiling |  |  | Siemens | bez položkovej identifikácie ceny (v rámci sumárnej ceny) |  | Všeobecná fakultní nemocnice Praha | ČR | Siemens Healthcare s.r.o. | 4179960 |  |  |  | 27.022 | 0 | 0 |  |  | 102.96 | 0 | 0 | 2016 | 10 | 05 | 2016-10-05 | Áno | Áno | neurčené | Nie |  | 24 mesiacov | 10 rokov | 24 hodín | Zmluva 113_VR
angiografický systém |  | kardiologické laboratórium SENSIS HEMO | DICOM licencia |  |  | Artis Q zen ceiling |  |  | Siemens | bez položkovej identifikácie ceny (v rámci sumárnej ceny) |  | Všeobecná fakultní nemocnice Praha | ČR | Siemens Healthcare s.r.o. | 4179960 |  |  |  | 27.022 | 0 | 0 |  |  | 102.96 | 0 | 0 | 2016 | 10 | 05 | 2016-10-05 | Áno | Áno | neurčené | Nie |  | 24 mesiacov | 10 rokov | 24 hodín | Zmluva 113_VR
angiografický systém |  | kardiologické laboratórium SENSIS HEMO | TFT monitor | 19" | 2ks | Artis Q zen ceiling |  |  | Siemens | bez položkovej identifikácie ceny (v rámci sumárnej ceny) |  | Všeobecná fakultní nemocnice Praha | ČR | Siemens Healthcare s.r.o. | 4179960 | 2 |  |  | 27.022 | 0 | 0 | 0 | 0 | 102.96 | 0 | 0 | 2016 | 10 | 05 | 2016-10-05 | Áno | Áno | neurčené | Nie |  | 24 mesiacov | 10 rokov | 24 hodín | Zmluva 113_VR
angiografický systém |  | kardiologické laboratórium SENSIS HEMO | IVUS-Volcano s5i CORE |  |  | Artis Q zen ceiling |  |  | Siemens | položková cena (súčasť sumárnej ceny) |  | Všeobecná fakultní nemocnice Praha | ČR | Siemens Healthcare s.r.o. | 4179960 | 1 | 2700000 |  | 27.022 | 99918.5849 | 0 | 99918.5849 | 0 | 102.96 | 100083.5631 | 120100.2757 | 2016 | 10 | 05 | 2016-10-05 | Áno | Áno | neurčené | Nie |  | 24 mesiacov | 10 rokov | 24 hodín | Zmluva 113_VR
angiografický systém |  | kardiologické laboratórium SENSIS HEMO | FFR OPTIS |  |  | Artis Q zen ceiling |  |  | Siemens | položková cena (súčasť sumárnej ceny) |  | Všeobecná fakultní nemocnice Praha | ČR | Siemens Healthcare s.r.o. | 4179960 | 1 | 2400000 |  | 27.022 | 88816.5199 | 0 | 88816.5199 | 0 | 102.96 | 88963.1672 | 106755.8006 | 2016 | 10 | 05 | 2016-10-05 | Áno | Áno | neurčené | Nie |  | 24 mesiacov | 10 rokov | 24 hodín | Zmluva 113_VR
angiografický systém |  | kardiologické laboratórium SENSIS HEMO | OCT OPTIS |  |  | Artis Q zen ceiling |  |  | Siemens | bez položkovej identifikácie ceny (v rámci sumárnej ceny) |  | Všeobecná fakultní nemocnice Praha | ČR | Siemens Healthcare s.r.o. | 4179960 |  |  |  | 27.022 | 0 | 0 |  |  | 102.96 | 0 | 0 | 2016 | 10 | 05 | 2016-10-05 | Áno | Áno | neurčené | Nie |  | 24 mesiacov | 10 rokov | 24 hodín | Zmluva 113_VR
angiografický systém |  | injektor |  |  |  | Artis Q zen ceiling | MEDRAD AVANTA |  | Siemens | položková cena (súčasť sumárnej ceny) |  | Všeobecná fakultní nemocnice Praha | ČR | Siemens Healthcare s.r.o. | 4179960 | 1 | 900000 |  | 27.022 | 33306.195 | 0 | 33306.195 | 0 | 102.96 | 33361.1877 | 40033.4252 | 2016 | 10 | 05 | 2016-10-05 | Áno | Áno | neurčené | Nie |  | 24 mesiacov | 10 rokov | 24 hodín | Zmluva 113_VR
angiografický systém |  | ďalšie príslušenstvo |  |  |  | Artis Q zen ceiling |  |  | Siemens | bez položkovej identifikácie ceny (v rámci sumárnej ceny) |  | Všeobecná fakultní nemocnice Praha | ČR | Siemens Healthcare s.r.o. | 4179960 |  |  |  | 27.022 | 0 | 0 |  |  | 102.96 | 0 | 0 | 2016 | 10 | 05 | 2016-10-05 | Áno | Áno | neurčené | Nie |  | 24 mesiacov | 10 rokov | 24 hodín | Zmluva 113_VR
angiografický systém |  | rozvádzač |  |  |  | Artis Q zen ceiling |  |  | Siemens | položková cena (súčasť sumárnej ceny) |  | Všeobecná fakultní nemocnice Praha | ČR | Siemens Healthcare s.r.o. | 4179960 | 1 | 80000 |  | 27.022 | 2960.5507 | 0 | 2960.5507 | 0 | 102.96 | 2965.4389 | 3558.5267 | 2016 | 10 | 05 | 2016-10-05 | Áno | Áno | neurčené | Nie |  | 24 mesiacov | 10 rokov | 24 hodín | Zmluva 113_VR
angiografický systém |  | UPS pre náradie, stôl, obrazový systém |  |  |  | Artis Q zen ceiling |  |  | Siemens | položková cena (súčasť sumárnej ceny) |  | Všeobecná fakultní nemocnice Praha | ČR | Siemens Healthcare s.r.o. | 4179960 | 1 | 280000 |  | 27.022 | 10361.9273 | 0 | 10361.9273 | 0 | 102.96 | 10379.0362 | 12454.8434 | 2016 | 10 | 05 | 2016-10-05 | Áno | Áno | neurčené | Nie |  | 24 mesiacov | 10 rokov | 24 hodín | Zmluva 113_VR
angiografický systém |  | dorozumievace zariadenie |  |  |  | Artis Q zen ceiling |  |  | Siemens | položková cena (súčasť sumárnej ceny) |  | Všeobecná fakultní nemocnice Praha | ČR | Siemens Healthcare s.r.o. | 4179960 | 1 | 50000 |  | 27.022 | 1850.3442 | 0 | 1850.3442 | 0 | 102.96 | 1853.3993 | 2224.0792 | 2016 | 10 | 05 | 2016-10-05 | Áno | Áno | neurčené | Nie |  | 24 mesiacov | 10 rokov | 24 hodín | Zmluva 113_VR
angiografický systém |  | ochrana proti žiareniu | dolná časť tela |  |  | Artis Q zen ceiling |  |  | Siemens | položková cena (súčasť sumárnej ceny) |  | Všeobecná fakultní nemocnice Praha | ČR | Siemens Healthcare s.r.o. | 4179960 | 1 | 125000 |  | 27.022 | 4625.8604 | 0 | 4625.8604 | 0 | 102.96 | 4633.4983 | 5560.1979 | 2016 | 10 | 05 | 2016-10-05 | Áno | Áno | neurčené | Nie |  | 24 mesiacov | 10 rokov | 24 hodín | Zmluva 113_VR
angiografický systém |  | ochrana proti žiareniu | horná časť tela |  |  | Artis Q zen ceiling |  |  | Siemens | položková cena (súčasť sumárnej ceny) |  | Všeobecná fakultní nemocnice Praha | ČR | Siemens Healthcare s.r.o. | 4179960 | 1 | 190000 |  | 27.022 | 7031.3078 | 0 | 7031.3078 | 0 | 102.96 | 7042.9174 | 8451.5009 | 2016 | 10 | 05 | 2016-10-05 | Áno | Áno | neurčené | Nie |  | 24 mesiacov | 10 rokov | 24 hodín | Zmluva 113_VR
angiografický systém |  | operačné svetlo |  |  |  | Artis Q zen ceiling |  |  | Siemens | položková cena (súčasť sumárnej ceny) |  | Všeobecná fakultní nemocnice Praha | ČR | Siemens Healthcare s.r.o. | 4179960 | 1 | 450000 |  | 27.022 | 16653.0975 | 0 | 16653.0975 | 0 | 102.96 | 16680.5938 | 20016.7126 | 2016 | 10 | 05 | 2016-10-05 | Áno | Áno | neurčené | Nie |  | 24 mesiacov | 10 rokov | 24 hodín | Zmluva 113_VR
angiografický systém |  | pracovná stanica + HD kamera |  |  |  | Artis Q zen ceiling |  |  | Siemens | položková cena (súčasť sumárnej ceny) |  | Všeobecná fakultní nemocnice Praha | ČR | Siemens Healthcare s.r.o. | 4179960 | 1 | 120000 |  | 27.022 | 4440.826 | 0 | 4440.826 | 0 | 102.96 | 4448.1584 | 5337.79 | 2016 | 10 | 05 | 2016-10-05 | Áno | Áno | neurčené | Nie |  | 24 mesiacov | 10 rokov | 24 hodín | Zmluva 113_VR
angiografický systém |  | sada ochranných pomôcok |  |  |  | Artis Q zen ceiling |  |  | Siemens | položková cena (súčasť sumárnej ceny) |  | Všeobecná fakultní nemocnice Praha | ČR | Siemens Healthcare s.r.o. | 4179960 | 1 | 70000 |  | 27.022 | 2590.4818 | 0 | 2590.4818 | 0 | 102.96 | 2594.759 | 3113.7109 | 2016 | 10 | 05 | 2016-10-05 | Áno | Áno | neurčené | Nie |  | 24 mesiacov | 10 rokov | 24 hodín | Zmluva 113_VR
angiografický systém |  | celá zostava | dvojrovinný | kardangiografický RTG s integrovaným echokardiografom |  | Artis Q zen biplane | Artis Q zen biplane |  | Siemens | sumárna cena |  | Národný ústav srdcových a cievnych chorôb, a.s. | SR | Siemens Healthcare s.r.o. | 48146676 | 1 | 1350000 | 1620000 | 1 | 1350000 | 1620000 | 1350000 | 1620000 | 105.45 | 1320298.7198 | 1584358.4637 | 2018 | 04 | 20 | 2018-04-20 | Áno | Áno | 4 splátky | Nie |  | 24 mesiacov | 6 rokov | 2 hodiny | Zmluva 114_VR
angiografický systém |  | angiografický systém |  |  |  | Artis Q zen biplane |  |  | Siemens | položková cena (súčasť sumárnej ceny) |  | Národný ústav srdcových a cievnych chorôb, a.s. | SR | Siemens Healthcare s.r.o. | 48146676 | 1 | 1175000 | 1410000 | 1 | 1175000 | 1410000 | 1175000 | 1410000 | 105.45 | 1149148.8857 | 1378978.6629 | 2018 | 04 | 20 | 2018-04-20 | Áno | Áno | 4 splátky | Nie |  | 24 mesiacov | 6 rokov | 2 hodiny | Zmluva 114_VR
angiografický systém |  | geometria C-ramena | podlahový |  |  | Artis Q zen biplane |  |  | Siemens | bez položkovej identifikácie ceny (v rámci sumárnej ceny) |  | Národný ústav srdcových a cievnych chorôb, a.s. | SR | Siemens Healthcare s.r.o. | 48146676 |  |  |  | 1 | 0 | 0 |  |  | 105.45 | 0 | 0 | 2018 | 04 | 20 | 2018-04-20 | Áno | Áno | 4 splátky | Nie |  | 24 mesiacov | 6 rokov | 2 hodiny | Zmluva 114_VR
angiografický systém |  | geometria C-ramena | rotácia | 90° |  | Artis Q zen biplane |  |  | Siemens | bez položkovej identifikácie ceny (v rámci sumárnej ceny) |  | Národný ústav srdcových a cievnych chorôb, a.s. | SR | Siemens Healthcare s.r.o. | 48146676 |  |  |  | 1 | 0 | 0 |  |  | 105.45 | 0 | 0 | 2018 | 04 | 20 | 2018-04-20 | Áno | Áno | 4 splátky | Nie |  | 24 mesiacov | 6 rokov | 2 hodiny | Zmluva 114_VR
angiografický systém |  | geometria C-ramena | 50 zaznamenateľných pozícií |  |  | Artis Q zen biplane |  |  | Siemens | bez položkovej identifikácie ceny (v rámci sumárnej ceny) |  | Národný ústav srdcových a cievnych chorôb, a.s. | SR | Siemens Healthcare s.r.o. | 48146676 |  |  |  | 1 | 0 | 0 |  |  | 105.45 | 0 | 0 | 2018 | 04 | 20 | 2018-04-20 | Áno | Áno | 4 splátky | Nie |  | 24 mesiacov | 6 rokov | 2 hodiny | Zmluva 114_VR
angiografický systém |  | stavebno-realizačné práce |  |  |  | Artis Q zen biplane |  |  | Siemens | položková cena (súčasť sumárnej ceny) |  | Národný ústav srdcových a cievnych chorôb, a.s. | SR | Siemens Healthcare s.r.o. | 48146676 | 1 | 25000 |  | 1 | 25000 | 0 | 25000 | 0 | 105.45 | 24449.9763 | 29339.9716 | 2018 | 04 | 20 | 2018-04-20 | Áno | Áno | 4 splátky | Nie |  | 24 mesiacov | 6 rokov | 2 hodiny | Zmluva 114_VR
angiografický systém |  | digitány systém akvizície obrazu a zobrazenia | monitor farebný LCD | 30" | 2ks | Artis Q zen biplane |  |  | Siemens | bez položkovej identifikácie ceny (v rámci sumárnej ceny) |  | Národný ústav srdcových a cievnych chorôb, a.s. | SR | Siemens Healthcare s.r.o. | 48146676 | 2 |  |  | 1 | 0 | 0 |  |  | 105.45 | 0 | 0 | 2018 | 04 | 20 | 2018-04-20 | Áno | Áno | 4 splátky | Nie |  | 24 mesiacov | 6 rokov | 2 hodiny | Zmluva 114_VR
angiografický systém |  | digitány systém akvizície obrazu a zobrazenia | správca väčšieho počtu vstupov | 18 vstupov |  | Artis Q zen biplane |  |  | Siemens | bez položkovej identifikácie ceny (v rámci sumárnej ceny) |  | Národný ústav srdcových a cievnych chorôb, a.s. | SR | Siemens Healthcare s.r.o. | 48146676 |  |  |  | 1 | 0 | 0 |  |  | 105.45 | 0 | 0 | 2018 | 04 | 20 | 2018-04-20 | Áno | Áno | 4 splátky | Nie |  | 24 mesiacov | 6 rokov | 2 hodiny | Zmluva 114_VR
angiografický systém |  | digitány systém akvizície obrazu a zobrazenia | detektor plochý | s veľkosťou pre zachytenie pľúc u adolescentov |  | Artis Q zen biplane |  |  | Siemens | bez položkovej identifikácie ceny (v rámci sumárnej ceny) |  | Národný ústav srdcových a cievnych chorôb, a.s. | SR | Siemens Healthcare s.r.o. | 48146676 |  |  |  | 1 | 0 | 0 |  |  | 105.45 | 0 | 0 | 2018 | 04 | 20 | 2018-04-20 | Áno | Áno | 4 splátky | Nie |  | 24 mesiacov | 6 rokov | 2 hodiny | Zmluva 114_VR
angiografický systém |  | digitány systém akvizície obrazu a zobrazenia | veľkoplošný diganostický monitor | 60" |  | Artis Q zen biplane |  |  | Siemens | bez položkovej identifikácie ceny (v rámci sumárnej ceny) |  | Národný ústav srdcových a cievnych chorôb, a.s. | SR | Siemens Healthcare s.r.o. | 48146676 |  |  |  | 1 | 0 | 0 |  |  | 105.45 | 0 | 0 | 2018 | 04 | 20 | 2018-04-20 | Áno | Áno | 4 splátky | Nie |  | 24 mesiacov | 6 rokov | 2 hodiny | Zmluva 114_VR
angiografický systém |  | digitány systém akvizície obrazu a zobrazenia | pulzný skiagrafický mód |  |  | Artis Q zen biplane |  |  | Siemens | bez položkovej identifikácie ceny (v rámci sumárnej ceny) |  | Národný ústav srdcových a cievnych chorôb, a.s. | SR | Siemens Healthcare s.r.o. | 48146676 |  |  |  | 1 | 0 | 0 |  |  | 105.45 | 0 | 0 | 2018 | 04 | 20 | 2018-04-20 | Áno | Áno | 4 splátky | Nie |  | 24 mesiacov | 6 rokov | 2 hodiny | Zmluva 114_VR
angiografický systém |  | digitány systém akvizície obrazu a zobrazenia | pulzný skiaskopický mód |  |  | Artis Q zen biplane |  |  | Siemens | bez položkovej identifikácie ceny (v rámci sumárnej ceny) |  | Národný ústav srdcových a cievnych chorôb, a.s. | SR | Siemens Healthcare s.r.o. | 48146676 |  |  |  | 1 | 0 | 0 |  |  | 105.45 | 0 | 0 | 2018 | 04 | 20 | 2018-04-20 | Áno | Áno | 4 splátky | Nie |  | 24 mesiacov | 6 rokov | 2 hodiny | Zmluva 114_VR
angiografický systém |  | digitány systém akvizície obrazu a zobrazenia | FD technológia | 60 obr./sec. |  | Artis Q zen biplane |  |  | Siemens | bez položkovej identifikácie ceny (v rámci sumárnej ceny) |  | Národný ústav srdcových a cievnych chorôb, a.s. | SR | Siemens Healthcare s.r.o. | 48146676 |  |  |  | 1 | 0 | 0 |  |  | 105.45 | 0 | 0 | 2018 | 04 | 20 | 2018-04-20 | Áno | Áno | 4 splátky | Nie |  | 24 mesiacov | 6 rokov | 2 hodiny | Zmluva 114_VR
angiografický systém |  | vyšetrovací stôl | nožný spínač | bezdrôtový |  | Artis Q zen biplane |  |  | Siemens | bez položkovej identifikácie ceny (v rámci sumárnej ceny) |  | Národný ústav srdcových a cievnych chorôb, a.s. | SR | Siemens Healthcare s.r.o. | 48146676 |  |  |  | 1 | 0 | 0 |  |  | 105.45 | 0 | 0 | 2018 | 04 | 20 | 2018-04-20 | Áno | Áno | 4 splátky | Nie |  | 24 mesiacov | 6 rokov | 2 hodiny | Zmluva 114_VR
angiografický systém |  | vyšetrovací stôl |  |  |  | Artis Q zen biplane | Artis OR |  | Siemens | bez položkovej identifikácie ceny (v rámci sumárnej ceny) |  | Národný ústav srdcových a cievnych chorôb, a.s. | SR | Siemens Healthcare s.r.o. | 48146676 |  |  |  | 1 | 0 | 0 |  |  | 105.45 | 0 | 0 | 2018 | 04 | 20 | 2018-04-20 | Áno | Áno | 4 splátky | Nie |  | 24 mesiacov | 6 rokov | 2 hodiny | Zmluva 114_VR
angiografický systém |  | vyšetrovací stôl | možnosť rotácie | 120° |  | Artis Q zen biplane |  |  | Siemens | bez položkovej identifikácie ceny (v rámci sumárnej ceny) |  | Národný ústav srdcových a cievnych chorôb, a.s. | SR | Siemens Healthcare s.r.o. | 48146676 |  |  |  | 1 | 0 | 0 |  |  | 105.45 | 0 | 0 | 2018 | 04 | 20 | 2018-04-20 | Áno | Áno | 4 splátky | Nie |  | 24 mesiacov | 6 rokov | 2 hodiny | Zmluva 114_VR
angiografický systém |  | RTG generátor, RTG žiarič a kolimátor | výkon generátora | 100kW |  | Artis Q zen biplane |  |  | Siemens | bez položkovej identifikácie ceny (v rámci sumárnej ceny) |  | Národný ústav srdcových a cievnych chorôb, a.s. | SR | Siemens Healthcare s.r.o. | 48146676 |  |  |  | 1 | 0 | 0 |  |  | 105.45 | 0 | 0 | 2018 | 04 | 20 | 2018-04-20 | Áno | Áno | 4 splátky | Nie |  | 24 mesiacov | 6 rokov | 2 hodiny | Zmluva 114_VR
angiografický systém |  | akvizičná stanica | 3D akvizície, trigovaná skiaskopia |  |  | Artis Q zen biplane |  |  | Siemens | bez položkovej identifikácie ceny (v rámci sumárnej ceny) |  | Národný ústav srdcových a cievnych chorôb, a.s. | SR | Siemens Healthcare s.r.o. | 48146676 |  |  |  | 1 | 0 | 0 |  |  | 105.45 | 0 | 0 | 2018 | 04 | 20 | 2018-04-20 | Áno | Áno | 4 splátky | Nie |  | 24 mesiacov | 6 rokov | 2 hodiny | Zmluva 114_VR
angiografický systém |  | akvizičná stanica | systém DSA |  |  | Artis Q zen biplane |  |  | Siemens | bez položkovej identifikácie ceny (v rámci sumárnej ceny) |  | Národný ústav srdcových a cievnych chorôb, a.s. | SR | Siemens Healthcare s.r.o. | 48146676 |  |  |  | 1 | 0 | 0 |  |  | 105.45 | 0 | 0 | 2018 | 04 | 20 | 2018-04-20 | Áno | Áno | 4 splátky | Nie |  | 24 mesiacov | 6 rokov | 2 hodiny | Zmluva 114_VR
angiografický systém |  | generátor, RTG žiarič, kolimátor | s rotačnou anódou | 5,20 MHU |  | Artis Q zen biplane |  |  | Siemens | bez položkovej identifikácie ceny (v rámci sumárnej ceny) |  | Národný ústav srdcových a cievnych chorôb, a.s. | SR | Siemens Healthcare s.r.o. | 48146676 |  |  |  | 1 | 0 | 0 |  |  | 105.45 | 0 | 0 | 2018 | 04 | 20 | 2018-04-20 | Áno | Áno | 4 splátky | Nie |  | 24 mesiacov | 6 rokov | 2 hodiny | Zmluva 114_VR
angiografický systém |  | generátor, RTG žiarič, kolimátor | veľkosť malého ohniska | 0,40 mm |  | Artis Q zen biplane |  |  | Siemens | bez položkovej identifikácie ceny (v rámci sumárnej ceny) |  | Národný ústav srdcových a cievnych chorôb, a.s. | SR | Siemens Healthcare s.r.o. | 48146676 |  |  |  | 1 | 0 | 0 |  |  | 105.45 | 0 | 0 | 2018 | 04 | 20 | 2018-04-20 | Áno | Áno | 4 splátky | Nie |  | 24 mesiacov | 6 rokov | 2 hodiny | Zmluva 114_VR
angiografický systém |  | generátor, RTG žiarič, kolimátor | veľkosť veľkého ohniska | 0,70 mm |  | Artis Q zen biplane |  |  | Siemens | bez položkovej identifikácie ceny (v rámci sumárnej ceny) |  | Národný ústav srdcových a cievnych chorôb, a.s. | SR | Siemens Healthcare s.r.o. | 48146676 |  |  |  | 1 | 0 | 0 |  |  | 105.45 | 0 | 0 | 2018 | 04 | 20 | 2018-04-20 | Áno | Áno | 4 splátky | Nie |  | 24 mesiacov | 6 rokov | 2 hodiny | Zmluva 114_VR
angiografický systém |  | generátor, RTG žiarič, kolimátor | max výkon veľkého ohniska | 90 kW |  | Artis Q zen biplane |  |  | Siemens | bez položkovej identifikácie ceny (v rámci sumárnej ceny) |  | Národný ústav srdcových a cievnych chorôb, a.s. | SR | Siemens Healthcare s.r.o. | 48146676 |  |  |  | 1 | 0 | 0 |  |  | 105.45 | 0 | 0 | 2018 | 04 | 20 | 2018-04-20 | Áno | Áno | 4 splátky | Nie |  | 24 mesiacov | 6 rokov | 2 hodiny | Zmluva 114_VR
angiografický systém |  | dvojité ovládanie systému | ovládanie C ramena, stola z ovladovne |  |  | Artis Q zen biplane |  |  | Siemens | bez položkovej identifikácie ceny (v rámci sumárnej ceny) |  | Národný ústav srdcových a cievnych chorôb, a.s. | SR | Siemens Healthcare s.r.o. | 48146676 |  |  |  | 1 | 0 | 0 |  |  | 105.45 | 0 | 0 | 2018 | 04 | 20 | 2018-04-20 | Áno | Áno | 4 splátky | Nie |  | 24 mesiacov | 6 rokov | 2 hodiny | Zmluva 114_VR
angiografický systém |  | DICOM | Worklist |  |  | Artis Q zen biplane |  |  | Siemens | bez položkovej identifikácie ceny (v rámci sumárnej ceny) |  | Národný ústav srdcových a cievnych chorôb, a.s. | SR | Siemens Healthcare s.r.o. | 48146676 |  |  |  | 1 | 0 | 0 |  |  | 105.45 | 0 | 0 | 2018 | 04 | 20 | 2018-04-20 | Áno | Áno | 4 splátky | Nie |  | 24 mesiacov | 6 rokov | 2 hodiny | Zmluva 114_VR
angiografický systém |  | DICOM | MPPS |  |  | Artis Q zen biplane |  |  | Siemens | bez položkovej identifikácie ceny (v rámci sumárnej ceny) |  | Národný ústav srdcových a cievnych chorôb, a.s. | SR | Siemens Healthcare s.r.o. | 48146676 |  |  |  | 1 | 0 | 0 |  |  | 105.45 | 0 | 0 | 2018 | 04 | 20 | 2018-04-20 | Áno | Áno | 4 splátky | Nie |  | 24 mesiacov | 6 rokov | 2 hodiny | Zmluva 114_VR
angiografický systém |  | softvérové vybavenie vyhodnocovacej stanice | EKG, srdcový výdaj, 4xinvazívny tlak, SPO2, FFR |  |  | Artis Q zen biplane |  |  | Siemens | bez položkovej identifikácie ceny (v rámci sumárnej ceny) |  | Národný ústav srdcových a cievnych chorôb, a.s. | SR | Siemens Healthcare s.r.o. | 48146676 |  |  |  | 1 | 0 | 0 |  |  | 105.45 | 0 | 0 | 2018 | 04 | 20 | 2018-04-20 | Áno | Áno | 4 splátky | Nie |  | 24 mesiacov | 6 rokov | 2 hodiny | Zmluva 114_VR
angiografický systém |  | softvérové vybavenie vyhodnocovacej stanice | CT, MR, EKG, ECHO, hemodynamické schémy |  |  | Artis Q zen biplane |  |  | Siemens | bez položkovej identifikácie ceny (v rámci sumárnej ceny) |  | Národný ústav srdcových a cievnych chorôb, a.s. | SR | Siemens Healthcare s.r.o. | 48146676 |  |  |  | 1 | 0 | 0 |  |  | 105.45 | 0 | 0 | 2018 | 04 | 20 | 2018-04-20 | Áno | Áno | 4 splátky | Nie |  | 24 mesiacov | 6 rokov | 2 hodiny | Zmluva 114_VR
angiografický systém |  | softvérové vybavenie vyhodnocovacej stanice | umožňujúci prepojenie angio prístroja s USG |  |  | Artis Q zen biplane |  |  | Siemens | bez položkovej identifikácie ceny (v rámci sumárnej ceny) |  | Národný ústav srdcových a cievnych chorôb, a.s. | SR | Siemens Healthcare s.r.o. | 48146676 |  |  |  | 1 | 0 | 0 |  |  | 105.45 | 0 | 0 | 2018 | 04 | 20 | 2018-04-20 | Áno | Áno | 4 splátky | Nie |  | 24 mesiacov | 6 rokov | 2 hodiny | Zmluva 114_VR
angiografický systém |  | softvérové vybavenie vyhodnocovacej stanice | pre zobrazenie MPR | multiplanárna rekonštrukcia |  | Artis Q zen biplane |  |  | Siemens | bez položkovej identifikácie ceny (v rámci sumárnej ceny) |  | Národný ústav srdcových a cievnych chorôb, a.s. | SR | Siemens Healthcare s.r.o. | 48146676 |  |  |  | 1 | 0 | 0 |  |  | 105.45 | 0 | 0 | 2018 | 04 | 20 | 2018-04-20 | Áno | Áno | 4 splátky | Nie |  | 24 mesiacov | 6 rokov | 2 hodiny | Zmluva 114_VR
angiografický systém |  | softvérové vybavenie vyhodnocovacej stanice | pre zobrazenie SSD | zobrazenia s vytieňovaným povrchom |  | Artis Q zen biplane |  |  | Siemens | bez položkovej identifikácie ceny (v rámci sumárnej ceny) |  | Národný ústav srdcových a cievnych chorôb, a.s. | SR | Siemens Healthcare s.r.o. | 48146676 |  |  |  | 1 | 0 | 0 |  |  | 105.45 | 0 | 0 | 2018 | 04 | 20 | 2018-04-20 | Áno | Áno | 4 splátky | Nie |  | 24 mesiacov | 6 rokov | 2 hodiny | Zmluva 114_VR
angiografický systém |  | softvérové vybavenie vyhodnocovacej stanice | pre zobrazenie MIP | projekcie maximálnej intenzity |  | Artis Q zen biplane |  |  | Siemens | bez položkovej identifikácie ceny (v rámci sumárnej ceny) |  | Národný ústav srdcových a cievnych chorôb, a.s. | SR | Siemens Healthcare s.r.o. | 48146676 |  |  |  | 1 | 0 | 0 |  |  | 105.45 | 0 | 0 | 2018 | 04 | 20 | 2018-04-20 | Áno | Áno | 4 splátky | Nie |  | 24 mesiacov | 6 rokov | 2 hodiny | Zmluva 114_VR
angiografický systém |  | softvérové vybavenie vyhodnocovacej stanice | pre zobrazenie MiniP | projekcie minimálnej intenzity |  | Artis Q zen biplane |  |  | Siemens | bez položkovej identifikácie ceny (v rámci sumárnej ceny) |  | Národný ústav srdcových a cievnych chorôb, a.s. | SR | Siemens Healthcare s.r.o. | 48146676 |  |  |  | 1 | 0 | 0 |  |  | 105.45 | 0 | 0 | 2018 | 04 | 20 | 2018-04-20 | Áno | Áno | 4 splátky | Nie |  | 24 mesiacov | 6 rokov | 2 hodiny | Zmluva 114_VR
angiografický systém |  | integrovaný USG prístroj | echokardiograf |  |  | Artis Q zen biplane | Acuson SC2000 PRIME |  | Siemens | položková cena (súčasť sumárnej ceny) |  | Národný ústav srdcových a cievnych chorôb, a.s. | SR | Siemens Healthcare s.r.o. | 48146676 | 1 | 150000 | 180000 | 1 | 150000 | 180000 | 150000 | 180000 | 105.45 | 146699.8578 | 176039.8293 | 2018 | 04 | 20 | 2018-04-20 | Áno | Áno | 4 splátky | Nie |  | 24 mesiacov | 6 rokov | 2 hodiny | Zmluva 114_VR
angiografický systém |  | integrovaný USG prístroj | sonda č.1 | transthorakálna s fázovo riadeným poľom | 3D/4D | Artis Q zen biplane |  |  | Siemens | bez položkovej identifikácie ceny (v rámci sumárnej ceny) |  | Národný ústav srdcových a cievnych chorôb, a.s. | SR | Siemens Healthcare s.r.o. | 48146676 |  |  |  | 1 | 0 | 0 |  |  | 105.45 | 0 | 0 | 2018 | 04 | 20 | 2018-04-20 | Áno | Áno | 4 splátky | Nie |  | 24 mesiacov | 6 rokov | 2 hodiny | Zmluva 114_VR
angiografický systém |  | integrovaný USG prístroj | sonda č.2 | s fázovým riadením na vyšetrovanie srdca | 2D | Artis Q zen biplane |  |  | Siemens | bez položkovej identifikácie ceny (v rámci sumárnej ceny) |  | Národný ústav srdcových a cievnych chorôb, a.s. | SR | Siemens Healthcare s.r.o. | 48146676 |  |  |  | 1 | 0 | 0 |  |  | 105.45 | 0 | 0 | 2018 | 04 | 20 | 2018-04-20 | Áno | Áno | 4 splátky | Nie |  | 24 mesiacov | 6 rokov | 2 hodiny | Zmluva 114_VR
angiografický systém |  | integrovaný USG prístroj | sonda č.3 | s fázovým riadením na vyšetrovanie srdca v pediatrií | 2D | Artis Q zen biplane |  |  | Siemens | bez položkovej identifikácie ceny (v rámci sumárnej ceny) |  | Národný ústav srdcových a cievnych chorôb, a.s. | SR | Siemens Healthcare s.r.o. | 48146676 |  |  |  | 1 | 0 | 0 |  |  | 105.45 | 0 | 0 | 2018 | 04 | 20 | 2018-04-20 | Áno | Áno | 4 splátky | Nie |  | 24 mesiacov | 6 rokov | 2 hodiny | Zmluva 114_VR
angiografický systém |  | integrovaný USG prístroj | sonda č.4 | s fázovým riadením na vyšetrovanie srdca v neonatológií | 2D | Artis Q zen biplane |  |  | Siemens | bez položkovej identifikácie ceny (v rámci sumárnej ceny) |  | Národný ústav srdcových a cievnych chorôb, a.s. | SR | Siemens Healthcare s.r.o. | 48146676 |  |  |  | 1 | 0 | 0 |  |  | 105.45 | 0 | 0 | 2018 | 04 | 20 | 2018-04-20 | Áno | Áno | 4 splátky | Nie |  | 24 mesiacov | 6 rokov | 2 hodiny | Zmluva 114_VR
angiografický systém |  | integrovaný USG prístroj | sonda č.5 | lineárna na vyšetrenie ciev |  | Artis Q zen biplane |  |  | Siemens | bez položkovej identifikácie ceny (v rámci sumárnej ceny) |  | Národný ústav srdcových a cievnych chorôb, a.s. | SR | Siemens Healthcare s.r.o. | 48146676 |  |  |  | 1 | 0 | 0 |  |  | 105.45 | 0 | 0 | 2018 | 04 | 20 | 2018-04-20 | Áno | Áno | 4 splátky | Nie |  | 24 mesiacov | 6 rokov | 2 hodiny | Zmluva 114_VR
angiografický systém |  | integrovaný USG prístroj | sonda č.6 | TEE sonda na vyšetrenie srdca, objemová transezofageálna echografia | 4D | Artis Q zen biplane |  |  | Siemens | bez položkovej identifikácie ceny (v rámci sumárnej ceny) |  | Národný ústav srdcových a cievnych chorôb, a.s. | SR | Siemens Healthcare s.r.o. | 48146676 |  |  |  | 1 | 0 | 0 |  |  | 105.45 | 0 | 0 | 2018 | 04 | 20 | 2018-04-20 | Áno | Áno | 4 splátky | Nie |  | 24 mesiacov | 6 rokov | 2 hodiny | Zmluva 114_VR
angiografický systém |  | integrovaný USG prístroj | sonda č.7 | TEE sonda vektorová, pediatrická |  | Artis Q zen biplane |  |  | Siemens | bez položkovej identifikácie ceny (v rámci sumárnej ceny) |  | Národný ústav srdcových a cievnych chorôb, a.s. | SR | Siemens Healthcare s.r.o. | 48146676 |  |  |  | 1 | 0 | 0 |  |  | 105.45 | 0 | 0 | 2018 | 04 | 20 | 2018-04-20 | Áno | Áno | 4 splátky | Nie |  | 24 mesiacov | 6 rokov | 2 hodiny | Zmluva 114_VR
angiografický systém |  | integrovaný USG prístroj | sonda č.8 | konvexná na vyšetrenie abdoménu |  | Artis Q zen biplane |  |  | Siemens | bez položkovej identifikácie ceny (v rámci sumárnej ceny) |  | Národný ústav srdcových a cievnych chorôb, a.s. | SR | Siemens Healthcare s.r.o. | 48146676 |  |  |  | 1 | 0 | 0 |  |  | 105.45 | 0 | 0 | 2018 | 04 | 20 | 2018-04-20 | Áno | Áno | 4 splátky | Nie |  | 24 mesiacov | 6 rokov | 2 hodiny | Zmluva 114_VR
angiografický systém |  | integrovaný USG prístroj | termotlačiareň |  |  | Artis Q zen biplane |  |  | Siemens | bez položkovej identifikácie ceny (v rámci sumárnej ceny) |  | Národný ústav srdcových a cievnych chorôb, a.s. | SR | Siemens Healthcare s.r.o. | 48146676 |  |  |  | 1 | 0 | 0 |  |  | 105.45 | 0 | 0 | 2018 | 04 | 20 | 2018-04-20 | Áno | Áno | 4 splátky | Nie |  | 24 mesiacov | 6 rokov | 2 hodiny | Zmluva 114_VR
angiografický systém |  | integrovaný USG prístroj | EKG káble |  |  | Artis Q zen biplane |  |  | Siemens | bez položkovej identifikácie ceny (v rámci sumárnej ceny) |  | Národný ústav srdcových a cievnych chorôb, a.s. | SR | Siemens Healthcare s.r.o. | 48146676 |  |  |  | 1 | 0 | 0 |  |  | 105.45 | 0 | 0 | 2018 | 04 | 20 | 2018-04-20 | Áno | Áno | 4 splátky | Nie |  | 24 mesiacov | 6 rokov | 2 hodiny | Zmluva 114_VR
angiografický systém |  | integrovaný USG prístroj | respirometer |  |  | Artis Q zen biplane |  |  | Siemens | bez položkovej identifikácie ceny (v rámci sumárnej ceny) |  | Národný ústav srdcových a cievnych chorôb, a.s. | SR | Siemens Healthcare s.r.o. | 48146676 |  |  |  | 1 | 0 | 0 |  |  | 105.45 | 0 | 0 | 2018 | 04 | 20 | 2018-04-20 | Áno | Áno | 4 splátky | Nie |  | 24 mesiacov | 6 rokov | 2 hodiny | Zmluva 114_VR
angiografický systém |  | integrovaný USG prístroj | nožný spínač |  |  | Artis Q zen biplane |  |  | Siemens | bez položkovej identifikácie ceny (v rámci sumárnej ceny) |  | Národný ústav srdcových a cievnych chorôb, a.s. | SR | Siemens Healthcare s.r.o. | 48146676 |  |  |  | 1 | 0 | 0 |  |  | 105.45 | 0 | 0 | 2018 | 04 | 20 | 2018-04-20 | Áno | Áno | 4 splátky | Nie |  | 24 mesiacov | 6 rokov | 2 hodiny | Zmluva 114_VR
angiografický systém |  | integrovaný USG prístroj | zobrozovací mód | fluoroskopické |  | Artis Q zen biplane |  |  | Siemens | bez položkovej identifikácie ceny (v rámci sumárnej ceny) |  | Národný ústav srdcových a cievnych chorôb, a.s. | SR | Siemens Healthcare s.r.o. | 48146676 |  |  |  | 1 | 0 | 0 |  |  | 105.45 | 0 | 0 | 2018 | 04 | 20 | 2018-04-20 | Áno | Áno | 4 splátky | Nie |  | 24 mesiacov | 6 rokov | 2 hodiny | Zmluva 114_VR
angiografický systém |  | integrovaný USG prístroj | fúzia live ECHO |  |  | Artis Q zen biplane |  |  | Siemens | bez položkovej identifikácie ceny (v rámci sumárnej ceny) |  | Národný ústav srdcových a cievnych chorôb, a.s. | SR | Siemens Healthcare s.r.o. | 48146676 |  |  |  | 1 | 0 | 0 |  |  | 105.45 | 0 | 0 | 2018 | 04 | 20 | 2018-04-20 | Áno | Áno | 4 splátky | Nie |  | 24 mesiacov | 6 rokov | 2 hodiny | Zmluva 114_VR
angiografický systém |  | integrovaný USG prístroj | mimoriadne nízke dávky žiarenia | Clarity IQ, Clear&Care | pre novorodencov a deti | Artis Q zen biplane |  |  | Siemens | bez položkovej identifikácie ceny (v rámci sumárnej ceny) |  | Národný ústav srdcových a cievnych chorôb, a.s. | SR | Siemens Healthcare s.r.o. | 48146676 |  |  |  | 1 | 0 | 0 |  |  | 105.45 | 0 | 0 | 2018 | 04 | 20 | 2018-04-20 | Áno | Áno | 4 splátky | Nie |  | 24 mesiacov | 6 rokov | 2 hodiny | Zmluva 114_VR
teplovzdušný sterilizátor |  | celá zostava |  |  |  | Stericell 111 | Stericell 111 |  | BMT | sumárna cena | HW/SW | Nemocnice Slaný | ČR | BMT Medical Technology s.r.o | 46346996 | 1 | 42500 | 51425 | 26.823 | 1584.4611 | 1917.1979 | 1584.4611 | 1917.1979 | 103.65 | 1576.512 | 1891.8144 | 2017 | 04 | 04 | 2017-04-04 | Áno | Áno | Neurčené | Nie |  | 24 mesiacov | neurčené | neurčené | Zmluva 103_KV
teplovzdušný sterilizátor |  | objem komory |  | 111 l |  | Stericell 111 |  |  | BMT | bez položkovej identifikácie ceny (v rámci sumárnej ceny) |  | Nemocnice Slaný | ČR | BMT Medical Technology s.r.o | 46346996 |  |  |  | 26.823 | 0 | 0 |  |  | 103.65 | 0 | 0 | 2017 | 04 | 04 | 2017-04-04 | Áno | Áno | Neurčené | Nie |  | 24 mesiacov | neurčené | neurčené | Zmluva 103_KV
teplovzdušný sterilizátor |  | policový systém | s 2 chromovanými sitami |  |  | Stericell 111 |  |  | BMT | bez položkovej identifikácie ceny (v rámci sumárnej ceny) |  | Nemocnice Slaný | ČR | BMT Medical Technology s.r.o | 46346996 |  |  |  | 26.823 | 0 | 0 |  |  | 103.65 | 0 | 0 | 2017 | 04 | 04 | 2017-04-04 | Áno | Áno | Neurčené | Nie |  | 24 mesiacov | neurčené | neurčené | Zmluva 103_KV
teplovzdušný sterilizátor |  | manuálne ovládanie klapky sania a výfuku |  |  |  | Stericell 111 |  |  | BMT | bez položkovej identifikácie ceny (v rámci sumárnej ceny) |  | Nemocnice Slaný | ČR | BMT Medical Technology s.r.o | 46346996 |  |  |  | 26.823 | 0 | 0 |  |  | 103.65 | 0 | 0 | 2017 | 04 | 04 | 2017-04-04 | Áno | Áno | Neurčené | Nie |  | 24 mesiacov | neurčené | neurčené | Zmluva 103_KV
dezinfekčný automat |  | celá zostava |  |  |  | G 7826 | G 7826 |  | MIELE | sumárna cena | HW/SW | Nemocnice s poliklinikou Karviná | ČR | Z TECHNIK s.r.o. | 04115490 | 2 | 1324500 | 1602645 | 27.022 | 49015.6169 | 59308.8965 | 24507.8085 | 29654.4482 | 101.84 | 24818.2471 | 29781.8965 | 2016 | 09 | 01 | 2016-09-01 | Áno | Áno | Neurčené | Nie |  | 24 mesiacov | neurčené | 24 hodín | Zmluva 107_KV
dezinfekčný automat |  | prekladací mycí a dezinfekčný automat |  |  |  | G 7826 |  |  | MIELE | bez položkovej identifikácie ceny (v rámci sumárnej ceny) |  | Nemocnice s poliklinikou Karviná | ČR | Z TECHNIK s.r.o. | 04115490 |  |  |  | 27.022 | 0 | 0 |  |  | 101.84 | 0 | 0 | 2016 | 09 | 01 | 2016-09-01 | Áno | Áno | Neurčené | Nie |  | 24 mesiacov | neurčené | 24 hodín | Zmluva 107_KV
dezinfekčný automat |  | dvojdverový |  |  |  | G 7826 |  |  | MIELE | bez položkovej identifikácie ceny (v rámci sumárnej ceny) |  | Nemocnice s poliklinikou Karviná | ČR | Z TECHNIK s.r.o. | 04115490 |  |  |  | 27.022 | 0 | 0 |  |  | 101.84 | 0 | 0 | 2016 | 09 | 01 | 2016-09-01 | Áno | Áno | Neurčené | Nie |  | 24 mesiacov | neurčené | 24 hodín | Zmluva 107_KV
dezinfekčný automat |  | termická a chemotermická dezinfekcia |  |  |  | G 7826 |  |  | MIELE | bez položkovej identifikácie ceny (v rámci sumárnej ceny) |  | Nemocnice s poliklinikou Karviná | ČR | Z TECHNIK s.r.o. | 04115490 |  |  |  | 27.022 | 0 | 0 |  |  | 101.84 | 0 | 0 | 2016 | 09 | 01 | 2016-09-01 | Áno | Áno | Neurčené | Nie |  | 24 mesiacov | neurčené | 24 hodín | Zmluva 107_KV
dezinfekčný automat |  | systém s prívodom čerstvej vody |  |  |  | G 7826 |  |  | MIELE | bez položkovej identifikácie ceny (v rámci sumárnej ceny) |  | Nemocnice s poliklinikou Karviná | ČR | Z TECHNIK s.r.o. | 04115490 |  |  |  | 27.022 | 0 | 0 |  |  | 101.84 | 0 | 0 | 2016 | 09 | 01 | 2016-09-01 | Áno | Áno | Neurčené | Nie |  | 24 mesiacov | neurčené | 24 hodín | Zmluva 107_KV
dezinfekčný automat |  | dvojplášťová konštrukcia z nerezovej ocele |  |  |  | G 7826 |  |  | MIELE | bez položkovej identifikácie ceny (v rámci sumárnej ceny) |  | Nemocnice s poliklinikou Karviná | ČR | Z TECHNIK s.r.o. | 04115490 |  |  |  | 27.022 | 0 | 0 |  |  | 101.84 | 0 | 0 | 2016 | 09 | 01 | 2016-09-01 | Áno | Áno | Neurčené | Nie |  | 24 mesiacov | neurčené | 24 hodín | Zmluva 107_KV
dezinfekčný automat |  | mycí vozík |  |  |  | G 7826 |  |  | MIELE | bez položkovej identifikácie ceny (v rámci sumárnej ceny) |  | Nemocnice s poliklinikou Karviná | ČR | Z TECHNIK s.r.o. | 04115490 |  |  |  | 27.022 | 0 | 0 |  |  | 101.84 | 0 | 0 | 2016 | 09 | 01 | 2016-09-01 | Áno | Áno | Neurčené | Nie |  | 24 mesiacov | neurčené | 24 hodín | Zmluva 107_KV
úpravovňa vody |  | celá zostava |  |  |  | GF 150 1F | GF 150 1F |  | Goldman Water | sumárna cena | HW/SW | Nemocnice s poliklinikou Karviná | ČR | Z TECHNIK s.r.o. | 04115490 | 1 | 232700 | 281567 | 27.022 | 8611.5017 | 10419.9171 | 8611.5017 | 10419.9171 | 101.84 | 8720.583 | 10464.6996 | 2016 | 09 | 01 | 2016-09-01 | Áno | Áno | Neurčené | Nie |  | 24 mesiacov | neurčené | 24 hodín | Zmluva 107_KV
elektroanatomický mapovací systém |  | celá zostava |  |  |  | Carto 3 | Carto 3 |  | Biosense Webster | sumárna cena | HW/SW | Institut klinické a experimentální medicíny | ČR | Johnson & Johnson, s.r.o. | 41193075 | 1 | 4095000 | 4954950 | 27.458 | 149136.8636 | 180455.6049 | 149136.8636 | 180455.6049 | 99.71 | 154252.1787 | 185102.6145 | 2014 | 07 | 24 | 2014-07-24 | Áno | Áno | Neurčené | Nie |  | 24 mesiacov | neurčené | 24 hodín | Zmluva 462_AT
elektroanatomický mapovací systém |  | Carto 3 system |  |  |  | Carto 3 | FG540000 |  | Biosense Webster | bez položkovej identifikácie ceny (v rámci sumárnej ceny) |  | Institut klinické a experimentální medicíny | ČR | Johnson & Johnson, s.r.o. | 41193075 |  |  |  | 27.458 | 0 | 0 |  |  | 99.71 | 0 | 0 | 2014 | 07 | 24 | 2014-07-24 | Áno | Áno | Neurčené | Nie |  | 24 mesiacov | neurčené | 24 hodín | Zmluva 462_AT
elektroanatomický mapovací systém |  | Generic recording System-Cable kit |  |  |  | Carto 3 | KT5400102 |  | Biosense Webster | bez položkovej identifikácie ceny (v rámci sumárnej ceny) |  | Institut klinické a experimentální medicíny | ČR | Johnson & Johnson, s.r.o. | 41193075 |  |  |  | 27.458 | 0 | 0 |  |  | 99.71 | 0 | 0 | 2014 | 07 | 24 | 2014-07-24 | Áno | Áno | Neurčené | Nie |  | 24 mesiacov | neurčené | 24 hodín | Zmluva 462_AT
elektroanatomický mapovací systém |  | V3.2 upgrade kit |  |  |  | Carto 3 | KT5400129 |  | Biosense Webster | bez položkovej identifikácie ceny (v rámci sumárnej ceny) |  | Institut klinické a experimentální medicíny | ČR | Johnson & Johnson, s.r.o. | 41193075 |  |  |  | 27.458 | 0 | 0 |  |  | 99.71 | 0 | 0 | 2014 | 07 | 24 | 2014-07-24 | Áno | Áno | Neurčené | Nie |  | 24 mesiacov | neurčené | 24 hodín | Zmluva 462_AT
elektroanatomický mapovací systém |  | Carto SmartTouch SW Module |  |  |  | Carto 3 | C3TOUCH |  | Biosense Webster | bez položkovej identifikácie ceny (v rámci sumárnej ceny) |  | Institut klinické a experimentální medicíny | ČR | Johnson & Johnson, s.r.o. | 41193075 |  |  |  | 27.458 | 0 | 0 |  |  | 99.71 | 0 | 0 | 2014 | 07 | 24 | 2014-07-24 | Áno | Áno | Neurčené | Nie |  | 24 mesiacov | neurčené | 24 hodín | Zmluva 462_AT
elektroanatomický mapovací systém |  | VisiTag Module kit |  |  |  | Carto 3 | KT5400130 |  | Biosense Webster | bez položkovej identifikácie ceny (v rámci sumárnej ceny) |  | Institut klinické a experimentální medicíny | ČR | Johnson & Johnson, s.r.o. | 41193075 |  |  |  | 27.458 | 0 | 0 |  |  | 99.71 | 0 | 0 | 2014 | 07 | 24 | 2014-07-24 | Áno | Áno | Neurčené | Nie |  | 24 mesiacov | neurčené | 24 hodín | Zmluva 462_AT
elektroanatomický mapovací systém |  | PASO SW Module |  |  |  | Carto 3 | C3PASO |  | Biosense Webster | bez položkovej identifikácie ceny (v rámci sumárnej ceny) |  | Institut klinické a experimentální medicíny | ČR | Johnson & Johnson, s.r.o. | 41193075 |  |  |  | 27.458 | 0 | 0 |  |  | 99.71 | 0 | 0 | 2014 | 07 | 24 | 2014-07-24 | Áno | Áno | Neurčené | Nie |  | 24 mesiacov | neurčené | 24 hodín | Zmluva 462_AT
elektroanatomický mapovací systém |  | celá zostava |  |  |  | Carto 3 | Carto 3 |  | Biosense Webster | sumárna cena | HW/SW | Masarykova nemocnice v Ústí nad Labem, o.z. | ČR | Johnson & Johnson, s.r.o. | 41193075 | 1 | 4039077 | 4887283.17 | 25.662 | 157395.2537 | 190448.257 | 157395.2537 | 190448.257 | 99.31 | 163449.5269 | 196139.4322 | 2013 | 10 | 03 | 2013-10-03 | Áno | Áno | Neurčené | Nie |  | 36 mesiacov | neurčené | neurčené | Zmluva 463_AT
elektroanatomický mapovací systém |  | Carto 3 system |  |  |  | Carto 3 | FG540000 |  | Biosense Webster | položková cena (súčasť sumárnej ceny) |  | Masarykova nemocnice v Ústí nad Labem, o.z. | ČR | Johnson & Johnson, s.r.o. | 41193075 | 1 | 2800000 |  | 25.662 | 109110.7474 | 0 | 109110.7474 | 0 | 99.31 | 113307.7372 | 135969.2846 | 2013 | 10 | 03 | 2013-10-03 | Áno | Áno | Neurčené | Nie |  | 36 mesiacov | neurčené | neurčené | Zmluva 463_AT
elektroanatomický mapovací systém |  | CartoMerge Plus Image Integration Module |  |  |  | Carto 3 | C3MERGE |  | Biosense Webster | položková cena (súčasť sumárnej ceny) |  | Masarykova nemocnice v Ústí nad Labem, o.z. | ČR | Johnson & Johnson, s.r.o. | 41193075 | 1 | 400000 |  | 25.662 | 15587.2496 | 0 | 15587.2496 | 0 | 99.31 | 16186.8196 | 19424.1835 | 2013 | 10 | 03 | 2013-10-03 | Áno | Áno | Neurčené | Nie |  | 36 mesiacov | neurčené | neurčené | Zmluva 463_AT
elektroanatomický mapovací systém |  | Carto SmartTouch SW Module |  |  |  | Carto 3 | C3TOUCH |  | Biosense Webster | položková cena (súčasť sumárnej ceny) |  | Masarykova nemocnice v Ústí nad Labem, o.z. | ČR | Johnson & Johnson, s.r.o. | 41193075 | 1 | 400000 |  | 25.662 | 15587.2496 | 0 | 15587.2496 | 0 | 99.31 | 16186.8196 | 19424.1835 | 2013 | 10 | 03 | 2013-10-03 | Áno | Áno | Neurčené | Nie |  | 36 mesiacov | neurčené | neurčené | Zmluva 463_AT
elektroanatomický mapovací systém |  | Cable for Navistar Catheters |  |  |  | Carto 3 | CR3425CT |  | Biosense Webster | položková cena (súčasť sumárnej ceny) |  | Masarykova nemocnice v Ústí nad Labem, o.z. | ČR | Johnson & Johnson, s.r.o. | 41193075 | 2 | 7650 |  | 25.662 | 298.1061 | 0 | 149.0531 | 0 | 99.31 | 154.7865 | 185.7438 | 2013 | 10 | 03 | 2013-10-03 | Áno | Áno | Neurčené | Nie |  | 36 mesiacov | neurčené | neurčené | Zmluva 463_AT
elektroanatomický mapovací systém |  | Cable for Navistar SMARTTOUCH Catheters |  |  |  | Carto 3 | CT3434CT |  | Biosense Webster | položková cena (súčasť sumárnej ceny) |  | Masarykova nemocnice v Ústí nad Labem, o.z. | ČR | Johnson & Johnson, s.r.o. | 41193075 | 2 | 12000 |  | 25.662 | 467.6175 | 0 | 233.8087 | 0 | 99.31 | 242.8023 | 291.3628 | 2013 | 10 | 03 | 2013-10-03 | Áno | Áno | Neurčené | Nie |  | 36 mesiacov | neurčené | neurčené | Zmluva 463_AT
elektroanatomický mapovací systém |  | 24" Computer monitor |  |  |  | Carto 3 | CP240724F |  | Biosense Webster | položková cena (súčasť sumárnej ceny) |  | Masarykova nemocnice v Ústí nad Labem, o.z. | ČR | Johnson & Johnson, s.r.o. | 41193075 | 2 | 26250 |  | 25.662 | 1022.9133 | 0 | 511.4566 | 0 | 99.31 | 531.13 | 637.356 | 2013 | 10 | 03 | 2013-10-03 | Áno | Áno | Neurčené | Nie |  | 36 mesiacov | neurčené | neurčené | Zmluva 463_AT
elektroanatomický mapovací systém |  | fibre optic cable |  |  |  | Carto 3 | CW417830F |  | Biosense Webster | položková cena (súčasť sumárnej ceny) |  | Masarykova nemocnice v Ústí nad Labem, o.z. | ČR | Johnson & Johnson, s.r.o. | 41193075 | 1 | 3612 |  | 25.662 | 140.7529 | 0 | 140.7529 | 0 | 99.31 | 146.167 | 175.4004 | 2013 | 10 | 03 | 2013-10-03 | Áno | Áno | Neurčené | Nie |  | 36 mesiacov | neurčené | neurčené | Zmluva 463_AT
elektroanatomický mapovací systém |  | EP/IO Interface box |  |  |  | Carto 3 | 39D90X |  | Biosense Webster | položková cena (súčasť sumárnej ceny) |  | Masarykova nemocnice v Ústí nad Labem, o.z. | ČR | Johnson & Johnson, s.r.o. | 41193075 | 1 | 2750 |  | 25.662 | 107.1623 | 0 | 107.1623 | 0 | 99.31 | 111.2844 | 133.5413 | 2013 | 10 | 03 | 2013-10-03 | Áno | Áno | Neurčené | Nie |  | 36 mesiacov | neurčené | neurčené | Zmluva 463_AT
elektroanatomický mapovací systém |  | connection cable EP Shuttle to EP/IO box |  |  |  | Carto 3 | 39D91X |  | Biosense Webster | položková cena (súčasť sumárnej ceny) |  | Masarykova nemocnice v Ústí nad Labem, o.z. | ČR | Johnson & Johnson, s.r.o. | 41193075 | 1 | 1750 |  | 25.662 | 68.1942 | 0 | 68.1942 | 0 | 99.31 | 70.8173 | 84.9808 | 2013 | 10 | 03 | 2013-10-03 | Áno | Áno | Neurčené | Nie |  | 36 mesiacov | neurčené | neurčené | Zmluva 463_AT
elektroanatomický mapovací systém |  | EP recording system cable |  |  |  | Carto 3 | KT5400102 |  | Biosense Webster | položková cena (súčasť sumárnej ceny) |  | Masarykova nemocnice v Ústí nad Labem, o.z. | ČR | Johnson & Johnson, s.r.o. | 41193075 | 1 | 62500 |  | 25.662 | 2435.5078 | 0 | 2435.5078 | 0 | 99.31 | 2529.1906 | 3035.0287 | 2013 | 10 | 03 | 2013-10-03 | Áno | Áno | Neurčené | Nie |  | 36 mesiacov | neurčené | neurčené | Zmluva 463_AT
elektroanatomický mapovací systém |  | DVI-to-DVI Fiber-Optic 98FT |  |  |  | Carto 3 | CW540298N |  | Biosense Webster | položková cena (súčasť sumárnej ceny) |  | Masarykova nemocnice v Ústí nad Labem, o.z. | ČR | Johnson & Johnson, s.r.o. | 41193075 | 1 | 37500 |  | 25.662 | 1461.3047 | 0 | 1461.3047 | 0 | 99.31 | 1517.5143 | 1821.0172 | 2013 | 10 | 03 | 2013-10-03 | Áno | Áno | Neurčené | Nie |  | 36 mesiacov | neurčené | neurčené | Zmluva 463_AT
elektroanatomický mapovací systém |  | Carto 3 system Cart |  |  |  | Carto 3 | EM540200 |  | Biosense Webster | položková cena (súčasť sumárnej ceny) |  | Masarykova nemocnice v Ústí nad Labem, o.z. | ČR | Johnson & Johnson, s.r.o. | 41193075 | 1 | 239165 |  | 25.662 | 9319.8114 | 0 | 9319.8114 | 0 | 99.31 | 9678.3018 | 11613.9621 | 2013 | 10 | 03 | 2013-10-03 | Áno | Áno | Neurčené | Nie |  | 36 mesiacov | neurčené | neurčené | Zmluva 463_AT
elektroanatomický mapovací systém |  | celá zostava |  |  |  | Carto 3 | Carto 3 |  | Biosense Webster | sumárna cena | HW/SW | Národný ústav srdcových a cievnych chorôb, a.s. | SR | MEDITRADE spol. s r.o. | 17312001 | 1 | 299800 | 359760 | 1 | 299800 | 359760 | 299800 | 359760 | 96.35 | 320896.4608 | 385075.753 | 2012 | 07 | 02 | 2012-07-02 | Áno | Áno | na splátky | Nie |  | 36 mesiacov | bližšie zmluva | 24 hodín | Zmluva 464_AT
elektroanatomický mapovací systém |  | Carto 3 system |  |  |  | Carto 3 | FG540000 |  | Biosense Webster | bez položkovej identifikácie ceny (v rámci sumárnej ceny) |  | Národný ústav srdcových a cievnych chorôb, a.s. | SR | MEDITRADE spol. s r.o. | 17312001 |  |  |  | 1 | 0 | 0 |  |  | 96.35 | 0 | 0 | 2012 | 07 | 02 | 2012-07-02 | Áno | Áno | na splátky | Nie |  | 36 mesiacov | bližšie zmluva | 24 hodín | Zmluva 464_AT
elektroanatomický mapovací systém |  | CartoMerge Plus Image Integration Module |  |  |  | Carto 3 | C3MERGE |  | Biosense Webster | bez položkovej identifikácie ceny (v rámci sumárnej ceny) |  | Národný ústav srdcových a cievnych chorôb, a.s. | SR | MEDITRADE spol. s r.o. | 17312001 |  |  |  | 1 | 0 | 0 |  |  | 96.35 | 0 | 0 | 2012 | 07 | 02 | 2012-07-02 | Áno | Áno | na splátky | Nie |  | 36 mesiacov | bližšie zmluva | 24 hodín | Zmluva 464_AT
elektroanatomický mapovací systém |  | Pin Box |  |  |  | Carto 3 | EM540003 |  | Biosense Webster | bez položkovej identifikácie ceny (v rámci sumárnej ceny) |  | Národný ústav srdcových a cievnych chorôb, a.s. | SR | MEDITRADE spol. s r.o. | 17312001 |  |  |  | 1 | 0 | 0 |  |  | 96.35 | 0 | 0 | 2012 | 07 | 02 | 2012-07-02 | Áno | Áno | na splátky | Nie |  | 36 mesiacov | bližšie zmluva | 24 hodín | Zmluva 464_AT
elektroanatomický mapovací systém |  | 24" Computer monitor |  |  |  | Carto 3 | CP240724F |  | Biosense Webster | bez položkovej identifikácie ceny (v rámci sumárnej ceny) |  | Národný ústav srdcových a cievnych chorôb, a.s. | SR | MEDITRADE spol. s r.o. | 17312001 | 2 |  |  | 1 | 0 | 0 |  |  | 96.35 | 0 | 0 | 2012 | 07 | 02 | 2012-07-02 | Áno | Áno | na splátky | Nie |  | 36 mesiacov | bližšie zmluva | 24 hodín | Zmluva 464_AT
elektroanatomický mapovací systém |  | Patient Interface Unit table arm |  |  |  | Carto 3 | MA540013 |  | Biosense Webster | bez položkovej identifikácie ceny (v rámci sumárnej ceny) |  | Národný ústav srdcových a cievnych chorôb, a.s. | SR | MEDITRADE spol. s r.o. | 17312001 |  |  |  | 1 | 0 | 0 |  |  | 96.35 | 0 | 0 | 2012 | 07 | 02 | 2012-07-02 | Áno | Áno | na splátky | Nie |  | 36 mesiacov | bližšie zmluva | 24 hodín | Zmluva 464_AT
elektroanatomický mapovací systém |  | fibre optic cable |  |  |  | Carto 3 | CW417830F |  | Biosense Webster | bez položkovej identifikácie ceny (v rámci sumárnej ceny) |  | Národný ústav srdcových a cievnych chorôb, a.s. | SR | MEDITRADE spol. s r.o. | 17312001 |  |  |  | 1 | 0 | 0 |  |  | 96.35 | 0 | 0 | 2012 | 07 | 02 | 2012-07-02 | Áno | Áno | na splátky | Nie |  | 36 mesiacov | bližšie zmluva | 24 hodín | Zmluva 464_AT
elektroanatomický mapovací systém |  | EP/IO Interface box |  |  |  | Carto 3 | 39D90X |  | Biosense Webster | bez položkovej identifikácie ceny (v rámci sumárnej ceny) |  | Národný ústav srdcových a cievnych chorôb, a.s. | SR | MEDITRADE spol. s r.o. | 17312001 |  |  |  | 1 | 0 | 0 |  |  | 96.35 | 0 | 0 | 2012 | 07 | 02 | 2012-07-02 | Áno | Áno | na splátky | Nie |  | 36 mesiacov | bližšie zmluva | 24 hodín | Zmluva 464_AT
elektroanatomický mapovací systém |  | connection cable EP Shuttle to EP/IO box |  |  |  | Carto 3 | 39D91X |  | Biosense Webster | bez položkovej identifikácie ceny (v rámci sumárnej ceny) |  | Národný ústav srdcových a cievnych chorôb, a.s. | SR | MEDITRADE spol. s r.o. | 17312001 |  |  |  | 1 | 0 | 0 |  |  | 96.35 | 0 | 0 | 2012 | 07 | 02 | 2012-07-02 | Áno | Áno | na splátky | Nie |  | 36 mesiacov | bližšie zmluva | 24 hodín | Zmluva 464_AT
elektroanatomický mapovací systém |  | EP recording system cable |  |  |  | Carto 3 | KT5400102 |  | Biosense Webster | bez položkovej identifikácie ceny (v rámci sumárnej ceny) |  | Národný ústav srdcových a cievnych chorôb, a.s. | SR | MEDITRADE spol. s r.o. | 17312001 |  |  |  | 1 | 0 | 0 |  |  | 96.35 | 0 | 0 | 2012 | 07 | 02 | 2012-07-02 | Áno | Áno | na splátky | Nie |  | 36 mesiacov | bližšie zmluva | 24 hodín | Zmluva 464_AT
elektroanatomický mapovací systém |  | DVI-to-DVI Fiber-Optic 98FT |  |  |  | Carto 3 | CW540298N |  | Biosense Webster | bez položkovej identifikácie ceny (v rámci sumárnej ceny) |  | Národný ústav srdcových a cievnych chorôb, a.s. | SR | MEDITRADE spol. s r.o. | 17312001 |  |  |  | 1 | 0 | 0 |  |  | 96.35 | 0 | 0 | 2012 | 07 | 02 | 2012-07-02 | Áno | Áno | na splátky | Nie |  | 36 mesiacov | bližšie zmluva | 24 hodín | Zmluva 464_AT
elektroanatomický mapovací systém |  | CatoSound Software Module |  |  |  | Carto 3 | C3SOUND |  | Biosense Webster | bez položkovej identifikácie ceny (v rámci sumárnej ceny) |  | Národný ústav srdcových a cievnych chorôb, a.s. | SR | MEDITRADE spol. s r.o. | 17312001 |  |  |  | 1 | 0 | 0 |  |  | 96.35 | 0 | 0 | 2012 | 07 | 02 | 2012-07-02 | Áno | Áno | na splátky | Nie |  | 36 mesiacov | bližšie zmluva | 24 hodín | Zmluva 464_AT
elektroanatomický mapovací systém |  | Carto SmartTouch SW Module |  |  |  | Carto 3 | C3TOUCH |  | Biosense Webster | bez položkovej identifikácie ceny (v rámci sumárnej ceny) |  | Národný ústav srdcových a cievnych chorôb, a.s. | SR | MEDITRADE spol. s r.o. | 17312001 |  |  |  | 1 | 0 | 0 |  |  | 96.35 | 0 | 0 | 2012 | 07 | 02 | 2012-07-02 | Áno | Áno | na splátky | Nie |  | 36 mesiacov | bližšie zmluva | 24 hodín | Zmluva 464_AT
elektroanatomický mapovací systém |  | celá zostava |  |  |  | Carto 3 | Carto 3 |  | Biosense Webster | sumárna cena | HW/SW | Stredoslovenský ústav srdcových a cievnych chorôb, a.s. | SR | MEDITRADE spol. s r.o. | 17312001 | 1 | 323333.33 | 388000 | 1 | 323333.33 | 388000 | 323333.33 | 388000 | 99.52 | 335061.9606 | 402074.3528 | 2014 | 03 | 11 | 2014-03-11 | Áno | Áno | Neurčené | Nie |  | 24 mesiacov | neurčené | 24 hodín | Zmluva 465_AT
OCT tomograf |  | celá zostava |  |  |  | Spectralis HRA + OCT FA MultiColor | Spectralis HRA + OCT FA MultiColor |  | Heidelberg | sumárna cena | HW/SW | Fakultná nemocnica Nitra | SR | ASKIN & CO, spol. s r.o. | 17323100 | 1 | 217968 | 261561.6 | 1 | 217968 | 261561.6 | 217968 | 261561.6 | 105.45 | 213172.4973 | 255806.9968 | 2018 | 04 | 20 | 2018-04-20 | Áno | Áno | neurčené | Nie |  | 24 mesiacov | neurčené | 24 hodín | Zmluva 110_KV
OCT tomograf |  | rýchlosť skenovania |  | 85000 Hz |  | Spectralis HRA + OCT FA MultiColor |  |  | Heidelberg | bez položkovej identifikácie ceny (v rámci sumárnej ceny) |  | Fakultná nemocnica Nitra | SR | ASKIN & CO, spol. s r.o. | 17323100 |  |  |  | 1 | 0 | 0 |  |  | 105.45 | 0 | 0 | 2018 | 04 | 20 | 2018-04-20 | Áno | Áno | neurčené | Nie |  | 24 mesiacov | neurčené | 24 hodín | Zmluva 110_KV
OCT tomograf |  | priemer pupily |  | min. 3 mm |  | Spectralis HRA + OCT FA MultiColor |  |  | Heidelberg | bez položkovej identifikácie ceny (v rámci sumárnej ceny) |  | Fakultná nemocnica Nitra | SR | ASKIN & CO, spol. s r.o. | 17323100 |  |  |  | 1 | 0 | 0 |  |  | 105.45 | 0 | 0 | 2018 | 04 | 20 | 2018-04-20 | Áno | Áno | neurčené | Nie |  | 24 mesiacov | neurčené | 24 hodín | Zmluva 110_KV
OCT tomograf |  | vlnová dĺžka |  | 870 nm |  | Spectralis HRA + OCT FA MultiColor |  |  | Heidelberg | bez položkovej identifikácie ceny (v rámci sumárnej ceny) |  | Fakultná nemocnica Nitra | SR | ASKIN & CO, spol. s r.o. | 17323100 |  |  |  | 1 | 0 | 0 |  |  | 105.45 | 0 | 0 | 2018 | 04 | 20 | 2018-04-20 | Áno | Áno | neurčené | Nie |  | 24 mesiacov | neurčené | 24 hodín | Zmluva 110_KV
OCT tomograf |  | aktívny hardverový eyetracker - dve kamery |  |  |  | Spectralis HRA + OCT FA MultiColor |  |  | Heidelberg | bez položkovej identifikácie ceny (v rámci sumárnej ceny) |  | Fakultná nemocnica Nitra | SR | ASKIN & CO, spol. s r.o. | 17323100 |  |  |  | 1 | 0 | 0 |  |  | 105.45 | 0 | 0 | 2018 | 04 | 20 | 2018-04-20 | Áno | Áno | neurčené | Nie |  | 24 mesiacov | neurčené | 24 hodín | Zmluva 110_KV
OCT tomograf |  | zdroj svetla | superluminiscenčná dióda |  |  | Spectralis HRA + OCT FA MultiColor |  |  | Heidelberg | bez položkovej identifikácie ceny (v rámci sumárnej ceny) |  | Fakultná nemocnica Nitra | SR | ASKIN & CO, spol. s r.o. | 17323100 |  |  |  | 1 | 0 | 0 |  |  | 105.45 | 0 | 0 | 2018 | 04 | 20 | 2018-04-20 | Áno | Áno | neurčené | Nie |  | 24 mesiacov | neurčené | 24 hodín | Zmluva 110_KV
OCT tomograf |  | redukcia šumu |  |  |  | Spectralis HRA + OCT FA MultiColor |  |  | Heidelberg | bez položkovej identifikácie ceny (v rámci sumárnej ceny) |  | Fakultná nemocnica Nitra | SR | ASKIN & CO, spol. s r.o. | 17323100 |  |  |  | 1 | 0 | 0 |  |  | 105.45 | 0 | 0 | 2018 | 04 | 20 | 2018-04-20 | Áno | Áno | neurčené | Nie |  | 24 mesiacov | neurčené | 24 hodín | Zmluva 110_KV
OCT tomograf |  | skenovanie: horizontálne, vertikálne, cirkulárne s ľubovoľnou orientáciou |  |  |  | Spectralis HRA + OCT FA MultiColor |  |  | Heidelberg | bez položkovej identifikácie ceny (v rámci sumárnej ceny) |  | Fakultná nemocnica Nitra | SR | ASKIN & CO, spol. s r.o. | 17323100 |  |  |  | 1 | 0 | 0 |  |  | 105.45 | 0 | 0 | 2018 | 04 | 20 | 2018-04-20 | Áno | Áno | neurčené | Nie |  | 24 mesiacov | neurčené | 24 hodín | Zmluva 110_KV
OCT tomograf |  | OCT 2 |  |  |  | Spectralis HRA + OCT FA MultiColor |  |  | Heidelberg | bez položkovej identifikácie ceny (v rámci sumárnej ceny) |  | Fakultná nemocnica Nitra | SR | ASKIN & CO, spol. s r.o. | 17323100 |  |  |  | 1 | 0 | 0 |  |  | 105.45 | 0 | 0 | 2018 | 04 | 20 | 2018-04-20 | Áno | Áno | neurčené | Nie |  | 24 mesiacov | neurčené | 24 hodín | Zmluva 110_KV
OCT tomograf |  | Blue Pea k - modrý laser | autofluorescentné zobrazenie |  |  | Spectralis HRA + OCT FA MultiColor |  |  | Heidelberg | bez položkovej identifikácie ceny (v rámci sumárnej ceny) |  | Fakultná nemocnica Nitra | SR | ASKIN & CO, spol. s r.o. | 17323100 |  |  |  | 1 | 0 | 0 |  |  | 105.45 | 0 | 0 | 2018 | 04 | 20 | 2018-04-20 | Áno | Áno | neurčené | Nie |  | 24 mesiacov | neurčené | 24 hodín | Zmluva 110_KV
OCT tomograf |  | farebné zobrazenie retiny | využitie 3 laserov |  |  | Spectralis HRA + OCT FA MultiColor |  |  | Heidelberg | bez položkovej identifikácie ceny (v rámci sumárnej ceny) |  | Fakultná nemocnica Nitra | SR | ASKIN & CO, spol. s r.o. | 17323100 |  |  |  | 1 | 0 | 0 |  |  | 105.45 | 0 | 0 | 2018 | 04 | 20 | 2018-04-20 | Áno | Áno | neurčené | Nie |  | 24 mesiacov | neurčené | 24 hodín | Zmluva 110_KV
OCT tomograf |  | OCT Angiografia |  |  |  | Spectralis HRA + OCT FA MultiColor |  |  | Heidelberg | bez položkovej identifikácie ceny (v rámci sumárnej ceny) |  | Fakultná nemocnica Nitra | SR | ASKIN & CO, spol. s r.o. | 17323100 |  |  |  | 1 | 0 | 0 |  |  | 105.45 | 0 | 0 | 2018 | 04 | 20 | 2018-04-20 | Áno | Áno | neurčené | Nie |  | 24 mesiacov | neurčené | 24 hodín | Zmluva 110_KV
OCT tomograf |  | 3D zobrazenie |  |  |  | Spectralis HRA + OCT FA MultiColor |  |  | Heidelberg | bez položkovej identifikácie ceny (v rámci sumárnej ceny) |  | Fakultná nemocnica Nitra | SR | ASKIN & CO, spol. s r.o. | 17323100 |  |  |  | 1 | 0 | 0 |  |  | 105.45 | 0 | 0 | 2018 | 04 | 20 | 2018-04-20 | Áno | Áno | neurčené | Nie |  | 24 mesiacov | neurčené | 24 hodín | Zmluva 110_KV
OCT tomograf |  | fluoresceínová angiografia FA |  |  |  | Spectralis HRA + OCT FA MultiColor |  |  | Heidelberg | bez položkovej identifikácie ceny (v rámci sumárnej ceny) |  | Fakultná nemocnica Nitra | SR | ASKIN & CO, spol. s r.o. | 17323100 |  |  |  | 1 | 0 | 0 |  |  | 105.45 | 0 | 0 | 2018 | 04 | 20 | 2018-04-20 | Áno | Áno | neurčené | Nie |  | 24 mesiacov | neurčené | 24 hodín | Zmluva 110_KV
OCT tomograf |  | stolík |  |  |  | Spectralis HRA + OCT FA MultiColor |  |  | Heidelberg | bez položkovej identifikácie ceny (v rámci sumárnej ceny) |  | Fakultná nemocnica Nitra | SR | ASKIN & CO, spol. s r.o. | 17323100 |  |  |  | 1 | 0 | 0 |  |  | 105.45 | 0 | 0 | 2018 | 04 | 20 | 2018-04-20 | Áno | Áno | neurčené | Nie |  | 24 mesiacov | neurčené | 24 hodín | Zmluva 110_KV
OCT tomograf |  | segmentácia vrstiev sietnice |  |  |  | Spectralis HRA + OCT FA MultiColor |  |  | Heidelberg | bez položkovej identifikácie ceny (v rámci sumárnej ceny) |  | Fakultná nemocnica Nitra | SR | ASKIN & CO, spol. s r.o. | 17323100 |  |  |  | 1 | 0 | 0 |  |  | 105.45 | 0 | 0 | 2018 | 04 | 20 | 2018-04-20 | Áno | Áno | neurčené | Nie |  | 24 mesiacov | neurčené | 24 hodín | Zmluva 110_KV
OCT tomograf |  | možnosť rozšírenia |  |  |  | Spectralis HRA + OCT FA MultiColor |  |  | Heidelberg | bez položkovej identifikácie ceny (v rámci sumárnej ceny) |  | Fakultná nemocnica Nitra | SR | ASKIN & CO, spol. s r.o. | 17323100 |  |  |  | 1 | 0 | 0 |  |  | 105.45 | 0 | 0 | 2018 | 04 | 20 | 2018-04-20 | Áno | Áno | neurčené | Nie |  | 24 mesiacov | neurčené | 24 hodín | Zmluva 110_KV
OCT tomograf |  | celá zostava |  |  |  | AngioVue System | AngioVue System | oftalmológia | OptoVue | sumárna cena | HW/SW | Fakultná nemocnica Trenčín | SR | CMI spol. s.r.o. | 35733853 | 1 | 101850 | 122220 | 1 | 101850 | 122220 | 101850 | 122220 | 105.45 | 99609.2034 | 119531.0441 | 2018 | 04 | 03 | 2018-04-03 | Áno | Áno | neurčené | Nie |  | 24 mesiacov | neurčené | 24 hodín | Zmluva 111_KV
OCT tomograf |  | režim Fourier Domain OCT |  |  |  | AngioVue System | AngioVue System | oftalmológia | OptoVue | položková cena (súčasť sumárnej ceny) |  | Fakultná nemocnica Trenčín | SR | CMI spol. s.r.o. | 35733853 | 1 | 52888 | 63465.6 | 1 | 52888 | 63465.6 | 52888 | 63465.6 | 105.45 | 51724.4138 | 62069.2966 | 2018 | 04 | 03 | 2018-04-03 | Áno | Áno | neurčené | Nie |  | 24 mesiacov | neurčené | 24 hodín | Zmluva 111_KV
OCT tomograf |  | režim Fourier Domain OCT | rýchlosť skenovania | 70 000 A-skenov/sek |  | AngioVue System | AngioVue System | oftalmológia | OptoVue | bez položkovej identifikácie ceny (v rámci sumárnej ceny) |  | Fakultná nemocnica Trenčín | SR | CMI spol. s.r.o. | 35733853 |  |  |  | 1 | 0 | 0 |  |  | 105.45 | 0 | 0 | 2018 | 04 | 03 | 2018-04-03 | Áno | Áno | neurčené | Nie |  | 24 mesiacov | neurčené | 24 hodín | Zmluva 111_KV
OCT tomograf |  | režim Fourier Domain OCT | rozsah skenu (priečne) | 2 - 12 mm |  | AngioVue System | AngioVue System | oftalmológia | OptoVue | bez položkovej identifikácie ceny (v rámci sumárnej ceny) |  | Fakultná nemocnica Trenčín | SR | CMI spol. s.r.o. | 35733853 |  |  |  | 1 | 0 | 0 |  |  | 105.45 | 0 | 0 | 2018 | 04 | 03 | 2018-04-03 | Áno | Áno | neurčené | Nie |  | 24 mesiacov | neurčené | 24 hodín | Zmluva 111_KV
OCT tomograf |  | režim Fourier Domain OCT | pracovná vzdialenosť | 22 mm |  | AngioVue System | AngioVue System | oftalmológia | OptoVue | bez položkovej identifikácie ceny (v rámci sumárnej ceny) |  | Fakultná nemocnica Trenčín | SR | CMI spol. s.r.o. | 35733853 |  |  |  | 1 | 0 | 0 |  |  | 105.45 | 0 | 0 | 2018 | 04 | 03 | 2018-04-03 | Áno | Áno | neurčené | Nie |  | 24 mesiacov | neurčené | 24 hodín | Zmluva 111_KV
OCT tomograf |  | režim Fourier Domain OCT | simultánne viacvrstvové vyhodnocovania periférnej patológie sietnice |  |  | AngioVue System | AngioVue System | oftalmológia | OptoVue | bez položkovej identifikácie ceny (v rámci sumárnej ceny) |  | Fakultná nemocnica Trenčín | SR | CMI spol. s.r.o. | 35733853 |  |  |  | 1 | 0 | 0 |  |  | 105.45 | 0 | 0 | 2018 | 04 | 03 | 2018-04-03 | Áno | Áno | neurčené | Nie |  | 24 mesiacov | neurčené | 24 hodín | Zmluva 111_KV
OCT tomograf |  | WideField Enface OCT | zobrazenie skenu makuly | 12 x 9 mm |  | AngioVue System | WideField Enface OCT | oftalmológia | OptoVue | bez položkovej identifikácie ceny (v rámci sumárnej ceny) |  | Fakultná nemocnica Trenčín | SR | CMI spol. s.r.o. | 35733853 |  |  |  | 1 | 0 | 0 |  |  | 105.45 | 0 | 0 | 2018 | 04 | 03 | 2018-04-03 | Áno | Áno | neurčené | Nie |  | 24 mesiacov | neurčené | 24 hodín | Zmluva 111_KV
OCT tomograf |  | WideField Enface OCT | diagnostika makuly, RNFL, zrakového nervu |  |  | AngioVue System | WideField Enface OCT | oftalmológia | OptoVue | bez položkovej identifikácie ceny (v rámci sumárnej ceny) |  | Fakultná nemocnica Trenčín | SR | CMI spol. s.r.o. | 35733853 |  |  |  | 1 | 0 | 0 |  |  | 105.45 | 0 | 0 | 2018 | 04 | 03 | 2018-04-03 | Áno | Áno | neurčené | Nie |  | 24 mesiacov | neurčené | 24 hodín | Zmluva 111_KV
OCT tomograf |  | glaukom modul |  |  |  | AngioVue System |  | oftalmológia | OptoVue | bez položkovej identifikácie ceny (v rámci sumárnej ceny) |  | Fakultná nemocnica Trenčín | SR | CMI spol. s.r.o. | 35733853 |  |  |  | 1 | 0 | 0 |  |  | 105.45 | 0 | 0 | 2018 | 04 | 03 | 2018-04-03 | Áno | Áno | neurčené | Nie |  | 24 mesiacov | neurčené | 24 hodín | Zmluva 111_KV
OCT tomograf |  | analýza gangliových buniek |  |  |  | AngioVue System |  | oftalmológia | OptoVue | bez položkovej identifikácie ceny (v rámci sumárnej ceny) |  | Fakultná nemocnica Trenčín | SR | CMI spol. s.r.o. | 35733853 |  |  |  | 1 | 0 | 0 |  |  | 105.45 | 0 | 0 | 2018 | 04 | 03 | 2018-04-03 | Áno | Áno | neurčené | Nie |  | 24 mesiacov | neurčené | 24 hodín | Zmluva 111_KV
OCT tomograf |  | 3D zobrazenie |  |  |  | AngioVue System |  | oftalmológia | OptoVue | bez položkovej identifikácie ceny (v rámci sumárnej ceny) |  | Fakultná nemocnica Trenčín | SR | CMI spol. s.r.o. | 35733853 |  |  |  | 1 | 0 | 0 |  |  | 105.45 | 0 | 0 | 2018 | 04 | 03 | 2018-04-03 | Áno | Áno | neurčené | Nie |  | 24 mesiacov | neurčené | 24 hodín | Zmluva 111_KV
OCT tomograf |  | modul pre predný segment oka |  |  |  | AngioVue System | CAM | oftalmológia | OptoVue | položková cena (súčasť sumárnej ceny) |  | Fakultná nemocnica Trenčín | SR | CMI spol. s.r.o. | 35733853 | 1 | 20000 | 24000 | 1 | 20000 | 24000 | 20000 | 24000 | 105.45 | 19559.981 | 23471.9772 | 2018 | 04 | 03 | 2018-04-03 | Áno | Áno | neurčené | Nie |  | 24 mesiacov | neurčené | 24 hodín | Zmluva 111_KV
OCT tomograf |  | modul pre predný segment oka | meranie pachymeterie |  |  | AngioVue System | CAM | oftalmológia | OptoVue | bez položkovej identifikácie ceny (v rámci sumárnej ceny) |  | Fakultná nemocnica Trenčín | SR | CMI spol. s.r.o. | 35733853 |  |  |  | 1 | 0 | 0 |  |  | 105.45 | 0 | 0 | 2018 | 04 | 03 | 2018-04-03 | Áno | Áno | neurčené | Nie |  | 24 mesiacov | neurčené | 24 hodín | Zmluva 111_KV
OCT tomograf |  | modul pre predný segment oka | meranie komorového uhla |  |  | AngioVue System | CAM | oftalmológia | OptoVue | bez položkovej identifikácie ceny (v rámci sumárnej ceny) |  | Fakultná nemocnica Trenčín | SR | CMI spol. s.r.o. | 35733853 |  |  |  | 1 | 0 | 0 |  |  | 105.45 | 0 | 0 | 2018 | 04 | 03 | 2018-04-03 | Áno | Áno | neurčené | Nie |  | 24 mesiacov | neurčené | 24 hodín | Zmluva 111_KV
OCT tomograf |  | modul pre predný segment oka | rohovková topografia |  |  | AngioVue System | CAM | oftalmológia | OptoVue | bez položkovej identifikácie ceny (v rámci sumárnej ceny) |  | Fakultná nemocnica Trenčín | SR | CMI spol. s.r.o. | 35733853 |  |  |  | 1 | 0 | 0 |  |  | 105.45 | 0 | 0 | 2018 | 04 | 03 | 2018-04-03 | Áno | Áno | neurčené | Nie |  | 24 mesiacov | neurčené | 24 hodín | Zmluva 111_KV
OCT tomograf |  | režim AngioVue | zobrazenie mikrovaskulatúry po jednotl. vrstvách |  |  | AngioVue System | OCTA | oftalmológia | OptoVue | položková cena (súčasť sumárnej ceny) |  | Fakultná nemocnica Trenčín | SR | CMI spol. s.r.o. | 35733853 | 1 | 28962 | 34754.4 | 1 | 28962 | 34754.4 | 28962 | 34754.4 | 105.45 | 28324.8085 | 33989.7702 | 2018 | 04 | 03 | 2018-04-03 | Áno | Áno | neurčené | Nie |  | 24 mesiacov | neurčené | 24 hodín | Zmluva 111_KV
OCT tomograf |  | režim AngioVue | zobrazenie neinvazívnej mikrovaskulárnej funkcie sietnice (OCT Angiografia) |  |  | AngioVue System | OCTA | oftalmológia | OptoVue | bez položkovej identifikácie ceny (v rámci sumárnej ceny) |  | Fakultná nemocnica Trenčín | SR | CMI spol. s.r.o. | 35733853 |  |  |  | 1 | 0 | 0 |  |  | 105.45 | 0 | 0 | 2018 | 04 | 03 | 2018-04-03 | Áno | Áno | neurčené | Nie |  | 24 mesiacov | neurčené | 24 hodín | Zmluva 111_KV
OCT tomograf |  | režim AngioVue | oblasť prietoku v cievach |  |  | AngioVue System | OCTA | oftalmológia | OptoVue | bez položkovej identifikácie ceny (v rámci sumárnej ceny) |  | Fakultná nemocnica Trenčín | SR | CMI spol. s.r.o. | 35733853 |  |  |  | 1 | 0 | 0 |  |  | 105.45 | 0 | 0 | 2018 | 04 | 03 | 2018-04-03 | Áno | Áno | neurčené | Nie |  | 24 mesiacov | neurčené | 24 hodín | Zmluva 111_KV
OCT tomograf |  | režim AngioVue | zobrazenie non perfúznej oblasti |  |  | AngioVue System | OCTA | oftalmológia | OptoVue | bez položkovej identifikácie ceny (v rámci sumárnej ceny) |  | Fakultná nemocnica Trenčín | SR | CMI spol. s.r.o. | 35733853 |  |  |  | 1 | 0 | 0 |  |  | 105.45 | 0 | 0 | 2018 | 04 | 03 | 2018-04-03 | Áno | Áno | neurčené | Nie |  | 24 mesiacov | neurčené | 24 hodín | Zmluva 111_KV
OCT tomograf |  | režim AngioVue | hustota ciev |  |  | AngioVue System | OCTA | oftalmológia | OptoVue | bez položkovej identifikácie ceny (v rámci sumárnej ceny) |  | Fakultná nemocnica Trenčín | SR | CMI spol. s.r.o. | 35733853 |  |  |  | 1 | 0 | 0 |  |  | 105.45 | 0 | 0 | 2018 | 04 | 03 | 2018-04-03 | Áno | Áno | neurčené | Nie |  | 24 mesiacov | neurčené | 24 hodín | Zmluva 111_KV
OCT tomograf |  | celá zostava |  |  |  | Spectralis OCT Plus MultiColor OCT2 | Spectralis OCT Plus MultiColor OCT2 | oftalmológia | Heidelberg | sumárna cena | HW/SW | Fakultná nemocnica Trnava | SR | ASKIN & CO, spol. s r.o. | 17323100 | 1 | 164945 | 197934 | 1 | 164945 | 197934 | 164945 | 197934 | 105.45 | 161316.0536 | 193579.2643 | 2018 | 04 | 20 | 2018-04-20 | Áno | Áno | neurčené | Nie |  | 24 mesiacov | neurčené | 48 hodín | Zmluva 112_KV
OCT tomograf |  | OCT Plus |  |  |  | Spectralis OCT Plus MultiColor OCT2 |  | oftalmológia | Heidelberg | bez položkovej identifikácie ceny (v rámci sumárnej ceny) |  | Fakultná nemocnica Trnava | SR | ASKIN & CO, spol. s r.o. | 17323100 |  |  |  | 1 | 0 | 0 |  |  | 105.45 | 0 | 0 | 2018 | 04 | 20 | 2018-04-20 | Áno | Áno | neurčené | Nie |  | 24 mesiacov | neurčené | 48 hodín | Zmluva 112_KV
OCT tomograf |  | farebné zobrazenie retiny | využitie 3 laserov |  |  | Spectralis OCT Plus MultiColor OCT2 | MultiColor | oftalmológia | Heidelberg | bez položkovej identifikácie ceny (v rámci sumárnej ceny) |  | Fakultná nemocnica Trnava | SR | ASKIN & CO, spol. s r.o. | 17323100 |  |  |  | 1 | 0 | 0 |  |  | 105.45 | 0 | 0 | 2018 | 04 | 20 | 2018-04-20 | Áno | Áno | neurčené | Nie |  | 24 mesiacov | neurčené | 48 hodín | Zmluva 112_KV
OCT tomograf |  | OCT 2 |  |  |  | Spectralis OCT Plus MultiColor OCT2 | OCT 2 | oftalmológia | Heidelberg | bez položkovej identifikácie ceny (v rámci sumárnej ceny) |  | Fakultná nemocnica Trnava | SR | ASKIN & CO, spol. s r.o. | 17323100 |  |  |  | 1 | 0 | 0 |  |  | 105.45 | 0 | 0 | 2018 | 04 | 20 | 2018-04-20 | Áno | Áno | neurčené | Nie |  | 24 mesiacov | neurčené | 48 hodín | Zmluva 112_KV
OCT tomograf |  | OCT Angiografia |  |  |  | Spectralis OCT Plus MultiColor OCT2 | OCT Angiografia | oftalmológia | Heidelberg | bez položkovej identifikácie ceny (v rámci sumárnej ceny) |  | Fakultná nemocnica Trnava | SR | ASKIN & CO, spol. s r.o. | 17323100 |  |  |  | 1 | 0 | 0 |  |  | 105.45 | 0 | 0 | 2018 | 04 | 20 | 2018-04-20 | Áno | Áno | neurčené | Nie |  | 24 mesiacov | neurčené | 48 hodín | Zmluva 112_KV
OCT tomograf |  | vlnová dĺžka |  | 870 nm |  | Spectralis OCT Plus MultiColor OCT2 |  | oftalmológia | Heidelberg | bez položkovej identifikácie ceny (v rámci sumárnej ceny) |  | Fakultná nemocnica Trnava | SR | ASKIN & CO, spol. s r.o. | 17323100 |  |  |  | 1 | 0 | 0 |  |  | 105.45 | 0 | 0 | 2018 | 04 | 20 | 2018-04-20 | Áno | Áno | neurčené | Nie |  | 24 mesiacov | neurčené | 48 hodín | Zmluva 112_KV
OCT tomograf |  | širokouhlé zobrazenie |  | 55 ° |  | Spectralis OCT Plus MultiColor OCT2 | Widefield Pack | oftalmológia | Heidelberg | bez položkovej identifikácie ceny (v rámci sumárnej ceny) |  | Fakultná nemocnica Trnava | SR | ASKIN & CO, spol. s r.o. | 17323100 |  |  |  | 1 | 0 | 0 |  |  | 105.45 | 0 | 0 | 2018 | 04 | 20 | 2018-04-20 | Áno | Áno | neurčené | Nie |  | 24 mesiacov | neurčené | 48 hodín | Zmluva 112_KV
OCT tomograf |  | rýchlosť skenovania |  | 85 000 Hz |  | Spectralis OCT Plus MultiColor OCT2 |  | oftalmológia | Heidelberg | bez položkovej identifikácie ceny (v rámci sumárnej ceny) |  | Fakultná nemocnica Trnava | SR | ASKIN & CO, spol. s r.o. | 17323100 |  |  |  | 1 | 0 | 0 |  |  | 105.45 | 0 | 0 | 2018 | 04 | 20 | 2018-04-20 | Áno | Áno | neurčené | Nie |  | 24 mesiacov | neurčené | 48 hodín | Zmluva 112_KV
OCT tomograf |  | priemer pupily |  | min. 3 mm |  | Spectralis OCT Plus MultiColor OCT2 |  | oftalmológia | Heidelberg | bez položkovej identifikácie ceny (v rámci sumárnej ceny) |  | Fakultná nemocnica Trnava | SR | ASKIN & CO, spol. s r.o. | 17323100 |  |  |  | 1 | 0 | 0 |  |  | 105.45 | 0 | 0 | 2018 | 04 | 20 | 2018-04-20 | Áno | Áno | neurčené | Nie |  | 24 mesiacov | neurčené | 48 hodín | Zmluva 112_KV
OCT tomograf |  | aktívny hardverový eyetracker - dve kamery |  |  |  | Spectralis OCT Plus MultiColor OCT2 |  | oftalmológia | Heidelberg | bez položkovej identifikácie ceny (v rámci sumárnej ceny) |  | Fakultná nemocnica Trnava | SR | ASKIN & CO, spol. s r.o. | 17323100 |  |  |  | 1 | 0 | 0 |  |  | 105.45 | 0 | 0 | 2018 | 04 | 20 | 2018-04-20 | Áno | Áno | neurčené | Nie |  | 24 mesiacov | neurčené | 48 hodín | Zmluva 112_KV
OCT tomograf |  | zdroj svetla | superluminiscenčná dióda |  |  | Spectralis OCT Plus MultiColor OCT2 |  | oftalmológia | Heidelberg | bez položkovej identifikácie ceny (v rámci sumárnej ceny) |  | Fakultná nemocnica Trnava | SR | ASKIN & CO, spol. s r.o. | 17323100 |  |  |  | 1 | 0 | 0 |  |  | 105.45 | 0 | 0 | 2018 | 04 | 20 | 2018-04-20 | Áno | Áno | neurčené | Nie |  | 24 mesiacov | neurčené | 48 hodín | Zmluva 112_KV
OCT tomograf |  | skenovanie: horizontálne, vertikálne, cirkulárne s ľubovoľnou orientáciou |  |  |  | Spectralis OCT Plus MultiColor OCT2 |  | oftalmológia | Heidelberg | bez položkovej identifikácie ceny (v rámci sumárnej ceny) |  | Fakultná nemocnica Trnava | SR | ASKIN & CO, spol. s r.o. | 17323100 |  |  |  | 1 | 0 | 0 |  |  | 105.45 | 0 | 0 | 2018 | 04 | 20 | 2018-04-20 | Áno | Áno | neurčené | Nie |  | 24 mesiacov | neurčené | 48 hodín | Zmluva 112_KV
OCT tomograf |  | 3D zobrazenie |  |  |  | Spectralis OCT Plus MultiColor OCT2 |  | oftalmológia | Heidelberg | bez položkovej identifikácie ceny (v rámci sumárnej ceny) |  | Fakultná nemocnica Trnava | SR | ASKIN & CO, spol. s r.o. | 17323100 |  |  |  | 1 | 0 | 0 |  |  | 105.45 | 0 | 0 | 2018 | 04 | 20 | 2018-04-20 | Áno | Áno | neurčené | Nie |  | 24 mesiacov | neurčené | 48 hodín | Zmluva 112_KV
OCT tomograf |  | stolík |  |  |  | Spectralis OCT Plus MultiColor OCT2 |  | oftalmológia | Heidelberg | bez položkovej identifikácie ceny (v rámci sumárnej ceny) |  | Fakultná nemocnica Trnava | SR | ASKIN & CO, spol. s r.o. | 17323100 |  |  |  | 1 | 0 | 0 |  |  | 105.45 | 0 | 0 | 2018 | 04 | 20 | 2018-04-20 | Áno | Áno | neurčené | Nie |  | 24 mesiacov | neurčené | 48 hodín | Zmluva 112_KV
OCT tomograf |  | segmentácia vrstiev sietnice |  |  |  | Spectralis OCT Plus MultiColor OCT2 |  | oftalmológia | Heidelberg | bez položkovej identifikácie ceny (v rámci sumárnej ceny) |  | Fakultná nemocnica Trnava | SR | ASKIN & CO, spol. s r.o. | 17323100 |  |  |  | 1 | 0 | 0 |  |  | 105.45 | 0 | 0 | 2018 | 04 | 20 | 2018-04-20 | Áno | Áno | neurčené | Nie |  | 24 mesiacov | neurčené | 48 hodín | Zmluva 112_KV
OCT tomograf |  | celá zostava |  |  |  | Avanti XR + AngioView | Avanti XR + AngioView |  | OptoVue | sumárna cena | HW/SW | Oblastní nemocnice Kolín, a.s. | ČR | CMI s.r.o. | 47117320 | 1 | 2259000 | 2733390 | 25.365 | 89059.728 | 107762.2708 | 89059.728 | 107762.2708 | 105.45 | 87100.3295 | 104520.3954 | 2018 | 04 | 09 | 2018-04-09 | Áno | Áno | neurčené | Nie |  | 24 mesiacov | neurčené | 12 hodín | Zmluva 113_KV
OCT tomograf |  | OCT Angiografia |  |  |  | Avanti XR + AngioView |  |  | OptoVue | bez položkovej identifikácie ceny (v rámci sumárnej ceny) |  | Oblastní nemocnice Kolín, a.s. | ČR | CMI s.r.o. | 47117320 |  |  |  | 25.365 | 0 | 0 |  |  | 105.45 | 0 | 0 | 2018 | 04 | 09 | 2018-04-09 | Áno | Áno | neurčené | Nie |  | 24 mesiacov | neurčené | 12 hodín | Zmluva 113_KV
OCT tomograf |  | rýchlosť skenovania |  | 70 000 A-skenov/sek |  | Avanti XR + AngioView |  |  | OptoVue | bez položkovej identifikácie ceny (v rámci sumárnej ceny) |  | Oblastní nemocnice Kolín, a.s. | ČR | CMI s.r.o. | 47117320 |  |  |  | 25.365 | 0 | 0 |  |  | 105.45 | 0 | 0 | 2018 | 04 | 09 | 2018-04-09 | Áno | Áno | neurčené | Nie |  | 24 mesiacov | neurčené | 12 hodín | Zmluva 113_KV
OCT tomograf |  | hĺbka skenu |  | 3 mm |  | Avanti XR + AngioView |  |  | OptoVue | bez položkovej identifikácie ceny (v rámci sumárnej ceny) |  | Oblastní nemocnice Kolín, a.s. | ČR | CMI s.r.o. | 47117320 |  |  |  | 25.365 | 0 | 0 |  |  | 105.45 | 0 | 0 | 2018 | 04 | 09 | 2018-04-09 | Áno | Áno | neurčené | Nie |  | 24 mesiacov | neurčené | 12 hodín | Zmluva 113_KV
OCT tomograf |  | sledovanie oka v reálnom čase |  |  |  | Avanti XR + AngioView |  |  | OptoVue | bez položkovej identifikácie ceny (v rámci sumárnej ceny) |  | Oblastní nemocnice Kolín, a.s. | ČR | CMI s.r.o. | 47117320 |  |  |  | 25.365 | 0 | 0 |  |  | 105.45 | 0 | 0 | 2018 | 04 | 09 | 2018-04-09 | Áno | Áno | neurčené | Nie |  | 24 mesiacov | neurčené | 12 hodín | Zmluva 113_KV
OCT tomograf |  | zdroj svetla | superluminiscenčná dióda |  |  | Avanti XR + AngioView |  |  | OptoVue | bez položkovej identifikácie ceny (v rámci sumárnej ceny) |  | Oblastní nemocnice Kolín, a.s. | ČR | CMI s.r.o. | 47117320 |  |  |  | 25.365 | 0 | 0 |  |  | 105.45 | 0 | 0 | 2018 | 04 | 09 | 2018-04-09 | Áno | Áno | neurčené | Nie |  | 24 mesiacov | neurčené | 12 hodín | Zmluva 113_KV
OCT tomograf |  | modul pre predný segment oka |  |  |  | Avanti XR + AngioView |  |  | OptoVue | bez položkovej identifikácie ceny (v rámci sumárnej ceny) |  | Oblastní nemocnice Kolín, a.s. | ČR | CMI s.r.o. | 47117320 |  |  |  | 25.365 | 0 | 0 |  |  | 105.45 | 0 | 0 | 2018 | 04 | 09 | 2018-04-09 | Áno | Áno | neurčené | Nie |  | 24 mesiacov | neurčené | 12 hodín | Zmluva 113_KV
OCT tomograf |  | glaukom modul |  |  |  | Avanti XR + AngioView |  |  | OptoVue | bez položkovej identifikácie ceny (v rámci sumárnej ceny) |  | Oblastní nemocnice Kolín, a.s. | ČR | CMI s.r.o. | 47117320 |  |  |  | 25.365 | 0 | 0 |  |  | 105.45 | 0 | 0 | 2018 | 04 | 09 | 2018-04-09 | Áno | Áno | neurčené | Nie |  | 24 mesiacov | neurčené | 12 hodín | Zmluva 113_KV
OCT tomograf |  | diagnostika makuly, RNFL, zrakového nervu |  |  |  | Avanti XR + AngioView |  |  | OptoVue | bez položkovej identifikácie ceny (v rámci sumárnej ceny) |  | Oblastní nemocnice Kolín, a.s. | ČR | CMI s.r.o. | 47117320 |  |  |  | 25.365 | 0 | 0 |  |  | 105.45 | 0 | 0 | 2018 | 04 | 09 | 2018-04-09 | Áno | Áno | neurčené | Nie |  | 24 mesiacov | neurčené | 12 hodín | Zmluva 113_KV
OCT tomograf |  | analýza gangliových buniek |  |  |  | Avanti XR + AngioView |  |  | OptoVue | bez položkovej identifikácie ceny (v rámci sumárnej ceny) |  | Oblastní nemocnice Kolín, a.s. | ČR | CMI s.r.o. | 47117320 |  |  |  | 25.365 | 0 | 0 |  |  | 105.45 | 0 | 0 | 2018 | 04 | 09 | 2018-04-09 | Áno | Áno | neurčené | Nie |  | 24 mesiacov | neurčené | 12 hodín | Zmluva 113_KV
OCT tomograf |  | symetrickosť pravého a ľavého oka |  |  |  | Avanti XR + AngioView |  |  | OptoVue | bez položkovej identifikácie ceny (v rámci sumárnej ceny) |  | Oblastní nemocnice Kolín, a.s. | ČR | CMI s.r.o. | 47117320 |  |  |  | 25.365 | 0 | 0 |  |  | 105.45 | 0 | 0 | 2018 | 04 | 09 | 2018-04-09 | Áno | Áno | neurčené | Nie |  | 24 mesiacov | neurčené | 12 hodín | Zmluva 113_KV
OCT tomograf |  | stolík |  |  |  | Avanti XR + AngioView |  |  | OptoVue | bez položkovej identifikácie ceny (v rámci sumárnej ceny) |  | Oblastní nemocnice Kolín, a.s. | ČR | CMI s.r.o. | 47117320 |  |  |  | 25.365 | 0 | 0 |  |  | 105.45 | 0 | 0 | 2018 | 04 | 09 | 2018-04-09 | Áno | Áno | neurčené | Nie |  | 24 mesiacov | neurčené | 12 hodín | Zmluva 113_KV
OCT tomograf |  | meranie pachymeterie |  |  |  | Avanti XR + AngioView |  |  | OptoVue | bez položkovej identifikácie ceny (v rámci sumárnej ceny) |  | Oblastní nemocnice Kolín, a.s. | ČR | CMI s.r.o. | 47117320 |  |  |  | 25.365 | 0 | 0 |  |  | 105.45 | 0 | 0 | 2018 | 04 | 09 | 2018-04-09 | Áno | Áno | neurčené | Nie |  | 24 mesiacov | neurčené | 12 hodín | Zmluva 113_KV
OCT tomograf |  | modul na meranie prednej a zadnej plochy rohovky |  |  |  | Avanti XR + AngioView |  |  | OptoVue | bez položkovej identifikácie ceny (v rámci sumárnej ceny) |  | Oblastní nemocnice Kolín, a.s. | ČR | CMI s.r.o. | 47117320 |  |  |  | 25.365 | 0 | 0 |  |  | 105.45 | 0 | 0 | 2018 | 04 | 09 | 2018-04-09 | Áno | Áno | neurčené | Nie |  | 24 mesiacov | neurčené | 12 hodín | Zmluva 113_KV
denzitometer | kostný | celá zostava |  |  |  | Lunar Prodigy Pro | Lunar Prodigy Pro | osteocentrum | GE Healthcare | sumárna cena | HW/SW | Pardubická nemocnice | ČR | Electric Medical Service s.r.o | 49970267 | 1 | 1290000 | 1560900 | 27.061 | 47670.0787 | 57680.7952 | 47670.0787 | 57680.7952 | 101.72 | 48330.8614 | 57997.0336 | 2016 | 06 | 01 | 2016-06-01 | Áno | Áno | Neurčené | Nie |  | 24 mesiacov | neurčené | 48 hodín | Zmluva 114_KV
denzitometer | kostný | generátor | napätie | 76 kV |  | Lunar Prodigy Pro |  |  | GE Healthcare | bez položkovej identifikácie ceny (v rámci sumárnej ceny) |  | Pardubická nemocnice | ČR | Electric Medical Service s.r.o | 49970267 |  |  |  | 27.061 | 0 | 0 |  |  | 101.72 | 0 | 0 | 2016 | 06 | 01 | 2016-06-01 | Áno | Áno | Neurčené | Nie |  | 24 mesiacov | neurčené | 48 hodín | Zmluva 114_KV
denzitometer | kostný | SW vybavenie | AP spine |  |  | Lunar Prodigy Pro |  |  | GE Healthcare | bez položkovej identifikácie ceny (v rámci sumárnej ceny) |  | Pardubická nemocnice | ČR | Electric Medical Service s.r.o | 49970267 |  |  |  | 27.061 | 0 | 0 |  |  | 101.72 | 0 | 0 | 2016 | 06 | 01 | 2016-06-01 | Áno | Áno | Neurčené | Nie |  | 24 mesiacov | neurčené | 48 hodín | Zmluva 114_KV
denzitometer | kostný | SW vybavenie | Femur |  |  | Lunar Prodigy Pro |  |  | GE Healthcare | bez položkovej identifikácie ceny (v rámci sumárnej ceny) |  | Pardubická nemocnice | ČR | Electric Medical Service s.r.o | 49970267 |  |  |  | 27.061 | 0 | 0 |  |  | 101.72 | 0 | 0 | 2016 | 06 | 01 | 2016-06-01 | Áno | Áno | Neurčené | Nie |  | 24 mesiacov | neurčené | 48 hodín | Zmluva 114_KV
denzitometer | kostný | SW vybavenie | Forearm |  |  | Lunar Prodigy Pro |  |  | GE Healthcare | bez položkovej identifikácie ceny (v rámci sumárnej ceny) |  | Pardubická nemocnice | ČR | Electric Medical Service s.r.o | 49970267 |  |  |  | 27.061 | 0 | 0 |  |  | 101.72 | 0 | 0 | 2016 | 06 | 01 | 2016-06-01 | Áno | Áno | Neurčené | Nie |  | 24 mesiacov | neurčené | 48 hodín | Zmluva 114_KV
denzitometer | kostný | SW vybavenie | One Vision |  |  | Lunar Prodigy Pro |  |  | GE Healthcare | bez položkovej identifikácie ceny (v rámci sumárnej ceny) |  | Pardubická nemocnice | ČR | Electric Medical Service s.r.o | 49970267 |  |  |  | 27.061 | 0 | 0 |  |  | 101.72 | 0 | 0 | 2016 | 06 | 01 | 2016-06-01 | Áno | Áno | Neurčené | Nie |  | 24 mesiacov | neurčené | 48 hodín | Zmluva 114_KV
denzitometer | kostný | SW vybavenie | One Scan |  |  | Lunar Prodigy Pro |  |  | GE Healthcare | bez položkovej identifikácie ceny (v rámci sumárnej ceny) |  | Pardubická nemocnice | ČR | Electric Medical Service s.r.o | 49970267 |  |  |  | 27.061 | 0 | 0 |  |  | 101.72 | 0 | 0 | 2016 | 06 | 01 | 2016-06-01 | Áno | Áno | Neurčené | Nie |  | 24 mesiacov | neurčené | 48 hodín | Zmluva 114_KV
denzitometer | kostný | SW vybavenie | Dual Femur |  |  | Lunar Prodigy Pro |  |  | GE Healthcare | bez položkovej identifikácie ceny (v rámci sumárnej ceny) |  | Pardubická nemocnice | ČR | Electric Medical Service s.r.o | 49970267 |  |  |  | 27.061 | 0 | 0 |  |  | 101.72 | 0 | 0 | 2016 | 06 | 01 | 2016-06-01 | Áno | Áno | Neurčené | Nie |  | 24 mesiacov | neurčené | 48 hodín | Zmluva 114_KV
denzitometer | kostný | SW vybavenie | Advanced Hip Assessment |  |  | Lunar Prodigy Pro |  |  | GE Healthcare | bez položkovej identifikácie ceny (v rámci sumárnej ceny) |  | Pardubická nemocnice | ČR | Electric Medical Service s.r.o | 49970267 |  |  |  | 27.061 | 0 | 0 |  |  | 101.72 | 0 | 0 | 2016 | 06 | 01 | 2016-06-01 | Áno | Áno | Neurčené | Nie |  | 24 mesiacov | neurčené | 48 hodín | Zmluva 114_KV
denzitometer | kostný | SW vybavenie | Total Body |  |  | Lunar Prodigy Pro |  |  | GE Healthcare | bez položkovej identifikácie ceny (v rámci sumárnej ceny) |  | Pardubická nemocnice | ČR | Electric Medical Service s.r.o | 49970267 |  |  |  | 27.061 | 0 | 0 |  |  | 101.72 | 0 | 0 | 2016 | 06 | 01 | 2016-06-01 | Áno | Áno | Neurčené | Nie |  | 24 mesiacov | neurčené | 48 hodín | Zmluva 114_KV
denzitometer | kostný | SW vybavenie | Body Composition |  |  | Lunar Prodigy Pro |  |  | GE Healthcare | bez položkovej identifikácie ceny (v rámci sumárnej ceny) |  | Pardubická nemocnice | ČR | Electric Medical Service s.r.o | 49970267 |  |  |  | 27.061 | 0 | 0 |  |  | 101.72 | 0 | 0 | 2016 | 06 | 01 | 2016-06-01 | Áno | Áno | Neurčené | Nie |  | 24 mesiacov | neurčené | 48 hodín | Zmluva 114_KV
denzitometer | kostný | SW vybavenie | DVA |  |  | Lunar Prodigy Pro |  |  | GE Healthcare | bez položkovej identifikácie ceny (v rámci sumárnej ceny) |  | Pardubická nemocnice | ČR | Electric Medical Service s.r.o | 49970267 |  |  |  | 27.061 | 0 | 0 |  |  | 101.72 | 0 | 0 | 2016 | 06 | 01 | 2016-06-01 | Áno | Áno | Neurčené | Nie |  | 24 mesiacov | neurčené | 48 hodín | Zmluva 114_KV
denzitometer | kostný | SW vybavenie | DICOM 3 |  |  | Lunar Prodigy Pro |  |  | GE Healthcare | bez položkovej identifikácie ceny (v rámci sumárnej ceny) |  | Pardubická nemocnice | ČR | Electric Medical Service s.r.o | 49970267 |  |  |  | 27.061 | 0 | 0 |  |  | 101.72 | 0 | 0 | 2016 | 06 | 01 | 2016-06-01 | Áno | Áno | Neurčené | Nie |  | 24 mesiacov | neurčené | 48 hodín | Zmluva 114_KV
denzitometer | kostný | SW vybavenie | FRAX |  |  | Lunar Prodigy Pro |  |  | GE Healthcare | bez položkovej identifikácie ceny (v rámci sumárnej ceny) |  | Pardubická nemocnice | ČR | Electric Medical Service s.r.o | 49970267 |  |  |  | 27.061 | 0 | 0 |  |  | 101.72 | 0 | 0 | 2016 | 06 | 01 | 2016-06-01 | Áno | Áno | Neurčené | Nie |  | 24 mesiacov | neurčené | 48 hodín | Zmluva 114_KV
denzitometer | kostný | SW vybavenie | príprava pre upgrade na TBS |  |  | Lunar Prodigy Pro |  |  | GE Healthcare | bez položkovej identifikácie ceny (v rámci sumárnej ceny) |  | Pardubická nemocnice | ČR | Electric Medical Service s.r.o | 49970267 |  |  |  | 27.061 | 0 | 0 |  |  | 101.72 | 0 | 0 | 2016 | 06 | 01 | 2016-06-01 | Áno | Áno | Neurčené | Nie |  | 24 mesiacov | neurčené | 48 hodín | Zmluva 114_KV
denzitometer | kostný | počítačová stanica | Windows 7 |  |  | Lunar Prodigy Pro |  |  | GE Healthcare | bez položkovej identifikácie ceny (v rámci sumárnej ceny) |  | Pardubická nemocnice | ČR | Electric Medical Service s.r.o | 49970267 |  |  |  | 27.061 | 0 | 0 |  |  | 101.72 | 0 | 0 | 2016 | 06 | 01 | 2016-06-01 | Áno | Áno | Neurčené | Nie |  | 24 mesiacov | neurčené | 48 hodín | Zmluva 114_KV
denzitometer | kostný | monitor | LCD | 19" |  | Lunar Prodigy Pro |  |  | GE Healthcare | bez položkovej identifikácie ceny (v rámci sumárnej ceny) |  | Pardubická nemocnice | ČR | Electric Medical Service s.r.o | 49970267 |  |  |  | 27.061 | 0 | 0 |  |  | 101.72 | 0 | 0 | 2016 | 06 | 01 | 2016-06-01 | Áno | Áno | Neurčené | Nie |  | 24 mesiacov | neurčené | 48 hodín | Zmluva 114_KV
denzitometer | kostný | tlačiareň | farebná, laserová |  |  | Lunar Prodigy Pro |  |  | GE Healthcare | bez položkovej identifikácie ceny (v rámci sumárnej ceny) |  | Pardubická nemocnice | ČR | Electric Medical Service s.r.o | 49970267 |  |  |  | 27.061 | 0 | 0 |  |  | 101.72 | 0 | 0 | 2016 | 06 | 01 | 2016-06-01 | Áno | Áno | Neurčené | Nie |  | 24 mesiacov | neurčené | 48 hodín | Zmluva 114_KV
denzitometer | kostný | celá zostava |  |  |  | Hologic Horizon W | Hologic Horizon W |  | Hologic | sumárna cena | HW/SW | Nemocnice Jablonec nad Nisou | ČR | COMFES, spol, s.r.o. | 60724846 | 1 | 1520661 | 1840000 | 26.075 | 58318.7344 | 70565.6759 | 58318.7344 | 70565.6759 | 104.08 | 57786.4247 | 69343.7096 | 2017 | 09 | 04 | 2017-09-04 | Áno | Áno | Neurčené | Nie |  | 36 mesiacov | neurčené | 48 hodín | Zmluva 115_KV
denzitometer | kostný | C - rameno | neotočné |  |  | Hologic Horizon W |  |  | Hologic | bez položkovej identifikácie ceny (v rámci sumárnej ceny) |  | Nemocnice Jablonec nad Nisou | ČR | COMFES, spol, s.r.o. | 60724846 |  |  |  | 26.075 | 0 | 0 |  |  | 104.08 | 0 | 0 | 2017 | 09 | 04 | 2017-09-04 | Áno | Áno | Neurčené | Nie |  | 36 mesiacov | neurčené | 48 hodín | Zmluva 115_KV
denzitometer | kostný | skenovací stôl |  |  |  | Hologic Horizon W |  |  | Hologic | bez položkovej identifikácie ceny (v rámci sumárnej ceny) |  | Nemocnice Jablonec nad Nisou | ČR | COMFES, spol, s.r.o. | 60724846 |  |  |  | 26.075 | 0 | 0 |  |  | 104.08 | 0 | 0 | 2017 | 09 | 04 | 2017-09-04 | Áno | Áno | Neurčené | Nie |  | 36 mesiacov | neurčené | 48 hodín | Zmluva 115_KV
denzitometer | kostný | multidetektorový systém | Gadox Plus (GPDS) | 128 prvkov |  | Hologic Horizon W |  |  | Hologic | bez položkovej identifikácie ceny (v rámci sumárnej ceny) |  | Nemocnice Jablonec nad Nisou | ČR | COMFES, spol, s.r.o. | 60724846 |  |  |  | 26.075 | 0 | 0 |  |  | 104.08 | 0 | 0 | 2017 | 09 | 04 | 2017-09-04 | Áno | Áno | Neurčené | Nie |  | 36 mesiacov | neurčené | 48 hodín | Zmluva 115_KV
denzitometer | kostný | RTG generátor |  |  |  | Hologic Horizon W |  |  | Hologic | bez položkovej identifikácie ceny (v rámci sumárnej ceny) |  | Nemocnice Jablonec nad Nisou | ČR | COMFES, spol, s.r.o. | 60724846 |  |  |  | 26.075 | 0 | 0 |  |  | 104.08 | 0 | 0 | 2017 | 09 | 04 | 2017-09-04 | Áno | Áno | Neurčené | Nie |  | 36 mesiacov | neurčené | 48 hodín | Zmluva 115_KV
denzitometer | kostný | počítačová stanica | Windows 7 |  |  | Hologic Horizon W |  |  | Hologic | bez položkovej identifikácie ceny (v rámci sumárnej ceny) |  | Nemocnice Jablonec nad Nisou | ČR | COMFES, spol, s.r.o. | 60724846 |  |  |  | 26.075 | 0 | 0 |  |  | 104.08 | 0 | 0 | 2017 | 09 | 04 | 2017-09-04 | Áno | Áno | Neurčené | Nie |  | 36 mesiacov | neurčené | 48 hodín | Zmluva 115_KV
denzitometer | kostný | tlačiareň |  |  |  | Hologic Horizon W |  |  | Hologic | bez položkovej identifikácie ceny (v rámci sumárnej ceny) |  | Nemocnice Jablonec nad Nisou | ČR | COMFES, spol, s.r.o. | 60724846 |  |  |  | 26.075 | 0 | 0 |  |  | 104.08 | 0 | 0 | 2017 | 09 | 04 | 2017-09-04 | Áno | Áno | Neurčené | Nie |  | 36 mesiacov | neurčené | 48 hodín | Zmluva 115_KV
denzitometer | kostný | SW vybavenie | One Time | automatická analýza so zobrazením histogramu |  | Hologic Horizon W |  |  | Hologic | bez položkovej identifikácie ceny (v rámci sumárnej ceny) |  | Nemocnice Jablonec nad Nisou | ČR | COMFES, spol, s.r.o. | 60724846 |  |  |  | 26.075 | 0 | 0 |  |  | 104.08 | 0 | 0 | 2017 | 09 | 04 | 2017-09-04 | Áno | Áno | Neurčené | Nie |  | 36 mesiacov | neurčené | 48 hodín | Zmluva 115_KV
denzitometer | kostný | SW vybavenie | Dual Hip |  |  | Hologic Horizon W |  |  | Hologic | bez položkovej identifikácie ceny (v rámci sumárnej ceny) |  | Nemocnice Jablonec nad Nisou | ČR | COMFES, spol, s.r.o. | 60724846 |  |  |  | 26.075 | 0 | 0 |  |  | 104.08 | 0 | 0 | 2017 | 09 | 04 | 2017-09-04 | Áno | Áno | Neurčené | Nie |  | 36 mesiacov | neurčené | 48 hodín | Zmluva 115_KV
denzitometer | kostný | SW vybavenie | AP lumbálna chrbtica |  |  | Hologic Horizon W |  |  | Hologic | bez položkovej identifikácie ceny (v rámci sumárnej ceny) |  | Nemocnice Jablonec nad Nisou | ČR | COMFES, spol, s.r.o. | 60724846 |  |  |  | 26.075 | 0 | 0 |  |  | 104.08 | 0 | 0 | 2017 | 09 | 04 | 2017-09-04 | Áno | Áno | Neurčené | Nie |  | 36 mesiacov | neurčené | 48 hodín | Zmluva 115_KV
denzitometer | kostný | SW vybavenie | laterálna chrbtica |  |  | Hologic Horizon W |  |  | Hologic | bez položkovej identifikácie ceny (v rámci sumárnej ceny) |  | Nemocnice Jablonec nad Nisou | ČR | COMFES, spol, s.r.o. | 60724846 |  |  |  | 26.075 | 0 | 0 |  |  | 104.08 | 0 | 0 | 2017 | 09 | 04 | 2017-09-04 | Áno | Áno | Neurčené | Nie |  | 36 mesiacov | neurčené | 48 hodín | Zmluva 115_KV
denzitometer | kostný | SW vybavenie | Femur |  |  | Hologic Horizon W |  |  | Hologic | bez položkovej identifikácie ceny (v rámci sumárnej ceny) |  | Nemocnice Jablonec nad Nisou | ČR | COMFES, spol, s.r.o. | 60724846 |  |  |  | 26.075 | 0 | 0 |  |  | 104.08 | 0 | 0 | 2017 | 09 | 04 | 2017-09-04 | Áno | Áno | Neurčené | Nie |  | 36 mesiacov | neurčené | 48 hodín | Zmluva 115_KV
denzitometer | kostný | SW vybavenie | predlaktie |  |  | Hologic Horizon W |  |  | Hologic | bez položkovej identifikácie ceny (v rámci sumárnej ceny) |  | Nemocnice Jablonec nad Nisou | ČR | COMFES, spol, s.r.o. | 60724846 |  |  |  | 26.075 | 0 | 0 |  |  | 104.08 | 0 | 0 | 2017 | 09 | 04 | 2017-09-04 | Áno | Áno | Neurčené | Nie |  | 36 mesiacov | neurčené | 48 hodín | Zmluva 115_KV
denzitometer | kostný | SW vybavenie | BMD celého tela |  |  | Hologic Horizon W |  |  | Hologic | bez položkovej identifikácie ceny (v rámci sumárnej ceny) |  | Nemocnice Jablonec nad Nisou | ČR | COMFES, spol, s.r.o. | 60724846 |  |  |  | 26.075 | 0 | 0 |  |  | 104.08 | 0 | 0 | 2017 | 09 | 04 | 2017-09-04 | Áno | Áno | Neurčené | Nie |  | 36 mesiacov | neurčené | 48 hodín | Zmluva 115_KV
denzitometer | kostný | SW vybavenie | IVA-HD |  |  | Hologic Horizon W |  |  | Hologic | bez položkovej identifikácie ceny (v rámci sumárnej ceny) |  | Nemocnice Jablonec nad Nisou | ČR | COMFES, spol, s.r.o. | 60724846 |  |  |  | 26.075 | 0 | 0 |  |  | 104.08 | 0 | 0 | 2017 | 09 | 04 | 2017-09-04 | Áno | Áno | Neurčené | Nie |  | 36 mesiacov | neurčené | 48 hodín | Zmluva 115_KV
denzitometer | kostný | SW vybavenie | BCA |  |  | Hologic Horizon W |  |  | Hologic | bez položkovej identifikácie ceny (v rámci sumárnej ceny) |  | Nemocnice Jablonec nad Nisou | ČR | COMFES, spol, s.r.o. | 60724846 |  |  |  | 26.075 | 0 | 0 |  |  | 104.08 | 0 | 0 | 2017 | 09 | 04 | 2017-09-04 | Áno | Áno | Neurčené | Nie |  | 36 mesiacov | neurčené | 48 hodín | Zmluva 115_KV
denzitometer | kostný | SW vybavenie | AFF | zobrazenie atypických zlomenín stehenných kostí |  | Hologic Horizon W |  |  | Hologic | bez položkovej identifikácie ceny (v rámci sumárnej ceny) |  | Nemocnice Jablonec nad Nisou | ČR | COMFES, spol, s.r.o. | 60724846 |  |  |  | 26.075 | 0 | 0 |  |  | 104.08 | 0 | 0 | 2017 | 09 | 04 | 2017-09-04 | Áno | Áno | Neurčené | Nie |  | 36 mesiacov | neurčené | 48 hodín | Zmluva 115_KV
denzitometer | kostný | SW vybavenie | FRAX |  |  | Hologic Horizon W |  |  | Hologic | bez položkovej identifikácie ceny (v rámci sumárnej ceny) |  | Nemocnice Jablonec nad Nisou | ČR | COMFES, spol, s.r.o. | 60724846 |  |  |  | 26.075 | 0 | 0 |  |  | 104.08 | 0 | 0 | 2017 | 09 | 04 | 2017-09-04 | Áno | Áno | Neurčené | Nie |  | 36 mesiacov | neurčené | 48 hodín | Zmluva 115_KV
denzitometer | kostný | celá zostava |  |  |  | Hologic Horizon A | Hologic Horizon A |  | Hologic | sumárna cena | HW/SW | Masarykova univerzita | ČR | COMFES, spol . s r.o. | 60724846 | 1 | 2680000 |  | 25.429 | 105391.4822 | 0 | 105391.4822 | 0 | 105.24 | 103278.445 | 123934.134 | 2018 | 03 | 21 | 2018-03-21 | Áno | Áno | Neurčené | Nie |  | 24 mesiacov | 7 rokov | 72 hodín | Zmluva 116_KV
denzitometer | kostný | C - rameno | otočné |  |  | Hologic Horizon A |  |  | Hologic | bez položkovej identifikácie ceny (v rámci sumárnej ceny) |  | Masarykova univerzita | ČR | COMFES, spol, s.r.o. | 60724846 |  |  |  | 25.429 | 0 | 0 |  |  | 105.24 | 0 | 0 | 2018 | 03 | 21 | 2018-03-21 | Áno | Áno | Neurčené | Nie |  | 24 mesiacov | 7 rokov | 72 hodín | Zmluva 116_KV
denzitometer | kostný | multidetektorový systém |  | 180 senzorov |  | Hologic Horizon A |  |  | Hologic | bez položkovej identifikácie ceny (v rámci sumárnej ceny) |  | Masarykova univerzita | ČR | COMFES, spol, s.r.o. | 60724846 |  |  |  | 25.429 | 0 | 0 |  |  | 105.24 | 0 | 0 | 2018 | 03 | 21 | 2018-03-21 | Áno | Áno | Neurčené | Nie |  | 24 mesiacov | 7 rokov | 72 hodín | Zmluva 116_KV
denzitometer | kostný | počítačová stanica |  |  |  | Hologic Horizon A |  |  | Hologic | bez položkovej identifikácie ceny (v rámci sumárnej ceny) |  | Masarykova univerzita | ČR | COMFES, spol, s.r.o. | 60724846 |  |  |  | 25.429 | 0 | 0 |  |  | 105.24 | 0 | 0 | 2018 | 03 | 21 | 2018-03-21 | Áno | Áno | Neurčené | Nie |  | 24 mesiacov | 7 rokov | 72 hodín | Zmluva 116_KV
denzitometer | kostný | monitor |  | min. 24" |  | Hologic Horizon A |  |  | Hologic | bez položkovej identifikácie ceny (v rámci sumárnej ceny) |  | Masarykova univerzita | ČR | COMFES, spol, s.r.o. | 60724846 |  |  |  | 25.429 | 0 | 0 |  |  | 105.24 | 0 | 0 | 2018 | 03 | 21 | 2018-03-21 | Áno | Áno | Neurčené | Nie |  | 24 mesiacov | 7 rokov | 72 hodín | Zmluva 116_KV
denzitometer | kostný | tlačiareň |  |  |  | Hologic Horizon A |  |  | Hologic | bez položkovej identifikácie ceny (v rámci sumárnej ceny) |  | Masarykova univerzita | ČR | COMFES, spol, s.r.o. | 60724846 |  |  |  | 25.429 | 0 | 0 |  |  | 105.24 | 0 | 0 | 2018 | 03 | 21 | 2018-03-21 | Áno | Áno | Neurčené | Nie |  | 24 mesiacov | 7 rokov | 72 hodín | Zmluva 116_KV
denzitometer | kostný | SW vybavenie | AP lumbálna chrbtica |  |  | Hologic Horizon A |  |  | Hologic | bez položkovej identifikácie ceny (v rámci sumárnej ceny) |  | Masarykova univerzita | ČR | COMFES, spol, s.r.o. | 60724846 |  |  |  | 25.429 | 0 | 0 |  |  | 105.24 | 0 | 0 | 2018 | 03 | 21 | 2018-03-21 | Áno | Áno | Neurčené | Nie |  | 24 mesiacov | 7 rokov | 72 hodín | Zmluva 116_KV
denzitometer | kostný | SW vybavenie | predlaktie |  |  | Hologic Horizon A |  |  | Hologic | bez položkovej identifikácie ceny (v rámci sumárnej ceny) |  | Masarykova univerzita | ČR | COMFES, spol, s.r.o. | 60724846 |  |  |  | 25.429 | 0 | 0 |  |  | 105.24 | 0 | 0 | 2018 | 03 | 21 | 2018-03-21 | Áno | Áno | Neurčené | Nie |  | 24 mesiacov | 7 rokov | 72 hodín | Zmluva 116_KV
denzitometer | kostný | SW vybavenie | celé telo |  |  | Hologic Horizon A |  |  | Hologic | bez položkovej identifikácie ceny (v rámci sumárnej ceny) |  | Masarykova univerzita | ČR | COMFES, spol, s.r.o. | 60724846 |  |  |  | 25.429 | 0 | 0 |  |  | 105.24 | 0 | 0 | 2018 | 03 | 21 | 2018-03-21 | Áno | Áno | Neurčené | Nie |  | 24 mesiacov | 7 rokov | 72 hodín | Zmluva 116_KV
denzitometer | kostný | SW vybavenie | BMD celého tela |  |  | Hologic Horizon A |  |  | Hologic | bez položkovej identifikácie ceny (v rámci sumárnej ceny) |  | Masarykova univerzita | ČR | COMFES, spol, s.r.o. | 60724846 |  |  |  | 25.429 | 0 | 0 |  |  | 105.24 | 0 | 0 | 2018 | 03 | 21 | 2018-03-21 | Áno | Áno | Neurčené | Nie |  | 24 mesiacov | 7 rokov | 72 hodín | Zmluva 116_KV
denzitometer | kostný | SW vybavenie | BMC |  |  | Hologic Horizon A |  |  | Hologic | bez položkovej identifikácie ceny (v rámci sumárnej ceny) |  | Masarykova univerzita | ČR | COMFES, spol, s.r.o. | 60724846 |  |  |  | 25.429 | 0 | 0 |  |  | 105.24 | 0 | 0 | 2018 | 03 | 21 | 2018-03-21 | Áno | Áno | Neurčené | Nie |  | 24 mesiacov | 7 rokov | 72 hodín | Zmluva 116_KV
denzitometer | kostný | SW vybavenie | FRAX |  |  | Hologic Horizon A |  |  | Hologic | bez položkovej identifikácie ceny (v rámci sumárnej ceny) |  | Masarykova univerzita | ČR | COMFES, spol, s.r.o. | 60724846 |  |  |  | 25.429 | 0 | 0 |  |  | 105.24 | 0 | 0 | 2018 | 03 | 21 | 2018-03-21 | Áno | Áno | Neurčené | Nie |  | 24 mesiacov | 7 rokov | 72 hodín | Zmluva 116_KV
denzitometer | kostný | SW vybavenie | Dual Hip |  |  | Hologic Horizon A |  |  | Hologic | bez položkovej identifikácie ceny (v rámci sumárnej ceny) |  | Masarykova univerzita | ČR | COMFES, spol, s.r.o. | 60724846 |  |  |  | 25.429 | 0 | 0 |  |  | 105.24 | 0 | 0 | 2018 | 03 | 21 | 2018-03-21 | Áno | Áno | Neurčené | Nie |  | 24 mesiacov | 7 rokov | 72 hodín | Zmluva 116_KV
denzitometer | kostný | SW vybavenie | laterálna chrbtica |  |  | Hologic Horizon A |  |  | Hologic | bez položkovej identifikácie ceny (v rámci sumárnej ceny) |  | Masarykova univerzita | ČR | COMFES, spol, s.r.o. | 60724846 |  |  |  | 25.429 | 0 | 0 |  |  | 105.24 | 0 | 0 | 2018 | 03 | 21 | 2018-03-21 | Áno | Áno | Neurčené | Nie |  | 24 mesiacov | 7 rokov | 72 hodín | Zmluva 116_KV
denzitometer | kostný | SW vybavenie | Femur |  |  | Hologic Horizon A |  |  | Hologic | bez položkovej identifikácie ceny (v rámci sumárnej ceny) |  | Masarykova univerzita | ČR | COMFES, spol, s.r.o. | 60724846 |  |  |  | 25.429 | 0 | 0 |  |  | 105.24 | 0 | 0 | 2018 | 03 | 21 | 2018-03-21 | Áno | Áno | Neurčené | Nie |  | 24 mesiacov | 7 rokov | 72 hodín | Zmluva 116_KV
USG prístroj |  | celá zostava |  |  |  | Flex Focus 800 | Flex Focus 800 |  | BK Medical | sumárna cena | HW/SW | Nemocnica České Budejovice, a.s. | ČR | MEDKONSULT | 47679522 | 1 | 1314000 | 1589940 | 27.031 | 48610.8542 | 58819.1336 | 48610.8542 | 58819.1336 | 103.31 | 48526.1581 | 58231.3897 | 2016 | 12 | 06 | 2016-12-06 | Áno | Áno | Neurčené | Nie |  | 24 mesiacov | 4 roky | 24 hodín | Zmluva 125_VR
USG prístroj |  | sonografický prístroj |  |  |  | Flex Focus 800 | 1202-10 |  | BK Medical | bez položkovej identifikácie ceny (v rámci sumárnej ceny) |  | Nemocnica České Budejovice, a.s. | ČR | MEDKONSULT | 47679522 | 1 |  |  | 27.031 | 0 | 0 |  |  | 103.31 | 0 | 0 | 2016 | 12 | 06 | 2016-12-06 | Áno | Áno | Neurčené | Nie |  | 24 mesiacov | 4 roky | 24 hodín | Zmluva 125_VR
USG prístroj |  | sondy | abdominálna multifrekvenčná | 2,0 - 6,0 MHz |  | Flex Focus 800 | 8823 |  | BK Medical | bez položkovej identifikácie ceny (v rámci sumárnej ceny) |  | Nemocnica České Budejovice, a.s. | ČR | MEDKONSULT | 47679522 | 1 |  |  | 27.031 | 0 | 0 |  |  | 103.31 | 0 | 0 | 2016 | 12 | 06 | 2016-12-06 | Áno | Áno | Neurčené | Nie |  | 24 mesiacov | 4 roky | 24 hodín | Zmluva 125_VR
USG prístroj |  | software | DICOM |  |  | Flex Focus 800 | UA 1206 |  | BK Medical | bez položkovej identifikácie ceny (v rámci sumárnej ceny) |  | Nemocnica České Budejovice, a.s. | ČR | MEDKONSULT | 47679522 | 1 |  |  | 27.031 | 0 | 0 |  |  | 103.31 | 0 | 0 | 2016 | 12 | 06 | 2016-12-06 | Áno | Áno | Neurčené | Nie |  | 24 mesiacov | 4 roky | 24 hodín | Zmluva 125_VR
USG prístroj |  | architektúra systému | punkčný resterilizovatel'ny nastavec |  |  | Flex Focus 800 | UA 1250 |  | BK Medical | bez položkovej identifikácie ceny (v rámci sumárnej ceny) |  | Nemocnica České Budejovice, a.s. | ČR | MEDKONSULT | 47679522 | 1 |  |  | 27.031 | 0 | 0 |  |  | 103.31 | 0 | 0 | 2016 | 12 | 06 | 2016-12-06 | Áno | Áno | Neurčené | Nie |  | 24 mesiacov | 4 roky | 24 hodín | Zmluva 125_VR
USG prístroj |  | architektúra systému | monitor | "19 |  | Flex Focus 800 |  |  | BK Medical | bez položkovej identifikácie ceny (v rámci sumárnej ceny) |  | Nemocnica České Budejovice, a.s. | ČR | MEDKONSULT | 47679522 | 1 |  |  | 27.031 | 0 | 0 |  |  | 103.31 | 0 | 0 | 2016 | 12 | 06 | 2016-12-06 | Áno | Áno | Neurčené | Nie |  | 24 mesiacov | 4 roky | 24 hodín | Zmluva 125_VR
USG prístroj |  | architektúra systému | mobilný vozík |  |  | Flex Focus 800 | UA 1214 |  | BK Medical | bez položkovej identifikácie ceny (v rámci sumárnej ceny) |  | Nemocnica České Budejovice, a.s. | ČR | MEDKONSULT | 47679522 | 1 |  |  | 27.031 | 0 | 0 |  |  | 103.31 | 0 | 0 | 2016 | 12 | 06 | 2016-12-06 | Áno | Áno | Neurčené | Nie |  | 24 mesiacov | 4 roky | 24 hodín | Zmluva 125_VR
USG prístroj |  | archivácia a prenos | interný HDD |  |  | Flex Focus 800 |  |  | BK Medical | bez položkovej identifikácie ceny (v rámci sumárnej ceny) |  | Nemocnica České Budejovice, a.s. | ČR | MEDKONSULT | 47679522 | 1 |  |  | 27.031 | 0 | 0 |  |  | 103.31 | 0 | 0 | 2016 | 12 | 06 | 2016-12-06 | Áno | Áno | Neurčené | Nie |  | 24 mesiacov | 4 roky | 24 hodín | Zmluva 125_VR
USG prístroj |  | celá zostava |  |  |  | Flex Focus 800 | Flex Focus 800 |  | BK Medical | sumárna cena | HW/SW | Nemocnica České Budejovice, a.s. | ČR | MEDKONSULT | 47679522 | 1 | 1361250 | 1647113 | 27.031 | 50358.8472 | 60934.2237 | 50358.8472 | 60934.2237 | 103.31 | 50271.1056 | 60325.3267 | 2016 | 12 | 06 | 2016-12-06 | Áno | Áno | Neurčené | Nie |  | 24 mesiacov | 4 roky | 24 hodín | Zmluva 126_VR
USG prístroj |  | sonografický prístroj |  |  |  | Flex Focus 800 | 1202-10 |  | BK Medical | bez položkovej identifikácie ceny (v rámci sumárnej ceny) |  | Nemocnica České Budejovice, a.s. | ČR | MEDKONSULT | 47679522 | 1 |  |  | 27.031 | 0 | 0 |  |  | 103.31 | 0 | 0 | 2016 | 12 | 06 | 2016-12-06 | Áno | Áno | Neurčené | Nie |  | 24 mesiacov | 4 roky | 24 hodín | Zmluva 126_VR
USG prístroj |  | architektúra systému | mobilný podvozok s nadstaviteľnou výškou |  |  | Flex Focus 800 | UA 1210 |  | BK Medical | bez položkovej identifikácie ceny (v rámci sumárnej ceny) |  | Nemocnica České Budejovice, a.s. | ČR | MEDKONSULT | 47679522 | 1 |  |  | 27.031 | 0 | 0 |  |  | 103.31 | 0 | 0 | 2016 | 12 | 06 | 2016-12-06 | Áno | Áno | Neurčené | Nie |  | 24 mesiacov | 4 roky | 24 hodín | Zmluva 126_VR
USG prístroj |  | sondy | multifrekvenčná abdominálna | 2,0 - 6,0 MHz |  | Flex Focus 800 | 8820e |  | BK Medical | bez položkovej identifikácie ceny (v rámci sumárnej ceny) |  | Nemocnica České Budejovice, a.s. | ČR | MEDKONSULT | 47679522 | 1 |  |  | 27.031 | 0 | 0 |  |  | 103.31 | 0 | 0 | 2016 | 12 | 06 | 2016-12-06 | Áno | Áno | Neurčené | Nie |  | 24 mesiacov | 4 roky | 24 hodín | Zmluva 126_VR
USG prístroj |  | sondy | multifrekvenčná abdominálna | 2,0 - 6,0 MHz |  | Flex Focus 800 | 8820e |  | BK Medical | bez položkovej identifikácie ceny (v rámci sumárnej ceny) |  | Nemocnica České Budejovice, a.s. | ČR | MEDKONSULT | 47679522 | 1 |  |  | 27.031 | 0 | 0 |  |  | 103.31 | 0 | 0 | 2016 | 12 | 06 | 2016-12-06 | Áno | Áno | Neurčené | Nie |  | 24 mesiacov | 4 roky | 24 hodín | Zmluva 126_VR
USG prístroj |  | služby | predĺžená záruka na prístroj |  |  | Flex Focus 800 | 100-1 |  | BK Medical | bez položkovej identifikácie ceny (v rámci sumárnej ceny) |  | Nemocnica České Budejovice, a.s. | ČR | MEDKONSULT | 47679522 | 1 |  |  | 27.031 | 0 | 0 |  |  | 103.31 | 0 | 0 | 2016 | 12 | 06 | 2016-12-06 | Áno | Áno | Neurčené | Nie |  | 24 mesiacov | 4 roky | 24 hodín | Zmluva 126_VR
USG prístroj |  | služby | predĺžená záruka na sondy |  |  | Flex Focus 800 | 100-100 |  | BK Medical | bez položkovej identifikácie ceny (v rámci sumárnej ceny) |  | Nemocnica České Budejovice, a.s. | ČR | MEDKONSULT | 47679522 | 1 |  |  | 27.031 | 0 | 0 |  |  | 103.31 | 0 | 0 | 2016 | 12 | 06 | 2016-12-06 | Áno | Áno | Neurčené | Nie |  | 24 mesiacov | 4 roky | 24 hodín | Zmluva 126_VR
USG prístroj |  | celá zostava |  |  |  | Flex Focus 300 | Flex Focus 300 |  | BK Medical | sumárna cena | HW/SW | Fakultní nemocnice Brno | ČR | MEDKONSULT | 47679522 | 2 | 1464000 | 1771440 | 26.075 | 56145.7335 | 67936.3375 | 28072.8667 | 33968.1687 | 104.08 | 27816.629 | 33379.9548 | 2017 | 09 | 08 | 2017-09-08 | Áno | Áno | Neurčené | Nie |  | 24 mesiacov | neurčené | 24 hodín | Zmluva 127_VR
USG prístroj |  | prístroj |  |  |  | Flex Focus 300 | 1202-01 |  | BK Medical | bez položkovej identifikácie ceny (v rámci sumárnej ceny) |  | Fakultní nemocnice Brno | ČR | MEDKONSULT | 47679522 | 2 |  |  | 26.075 | 0 | 0 |  |  | 104.08 | 0 | 0 | 2017 | 09 | 08 | 2017-09-08 | Áno | Áno | Neurčené | Nie |  | 24 mesiacov | neurčené | 24 hodín | Zmluva 127_VR
USG prístroj |  | archivácia a prenos | interný HDD |  |  | Flex Focus 300 |  |  | BK Medical | bez položkovej identifikácie ceny (v rámci sumárnej ceny) |  | Fakultní nemocnice Brno | ČR | MEDKONSULT | 47679522 | 2 |  |  | 26.075 | 0 | 0 |  |  | 104.08 | 0 | 0 | 2017 | 09 | 08 | 2017-09-08 | Áno | Áno | Neurčené | Nie |  | 24 mesiacov | neurčené | 24 hodín | Zmluva 127_VR
USG prístroj |  | architektúra systému | monitor | "19 |  | Flex Focus 300 |  |  | BK Medical | bez položkovej identifikácie ceny (v rámci sumárnej ceny) |  | Fakultní nemocnice Brno | ČR | MEDKONSULT | 47679522 | 2 |  |  | 26.075 | 0 | 0 |  |  | 104.08 | 0 | 0 | 2017 | 09 | 08 | 2017-09-08 | Áno | Áno | Neurčené | Nie |  | 24 mesiacov | neurčené | 24 hodín | Zmluva 127_VR
USG prístroj |  | architektúra systému | mobilný vozík |  |  | Flex Focus 300 |  |  | BK Medical | bez položkovej identifikácie ceny (v rámci sumárnej ceny) |  | Fakultní nemocnice Brno | ČR | MEDKONSULT | 47679522 | 2 |  |  | 26.075 | 0 | 0 |  |  | 104.08 | 0 | 0 | 2017 | 09 | 08 | 2017-09-08 | Áno | Áno | Neurčené | Nie |  | 24 mesiacov | neurčené | 24 hodín | Zmluva 127_VR
USG prístroj |  | sondy | multifrekvenčný abdominálny | 2,0 - 6,0 MHz |  | Flex Focus 300 | 8830 |  | BK Medical | bez položkovej identifikácie ceny (v rámci sumárnej ceny) |  | Fakultní nemocnice Brno | ČR | MEDKONSULT | 47679522 | 2 |  |  | 26.075 | 0 | 0 |  |  | 104.08 | 0 | 0 | 2017 | 09 | 08 | 2017-09-08 | Áno | Áno | Neurčené | Nie |  | 24 mesiacov | neurčené | 24 hodín | Zmluva 127_VR
USG prístroj |  | sondy | multifrekvenčný lineárny | 4,0 - 12,0 MHz | pre vxšetrenie šourku a varlat | Flex Focus 300 | 8801 |  | BK Medical | bez položkovej identifikácie ceny (v rámci sumárnej ceny) |  | Fakultní nemocnice Brno | ČR | MEDKONSULT | 47679522 | 2 |  |  | 26.075 | 0 | 0 |  |  | 104.08 | 0 | 0 | 2017 | 09 | 08 | 2017-09-08 | Áno | Áno | Neurčené | Nie |  | 24 mesiacov | neurčené | 24 hodín | Zmluva 127_VR
USG prístroj |  | software | DICOM |  |  | Flex Focus 300 | UA 1206 |  | BK Medical | bez položkovej identifikácie ceny (v rámci sumárnej ceny) |  | Fakultní nemocnice Brno | ČR | MEDKONSULT | 47679522 | 2 |  |  | 26.075 | 0 | 0 |  |  | 104.08 | 0 | 0 | 2017 | 09 | 08 | 2017-09-08 | Áno | Áno | Neurčené | Nie |  | 24 mesiacov | neurčené | 24 hodín | Zmluva 127_VR
USG prístroj |  | celá zostava |  |  |  | Flex Focus 800 | Flex Focus 800 |  | BK Medical | sumárna cena | HW/SW | Fakultní nemocnice Plzeň | ČR | MEDKONSULT | 47679522 | 1 | 1629254 | 1971397 | 25.429 | 64070.7067 | 77525.5417 | 64070.7067 | 77525.5417 | 105.24 | 62786.1268 | 75343.3521 | 2018 | 03 | 12 | 2018-03-12 | Áno | Áno | Neurčené | Nie |  | 24 mesiacov | neurčené | 48 hodín | Zmluva 128_VR
USG prístroj |  | sonografický prístroj |  |  |  | Flex Focus 800 | 1202-2 |  | BK Medical | bez položkovej identifikácie ceny (v rámci sumárnej ceny) |  | Fakultní nemocnice Plzeň | ČR | MEDKONSULT | 47679522 | 1 |  |  | 25.429 | 0 | 0 |  |  | 105.24 | 0 | 0 | 2018 | 03 | 12 | 2018-03-12 | Áno | Áno | Neurčené | Nie |  | 24 mesiacov | neurčené | 48 hodín | Zmluva 128_VR
USG prístroj |  | software | DICOM |  |  | Flex Focus 800 | UA 1206 |  | BK Medical | bez položkovej identifikácie ceny (v rámci sumárnej ceny) |  | Fakultní nemocnice Plzeň | ČR | MEDKONSULT | 47679522 | 1 |  |  | 25.429 | 0 | 0 |  |  | 105.24 | 0 | 0 | 2018 | 03 | 12 | 2018-03-12 | Áno | Áno | Neurčené | Nie |  | 24 mesiacov | neurčené | 48 hodín | Zmluva 128_VR
USG prístroj |  | architektúra systému | punkčný nastavec |  |  | Flex Focus 800 | UA 1326 |  | BK Medical | bez položkovej identifikácie ceny (v rámci sumárnej ceny) |  | Fakultní nemocnice Plzeň | ČR | MEDKONSULT | 47679522 | 1 |  |  | 25.429 | 0 | 0 |  |  | 105.24 | 0 | 0 | 2018 | 03 | 12 | 2018-03-12 | Áno | Áno | Neurčené | Nie |  | 24 mesiacov | neurčené | 48 hodín | Zmluva 128_VR
USG prístroj |  | architektúra systému | punkčný resterilizovatel'ny nastavec |  |  | Flex Focus 800 | UA 1250 |  | BK Medical | bez položkovej identifikácie ceny (v rámci sumárnej ceny) |  | Fakultní nemocnice Plzeň | ČR | MEDKONSULT | 47679522 | 1 |  |  | 25.429 | 0 | 0 |  |  | 105.24 | 0 | 0 | 2018 | 03 | 12 | 2018-03-12 | Áno | Áno | Neurčené | Nie |  | 24 mesiacov | neurčené | 48 hodín | Zmluva 128_VR
USG prístroj |  | architektúra systému | mobilný vozík |  |  | Flex Focus 800 |  |  | BK Medical | bez položkovej identifikácie ceny (v rámci sumárnej ceny) |  | Fakultní nemocnice Plzeň | ČR | MEDKONSULT | 47679522 | 1 |  |  | 25.429 | 0 | 0 |  |  | 105.24 | 0 | 0 | 2018 | 03 | 12 | 2018-03-12 | Áno | Áno | Neurčené | Nie |  | 24 mesiacov | neurčené | 48 hodín | Zmluva 128_VR
USG prístroj |  | architektúra systému | držiak sondy |  |  | Flex Focus 800 |  |  | BK Medical | bez položkovej identifikácie ceny (v rámci sumárnej ceny) |  | Fakultní nemocnice Plzeň | ČR | MEDKONSULT | 47679522 | 1 |  |  | 25.429 | 0 | 0 |  |  | 105.24 | 0 | 0 | 2018 | 03 | 12 | 2018-03-12 | Áno | Áno | Neurčené | Nie |  | 24 mesiacov | neurčené | 48 hodín | Zmluva 128_VR
USG prístroj |  | sondy | abdominálna multifrekvenčná | 2,0 - 6,0 MHz | úzke prevedenie | Flex Focus 800 | 8823 |  | BK Medical | bez položkovej identifikácie ceny (v rámci sumárnej ceny) |  | Fakultní nemocnice Plzeň | ČR | MEDKONSULT | 47679522 | 1 |  |  | 25.429 | 0 | 0 |  |  | 105.24 | 0 | 0 | 2018 | 03 | 12 | 2018-03-12 | Áno | Áno | Neurčené | Nie |  | 24 mesiacov | neurčené | 48 hodín | Zmluva 128_VR
USG prístroj |  | sondy | multifrekvenčný abdominálny | 2,0 - 6,0 MHz | široké prevedenie | Flex Focus 800 | 8830 |  | BK Medical | bez položkovej identifikácie ceny (v rámci sumárnej ceny) |  | Fakultní nemocnice Plzeň | ČR | MEDKONSULT | 47679522 | 1 |  |  | 25.429 | 0 | 0 |  |  | 105.24 | 0 | 0 | 2018 | 03 | 12 | 2018-03-12 | Áno | Áno | Neurčené | Nie |  | 24 mesiacov | neurčené | 48 hodín | Zmluva 128_VR
USG prístroj |  | sondy | multifrekvenčný lineárny | 5,0 - 12,0 MHz | pre malé časti | Flex Focus 800 | 8811 |  | BK Medical | bez položkovej identifikácie ceny (v rámci sumárnej ceny) |  | Fakultní nemocnice Plzeň | ČR | MEDKONSULT | 47679522 | 1 |  |  | 25.429 | 0 | 0 |  |  | 105.24 | 0 | 0 | 2018 | 03 | 12 | 2018-03-12 | Áno | Áno | Neurčené | Nie |  | 24 mesiacov | neurčené | 48 hodín | Zmluva 128_VR
USG prístroj |  | sondy | triplanárna | 5,0 - 10,0 MHz | režim endifire, vyšetrenie prostaty | Flex Focus 800 | 8818 |  | BK Medical | bez položkovej identifikácie ceny (v rámci sumárnej ceny) |  | Fakultní nemocnice Plzeň | ČR | MEDKONSULT | 47679522 | 1 |  |  | 25.429 | 0 | 0 |  |  | 105.24 | 0 | 0 | 2018 | 03 | 12 | 2018-03-12 | Áno | Áno | Neurčené | Nie |  | 24 mesiacov | neurčené | 48 hodín | Zmluva 128_VR
USG prístroj |  | celá zostava |  |  |  | Flex Focus 400 | Flex Focus 400 |  | BK Medical | sumárna cena | HW/SW | Nemocnice s poliklinikou Havířov | ČR | MEDKONSULT | 47679522 | 1 | 1029000 | 1245090 | 27.033 | 38064.5877 | 46058.1511 | 38064.5877 | 46058.1511 | 103.13 | 38064.5877 | 45677.5053 | 2016 | 11 | 28 | 2016-11-28 | Áno | Áno | Neurčené | Nie |  | 36 mesiacov | neurčené | 24 hodín | Zmluva 129_VR
USG prístroj |  | sonografický prístroj |  |  |  | Flex Focus 400 | 1202-1 |  | BK Medical | bez položkovej identifikácie ceny (v rámci sumárnej ceny) |  | Nemocnice s poliklinikou Havířov | ČR | MEDKONSULT | 47679522 | 1 |  |  | 27.033 | 0 | 0 |  |  | 103.13 | 0 | 0 | 2016 | 11 | 28 | 2016-11-28 | Áno | Áno | Neurčené | Nie |  | 36 mesiacov | neurčené | 24 hodín | Zmluva 129_VR
USG prístroj |  | sondy | multifrekvenčný abdominálny | 2,0 - 6,0 MHz |  | Flex Focus 400 | 8830 |  | BK Medical | bez položkovej identifikácie ceny (v rámci sumárnej ceny) |  | Nemocnice s poliklinikou Havířov | ČR | MEDKONSULT | 47679522 | 1 |  |  | 27.033 | 0 | 0 |  |  | 103.13 | 0 | 0 | 2016 | 11 | 28 | 2016-11-28 | Áno | Áno | Neurčené | Nie |  | 36 mesiacov | neurčené | 24 hodín | Zmluva 129_VR
USG prístroj |  | sondy | transrektálna biplane | 5,0 - 10,0 MHz |  | Flex Focus 400 | 8808e |  | BK Medical | bez položkovej identifikácie ceny (v rámci sumárnej ceny) |  | Nemocnice s poliklinikou Havířov | ČR | MEDKONSULT | 47679522 | 1 |  |  | 27.033 | 0 | 0 |  |  | 103.13 | 0 | 0 | 2016 | 11 | 28 | 2016-11-28 | Áno | Áno | Neurčené | Nie |  | 36 mesiacov | neurčené | 24 hodín | Zmluva 129_VR
USG prístroj |  | architektúra systému | punkčný nastavec |  |  | Flex Focus 400 | UA 1326 |  | BK Medical | bez položkovej identifikácie ceny (v rámci sumárnej ceny) |  | Nemocnice s poliklinikou Havířov | ČR | MEDKONSULT | 47679522 | 1 |  |  | 27.033 | 0 | 0 |  |  | 103.13 | 0 | 0 | 2016 | 11 | 28 | 2016-11-28 | Áno | Áno | Neurčené | Nie |  | 36 mesiacov | neurčené | 24 hodín | Zmluva 129_VR
USG prístroj |  | celá zostava |  |  |  | Flex Focus 300 uro | Flex Focus 300 uro |  | BK Medical | sumárna cena | HW/SW | Mestská nemocnica Ostrava | ČR | MEDKONSULT | 47679522 | 1 | 743000 | 899030 | 25.319 | 29345.5508 | 35508.1164 | 29345.5508 | 35508.1164 | 104.94 | 28839.4001 | 34607.2802 | 2018 | 02 | 09 | 2018-02-09 | Áno | Áno | Neurčené | Nie |  | 24 mesiacov | neurčené | 24 hodín | Zmluva 130_VR
USG prístroj |  | sonografický prístroj |  |  |  | Flex Focus 300 uro | 1202-300 |  | BK Medical | bez položkovej identifikácie ceny (v rámci sumárnej ceny) |  | Mestská nemocnica Ostrava | ČR | MEDKONSULT | 47679522 | 1 |  |  | 25.319 | 0 | 0 |  |  | 104.94 | 0 | 0 | 2018 | 02 | 09 | 2018-02-09 | Áno | Áno | Neurčené | Nie |  | 24 mesiacov | neurčené | 24 hodín | Zmluva 130_VR
USG prístroj |  | sondy | multifrekvenčný abdominálny | 2,0 - 6,0 MHz |  | Flex Focus 300 uro | 8830 |  | BK Medical | bez položkovej identifikácie ceny (v rámci sumárnej ceny) |  | Mestská nemocnica Ostrava | ČR | MEDKONSULT | 47679522 | 1 |  |  | 25.319 | 0 | 0 |  |  | 104.94 | 0 | 0 | 2018 | 02 | 09 | 2018-02-09 | Áno | Áno | Neurčené | Nie |  | 24 mesiacov | neurčené | 24 hodín | Zmluva 130_VR
USG prístroj |  | sondy | transrektálna biplane | 4,0 - 10,0 MHz |  | Flex Focus 300 uro | 8808e |  | BK Medical | bez položkovej identifikácie ceny (v rámci sumárnej ceny) |  | Mestská nemocnica Ostrava | ČR | MEDKONSULT | 47679522 | 1 |  |  | 25.319 | 0 | 0 |  |  | 104.94 | 0 | 0 | 2018 | 02 | 09 | 2018-02-09 | Áno | Áno | Neurčené | Nie |  | 24 mesiacov | neurčené | 24 hodín | Zmluva 130_VR
USG prístroj |  | sondy | multifrekvenčný lineárny | 5,0 - 12,0 MHz | pre malé časti | Flex Focus 300 uro | 8811 |  | BK Medical | bez položkovej identifikácie ceny (v rámci sumárnej ceny) |  | Mestská nemocnica Ostrava | ČR | MEDKONSULT | 47679522 | 1 |  |  | 25.319 | 0 | 0 |  |  | 104.94 | 0 | 0 | 2018 | 02 | 09 | 2018-02-09 | Áno | Áno | Neurčené | Nie |  | 24 mesiacov | neurčené | 24 hodín | Zmluva 130_VR
USG prístroj |  | architektúra systému | punkčný nastavec |  |  | Flex Focus 300 uro | UA 1326 |  | BK Medical | bez položkovej identifikácie ceny (v rámci sumárnej ceny) |  | Mestská nemocnica Ostrava | ČR | MEDKONSULT | 47679522 | 1 |  |  | 25.319 | 0 | 0 |  |  | 104.94 | 0 | 0 | 2018 | 02 | 09 | 2018-02-09 | Áno | Áno | Neurčené | Nie |  | 24 mesiacov | neurčené | 24 hodín | Zmluva 130_VR
USG prístroj |  | architektúra systému | punkčný resterilizovatel'ny nastavec |  |  | Flex Focus 300 uro | UA 1250 |  | BK Medical | bez položkovej identifikácie ceny (v rámci sumárnej ceny) |  | Mestská nemocnica Ostrava | ČR | MEDKONSULT | 47679522 | 1 |  |  | 25.319 | 0 | 0 |  |  | 104.94 | 0 | 0 | 2018 | 02 | 09 | 2018-02-09 | Áno | Áno | Neurčené | Nie |  | 24 mesiacov | neurčené | 24 hodín | Zmluva 130_VR
USG prístroj |  | celá zostava |  |  |  | Flex Focus 500 | Flex Focus 500 |  | BK Medical | sumárna cena | HW/SW | Městská nemocnice v Litoměřicích | ČR | MEDKONSULT | 47679522 | 1 | 1308800 | 1583648 | 25.64 | 51045.2418 | 61764.7426 | 51045.2418 | 61764.7426 | 105.54 | 49879.6266 | 59855.5519 | 2018 | 05 | 04 | 2018-05-04 | Áno | Áno | EU fondy | Nie |  | 24 mesiacov | neurčené | 24 hodín | Zmluva 131_VR
USG prístroj |  | sonografický prístroj |  |  |  | Flex Focus 500 | 1202-9 |  | BK Medical | položková cena (súčasť sumárnej ceny) |  | Městská nemocnice v Litoměřicích | ČR | MEDKONSULT | 47679522 | 1 | 1254844 | 1518361.24 | 25.64 | 48940.8736 | 59218.4571 |  |  | 105.54 | 0 | 0 | 2018 | 05 | 04 | 2018-05-04 | Áno | Áno | EU fondy | Nie |  | 24 mesiacov | neurčené | 24 hodín | Zmluva 131_VR
USG prístroj |  | sondy | multifrekvenčný abdominálny | 2,0 - 6,0 MHz |  | Flex Focus 500 | 8830 |  | BK Medical | bez položkovej identifikácie ceny (v rámci sumárnej ceny) |  | Městská nemocnice v Litoměřicích | ČR | MEDKONSULT | 47679522 | 1 |  |  | 25.64 | 0 | 0 |  |  | 105.54 | 0 | 0 | 2018 | 05 | 04 | 2018-05-04 | Áno | Áno | EU fondy | Nie |  | 24 mesiacov | neurčené | 24 hodín | Zmluva 131_VR
USG prístroj |  | sondy | transrektálna biplane | 4,0 - 10,0 MHz |  | Flex Focus 500 | 8808e |  | BK Medical | bez položkovej identifikácie ceny (v rámci sumárnej ceny) |  | Městská nemocnice v Litoměřicích | ČR | MEDKONSULT | 47679522 | 1 |  |  | 25.64 | 0 | 0 |  |  | 105.54 | 0 | 0 | 2018 | 05 | 04 | 2018-05-04 | Áno | Áno | EU fondy | Nie |  | 24 mesiacov | neurčené | 24 hodín | Zmluva 131_VR
USG prístroj |  | sondy | multifrekvenčný lineárny | 4,0 - 12,0 MHz | pre malé časti | Flex Focus 500 | 8811 |  | BK Medical | bez položkovej identifikácie ceny (v rámci sumárnej ceny) |  | Městská nemocnice v Litoměřicích | ČR | MEDKONSULT | 47679522 | 1 |  |  | 25.64 | 0 | 0 |  |  | 105.54 | 0 | 0 | 2018 | 05 | 04 | 2018-05-04 | Áno | Áno | EU fondy | Nie |  | 24 mesiacov | neurčené | 24 hodín | Zmluva 131_VR
USG prístroj |  | architektúra systému | punkčný resterilizovatel'ny nastavec |  |  | Flex Focus 500 | UA 1250 |  | BK Medical | bez položkovej identifikácie ceny (v rámci sumárnej ceny) |  | Městská nemocnice v Litoměřicích | ČR | MEDKONSULT | 47679522 | 2 |  |  | 25.64 | 0 | 0 |  |  | 105.54 | 0 | 0 | 2018 | 05 | 04 | 2018-05-04 | Áno | Áno | EU fondy | Nie |  | 24 mesiacov | neurčené | 24 hodín | Zmluva 131_VR
USG prístroj |  | architektúra systému | punkčný nastavec k abdominálnej sonde |  |  | Flex Focus 500 | UA 1326 |  | BK Medical | bez položkovej identifikácie ceny (v rámci sumárnej ceny) |  | Městská nemocnice v Litoměřicích | ČR | MEDKONSULT | 47679522 | 1 |  |  | 25.64 | 0 | 0 |  |  | 105.54 | 0 | 0 | 2018 | 05 | 04 | 2018-05-04 | Áno | Áno | EU fondy | Nie |  | 24 mesiacov | neurčené | 24 hodín | Zmluva 131_VR
USG prístroj |  | architektúra systému | mobilný vozík |  |  | Flex Focus 500 |  |  | BK Medical | bez položkovej identifikácie ceny (v rámci sumárnej ceny) |  | Městská nemocnice v Litoměřicích | ČR | MEDKONSULT | 47679522 | 1 |  |  | 25.64 | 0 | 0 |  |  | 105.54 | 0 | 0 | 2018 | 05 | 04 | 2018-05-04 | Áno | Áno | EU fondy | Nie |  | 24 mesiacov | neurčené | 24 hodín | Zmluva 131_VR
USG prístroj |  | architektúra systému | monitor | "19 |  | Flex Focus 500 |  |  | BK Medical | bez položkovej identifikácie ceny (v rámci sumárnej ceny) |  | Městská nemocnice v Litoměřicích | ČR | MEDKONSULT | 47679522 | 1 |  |  | 25.64 | 0 | 0 |  |  | 105.54 | 0 | 0 | 2018 | 05 | 04 | 2018-05-04 | Áno | Áno | EU fondy | Nie |  | 24 mesiacov | neurčené | 24 hodín | Zmluva 131_VR
USG prístroj |  | celá zostava |  |  |  | Flex Focus 500 | Flex Focus 500 |  | BK Medical | sumárna cena | HW/SW | Nemocnice Tábor | ČR | MEDKONSULT | 47679522 | 1 | 1392000 | 1684320 | 25.452 | 54691.1834 | 66176.3319 | 54691.1834 | 66176.3319 | 104.77 | 53835.0839 | 64602.1007 | 2018 | 01 | 09 | 2018-01-09 | Áno | Áno | 4 splátky | Nie |  | 24 mesiacov | 8 rokov | 24 hodín | Zmluva 132_VR
USG prístroj |  | sonografický prístroj |  |  |  | Flex Focus 500 | 1202-9 |  | BK Medical | bez položkovej identifikácie ceny (v rámci sumárnej ceny) |  | Nemocnice Tábor | ČR | MEDKONSULT | 47679522 | 1 |  |  | 25.452 | 0 | 0 |  |  | 104.77 | 0 | 0 | 2018 | 01 | 09 | 2018-01-09 | Áno | Áno | 4 splátky | Nie |  | 24 mesiacov | 8 rokov | 24 hodín | Zmluva 132_VR
USG prístroj |  | sondy | multifrekvenčný abdominálny | 2,0 - 6,0 MHz |  | Flex Focus 500 | 8830 |  | BK Medical | bez položkovej identifikácie ceny (v rámci sumárnej ceny) |  | Nemocnice Tábor | ČR | MEDKONSULT | 47679522 | 1 |  |  | 25.452 | 0 | 0 |  |  | 104.77 | 0 | 0 | 2018 | 01 | 09 | 2018-01-09 | Áno | Áno | 4 splátky | Nie |  | 24 mesiacov | 8 rokov | 24 hodín | Zmluva 132_VR
USG prístroj |  | sondy | transrektálna biplane | 5,0 - 10,0 MHz |  | Flex Focus 500 | 8808e |  | BK Medical | bez položkovej identifikácie ceny (v rámci sumárnej ceny) |  | Nemocnice Tábor | ČR | MEDKONSULT | 47679522 | 1 |  |  | 25.452 | 0 | 0 |  |  | 104.77 | 0 | 0 | 2018 | 01 | 09 | 2018-01-09 | Áno | Áno | 4 splátky | Nie |  | 24 mesiacov | 8 rokov | 24 hodín | Zmluva 132_VR
USG prístroj |  | sondy | multifrekvenčný lineárny | 4,0 - 12,0 MHz | pre malé časti | Flex Focus 500 | 8811 |  | BK Medical | bez položkovej identifikácie ceny (v rámci sumárnej ceny) |  | Nemocnice Tábor | ČR | MEDKONSULT | 47679522 | 1 |  |  | 25.452 | 0 | 0 |  |  | 104.77 | 0 | 0 | 2018 | 01 | 09 | 2018-01-09 | Áno | Áno | 4 splátky | Nie |  | 24 mesiacov | 8 rokov | 24 hodín | Zmluva 132_VR
USG prístroj |  | software | DICOM |  |  | Flex Focus 500 | UA 1206 |  | BK Medical | bez položkovej identifikácie ceny (v rámci sumárnej ceny) |  | Nemocnice Tábor | ČR | MEDKONSULT | 47679522 | 1 |  |  | 25.452 | 0 | 0 |  |  | 104.77 | 0 | 0 | 2018 | 01 | 09 | 2018-01-09 | Áno | Áno | 4 splátky | Nie |  | 24 mesiacov | 8 rokov | 24 hodín | Zmluva 132_VR
USG prístroj |  | architektúra systému | punkčný resterilizovatel'ny nastavec |  |  | Flex Focus 500 | UA 1250 |  | BK Medical | bez položkovej identifikácie ceny (v rámci sumárnej ceny) |  | Nemocnice Tábor | ČR | MEDKONSULT | 47679522 | 1 |  |  | 25.452 | 0 | 0 |  |  | 104.77 | 0 | 0 | 2018 | 01 | 09 | 2018-01-09 | Áno | Áno | 4 splátky | Nie |  | 24 mesiacov | 8 rokov | 24 hodín | Zmluva 132_VR
USG prístroj |  | architektúra systému | punkčný nastavec |  |  | Flex Focus 500 | UA 1326 |  | BK Medical | bez položkovej identifikácie ceny (v rámci sumárnej ceny) |  | Nemocnice Tábor | ČR | MEDKONSULT | 47679522 | 1 |  |  | 25.452 | 0 | 0 |  |  | 104.77 | 0 | 0 | 2018 | 01 | 09 | 2018-01-09 | Áno | Áno | 4 splátky | Nie |  | 24 mesiacov | 8 rokov | 24 hodín | Zmluva 132_VR
USG prístroj |  | architektúra systému | černo-biela termo-tlačiareň |  |  | Flex Focus 500 |  |  | BK Medical | bez položkovej identifikácie ceny (v rámci sumárnej ceny) |  | Nemocnice Tábor | ČR | MEDKONSULT | 47679522 | 1 |  |  | 25.452 | 0 | 0 |  |  | 104.77 | 0 | 0 | 2018 | 01 | 09 | 2018-01-09 | Áno | Áno | 4 splátky | Nie |  | 24 mesiacov | 8 rokov | 24 hodín | Zmluva 132_VR
USG prístroj |  | celá zostava |  |  |  | Flex Focus 300 | Flex Focus 300 |  | BK Medical | sumárna cena | HW/SW | Nemocnice Třebíč | ČR | MEDKONSULT | 47679522 | 1 | 819000 | 990990 | 26.572 | 30821.9178 | 37294.5205 | 30821.9178 | 37294.5205 | 103.8 | 30622.9709 | 36747.5651 | 2017 | 05 | 19 | 2017-05-19 | Áno | Áno | Neurčené | Nie |  | 12 mesiacov | 10 rokov | 24 hodín | Zmluva 133_VR
USG prístroj |  | sonografický prístroj |  |  |  | Flex Focus 300 | 1202-1 |  | BK Medical | bez položkovej identifikácie ceny (v rámci sumárnej ceny) |  | Nemocnice Třebíč | ČR | MEDKONSULT | 47679522 | 1 |  |  | 26.572 | 0 | 0 |  |  | 103.8 | 0 | 0 | 2017 | 05 | 19 | 2017-05-19 | Áno | Áno | Neurčené | Nie |  | 12 mesiacov | 10 rokov | 24 hodín | Zmluva 133_VR
USG prístroj |  | sondy | multifrekvenčný abdominálny | 2,0 - 6,0 MHz |  | Flex Focus 300 | 8830 |  | BK Medical | bez položkovej identifikácie ceny (v rámci sumárnej ceny) |  | Nemocnice Třebíč | ČR | MEDKONSULT | 47679522 | 1 |  |  | 26.572 | 0 | 0 |  |  | 103.8 | 0 | 0 | 2017 | 05 | 19 | 2017-05-19 | Áno | Áno | Neurčené | Nie |  | 12 mesiacov | 10 rokov | 24 hodín | Zmluva 133_VR
USG prístroj |  | sondy | transrektálna biplane | 5,0 - 10,0 MHz |  | Flex Focus 300 | 8808e |  | BK Medical | bez položkovej identifikácie ceny (v rámci sumárnej ceny) |  | Nemocnice Třebíč | ČR | MEDKONSULT | 47679522 | 1 |  |  | 26.572 | 0 | 0 |  |  | 103.8 | 0 | 0 | 2017 | 05 | 19 | 2017-05-19 | Áno | Áno | Neurčené | Nie |  | 12 mesiacov | 10 rokov | 24 hodín | Zmluva 133_VR
USG prístroj |  | sondy | multifrekvenčný lineárny | 4,0 - 12,0 MHz | pre malé časti | Flex Focus 300 | 8811 |  | BK Medical | bez položkovej identifikácie ceny (v rámci sumárnej ceny) |  | Nemocnice Třebíč | ČR | MEDKONSULT | 47679522 | 1 |  |  | 26.572 | 0 | 0 |  |  | 103.8 | 0 | 0 | 2017 | 05 | 19 | 2017-05-19 | Áno | Áno | Neurčené | Nie |  | 12 mesiacov | 10 rokov | 24 hodín | Zmluva 133_VR
USG prístroj |  | software | DICOM |  |  | Flex Focus 300 | UA 1206 |  | BK Medical | bez položkovej identifikácie ceny (v rámci sumárnej ceny) |  | Nemocnice Třebíč | ČR | MEDKONSULT | 47679522 | 1 |  |  | 26.572 | 0 | 0 |  |  | 103.8 | 0 | 0 | 2017 | 05 | 19 | 2017-05-19 | Áno | Áno | Neurčené | Nie |  | 12 mesiacov | 10 rokov | 24 hodín | Zmluva 133_VR
USG prístroj |  | architektúra systému | punkčný resterilizovatel'ny nastavec |  |  | Flex Focus 300 | UA 1250 |  | BK Medical | bez položkovej identifikácie ceny (v rámci sumárnej ceny) |  | Nemocnice Třebíč | ČR | MEDKONSULT | 47679522 | 1 |  |  | 26.572 | 0 | 0 |  |  | 103.8 | 0 | 0 | 2017 | 05 | 19 | 2017-05-19 | Áno | Áno | Neurčené | Nie |  | 12 mesiacov | 10 rokov | 24 hodín | Zmluva 133_VR
USG prístroj |  | architektúra systému | punkčný nastavec |  |  | Flex Focus 300 | UA 1326 |  | BK Medical | bez položkovej identifikácie ceny (v rámci sumárnej ceny) |  | Nemocnice Třebíč | ČR | MEDKONSULT | 47679522 | 1 |  |  | 26.572 | 0 | 0 |  |  | 103.8 | 0 | 0 | 2017 | 05 | 19 | 2017-05-19 | Áno | Áno | Neurčené | Nie |  | 12 mesiacov | 10 rokov | 24 hodín | Zmluva 133_VR
USG prístroj |  | celá zostava |  |  |  | Flex Focus 300 uro | Flex Focus 300 uro |  | BK Medical | sumárna cena | HW/SW | Mestská nemocnica Ostrava | ČR | MEDKONSULT | 47679522 | 1 | 743000 | 899030 | 25.319 | 29345.5508 | 35508.1164 | 29345.5508 | 35508.1164 | 104.94 | 28839.4001 | 34607.2802 | 2018 | 02 | 09 | 2018-02-09 | Áno | Áno | Neurčené | Nie |  | 24 mesiacov | neurčené | 24 hodín | Zmluva 134_VR
USG prístroj |  | sonografický prístroj |  |  |  | Flex Focus 300 uro | 1202-300 |  | BK Medical | bez položkovej identifikácie ceny (v rámci sumárnej ceny) |  | Mestská nemocnica Ostrava | ČR | MEDKONSULT | 47679522 | 1 |  |  | 25.319 | 0 | 0 |  |  | 104.94 | 0 | 0 | 2018 | 02 | 09 | 2018-02-09 | Áno | Áno | Neurčené | Nie |  | 24 mesiacov | neurčené | 24 hodín | Zmluva 134_VR
USG prístroj |  | sondy | multifrekvenčný abdominálny | 2,0 - 6,0 MHz |  | Flex Focus 300 uro | 8830 |  | BK Medical | bez položkovej identifikácie ceny (v rámci sumárnej ceny) |  | Mestská nemocnica Ostrava | ČR | MEDKONSULT | 47679522 | 1 |  |  | 25.319 | 0 | 0 |  |  | 104.94 | 0 | 0 | 2018 | 02 | 09 | 2018-02-09 | Áno | Áno | Neurčené | Nie |  | 24 mesiacov | neurčené | 24 hodín | Zmluva 134_VR
USG prístroj |  | sondy | transrektálna biplane | 5,0 - 10,0 MHz |  | Flex Focus 300 uro | 8808e |  | BK Medical | bez položkovej identifikácie ceny (v rámci sumárnej ceny) |  | Mestská nemocnica Ostrava | ČR | MEDKONSULT | 47679522 | 1 |  |  | 25.319 | 0 | 0 |  |  | 104.94 | 0 | 0 | 2018 | 02 | 09 | 2018-02-09 | Áno | Áno | Neurčené | Nie |  | 24 mesiacov | neurčené | 24 hodín | Zmluva 134_VR
USG prístroj |  | sondy | multifrekvenčný lineárny | 4,0 - 12,0 MHz | pre malé časti | Flex Focus 300 uro | 8811 |  | BK Medical | bez položkovej identifikácie ceny (v rámci sumárnej ceny) |  | Mestská nemocnica Ostrava | ČR | MEDKONSULT | 47679522 | 1 |  |  | 25.319 | 0 | 0 |  |  | 104.94 | 0 | 0 | 2018 | 02 | 09 | 2018-02-09 | Áno | Áno | Neurčené | Nie |  | 24 mesiacov | neurčené | 24 hodín | Zmluva 134_VR
USG prístroj |  | architektúra systému | punkčný nastavec |  |  | Flex Focus 300 uro | UA 1326 |  | BK Medical | bez položkovej identifikácie ceny (v rámci sumárnej ceny) |  | Mestská nemocnica Ostrava | ČR | MEDKONSULT | 47679522 | 1 |  |  | 25.319 | 0 | 0 |  |  | 104.94 | 0 | 0 | 2018 | 02 | 09 | 2018-02-09 | Áno | Áno | Neurčené | Nie |  | 24 mesiacov | neurčené | 24 hodín | Zmluva 134_VR
USG prístroj |  | architektúra systému | punkčný resterilizovatel'ny nastavec |  |  | Flex Focus 300 uro | UA 1250 |  | BK Medical | bez položkovej identifikácie ceny (v rámci sumárnej ceny) |  | Mestská nemocnica Ostrava | ČR | MEDKONSULT | 47679522 | 1 |  |  | 25.319 | 0 | 0 |  |  | 104.94 | 0 | 0 | 2018 | 02 | 09 | 2018-02-09 | Áno | Áno | Neurčené | Nie |  | 24 mesiacov | neurčené | 24 hodín | Zmluva 134_VR
USG prístroj |  | celá zostava |  |  |  | Flex Focus 300 uro | Flex Focus 300 uro |  | BK Medical | sumárna cena | HW/SW | Pardubická krajská nemocnice a.s | ČR | MEDKONSULT | 47679522 | 1 | 980000 | 1185800 | 25.645 | 38214.0768 | 46239.0329 | 38214.0768 | 46239.0329 | 104.16 | 37836.1918 | 45403.4302 | 2017 | 12 | 11 | 2017-12-11 | Áno | Áno | Neurčené | Nie |  | 36 mesiacov | neurčené | 24 hodín | Zmluva 135_VR
USG prístroj |  | sonografický prístroj |  |  |  | Flex Focus 300 uro | 1202-300 |  | BK Medical | bez položkovej identifikácie ceny (v rámci sumárnej ceny) |  | Pardubická krajská nemocnice a.s | ČR | MEDKONSULT | 47679522 | 1 |  |  | 25.645 | 0 | 0 |  |  | 104.16 | 0 | 0 | 2017 | 12 | 11 | 2017-12-11 | Áno | Áno | Neurčené | Nie |  | 36 mesiacov | neurčené | 24 hodín | Zmluva 135_VR
USG prístroj |  | sondy | multifrekvenčný abdominálny | 2,0 - 6,0 MHz |  | Flex Focus 300 uro | 8830 |  | BK Medical | bez položkovej identifikácie ceny (v rámci sumárnej ceny) |  | Pardubická krajská nemocnice a.s | ČR | MEDKONSULT | 47679522 | 1 |  |  | 25.645 | 0 | 0 |  |  | 104.16 | 0 | 0 | 2017 | 12 | 11 | 2017-12-11 | Áno | Áno | Neurčené | Nie |  | 36 mesiacov | neurčené | 24 hodín | Zmluva 135_VR
USG prístroj |  | sondy | transrektálna biplane | 5,0 - 10,0 MHz |  | Flex Focus 300 uro | 8808e |  | BK Medical | bez položkovej identifikácie ceny (v rámci sumárnej ceny) |  | Pardubická krajská nemocnice a.s | ČR | MEDKONSULT | 47679522 | 1 |  |  | 25.645 | 0 | 0 |  |  | 104.16 | 0 | 0 | 2017 | 12 | 11 | 2017-12-11 | Áno | Áno | Neurčené | Nie |  | 36 mesiacov | neurčené | 24 hodín | Zmluva 135_VR
USG prístroj |  | sondy | multifrekvenčný lineárny | 4,0 - 12,0 MHz | pre malé časti | Flex Focus 300 uro | 8811 |  | BK Medical | bez položkovej identifikácie ceny (v rámci sumárnej ceny) |  | Pardubická krajská nemocnice a.s | ČR | MEDKONSULT | 47679522 | 1 |  |  | 25.645 | 0 | 0 |  |  | 104.16 | 0 | 0 | 2017 | 12 | 11 | 2017-12-11 | Áno | Áno | Neurčené | Nie |  | 36 mesiacov | neurčené | 24 hodín | Zmluva 135_VR
USG prístroj |  | software | DICOM |  |  | Flex Focus 300 uro | UA 1206 |  | BK Medical | bez položkovej identifikácie ceny (v rámci sumárnej ceny) |  | Pardubická krajská nemocnice a.s | ČR | MEDKONSULT | 47679522 | 1 |  |  | 25.645 | 0 | 0 |  |  | 104.16 | 0 | 0 | 2017 | 12 | 11 | 2017-12-11 | Áno | Áno | Neurčené | Nie |  | 36 mesiacov | neurčené | 24 hodín | Zmluva 135_VR
USG prístroj |  | celá zostava |  |  |  | MyLab Class | MyLab Class |  | Esaote | sumárna cena | HW/SW | Fakultní nemocnice Ostrava | ČR | Chironax s.r.o | 4766639 | 1 | 743600 | 899756 | 27.021 | 27519.3368 | 33298.3975 | 27519.3368 | 33298.3975 | 106.29 | 26701.1874 | 32041.4248 | 2017 | 02 | 01 | 2017-02-01 | Áno | Áno | Nórske fondy | Nie |  | 24 mesiacov | predmet bud. zmluvy | 24 hodín | Zmluva 136_VR
USG prístroj |  | prístroj |  |  |  | MyLab Class |  |  | Esaote | bez položkovej identifikácie ceny (v rámci sumárnej ceny) |  | Fakultní nemocnice Ostrava | ČR | Chironax s.r.o | 4766639 |  |  |  | 27.021 | 0 | 0 |  |  | 106.29 | 0 | 0 | 2017 | 02 | 01 | 2017-02-01 | Áno | Áno | Nórske fondy | Nie |  | 24 mesiacov | predmet bud. zmluvy | 24 hodín | Zmluva 136_VR
USG prístroj |  | architektúra systému | monitor | "19 |  | MyLab Class |  |  | Esaote | bez položkovej identifikácie ceny (v rámci sumárnej ceny) |  | Fakultní nemocnice Ostrava | ČR | Chironax s.r.o | 4766639 |  |  |  | 27.021 | 0 | 0 |  |  | 106.29 | 0 | 0 | 2017 | 02 | 01 | 2017-02-01 | Áno | Áno | Nórske fondy | Nie |  | 24 mesiacov | predmet bud. zmluvy | 24 hodín | Zmluva 136_VR
USG prístroj |  | architektúra systému | obrazovka farebná dotyková | "9 |  | MyLab Class |  |  | Esaote | bez položkovej identifikácie ceny (v rámci sumárnej ceny) |  | Fakultní nemocnice Ostrava | ČR | Chironax s.r.o | 4766639 |  |  |  | 27.021 | 0 | 0 |  |  | 106.29 | 0 | 0 | 2017 | 02 | 01 | 2017-02-01 | Áno | Áno | Nórske fondy | Nie |  | 24 mesiacov | predmet bud. zmluvy | 24 hodín | Zmluva 136_VR
USG prístroj |  | architektúra systému | frekvenčný rozsah prístroja | 1,5 - 18 MHz |  | MyLab Class |  |  | Esaote | bez položkovej identifikácie ceny (v rámci sumárnej ceny) |  | Fakultní nemocnice Ostrava | ČR | Chironax s.r.o | 4766639 |  |  |  | 27.021 | 0 | 0 |  |  | 106.29 | 0 | 0 | 2017 | 02 | 01 | 2017-02-01 | Áno | Áno | Nórske fondy | Nie |  | 24 mesiacov | predmet bud. zmluvy | 24 hodín | Zmluva 136_VR
USG prístroj |  | zobrazovacie režimy | 3D/4D modality |  |  | MyLab Class |  |  | Esaote | bez položkovej identifikácie ceny (v rámci sumárnej ceny) |  | Fakultní nemocnice Ostrava | ČR | Chironax s.r.o | 4766639 |  |  |  | 27.021 | 0 | 0 |  |  | 106.29 | 0 | 0 | 2017 | 02 | 01 | 2017-02-01 | Áno | Áno | Nórske fondy | Nie |  | 24 mesiacov | predmet bud. zmluvy | 24 hodín | Zmluva 136_VR
USG prístroj |  | zobrazovacie režimy | trapezoidné zobrazenie |  |  | MyLab Class |  |  | Esaote | bez položkovej identifikácie ceny (v rámci sumárnej ceny) |  | Fakultní nemocnice Ostrava | ČR | Chironax s.r.o | 4766639 |  |  |  | 27.021 | 0 | 0 |  |  | 106.29 | 0 | 0 | 2017 | 02 | 01 | 2017-02-01 | Áno | Áno | Nórske fondy | Nie |  | 24 mesiacov | predmet bud. zmluvy | 24 hodín | Zmluva 136_VR
USG prístroj |  | archivácia a prenos | DICOM |  |  | MyLab Class |  |  | Esaote | bez položkovej identifikácie ceny (v rámci sumárnej ceny) |  | Fakultní nemocnice Ostrava | ČR | Chironax s.r.o | 4766639 |  |  |  | 27.021 | 0 | 0 |  |  | 106.29 | 0 | 0 | 2017 | 02 | 01 | 2017-02-01 | Áno | Áno | Nórske fondy | Nie |  | 24 mesiacov | predmet bud. zmluvy | 24 hodín | Zmluva 136_VR
USG prístroj |  | archivácia a prenos | HDD disk | 1 TB |  | MyLab Class |  |  | Esaote | bez položkovej identifikácie ceny (v rámci sumárnej ceny) |  | Fakultní nemocnice Ostrava | ČR | Chironax s.r.o | 4766639 |  |  |  | 27.021 | 0 | 0 |  |  | 106.29 | 0 | 0 | 2017 | 02 | 01 | 2017-02-01 | Áno | Áno | Nórske fondy | Nie |  | 24 mesiacov | predmet bud. zmluvy | 24 hodín | Zmluva 136_VR
USG prístroj |  | sondy | sektorová, broadband | 1,0 - 4,0 MHz |  | MyLab Class |  |  | Esaote | bez položkovej identifikácie ceny (v rámci sumárnej ceny) |  | Fakultní nemocnice Ostrava | ČR | Chironax s.r.o | 4766639 |  |  |  | 27.021 | 0 | 0 |  |  | 106.29 | 0 | 0 | 2017 | 02 | 01 | 2017-02-01 | Áno | Áno | Nórske fondy | Nie |  | 24 mesiacov | predmet bud. zmluvy | 24 hodín | Zmluva 136_VR
USG prístroj |  | sondy | frekvenčná lineárna broadband | 4,0 - 13,0 MHz |  | MyLab Class |  |  | Esaote | bez položkovej identifikácie ceny (v rámci sumárnej ceny) |  | Fakultní nemocnice Ostrava | ČR | Chironax s.r.o | 4766639 |  |  |  | 27.021 | 0 | 0 |  |  | 106.29 | 0 | 0 | 2017 | 02 | 01 | 2017-02-01 | Áno | Áno | Nórske fondy | Nie |  | 24 mesiacov | predmet bud. zmluvy | 24 hodín | Zmluva 136_VR
USG prístroj |  | celá zostava |  |  |  | AFFINITI 70 | AFFINITI 70 |  | Philips | sumárna cena | HW/SW | Fakultní nemocnice Plzeň | ČR | S&T | 25701576 | 1 | 2040000 | 2468400 | 25.365 | 80425.7836 | 97315.1981 | 80425.7836 | 97315.1981 | 105.45 | 78656.3401 | 94387.6081 | 2018 | 04 | 11 | 2018-04-11 | Áno | Áno | Nórske fondy | Nie |  | 24 mesiacov | neurčené | 48 hodín | Zmluva 137_VR
USG prístroj |  | prístroj |  |  |  | AFFINITI 70 |  |  | Philips | položková cena (súčasť sumárnej ceny) |  | Fakultní nemocnice Plzeň | ČR | S&T | 25701576 | 1 | 880000 | 1064800 | 25.365 | 34693.4753 | 41979.1051 | 34693.4753 | 41979.1051 | 105.45 | 33930.1859 | 40716.2231 | 2018 | 04 | 11 | 2018-04-11 | Áno | Áno | Nórske fondy | Nie |  | 24 mesiacov | neurčené | 48 hodín | Zmluva 137_VR
USG prístroj |  | sondy | sektorová TTE | 1,0 - 5,0 MHz | S5-1 | AFFINITI 70 | FUS8741 |  | Philips | položková cena (súčasť sumárnej ceny) |  | Fakultní nemocnice Plzeň | ČR | S&T | 25701576 | 1 | 180000 | 217800 | 25.365 | 7096.3927 | 8586.6351 | 7096.3927 | 8586.6351 | 105.45 | 6940.2653 | 8328.3184 | 2018 | 04 | 11 | 2018-04-11 | Áno | Áno | Nórske fondy | Nie |  | 24 mesiacov | neurčené | 48 hodín | Zmluva 137_VR
USG prístroj |  | sondy | multiplanárna matrixová TEE | 2,0 - 7,0 MHz | X7-2t | AFFINITI 70 | FUS8700 |  | Philips | položková cena (súčasť sumárnej ceny) |  | Fakultní nemocnice Plzeň | ČR | S&T | 25701576 | 1 | 650000 | 786500 | 25.365 | 25625.8624 | 31007.2935 | 25625.8624 | 31007.2935 | 105.45 | 25062.0691 | 30074.483 | 2018 | 04 | 11 | 2018-04-11 | Áno | Áno | Nórske fondy | Nie |  | 24 mesiacov | neurčené | 48 hodín | Zmluva 137_VR
USG prístroj |  | sondy | širokopásmová lineárna | 3,0 - 12,0 MHz | L12-3 | AFFINITI 70 | FUS8720 |  | Philips | položková cena (súčasť sumárnej ceny) |  | Fakultní nemocnice Plzeň | ČR | S&T | 25701576 | 1 | 150000 | 181500 | 25.365 | 5913.6606 | 7155.5293 | 5913.6606 | 7155.5293 | 105.45 | 5783.5544 | 6940.2653 | 2018 | 04 | 11 | 2018-04-11 | Áno | Áno | Nórske fondy | Nie |  | 24 mesiacov | neurčené | 48 hodín | Zmluva 137_VR
USG prístroj |  | sondy | širokopásmová abdominálna | 1,0 - 5,0 MHz | C5-1 | AFFINITI 70 | FUS8731 |  | Philips | položková cena (súčasť sumárnej ceny) |  | Fakultní nemocnice Plzeň | ČR | S&T | 25701576 | 1 | 180000 | 217800 | 25.365 | 7096.3927 | 8586.6351 | 7096.3927 | 8586.6351 | 105.45 | 6940.2653 | 8328.3184 | 2018 | 04 | 11 | 2018-04-11 | Áno | Áno | Nórske fondy | Nie |  | 24 mesiacov | neurčené | 48 hodín | Zmluva 137_VR
USG prístroj |  | zobrazovacie režimy | simultánny 2D mód |  |  | AFFINITI 70 |  |  | Philips | bez položkovej identifikácie ceny (v rámci sumárnej ceny) |  | Fakultní nemocnice Plzeň | ČR | S&T | 25701576 |  |  |  | 25.365 | 0 | 0 |  |  | 105.45 | 0 | 0 | 2018 | 04 | 11 | 2018-04-11 | Áno | Áno | Nórske fondy | Nie |  | 24 mesiacov | neurčené | 48 hodín | Zmluva 137_VR
USG prístroj |  | zobrazovacie režimy | 2D/CPA energický |  |  | AFFINITI 70 |  |  | Philips | bez položkovej identifikácie ceny (v rámci sumárnej ceny) |  | Fakultní nemocnice Plzeň | ČR | S&T | 25701576 |  |  |  | 25.365 | 0 | 0 |  |  | 105.45 | 0 | 0 | 2018 | 04 | 11 | 2018-04-11 | Áno | Áno | Nórske fondy | Nie |  | 24 mesiacov | neurčené | 48 hodín | Zmluva 137_VR
USG prístroj |  | zobrazovacie režimy | 2D/PW duplexný |  |  | AFFINITI 70 |  |  | Philips | bez položkovej identifikácie ceny (v rámci sumárnej ceny) |  | Fakultní nemocnice Plzeň | ČR | S&T | 25701576 |  |  |  | 25.365 | 0 | 0 |  |  | 105.45 | 0 | 0 | 2018 | 04 | 11 | 2018-04-11 | Áno | Áno | Nórske fondy | Nie |  | 24 mesiacov | neurčené | 48 hodín | Zmluva 137_VR
USG prístroj |  | zobrazovacie režimy | CW duplexný doppler |  |  | AFFINITI 70 |  |  | Philips | bez položkovej identifikácie ceny (v rámci sumárnej ceny) |  | Fakultní nemocnice Plzeň | ČR | S&T | 25701576 |  |  |  | 25.365 | 0 | 0 |  |  | 105.45 | 0 | 0 | 2018 | 04 | 11 | 2018-04-11 | Áno | Áno | Nórske fondy | Nie |  | 24 mesiacov | neurčené | 48 hodín | Zmluva 137_VR
USG prístroj |  | zobrazovacie režimy | high-PRF doppler |  |  | AFFINITI 70 |  |  | Philips | bez položkovej identifikácie ceny (v rámci sumárnej ceny) |  | Fakultní nemocnice Plzeň | ČR | S&T | 25701576 |  |  |  | 25.365 | 0 | 0 |  |  | 105.45 | 0 | 0 | 2018 | 04 | 11 | 2018-04-11 | Áno | Áno | Nórske fondy | Nie |  | 24 mesiacov | neurčené | 48 hodín | Zmluva 137_VR
USG prístroj |  | zobrazovacie režimy | duálne zobrazovanie |  |  | AFFINITI 70 |  |  | Philips | bez položkovej identifikácie ceny (v rámci sumárnej ceny) |  | Fakultní nemocnice Plzeň | ČR | S&T | 25701576 |  |  |  | 25.365 | 0 | 0 |  |  | 105.45 | 0 | 0 | 2018 | 04 | 11 | 2018-04-11 | Áno | Áno | Nórske fondy | Nie |  | 24 mesiacov | neurčené | 48 hodín | Zmluva 137_VR
USG prístroj |  | zobrazovacie režimy | trapezoidné zobrazenie |  |  | AFFINITI 70 |  |  | Philips | bez položkovej identifikácie ceny (v rámci sumárnej ceny) |  | Fakultní nemocnice Plzeň | ČR | S&T | 25701576 |  |  |  | 25.365 | 0 | 0 |  |  | 105.45 | 0 | 0 | 2018 | 04 | 11 | 2018-04-11 | Áno | Áno | Nórske fondy | Nie |  | 24 mesiacov | neurčené | 48 hodín | Zmluva 137_VR
USG prístroj |  | zobrazovacie režimy | color compare mód |  |  | AFFINITI 70 |  |  | Philips | bez položkovej identifikácie ceny (v rámci sumárnej ceny) |  | Fakultní nemocnice Plzeň | ČR | S&T | 25701576 |  |  |  | 25.365 | 0 | 0 |  |  | 105.45 | 0 | 0 | 2018 | 04 | 11 | 2018-04-11 | Áno | Áno | Nórske fondy | Nie |  | 24 mesiacov | neurčené | 48 hodín | Zmluva 137_VR
USG prístroj |  | archivácia a prenos | interný HDD | 1TB |  | AFFINITI 70 |  |  | Philips | bez položkovej identifikácie ceny (v rámci sumárnej ceny) |  | Fakultní nemocnice Plzeň | ČR | S&T | 25701576 |  |  |  | 25.365 | 0 | 0 |  |  | 105.45 | 0 | 0 | 2018 | 04 | 11 | 2018-04-11 | Áno | Áno | Nórske fondy | Nie |  | 24 mesiacov | neurčené | 48 hodín | Zmluva 137_VR
USG prístroj |  | celá zostava |  |  |  | AFFINITI 70GL | 107101 |  | Philips | sumárna cena | HW/SW | Nemocnice Třebíč | ČR | Exray s.r.o. | 1647580 | 1 | 2069400 | 2503974 | 25.429 | 81379.5273 | 98469.228 | 81379.5273 | 98469.228 | 105.24 | 79747.9157 | 95697.4989 | 2018 | 03 | 21 | 2018-03-21 | Áno | Áno | Neurčené | Áno |  | 24 mesiacov | neurčené | 72 hodín | Zmluva 138_VR
USG prístroj |  | architektúra systému | monitor Full HD | "21,5 |  | AFFINITI 70GL |  |  | Philips | bez položkovej identifikácie ceny (v rámci sumárnej ceny) |  | Nemocnice Třebíč | ČR | Exray s.r.o. | 1647580 |  |  |  | 25.429 | 0 | 0 |  |  | 105.24 | 0 | 0 | 2018 | 03 | 21 | 2018-03-21 | Áno | Áno | Neurčené | Áno |  | 24 mesiacov | neurčené | 72 hodín | Zmluva 138_VR
USG prístroj |  | architektúra systému | dynamický rozsah | 280 dB |  | AFFINITI 70GL |  |  | Philips | bez položkovej identifikácie ceny (v rámci sumárnej ceny) |  | Nemocnice Třebíč | ČR | Exray s.r.o. | 1647580 |  |  |  | 25.429 | 0 | 0 |  |  | 105.24 | 0 | 0 | 2018 | 03 | 21 | 2018-03-21 | Áno | Áno | Neurčené | Áno |  | 24 mesiacov | neurčené | 72 hodín | Zmluva 138_VR
USG prístroj |  | architektúra systému | frekvenčný rozsah prístroja | 1,0 - 20,0 MHz |  | AFFINITI 70GL |  |  | Philips | bez položkovej identifikácie ceny (v rámci sumárnej ceny) |  | Nemocnice Třebíč | ČR | Exray s.r.o. | 1647580 |  |  |  | 25.429 | 0 | 0 |  |  | 105.24 | 0 | 0 | 2018 | 03 | 21 | 2018-03-21 | Áno | Áno | Neurčené | Áno |  | 24 mesiacov | neurčené | 72 hodín | Zmluva 138_VR
USG prístroj |  | architektúra systému | dotyková obrazovka | "12 |  | AFFINITI 70GL |  |  | Philips | bez položkovej identifikácie ceny (v rámci sumárnej ceny) |  | Nemocnice Třebíč | ČR | Exray s.r.o. | 1647580 |  |  |  | 25.429 | 0 | 0 |  |  | 105.24 | 0 | 0 | 2018 | 03 | 21 | 2018-03-21 | Áno | Áno | Neurčené | Áno |  | 24 mesiacov | neurčené | 72 hodín | Zmluva 138_VR
USG prístroj |  | architektúra systému | počet USB výstupov | 5ks |  | AFFINITI 70GL |  |  | Philips | bez položkovej identifikácie ceny (v rámci sumárnej ceny) |  | Nemocnice Třebíč | ČR | Exray s.r.o. | 1647580 |  |  |  | 25.429 | 0 | 0 |  |  | 105.24 | 0 | 0 | 2018 | 03 | 21 | 2018-03-21 | Áno | Áno | Neurčené | Áno |  | 24 mesiacov | neurčené | 72 hodín | Zmluva 138_VR
USG prístroj |  | archivácia a prenos | interný HDD | 1TB |  | AFFINITI 70GL |  |  | Philips | bez položkovej identifikácie ceny (v rámci sumárnej ceny) |  | Nemocnice Třebíč | ČR | Exray s.r.o. | 1647580 |  |  |  | 25.429 | 0 | 0 |  |  | 105.24 | 0 | 0 | 2018 | 03 | 21 | 2018-03-21 | Áno | Áno | Neurčené | Áno |  | 24 mesiacov | neurčené | 72 hodín | Zmluva 138_VR
USG prístroj |  | zobrazovacie režimy | M-mód farebný doppler |  |  | AFFINITI 70GL |  |  | Philips | bez položkovej identifikácie ceny (v rámci sumárnej ceny) |  | Nemocnice Třebíč | ČR | Exray s.r.o. | 1647580 |  |  |  | 25.429 | 0 | 0 |  |  | 105.24 | 0 | 0 | 2018 | 03 | 21 | 2018-03-21 | Áno | Áno | Neurčené | Áno |  | 24 mesiacov | neurčené | 72 hodín | Zmluva 138_VR
USG prístroj |  | zobrazovacie režimy | M-mód tkaninový doppler |  |  | AFFINITI 70GL |  |  | Philips | bez položkovej identifikácie ceny (v rámci sumárnej ceny) |  | Nemocnice Třebíč | ČR | Exray s.r.o. | 1647580 |  |  |  | 25.429 | 0 | 0 |  |  | 105.24 | 0 | 0 | 2018 | 03 | 21 | 2018-03-21 | Áno | Áno | Neurčené | Áno |  | 24 mesiacov | neurčené | 72 hodín | Zmluva 138_VR
USG prístroj |  | zobrazovacie režimy | THI s pulznmou inverziou |  |  | AFFINITI 70GL |  |  | Philips | bez položkovej identifikácie ceny (v rámci sumárnej ceny) |  | Nemocnice Třebíč | ČR | Exray s.r.o. | 1647580 |  |  |  | 25.429 | 0 | 0 |  |  | 105.24 | 0 | 0 | 2018 | 03 | 21 | 2018-03-21 | Áno | Áno | Neurčené | Áno |  | 24 mesiacov | neurčené | 72 hodín | Zmluva 138_VR
USG prístroj |  | zobrazovacie režimy | farebný, širokopásmový, duplexný, 2D/PW doppler |  |  | AFFINITI 70GL |  |  | Philips | bez položkovej identifikácie ceny (v rámci sumárnej ceny) |  | Nemocnice Třebíč | ČR | Exray s.r.o. | 1647580 |  |  |  | 25.429 | 0 | 0 |  |  | 105.24 | 0 | 0 | 2018 | 03 | 21 | 2018-03-21 | Áno | Áno | Neurčené | Áno |  | 24 mesiacov | neurčené | 72 hodín | Zmluva 138_VR
USG prístroj |  | zobrazovacie režimy | high-PRF doppler |  |  | AFFINITI 70GL |  |  | Philips | bez položkovej identifikácie ceny (v rámci sumárnej ceny) |  | Nemocnice Třebíč | ČR | Exray s.r.o. | 1647580 |  |  |  | 25.429 | 0 | 0 |  |  | 105.24 | 0 | 0 | 2018 | 03 | 21 | 2018-03-21 | Áno | Áno | Neurčené | Áno |  | 24 mesiacov | neurčené | 72 hodín | Zmluva 138_VR
USG prístroj |  | zobrazovacie režimy | color TDI a PW TDI |  |  | AFFINITI 70GL |  |  | Philips | bez položkovej identifikácie ceny (v rámci sumárnej ceny) |  | Nemocnice Třebíč | ČR | Exray s.r.o. | 1647580 |  |  |  | 25.429 | 0 | 0 |  |  | 105.24 | 0 | 0 | 2018 | 03 | 21 | 2018-03-21 | Áno | Áno | Neurčené | Áno |  | 24 mesiacov | neurčené | 72 hodín | Zmluva 138_VR
USG prístroj |  | zobrazovacie režimy | HD zoom |  |  | AFFINITI 70GL |  |  | Philips | bez položkovej identifikácie ceny (v rámci sumárnej ceny) |  | Nemocnice Třebíč | ČR | Exray s.r.o. | 1647580 |  |  |  | 25.429 | 0 | 0 |  |  | 105.24 | 0 | 0 | 2018 | 03 | 21 | 2018-03-21 | Áno | Áno | Neurčené | Áno |  | 24 mesiacov | neurčené | 72 hodín | Zmluva 138_VR
USG prístroj |  | zobrazovacie režimy | Pan zoom |  |  | AFFINITI 70GL |  |  | Philips | bez položkovej identifikácie ceny (v rámci sumárnej ceny) |  | Nemocnice Třebíč | ČR | Exray s.r.o. | 1647580 |  |  |  | 25.429 | 0 | 0 |  |  | 105.24 | 0 | 0 | 2018 | 03 | 21 | 2018-03-21 | Áno | Áno | Neurčené | Áno |  | 24 mesiacov | neurčené | 72 hodín | Zmluva 138_VR
USG prístroj |  | zobrazovacie režimy | compound |  |  | AFFINITI 70GL |  |  | Philips | bez položkovej identifikácie ceny (v rámci sumárnej ceny) |  | Nemocnice Třebíč | ČR | Exray s.r.o. | 1647580 |  |  |  | 25.429 | 0 | 0 |  |  | 105.24 | 0 | 0 | 2018 | 03 | 21 | 2018-03-21 | Áno | Áno | Neurčené | Áno |  | 24 mesiacov | neurčené | 72 hodín | Zmluva 138_VR
USG prístroj |  | zobrazovacie režimy | redukcia šumu |  |  | AFFINITI 70GL |  |  | Philips | bez položkovej identifikácie ceny (v rámci sumárnej ceny) |  | Nemocnice Třebíč | ČR | Exray s.r.o. | 1647580 |  |  |  | 25.429 | 0 | 0 |  |  | 105.24 | 0 | 0 | 2018 | 03 | 21 | 2018-03-21 | Áno | Áno | Neurčené | Áno |  | 24 mesiacov | neurčené | 72 hodín | Zmluva 138_VR
USG prístroj |  | zobrazovacie režimy | elastografia |  |  | AFFINITI 70GL |  |  | Philips | bez položkovej identifikácie ceny (v rámci sumárnej ceny) |  | Nemocnice Třebíč | ČR | Exray s.r.o. | 1647580 |  |  |  | 25.429 | 0 | 0 |  |  | 105.24 | 0 | 0 | 2018 | 03 | 21 | 2018-03-21 | Áno | Áno | Neurčené | Áno |  | 24 mesiacov | neurčené | 72 hodín | Zmluva 138_VR
USG prístroj |  | zobrazovacie režimy | panoramatické zobrazenie |  |  | AFFINITI 70GL |  |  | Philips | bez položkovej identifikácie ceny (v rámci sumárnej ceny) |  | Nemocnice Třebíč | ČR | Exray s.r.o. | 1647580 |  |  |  | 25.429 | 0 | 0 |  |  | 105.24 | 0 | 0 | 2018 | 03 | 21 | 2018-03-21 | Áno | Áno | Neurčené | Áno |  | 24 mesiacov | neurčené | 72 hodín | Zmluva 138_VR
USG prístroj |  | zobrazovacie režimy | meranie v živom a zmrazenom obraze |  |  | AFFINITI 70GL |  |  | Philips | bez položkovej identifikácie ceny (v rámci sumárnej ceny) |  | Nemocnice Třebíč | ČR | Exray s.r.o. | 1647580 |  |  |  | 25.429 | 0 | 0 |  |  | 105.24 | 0 | 0 | 2018 | 03 | 21 | 2018-03-21 | Áno | Áno | Neurčené | Áno |  | 24 mesiacov | neurčené | 72 hodín | Zmluva 138_VR
USG prístroj |  | sondy | sektorová monokryštálová | 1,0 - 5,0 MHz | kardiologická | AFFINITI 70GL |  |  | Philips | bez položkovej identifikácie ceny (v rámci sumárnej ceny) |  | Nemocnice Třebíč | ČR | Exray s.r.o. | 1647580 |  |  |  | 25.429 | 0 | 0 |  |  | 105.24 | 0 | 0 | 2018 | 03 | 21 | 2018-03-21 | Áno | Áno | Neurčené | Áno |  | 24 mesiacov | neurčené | 72 hodín | Zmluva 138_VR
USG prístroj |  | sondy | abdominálna | 2,0 - 6,0 MHz | vyšetrenie brušnej dutiny | AFFINITI 70GL | C2-6 |  | Philips | bez položkovej identifikácie ceny (v rámci sumárnej ceny) |  | Nemocnice Třebíč | ČR | Exray s.r.o. | 1647580 |  |  |  | 25.429 | 0 | 0 |  |  | 105.24 | 0 | 0 | 2018 | 03 | 21 | 2018-03-21 | Áno | Áno | Neurčené | Áno |  | 24 mesiacov | neurčené | 72 hodín | Zmluva 138_VR
USG prístroj |  | sondy | lineárna | 3,0 - 12,0 MHz | vaskulárne | AFFINITI 70GL |  |  | Philips | bez položkovej identifikácie ceny (v rámci sumárnej ceny) |  | Nemocnice Třebíč | ČR | Exray s.r.o. | 1647580 |  |  |  | 25.429 | 0 | 0 |  |  | 105.24 | 0 | 0 | 2018 | 03 | 21 | 2018-03-21 | Áno | Áno | Neurčené | Áno |  | 24 mesiacov | neurčené | 72 hodín | Zmluva 138_VR
USG prístroj |  | celá zostava |  |  |  | Voluson S10 | 107122 |  | GE Healthcare | sumárna cena | HW/SW | Nemocnice Třebíč | ČR | Exray s.r.o. | 1647580 | 1 | 2050700 | 2481347 | 25.429 | 80644.1464 | 97579.4172 | 80644.1464 | 97579.4172 | 105.24 | 79027.2788 | 94832.7346 | 2018 | 03 | 21 | 2018-03-21 | Áno | Áno | Neurčené | Áno |  | 24 mesiacov | neurčené | 72 hodín | Zmluva 138_VR
USG prístroj |  | architektúra systému | monitor LED | 23" |  | Voluson S10 |  |  | GE Healthcare | bez položkovej identifikácie ceny (v rámci sumárnej ceny) |  | Nemocnice Třebíč | ČR | Exray s.r.o. | 1647580 |  |  |  | 25.429 | 0 | 0 |  |  | 105.24 | 0 | 0 | 2018 | 03 | 21 | 2018-03-21 | Áno | Áno | Neurčené | Áno |  | 24 mesiacov | neurčené | 72 hodín | Zmluva 138_VR
USG prístroj |  | architektúra systému | farebná ovládacia dotyková obrazovka | 10" |  | Voluson S10 |  |  | GE Healthcare | bez položkovej identifikácie ceny (v rámci sumárnej ceny) |  | Nemocnice Třebíč | ČR | Exray s.r.o. | 1647581 |  |  |  | 25.429 | 0 | 0 |  |  | 105.24 | 0 | 0 | 2018 | 03 | 21 | 2018-03-21 | Áno | Áno | Neurčené | Áno |  | 24 mesiacov | neurčené | 72 hodín | Zmluva 138_VR
USG prístroj |  | architektúra systému | frekvenčný rozsah prístroja | 1,0 - 18,0 MHz |  | Voluson S10 |  |  | GE Healthcare | bez položkovej identifikácie ceny (v rámci sumárnej ceny) |  | Nemocnice Třebíč | ČR | Exray s.r.o. | 1647582 |  |  |  | 25.429 | 0 | 0 |  |  | 105.24 | 0 | 0 | 2018 | 03 | 21 | 2018-03-21 | Áno | Áno | Neurčené | Áno |  | 24 mesiacov | neurčené | 72 hodín | Zmluva 138_VR
USG prístroj |  | architektúra systému | dynamický rozsah | 265 dB |  | Voluson S10 |  |  | GE Healthcare | bez položkovej identifikácie ceny (v rámci sumárnej ceny) |  | Nemocnice Třebíč | ČR | Exray s.r.o. | 1647583 |  |  |  | 25.429 | 0 | 0 |  |  | 105.24 | 0 | 0 | 2018 | 03 | 21 | 2018-03-21 | Áno | Áno | Neurčené | Áno |  | 24 mesiacov | neurčené | 72 hodín | Zmluva 138_VR
USG prístroj |  | zobrazovacie režimy | SRI II redukcia šumu |  |  | Voluson S10 |  |  | GE Healthcare | bez položkovej identifikácie ceny (v rámci sumárnej ceny) |  | Nemocnice Třebíč | ČR | Exray s.r.o. | 1647584 |  |  |  | 25.429 | 0 | 0 |  |  | 105.24 | 0 | 0 | 2018 | 03 | 21 | 2018-03-21 | Áno | Áno | Neurčené | Áno |  | 24 mesiacov | neurčené | 72 hodín | Zmluva 138_VR
USG prístroj |  | zobrazovacie režimy | auto 2D, TGC, PW, CW |  |  | Voluson S10 |  |  | GE Healthcare | bez položkovej identifikácie ceny (v rámci sumárnej ceny) |  | Nemocnice Třebíč | ČR | Exray s.r.o. | 1647585 |  |  |  | 25.429 | 0 | 0 |  |  | 105.24 | 0 | 0 | 2018 | 03 | 21 | 2018-03-21 | Áno | Áno | Neurčené | Áno |  | 24 mesiacov | neurčené | 72 hodín | Zmluva 138_VR
USG prístroj |  | zobrazovacie režimy | HD flow |  |  | Voluson S10 |  |  | GE Healthcare | bez položkovej identifikácie ceny (v rámci sumárnej ceny) |  | Nemocnice Třebíč | ČR | Exray s.r.o. | 1647586 |  |  |  | 25.429 | 0 | 0 |  |  | 105.24 | 0 | 0 | 2018 | 03 | 21 | 2018-03-21 | Áno | Áno | Neurčené | Áno |  | 24 mesiacov | neurčené | 72 hodín | Zmluva 138_VR
USG prístroj |  | zobrazovacie režimy | B- flow |  |  | Voluson S10 |  |  | GE Healthcare | bez položkovej identifikácie ceny (v rámci sumárnej ceny) |  | Nemocnice Třebíč | ČR | Exray s.r.o. | 1647587 |  |  |  | 25.429 | 0 | 0 |  |  | 105.24 | 0 | 0 | 2018 | 03 | 21 | 2018-03-21 | Áno | Áno | Neurčené | Áno |  | 24 mesiacov | neurčené | 72 hodín | Zmluva 138_VR
USG prístroj |  | zobrazovacie režimy | 2D/CPA energický |  |  | Voluson S10 |  |  | GE Healthcare | bez položkovej identifikácie ceny (v rámci sumárnej ceny) |  | Nemocnice Třebíč | ČR | Exray s.r.o. | 1647588 |  |  |  | 25.429 | 0 | 0 |  |  | 105.24 | 0 | 0 | 2018 | 03 | 21 | 2018-03-21 | Áno | Áno | Neurčené | Áno |  | 24 mesiacov | neurčené | 72 hodín | Zmluva 138_VR
USG prístroj |  | zobrazovacie režimy | farebný, širokopásmový, duplexný, 2D/PW doppler |  |  | Voluson S10 |  |  | GE Healthcare | bez položkovej identifikácie ceny (v rámci sumárnej ceny) |  | Nemocnice Třebíč | ČR | Exray s.r.o. | 1647589 |  |  |  | 25.429 | 0 | 0 |  |  | 105.24 | 0 | 0 | 2018 | 03 | 21 | 2018-03-21 | Áno | Áno | Neurčené | Áno |  | 24 mesiacov | neurčené | 72 hodín | Zmluva 138_VR
USG prístroj |  | zobrazovacie režimy | HD zoom |  |  | Voluson S10 |  |  | GE Healthcare | bez položkovej identifikácie ceny (v rámci sumárnej ceny) |  | Nemocnice Třebíč | ČR | Exray s.r.o. | 1647590 |  |  |  | 25.429 | 0 | 0 |  |  | 105.24 | 0 | 0 | 2018 | 03 | 21 | 2018-03-21 | Áno | Áno | Neurčené | Áno |  | 24 mesiacov | neurčené | 72 hodín | Zmluva 138_VR
USG prístroj |  | zobrazovacie režimy | Pan zoom |  |  | Voluson S10 |  |  | GE Healthcare | bez položkovej identifikácie ceny (v rámci sumárnej ceny) |  | Nemocnice Třebíč | ČR | Exray s.r.o. | 1647591 |  |  |  | 25.429 | 0 | 0 |  |  | 105.24 | 0 | 0 | 2018 | 03 | 21 | 2018-03-21 | Áno | Áno | Neurčené | Áno |  | 24 mesiacov | neurčené | 72 hodín | Zmluva 138_VR
USG prístroj |  | zobrazovacie režimy | Beta view |  |  | Voluson S10 |  |  | GE Healthcare | bez položkovej identifikácie ceny (v rámci sumárnej ceny) |  | Nemocnice Třebíč | ČR | Exray s.r.o. | 1647592 |  |  |  | 25.429 | 0 | 0 |  |  | 105.24 | 0 | 0 | 2018 | 03 | 21 | 2018-03-21 | Áno | Áno | Neurčené | Áno |  | 24 mesiacov | neurčené | 72 hodín | Zmluva 138_VR
USG prístroj |  | zobrazovacie režimy | auto render start | 3D/4D |  | Voluson S10 |  |  | GE Healthcare | bez položkovej identifikácie ceny (v rámci sumárnej ceny) |  | Nemocnice Třebíč | ČR | Exray s.r.o. | 1647593 |  |  |  | 25.429 | 0 | 0 |  |  | 105.24 | 0 | 0 | 2018 | 03 | 21 | 2018-03-21 | Áno | Áno | Neurčené | Áno |  | 24 mesiacov | neurčené | 72 hodín | Zmluva 138_VR
USG prístroj |  | software | DICOM |  |  | Voluson S10 |  |  | GE Healthcare | bez položkovej identifikácie ceny (v rámci sumárnej ceny) |  | Nemocnice Třebíč | ČR | Exray s.r.o. | 1647594 |  |  |  | 25.429 | 0 | 0 |  |  | 105.24 | 0 | 0 | 2018 | 03 | 21 | 2018-03-21 | Áno | Áno | Neurčené | Áno |  | 24 mesiacov | neurčené | 72 hodín | Zmluva 138_VR
USG prístroj |  | sondy | konvexná abdominálna | 2,0 - 8,0 MHz | 3D/4D zobrazenie | Voluson S10 | RAB6-RS |  | GE Healthcare | bez položkovej identifikácie ceny (v rámci sumárnej ceny) |  | Nemocnice Třebíč | ČR | Exray s.r.o. | 1647595 |  |  |  | 25.429 | 0 | 0 |  |  | 105.24 | 0 | 0 | 2018 | 03 | 21 | 2018-03-21 | Áno | Áno | Neurčené | Áno |  | 24 mesiacov | neurčené | 72 hodín | Zmluva 138_VR
USG prístroj |  | sondy | mikrokonvexná | 4,0 - 9,0 MHz | 3D/4D zobrazenie | Voluson S10 | RIC5A-9-RS |  | GE Healthcare | bez položkovej identifikácie ceny (v rámci sumárnej ceny) |  | Nemocnice Třebíč | ČR | Exray s.r.o. | 1647596 |  |  |  | 25.429 | 0 | 0 |  |  | 105.24 | 0 | 0 | 2018 | 03 | 21 | 2018-03-21 | Áno | Áno | Neurčené | Áno |  | 24 mesiacov | neurčené | 72 hodín | Zmluva 138_VR
USG prístroj |  | sondy | konvexná abdominálna | 2,0 - 5,0 MHz | 2D zobrazenie | Voluson S10 | C1-5-RS |  | GE Healthcare | bez položkovej identifikácie ceny (v rámci sumárnej ceny) |  | Nemocnice Třebíč | ČR | Exray s.r.o. | 1647597 |  |  |  | 25.429 | 0 | 0 |  |  | 105.24 | 0 | 0 | 2018 | 03 | 21 | 2018-03-21 | Áno | Áno | Neurčené | Áno |  | 24 mesiacov | neurčené | 72 hodín | Zmluva 138_VR
USG prístroj |  | sonda | sonda matrixová jícnová |  | X7-2t |  | FUS8353 |  | Philips | sumárna cena | HW/SW | Masarykova nemocnice v Ústí nad Labem, o.z. | ČR | S&T | 25701576 | 1 | 713428.8 | 863248.8 | 25.319 | 28177.6058 | 34094.9011 | 28177.6058 | 34094.9011 | 104.94 | 27691.5998 | 33229.9197 | 2018 | 02 | 08 | 2018-02-08 | Áno | Áno | Neurčené | Nie |  | 24 mesiacov | neurčené | neurčené | Zmluva 139_VR
USG prístroj |  | sonda | multifrekvenčná abdominálna | 2,0 - 6,0 MHz |  |  | 8823 |  | BK Medical | sumárna cena | HW/SW | Masarykova nemocnice v Ústí nad Labem, o.z. | ČR | MEDKONSULT | 47679522 | 1 | 177358 | 214603 | 25.365 | 6992.2334 | 8460.5953 | 6992.2334 | 8460.5953 | 105.45 | 6838.3976 | 8206.0772 | 2018 | 04 | 18 | 2018-04-18 | Áno | Áno | Neurčené | Nie |  | 12 mesiacov | neurčené | 48 hodín | Zmluva 140_VR |  | 15% zľava
USG prístroj |  | celá zostava |  |  |  | Sono Scape S22 | 107122 | gynekologicko-pôrodnícke | Sono Scape | sumárna cena | HW/SW | Fakultní nemocnice v Motole | ČR | MEDtechnic services s.r.o. | 3175651 | 1 | 419000 | 506900 | 26.075 | 16069.0316 | 19440.0767 | 16069.0316 | 19440.0767 | 104.08 | 15922.36 | 19106.832 | 2017 | 09 | 11 | 2017-09-11 | Áno | Áno | Neurčené | Nie |  | 24 mesiacov | neurčené | 96 hodín | Zmluva 141_VR
USG prístroj |  | architektúra systému | monitor LCD | 19" |  | Sono Scape S22 |  |  | Sono Scape | bez položkovej identifikácie ceny (v rámci sumárnej ceny) |  | Fakultní nemocnice v Motole | ČR | MEDtechnic services s.r.o. | 3175651 |  |  |  | 26.075 | 0 | 0 |  |  | 104.08 | 0 | 0 | 2017 | 09 | 11 | 2017-09-11 | Áno | Áno | Neurčené | Nie |  | 24 mesiacov | neurčené | 96 hodín | Zmluva 141_VR
USG prístroj |  | architektúra systému | farebná ovládacia dotyková obrazovka | 10" |  | Sono Scape S22 |  |  | Sono Scape | bez položkovej identifikácie ceny (v rámci sumárnej ceny) |  | Fakultní nemocnice v Motole | ČR | MEDtechnic services s.r.o. | 3175651 |  |  |  | 26.075 | 0 | 0 |  |  | 104.08 | 0 | 0 | 2017 | 09 | 11 | 2017-09-11 | Áno | Áno | Neurčené | Nie |  | 24 mesiacov | neurčené | 96 hodín | Zmluva 141_VR
USG prístroj |  | architektúra systému | počet USB výstupov | 5ks |  | Sono Scape S22 |  |  | Sono Scape | bez položkovej identifikácie ceny (v rámci sumárnej ceny) |  | Fakultní nemocnice v Motole | ČR | MEDtechnic services s.r.o. | 3175651 |  |  |  | 26.075 | 0 | 0 |  |  | 104.08 | 0 | 0 | 2017 | 09 | 11 | 2017-09-11 | Áno | Áno | Neurčené | Nie |  | 24 mesiacov | neurčené | 96 hodín | Zmluva 141_VR
USG prístroj |  | architektúra systému | frekvenčný rozsah prístroja | 1,0 - 18,2 MHz |  | Sono Scape S22 |  |  | Sono Scape | bez položkovej identifikácie ceny (v rámci sumárnej ceny) |  | Fakultní nemocnice v Motole | ČR | MEDtechnic services s.r.o. | 3175651 |  |  |  | 26.075 | 0 | 0 |  |  | 104.08 | 0 | 0 | 2017 | 09 | 11 | 2017-09-11 | Áno | Áno | Neurčené | Nie |  | 24 mesiacov | neurčené | 96 hodín | Zmluva 141_VR
USG prístroj |  | archivácia a prenos | interný HDD | 500GB |  | Sono Scape S22 |  |  | Sono Scape | bez položkovej identifikácie ceny (v rámci sumárnej ceny) |  | Fakultní nemocnice v Motole | ČR | MEDtechnic services s.r.o. | 3175651 |  |  |  | 26.075 | 0 | 0 |  |  | 104.08 | 0 | 0 | 2017 | 09 | 11 | 2017-09-11 | Áno | Áno | Neurčené | Nie |  | 24 mesiacov | neurčené | 96 hodín | Zmluva 141_VR
USG prístroj |  | zobrazovacie režimy | 2D/PW v reálnom čase |  |  | Sono Scape S22 |  |  | Sono Scape | bez položkovej identifikácie ceny (v rámci sumárnej ceny) |  | Fakultní nemocnice v Motole | ČR | MEDtechnic services s.r.o. | 3175651 |  |  |  | 26.075 | 0 | 0 |  |  | 104.08 | 0 | 0 | 2017 | 09 | 11 | 2017-09-11 | Áno | Áno | Neurčené | Nie |  | 24 mesiacov | neurčené | 96 hodín | Zmluva 141_VR
USG prístroj |  | zobrazovacie režimy | 2D/CFM/PW v reálnom čase |  |  | Sono Scape S22 |  |  | Sono Scape | bez položkovej identifikácie ceny (v rámci sumárnej ceny) |  | Fakultní nemocnice v Motole | ČR | MEDtechnic services s.r.o. | 3175651 |  |  |  | 26.075 | 0 | 0 |  |  | 104.08 | 0 | 0 | 2017 | 09 | 11 | 2017-09-11 | Áno | Áno | Neurčené | Nie |  | 24 mesiacov | neurčené | 96 hodín | Zmluva 141_VR
USG prístroj |  | zobrazovacie režimy | 3D/4D |  |  | Sono Scape S22 |  |  | Sono Scape | bez položkovej identifikácie ceny (v rámci sumárnej ceny) |  | Fakultní nemocnice v Motole | ČR | MEDtechnic services s.r.o. | 3175651 |  |  |  | 26.075 | 0 | 0 |  |  | 104.08 | 0 | 0 | 2017 | 09 | 11 | 2017-09-11 | Áno | Áno | Neurčené | Nie |  | 24 mesiacov | neurčené | 96 hodín | Zmluva 141_VR
USG prístroj |  | zobrazovacie režimy | M-mód /anatomický M-mód |  |  | Sono Scape S22 |  |  | Sono Scape | bez položkovej identifikácie ceny (v rámci sumárnej ceny) |  | Fakultní nemocnice v Motole | ČR | MEDtechnic services s.r.o. | 3175651 |  |  |  | 26.075 | 0 | 0 |  |  | 104.08 | 0 | 0 | 2017 | 09 | 11 | 2017-09-11 | Áno | Áno | Neurčené | Nie |  | 24 mesiacov | neurčené | 96 hodín | Zmluva 141_VR
USG prístroj |  | zobrazovacie režimy | meranie v živom a zmrazenom obraze |  |  | Sono Scape S22 |  |  | Sono Scape | bez položkovej identifikácie ceny (v rámci sumárnej ceny) |  | Fakultní nemocnice v Motole | ČR | MEDtechnic services s.r.o. | 3175651 |  |  |  | 26.075 | 0 | 0 |  |  | 104.08 | 0 | 0 | 2017 | 09 | 11 | 2017-09-11 | Áno | Áno | Neurčené | Nie |  | 24 mesiacov | neurčené | 96 hodín | Zmluva 141_VR
USG prístroj |  | sondy | konvexná širokopásmová | 1,0 - 6,8 MHz |  | Sono Scape S22 | C353-R |  | Sono Scape | bez položkovej identifikácie ceny (v rámci sumárnej ceny) |  | Fakultní nemocnice v Motole | ČR | MEDtechnic services s.r.o. | 3175651 |  |  |  | 26.075 | 0 | 0 |  |  | 104.08 | 0 | 0 | 2017 | 09 | 11 | 2017-09-11 | Áno | Áno | Neurčené | Nie |  | 24 mesiacov | neurčené | 96 hodín | Zmluva 141_VR
USG prístroj |  | sondy | transvaginálna širokopásmová | 3,0 - 15,0 MHz |  | Sono Scape S22 | 6V3 |  | Sono Scape | bez položkovej identifikácie ceny (v rámci sumárnej ceny) |  | Fakultní nemocnice v Motole | ČR | MEDtechnic services s.r.o. | 3175651 |  |  |  | 26.075 | 0 | 0 |  |  | 104.08 | 0 | 0 | 2017 | 09 | 11 | 2017-09-11 | Áno | Áno | Neurčené | Nie |  | 24 mesiacov | neurčené | 96 hodín | Zmluva 141_VR
USG prístroj |  | príslušenstvo | ultrazvukový gél |  |  | Sono Scape S22 |  |  | Sono Scape | bez položkovej identifikácie ceny (v rámci sumárnej ceny) |  | Fakultní nemocnice v Motole | ČR | MEDtechnic services s.r.o. | 3175651 |  |  |  | 26.075 | 0 | 0 |  |  | 104.08 | 0 | 0 | 2017 | 09 | 11 | 2017-09-11 | Áno | Áno | Neurčené | Nie |  | 24 mesiacov | neurčené | 96 hodín | Zmluva 141_VR
USG prístroj |  | príslušenstvo | rolka termopapiera do tlačiarne | 4 rolky |  | Sono Scape S22 |  |  | Sono Scape | bez položkovej identifikácie ceny (v rámci sumárnej ceny) |  | Fakultní nemocnice v Motole | ČR | MEDtechnic services s.r.o. | 3175651 |  |  |  | 26.075 | 0 | 0 |  |  | 104.08 | 0 | 0 | 2017 | 09 | 11 | 2017-09-11 | Áno | Áno | Neurčené | Nie |  | 24 mesiacov | neurčené | 96 hodín | Zmluva 141_VR
USG prístroj |  | celá zostava |  |  |  | Arietta V70 | Arietta V70 |  | Hitachi-Aloka | sumárna cena | HW/SW | Masarykova nemocnice v Ústí nad Labem, o.z. | ČR | PROMEDICA PRAHA GROUP a.s. | 25099019 | 1 | 2052979 | 506900 | 25.766 | 79677.8313 | 19673.2128 | 79677.8313 | 19673.2128 | 104.48 | 78648.3034 | 94377.9641 | 2017 | 10 | 13 | 2017-10-13 | Áno | Áno | Neurčené | Nie |  | 24 mesiacov | neurčené | 24 hodín | Zmluva 142_VR
USG prístroj |  | software | DICOM |  |  | Arietta V70 | SOP-ARIETTA70-10 |  | Hitachi-Aloka | bez položkovej identifikácie ceny (v rámci sumárnej ceny) |  | Masarykova nemocnice v Ústí nad Labem, o.z. | ČR | PROMEDICA PRAHA GROUP a.s. | 25099019 | 1 |  |  | 25.766 | 0 | 0 |  |  | 104.48 | 0 | 0 | 2017 | 10 | 13 | 2017-10-13 | Áno | Áno | Neurčené | Nie |  | 24 mesiacov | neurčené | 24 hodín | Zmluva 142_VR
USG prístroj |  | software | real-time virtual sonografia |  |  | Arietta V70 | SOP-ARIETTAA70-62 |  | Hitachi-Aloka | bez položkovej identifikácie ceny (v rámci sumárnej ceny) |  | Masarykova nemocnice v Ústí nad Labem, o.z. | ČR | PROMEDICA PRAHA GROUP a.s. | 25099019 | 1 |  |  | 25.766 | 0 | 0 |  |  | 104.48 | 0 | 0 | 2017 | 10 | 13 | 2017-10-13 | Áno | Áno | Neurčené | Nie |  | 24 mesiacov | neurčené | 24 hodín | Zmluva 142_VR
USG prístroj |  | software | DICOM QR software |  |  | Arietta V70 | SOP-ARIETTAA70-59 |  | Hitachi-Aloka | bez položkovej identifikácie ceny (v rámci sumárnej ceny) |  | Masarykova nemocnice v Ústí nad Labem, o.z. | ČR | PROMEDICA PRAHA GROUP a.s. | 25099019 | 1 |  |  | 25.766 | 0 | 0 |  |  | 104.48 | 0 | 0 | 2017 | 10 | 13 | 2017-10-13 | Áno | Áno | Neurčené | Nie |  | 24 mesiacov | neurčené | 24 hodín | Zmluva 142_VR
USG prístroj |  | software | RTE |  |  | Arietta V70 | SOP-ARIETTAA70-43 |  | Hitachi-Aloka | bez položkovej identifikácie ceny (v rámci sumárnej ceny) |  | Masarykova nemocnice v Ústí nad Labem, o.z. | ČR | PROMEDICA PRAHA GROUP a.s. | 25099019 | 1 |  |  | 25.766 | 0 | 0 |  |  | 104.48 | 0 | 0 | 2017 | 10 | 13 | 2017-10-13 | Áno | Áno | Neurčené | Nie |  | 24 mesiacov | neurčené | 24 hodín | Zmluva 142_VR
USG prístroj |  | software | shear wave elastografia |  |  | Arietta V70 | SOP-ARIETTAA70-73 |  | Hitachi-Aloka | bez položkovej identifikácie ceny (v rámci sumárnej ceny) |  | Masarykova nemocnice v Ústí nad Labem, o.z. | ČR | PROMEDICA PRAHA GROUP a.s. | 25099019 | 1 |  |  | 25.766 | 0 | 0 |  |  | 104.48 | 0 | 0 | 2017 | 10 | 13 | 2017-10-13 | Áno | Áno | Neurčené | Nie |  | 24 mesiacov | neurčené | 24 hodín | Zmluva 142_VR
USG prístroj |  | architektúra systému | alphanumerická klávesnica |  |  | Arietta V70 | EU-9165 |  | Hitachi-Aloka | bez položkovej identifikácie ceny (v rámci sumárnej ceny) |  | Masarykova nemocnice v Ústí nad Labem, o.z. | ČR | PROMEDICA PRAHA GROUP a.s. | 25099019 | 1 |  |  | 25.766 | 0 | 0 |  |  | 104.48 | 0 | 0 | 2017 | 10 | 13 | 2017-10-13 | Áno | Áno | Neurčené | Nie |  | 24 mesiacov | neurčené | 24 hodín | Zmluva 142_VR
USG prístroj |  | architektúra systému | magnetický senzor |  |  | Arietta V70 | EZU RV3S |  | Hitachi-Aloka | bez položkovej identifikácie ceny (v rámci sumárnej ceny) |  | Masarykova nemocnice v Ústí nad Labem, o.z. | ČR | PROMEDICA PRAHA GROUP a.s. | 25099019 | 1 |  |  | 25.766 | 0 | 0 |  |  | 104.48 | 0 | 0 | 2017 | 10 | 13 | 2017-10-13 | Áno | Áno | Neurčené | Nie |  | 24 mesiacov | neurčené | 24 hodín | Zmluva 142_VR
USG prístroj |  | architektúra systému | nastavetilný stojan |  |  | Arietta V70 | EZURVF1 |  | Hitachi-Aloka | bez položkovej identifikácie ceny (v rámci sumárnej ceny) |  | Masarykova nemocnice v Ústí nad Labem, o.z. | ČR | PROMEDICA PRAHA GROUP a.s. | 25099019 | 1 |  |  | 25.766 | 0 | 0 |  |  | 104.48 | 0 | 0 | 2017 | 10 | 13 | 2017-10-13 | Áno | Áno | Neurčené | Nie |  | 24 mesiacov | neurčené | 24 hodín | Zmluva 142_VR
USG prístroj |  | architektúra systému | magnetický pozičný senzor | pre sondu C251 |  | Arietta V70 | RV-004 |  | Hitachi-Aloka | bez položkovej identifikácie ceny (v rámci sumárnej ceny) |  | Masarykova nemocnice v Ústí nad Labem, o.z. | ČR | PROMEDICA PRAHA GROUP a.s. | 25099019 | 1 |  |  | 25.766 | 0 | 0 |  |  | 104.48 | 0 | 0 | 2017 | 10 | 13 | 2017-10-13 | Áno | Áno | Neurčené | Nie |  | 24 mesiacov | neurčené | 24 hodín | Zmluva 142_VR
USG prístroj |  | architektúra systému | magnetický pozičný senzor | pre sondu CC41R |  | Arietta V70 | RV-010 |  | Hitachi-Aloka | bez položkovej identifikácie ceny (v rámci sumárnej ceny) |  | Masarykova nemocnice v Ústí nad Labem, o.z. | ČR | PROMEDICA PRAHA GROUP a.s. | 25099019 | 2 |  |  | 25.766 | 0 | 0 |  |  | 104.48 | 0 | 0 | 2017 | 10 | 13 | 2017-10-13 | Áno | Áno | Neurčené | Nie |  | 24 mesiacov | neurčené | 24 hodín | Zmluva 142_VR
USG prístroj |  | architektúra systému | predlžovacia doska |  |  | Arietta V70 | MP-FX-AR70-20 |  | Hitachi-Aloka | bez položkovej identifikácie ceny (v rámci sumárnej ceny) |  | Masarykova nemocnice v Ústí nad Labem, o.z. | ČR | PROMEDICA PRAHA GROUP a.s. | 25099019 | 1 |  |  | 25.766 | 0 | 0 |  |  | 104.48 | 0 | 0 | 2017 | 10 | 13 | 2017-10-13 | Áno | Áno | Neurčené | Nie |  | 24 mesiacov | neurčené | 24 hodín | Zmluva 142_VR
USG prístroj |  | architektúra systému | pripojenie biopsie, sada 24ks sterilného prísl. | pre sondu CC41R |  | Arietta V70 | EZU-PA5V |  | Hitachi-Aloka | bez položkovej identifikácie ceny (v rámci sumárnej ceny) |  | Masarykova nemocnice v Ústí nad Labem, o.z. | ČR | PROMEDICA PRAHA GROUP a.s. | 25099019 | 1 |  |  | 25.766 | 0 | 0 |  |  | 104.48 | 0 | 0 | 2017 | 10 | 13 | 2017-10-13 | Áno | Áno | Neurčené | Nie |  | 24 mesiacov | neurčené | 24 hodín | Zmluva 142_VR
USG prístroj |  | archivácia a prenos | monochromatická termotlačiaren |  |  | Arietta V70 | UP-X898MD |  | Hitachi-Aloka | bez položkovej identifikácie ceny (v rámci sumárnej ceny) |  | Masarykova nemocnice v Ústí nad Labem, o.z. | ČR | PROMEDICA PRAHA GROUP a.s. | 25099019 | 1 |  |  | 25.766 | 0 | 0 |  |  | 104.48 | 0 | 0 | 2017 | 10 | 13 | 2017-10-13 | Áno | Áno | Neurčené | Nie |  | 24 mesiacov | neurčené | 24 hodín | Zmluva 142_VR
USG prístroj |  | archivácia a prenos | montážny rámik termotlačiarne |  |  | Arietta V70 | MP-FX-AR70-25 |  | Hitachi-Aloka | bez položkovej identifikácie ceny (v rámci sumárnej ceny) |  | Masarykova nemocnice v Ústí nad Labem, o.z. | ČR | PROMEDICA PRAHA GROUP a.s. | 25099019 | 1 |  |  | 25.766 | 0 | 0 |  |  | 104.48 | 0 | 0 | 2017 | 10 | 13 | 2017-10-13 | Áno | Áno | Neurčené | Nie |  | 24 mesiacov | neurčené | 24 hodín | Zmluva 142_VR
USG prístroj |  | archivácia a prenos | pripojovacia súprava |  |  | Arietta V70 | PM-AR70-H001 |  | Hitachi-Aloka | bez položkovej identifikácie ceny (v rámci sumárnej ceny) |  | Masarykova nemocnice v Ústí nad Labem, o.z. | ČR | PROMEDICA PRAHA GROUP a.s. | 25099019 | 1 |  |  | 25.766 | 0 | 0 |  |  | 104.48 | 0 | 0 | 2017 | 10 | 13 | 2017-10-13 | Áno | Áno | Neurčené | Nie |  | 24 mesiacov | neurčené | 24 hodín | Zmluva 142_VR
USG prístroj |  | architektúra systému | predlžovacia doska |  |  | Arietta V70 | MP-FX-AR70-20 |  | Hitachi-Aloka | bez položkovej identifikácie ceny (v rámci sumárnej ceny) |  | Masarykova nemocnice v Ústí nad Labem, o.z. | ČR | PROMEDICA PRAHA GROUP a.s. | 25099019 | 1 |  |  | 25.766 | 0 | 0 |  |  | 104.48 | 0 | 0 | 2017 | 10 | 13 | 2017-10-13 | Áno | Áno | Neurčené | Nie |  | 24 mesiacov | neurčené | 24 hodín | Zmluva 142_VR
USG prístroj |  | sondy | abdominálna | 1,0 - 5,0 MHz |  | Arietta V70 | C251 |  | Hitachi-Aloka | bez položkovej identifikácie ceny (v rámci sumárnej ceny) |  | Masarykova nemocnice v Ústí nad Labem, o.z. | ČR | PROMEDICA PRAHA GROUP a.s. | 25099019 | 1 |  |  | 25.766 | 0 | 0 |  |  | 104.48 | 0 | 0 | 2017 | 10 | 13 | 2017-10-13 | Áno | Áno | Neurčené | Nie |  | 24 mesiacov | neurčené | 24 hodín | Zmluva 142_VR
USG prístroj |  | sondy | lineárna | 5,0 - 18,0 MHz | pre malé časti | Arietta V70 | L64 |  | Hitachi-Aloka | bez položkovej identifikácie ceny (v rámci sumárnej ceny) |  | Masarykova nemocnice v Ústí nad Labem, o.z. | ČR | PROMEDICA PRAHA GROUP a.s. | 25099019 | 1 |  |  | 25.766 | 0 | 0 |  |  | 104.48 | 0 | 0 | 2017 | 10 | 13 | 2017-10-13 | Áno | Áno | Neurčené | Nie |  | 24 mesiacov | neurčené | 24 hodín | Zmluva 142_VR
USG prístroj |  | sondy | transrektálna | 4,0 - 8,0 MHz |  | Arietta V70 | CC41R |  | Hitachi-Aloka | bez položkovej identifikácie ceny (v rámci sumárnej ceny) |  | Masarykova nemocnice v Ústí nad Labem, o.z. | ČR | PROMEDICA PRAHA GROUP a.s. | 25099019 | 1 |  |  | 25.766 | 0 | 0 |  |  | 104.48 | 0 | 0 | 2017 | 10 | 13 | 2017-10-13 | Áno | Áno | Neurčené | Nie |  | 24 mesiacov | neurčené | 24 hodín | Zmluva 142_VR
USG prístroj |  | celá zostava |  |  |  | AFFINITI 50(GL) | AFFINITI 50(GL) |  | Philips | sumárna cena | HW/SW | Nemocnica České Budejovice, a.s. | ČR | S&T | 25701576 | 1 | 908961 | 1099843 | 25.766 | 35277.5363 | 42685.8263 | 35277.5363 | 42685.8263 | 104.48 | 34821.7105 | 41786.0527 | 2017 | 10 | 19 | 2017-10-19 | Áno | Áno | Neurčené | Nie |  | 24 mesiacov | 4 roky | 24 hodín | Zmluva 143_VR
USG prístroj |  | architektúra systému | monitor Full HD | "21,5 |  | AFFINITI 50(GL) |  |  | Philips | bez položkovej identifikácie ceny (v rámci sumárnej ceny) |  | Nemocnica České Budejovice, a.s. | ČR | S&T | 25701576 |  |  |  | 25.766 | 0 | 0 |  |  | 104.48 | 0 | 0 | 2017 | 10 | 19 | 2017-10-19 | Áno | Áno | Neurčené | Nie |  | 24 mesiacov | 4 roky | 24 hodín | Zmluva 143_VR
USG prístroj |  | architektúra systému | frekvenčný rozsah prístroja | 1,0 - 20,0 MHz |  | AFFINITI 50(GL) |  |  | Philips | bez položkovej identifikácie ceny (v rámci sumárnej ceny) |  | Nemocnica České Budejovice, a.s. | ČR | S&T | 25701576 |  |  |  | 25.766 | 0 | 0 |  |  | 104.48 | 0 | 0 | 2017 | 10 | 19 | 2017-10-19 | Áno | Áno | Neurčené | Nie |  | 24 mesiacov | 4 roky | 24 hodín | Zmluva 143_VR
USG prístroj |  | architektúra systému | farebná ovládacia dotyková obrazovka | 12" |  | AFFINITI 50(GL) |  |  | Philips | bez položkovej identifikácie ceny (v rámci sumárnej ceny) |  | Nemocnica České Budejovice, a.s. | ČR | S&T | 25701576 |  |  |  | 25.766 | 0 | 0 |  |  | 104.48 | 0 | 0 | 2017 | 10 | 19 | 2017-10-19 | Áno | Áno | Neurčené | Nie |  | 24 mesiacov | 4 roky | 24 hodín | Zmluva 143_VR
USG prístroj |  | architektúra systému | počet USB výstupov | 4ks |  | AFFINITI 50(GL) |  |  | Philips | bez položkovej identifikácie ceny (v rámci sumárnej ceny) |  | Nemocnica České Budejovice, a.s. | ČR | S&T | 25701576 |  |  |  | 25.766 | 0 | 0 |  |  | 104.48 | 0 | 0 | 2017 | 10 | 19 | 2017-10-19 | Áno | Áno | Neurčené | Nie |  | 24 mesiacov | 4 roky | 24 hodín | Zmluva 143_VR
USG prístroj |  | archivácia a prenos | DVD mechanika |  |  | AFFINITI 50(GL) |  |  | Philips | bez položkovej identifikácie ceny (v rámci sumárnej ceny) |  | Nemocnica České Budejovice, a.s. | ČR | S&T | 25701576 |  |  |  | 25.766 | 0 | 0 |  |  | 104.48 | 0 | 0 | 2017 | 10 | 19 | 2017-10-19 | Áno | Áno | Neurčené | Nie |  | 24 mesiacov | 4 roky | 24 hodín | Zmluva 143_VR
USG prístroj |  | archivácia a prenos | interný HDD |  |  | AFFINITI 50(GL) |  |  | Philips | bez položkovej identifikácie ceny (v rámci sumárnej ceny) |  | Nemocnica České Budejovice, a.s. | ČR | S&T | 25701576 |  |  |  | 25.766 | 0 | 0 |  |  | 104.48 | 0 | 0 | 2017 | 10 | 19 | 2017-10-19 | Áno | Áno | Neurčené | Nie |  | 24 mesiacov | 4 roky | 24 hodín | Zmluva 143_VR
USG prístroj |  | archivácia a prenos | užívateľské nastavenia |  |  | AFFINITI 50(GL) |  |  | Philips | bez položkovej identifikácie ceny (v rámci sumárnej ceny) |  | Nemocnica České Budejovice, a.s. | ČR | S&T | 25701576 |  |  |  | 25.766 | 0 | 0 |  |  | 104.48 | 0 | 0 | 2017 | 10 | 19 | 2017-10-19 | Áno | Áno | Neurčené | Nie |  | 24 mesiacov | 4 roky | 24 hodín | Zmluva 143_VR
USG prístroj |  | software | DICOM |  |  | AFFINITI 50(GL) |  |  | Philips | bez položkovej identifikácie ceny (v rámci sumárnej ceny) |  | Nemocnica České Budejovice, a.s. | ČR | S&T | 25701576 |  |  |  | 25.766 | 0 | 0 |  |  | 104.48 | 0 | 0 | 2017 | 10 | 19 | 2017-10-19 | Áno | Áno | Neurčené | Nie |  | 24 mesiacov | 4 roky | 24 hodín | Zmluva 143_VR
USG prístroj |  | sondy | konvexná abdominálna | 2,0 - 6,0 MHz | 2D zobrazenie | AFFINITI 50(GL) | C6-2 |  | Philips | bez položkovej identifikácie ceny (v rámci sumárnej ceny) |  | Nemocnica České Budejovice, a.s. | ČR | S&T | 25701576 |  |  |  | 25.766 | 0 | 0 |  |  | 104.48 | 0 | 0 | 2017 | 10 | 19 | 2017-10-19 | Áno | Áno | Neurčené | Nie |  | 24 mesiacov | 4 roky | 24 hodín | Zmluva 143_VR
USG prístroj |  | sondy | lineárna vaskulárna | 3,0 - 12,0 MHz | 2D zobrazenie | AFFINITI 50(GL) | L12-3 |  | Philips | bez položkovej identifikácie ceny (v rámci sumárnej ceny) |  | Nemocnica České Budejovice, a.s. | ČR | S&T | 25701576 |  |  |  | 25.766 | 0 | 0 |  |  | 104.48 | 0 | 0 | 2017 | 10 | 19 | 2017-10-19 | Áno | Áno | Neurčené | Nie |  | 24 mesiacov | 4 roky | 24 hodín | Zmluva 143_VR
pľúcny ventilátor |  | celá zostava |  |  |  | Hamilton S1 | Hamilton S1 |  | Hamilton medical | sumárna cena | HW/SW | Fakultní nemocnice Brno | ČR | A.M.I. Analytical medical instruments, s.r.o. | 63983524 | 1 | 1197900 | 1449459 | 27.022 | 44330.5455 | 53639.96 | 44330.5455 | 53639.96 | 101.84 | 44892.0773 | 53870.4928 | 2016 | 09 | 30 | 2016-09-30 | Áno | Áno | neurčené | Nie |  | 24 mesiacov | neurčené | 24 hodín | Zmluva 117_KV
pľúcny ventilátor |  | pľúcny ventilátor | najvyššej triedy |  |  | Hamilton S1 |  |  | Hamilton medical | bez položkovej identifikácie ceny (v rámci sumárnej ceny) |  | Fakultní nemocnice Brno | ČR | A.M.I. Analytical medical instruments, s.r.o. | 63983524 |  |  |  | 27.022 | 0 | 0 |  |  | 101.84 | 0 | 0 | 2016 | 09 | 30 | 2016-09-30 | Áno | Áno | neurčené | Nie |  | 24 mesiacov | neurčené | 24 hodín | Zmluva 117_KV
pľúcny ventilátor |  | režim Intellivent | pri uzatvorenej slučke |  |  | Hamilton S1 | Intellivent |  | Hamilton medical | bez položkovej identifikácie ceny (v rámci sumárnej ceny) |  | Fakultní nemocnice Brno | ČR | A.M.I. Analytical medical instruments, s.r.o. | 63983524 |  |  |  | 27.022 | 0 | 0 |  |  | 101.84 | 0 | 0 | 2016 | 09 | 30 | 2016-09-30 | Áno | Áno | neurčené | Nie |  | 24 mesiacov | neurčené | 24 hodín | Zmluva 117_KV
pľúcny ventilátor |  | aktívny zvlhčovač |  |  |  | Hamilton S1 |  |  | Hamilton medical | bez položkovej identifikácie ceny (v rámci sumárnej ceny) |  | Fakultní nemocnice Brno | ČR | A.M.I. Analytical medical instruments, s.r.o. | 63983524 |  |  |  | 27.022 | 0 | 0 |  |  | 101.84 | 0 | 0 | 2016 | 09 | 30 | 2016-09-30 | Áno | Áno | neurčené | Nie |  | 24 mesiacov | neurčené | 24 hodín | Zmluva 117_KV
pľúcny ventilátor |  | automatické riadenie tlaku v manžete ET kanyly |  |  |  | Hamilton S1 | IntelliCuff |  | Hamilton medical | bez položkovej identifikácie ceny (v rámci sumárnej ceny) |  | Fakultní nemocnice Brno | ČR | A.M.I. Analytical medical instruments, s.r.o. | 63983524 |  |  |  | 27.022 | 0 | 0 |  |  | 101.84 | 0 | 0 | 2016 | 09 | 30 | 2016-09-30 | Áno | Áno | neurčené | Nie |  | 24 mesiacov | neurčené | 24 hodín | Zmluva 117_KV
pľúcny ventilátor |  | ventilačné režimy | CMV, SIMV, PCV, P-SIMV, NIV, PRVC |  |  | Hamilton S1 |  |  | Hamilton medical | bez položkovej identifikácie ceny (v rámci sumárnej ceny) |  | Fakultní nemocnice Brno | ČR | A.M.I. Analytical medical instruments, s.r.o. | 63983524 |  |  |  | 27.022 | 0 | 0 |  |  | 101.84 | 0 | 0 | 2016 | 09 | 30 | 2016-09-30 | Áno | Áno | neurčené | Nie |  | 24 mesiacov | neurčené | 24 hodín | Zmluva 117_KV
pľúcny ventilátor |  | ventilačné režimy | spontánna ventilácia s tlakovou a objemovou podporou |  |  | Hamilton S1 |  |  | Hamilton medical | bez položkovej identifikácie ceny (v rámci sumárnej ceny) |  | Fakultní nemocnice Brno | ČR | A.M.I. Analytical medical instruments, s.r.o. | 63983524 |  |  |  | 27.022 | 0 | 0 |  |  | 101.84 | 0 | 0 | 2016 | 09 | 30 | 2016-09-30 | Áno | Áno | neurčené | Nie |  | 24 mesiacov | neurčené | 24 hodín | Zmluva 117_KV
pľúcny ventilátor |  | záložná ventilácia |  |  |  | Hamilton S1 | Apnea-backup |  | Hamilton medical | bez položkovej identifikácie ceny (v rámci sumárnej ceny) |  | Fakultní nemocnice Brno | ČR | A.M.I. Analytical medical instruments, s.r.o. | 63983524 |  |  |  | 27.022 | 0 | 0 |  |  | 101.84 | 0 | 0 | 2016 | 09 | 30 | 2016-09-30 | Áno | Áno | neurčené | Nie |  | 24 mesiacov | neurčené | 24 hodín | Zmluva 117_KV
pľúcny ventilátor |  | monitoring | ETCO2, SpO2, FiO2, PEEP |  |  | Hamilton S1 |  |  | Hamilton medical | bez položkovej identifikácie ceny (v rámci sumárnej ceny) |  | Fakultní nemocnice Brno | ČR | A.M.I. Analytical medical instruments, s.r.o. | 63983524 |  |  |  | 27.022 | 0 | 0 |  |  | 101.84 | 0 | 0 | 2016 | 09 | 30 | 2016-09-30 | Áno | Áno | neurčené | Nie |  | 24 mesiacov | neurčené | 24 hodín | Zmluva 117_KV
pľúcny ventilátor |  | monitoring transpulmonálneho tlaku | pomocou katétra |  |  | Hamilton S1 |  |  | Hamilton medical | bez položkovej identifikácie ceny (v rámci sumárnej ceny) |  | Fakultní nemocnice Brno | ČR | A.M.I. Analytical medical instruments, s.r.o. | 63983524 |  |  |  | 27.022 | 0 | 0 |  |  | 101.84 | 0 | 0 | 2016 | 09 | 30 | 2016-09-30 | Áno | Áno | neurčené | Nie |  | 24 mesiacov | neurčené | 24 hodín | Zmluva 117_KV
pľúcny ventilátor |  | akustické a optické alarmy |  |  |  | Hamilton S1 |  |  | Hamilton medical | bez položkovej identifikácie ceny (v rámci sumárnej ceny) |  | Fakultní nemocnice Brno | ČR | A.M.I. Analytical medical instruments, s.r.o. | 63983524 |  |  |  | 27.022 | 0 | 0 |  |  | 101.84 | 0 | 0 | 2016 | 09 | 30 | 2016-09-30 | Áno | Áno | neurčené | Nie |  | 24 mesiacov | neurčené | 24 hodín | Zmluva 117_KV
pľúcny ventilátor |  | dotyková obrazovka |  | 15" |  | Hamilton S1 |  |  | Hamilton medical | bez položkovej identifikácie ceny (v rámci sumárnej ceny) |  | Fakultní nemocnice Brno | ČR | A.M.I. Analytical medical instruments, s.r.o. | 63983524 |  |  |  | 27.022 | 0 | 0 |  |  | 101.84 | 0 | 0 | 2016 | 09 | 30 | 2016-09-30 | Áno | Áno | neurčené | Nie |  | 24 mesiacov | neurčené | 24 hodín | Zmluva 117_KV
pľúcny ventilátor |  | meranie kapnometrie |  |  |  | Hamilton S1 |  |  | Hamilton medical | bez položkovej identifikácie ceny (v rámci sumárnej ceny) |  | Fakultní nemocnice Brno | ČR | A.M.I. Analytical medical instruments, s.r.o. | 63983524 |  |  |  | 27.022 | 0 | 0 |  |  | 101.84 | 0 | 0 | 2016 | 09 | 30 | 2016-09-30 | Áno | Áno | neurčené | Nie |  | 24 mesiacov | neurčené | 24 hodín | Zmluva 117_KV
pľúcny ventilátor |  | celá zostava |  |  |  | Hamilton S1 | Hamilton S1 |  | Hamilton medical | sumárna cena |  | Vojenská nemocnice Olomouc | ČR | A.M.I. Analytical medical instruments, s.r.o. | 63983524 | 1 | 1012800 | 1225488 | 25.766 | 39307.6147 | 47562.2138 | 39307.6147 | 47562.2138 | 104.48 | 38799.7158 | 46559.6589 | 2017 | 10 | 9 | 2017-10-09 | Áno | Áno | neurčené | Áno |  | 24 mesiacov | 8 rokov | 24 hodín | Zmluva 118_KV
pľúcny ventilátor |  | pľúcny ventilátor |  |  |  | Hamilton S1 |  |  | Hamilton medical | bez položkovej identifikácie ceny (v rámci sumárnej ceny) |  | Vojenská nemocnice Olomouc | ČR | A.M.I. Analytical medical instruments, s.r.o. | 63983524 |  |  |  | 25.766 | 0 | 0 |  |  | 104.48 | 0 | 0 | 2017 | 10 | 9 | 2017-10-09 | Áno | Áno | neurčené | Áno |  | 24 mesiacov | 8 rokov | 24 hodín | Zmluva 118_KV
pľúcny ventilátor |  | režim Intellivent |  |  |  | Hamilton S1 | Intellivent |  | Hamilton medical | bez položkovej identifikácie ceny (v rámci sumárnej ceny) |  | Vojenská nemocnice Olomouc | ČR | A.M.I. Analytical medical instruments, s.r.o. | 63983524 |  |  |  | 25.766 | 0 | 0 |  |  | 104.48 | 0 | 0 | 2017 | 10 | 9 | 2017-10-09 | Áno | Áno | neurčené | Áno |  | 24 mesiacov | 8 rokov | 24 hodín | Zmluva 118_KV
pľúcny ventilátor |  | dlhodobá pľúcna ventilácia | pre novorodencov, dospelých |  |  | Hamilton S1 |  |  | Hamilton medical | bez položkovej identifikácie ceny (v rámci sumárnej ceny) |  | Vojenská nemocnice Olomouc | ČR | A.M.I. Analytical medical instruments, s.r.o. | 63983524 |  |  |  | 25.766 | 0 | 0 |  |  | 104.48 | 0 | 0 | 2017 | 10 | 9 | 2017-10-09 | Áno | Áno | neurčené | Áno |  | 24 mesiacov | 8 rokov | 24 hodín | Zmluva 118_KV
pľúcny ventilátor |  | ventilačné režimy | CMV, SIMV, PCV, P-SIMV, NIV, PRVC, APRV |  |  | Hamilton S1 |  |  | Hamilton medical | bez položkovej identifikácie ceny (v rámci sumárnej ceny) |  | Vojenská nemocnice Olomouc | ČR | A.M.I. Analytical medical instruments, s.r.o. | 63983524 |  |  |  | 25.766 | 0 | 0 |  |  | 104.48 | 0 | 0 | 2017 | 10 | 9 | 2017-10-09 | Áno | Áno | neurčené | Áno |  | 24 mesiacov | 8 rokov | 24 hodín | Zmluva 118_KV
pľúcny ventilátor |  | ventilačné režimy | spontánna ventilácia s objemovou podporou |  |  | Hamilton S1 |  |  | Hamilton medical | bez položkovej identifikácie ceny (v rámci sumárnej ceny) |  | Vojenská nemocnice Olomouc | ČR | A.M.I. Analytical medical instruments, s.r.o. | 63983524 |  |  |  | 25.766 | 0 | 0 |  |  | 104.48 | 0 | 0 | 2017 | 10 | 9 | 2017-10-09 | Áno | Áno | neurčené | Áno |  | 24 mesiacov | 8 rokov | 24 hodín | Zmluva 118_KV
pľúcny ventilátor |  | záložná ventilácia |  |  |  | Hamilton S1 | Apnea-backup |  | Hamilton medical | bez položkovej identifikácie ceny (v rámci sumárnej ceny) |  | Vojenská nemocnice Olomouc | ČR | A.M.I. Analytical medical instruments, s.r.o. | 63983524 |  |  |  | 25.766 | 0 | 0 |  |  | 104.48 | 0 | 0 | 2017 | 10 | 9 | 2017-10-09 | Áno | Áno | neurčené | Áno |  | 24 mesiacov | 8 rokov | 24 hodín | Zmluva 118_KV
pľúcny ventilátor |  | monitoring | ETCO2, SpO2, FiO2, PEEP |  |  | Hamilton S1 |  |  | Hamilton medical | bez položkovej identifikácie ceny (v rámci sumárnej ceny) |  | Vojenská nemocnice Olomouc | ČR | A.M.I. Analytical medical instruments, s.r.o. | 63983524 |  |  |  | 25.766 | 0 | 0 |  |  | 104.48 | 0 | 0 | 2017 | 10 | 9 | 2017-10-09 | Áno | Áno | neurčené | Áno |  | 24 mesiacov | 8 rokov | 24 hodín | Zmluva 118_KV
pľúcny ventilátor |  | dotyková obrazovka |  | 15" |  | Hamilton S1 |  |  | Hamilton medical | bez položkovej identifikácie ceny (v rámci sumárnej ceny) |  | Vojenská nemocnice Olomouc | ČR | A.M.I. Analytical medical instruments, s.r.o. | 63983524 |  |  |  | 25.766 | 0 | 0 |  |  | 104.48 | 0 | 0 | 2017 | 10 | 9 | 2017-10-09 | Áno | Áno | neurčené | Áno |  | 24 mesiacov | 8 rokov | 24 hodín | Zmluva 118_KV
pľúcny ventilátor |  | monitoring transpulmonálneho tlaku | pomocou katétra |  |  | Hamilton S1 |  |  | Hamilton medical | bez položkovej identifikácie ceny (v rámci sumárnej ceny) |  | Vojenská nemocnice Olomouc | ČR | A.M.I. Analytical medical instruments, s.r.o. | 63983524 |  |  |  | 25.766 | 0 | 0 |  |  | 104.48 | 0 | 0 | 2017 | 10 | 9 | 2017-10-09 | Áno | Áno | neurčené | Áno |  | 24 mesiacov | 8 rokov | 24 hodín | Zmluva 118_KV
pľúcny ventilátor |  | akustické a optické alarmy |  |  |  | Hamilton S1 |  |  | Hamilton medical | bez položkovej identifikácie ceny (v rámci sumárnej ceny) |  | Vojenská nemocnice Olomouc | ČR | A.M.I. Analytical medical instruments, s.r.o. | 63983524 |  |  |  | 25.766 | 0 | 0 |  |  | 104.48 | 0 | 0 | 2017 | 10 | 9 | 2017-10-09 | Áno | Áno | neurčené | Áno |  | 24 mesiacov | 8 rokov | 24 hodín | Zmluva 118_KV
pľúcny ventilátor |  | meranie kapnometrie |  |  |  | Hamilton S1 |  |  | Hamilton medical | bez položkovej identifikácie ceny (v rámci sumárnej ceny) |  | Vojenská nemocnice Olomouc | ČR | A.M.I. Analytical medical instruments, s.r.o. | 63983524 |  |  |  | 25.766 | 0 | 0 |  |  | 104.48 | 0 | 0 | 2017 | 10 | 9 | 2017-10-09 | Áno | Áno | neurčené | Áno |  | 24 mesiacov | 8 rokov | 24 hodín | Zmluva 118_KV
pľúcny ventilátor |  | režim Intellivent |  |  |  | Hamilton S1 | Intellivent |  | Hamilton medical | sumárna cena |  | Fakultní nemocnice Ostrava | ČR | A.M.I. Analytical medical instruments, s.r.o. | 63983524 | 1 | 399000 | 482790 | 25.319 | 15758.9162 | 19068.2886 | 15758.9162 | 19068.2886 | 104.94 | 15487.1072 | 18584.5287 | 2018 | 02 | 12 | 2018-02-12 | Áno | Áno | neurčené | Nie |  | 12 mesiacov | neurčené | 48 hodín | Zmluva 119_KV
OCT tomograf |  | OCT angiografia |  |  |  | Spectralis OCT angiografia | Spectralis OCT angiografia |  | Heidelberg | sumárna cena | HW/SW | Umiverzita Palackého v Olomouci | ČR | ASKIN & CO, spol. s r.o. |  | 1 | 391500 | 473715 | 26.572 | 14733.5541 | 17827.6005 | 14733.5541 | 17827.6005 | 103.8 | 14638.4531 | 17566.1438 | 2017 | 05 | 15 | 2017-05-15 | Áno | Áno | neurčené | Nie |  | 24 mesiacov | neurčené | 48 hodín | Zmluva 120_KV
USG prístroj |  | celá zostava |  |  |  | Logiq E | Logiq E | urgentný príjem | GE Healthcare | sumárna cena | HW/SW | Oblastní nemocnice Náchod, a.s. | ČR | Exray s.r.o. | 1647580 | 1 | 1134000 | 1372140 | 25.319 | 44788.4988 | 54194.0835 | 44788.4988 | 54194.0835 | 104.94 | 44015.9889 | 52819.1867 | 2018 | 02 | 05 | 2018-02-05 | Áno | Áno | Neurčené | Nie |  | 24 mesiacov | neurčené | 24 hodín | Zmluva 144_VR
USG prístroj |  | architektúra systému | monitor LCD | "15 |  | Logiq E |  |  | GE Healthcare | bez položkovej identifikácie ceny (v rámci sumárnej ceny) |  | Oblastní nemocnice Náchod, a.s. | ČR | Exray s.r.o. | 1647580 |  |  |  | 25.319 | 0 | 0 |  |  | 104.94 | 0 | 0 | 2018 | 02 | 05 | 2018-02-05 | Áno | Áno | Neurčené | Nie |  | 24 mesiacov | neurčené | 24 hodín | Zmluva 144_VR
USG prístroj |  | architektúra systému | frekvenčný rozsah prístroja | 1,0 - 22,0 MHz |  | Logiq E |  |  | GE Healthcare | bez položkovej identifikácie ceny (v rámci sumárnej ceny) |  | Oblastní nemocnice Náchod, a.s. | ČR | Exray s.r.o. | 1647580 |  |  |  | 25.319 | 0 | 0 |  |  | 104.94 | 0 | 0 | 2018 | 02 | 05 | 2018-02-05 | Áno | Áno | Neurčené | Nie |  | 24 mesiacov | neurčené | 24 hodín | Zmluva 144_VR
USG prístroj |  | zobrazovacie režimy | AMM/color AMM |  |  | Logiq E |  |  | GE Healthcare | bez položkovej identifikácie ceny (v rámci sumárnej ceny) |  | Oblastní nemocnice Náchod, a.s. | ČR | Exray s.r.o. | 1647580 |  |  |  | 25.319 | 0 | 0 |  |  | 104.94 | 0 | 0 | 2018 | 02 | 05 | 2018-02-05 | Áno | Áno | Neurčené | Nie |  | 24 mesiacov | neurčené | 24 hodín | Zmluva 144_VR
USG prístroj |  | zobrazovacie režimy | CRI |  |  | Logiq E |  |  | GE Healthcare | bez položkovej identifikácie ceny (v rámci sumárnej ceny) |  | Oblastní nemocnice Náchod, a.s. | ČR | Exray s.r.o. | 1647580 |  |  |  | 25.319 | 0 | 0 |  |  | 104.94 | 0 | 0 | 2018 | 02 | 05 | 2018-02-05 | Áno | Áno | Neurčené | Nie |  | 24 mesiacov | neurčené | 24 hodín | Zmluva 144_VR
USG prístroj |  | zobrazovacie režimy | THI |  |  | Logiq E |  |  | GE Healthcare | bez položkovej identifikácie ceny (v rámci sumárnej ceny) |  | Oblastní nemocnice Náchod, a.s. | ČR | Exray s.r.o. | 1647580 |  |  |  | 25.319 | 0 | 0 |  |  | 104.94 | 0 | 0 | 2018 | 02 | 05 | 2018-02-05 | Áno | Áno | Neurčené | Nie |  | 24 mesiacov | neurčené | 24 hodín | Zmluva 144_VR
USG prístroj |  | zobrazovacie režimy | SRI |  |  | Logiq E |  |  | GE Healthcare | bez položkovej identifikácie ceny (v rámci sumárnej ceny) |  | Oblastní nemocnice Náchod, a.s. | ČR | Exray s.r.o. | 1647580 |  |  |  | 25.319 | 0 | 0 |  |  | 104.94 | 0 | 0 | 2018 | 02 | 05 | 2018-02-05 | Áno | Áno | Neurčené | Nie |  | 24 mesiacov | neurčené | 24 hodín | Zmluva 144_VR
USG prístroj |  | zobrazovacie režimy | logiq view |  |  | Logiq E |  |  | GE Healthcare | bez položkovej identifikácie ceny (v rámci sumárnej ceny) |  | Oblastní nemocnice Náchod, a.s. | ČR | Exray s.r.o. | 1647580 |  |  |  | 25.319 | 0 | 0 |  |  | 104.94 | 0 | 0 | 2018 | 02 | 05 | 2018-02-05 | Áno | Áno | Neurčené | Nie |  | 24 mesiacov | neurčené | 24 hodín | Zmluva 144_VR
USG prístroj |  | archivácia a prenos | interný HDD | 160GB |  | Logiq E |  |  | GE Healthcare | bez položkovej identifikácie ceny (v rámci sumárnej ceny) |  | Oblastní nemocnice Náchod, a.s. | ČR | Exray s.r.o. | 1647580 |  |  |  | 25.319 | 0 | 0 |  |  | 104.94 | 0 | 0 | 2018 | 02 | 05 | 2018-02-05 | Áno | Áno | Neurčené | Nie |  | 24 mesiacov | neurčené | 24 hodín | Zmluva 144_VR
USG prístroj |  | software | DICOM |  |  | Logiq E |  |  | GE Healthcare | bez položkovej identifikácie ceny (v rámci sumárnej ceny) |  | Oblastní nemocnice Náchod, a.s. | ČR | Exray s.r.o. | 1647580 |  |  |  | 25.319 | 0 | 0 |  |  | 104.94 | 0 | 0 | 2018 | 02 | 05 | 2018-02-05 | Áno | Áno | Neurčené | Nie |  | 24 mesiacov | neurčené | 24 hodín | Zmluva 144_VR
USG prístroj |  | sondy | konvexná | 2,0 - 5,0 MHz |  | Logiq E |  |  | GE Healthcare | bez položkovej identifikácie ceny (v rámci sumárnej ceny) |  | Oblastní nemocnice Náchod, a.s. | ČR | Exray s.r.o. | 1647580 |  |  |  | 25.319 | 0 | 0 |  |  | 104.94 | 0 | 0 | 2018 | 02 | 05 | 2018-02-05 | Áno | Áno | Neurčené | Nie |  | 24 mesiacov | neurčené | 24 hodín | Zmluva 144_VR
USG prístroj |  | sondy | lineárna | 4,0 - 13,0 MHz |  | Logiq E |  |  | GE Healthcare | bez položkovej identifikácie ceny (v rámci sumárnej ceny) |  | Oblastní nemocnice Náchod, a.s. | ČR | Exray s.r.o. | 1647580 |  |  |  | 25.319 | 0 | 0 |  |  | 104.94 | 0 | 0 | 2018 | 02 | 05 | 2018-02-05 | Áno | Áno | Neurčené | Nie |  | 24 mesiacov | neurčené | 24 hodín | Zmluva 144_VR
USG prístroj |  | sondy | sektorová | 2,0 - 4,0 MHz | kardiologická | Logiq E |  |  | GE Healthcare | bez položkovej identifikácie ceny (v rámci sumárnej ceny) |  | Oblastní nemocnice Náchod, a.s. | ČR | Exray s.r.o. | 1647580 |  |  |  | 25.319 | 0 | 0 |  |  | 104.94 | 0 | 0 | 2018 | 02 | 05 | 2018-02-05 | Áno | Áno | Neurčené | Nie |  | 24 mesiacov | neurčené | 24 hodín | Zmluva 144_VR
USG prístroj |  | celá zostava |  |  |  | Logiq S8 XDclear | Logiq S8 XDclear | rádiodiagnostické | GE Healthcare | sumárna cena | HW/SW | Oblastní nemocnice Náchod, a.s. | ČR | Exray s.r.o. | 1647580 | 1 | 2159000 | 2612390 | 25.319 | 85271.9302 | 103179.0355 | 85271.9302 | 103179.0355 | 104.94 | 83801.1641 | 100561.3969 | 2018 | 02 | 05 | 2018-02-05 | Áno | Áno | Neurčené | Nie |  | 24 mesiacov | neurčené | 24 hodín | Zmluva 145_VR
USG prístroj |  | architektúra systému | monitor Full HD | "23 |  | Logiq S8 XDclear |  |  | GE Healthcare | bez položkovej identifikácie ceny (v rámci sumárnej ceny) |  | Oblastní nemocnice Náchod, a.s. | ČR | Exray s.r.o. | 1647580 |  |  |  | 25.319 | 0 | 0 |  |  | 104.94 | 0 | 0 | 2018 | 02 | 05 | 2018-02-05 | Áno | Áno | Neurčené | Nie |  | 24 mesiacov | neurčené | 24 hodín | Zmluva 145_VR
USG prístroj |  | architektúra systému | farebná ovládacia dotyková obrazovka | 25 cm |  | Logiq S8 XDclear |  |  | GE Healthcare | bez položkovej identifikácie ceny (v rámci sumárnej ceny) |  | Oblastní nemocnice Náchod, a.s. | ČR | Exray s.r.o. | 1647580 |  |  |  | 25.319 | 0 | 0 |  |  | 104.94 | 0 | 0 | 2018 | 02 | 05 | 2018-02-05 | Áno | Áno | Neurčené | Nie |  | 24 mesiacov | neurčené | 24 hodín | Zmluva 145_VR
USG prístroj |  | architektúra systému | frekvenčný rozsah prístroja | 1,0 - 18,0 MHz |  | Logiq S8 XDclear |  |  | GE Healthcare | bez položkovej identifikácie ceny (v rámci sumárnej ceny) |  | Oblastní nemocnice Náchod, a.s. | ČR | Exray s.r.o. | 1647580 |  |  |  | 25.319 | 0 | 0 |  |  | 104.94 | 0 | 0 | 2018 | 02 | 05 | 2018-02-05 | Áno | Áno | Neurčené | Nie |  | 24 mesiacov | neurčené | 24 hodín | Zmluva 145_VR
USG prístroj |  | architektúra systému | konektorové vstupy | 4ks |  | Logiq S8 XDclear |  |  | GE Healthcare | bez položkovej identifikácie ceny (v rámci sumárnej ceny) |  | Oblastní nemocnice Náchod, a.s. | ČR | Exray s.r.o. | 1647580 |  |  |  | 25.319 | 0 | 0 |  |  | 104.94 | 0 | 0 | 2018 | 02 | 05 | 2018-02-05 | Áno | Áno | Neurčené | Nie |  | 24 mesiacov | neurčené | 24 hodín | Zmluva 145_VR
USG prístroj |  | architektúra systému | odkladacie držiaky | 4ks |  | Logiq S8 XDclear |  |  | GE Healthcare | bez položkovej identifikácie ceny (v rámci sumárnej ceny) |  | Oblastní nemocnice Náchod, a.s. | ČR | Exray s.r.o. | 1647580 |  |  |  | 25.319 | 0 | 0 |  |  | 104.94 | 0 | 0 | 2018 | 02 | 05 | 2018-02-05 | Áno | Áno | Neurčené | Nie |  | 24 mesiacov | neurčené | 24 hodín | Zmluva 145_VR
USG prístroj |  | zobrazovacie režimy | color B-flow |  |  | Logiq S8 XDclear |  |  | GE Healthcare | bez položkovej identifikácie ceny (v rámci sumárnej ceny) |  | Oblastní nemocnice Náchod, a.s. | ČR | Exray s.r.o. | 1647580 |  |  |  | 25.319 | 0 | 0 |  |  | 104.94 | 0 | 0 | 2018 | 02 | 05 | 2018-02-05 | Áno | Áno | Neurčené | Nie |  | 24 mesiacov | neurčené | 24 hodín | Zmluva 145_VR
USG prístroj |  | zobrazovacie režimy | B- flow |  |  | Logiq S8 XDclear |  |  | GE Healthcare | bez položkovej identifikácie ceny (v rámci sumárnej ceny) |  | Oblastní nemocnice Náchod, a.s. | ČR | Exray s.r.o. | 1647580 |  |  |  | 25.319 | 0 | 0 |  |  | 104.94 | 0 | 0 | 2018 | 02 | 05 | 2018-02-05 | Áno | Áno | Neurčené | Nie |  | 24 mesiacov | neurčené | 24 hodín | Zmluva 145_VR
USG prístroj |  | archivácia a prenos | interný HDD | 1TB |  | Logiq S8 XDclear |  |  | GE Healthcare | bez položkovej identifikácie ceny (v rámci sumárnej ceny) |  | Oblastní nemocnice Náchod, a.s. | ČR | Exray s.r.o. | 1647580 |  |  |  | 25.319 | 0 | 0 |  |  | 104.94 | 0 | 0 | 2018 | 02 | 05 | 2018-02-05 | Áno | Áno | Neurčené | Nie |  | 24 mesiacov | neurčené | 24 hodín | Zmluva 145_VR
USG prístroj |  | sondy | konvexná abdominálna | 1,0 - 6,0 MHz |  | Logiq S8 XDclear |  |  | GE Healthcare | bez položkovej identifikácie ceny (v rámci sumárnej ceny) |  | Oblastní nemocnice Náchod, a.s. | ČR | Exray s.r.o. | 1647580 |  |  |  | 25.319 | 0 | 0 |  |  | 104.94 | 0 | 0 | 2018 | 02 | 05 | 2018-02-05 | Áno | Áno | Neurčené | Nie |  | 24 mesiacov | neurčené | 24 hodín | Zmluva 145_VR
USG prístroj |  | sondy | lineárna matrix | 4,0 - 15,0 MHz |  | Logiq S8 XDclear |  |  | GE Healthcare | bez položkovej identifikácie ceny (v rámci sumárnej ceny) |  | Oblastní nemocnice Náchod, a.s. | ČR | Exray s.r.o. | 1647580 |  |  |  | 25.319 | 0 | 0 |  |  | 104.94 | 0 | 0 | 2018 | 02 | 05 | 2018-02-05 | Áno | Áno | Neurčené | Nie |  | 24 mesiacov | neurčené | 24 hodín | Zmluva 145_VR
USG prístroj |  | sondy | lineárna | 3,0 - 11,0 MHz |  | Logiq S8 XDclear |  |  | GE Healthcare | bez položkovej identifikácie ceny (v rámci sumárnej ceny) |  | Oblastní nemocnice Náchod, a.s. | ČR | Exray s.r.o. | 1647580 |  |  |  | 25.319 | 0 | 0 |  |  | 104.94 | 0 | 0 | 2018 | 02 | 05 | 2018-02-05 | Áno | Áno | Neurčené | Nie |  | 24 mesiacov | neurčené | 24 hodín | Zmluva 145_VR
USG prístroj |  | celá zostava | prenosný |  |  | Vivid IQ | Vivid IQ |  | GE Healthcare | sumárna cena | HW/SW | Institut klinické a experimentální medicíny | ČR | Electric Medical Service s.r.o | 49970267 | 3 | 2517000 | 3045570 | 25.538 | 98559.0101 | 119256.4022 | 32853.0034 | 39752.1341 | 104.41 | 32450.2465 | 38940.2958 | 2017 | 11 | 08 | 2017-11-08 | Áno | Áno | Neurčené | Áno |  | 24 mesiacov | min. 10 rokov, predmetom bud. zmluvy | 24 hodín | Zmluva 468_AT
USG prístroj |  | architektúra systému | monitor LCD | "15,6 |  | Vivid IQ |  |  | GE Healthcare | bez položkovej identifikácie ceny (v rámci sumárnej ceny) |  | Institut klinické a experimentální medicíny | ČR | Electric Medical Service s.r.o | 49970267 |  |  |  | 25.538 | 0 | 0 |  |  | 104.41 | 0 | 0 | 2017 | 11 | 08 | 2017-11-08 | Áno | Áno | Neurčené | Áno |  | 24 mesiacov | min. 10 rokov, predmetom bud. zmluvy | 24 hodín | Zmluva 468_AT
USG prístroj |  | software | SW pre štandartné merania a analýzu 2D.M mode, |  |  | Vivid IQ |  |  | GE Healthcare | bez položkovej identifikácie ceny (v rámci sumárnej ceny) |  | Institut klinické a experimentální medicíny | ČR | Electric Medical Service s.r.o | 49970267 |  |  |  | 25.538 | 0 | 0 |  |  | 104.41 | 0 | 0 | 2017 | 11 | 08 | 2017-11-08 | Áno | Áno | Neurčené | Áno |  | 24 mesiacov | min. 10 rokov, predmetom bud. zmluvy | 24 hodín | Zmluva 468_AT
USG prístroj |  | archivácia a prenos | DICOM |  |  | Vivid IQ |  |  | GE Healthcare | bez položkovej identifikácie ceny (v rámci sumárnej ceny) |  | Institut klinické a experimentální medicíny | ČR | Electric Medical Service s.r.o | 49970267 |  |  |  | 25.538 | 0 | 0 |  |  | 104.41 | 0 | 0 | 2017 | 11 | 08 | 2017-11-08 | Áno | Áno | Neurčené | Áno |  | 24 mesiacov | min. 10 rokov, predmetom bud. zmluvy | 24 hodín | Zmluva 468_AT
USG prístroj |  | sondy | multifrekvenčná | 1,5 - 4,0 MHz |  | Vivid IQ | 3Sc-RS |  | GE Healthcare | bez položkovej identifikácie ceny (v rámci sumárnej ceny) |  | Institut klinické a experimentální medicíny | ČR | Electric Medical Service s.r.o | 49970267 |  |  |  | 25.538 | 0 | 0 |  |  | 104.41 | 0 | 0 | 2017 | 11 | 08 | 2017-11-08 | Áno | Áno | Neurčené | Áno |  | 24 mesiacov | min. 10 rokov, predmetom bud. zmluvy | 24 hodín | Zmluva 468_AT
USG prístroj |  | sondy | multifrekvenčná | 3,5 - 10,0 MHz |  | Vivid IQ | 9L-RS |  | GE Healthcare | bez položkovej identifikácie ceny (v rámci sumárnej ceny) |  | Institut klinické a experimentální medicíny | ČR | Electric Medical Service s.r.o | 49970267 |  |  |  | 25.538 | 0 | 0 |  |  | 104.41 | 0 | 0 | 2017 | 11 | 08 | 2017-11-08 | Áno | Áno | Neurčené | Áno |  | 24 mesiacov | min. 10 rokov, predmetom bud. zmluvy | 24 hodín | Zmluva 468_AT
USG prístroj |  | príslušenstvo | tlačiareň |  |  | Vivid IQ |  |  | GE Healthcare | bez položkovej identifikácie ceny (v rámci sumárnej ceny) |  | Institut klinické a experimentální medicíny | ČR | Electric Medical Service s.r.o | 49970267 |  |  |  | 25.538 | 0 | 0 |  |  | 104.41 | 0 | 0 | 2017 | 11 | 08 | 2017-11-08 | Áno | Áno | Neurčené | Áno |  | 24 mesiacov | min. 10 rokov, predmetom bud. zmluvy | 24 hodín | Zmluva 468_AT
USG prístroj |  | príslušenstvo | pojazdný vozík |  |  | Vivid IQ |  |  | GE Healthcare | bez položkovej identifikácie ceny (v rámci sumárnej ceny) |  | Institut klinické a experimentální medicíny | ČR | Electric Medical Service s.r.o | 49970267 |  |  |  | 25.538 | 0 | 0 |  |  | 104.41 | 0 | 0 | 2017 | 11 | 08 | 2017-11-08 | Áno | Áno | Neurčené | Áno |  | 24 mesiacov | min. 10 rokov, predmetom bud. zmluvy | 24 hodín | Zmluva 468_AT
USG prístroj |  | celá zostava | prenosný |  |  | Vivid IQ 4D | Vivid IQ 4D |  | GE Healthcare | sumárna cena | HW/SW | Institut klinické a experimentální medicíny | ČR | Electric Medical Service s.r.o | 49970267 | 1 | 1620000 | 1960200 | 25.538 | 63434.8814 | 76756.2064 | 63434.8814 | 76756.2064 | 104.41 | 62657.2102 | 75188.6522 | 2017 | 11 | 08 | 2017-11-08 | Áno | Áno | Neurčené | Áno |  | 24 mesiacov | min. 10 rokov, predmetom bud. zmluvy | 24 hodín | Zmluva 468_AT
USG prístroj |  | architektúra systému | monitor LCD | "15,6 |  | Vivid IQ 4D |  |  | GE Healthcare | bez položkovej identifikácie ceny (v rámci sumárnej ceny) |  | Institut klinické a experimentální medicíny | ČR | Electric Medical Service s.r.o | 49970267 |  |  |  | 25.538 | 0 | 0 |  |  | 104.41 | 0 | 0 | 2017 | 11 | 08 | 2017-11-08 | Áno | Áno | Neurčené | Áno |  | 24 mesiacov | min. 10 rokov, predmetom bud. zmluvy | 24 hodín | Zmluva 468_AT
USG prístroj |  | software | SW pre štandartné merania a analýzu 2D.M mode, |  |  | Vivid IQ 4D |  |  | GE Healthcare | bez položkovej identifikácie ceny (v rámci sumárnej ceny) |  | Institut klinické a experimentální medicíny | ČR | Electric Medical Service s.r.o | 49970267 |  |  |  | 25.538 | 0 | 0 |  |  | 104.41 | 0 | 0 | 2017 | 11 | 08 | 2017-11-08 | Áno | Áno | Neurčené | Áno |  | 24 mesiacov | min. 10 rokov, predmetom bud. zmluvy | 24 hodín | Zmluva 468_AT
USG prístroj |  | archivácia a prenos | DICOM |  |  | Vivid IQ 4D |  |  | GE Healthcare | bez položkovej identifikácie ceny (v rámci sumárnej ceny) |  | Institut klinické a experimentální medicíny | ČR | Electric Medical Service s.r.o | 49970267 |  |  |  | 25.538 | 0 | 0 |  |  | 104.41 | 0 | 0 | 2017 | 11 | 08 | 2017-11-08 | Áno | Áno | Neurčené | Áno |  | 24 mesiacov | min. 10 rokov, predmetom bud. zmluvy | 24 hodín | Zmluva 468_AT
USG prístroj |  | zobrazovacie režimy | podpora elektroanatomických mapovacích systémov pre elektrofyziologiu |  |  | Vivid IQ 4D |  |  | GE Healthcare | bez položkovej identifikácie ceny (v rámci sumárnej ceny) |  | Institut klinické a experimentální medicíny | ČR | Electric Medical Service s.r.o | 49970267 |  |  |  | 25.538 | 0 | 0 |  |  | 104.41 | 0 | 0 | 2017 | 11 | 08 | 2017-11-08 | Áno | Áno | Neurčené | Áno |  | 24 mesiacov | min. 10 rokov, predmetom bud. zmluvy | 24 hodín | Zmluva 468_AT
USG prístroj |  | sondy | multifrekvenčná matrix array | 1,5 - 4,6 MHz |  | Vivid IQ 4D | M5Sc-RS |  | GE Healthcare | bez položkovej identifikácie ceny (v rámci sumárnej ceny) |  | Institut klinické a experimentální medicíny | ČR | Electric Medical Service s.r.o | 49970267 |  |  |  | 25.538 | 0 | 0 |  |  | 104.41 | 0 | 0 | 2017 | 11 | 08 | 2017-11-08 | Áno | Áno | Neurčené | Áno |  | 24 mesiacov | min. 10 rokov, predmetom bud. zmluvy | 24 hodín | Zmluva 468_AT
USG prístroj |  | sondy | multifrekvenčná | 3,5 - 10,0 MHz |  | Vivid IQ 4D | 9L-RS |  | GE Healthcare | bez položkovej identifikácie ceny (v rámci sumárnej ceny) |  | Institut klinické a experimentální medicíny | ČR | Electric Medical Service s.r.o | 49970267 |  |  |  | 25.538 | 0 | 0 |  |  | 104.41 | 0 | 0 | 2017 | 11 | 08 | 2017-11-08 | Áno | Áno | Neurčené | Áno |  | 24 mesiacov | min. 10 rokov, predmetom bud. zmluvy | 24 hodín | Zmluva 468_AT
USG prístroj |  | príslušenstvo | tlačiareň |  |  | Vivid IQ 4D |  |  | GE Healthcare | bez položkovej identifikácie ceny (v rámci sumárnej ceny) |  | Institut klinické a experimentální medicíny | ČR | Electric Medical Service s.r.o | 49970267 |  |  |  | 25.538 | 0 | 0 |  |  | 104.41 | 0 | 0 | 2017 | 11 | 08 | 2017-11-08 | Áno | Áno | Neurčené | Áno |  | 24 mesiacov | min. 10 rokov, predmetom bud. zmluvy | 24 hodín | Zmluva 468_AT
USG prístroj |  | príslušenstvo | pojazdný vozík |  |  | Vivid IQ 4D |  |  | GE Healthcare | bez položkovej identifikácie ceny (v rámci sumárnej ceny) |  | Institut klinické a experimentální medicíny | ČR | Electric Medical Service s.r.o | 49970267 |  |  |  | 25.538 | 0 | 0 |  |  | 104.41 | 0 | 0 | 2017 | 11 | 08 | 2017-11-08 | Áno | Áno | Neurčené | Áno |  | 24 mesiacov | min. 10 rokov, predmetom bud. zmluvy | 24 hodín | Zmluva 468_AT
USG prístroj |  | celá zostava | prenosný |  |  | Vivid IQ Premieum | Vivid IQ Premieum |  | GE Healthcare | sumárna cena | HW/SW | Mestská nemocnica Ostrava | ČR | Electric Medical Service s.r.o | 49970267 | 1 | 1237800 | 1497738 | 27.021 | 45808.8154 | 55428.6666 | 45808.8154 | 55428.6666 | 106.29 | 44446.92 | 53336.304 | 2017 | 02 | 02 | 2017-02-02 | Áno | Áno | Neurčené | Nie |  | 24 mesiacov | predmetom bud. zmluvy | 24 hodín | Zmluva 469_AT
USG prístroj |  | architektúra systému | monitor LCD | "15,6 |  | Vivid IQ Premieum |  |  | GE Healthcare | bez položkovej identifikácie ceny (v rámci sumárnej ceny) |  | Mestská nemocnica Ostrava | ČR | Electric Medical Service s.r.o | 49970267 |  |  |  | 27.021 | 0 | 0 |  |  | 106.29 | 0 | 0 | 2017 | 02 | 02 | 2017-02-02 | Áno | Áno | Neurčené | Nie |  | 24 mesiacov | predmetom bud. zmluvy | 24 hodín | Zmluva 469_AT
USG prístroj |  | zobrazovacie režimy | pulzný doppler |  |  | Vivid IQ Premieum |  |  | GE Healthcare | bez položkovej identifikácie ceny (v rámci sumárnej ceny) |  | Mestská nemocnica Ostrava | ČR | Electric Medical Service s.r.o | 49970267 |  |  |  | 27.021 | 0 | 0 |  |  | 106.29 | 0 | 0 | 2017 | 02 | 02 | 2017-02-02 | Áno | Áno | Neurčené | Nie |  | 24 mesiacov | predmetom bud. zmluvy | 24 hodín | Zmluva 469_AT
USG prístroj |  | zobrazovacie režimy | color flow |  |  | Vivid IQ Premieum |  |  | GE Healthcare | bez položkovej identifikácie ceny (v rámci sumárnej ceny) |  | Mestská nemocnica Ostrava | ČR | Electric Medical Service s.r.o | 49970267 |  |  |  | 27.021 | 0 | 0 |  |  | 106.29 | 0 | 0 | 2017 | 02 | 02 | 2017-02-02 | Áno | Áno | Neurčené | Nie |  | 24 mesiacov | predmetom bud. zmluvy | 24 hodín | Zmluva 469_AT
USG prístroj |  | zobrazovacie režimy | 2D |  |  | Vivid IQ Premieum |  |  | GE Healthcare | bez položkovej identifikácie ceny (v rámci sumárnej ceny) |  | Mestská nemocnica Ostrava | ČR | Electric Medical Service s.r.o | 49970267 |  |  |  | 27.021 | 0 | 0 |  |  | 106.29 | 0 | 0 | 2017 | 02 | 02 | 2017-02-02 | Áno | Áno | Neurčené | Nie |  | 24 mesiacov | predmetom bud. zmluvy | 24 hodín | Zmluva 469_AT
USG prístroj |  | zobrazovacie režimy | automatická a kontinuální automatická optimalizácia obrazu |  |  | Vivid IQ Premieum |  |  | GE Healthcare | bez položkovej identifikácie ceny (v rámci sumárnej ceny) |  | Mestská nemocnica Ostrava | ČR | Electric Medical Service s.r.o | 49970267 |  |  |  | 27.021 | 0 | 0 |  |  | 106.29 | 0 | 0 | 2017 | 02 | 02 | 2017-02-02 | Áno | Áno | Neurčené | Nie |  | 24 mesiacov | predmetom bud. zmluvy | 24 hodín | Zmluva 469_AT
USG prístroj |  | zobrazovacie režimy | anatomický M-mód |  |  | Vivid IQ Premieum |  |  | GE Healthcare | bez položkovej identifikácie ceny (v rámci sumárnej ceny) |  | Mestská nemocnica Ostrava | ČR | Electric Medical Service s.r.o | 49970267 |  |  |  | 27.021 | 0 | 0 |  |  | 106.29 | 0 | 0 | 2017 | 02 | 02 | 2017-02-02 | Áno | Áno | Neurčené | Nie |  | 24 mesiacov | predmetom bud. zmluvy | 24 hodín | Zmluva 469_AT
USG prístroj |  | zobrazovacie režimy | mód TVI |  |  | Vivid IQ Premieum |  |  | GE Healthcare | bez položkovej identifikácie ceny (v rámci sumárnej ceny) |  | Mestská nemocnica Ostrava | ČR | Electric Medical Service s.r.o | 49970267 |  |  |  | 27.021 | 0 | 0 |  |  | 106.29 | 0 | 0 | 2017 | 02 | 02 | 2017-02-02 | Áno | Áno | Neurčené | Nie |  | 24 mesiacov | predmetom bud. zmluvy | 24 hodín | Zmluva 469_AT
USG prístroj |  | zobrazovacie režimy | mód TDI |  |  | Vivid IQ Premieum |  |  | GE Healthcare | bez položkovej identifikácie ceny (v rámci sumárnej ceny) |  | Mestská nemocnica Ostrava | ČR | Electric Medical Service s.r.o | 49970267 |  |  |  | 27.021 | 0 | 0 |  |  | 106.29 | 0 | 0 | 2017 | 02 | 02 | 2017-02-02 | Áno | Áno | Neurčené | Nie |  | 24 mesiacov | predmetom bud. zmluvy | 24 hodín | Zmluva 469_AT
USG prístroj |  | zobrazovacie režimy | mód AFI |  |  | Vivid IQ Premieum |  |  | GE Healthcare | bez položkovej identifikácie ceny (v rámci sumárnej ceny) |  | Mestská nemocnica Ostrava | ČR | Electric Medical Service s.r.o | 49970267 |  |  |  | 27.021 | 0 | 0 |  |  | 106.29 | 0 | 0 | 2017 | 02 | 02 | 2017-02-02 | Áno | Áno | Neurčené | Nie |  | 24 mesiacov | predmetom bud. zmluvy | 24 hodín | Zmluva 469_AT
USG prístroj |  | zobrazovacie režimy | mód b-flow |  |  | Vivid IQ Premieum |  |  | GE Healthcare | bez položkovej identifikácie ceny (v rámci sumárnej ceny) |  | Mestská nemocnica Ostrava | ČR | Electric Medical Service s.r.o | 49970267 |  |  |  | 27.021 | 0 | 0 |  |  | 106.29 | 0 | 0 | 2017 | 02 | 02 | 2017-02-02 | Áno | Áno | Neurčené | Nie |  | 24 mesiacov | predmetom bud. zmluvy | 24 hodín | Zmluva 469_AT
USG prístroj |  | zobrazovacie režimy | mód BFI |  |  | Vivid IQ Premieum |  |  | GE Healthcare | bez položkovej identifikácie ceny (v rámci sumárnej ceny) |  | Mestská nemocnica Ostrava | ČR | Electric Medical Service s.r.o | 49970267 |  |  |  | 27.021 | 0 | 0 |  |  | 106.29 | 0 | 0 | 2017 | 02 | 02 | 2017-02-02 | Áno | Áno | Neurčené | Nie |  | 24 mesiacov | predmetom bud. zmluvy | 24 hodín | Zmluva 469_AT
USG prístroj |  | zobrazovacie režimy | multiple angle compound imaging |  |  | Vivid IQ Premieum |  |  | GE Healthcare | bez položkovej identifikácie ceny (v rámci sumárnej ceny) |  | Mestská nemocnica Ostrava | ČR | Electric Medical Service s.r.o | 49970267 |  |  |  | 27.021 | 0 | 0 |  |  | 106.29 | 0 | 0 | 2017 | 02 | 02 | 2017-02-02 | Áno | Áno | Neurčené | Nie |  | 24 mesiacov | predmetom bud. zmluvy | 24 hodín | Zmluva 469_AT
USG prístroj |  | zobrazovacie režimy | Speckle Reduce Imaging |  |  | Vivid IQ Premieum |  |  | GE Healthcare | bez položkovej identifikácie ceny (v rámci sumárnej ceny) |  | Mestská nemocnica Ostrava | ČR | Electric Medical Service s.r.o | 49970267 |  |  |  | 27.021 | 0 | 0 |  |  | 106.29 | 0 | 0 | 2017 | 02 | 02 | 2017-02-02 | Áno | Áno | Neurčené | Nie |  | 24 mesiacov | predmetom bud. zmluvy | 24 hodín | Zmluva 469_AT
USG prístroj |  | zobrazovacie režimy | digitálny "true zoom" plus HD zoom |  |  | Vivid IQ Premieum |  |  | GE Healthcare | bez položkovej identifikácie ceny (v rámci sumárnej ceny) |  | Mestská nemocnica Ostrava | ČR | Electric Medical Service s.r.o | 49970267 |  |  |  | 27.021 | 0 | 0 |  |  | 106.29 | 0 | 0 | 2017 | 02 | 02 | 2017-02-02 | Áno | Áno | Neurčené | Nie |  | 24 mesiacov | predmetom bud. zmluvy | 24 hodín | Zmluva 469_AT
USG prístroj |  | zobrazovacie režimy | možnost rozšíření o 4D TEE |  |  | Vivid IQ Premieum |  |  | GE Healthcare | bez položkovej identifikácie ceny (v rámci sumárnej ceny) |  | Mestská nemocnica Ostrava | ČR | Electric Medical Service s.r.o | 49970267 |  |  |  | 27.021 | 0 | 0 |  |  | 106.29 | 0 | 0 | 2017 | 02 | 02 | 2017-02-02 | Áno | Áno | Neurčené | Nie |  | 24 mesiacov | predmetom bud. zmluvy | 24 hodín | Zmluva 469_AT
USG prístroj |  | zobrazovacie režimy | možnost pripojenia ICE katétrov |  |  | Vivid IQ Premieum |  |  | GE Healthcare | bez položkovej identifikácie ceny (v rámci sumárnej ceny) |  | Mestská nemocnica Ostrava | ČR | Electric Medical Service s.r.o | 49970267 |  |  |  | 27.021 | 0 | 0 |  |  | 106.29 | 0 | 0 | 2017 | 02 | 02 | 2017-02-02 | Áno | Áno | Neurčené | Nie |  | 24 mesiacov | predmetom bud. zmluvy | 24 hodín | Zmluva 469_AT
USG prístroj |  | archivácia a prenos | podpora formátov DlCOM, TIFF, JPG, AVll MPEG |  |  | Vivid IQ Premieum |  |  | GE Healthcare | bez položkovej identifikácie ceny (v rámci sumárnej ceny) |  | Mestská nemocnica Ostrava | ČR | Electric Medical Service s.r.o | 49970267 |  |  |  | 27.021 | 0 | 0 |  |  | 106.29 | 0 | 0 | 2017 | 02 | 02 | 2017-02-02 | Áno | Áno | Neurčené | Nie |  | 24 mesiacov | predmetom bud. zmluvy | 24 hodín | Zmluva 469_AT
USG prístroj |  | software | aplikačný Software kardiologicky, abdominální, vaskulární, radiologicky |  |  | Vivid IQ Premieum |  |  | GE Healthcare | bez položkovej identifikácie ceny (v rámci sumárnej ceny) |  | Mestská nemocnica Ostrava | ČR | Electric Medical Service s.r.o | 49970267 |  |  |  | 27.021 | 0 | 0 |  |  | 106.29 | 0 | 0 | 2017 | 02 | 02 | 2017-02-02 | Áno | Áno | Neurčené | Nie |  | 24 mesiacov | predmetom bud. zmluvy | 24 hodín | Zmluva 469_AT
USG prístroj |  | software | M-mód |  |  | Vivid IQ Premieum |  |  | GE Healthcare | bez položkovej identifikácie ceny (v rámci sumárnej ceny) |  | Mestská nemocnica Ostrava | ČR | Electric Medical Service s.r.o | 49970267 |  |  |  | 27.021 | 0 | 0 |  |  | 106.29 | 0 | 0 | 2017 | 02 | 02 | 2017-02-02 | Áno | Áno | Neurčené | Nie |  | 24 mesiacov | predmetom bud. zmluvy | 24 hodín | Zmluva 469_AT
USG prístroj |  | software | programy na vyšetrenia ľavej - pravej komory, aortálneho traktu |  |  | Vivid IQ Premieum |  |  | GE Healthcare | bez položkovej identifikácie ceny (v rámci sumárnej ceny) |  | Mestská nemocnica Ostrava | ČR | Electric Medical Service s.r.o | 49970267 |  |  |  | 27.021 | 0 | 0 |  |  | 106.29 | 0 | 0 | 2017 | 02 | 02 | 2017-02-02 | Áno | Áno | Neurčené | Nie |  | 24 mesiacov | predmetom bud. zmluvy | 24 hodín | Zmluva 469_AT
USG prístroj |  | software | vloumetria ľavej komory |  |  | Vivid IQ Premieum |  |  | GE Healthcare | bez položkovej identifikácie ceny (v rámci sumárnej ceny) |  | Mestská nemocnica Ostrava | ČR | Electric Medical Service s.r.o | 49970267 |  |  |  | 27.021 | 0 | 0 |  |  | 106.29 | 0 | 0 | 2017 | 02 | 02 | 2017-02-02 | Áno | Áno | Neurčené | Nie |  | 24 mesiacov | predmetom bud. zmluvy | 24 hodín | Zmluva 469_AT
USG prístroj |  | sonda | multifrekvenčná matrix array | 1,5 - 4,6 MHz |  | Vivid IQ Premieum | M5Sc-RS |  | GE Healthcare | bez položkovej identifikácie ceny (v rámci sumárnej ceny) |  | Mestská nemocnica Ostrava | ČR | Electric Medical Service s.r.o | 49970267 |  |  |  | 27.021 | 0 | 0 |  |  | 106.29 | 0 | 0 | 2017 | 02 | 02 | 2017-02-02 | Áno | Áno | Neurčené | Nie |  | 24 mesiacov | predmetom bud. zmluvy | 24 hodín | Zmluva 469_AT
ORL vyšetrovacia jednotka |  | celá zostava |  |  |  | Servant S61 | Servant S61 |  | Atmos Medicin Technik | sumárna cena | HW/SW | Nemocnice Třebíč | ČR | MeWAdia s.r.o. | 27683818 | 1 | 504100 | 609961 | 25.319 | 19909.9491 | 24091.0384 | 19909.9491 | 24091.0384 | 104.94 | 19566.5432 | 23479.8519 | 2018 | 02 | 12 | 2018-02-12 | Áno | Áno | na splátky | Áno |  | neurčené | neurčené | neurčené | Zmluva 466_AT
ORL vyšetrovacia jednotka |  | základný vyšetrovací modu |  |  |  | Servant S61 |  |  | Atmos Medicin Technik | bez položkovej identifikácie ceny (v rámci sumárnej ceny) |  | Nemocnice Třebíč | ČR | MeWAdia s.r.o. | 27683818 |  |  |  | 25.319 | 0 | 0 |  |  | 104.94 | 0 | 0 | 2018 | 02 | 12 | 2018-02-12 | Áno | Áno | na splátky | Áno |  | neurčené | neurčené | neurčené | Zmluva 466_AT
ORL vyšetrovacia jednotka |  | odsávací systém |  |  |  | Servant S61 |  |  | Atmos Medicin Technik | bez položkovej identifikácie ceny (v rámci sumárnej ceny) |  | Nemocnice Třebíč | ČR | MeWAdia s.r.o. | 27683818 |  |  |  | 25.319 | 0 | 0 |  |  | 104.94 | 0 | 0 | 2018 | 02 | 12 | 2018-02-12 | Áno | Áno | na splátky | Áno |  | neurčené | neurčené | neurčené | Zmluva 466_AT
ORL vyšetrovacia jednotka |  | regulačný ventil |  |  |  | Servant S61 |  |  | Atmos Medicin Technik | bez položkovej identifikácie ceny (v rámci sumárnej ceny) |  | Nemocnice Třebíč | ČR | MeWAdia s.r.o. | 27683818 |  |  |  | 25.319 | 0 | 0 |  |  | 104.94 | 0 | 0 | 2018 | 02 | 12 | 2018-02-12 | Áno | Áno | na splátky | Áno |  | neurčené | neurčené | neurčené | Zmluva 466_AT
ORL vyšetrovacia jednotka |  | dezinfekčný preplach |  |  |  | Servant S61 |  |  | Atmos Medicin Technik | bez položkovej identifikácie ceny (v rámci sumárnej ceny) |  | Nemocnice Třebíč | ČR | MeWAdia s.r.o. | 27683818 |  |  |  | 25.319 | 0 | 0 |  |  | 104.94 | 0 | 0 | 2018 | 02 | 12 | 2018-02-12 | Áno | Áno | na splátky | Áno |  | neurčené | neurčené | neurčené | Zmluva 466_AT
ORL vyšetrovacia jednotka |  | automatické odsávanie sekrétu |  |  |  | Servant S61 |  |  | Atmos Medicin Technik | bez položkovej identifikácie ceny (v rámci sumárnej ceny) |  | Nemocnice Třebíč | ČR | MeWAdia s.r.o. | 27683818 |  |  |  | 25.319 | 0 | 0 |  |  | 104.94 | 0 | 0 | 2018 | 02 | 12 | 2018-02-12 | Áno | Áno | na splátky | Áno |  | neurčené | neurčené | neurčené | Zmluva 466_AT
ORL vyšetrovacia jednotka |  | Profesionálny Hygrotherm |  |  |  | Servant S61 |  |  | Atmos Medicin Technik | bez položkovej identifikácie ceny (v rámci sumárnej ceny) |  | Nemocnice Třebíč | ČR | MeWAdia s.r.o. | 27683818 |  |  |  | 25.319 | 0 | 0 |  |  | 104.94 | 0 | 0 | 2018 | 02 | 12 | 2018-02-12 | Áno | Áno | na splátky | Áno |  | neurčené | neurčené | neurčené | Zmluva 466_AT
ORL vyšetrovacia jednotka |  | nádoba pod ucho |  |  |  | Servant S61 |  |  | Atmos Medicin Technik | bez položkovej identifikácie ceny (v rámci sumárnej ceny) |  | Nemocnice Třebíč | ČR | MeWAdia s.r.o. | 27683818 |  |  |  | 25.319 | 0 | 0 |  |  | 104.94 | 0 | 0 | 2018 | 02 | 12 | 2018-02-12 | Áno | Áno | na splátky | Áno |  | neurčené | neurčené | neurčené | Zmluva 466_AT
ORL vyšetrovacia jednotka |  | vodný modul |  |  |  | Servant S61 |  |  | Atmos Medicin Technik | bez položkovej identifikácie ceny (v rámci sumárnej ceny) |  | Nemocnice Třebíč | ČR | MeWAdia s.r.o. | 27683818 |  |  |  | 25.319 | 0 | 0 |  |  | 104.94 | 0 | 0 | 2018 | 02 | 12 | 2018-02-12 | Áno | Áno | na splátky | Áno |  | neurčené | neurčené | neurčené | Zmluva 466_AT
ORL vyšetrovacia jednotka |  | rýchloohrievač zrkadiel |  |  |  | Servant S61 |  |  | Atmos Medicin Technik | bez položkovej identifikácie ceny (v rámci sumárnej ceny) |  | Nemocnice Třebíč | ČR | MeWAdia s.r.o. | 27683818 |  |  |  | 25.319 | 0 | 0 |  |  | 104.94 | 0 | 0 | 2018 | 02 | 12 | 2018-02-12 | Áno | Áno | na splátky | Áno |  | neurčené | neurčené | neurčené | Zmluva 466_AT
ORL vyšetrovacia jednotka |  | endoskop modul |  |  |  | Servant S61 |  |  | Atmos Medicin Technik | bez položkovej identifikácie ceny (v rámci sumárnej ceny) |  | Nemocnice Třebíč | ČR | MeWAdia s.r.o. | 27683818 |  |  |  | 25.319 | 0 | 0 |  |  | 104.94 | 0 | 0 | 2018 | 02 | 12 | 2018-02-12 | Áno | Áno | na splátky | Áno |  | neurčené | neurčené | neurčené | Zmluva 466_AT
ORL vyšetrovacia jednotka |  | LED modul |  |  |  | Servant S61 |  |  | Atmos Medicin Technik | bez položkovej identifikácie ceny (v rámci sumárnej ceny) |  | Nemocnice Třebíč | ČR | MeWAdia s.r.o. | 27683818 |  |  |  | 25.319 | 0 | 0 |  |  | 104.94 | 0 | 0 | 2018 | 02 | 12 | 2018-02-12 | Áno | Áno | na splátky | Áno |  | neurčené | neurčené | neurčené | Zmluva 466_AT
ORL vyšetrovacia jednotka |  | LED svetlá |  |  |  | Servant S61 |  |  | Atmos Medicin Technik | bez položkovej identifikácie ceny (v rámci sumárnej ceny) |  | Nemocnice Třebíč | ČR | MeWAdia s.r.o. | 27683818 |  |  |  | 25.319 | 0 | 0 |  |  | 104.94 | 0 | 0 | 2018 | 02 | 12 | 2018-02-12 | Áno | Áno | na splátky | Áno |  | neurčené | neurčené | neurčené | Zmluva 466_AT
ORL vyšetrovacia jednotka |  | držiak optiky rigidný |  |  |  | Servant S61 |  |  | Atmos Medicin Technik | bez položkovej identifikácie ceny (v rámci sumárnej ceny) |  | Nemocnice Třebíč | ČR | MeWAdia s.r.o. | 27683818 |  |  |  | 25.319 | 0 | 0 |  |  | 104.94 | 0 | 0 | 2018 | 02 | 12 | 2018-02-12 | Áno | Áno | na splátky | Áno |  | neurčené | neurčené | neurčené | Zmluva 466_AT
ORL vyšetrovacia jednotka |  | farebné prevedenie RAL |  |  |  | Servant S61 |  |  | Atmos Medicin Technik | bez položkovej identifikácie ceny (v rámci sumárnej ceny) |  | Nemocnice Třebíč | ČR | MeWAdia s.r.o. | 27683818 |  |  |  | 25.319 | 0 | 0 |  |  | 104.94 | 0 | 0 | 2018 | 02 | 12 | 2018-02-12 | Áno | Áno | na splátky | Áno |  | neurčené | neurčené | neurčené | Zmluva 466_AT
ORL vyšetrovacia jednotka |  | protisvetlo |  |  |  | Servant S61 |  |  | Atmos Medicin Technik | bez položkovej identifikácie ceny (v rámci sumárnej ceny) |  | Nemocnice Třebíč | ČR | MeWAdia s.r.o. | 27683818 |  |  |  | 25.319 | 0 | 0 |  |  | 104.94 | 0 | 0 | 2018 | 02 | 12 | 2018-02-12 | Áno | Áno | na splátky | Áno |  | neurčené | neurčené | neurčené | Zmluva 466_AT
ORL vyšetrovacia jednotka |  | príslušenstvo |  |  |  | Servant S61 |  |  | Atmos Medicin Technik | bez položkovej identifikácie ceny (v rámci sumárnej ceny) |  | Nemocnice Třebíč | ČR | MeWAdia s.r.o. | 27683818 |  |  |  | 25.319 | 0 | 0 |  |  | 104.94 | 0 | 0 | 2018 | 02 | 12 | 2018-02-12 | Áno | Áno | na splátky | Áno |  | neurčené | neurčené | neurčené | Zmluva 466_AT
ORL vyšetrovacia jednotka |  | inštrumentačná stanica |  |  |  | Servant S61 |  |  | Atmos Medicin Technik | bez položkovej identifikácie ceny (v rámci sumárnej ceny) |  | Nemocnice Třebíč | ČR | MeWAdia s.r.o. | 27683818 |  |  |  | 25.319 | 0 | 0 |  |  | 104.94 | 0 | 0 | 2018 | 02 | 12 | 2018-02-12 | Áno | Áno | na splátky | Áno |  | neurčené | neurčené | neurčené | Zmluva 466_AT
ORL vyšetrovacia jednotka |  | pracovná stanica |  |  |  | Servant S61 |  |  | Atmos Medicin Technik | bez položkovej identifikácie ceny (v rámci sumárnej ceny) |  | Nemocnice Třebíč | ČR | MeWAdia s.r.o. | 27683818 |  |  |  | 25.319 | 0 | 0 |  |  | 104.94 | 0 | 0 | 2018 | 02 | 12 | 2018-02-12 | Áno | Áno | na splátky | Áno |  | neurčené | neurčené | neurčené | Zmluva 466_AT
ORL vyšetrovacia jednotka |  | celá zostava |  |  |  | Modula Europa | Modula Europa |  | Heinemann | sumárna cena | HW/SW | Uherskohradišťská nemocnice | ČR | Hospimed spol. s r.o. | 676853 | 1 | 443160 | 536226.6 | 25.538 | 17352.9642 | 20997.2042 | 17352.9642 | 20997.2042 | 104.41 | 17140.2279 | 20568.2735 | 2017 | 11 | 02 | 2017-11-02 | Áno | Áno | Neurčené | nie |  | 60 mesiacov | neurčené | neurčené | Zmluva 467_AT
transportný systém pre novorodencov |  | celá zostava |  |  |  | TICS-2100/EVO | TICS-2100/EVO |  | Dräger/Acutronic | sumárna cena | HW/SW | Zdravotnícka záchranná služba Jihočeského kraje, p.o. | ČR | DARTIN SLOVENSKO, spol. s r. o. | 40763781 | 1 | 1479043 |  | 26.075 | 56722.6462 | 0 | 56722.6462 | 0 | 104.08 | 56204.9049 | 67445.8859 | 2017 | 09 | 01 | 2017-09-01 | Áno | Áno | Neurčené | Nie |  | 24 mesiacov | neurčené | neurčené | Zmluva 473_AT
transportný systém pre novorodencov |  | transportný inkubátor |  |  |  | TICS-2100/EVO | TI-500 |  | Dräger | položková cena (súčasť sumárnej ceny) |  | Zdravotnícka záchranná služba Jihočeského kraje, p.o. | ČR | DARTIN SLOVENSKO, spol. s r. o. | 40763781 | 1 | 1001400 |  | 26.075 | 38404.6021 | 0 |  |  | 104.08 | 0 | 0 | 2017 | 09 | 01 | 2017-09-01 | Áno | Áno | Neurčené | Nie |  | 24 mesiacov | neurčené | neurčené | Zmluva 473_AT
transportný systém pre novorodencov |  | ventilátor |  |  |  | TICS-2100/EVO | FABIAN Evolution |  | Accutronic | položková cena (súčasť sumárnej ceny) |  | Zdravotnícka záchranná služba Jihočeského kraje, p.o. | ČR | DARTIN SLOVENSKO, spol. s r. o. | 40763781 | 1 | 224966 |  | 26.075 | 8627.651 | 0 |  |  | 104.08 | 0 | 0 | 2017 | 09 | 01 | 2017-09-01 | Áno | Áno | Neurčené | Nie |  | 24 mesiacov | neurčené | neurčené | Zmluva 473_AT
transportný systém pre novorodencov |  | transportný zvlhčovač dýchacích plynov |  |  |  | TICS-2100/EVO | NEO-POD kit |  |  | položková cena (súčasť sumárnej ceny) |  | Zdravotnícka záchranná služba Jihočeského kraje, p.o. | ČR | DARTIN SLOVENSKO, spol. s r. o. | 40763781 | 1 | 65960 |  | 26.075 | 2529.6261 | 0 |  |  | 104.08 | 0 | 0 | 2017 | 09 | 01 | 2017-09-01 | Áno | Áno | Neurčené | Nie |  | 24 mesiacov | neurčené | neurčené | Zmluva 473_AT
transportný systém pre novorodencov |  | príslušenstvo k transportnému zvlhčovaču dýchacích plynov | zvlhčovacia huba |  |  | TICS-2100/EVO |  |  |  | bez položkovej identifikácie ceny (v rámci sumárnej ceny) |  | Zdravotnícka záchranná služba Jihočeského kraje, p.o. | ČR | DARTIN SLOVENSKO, spol. s r. o. | 40763781 | 1 |  |  | 26.075 | 0 | 0 |  |  | 104.08 | 0 | 0 | 2017 | 09 | 01 | 2017-09-01 | Áno | Áno | Neurčené | Nie |  | 24 mesiacov | neurčené | neurčené | Zmluva 473_AT
transportný systém pre novorodencov |  | príslušenstvo k transportnému zvlhčovaču dýchacích plynov | popruhy na fixáciu pacienta |  |  | TICS-2100/EVO |  |  |  | bez položkovej identifikácie ceny (v rámci sumárnej ceny) |  | Zdravotnícka záchranná služba Jihočeského kraje, p.o. | ČR | DARTIN SLOVENSKO, spol. s r. o. | 40763781 | 1 |  |  | 26.075 | 0 | 0 |  |  | 104.08 | 0 | 0 | 2017 | 09 | 01 | 2017-09-01 | Áno | Áno | Neurčené | Nie |  | 24 mesiacov | neurčené | neurčené | Zmluva 473_AT
transportný systém pre novorodencov |  | príslušenstvo k transportnému zvlhčovaču dýchacích plynov | mikrofiltre |  |  | TICS-2100/EVO |  |  |  | bez položkovej identifikácie ceny (v rámci sumárnej ceny) |  | Zdravotnícka záchranná služba Jihočeského kraje, p.o. | ČR | DARTIN SLOVENSKO, spol. s r. o. | 40763781 | 1 |  |  | 26.075 | 0 | 0 |  |  | 104.08 | 0 | 0 | 2017 | 09 | 01 | 2017-09-01 | Áno | Áno | Neurčené | Nie |  | 24 mesiacov | neurčené | neurčené | Zmluva 473_AT
transportný systém pre novorodencov |  | príslušenstvo k transportnému zvlhčovaču dýchacích plynov | prídavný akumulátor |  |  | TICS-2100/EVO |  |  |  | bez položkovej identifikácie ceny (v rámci sumárnej ceny) |  | Zdravotnícka záchranná služba Jihočeského kraje, p.o. | ČR | DARTIN SLOVENSKO, spol. s r. o. | 40763781 | 1 |  |  | 26.075 | 0 | 0 |  |  | 104.08 | 0 | 0 | 2017 | 09 | 01 | 2017-09-01 | Áno | Áno | Neurčené | Nie |  | 24 mesiacov | neurčené | neurčené | Zmluva 473_AT
transportný systém pre novorodencov |  | príslušenstvo k transportnému zvlhčovaču dýchacích plynov | ventilačný okruh pre transportný zvlhčovač plynov |  |  | TICS-2100/EVO |  |  |  | bez položkovej identifikácie ceny (v rámci sumárnej ceny) |  | Zdravotnícka záchranná služba Jihočeského kraje, p.o. | ČR | DARTIN SLOVENSKO, spol. s r. o. | 40763781 | 1 |  |  | 26.075 | 0 | 0 |  |  | 104.08 | 0 | 0 | 2017 | 09 | 01 | 2017-09-01 | Áno | Áno | Neurčené | Nie |  | 24 mesiacov | neurčené | neurčené | Zmluva 473_AT
transportný systém pre novorodencov |  | príslušenstvo k transportnému zvlhčovaču dýchacích plynov | zásuvka |  |  | TICS-2100/EVO |  |  |  | bez položkovej identifikácie ceny (v rámci sumárnej ceny) |  | Zdravotnícka záchranná služba Jihočeského kraje, p.o. | ČR | DARTIN SLOVENSKO, spol. s r. o. | 40763781 | 1 |  |  | 26.075 | 0 | 0 |  |  | 104.08 | 0 | 0 | 2017 | 09 | 01 | 2017-09-01 | Áno | Áno | Neurčené | Nie |  | 24 mesiacov | neurčené | neurčené | Zmluva 473_AT
transportný systém pre novorodencov |  | príslušenstvo k transportnému zvlhčovaču dýchacích plynov | prepojovací kábel |  |  | TICS-2100/EVO |  |  |  | bez položkovej identifikácie ceny (v rámci sumárnej ceny) |  | Zdravotnícka záchranná služba Jihočeského kraje, p.o. | ČR | DARTIN SLOVENSKO, spol. s r. o. | 40763781 | 1 |  |  | 26.075 | 0 | 0 |  |  | 104.08 | 0 | 0 | 2017 | 09 | 01 | 2017-09-01 | Áno | Áno | Neurčené | Nie |  | 24 mesiacov | neurčené | neurčené | Zmluva 473_AT
transportný systém pre novorodencov |  | príslušenstvo k transportnému zvlhčovaču dýchacích plynov | krytka sondy |  |  | TICS-2100/EVO |  |  | Philips | bez položkovej identifikácie ceny (v rámci sumárnej ceny) |  | Zdravotnícka záchranná služba Jihočeského kraje, p.o. | ČR | DARTIN SLOVENSKO, spol. s r. o. | 40763781 | 1 |  |  | 26.075 | 0 | 0 |  |  | 104.08 | 0 | 0 | 2017 | 09 | 01 | 2017-09-01 | Áno | Áno | Neurčené | Nie |  | 24 mesiacov | neurčené | neurčené | Zmluva 473_AT
transportný systém pre novorodencov |  | transportný monitor |  |  |  | TICS-2100/EVO |  |  |  | položková cena (súčasť sumárnej ceny) |  | Zdravotnícka záchranná služba Jihočeského kraje, p.o. | ČR | DARTIN SLOVENSKO, spol. s r. o. | 40763781 | 1 | 152275 |  | 26.075 | 5839.8849 | 0 |  |  | 104.08 | 0 | 0 | 2017 | 09 | 01 | 2017-09-01 | Áno | Áno | Neurčené | Nie |  | 24 mesiacov | neurčené | neurčené | Zmluva 473_AT
transportný systém pre novorodencov |  | BTK TI500 počas záručnej doby |  |  |  | TICS-2100/EVO |  |  |  | položková cena (súčasť sumárnej ceny) |  | Zdravotnícka záchranná služba Jihočeského kraje, p.o. | ČR | DARTIN SLOVENSKO, spol. s r. o. | 40763781 | 4 | 10380 |  | 26.075 | 398.0825 | 0 |  |  | 104.08 | 0 | 0 | 2017 | 09 | 01 | 2017-09-01 | Áno | Áno | Neurčené | Nie |  | 24 mesiacov | neurčené | neurčené | Zmluva 473_AT
transportný systém pre novorodencov |  | BTK Fabian Evolution počas záručnej doby |  |  |  | TICS-2100/EVO |  |  |  | položková cena (súčasť sumárnej ceny) |  | Zdravotnícka záchranná služba Jihočeského kraje, p.o. | ČR | DARTIN SLOVENSKO, spol. s r. o. | 40763781 | 4 | 14256 |  | 26.075 | 546.7306 | 0 |  |  | 104.08 | 0 | 0 | 2017 | 09 | 01 | 2017-09-01 | Áno | Áno | Neurčené | Nie |  | 24 mesiacov | neurčené | neurčené | Zmluva 473_AT
transportný systém pre novorodencov |  | BTK Boscarol OB1000 počas záručnej doby |  |  |  | TICS-2100/EVO |  |  |  | položková cena (súčasť sumárnej ceny) |  | Zdravotnícka záchranná služba Jihočeského kraje, p.o. | ČR | DARTIN SLOVENSKO, spol. s r. o. | 40763781 | 4 | 4856 |  | 26.075 | 186.232 | 0 |  |  | 104.08 | 0 | 0 | 2017 | 09 | 01 | 2017-09-01 | Áno | Áno | Neurčené | Nie |  | 24 mesiacov | neurčené | neurčené | Zmluva 473_AT
transportný systém pre novorodencov |  | BTL Philips X2 počas záručnej doby |  |  |  | TICS-2100/EVO |  |  |  | položková cena (súčasť sumárnej ceny) |  | Zdravotnícka záchranná služba Jihočeského kraje, p.o. | ČR | DARTIN SLOVENSKO, spol. s r. o. | 40763781 | 2 | 4950 |  | 26.075 | 189.837 | 0 |  |  | 104.08 | 0 | 0 | 2017 | 09 | 01 | 2017-09-01 | Áno | Áno | Neurčené | Nie |  | 24 mesiacov | neurčené | neurčené | Zmluva 473_AT
urologické pracovisko s laserom pre litotripsiu | laser | holmiový laser |  |  |  | MultiPulse HoPlus | MultiPulse HoPlus | pre urologické oddelenie | JenaSurgical GmbH | sumárna cena |  | Univerzitná nemocnica Bratislava | SR | Unique Medical s.r.o. | 46729429 | 1 | 133750 | 160500 | 1 | 133750 | 160500 | 133750 | 160500 | 105.98 | 130153.2129 | 156183.8554 | 2018 | 08 | 02 | 2018-08-02 | áno | áno | Neurčené | nie |  | 24 mesiacov | 10 rokov | 24 hodín | Zmluva 52_RMH
urologické pracovisko s laserom pre litotripsiu | laser | trieda | IV. |  |  | MultiPulse HoPlus |  | urológia | JenaSurgical GmbH | bez položkovej identifikácie ceny (v rámci sumárnej ceny) |  | Univerzitná nemocnica Bratislava | SR | Unique Medical s.r.o. | 46729429 |  |  |  | 1 | 0 | 0 |  |  | 105.98 | 0 | 0 | 2018 | 08 | 02 | 2018-08-02 | áno | áno | Neurčené | nie |  | 24 mesiacov | 10 rokov | 24 hodín | Zmluva 52_RMH
urologické pracovisko s laserom pre litotripsiu | laser | morcellator |  |  |  | MultiPulse HoPlus |  | urológia | JenaSurgical GmbH | bez položkovej identifikácie ceny (v rámci sumárnej ceny) |  | Univerzitná nemocnica Bratislava | SR | Unique Medical s.r.o. | 46729429 |  |  |  | 1 | 0 | 0 |  |  | 105.98 | 0 | 0 | 2018 | 08 | 02 | 2018-08-02 | áno | áno | Neurčené | nie |  | 24 mesiacov | 10 rokov | 24 hodín | Zmluva 52_RMH
urologické pracovisko s laserom pre litotripsiu | laser | handpiece aplikátor |  |  |  | MultiPulse HoPlus |  | urológia | JenaSurgical GmbH | bez položkovej identifikácie ceny (v rámci sumárnej ceny) |  | Univerzitná nemocnica Bratislava | SR | Unique Medical s.r.o. | 46729429 |  |  |  | 1 | 0 | 0 |  |  | 105.98 | 0 | 0 | 2018 | 08 | 02 | 2018-08-02 | áno | áno | Neurčené | nie |  | 24 mesiacov | 10 rokov | 24 hodín | Zmluva 52_RMH
urologické pracovisko s laserom pre litotripsiu | laser | opravný set |  |  |  | MultiPulse HoPlus |  | urológia | JenaSurgical GmbH | bez položkovej identifikácie ceny (v rámci sumárnej ceny) |  | Univerzitná nemocnica Bratislava | SR | Unique Medical s.r.o. | 46729429 |  |  |  | 1 | 0 | 0 |  |  | 105.98 | 0 | 0 | 2018 | 08 | 02 | 2018-08-02 | áno | áno | Neurčené | nie |  | 24 mesiacov | 10 rokov | 24 hodín | Zmluva 52_RMH
urologické pracovisko s laserom pre litotripsiu | laser | vlnové dĺžky |  | 2,1 μm |  | MultiPulse HoPlus |  | urológia | JenaSurgical GmbH | bez položkovej identifikácie ceny (v rámci sumárnej ceny) |  | Univerzitná nemocnica Bratislava | SR | Unique Medical s.r.o. | 46729429 |  |  |  | 1 | 0 | 0 |  |  | 105.98 | 0 | 0 | 2018 | 08 | 02 | 2018-08-02 | áno | áno | Neurčené | nie |  | 24 mesiacov | 10 rokov | 24 hodín | Zmluva 52_RMH
urologické pracovisko s laserom pre litotripsiu | laser | výkon |  | 1 - 140 W |  | MultiPulse HoPlus |  | urológia | JenaSurgical GmbH | bez položkovej identifikácie ceny (v rámci sumárnej ceny) |  | Univerzitná nemocnica Bratislava | SR | Unique Medical s.r.o. | 46729429 |  |  |  | 1 | 0 | 0 |  |  | 105.98 | 0 | 0 | 2018 | 08 | 02 | 2018-08-02 | áno | áno | Neurčené | nie |  | 24 mesiacov | 10 rokov | 24 hodín | Zmluva 52_RMH
urologické pracovisko s laserom pre litotripsiu | laser | energia pulzu |  | 0,1 - 8J |  | MultiPulse HoPlus |  | urológia | JenaSurgical GmbH | bez položkovej identifikácie ceny (v rámci sumárnej ceny) |  | Univerzitná nemocnica Bratislava | SR | Unique Medical s.r.o. | 46729429 |  |  |  | 1 | 0 | 0 |  |  | 105.98 | 0 | 0 | 2018 | 08 | 02 | 2018-08-02 | áno | áno | Neurčené | nie |  | 24 mesiacov | 10 rokov | 24 hodín | Zmluva 52_RMH
urologické pracovisko s laserom pre litotripsiu | laser | zameriavacia dióda |  | 5 mW |  | MultiPulse HoPlus |  | urológia | JenaSurgical GmbH | bez položkovej identifikácie ceny (v rámci sumárnej ceny) |  | Univerzitná nemocnica Bratislava | SR | Unique Medical s.r.o. | 46729429 |  |  |  | 1 | 0 | 0 |  |  | 105.98 | 0 | 0 | 2018 | 08 | 02 | 2018-08-02 | áno | áno | Neurčené | nie |  | 24 mesiacov | 10 rokov | 24 hodín | Zmluva 52_RMH
urologické pracovisko s laserom pre litotripsiu | laser | aplikátor pre urologické použitie |  |  |  | MultiPulse HoPlus |  | urológia | JenaSurgical GmbH | bez položkovej identifikácie ceny (v rámci sumárnej ceny) |  | Univerzitná nemocnica Bratislava | SR | Unique Medical s.r.o. | 46729429 |  |  |  | 1 | 0 | 0 |  |  | 105.98 | 0 | 0 | 2018 | 08 | 02 | 2018-08-02 | áno | áno | Neurčené | nie |  | 24 mesiacov | 10 rokov | 24 hodín | Zmluva 52_RMH
urologické pracovisko s laserom pre litotripsiu | laser | vstavaný morcellátor |  |  |  | MultiPulse HoPlus |  | urológia | JenaSurgical GmbH | bez položkovej identifikácie ceny (v rámci sumárnej ceny) |  | Univerzitná nemocnica Bratislava | SR | Unique Medical s.r.o. | 46729429 |  |  |  | 1 | 0 | 0 |  |  | 105.98 | 0 | 0 | 2018 | 08 | 02 | 2018-08-02 | áno | áno | Neurčené | nie |  | 24 mesiacov | 10 rokov | 24 hodín | Zmluva 52_RMH
urologické pracovisko s laserom pre litotripsiu | laser | odsávacia pumpa | vstavaná | 500 - 1100ml/min | 3 rýchlosi, potlak 0,5 - 0,9 barov | MultiPulse HoPlus |  | urológia | JenaSurgical GmbH | bez položkovej identifikácie ceny (v rámci sumárnej ceny) |  | Univerzitná nemocnica Bratislava | SR | Unique Medical s.r.o. | 46729429 |  |  |  | 1 | 0 | 0 |  |  | 105.98 | 0 | 0 | 2018 | 08 | 02 | 2018-08-02 | áno | áno | Neurčené | nie |  | 24 mesiacov | 10 rokov | 24 hodín | Zmluva 52_RMH
urologické pracovisko s laserom pre litotripsiu | laser | váha |  | max 260kg |  | MultiPulse HoPlus |  | urológia | JenaSurgical GmbH | bez položkovej identifikácie ceny (v rámci sumárnej ceny) |  | Univerzitná nemocnica Bratislava | SR | Unique Medical s.r.o. | 46729429 |  |  |  | 1 | 0 | 0 |  |  | 105.98 | 0 | 0 | 2018 | 08 | 02 | 2018-08-02 | áno | áno | Neurčené | nie |  | 24 mesiacov | 10 rokov | 24 hodín | Zmluva 52_RMH
urologické pracovisko s laserom pre litotripsiu | laser | morcellátor sondy |  |  |  | MultiPulse HoPlus |  | urológia | JenaSurgical GmbH | bez položkovej identifikácie ceny (v rámci sumárnej ceny) |  | Univerzitná nemocnica Bratislava | SR | Unique Medical s.r.o. | 46729429 |  |  |  | 1 | 0 | 0 |  |  | 105.98 | 0 | 0 | 2018 | 08 | 02 | 2018-08-02 | áno | áno | Neurčené | nie |  | 24 mesiacov | 10 rokov | 24 hodín | Zmluva 52_RMH
urologické pracovisko s laserom pre litotripsiu | laser | sonda |  | 350 - 400mm |  | MultiPulse HoPlus |  | urológia | JenaSurgical GmbH | bez položkovej identifikácie ceny (v rámci sumárnej ceny) |  | Univerzitná nemocnica Bratislava | SR | Unique Medical s.r.o. | 46729429 |  |  |  | 1 | 0 | 0 |  |  | 105.98 | 0 | 0 | 2018 | 08 | 02 | 2018-08-02 | áno | áno | Neurčené | nie |  | 24 mesiacov | 10 rokov | 24 hodín | Zmluva 52_RMH
urologické pracovisko s laserom pre litotripsiu | laser | chladneie vodou |  |  |  | MultiPulse HoPlus |  | urológia | JenaSurgical GmbH | bez položkovej identifikácie ceny (v rámci sumárnej ceny) |  | Univerzitná nemocnica Bratislava | SR | Unique Medical s.r.o. | 46729429 |  |  |  | 1 | 0 | 0 |  |  | 105.98 | 0 | 0 | 2018 | 08 | 02 | 2018-08-02 | áno | áno | Neurčené | nie |  | 24 mesiacov | 10 rokov | 24 hodín | Zmluva 52_RMH
prístroj pre mimotelový obeh |  | termoregulačná jednotka |  |  |  | Heater Cooler 3T | Heater Cooler 3T | kardiochirurgia | LivaNova | sumárna cena | HW/SW | Fakultní nemocnice Hradec Králové | ČR | BIOMEDICA ČS s.r.o. | 46342907 | 1 | 825000 | 998250 | 25.538 | 32304.8007 | 39088.8088 | 32304.8007 | 39088.8088 | 104.41 | 31908.7644 | 38290.5173 | 2017 | 11 | 21 | 2017-11-21 | áno | áno | kapitálové výdavky štátneho rozpočtu | áno |  | 24 mesiacov | na dobu neurčitú | 24 hodín | Zmluva 53_RMH
prístroj pre mimotelový obeh |  | termoregulačná jednotka |  |  |  | Heater Cooler 3T | Heater Cooler 3T | kardiochirurgia | LivaNova | sumárna cena | HW/SW | Fakultní nemocnice Ostrava | ČR | BIOMEDICA ČS s.r.o. | 46342907 | 1 | 964639 | 1167278.53 | 27.061 | 35646.8349 | 43135.0848 | 35646.8349 | 43135.0848 | 101.72 | 36140.9564 | 43369.1477 | 2016 | 06 | 08 | 2016-06-08 | áno | áno | Neurčené | nie |  | 24 mesiacov | 5 rokov | 72 hodín | Zmluva 60_RMH
prístroj pre mimotelový obeh |  | celá zostava |  |  |  | HL 20 | HL 20 | kardiochirurgia | MAQUET | sumárna cena | HW/SW | Fakultní nemocnice v Motole | ČR | TIMED s.r.o. | 27909247 | 1 | 4950000 | 5989500 | 27.061 | 182920.0695 | 221333.2841 | 182920.0695 | 221333.2841 | 101.72 | 185455.6308 | 222546.757 | 2016 | 06 | 08 | 2016-06-08 | áno | áno | Neurčené | nie |  | 24 mesiacov | 5 rokov | 48 hodín | Zmluva 61_RMH
prístroj pre mimotelový obeh |  | architektúra systému | základná konzola pre 5 čerpadiel |  |  | HL 20 |  | kardiochirurgia | MAQUET | bez položkovej identifikácie ceny (v rámci sumárnej ceny) |  | Fakultní nemocnice v Motole | ČR | TIMED s.r.o. | 27909247 |  |  |  | 27.042 | 0 | 0 |  |  | 101.77 | 0 | 0 | 2016 | 07 | 12 | 2016-07-12 | áno | áno | Neurčené | nie |  | 24 mesiacov | 5 rokov | 48 hodín | Zmluva 61_RMH
prístroj pre mimotelový obeh |  | čerpadlá | valčekové rotačné |  | jednohlavé | HL 20 |  | kardiochirurgia | MAQUET | bez položkovej identifikácie ceny (v rámci sumárnej ceny) |  | Fakultní nemocnice v Motole | ČR | TIMED s.r.o. | 27909247 |  |  |  | 27.042 | 0 | 0 |  |  | 101.77 | 0 | 0 | 2016 | 07 | 12 | 2016-07-12 | áno | áno | Neurčené | nie |  | 24 mesiacov | 5 rokov | 48 hodín | Zmluva 61_RMH
prístroj pre mimotelový obeh |  | čerpadlá | valčekové rotačné |  | jednohlavé | HL 20 |  | kardiochirurgia | MAQUET | bez položkovej identifikácie ceny (v rámci sumárnej ceny) |  | Fakultní nemocnice v Motole | ČR | TIMED s.r.o. | 27909247 |  |  |  | 27.042 | 0 | 0 |  |  | 101.77 | 0 | 0 | 2016 | 07 | 12 | 2016-07-12 | áno | áno | Neurčené | nie |  | 24 mesiacov | 5 rokov | 48 hodín | Zmluva 61_RMH
prístroj pre mimotelový obeh |  | čerpadlá | valčekové rotačné |  | jednohlavé | HL 20 |  | kardiochirurgia | MAQUET | bez položkovej identifikácie ceny (v rámci sumárnej ceny) |  | Fakultní nemocnice v Motole | ČR | TIMED s.r.o. | 27909247 |  |  |  | 27.042 | 0 | 0 |  |  | 101.77 | 0 | 0 | 2016 | 07 | 12 | 2016-07-12 | áno | áno | Neurčené | nie |  | 24 mesiacov | 5 rokov | 48 hodín | Zmluva 61_RMH
prístroj pre mimotelový obeh |  | čerpadlá | valčekové rotačné |  | dvojhlavé | HL 20 |  | kardiochirurgia | MAQUET | bez položkovej identifikácie ceny (v rámci sumárnej ceny) |  | Fakultní nemocnice v Motole | ČR | TIMED s.r.o. | 27909247 |  |  |  | 27.042 | 0 | 0 |  |  | 101.77 | 0 | 0 | 2016 | 07 | 12 | 2016-07-12 | áno | áno | Neurčené | nie |  | 24 mesiacov | 5 rokov | 48 hodín | Zmluva 61_RMH
prístroj pre mimotelový obeh |  | čerpadlá | valčekové rotačné |  | dvojhlavé | HL 20 |  | kardiochirurgia | MAQUET | bez položkovej identifikácie ceny (v rámci sumárnej ceny) |  | Fakultní nemocnice v Motole | ČR | TIMED s.r.o. | 27909247 |  |  |  | 27.042 | 0 | 0 |  |  | 101.77 | 0 | 0 | 2016 | 07 | 12 | 2016-07-12 | áno | áno | Neurčené | nie |  | 24 mesiacov | 5 rokov | 48 hodín | Zmluva 61_RMH
prístroj pre mimotelový obeh |  | zmiešavač plynov |  |  |  | HL 20 |  | kardiochirurgia | MAQUET | bez položkovej identifikácie ceny (v rámci sumárnej ceny) |  | Fakultní nemocnice v Motole | ČR | TIMED s.r.o. | 27909247 |  |  |  | 27.042 | 0 | 0 |  |  | 101.77 | 0 | 0 | 2016 | 07 | 12 | 2016-07-12 | áno | áno | Neurčené | nie |  | 24 mesiacov | 5 rokov | 48 hodín | Zmluva 61_RMH
prístroj pre mimotelový obeh |  | monitorovacie senzory | tlaku, teploty, vzduchových bublín |  |  | HL 20 |  | kardiochirurgia | MAQUET | bez položkovej identifikácie ceny (v rámci sumárnej ceny) |  | Fakultní nemocnice v Motole | ČR | TIMED s.r.o. | 27909247 |  |  |  | 27.042 | 0 | 0 |  |  | 101.77 | 0 | 0 | 2016 | 07 | 12 | 2016-07-12 | áno | áno | Neurčené | nie |  | 24 mesiacov | 5 rokov | 48 hodín | Zmluva 61_RMH
prístroj pre mimotelový obeh |  | termoregulačná jednotka | troj-okruhová | dvojteplotná |  | HL 20 |  | kardiochirurgia | MAQUET | bez položkovej identifikácie ceny (v rámci sumárnej ceny) |  | Fakultní nemocnice v Motole | ČR | TIMED s.r.o. | 27909247 |  |  |  | 27.042 | 0 | 0 |  |  | 101.77 | 0 | 0 | 2016 | 07 | 12 | 2016-07-12 | áno | áno | Neurčené | nie |  | 24 mesiacov | 5 rokov | 48 hodín | Zmluva 61_RMH
prístroj pre mimotelový obeh |  | celá zostava |  |  |  | Sorin LivaNova S5 | Sorin LivaNova S5 | kardiológia | Sorin Group | sumárna cena | HW/SW | Masarykova nemocnice v Ústí nad Labem, o.z. | ČR | BIOMEDICA ČS s.r.o. | 46342907 | 1 | 7466570 | 9034550 | 25.365 | 294365.07 | 356181.7465 | 294365.07 | 356181.7465 | 105.45 | 287888.7593 | 345466.5111 | 2018 | 04 | 16 | 2018-04-16 | áno | áno | Neurčené | nie |  | 24 mesiacov | neurčené | 24 hodín | Zmluva 62_RMH
prístroj pre mimotelový obeh |  | prístroj pre mimotelový obeh |  |  |  | Sorin LivaNova S5 |  | kardiológia | Sorin Group | položková cena |  | Masarykova nemocnice v Ústí nad Labem, o.z. | ČR | BIOMEDICA ČS s.r.o. | 46342907 | 1 | 6611570 | 8000000 | 25.365 | 260657.2048 | 315395.2296 | 260657.2048 | 315395.2296 | 105.45 | 254922.4991 | 305906.9989 | 2018 | 04 | 16 | 2018-04-16 | áno | áno | Neurčené | nie |  | 24 mesiacov | neurčené | 24 hodín | Zmluva 62_RMH
prístroj pre mimotelový obeh |  | architektúra systému | základná konzola pre 5 čerpadiel |  |  | Sorin LivaNova S5 | 48-50-00 | kardiológia | Sorin Group | bez položkovej identifikácie ceny (v rámci sumárnej ceny) |  | Masarykova nemocnice v Ústí nad Labem, o.z. | ČR | BIOMEDICA ČS s.r.o. | 46342907 |  |  |  | 25.365 | 0 | 0 |  |  | 105.45 | 0 | 0 | 2018 | 04 | 16 | 2018-04-16 | áno | áno | Neurčené | nie |  | 24 mesiacov | neurčené | 24 hodín | Zmluva 62_RMH
prístroj pre mimotelový obeh |  | čerpadlá | valčekové rotačné |  | jednohlavé | Sorin LivaNova S5 | 10-80-00 | kardiológia | Sorin Group | bez položkovej identifikácie ceny (v rámci sumárnej ceny) |  | Masarykova nemocnice v Ústí nad Labem, o.z. | ČR | BIOMEDICA ČS s.r.o. | 46342907 |  |  |  | 25.365 | 0 | 0 |  |  | 105.45 | 0 | 0 | 2018 | 04 | 16 | 2018-04-16 | áno | áno | Neurčené | nie |  | 24 mesiacov | neurčené | 24 hodín | Zmluva 62_RMH
prístroj pre mimotelový obeh |  | čerpadlá | valčekové rotačné |  | jednohlavé | Sorin LivaNova S5 | 10-80-00 | kardiológia | Sorin Group | bez položkovej identifikácie ceny (v rámci sumárnej ceny) |  | Masarykova nemocnice v Ústí nad Labem, o.z. | ČR | BIOMEDICA ČS s.r.o. | 46342907 |  |  |  | 25.365 | 0 | 0 |  |  | 105.45 | 0 | 0 | 2018 | 04 | 16 | 2018-04-16 | áno | áno | Neurčené | nie |  | 24 mesiacov | neurčené | 24 hodín | Zmluva 62_RMH
prístroj pre mimotelový obeh |  | čerpadlá | valčekové rotačné |  | jednohlavé | Sorin LivaNova S5 | 10-80-00 | kardiológia | Sorin Group | bez položkovej identifikácie ceny (v rámci sumárnej ceny) |  | Masarykova nemocnice v Ústí nad Labem, o.z. | ČR | BIOMEDICA ČS s.r.o. | 46342907 |  |  |  | 25.365 | 0 | 0 |  |  | 105.45 | 0 | 0 | 2018 | 04 | 16 | 2018-04-16 | áno | áno | Neurčené | nie |  | 24 mesiacov | neurčené | 24 hodín | Zmluva 62_RMH
prístroj pre mimotelový obeh |  | čerpadlá | valčekové rotačné |  | jednohlavé | Sorin LivaNova S5 | 10-80-00 | kardiológia | Sorin Group | bez položkovej identifikácie ceny (v rámci sumárnej ceny) |  | Masarykova nemocnice v Ústí nad Labem, o.z. | ČR | BIOMEDICA ČS s.r.o. | 46342907 |  |  |  | 25.365 | 0 | 0 |  |  | 105.45 | 0 | 0 | 2018 | 04 | 16 | 2018-04-16 | áno | áno | Neurčené | nie |  | 24 mesiacov | neurčené | 24 hodín | Zmluva 62_RMH
prístroj pre mimotelový obeh |  | čerpadlá | valčekové rotačné |  | dvojhlavé | Sorin LivaNova S5 | 10-85-00 | kardiológia | Sorin Group | bez položkovej identifikácie ceny (v rámci sumárnej ceny) |  | Masarykova nemocnice v Ústí nad Labem, o.z. | ČR | BIOMEDICA ČS s.r.o. | 46342907 |  |  |  | 25.365 | 0 | 0 |  |  | 105.45 | 0 | 0 | 2018 | 04 | 16 | 2018-04-16 | áno | áno | Neurčené | nie |  | 24 mesiacov | neurčené | 24 hodín | Zmluva 62_RMH
prístroj pre mimotelový obeh |  | zmiešavač plynov | mechanický |  |  | Sorin LivaNova S5 | 96-490-02 | kardiológia | Sorin Group | bez položkovej identifikácie ceny (v rámci sumárnej ceny) |  | Masarykova nemocnice v Ústí nad Labem, o.z. | ČR | BIOMEDICA ČS s.r.o. | 46342907 |  |  |  | 25.365 | 0 | 0 |  |  | 105.45 | 0 | 0 | 2018 | 04 | 16 | 2018-04-16 | áno | áno | Neurčené | nie |  | 24 mesiacov | neurčené | 24 hodín | Zmluva 62_RMH
prístroj pre mimotelový obeh |  | monitorovacie senzory | tlaku, teploty, vzduchových bublín |  |  | Sorin LivaNova S5 |  | kardiológia | Sorin Group | bez položkovej identifikácie ceny (v rámci sumárnej ceny) |  | Masarykova nemocnice v Ústí nad Labem, o.z. | ČR | BIOMEDICA ČS s.r.o. | 46342907 |  |  |  | 25.365 | 0 | 0 |  |  | 105.45 | 0 | 0 | 2018 | 04 | 16 | 2018-04-16 | áno | áno | Neurčené | nie |  | 24 mesiacov | neurčené | 24 hodín | Zmluva 62_RMH
prístroj pre mimotelový obeh |  | termoregulačná jednotka |  |  | s oxygenátorom | Sorin LivaNova S5 | HC3T | kardiológia | Sorin Group | bez položkovej identifikácie ceny (v rámci sumárnej ceny) |  | Masarykova nemocnice v Ústí nad Labem, o.z. | ČR | BIOMEDICA ČS s.r.o. | 46342907 |  |  |  | 25.365 | 0 | 0 |  |  | 105.45 | 0 | 0 | 2018 | 04 | 16 | 2018-04-16 | áno | áno | Neurčené | nie |  | 24 mesiacov | neurčené | 24 hodín | Zmluva 62_RMH
prístroj pre mimotelový obeh |  | monitor | pre meranie krvných plynov |  |  | Sorin LivaNova S5 | CDI 500 AHCT | kardiológia | Sorin Group | položková cena |  | Masarykova nemocnice v Ústí nad Labem, o.z. | ČR | BIOMEDICA ČS s.r.o. | 46342907 | 1 | 855000 | 179550 | 25.365 | 33707.8652 | 7078.6517 | 33707.8652 | 7078.6517 | 105.45 | 32966.2602 | 39559.5122 | 2018 | 04 | 16 | 2018-04-16 | áno | áno | Neurčené | nie |  | 24 mesiacov | neurčené | 24 hodín | Zmluva 62_RMH
prístroj pre mimotelový obeh |  | termoregulačná jednotka |  |  |  | HCU 40 | HCU 40 |  | MAQUET | sumárna cena |  | Nemocnice na Homolce | ČR | MAQUET Czech Republic s.r.o. | 23844 | 1 | 670000 | 810700 | 25.766 | 26003.2601 | 31463.9447 | 26003.2601 | 31463.9447 | 104.48 | 25667.2685 | 30800.7222 | 2017 | 10 | 10 | 2017-10-10 | áno | áno | Neurčené | nie |  | 24 mesiacov | 8 rokov | 24 hodín | Zmluva 63_RMH |  | Zľava 18,29%
prístroj pre mimotelový obeh |  | termoregulačná jednotka |  |  |  | HCU 40 | 701044 054 |  | MAQUET | bez položkovej identifikácie ceny (v rámci sumárnej ceny) |  | Nemocnice na Homolce | ČR | MAQUET Czech Republic s.r.o. | 23844 |  |  |  | 25.766 | 0 | 0 |  |  | 104.48 | 0 | 0 | 2017 | 10 | 10 | 2017-10-10 | áno | áno | Neurčené | nie |  | 24 mesiacov | 8 rokov | 24 hodín | Zmluva 63_RMH |  | Zľava 18,29%
prístroj pre mimotelový obeh |  | architektúra systému | UV lampa | UV lampa |  | HCU 40 |  |  | MAQUET | bez položkovej identifikácie ceny (v rámci sumárnej ceny) |  | Nemocnice na Homolce | ČR | MAQUET Czech Republic s.r.o. | 23844 |  |  |  | 25.766 | 0 | 0 |  |  | 104.48 | 0 | 0 | 2017 | 10 | 10 | 2017-10-10 | áno | áno | Neurčené | nie |  | 24 mesiacov | 8 rokov | 24 hodín | Zmluva 63_RMH |  | Zľava 18,29%
prístroj pre mimotelový obeh |  | architektúra systému | riadiaca jednotka | riadiaca jednotka |  | HCU 40 |  |  | MAQUET | bez položkovej identifikácie ceny (v rámci sumárnej ceny) |  | Nemocnice na Homolce | ČR | MAQUET Czech Republic s.r.o. | 23844 |  |  |  | 25.766 | 0 | 0 |  |  | 104.48 | 0 | 0 | 2017 | 10 | 10 | 2017-10-10 | áno | áno | Neurčené | nie |  | 24 mesiacov | 8 rokov | 24 hodín | Zmluva 63_RMH |  | Zľava 18,29%
prístroj pre mimotelový obeh |  | architektúra systému | hadica k pac. okruhu | 2x6m | 701 062 417 | HCU 40 |  |  | MAQUET | bez položkovej identifikácie ceny (v rámci sumárnej ceny) |  | Nemocnice na Homolce | ČR | MAQUET Czech Republic s.r.o. | 23844 |  |  |  | 25.766 | 0 | 0 |  |  | 104.48 | 0 | 0 | 2017 | 10 | 10 | 2017-10-10 | áno | áno | Neurčené | nie |  | 24 mesiacov | 8 rokov | 24 hodín | Zmluva 63_RMH |  | Zľava 18,29%
prístroj pre mimotelový obeh |  | architektúra systému | rohový konektor |  | 701 056 428 | HCU 40 |  |  | MAQUET | bez položkovej identifikácie ceny (v rámci sumárnej ceny) |  | Nemocnice na Homolce | ČR | MAQUET Czech Republic s.r.o. | 23844 |  |  |  | 25.766 | 0 | 0 |  |  | 104.48 | 0 | 0 | 2017 | 10 | 10 | 2017-10-10 | áno | áno | Neurčené | nie |  | 24 mesiacov | 8 rokov | 24 hodín | Zmluva 63_RMH |  | Zľava 18,29%
prístroj pre mimotelový obeh |  | architektúra systému | hadica - kardioplegia | 2x6m | 701 062 418 | HCU 40 |  |  | MAQUET | bez položkovej identifikácie ceny (v rámci sumárnej ceny) |  | Nemocnice na Homolce | ČR | MAQUET Czech Republic s.r.o. | 23844 |  |  |  | 25.766 | 0 | 0 |  |  | 104.48 | 0 | 0 | 2017 | 10 | 10 | 2017-10-10 | áno | áno | Neurčené | nie |  | 24 mesiacov | 8 rokov | 24 hodín | Zmluva 63_RMH |  | Zľava 18,29%
prístroj pre mimotelový obeh |  | architektúra systému | rohový konektor |  | 701056 413 | HCU 40 |  |  | MAQUET | bez položkovej identifikácie ceny (v rámci sumárnej ceny) |  | Nemocnice na Homolce | ČR | MAQUET Czech Republic s.r.o. | 23844 |  |  |  | 25.766 | 0 | 0 |  |  | 104.48 | 0 | 0 | 2017 | 10 | 10 | 2017-10-10 | áno | áno | Neurčené | nie |  | 24 mesiacov | 8 rokov | 24 hodín | Zmluva 63_RMH |  | Zľava 18,29%
prístroj pre mimotelový obeh |  | architektúra systému | obtoková hadica | pac. okruh 1m |  | HCU 40 |  |  | MAQUET | bez položkovej identifikácie ceny (v rámci sumárnej ceny) |  | Nemocnice na Homolce | ČR | MAQUET Czech Republic s.r.o. | 23844 |  |  |  | 25.766 | 0 | 0 |  |  | 104.48 | 0 | 0 | 2017 | 10 | 10 | 2017-10-10 | áno | áno | Neurčené | nie |  | 24 mesiacov | 8 rokov | 24 hodín | Zmluva 63_RMH |  | Zľava 18,29%
prístroj pre mimotelový obeh |  | architektúra systému | obtoková hadica | kardioplegia 1m |  | HCU 40 |  |  | MAQUET | bez položkovej identifikácie ceny (v rámci sumárnej ceny) |  | Nemocnice na Homolce | ČR | MAQUET Czech Republic s.r.o. | 23844 |  |  |  | 25.766 | 0 | 0 |  |  | 104.48 | 0 | 0 | 2017 | 10 | 10 | 2017-10-10 | áno | áno | Neurčené | nie |  | 24 mesiacov | 8 rokov | 24 hodín | Zmluva 63_RMH |  | Zľava 18,29%
prístroj pre mimotelový obeh |  | čistiaci konektor | 2ks |  |  | HCU 40 |  |  | MAQUET | bez položkovej identifikácie ceny (v rámci sumárnej ceny) |  | Nemocnice na Homolce | ČR | MAQUET Czech Republic s.r.o. | 23844 |  |  |  | 25.766 | 0 | 0 |  |  | 104.48 | 0 | 0 | 2017 | 10 | 10 | 2017-10-10 | áno | áno | Neurčené | nie |  | 24 mesiacov | 8 rokov | 24 hodín | Zmluva 63_RMH |  | Zľava 18,29%
prístroj pre mimotelový obeh |  | celá zostava |  |  |  | Stockert-LivaNova S5 | Stockert-LivaNova S5 | kardiochirurgia | LivaNova Deutschland | sumárna cena | HW/SW | Stredoslovenský ústav srdcových a cievnych chorôb, a.s. | SR | Medline Medica Slovakia s.r.o. | 35727578 | 1 | 186000 | 223200 | 1 | 186000 | 223200 | 186000 | 223200 | 105.45 | 181907.8236 | 218289.3883 | 2018 | 04 | 19 | 2018-04-19 | Áno | Áno | Neurčené | Nie |  | 24 mesiacov | neurčené | 24 hodín | Zmluva 144_VR
prístroj pre mimotelový obeh |  | architektúra systému | základná konzola pre 4 čerpadiel | vrátane troch teleskopických držiakov |  | Stockert-LivaNova S5 | 48-40-00 | kardiochirurgia | LivaNova Deutschland | položková cena (súčasť sumárnej ceny) |  | Stredoslovenský ústav srdcových a cievnych chorôb, a.s. | SR | Medline Medica Slovakia s.r.o. | 35727578 | 1 | 26842 | 32210.4 | 1 | 26842 | 32210.4 | 26842 | 32210.4 | 105.45 | 26251.4505 | 31501.7407 | 2018 | 04 | 19 | 2018-04-19 | Áno | Áno | Neurčené | Nie |  | 24 mesiacov | neurčené | 24 hodín | Zmluva 144_VR
prístroj pre mimotelový obeh |  | čerpadlá | valčekové | 150 mm |  | Stockert-LivaNova S5 | 10-80-00 | kardiochirurgia | LivaNova Deutschland | položková cena (súčasť sumárnej ceny) |  | Stredoslovenský ústav srdcových a cievnych chorôb, a.s. | SR | Medline Medica Slovakia s.r.o. | 35727578 | 3 | 40440 | 48528 | 1 | 40440 | 48528 | 13480 | 16176 | 105.45 | 13183.4272 | 15820.1127 | 2018 | 04 | 19 | 2018-04-19 | Áno | Áno | Neurčené | Nie |  | 24 mesiacov | neurčené | 24 hodín | Zmluva 144_VR
prístroj pre mimotelový obeh |  | čerpadlá | dvojhlavé valčekové | 85 mm |  | Stockert-LivaNova S5 | 10-85-00 | kardiochirurgia | LivaNova Deutschland | položková cena (súčasť sumárnej ceny) |  | Stredoslovenský ústav srdcových a cievnych chorôb, a.s. | SR | Medline Medica Slovakia s.r.o. | 35727578 | 1 | 21552.5 | 25863 | 1 | 21552.5 | 25863 | 21552.5 | 25863 | 105.45 | 21078.3246 | 25293.9895 | 2018 | 04 | 19 | 2018-04-19 | Áno | Áno | Neurčené | Nie |  | 24 mesiacov | neurčené | 24 hodín | Zmluva 144_VR
prístroj pre mimotelový obeh |  | čerpadlá | centrifugálne |  |  | Stockert-LivaNova S5 | 60-00-60 | kardiochirurgia | LivaNova Deutschland | položková cena (súčasť sumárnej ceny) |  | Stredoslovenský ústav srdcových a cievnych chorôb, a.s. | SR | Medline Medica Slovakia s.r.o. | 35727578 | 1 | 18520 | 22224 | 1 | 18520 | 22224 | 18520 | 22224 | 105.45 | 18112.5424 | 21735.0509 | 2018 | 04 | 19 | 2018-04-19 | Áno | Áno | Neurčené | Nie |  | 24 mesiacov | neurčené | 24 hodín | Zmluva 144_VR
prístroj pre mimotelový obeh |  | elektrický klem |  | 620 mm |  | Stockert-LivaNova S5 | 60-05-65 | kardiochirurgia | LivaNova Deutschland | položková cena (súčasť sumárnej ceny) |  | Stredoslovenský ústav srdcových a cievnych chorôb, a.s. | SR | Medline Medica Slovakia s.r.o. | 35727578 | 1 | 6320 | 7584 | 1 | 6320 | 7584 | 6320 | 7584 | 105.45 | 6180.954 | 7417.1448 | 2018 | 04 | 19 | 2018-04-19 | Áno | Áno | Neurčené | Nie |  | 24 mesiacov | neurčené | 24 hodín | Zmluva 144_VR
prístroj pre mimotelový obeh |  | systémový panel | veľkosť 6 |  | vrátane príslušenstva | Stockert-LivaNova S5 | 28-95-04 | kardiochirurgia | LivaNova Deutschland | položková cena (súčasť sumárnej ceny) |  | Stredoslovenský ústav srdcových a cievnych chorôb, a.s. | SR | Medline Medica Slovakia s.r.o. | 35727578 | 1 | 30960.5 | 37152.6 | 1 | 30960.5 | 37152.6 | 30960.5 | 37152.6 | 105.45 | 30279.3396 | 36335.2076 | 2018 | 04 | 19 | 2018-04-19 | Áno | Áno | Neurčené | Nie |  | 24 mesiacov | neurčené | 24 hodín | Zmluva 144_VR
prístroj pre mimotelový obeh |  | prepojenie 3T s EEC |  |  | vrátane príslušenstva | Stockert-LivaNova S5 | 45-12-16 | kardiochirurgia | LivaNova Deutschland | položková cena (súčasť sumárnej ceny) |  | Stredoslovenský ústav srdcových a cievnych chorôb, a.s. | SR | Medline Medica Slovakia s.r.o. | 35727578 | 1 | 2350 | 2820 | 1 | 2350 | 2820 | 2350 | 2820 | 105.45 | 2298.2978 | 2757.9573 | 2018 | 04 | 19 | 2018-04-19 | Áno | Áno | Neurčené | Nie |  | 24 mesiacov | neurčené | 24 hodín | Zmluva 144_VR
prístroj pre mimotelový obeh |  | zmiešavač plynov | elektronický |  |  | Stockert-LivaNova S5 | 25-28-67 | kardiochirurgia | LivaNova Deutschland | položková cena (súčasť sumárnej ceny) |  | Stredoslovenský ústav srdcových a cievnych chorôb, a.s. | SR | Medline Medica Slovakia s.r.o. | 35727578 | 1 | 22842 | 27410.4 | 1 | 22842 | 27410.4 | 22842 | 27410.4 | 105.45 | 22339.4543 | 26807.3452 | 2018 | 04 | 19 | 2018-04-19 | Áno | Áno | Neurčené | Nie |  | 24 mesiacov | neurčené | 24 hodín | Zmluva 144_VR
prístroj pre mimotelový obeh |  | zmiešavač plynov | mechanický |  | sechrist | Stockert-LivaNova S5 | 96-490-042 | kardiochirurgia | LivaNova Deutschland | položková cena (súčasť sumárnej ceny) |  | Stredoslovenský ústav srdcových a cievnych chorôb, a.s. | SR | Medline Medica Slovakia s.r.o. | 35727578 | 1 | 3328 | 3993.6 | 1 | 3328 | 3993.6 | 3328 | 3993.6 | 105.45 | 3254.7808 | 3905.737 | 2018 | 04 | 19 | 2018-04-19 | Áno | Áno | Neurčené | Nie |  | 24 mesiacov | neurčené | 24 hodín | Zmluva 144_VR
prístroj pre mimotelový obeh |  | venózny oklúder |  |  | vrátane príslušenstva | Stockert-LivaNova S5 | 12-80-00 | kardiochirurgia | LivaNova Deutschland | položková cena (súčasť sumárnej ceny) |  | Stredoslovenský ústav srdcových a cievnych chorôb, a.s. | SR | Medline Medica Slovakia s.r.o. | 35727578 | 1 | 8925 | 10710 | 1 | 8925 | 10710 | 8925 | 10710 | 105.45 | 8728.6415 | 10474.3698 | 2018 | 04 | 19 | 2018-04-19 | Áno | Áno | Neurčené | Nie |  | 24 mesiacov | neurčené | 24 hodín | Zmluva 144_VR
prístroj pre mimotelový obeh |  | regulátor podtlaku | VAVD |  |  | Stockert-LivaNova S5 | 250280 | kardiochirurgia | LivaNova Deutschland | položková cena (súčasť sumárnej ceny) |  | Stredoslovenský ústav srdcových a cievnych chorôb, a.s. | SR | Medline Medica Slovakia s.r.o. | 35727578 | 1 | 3920 | 4704 | 1 | 3920 | 4704 | 3920 | 4704 | 105.45 | 3833.7563 | 4600.5075 | 2018 | 04 | 19 | 2018-04-19 | Áno | Áno | Neurčené | Nie |  | 24 mesiacov | neurčené | 24 hodín | Zmluva 144_VR
cerebrálno somatický oximeter |  | celá zostava |  |  |  | 5100CKIT | 5100CKIT |  | Medtronic | sumárna cena |  | Národný ústav srdcových a cievnych chorôb, a.s. | SR | Timed s.r.o. | 00602175 | 3 | 61398 | 73677.6 | 1 | 61398 | 73677.6 | 20466 | 24559.2 | 105.78 | 19953.2859 | 23943.9431 | 2018 | 06 | 20 | 2018-06-20 | Áno | Áno | Neurčené | Nie |  | 24 mesiacov | neurčené | 24 hodín | Zmluva 145_VR
cerebrálno somatický oximeter |  | LCD displej |  | 10,5 " |  | 5100CKIT |  |  | Medtronic | bez položkovej identifikácie ceny (v rámci sumárnej ceny) |  | Národný ústav srdcových a cievnych chorôb, a.s. | SR | Timed s.r.o. | 00602175 |  |  |  | 1 | 0 | 0 |  |  | 105.78 | 0 | 0 | 2018 | 06 | 20 | 2018-06-20 | Áno | Áno | Neurčené | Nie |  | 24 mesiacov | neurčené | 24 hodín | Zmluva 145_VR
cerebrálno somatický oximeter |  | zobrazovanie hodnôt rSO2 |  | 15 - 95 min |  | 5100CKIT |  |  | Medtronic | bez položkovej identifikácie ceny (v rámci sumárnej ceny) |  | Národný ústav srdcových a cievnych chorôb, a.s. | SR | Timed s.r.o. | 00602175 |  |  |  | 1 | 0 | 0 |  |  | 105.78 | 0 | 0 | 2018 | 06 | 20 | 2018-06-20 | Áno | Áno | Neurčené | Nie |  | 24 mesiacov | neurčené | 24 hodín | Zmluva 145_VR
cerebrálno somatický oximeter |  | rozsah limitov alarmu - horný |  | 20 - 95 bodov |  | 5100CKIT |  |  | Medtronic | bez položkovej identifikácie ceny (v rámci sumárnej ceny) |  | Národný ústav srdcových a cievnych chorôb, a.s. | SR | Timed s.r.o. | 00602175 |  |  |  | 1 | 0 | 0 |  |  | 105.78 | 0 | 0 | 2018 | 06 | 20 | 2018-06-20 | Áno | Áno | Neurčené | Nie |  | 24 mesiacov | neurčené | 24 hodín | Zmluva 145_VR
cerebrálno somatický oximeter |  | rozsah limitov alarmu - dolný |  | 15 - 95 bodov |  | 5100CKIT |  |  | Medtronic | bez položkovej identifikácie ceny (v rámci sumárnej ceny) |  | Národný ústav srdcových a cievnych chorôb, a.s. | SR | Timed s.r.o. | 00602175 |  |  |  | 1 | 0 | 0 |  |  | 105.78 | 0 | 0 | 2018 | 06 | 20 | 2018-06-20 | Áno | Áno | Neurčené | Nie |  | 24 mesiacov | neurčené | 24 hodín | Zmluva 145_VR
cerebrálno somatický oximeter |  | cerebrálna a/alebo somatická oximetria |  |  |  | 5100CKIT |  |  | Medtronic | bez položkovej identifikácie ceny (v rámci sumárnej ceny) |  | Národný ústav srdcových a cievnych chorôb, a.s. | SR | Timed s.r.o. | 00602175 |  |  |  | 1 | 0 | 0 |  |  | 105.78 | 0 | 0 | 2018 | 06 | 20 | 2018-06-20 | Áno | Áno | Neurčené | Nie |  | 24 mesiacov | neurčené | 24 hodín | Zmluva 145_VR
cerebrálno somatický oximeter |  | používanie pre dospelých, pediatrických a neonatálnych pacientov |  |  |  | 5100CKIT |  |  | Medtronic | bez položkovej identifikácie ceny (v rámci sumárnej ceny) |  | Národný ústav srdcových a cievnych chorôb, a.s. | SR | Timed s.r.o. | 00602175 |  |  |  | 1 | 0 | 0 |  |  | 105.78 | 0 | 0 | 2018 | 06 | 20 | 2018-06-20 | Áno | Áno | Neurčené | Nie |  | 24 mesiacov | neurčené | 24 hodín | Zmluva 145_VR
cerebrálno somatický oximeter |  | 2 - 4 kanálové snímanie |  |  |  | 5100CKIT |  |  | Medtronic | bez položkovej identifikácie ceny (v rámci sumárnej ceny) |  | Národný ústav srdcových a cievnych chorôb, a.s. | SR | Timed s.r.o. | 00602175 |  |  |  | 1 | 0 | 0 |  |  | 105.78 | 0 | 0 | 2018 | 06 | 20 | 2018-06-20 | Áno | Áno | Neurčené | Nie |  | 24 mesiacov | neurčené | 24 hodín | Zmluva 145_VR
cerebrálno somatický oximeter |  | USB |  |  |  | 5100CKIT |  |  | Medtronic | bez položkovej identifikácie ceny (v rámci sumárnej ceny) |  | Národný ústav srdcových a cievnych chorôb, a.s. | SR | Timed s.r.o. | 00602175 |  |  |  | 1 | 0 | 0 |  |  | 105.78 | 0 | 0 | 2018 | 06 | 20 | 2018-06-20 | Áno | Áno | Neurčené | Nie |  | 24 mesiacov | neurčené | 24 hodín | Zmluva 145_VR
cerebrálno somatický oximeter |  | príslušenstvo |  |  |  | 5100CKIT |  |  | Medtronic | bez položkovej identifikácie ceny (v rámci sumárnej ceny) |  | Národný ústav srdcových a cievnych chorôb, a.s. | SR | Timed s.r.o. | 00602175 |  |  |  | 1 | 0 | 0 |  |  | 105.78 | 0 | 0 | 2018 | 06 | 20 | 2018-06-20 | Áno | Áno | Neurčené | Nie |  | 24 mesiacov | neurčené | 24 hodín | Zmluva 145_VR
cerebrálno somatický oximeter |  | near infrared lights |  |  |  | 5100CKIT |  |  | Medtronic | bez položkovej identifikácie ceny (v rámci sumárnej ceny) |  | Národný ústav srdcových a cievnych chorôb, a.s. | SR | Timed s.r.o. | 00602175 |  |  |  | 1 | 0 | 0 |  |  | 105.78 | 0 | 0 | 2018 | 06 | 20 | 2018-06-20 | Áno | Áno | Neurčené | Nie |  | 24 mesiacov | neurčené | 24 hodín | Zmluva 145_VR
cerebrálno somatický oximeter |  | kompatibilita: SomaSenzor (pre dospelých a pre pediatrických pacientov); OxyAlert NIRS (pre pediatrických pacientov) |  |  |  | 5100CKIT |  |  | Medtronic | bez položkovej identifikácie ceny (v rámci sumárnej ceny) |  | Národný ústav srdcových a cievnych chorôb, a.s. | SR | Timed s.r.o. | 00602175 |  |  |  | 1 | 0 | 0 |  |  | 105.78 | 0 | 0 | 2018 | 06 | 20 | 2018-06-20 | Áno | Áno | Neurčené | Nie |  | 24 mesiacov | neurčené | 24 hodín | Zmluva 145_VR
prístroj na riadenú hypotermiu pre novorodencov |  | celá zostava |  |  |  | Tecotherm NEO | Tecotherm NEO |  | Inspiration Healthcare | sumárna cena | HW/SW | Fakultní nemocnice v Motole | ČR | DARTIN spol. s.r.o. | 40763781 | 1 | 380011 | 459813.31 | 25.365 | 14981.7071 | 18127.8656 | 14981.7071 | 18127.8656 | 105.45 | 14652.0953 | 17582.5144 | 2018 | 04 | 19 | 2018-04-19 | Áno | Áno | Neurčené | Nie |  | 24 mesiacov | 8 rokov | 48 hodín | Zmluva 124_KV
prístroj na riadenú hypotermiu pre novorodencov |  | systém pre riadenú hypotermickú terapiu | nastavenie tepltoty v rozsahu 0,5 °C |  | TC-NEO-CZ | Tecotherm NEO |  |  | Inspiration Healthcare | položková cena (súčasť sumárnej ceny) |  | Fakultní nemocnice v Motole | ČR | DARTIN spol. s.r.o. | 40763781 | 1 | 358020 |  | 25.365 | 14114.725 | 0 | 14114.725 |  | 105.45 | 13804.1877 | 16565.0252 | 2018 | 04 | 19 | 2018-04-19 | Áno | Áno | Neurčené | Nie |  | 24 mesiacov | 8 rokov | 48 hodín | Zmluva 124_KV
prístroj na riadenú hypotermiu pre novorodencov |  | rektálna teplotná sonda | opakovatelne použitá |  | TC-D-RB2A | Tecotherm NEO |  |  | Inspiration Healthcare | položková cena (súčasť sumárnej ceny) |  | Fakultní nemocnice v Motole | ČR | DARTIN spol. s.r.o. | 40763781 | 1 | 6220 |  | 25.365 | 245.2198 | 0 | 245.2198 |  | 105.45 | 239.8247 | 287.7897 | 2018 | 04 | 19 | 2018-04-19 | Áno | Áno | Neurčené | Nie |  | 24 mesiacov | 8 rokov | 48 hodín | Zmluva 124_KV
prístroj na riadenú hypotermiu pre novorodencov |  | kožná teplotná sonda | opakovatelne použitá |  | TC-D-S06RGA | Tecotherm NEO |  |  | Inspiration Healthcare | položková cena (súčasť sumárnej ceny) |  | Fakultní nemocnice v Motole | ČR | DARTIN spol. s.r.o. | 40763781 | 1 | 9985 |  | 25.365 | 393.6527 | 0 | 393.6527 |  | 105.45 | 384.9919 | 461.9903 | 2018 | 04 | 19 | 2018-04-19 | Áno | Áno | Neurčené | Nie |  | 24 mesiacov | 8 rokov | 48 hodín | Zmluva 124_KV
prístroj na riadenú hypotermiu pre novorodencov |  | rektálna teplotná sonda | jednorázová, bal./10 ks |  | TCFMT400/AO R-D/10 | Tecotherm NEO |  |  | Inspiration Healthcare | položková cena (súčasť sumárnej ceny) |  | Fakultní nemocnice v Motole | ČR | DARTIN spol. s.r.o. | 40763781 | 1 | 1445 |  | 25.365 | 56.9683 | 0 | 56.9683 |  | 105.45 | 55.7149 | 66.8579 | 2018 | 04 | 19 | 2018-04-19 | Áno | Áno | Neurčené | Nie |  | 24 mesiacov | 8 rokov | 48 hodín | Zmluva 124_KV
prístroj na riadenú hypotermiu pre novorodencov |  | adaptér pre rektálnu teplotnú sondu | jednoráz. |  | FMT400/AEC-P | Tecotherm NEO |  |  | Inspiration Healthcare | položková cena (súčasť sumárnej ceny) |  | Fakultní nemocnice v Motole | ČR | DARTIN spol. s.r.o. | 40763781 | 1 | 750 |  | 25.365 | 29.5683 | 0 | 29.5683 |  | 105.45 | 28.9178 | 34.7013 | 2018 | 04 | 19 | 2018-04-19 | Áno | Áno | Neurčené | Nie |  | 24 mesiacov | 8 rokov | 48 hodín | Zmluva 124_KV
prístroj na riadenú hypotermiu pre novorodencov |  | chladiaca podložka | opakovatelne použitá |  | TC-MATT-NEO | Tecotherm NEO | Aqua Wrap |  | Inspiration Healthcare | položková cena (súčasť sumárnej ceny) |  | Fakultní nemocnice v Motole | ČR | DARTIN spol. s.r.o. | 40763781 | 1 | 15680 |  | 25.365 | 618.1747 | 0 | 618.1747 |  | 105.45 | 604.5742 | 725.4891 | 2018 | 04 | 19 | 2018-04-19 | Áno | Áno | Neurčené | Nie |  | 24 mesiacov | 8 rokov | 48 hodín | Zmluva 124_KV
prístroj na riadenú hypotermiu pre novorodencov |  | chladiaca podložka | jednoráz. bal./3ks |  | TC-MATT-DISP | Tecotherm NEO |  |  | Inspiration Healthcare | položková cena (súčasť sumárnej ceny) |  | Fakultní nemocnice v Motole | ČR | DARTIN spol. s.r.o. | 40763781 | 1 | 9830 |  | 25.365 | 387.5419 | 0 | 387.5419 |  | 105.45 | 379.0156 | 454.8187 | 2018 | 04 | 19 | 2018-04-19 | Áno | Áno | Neurčené | Nie |  | 24 mesiacov | 8 rokov | 48 hodín | Zmluva 124_KV
prístroj na riadenú hypotermiu pre novorodencov |  | prepojovacia tepelne-izolovaná hadica |  | 2m | TC-MCC-2M | Tecotherm NEO |  |  | Inspiration Healthcare | položková cena (súčasť sumárnej ceny) |  | Fakultní nemocnice v Motole | ČR | DARTIN spol. s.r.o. | 40763781 | 1 | 7452 |  | 25.365 | 293.7907 | 0 | 293.7907 |  | 105.45 | 287.327 | 344.7924 | 2018 | 04 | 19 | 2018-04-19 | Áno | Áno | Neurčené | Nie |  | 24 mesiacov | 8 rokov | 48 hodín | Zmluva 124_KV
prístroj na riadenú hypotermiu pre novorodencov |  | kábel prepojovací pre vyrovnanie potenciálu |  |  | PKOP3 | Tecotherm NEO |  |  | Inspiration Healthcare | položková cena (súčasť sumárnej ceny) |  | Fakultní nemocnice v Motole | ČR | DARTIN spol. s.r.o. | 40763781 | 1 | 2036 |  | 25.365 | 80.2681 | 0 | 80.2681 |  | 105.45 | 78.5021 | 94.2025 | 2018 | 04 | 19 | 2018-04-19 | Áno | Áno | Neurčené | Nie |  | 24 mesiacov | 8 rokov | 48 hodín | Zmluva 124_KV
prístroj na riadenú hypotermiu pre novorodencov |  | BTK po dobe záruky |  |  |  | Tecotherm NEO |  |  | Inspiration Healthcare | položková cena (súčasť sumárnej ceny) |  | Fakultní nemocnice v Motole | ČR | DARTIN spol. s.r.o. | 40763781 | 2 | 6304 |  | 25.365 | 248.5314 | 0 | 124.2657 |  | 105.45 | 121.5318 | 145.8381 | 2018 | 04 | 19 | 2018-04-19 | Áno | Áno | Neurčené | Nie |  | 24 mesiacov | 8 rokov | 48 hodín | Zmluva 124_KV
prístroj na riadenú hypotermiu pre novorodencov |  | celá zostava |  |  |  | Tecotherm NEO | Tecotherm NEO |  | Inspiration Healthcare | sumárna cena |  | Všeobecná fakultní nemocnice Praha | ČR | DARTIN spol. s.r.o. | 40763781 | 1 | 470000 | 568700 | 26.264 | 17895.2178 | 21653.2135 | 17895.2178 | 21653.2135 | 103.69 | 17798.5708 | 21358.285 | 2017 | 06 | 09 | 2017-06-09 | Áno | Áno | Neurčené | Nie |  | 24 mesiacov | 8 rokov | 48 hodín | Zmluva 125_KV
prístroj na riadenú hypotermiu pre novorodencov |  | systém pre riadenú hypotermickú terapiu |  |  | TC-NEO-CZ | Tecotherm NEO |  |  | Inspiration Healthcare | bez položkovej identifikácie ceny (v rámci sumárnej ceny) |  | Všeobecná fakultní nemocnice Praha | ČR | DARTIN spol. s.r.o. | 40763781 |  |  |  | 26.264 | 0 | 0 |  |  | 103.69 | 0 | 0 | 2017 | 06 | 09 | 2017-06-09 | Áno | Áno | Neurčené | Nie |  | 24 mesiacov | 8 rokov | 48 hodín | Zmluva 125_KV
prístroj na riadenú hypotermiu pre novorodencov |  | rektálna teplotná sonda | opakovatelne použitá |  | TC-D-RB2A | Tecotherm NEO |  |  | Inspiration Healthcare | bez položkovej identifikácie ceny (v rámci sumárnej ceny) |  | Všeobecná fakultní nemocnice Praha | ČR | DARTIN spol. s.r.o. | 40763781 |  |  |  | 26.264 | 0 | 0 |  |  | 103.69 | 0 | 0 | 2017 | 06 | 09 | 2017-06-09 | Áno | Áno | Neurčené | Nie |  | 24 mesiacov | 8 rokov | 48 hodín | Zmluva 125_KV
prístroj na riadenú hypotermiu pre novorodencov |  | kožná teplotná sonda | opakovatelne použitá |  | TC-D-S06RGA | Tecotherm NEO |  |  | Inspiration Healthcare | bez položkovej identifikácie ceny (v rámci sumárnej ceny) |  | Všeobecná fakultní nemocnice Praha | ČR | DARTIN spol. s.r.o. | 40763781 |  |  |  | 26.264 | 0 | 0 |  |  | 103.69 | 0 | 0 | 2017 | 06 | 09 | 2017-06-09 | Áno | Áno | Neurčené | Nie |  | 24 mesiacov | 8 rokov | 48 hodín | Zmluva 125_KV
prístroj na riadenú hypotermiu pre novorodencov |  | rektálna teplotná sonda | jednorázová, bal./10 ks |  | TCFMT400/AO R-D/10 | Tecotherm NEO |  |  | Inspiration Healthcare | bez položkovej identifikácie ceny (v rámci sumárnej ceny) |  | Všeobecná fakultní nemocnice Praha | ČR | DARTIN spol. s.r.o. | 40763781 |  |  |  | 26.264 | 0 | 0 |  |  | 103.69 | 0 | 0 | 2017 | 06 | 09 | 2017-06-09 | Áno | Áno | Neurčené | Nie |  | 24 mesiacov | 8 rokov | 48 hodín | Zmluva 125_KV
prístroj na riadenú hypotermiu pre novorodencov |  | adaptér pre rektálnu teplotnú sondu |  |  | FMT400/AEC-P | Tecotherm NEO |  |  | Inspiration Healthcare | bez položkovej identifikácie ceny (v rámci sumárnej ceny) |  | Všeobecná fakultní nemocnice Praha | ČR | DARTIN spol. s.r.o. | 40763781 |  |  |  | 26.264 | 0 | 0 |  |  | 103.69 | 0 | 0 | 2017 | 06 | 09 | 2017-06-09 | Áno | Áno | Neurčené | Nie |  | 24 mesiacov | 8 rokov | 48 hodín | Zmluva 125_KV
prístroj na riadenú hypotermiu pre novorodencov |  | chladiaca podložka |  |  | TC-MATT-NEO | Tecotherm NEO | Aqua Wrap |  | Inspiration Healthcare | bez položkovej identifikácie ceny (v rámci sumárnej ceny) |  | Všeobecná fakultní nemocnice Praha | ČR | DARTIN spol. s.r.o. | 40763781 |  |  |  | 26.264 | 0 | 0 |  |  | 103.69 | 0 | 0 | 2017 | 06 | 09 | 2017-06-09 | Áno | Áno | Neurčené | Nie |  | 24 mesiacov | 8 rokov | 48 hodín | Zmluva 125_KV
prístroj na riadenú hypotermiu pre novorodencov |  | chladiaca podložka | jednoráz. bal./3ks |  | TC-MATT-DISP | Tecotherm NEO |  |  | Inspiration Healthcare | bez položkovej identifikácie ceny (v rámci sumárnej ceny) |  | Všeobecná fakultní nemocnice Praha | ČR | DARTIN spol. s.r.o. | 40763781 |  |  |  | 26.264 | 0 | 0 |  |  | 103.69 | 0 | 0 | 2017 | 06 | 09 | 2017-06-09 | Áno | Áno | Neurčené | Nie |  | 24 mesiacov | 8 rokov | 48 hodín | Zmluva 125_KV
prístroj na riadenú hypotermiu pre novorodencov |  | prepojovacia tepelne-izolovaná hadica |  | 2m | TC-MCC-2M | Tecotherm NEO |  |  | Inspiration Healthcare | bez položkovej identifikácie ceny (v rámci sumárnej ceny) |  | Všeobecná fakultní nemocnice Praha | ČR | DARTIN spol. s.r.o. | 40763781 |  |  |  | 26.264 | 0 | 0 |  |  | 103.69 | 0 | 0 | 2017 | 06 | 09 | 2017-06-09 | Áno | Áno | Neurčené | Nie |  | 24 mesiacov | 8 rokov | 48 hodín | Zmluva 125_KV
prístroj na riadenú hypotermiu pre novorodencov |  | kábel prepojovací pre vyrovnanie potenciálu |  |  | PKOP3 | Tecotherm NEO |  |  | Inspiration Healthcare | bez položkovej identifikácie ceny (v rámci sumárnej ceny) |  | Všeobecná fakultní nemocnice Praha | ČR | DARTIN spol. s.r.o. | 40763781 |  |  |  | 26.264 | 0 | 0 |  |  | 103.69 | 0 | 0 | 2017 | 06 | 09 | 2017-06-09 | Áno | Áno | Neurčené | Nie |  | 24 mesiacov | 8 rokov | 48 hodín | Zmluva 125_KV
endoskopické zostavy | gastroendoskopická výbava | celá zostava |  |  |  | neurčené | neurčené |  | neurčené | sumárna cena | HW | Nemocnica s poliklinikou Prievidza so sídlom v Bojniciach | SR | ULTRAMED s.r.o. |  | 1 | 66490 | 79788 | 1 | 66490 | 79788 | 66490 | 79788 | 100.14 | 68475.2716 | 82170.3259 | 2015 | 11 |  | 2015-10-31 | Áno | Áno | Neurčené | Nie | 12 mesiacov zadarmo, potom (?) |  |  |  | Zmluva 3 _DG
endoskopické zostavy | gastroendoskopická výbava | videogastroskop |  |  |  | neurčené | bez informácií |  | neurčené | bez položkovej identifikácie ceny (v rámci sumárnej ceny) | HW | Nemocnica s poliklinikou Prievidza so sídlom v Bojniciach | SR | ULTRAMED s.r.o. |  | 1 |  |  | 1 | 0 | 0 |  |  | 100.14 | 0 | 0 | 2015 | 11 |  | 2015-10-31 | Áno | Áno | Neurčené | Nie | 24 mesiacov zadarmo, potom (?) |  |  |  | Zmluva 3 _DG
endoskopické zostavy | gastroendoskopická výbava | videokolonoskop |  |  |  | neurčené | bez informácií |  | neurčené | bez položkovej identifikácie ceny (v rámci sumárnej ceny) | HW | Nemocnica s poliklinikou Prievidza so sídlom v Bojniciach | SR | ULTRAMED s.r.o. |  | 1 |  |  | 1 | 0 | 0 |  |  | 100.14 | 0 | 0 | 2015 | 11 |  | 2015-10-31 | Áno | Áno | Neurčené | Nie | 24 mesiacov zadarmo, potom (?) |  |  |  | Zmluva 3 _DG
endoskopické zostavy | gastroendoskopická výbava | videoprocesor |  |  |  | neurčené | bez informácií |  | neurčené | bez položkovej identifikácie ceny (v rámci sumárnej ceny) | HW | Nemocnica s poliklinikou Prievidza so sídlom v Bojniciach | SR | ULTRAMED s.r.o. |  | 1 |  |  | 1 | 0 | 0 |  |  | 100.14 | 0 | 0 | 2015 | 11 |  | 2015-10-31 | Áno | Áno | Neurčené | Nie | 24 mesiacov zadarmo, potom (?) |  |  |  | Zmluva 3 _DG
endoskopické zostavy | gastroendoskopická výbava | svetelný zdroj |  |  |  | neurčené | bez informácií |  | neurčené | bez položkovej identifikácie ceny (v rámci sumárnej ceny) | HW | Nemocnica s poliklinikou Prievidza so sídlom v Bojniciach | SR | ULTRAMED s.r.o. |  | 1 |  |  | 1 | 0 | 0 |  |  | 100.14 | 0 | 0 | 2015 | 11 |  | 2015-10-31 | Áno | Áno | Neurčené | Nie | 24 mesiacov zadarmo, potom (?) |  |  |  | Zmluva 3 _DG
endoskopické zostavy | gastroendoskopická výbava | monitor |  |  |  | neurčené | bez informácií |  | neurčené | bez položkovej identifikácie ceny (v rámci sumárnej ceny) | HW | Nemocnica s poliklinikou Prievidza so sídlom v Bojniciach | SR | ULTRAMED s.r.o. |  | 2 |  |  | 1 | 0 | 0 |  |  | 100.14 | 0 | 0 | 2015 | 11 |  | 2015-10-31 | Áno | Áno | Neurčené | Nie | 24 mesiacov zadarmo, potom (?) |  |  |  | Zmluva 3 _DG
endoskopické zostavy | gastroendoskopická výbava | elektrochirurgická jednotka |  |  |  | neurčené | bez informácií |  | neurčené | bez položkovej identifikácie ceny (v rámci sumárnej ceny) | HW | Nemocnica s poliklinikou Prievidza so sídlom v Bojniciach | SR | ULTRAMED s.r.o. |  | 1 |  |  | 1 | 0 | 0 |  |  | 100.14 | 0 | 0 | 2015 | 11 |  | 2015-10-31 | Áno | Áno | Neurčené | Nie | 24 mesiacov zadarmo, potom (?) |  |  |  | Zmluva 3 _DG
endoskopické zostavy | gastroendoskopická výbava | oplachová pumpa |  |  |  | neurčené | bez informácií |  | neurčené | bez položkovej identifikácie ceny (v rámci sumárnej ceny) | HW | Nemocnica s poliklinikou Prievidza so sídlom v Bojniciach | SR | ULTRAMED s.r.o. |  | 2 |  |  | 1 | 0 | 0 |  |  | 100.14 | 0 | 0 | 2015 | 11 |  | 2015-10-31 | Áno | Áno | Neurčené | Nie | 24 mesiacov zadarmo, potom (?) |  |  |  | Zmluva 3 _DG
endoskopické zostavy | gastroendoskopická výbava | odsávacia pumpa |  |  |  | neurčené | bez informácií |  | neurčené | bez položkovej identifikácie ceny (v rámci sumárnej ceny) | HW | Nemocnica s poliklinikou Prievidza so sídlom v Bojniciach | SR | ULTRAMED s.r.o. |  | 1 |  |  | 1 | 0 | 0 |  |  | 100.14 | 0 | 0 | 2015 | 11 |  | 2015-10-31 | Áno | Áno | Neurčené | Nie | 24 mesiacov zadarmo, potom (?) |  |  |  | Zmluva 3 _DG
endoskopické zostavy | gastroendoskopická výbava | pracovná stanica / endoskopický vozík |  |  |  | neurčené | bez informácií |  | neurčené | bez položkovej identifikácie ceny (v rámci sumárnej ceny) | HW | Nemocnica s poliklinikou Prievidza so sídlom v Bojniciach | SR | ULTRAMED s.r.o. |  | 2 |  |  | 1 | 0 | 0 |  |  | 100.14 | 0 | 0 | 2015 | 11 |  | 2015-10-31 | Áno | Áno | Neurčené | Nie | 24 mesiacov zadarmo, potom (?) |  |  |  | Zmluva 3 _DG
endoskopické zostavy | gastroendoskopická výbava | celá zostava |  |  |  | neurčené |  |  | Olympus | sumárna cena | HW | Fakultná nemocnica Nitra | SR | ULTRAMED s.r.o. |  | 1 | 81970 | 98364 | 1 | 81970 | 98364 | 81970 | 98364 | 100.11 | 84442.7739 | 101331.3287 | 2015 | 08 |  | 2015-07-31 | Áno | Áno | Neurčené | Nie | 12 mesiacov zadarmo, potom (?) |  |  |  | Zmluva 4 _DG
endoskopické zostavy | gastroendoskopická výbava | videokolonoskop |  |  |  | neurčené | CF-H185L | gastroenterologická ambulancia | Olympus | položková cena (súčasť sumárnej ceny) | HW | Fakultná nemocnica Nitra | SR | ULTRAMED s.r.o. |  | 1 | 25955.96 | 31147.152 | 1 | 25955.96 | 31147.152 | 25955.96 | 31147.152 | 100.11 | 26738.9687 | 32086.7624 | 2015 | 08 |  | 2015-07-31 | Áno | Áno | Neurčené | Nie | 24 mesiacov zadarmo, potom (?) |  |  |  | Zmluva 4 _DG
endoskopické zostavy | gastroendoskopická výbava | videogastroskop |  |  |  | neurčené | GIF-Q165 | gastroenterologická ambulancia | Olympus | položková cena (súčasť sumárnej ceny) | HW | Fakultná nemocnica Nitra | SR | ULTRAMED s.r.o. |  | 1 | 19526.61 | 23431.932 | 1 | 19526.61 | 23431.932 | 19526.61 | 23431.932 | 100.11 | 20115.6657 | 24138.7988 | 2015 | 08 |  | 2015-07-31 | Áno | Áno | Neurčené | Nie | 24 mesiacov zadarmo, potom (?) |  |  |  | Zmluva 4 _DG
endoskopické zostavy | gastroendoskopická výbava | videoprocesor |  |  |  | neurčené | CV-190 | gastroenterologická ambulancia | Olympus | položková cena (súčasť sumárnej ceny) | HW | Fakultná nemocnica Nitra | SR | ULTRAMED s.r.o. |  | 1 | 16852.39 | 20222.868 | 1 | 16852.39 | 20222.868 | 16852.39 | 20222.868 | 100.11 | 17360.773 | 20832.9275 | 2015 | 08 |  | 2015-07-31 | Áno | Áno | Neurčené | Nie | 24 mesiacov zadarmo, potom (?) |  |  |  | Zmluva 4 _DG
endoskopické zostavy | gastroendoskopická výbava | svetelný zdroj |  |  |  | neurčené | CLV-190 | gastroenterologická ambulancia | Olympus | položková cena (súčasť sumárnej ceny) | HW | Fakultná nemocnica Nitra | SR | ULTRAMED s.r.o. |  | 1 | 11286.93 | 13544.316 | 1 | 11286.93 | 13544.316 | 11286.93 | 13544.316 | 100.11 | 11627.4207 | 13952.9049 | 2015 | 08 |  | 2015-07-31 | Áno | Áno | Neurčené | Nie | 24 mesiacov zadarmo, potom (?) |  |  |  | Zmluva 4 _DG
endoskopické zostavy | gastroendoskopická výbava | monitor |  | 24 palcov, LCD |  | neurčené | LMD-2451 MD/HD | gastroenterologická ambulancia | Olympus | položková cena (súčasť sumárnej ceny) | HW | Fakultná nemocnica Nitra | SR | ULTRAMED s.r.o. |  | 1 | 5879.28 | 7055.136 | 1 | 5879.28 | 7055.136 | 5879.28 | 7055.136 | 100.11 | 6056.6392 | 7267.967 | 2015 | 08 |  | 2015-07-31 | Áno | Áno | Neurčené | Nie | 24 mesiacov zadarmo, potom (?) |  |  |  | Zmluva 4 _DG
endoskopické zostavy | gastroendoskopická výbava | oplachová pumpa |  |  |  | neurčené | OFP-2 | gastroenterologická ambulancia | Olympus | položková cena (súčasť sumárnej ceny) | HW | Fakultná nemocnica Nitra | SR | ULTRAMED s.r.o. |  | 1 | 2486.83 | 2984.196 | 1 | 2486.83 | 2984.196 | 2486.83 | 2984.196 | 100.11 | 2561.8497 | 3074.2197 | 2015 | 08 |  | 2015-07-31 | Áno | Áno | Neurčené | Nie | 24 mesiacov zadarmo, potom (?) |  |  |  | Zmluva 4 _DG
endoskopické zostavy | gastroendoskopická výbava | videogastroskop |  |  |  | bez názvu zostavy | PENTAX EG-2790K |  | Olympus | položková cena (bez sumárnej ceny) | HW | Univerzitná nemocnica Martin | SR | ASKIN & CO, spol. s r.o. |  | 1 | 27667 | 33200 | 1 | 27667 | 33200 | 27667 | 33200 | 89.51 | 31876.8597 | 38252.2316 | 2011 | 06 |  | 2011-05-31 | Áno | Áno | Neurčené | Nie | 24 mesiacov zadarmo, potom (?) |  |  |  | Zmluva 2_AT
endoskopické zostavy | gastroendoskopická výbava | celá zostava |  |  |  | Olympus EVIS EXERA III |  |  | Olympus | sumárna cena | HW | Nemocnica s poliklinikou Myjava | SR | ULTRAMED s.r.o. |  | 1 | 75125 | 90150 | 1 | 75125 | 90150 | 75125 | 90150 | 98.82 | 78401.5508 | 94081.861 | 2013 | 08 |  | 2013-07-31 | Áno | Áno | Neurčené | Nie | 24 mesiacov zadarmo, potom10 rokov podľa zmluvy |  |  |  | Zmluva 4_AT
endoskopické zostavy | gastroendoskopická výbava | videoprocesor |  |  |  | Olympus EVIS EXERA III | bez informácií |  | Olympus | bez položkovej identifikácie ceny (v rámci sumárnej ceny) | HW | Nemocnica s poliklinikou Myjava | SR | ULTRAMED s.r.o. |  | 1 |  |  | 1 | 0 | 0 |  |  | 98.82 | 0 | 0 | 2013 | 08 |  | 2013-07-31 | Áno | Áno | Neurčené | Nie | 24 mesiacov zadarmo, potom10 rokov podľa zmluvy |  |  |  | Zmluva 4_AT
endoskopické zostavy | gastroendoskopická výbava | videogastroskop |  |  |  | Olympus EVIS EXERA III | bez informácií |  | Olympus | bez položkovej identifikácie ceny (v rámci sumárnej ceny) | HW | Nemocnica s poliklinikou Myjava | SR | ULTRAMED s.r.o. |  | 1 |  |  | 1 | 0 | 0 |  |  | 98.82 | 0 | 0 | 2013 | 08 |  | 2013-07-31 | Áno | Áno | Neurčené | Nie | 24 mesiacov zadarmo, potom10 rokov podľa zmluvy |  |  |  | Zmluva 4_AT
endoskopické zostavy | gastroendoskopická výbava | videokolonoskop |  |  |  | Olympus EVIS EXERA III | bez informácií |  | Olympus | bez položkovej identifikácie ceny (v rámci sumárnej ceny) | HW | Nemocnica s poliklinikou Myjava | SR | ULTRAMED s.r.o. |  | 1 |  |  | 1 | 0 | 0 |  |  | 98.82 | 0 | 0 | 2013 | 08 |  | 2013-07-31 | Áno | Áno | Neurčené | Nie | 24 mesiacov zadarmo, potom10 rokov podľa zmluvy |  |  |  | Zmluva 4_AT
endoskopické zostavy | gastroendoskopická výbava | monitor |  |  |  | Olympus EVIS EXERA III | bez informácií |  | Olympus | bez položkovej identifikácie ceny (v rámci sumárnej ceny) | HW | Nemocnica s poliklinikou Myjava | SR | ULTRAMED s.r.o. |  | 1 |  |  | 1 | 0 | 0 |  |  | 98.82 | 0 | 0 | 2013 | 08 |  | 2013-07-31 | Áno | Áno | Neurčené | Nie | 24 mesiacov zadarmo, potom10 rokov podľa zmluvy |  |  |  | Zmluva 4_AT
endoskopické zostavy | gastroendoskopická výbava | elektrochirurgická jednotka |  |  |  | Olympus EVIS EXERA III | bez informácií |  | Olympus | bez položkovej identifikácie ceny (v rámci sumárnej ceny) | HW | Nemocnica s poliklinikou Myjava | SR | ULTRAMED s.r.o. |  | 1 |  |  | 1 | 0 | 0 |  |  | 98.82 | 0 | 0 | 2013 | 08 |  | 2013-07-31 | Áno | Áno | Neurčené | Nie | 24 mesiacov zadarmo, potom10 rokov podľa zmluvy |  |  |  | Zmluva 4_AT
endoskopické zostavy | gastroendoskopická výbava | odsávacia pumpa |  |  |  | Olympus EVIS EXERA III | bez informácií |  | Olympus | bez položkovej identifikácie ceny (v rámci sumárnej ceny) | HW | Nemocnica s poliklinikou Myjava | SR | ULTRAMED s.r.o. |  | 1 |  |  | 1 | 0 | 0 |  |  | 98.82 | 0 | 0 | 2013 | 08 |  | 2013-07-31 | Áno | Áno | Neurčené | Nie | 24 mesiacov zadarmo, potom10 rokov podľa zmluvy |  |  |  | Zmluva 4_AT
endoskopické zostavy | gastroendoskopická výbava | pracovná stanica / endoskopický vozík |  |  |  | Olympus EVIS EXERA III | bez informácií |  | Olympus | bez položkovej identifikácie ceny (v rámci sumárnej ceny) | HW | Nemocnica s poliklinikou Myjava | SR | ULTRAMED s.r.o. |  | 1 |  |  | 1 | 0 | 0 |  |  | 98.82 | 0 | 0 | 2013 | 08 |  | 2013-07-31 | Áno | Áno | Neurčené | Nie | 24 mesiacov zadarmo, potom10 rokov podľa zmluvy |  |  |  | Zmluva 4_AT
endoskopické zostavy | gastroendoskopická výbava | oplachová pumpa |  |  |  | Olympus EVIS EXERA III | bez informácií |  | Olympus | bez položkovej identifikácie ceny (v rámci sumárnej ceny) | HW | Nemocnica s poliklinikou Myjava | SR | ULTRAMED s.r.o. |  | 1 |  |  | 1 | 0 | 0 |  |  | 98.82 | 0 | 0 | 2013 | 08 |  | 2013-07-31 | Áno | Áno | Neurčené | Nie | 24 mesiacov zadarmo, potom10 rokov podľa zmluvy |  |  |  | Zmluva 4_AT
endoskopické zostavy | gastroendoskopická výbava | endoskopické inštrumentárium |  |  |  | Olympus EVIS EXERA III | bez informácií |  | Olympus | bez položkovej identifikácie ceny (v rámci sumárnej ceny) | HW | Nemocnica s poliklinikou Myjava | SR | ULTRAMED s.r.o. |  | 1 |  |  | 1 | 0 | 0 |  |  | 98.82 | 0 | 0 | 2013 | 08 |  | 2013-07-31 | Áno | Áno | Neurčené | Nie | 24 mesiacov zadarmo, potom10 rokov podľa zmluvy |  |  |  | Zmluva 4_AT
endoskopické zostavy | gastroendoskopická výbava | dezinfekcia videogastroskopu / kolonoskopu |  |  |  | Olympus EVIS EXERA III | bez informácií |  | Olympus | bez položkovej identifikácie ceny (v rámci sumárnej ceny) | HW | Nemocnica s poliklinikou Myjava | SR | ULTRAMED s.r.o. |  | 1 |  |  | 1 | 0 | 0 |  |  | 98.82 | 0 | 0 | 2013 | 08 |  | 2013-07-31 | Áno | Áno | Neurčené | Nie | 24 mesiacov zadarmo, potom10 rokov podľa zmluvy |  |  |  | Zmluva 4_AT
endoskopické zostavy | gastroendoskopická výbava | celá zostava |  |  |  | neurčené | neurčené |  | neurčené | sumárna cena | HW | Nemocnica Košice-Šaca a.s. 1. súkromná nemocnica | SR | Perfect Distribution a. s. |  | 1 | 146833.33 | 176200 | 1 | 146833.33 | 176200 | 146833.33 | 176200 | 100.14 | 151217.5087 | 181461.0105 | 2015 | 11 |  | 2015-10-31 | Áno | Áno | ERDF | Nie | 24 mesiacov zadarmo, potom (?) |  |  |  | Zmluva 5_AT
endoskopické zostavy | gastroendoskopická výbava | videoprocesor |  |  |  | neurčené | bez informácií |  | neurčené | bez položkovej identifikácie ceny (v rámci sumárnej ceny) | HW | Nemocnica Košice-Šaca a.s. 1. súkromná nemocnica | SR | Perfect Distribution a. s. |  | 1 |  |  | 1 | 0 | 0 |  |  | 100.14 | 0 | 0 | 2015 | 11 |  | 2015-10-31 | Áno | Áno | ERDF | Nie | 24 mesiacov zadarmo, potom (?) |  |  |  | Zmluva 5_AT
endoskopické zostavy | gastroendoskopická výbava | svetelný zdroj |  |  |  | neurčené | bez informácií |  | neurčené | bez položkovej identifikácie ceny (v rámci sumárnej ceny) | HW | Nemocnica Košice-Šaca a.s. 1. súkromná nemocnica | SR | Perfect Distribution a. s. |  | 1 |  |  | 1 | 0 | 0 |  |  | 100.14 | 0 | 0 | 2015 | 11 |  | 2015-10-31 | Áno | Áno | ERDF | Nie | 24 mesiacov zadarmo, potom (?) |  |  |  | Zmluva 5_AT
endoskopické zostavy | gastroendoskopická výbava | videokolonoskop |  |  |  | neurčené | bez informácií |  | neurčené | bez položkovej identifikácie ceny (v rámci sumárnej ceny) | HW | Nemocnica Košice-Šaca a.s. 1. súkromná nemocnica | SR | Perfect Distribution a. s. |  | 1 |  |  | 1 | 0 | 0 |  |  | 100.14 | 0 | 0 | 2015 | 11 |  | 2015-10-31 | Áno | Áno | ERDF | Nie | 24 mesiacov zadarmo, potom (?) |  |  |  | Zmluva 5_AT
endoskopické zostavy | gastroendoskopická výbava | videogastroskop |  |  |  | neurčené | bez informácií |  | neurčené | bez položkovej identifikácie ceny (v rámci sumárnej ceny) | HW | Nemocnica Košice-Šaca a.s. 1. súkromná nemocnica | SR | Perfect Distribution a. s. |  | 1 |  |  | 1 | 0 | 0 |  |  | 100.14 | 0 | 0 | 2015 | 11 |  | 2015-10-31 | Áno | Áno | ERDF | Nie | 24 mesiacov zadarmo, potom (?) |  |  |  | Zmluva 5_AT
endoskopické zostavy | gastroendoskopická výbava | oplachová pumpa |  |  |  | neurčené | bez informácií |  | neurčené | bez položkovej identifikácie ceny (v rámci sumárnej ceny) | HW | Nemocnica Košice-Šaca a.s. 1. súkromná nemocnica | SR | Perfect Distribution a. s. |  | 1 |  |  | 1 | 0 | 0 |  |  | 100.14 | 0 | 0 | 2015 | 11 |  | 2015-10-31 | Áno | Áno | ERDF | Nie | 24 mesiacov zadarmo, potom (?) |  |  |  | Zmluva 5_AT
endoskopické zostavy | gastroendoskopická výbava | odsávacia pumpa |  |  |  | neurčené | bez informácií |  | neurčené | bez položkovej identifikácie ceny (v rámci sumárnej ceny) | HW | Nemocnica Košice-Šaca a.s. 1. súkromná nemocnica | SR | Perfect Distribution a. s. |  | 1 |  |  | 1 | 0 | 0 |  |  | 100.14 | 0 | 0 | 2015 | 11 |  | 2015-10-31 | Áno | Áno | ERDF | Nie | 24 mesiacov zadarmo, potom (?) |  |  |  | Zmluva 5_AT
endoskopické zostavy | gastroendoskopická výbava | monitor |  | 25 palcov, Full HD |  | neurčené | bez informácií |  | neurčené | bez položkovej identifikácie ceny (v rámci sumárnej ceny) | HW | Nemocnica Košice-Šaca a.s. 1. súkromná nemocnica | SR | Perfect Distribution a. s. |  | 1 |  |  | 1 | 0 | 0 |  |  | 100.14 | 0 | 0 | 2015 | 11 |  | 2015-10-31 | Áno | Áno | ERDF | Nie | 24 mesiacov zadarmo, potom (?) |  |  |  | Zmluva 5_AT
endoskopické zostavy | gastroendoskopická výbava | elektrochirurgická jednotka |  |  |  | neurčené | bez informácií |  | neurčené | bez položkovej identifikácie ceny (v rámci sumárnej ceny) | HW | Nemocnica Košice-Šaca a.s. 1. súkromná nemocnica | SR | Perfect Distribution a. s. |  | 1 |  |  | 1 | 0 | 0 |  |  | 100.14 | 0 | 0 | 2015 | 11 |  | 2015-10-31 | Áno | Áno | ERDF | Nie | 24 mesiacov zadarmo, potom (?) |  |  |  | Zmluva 5_AT
endoskopické zostavy | gastroendoskopická výbava | endoskopické inštrumentárium |  |  |  | neurčené | bez informácií |  | neurčené | bez položkovej identifikácie ceny (v rámci sumárnej ceny) | HW | Nemocnica Košice-Šaca a.s. 1. súkromná nemocnica | SR | Perfect Distribution a. s. |  | 1 |  |  | 1 | 0 | 0 |  |  | 100.14 | 0 | 0 | 2015 | 11 |  | 2015-10-31 | Áno | Áno | ERDF | Nie | 24 mesiacov zadarmo, potom (?) |  |  |  | Zmluva 5_AT
endoskopické zostavy | gastroendoskopická výbava | pracovná stanica / endoskopický vozík |  |  |  | neurčené | bez informácií |  | neurčené | bez položkovej identifikácie ceny (v rámci sumárnej ceny) | HW | Nemocnica Košice-Šaca a.s. 1. súkromná nemocnica | SR | Perfect Distribution a. s. |  | 1 |  |  | 1 | 0 | 0 |  |  | 100.14 | 0 | 0 | 2015 | 11 |  | 2015-10-31 | Áno | Áno | ERDF | Nie | 24 mesiacov zadarmo, potom (?) |  |  |  | Zmluva 5_AT
endoskopické zostavy | gastroendoskopická výbava | celá zostava |  |  |  | neurčené |  |  | Olympus | sumárna cena | HW | Fakultná nemocnica s poliklinikou F. D. Roosevelta Banská Bystrica | SR | ULTRAMED s.r.o. |  | 1 | 127098.85 | 152518.62 | 1 | 127098.85 | 152518.62 | 127098.85 | 152518.62 | 99.75 | 131405.5579 | 157686.6695 | 2015 | 04 |  | 2015-03-31 | Áno | Áno | Neurčené | Nie | 24 mesiacov zadarmo, potom (?) |  |  |  | Zmluva 15_MS
endoskopické zostavy | gastroendoskopická výbava | videogastroskop |  |  |  | neurčené | GIF-H185 | Hepatologicko-gastroenterologické oddelenie | Olympus | položková cena (súčasť sumárnej ceny) | HW | Fakultná nemocnica s poliklinikou F. D. Roosevelta Banská Bystrica | SR | ULTRAMED s.r.o. |  | 1 | 23444.075 | 28132.89 | 1 | 23444.075 | 28132.89 | 23444.075 | 28132.89 | 99.75 | 24238.4707 | 29086.1649 | 2015 | 04 |  | 2015-03-31 | Áno | Áno | Neurčené | Nie | 24 mesiacov zadarmo, potom (?) |  |  |  | Zmluva 15_MS
endoskopické zostavy | gastroendoskopická výbava | videokolonoskop |  |  |  | neurčené | CF-H185L | Hepatologicko-gastroenterologické oddelenie | Olympus | položková cena (súčasť sumárnej ceny) | HW | Fakultná nemocnica s poliklinikou F. D. Roosevelta Banská Bystrica | SR | ULTRAMED s.r.o. |  | 1 | 26936.9833 | 32324.38 | 1 | 26936.9833 | 32324.38 | 26936.9833 | 32324.38 | 99.75 | 27849.7352 | 33419.6823 | 2015 | 04 |  | 2015-03-31 | Áno | Áno | Neurčené | Nie | 24 mesiacov zadarmo, potom (?) |  |  |  | Zmluva 15_MS
endoskopické zostavy | gastroendoskopická výbava | videoprocesor |  |  |  | neurčené | CV-190 | Hepatologicko-gastroenterologické oddelenie | Olympus | položková cena (súčasť sumárnej ceny) | HW | Fakultná nemocnica s poliklinikou F. D. Roosevelta Banská Bystrica | SR | ULTRAMED s.r.o. |  | 1 | 17737.1417 | 21284.57 | 1 | 17737.1417 | 21284.57 | 17737.1417 | 21284.57 | 99.75 | 18338.1596 | 22005.7915 | 2015 | 04 |  | 2015-03-31 | Áno | Áno | Neurčené | Nie | 24 mesiacov zadarmo, potom (?) |  |  |  | Zmluva 15_MS
endoskopické zostavy | gastroendoskopická výbava | svetelný zdroj |  |  |  | neurčené | CLV-190 | Hepatologicko-gastroenterologické oddelenie | Olympus | položková cena (súčasť sumárnej ceny) | HW | Fakultná nemocnica s poliklinikou F. D. Roosevelta Banská Bystrica | SR | ULTRAMED s.r.o. |  | 1 | 11860.55 | 14232.66 | 1 | 11860.55 | 14232.66 | 11860.55 | 14232.66 | 99.75 | 12262.4413 | 14714.9296 | 2015 | 04 |  | 2015-03-31 | Áno | Áno | Neurčené | Nie | 24 mesiacov zadarmo, potom (?) |  |  |  | Zmluva 15_MS
endoskopické zostavy | gastroendoskopická výbava | monitor |  |  |  | neurčené | LMD-1951 MD/HD | Hepatologicko-gastroenterologické oddelenie | Olympus | položková cena (súčasť sumárnej ceny) | HW | Fakultná nemocnica s poliklinikou F. D. Roosevelta Banská Bystrica | SR | ULTRAMED s.r.o. |  | 1 | 4922.2333 | 5906.68 | 1 | 4922.2333 | 5906.68 | 4922.2333 | 5906.68 | 99.75 | 5089.0218 | 6106.8261 | 2015 | 04 |  | 2015-03-31 | Áno | Áno | Neurčené | Nie | 24 mesiacov zadarmo, potom (?) |  |  |  | Zmluva 15_MS
endoskopické zostavy | gastroendoskopická výbava | elektrochirurgická jednotka |  |  |  | neurčené | ESG-100 | Hepatologicko-gastroenterologické oddelenie | Olympus | položková cena (súčasť sumárnej ceny) | HW | Fakultná nemocnica s poliklinikou F. D. Roosevelta Banská Bystrica | SR | ULTRAMED s.r.o. |  | 1 | 8785.3583 | 10542.43 | 1 | 8785.3583 | 10542.43 | 8785.3583 | 10542.43 | 99.75 | 9083.0477 | 10899.6572 | 2015 | 04 |  | 2015-03-31 | Áno | Áno | Neurčené | Nie | 24 mesiacov zadarmo, potom (?) |  |  |  | Zmluva 15_MS
endoskopické zostavy | gastroendoskopická výbava | odsávacia pumpa |  |  |  | neurčené | KV-5 | Hepatologicko-gastroenterologické oddelenie | Olympus | položková cena (súčasť sumárnej ceny) | HW | Fakultná nemocnica s poliklinikou F. D. Roosevelta Banská Bystrica | SR | ULTRAMED s.r.o. |  | 1 | 3611.1333 | 4333.36 | 1 | 3611.1333 | 4333.36 | 3611.1333 | 4333.36 | 99.75 | 3733.4955 | 4480.1947 | 2015 | 04 |  | 2015-03-31 | Áno | Áno | Neurčené | Nie | 24 mesiacov zadarmo, potom (?) |  |  |  | Zmluva 15_MS
endoskopické zostavy | gastroendoskopická výbava | oplachová pumpa |  |  |  | neurčené | OFP-2 | Hepatologicko-gastroenterologické oddelenie | Olympus | položková cena (súčasť sumárnej ceny) | HW | Fakultná nemocnica s poliklinikou F. D. Roosevelta Banská Bystrica | SR | ULTRAMED s.r.o. |  | 1 | 2553.3 | 3063.96 | 1 | 2553.3 | 3063.96 | 2553.3 | 3063.96 | 99.75 | 2639.8178 | 3167.7814 | 2015 | 04 |  | 2015-03-31 | Áno | Áno | Neurčené | Nie | 24 mesiacov zadarmo, potom (?) |  |  |  | Zmluva 15_MS
endoskopické zostavy | gastroendoskopická výbava | pracovná stanica / endoskopický vozík |  |  | K10021765 | neurčené | WM-NP2 | Hepatologicko-gastroenterologické oddelenie | Olympus | položková cena (súčasť sumárnej ceny) | HW | Fakultná nemocnica s poliklinikou F. D. Roosevelta Banská Bystrica | SR | ULTRAMED s.r.o. |  | 1 | 6986.9833 | 8384.38 | 1 | 6986.9833 | 8384.38 | 6986.9833 | 8384.38 | 99.75 | 7223.7352 | 8668.4823 | 2015 | 04 |  | 2015-03-31 | Áno | Áno | Neurčené | Nie | 24 mesiacov zadarmo, potom (?) |  |  |  | Zmluva 15_MS
endoskopické zostavy | gastroendoskopická výbava | automatický dezinfektor |  |  |  | neurčené | mini ETD-2 | Hepatologicko-gastroenterologické oddelenie | Olympus | položková cena (súčasť sumárnej ceny) | HW | Fakultná nemocnica s poliklinikou F. D. Roosevelta Banská Bystrica | SR | ULTRAMED s.r.o. |  | 1 | 20261.0917 | 24313.31 | 1 | 20261.0917 | 24313.31 | 20261.0917 | 24313.31 | 99.75 | 20947.6329 | 25137.1595 | 2015 | 04 |  | 2015-03-31 | Áno | Áno | Neurčené | Nie | 24 mesiacov zadarmo, potom (?) |  |  |  | Zmluva 15_MS
endoskopické zostavy | gastroendoskopická výbava | videobronchoskop |  |  |  | neurčené | BF-1T180 | Pneumológia a fitzeológia | Olympus | položková cena (bez sumárnej ceny) | HW | Fakultná nemocnica s poliklinikou F. D. Roosevelta Banská Bystrica | SR | ULTRAMED s.r.o. |  | 1 | 29298.9583 | 35158.75 | 1 | 29298.9583 | 35158.75 | 29298.9583 | 35158.75 | 99.75 | 30291.7451 | 36350.0941 | 2015 | 04 |  | 2015-03-31 | Áno | Áno | Neurčené | Nie | 24 mesiacov zadarmo, potom (?) |  |  |  | Zmluva 15_MS
endoskopické zostavy | gastroendoskopická výbava | videogastroskop |  |  |  | neurčené | GIF-Q165 | OMICHE | Olympus | položková cena (bez sumárnej ceny) | HW | Fakultná nemocnica s poliklinikou F. D. Roosevelta Banská Bystrica | SR | ULTRAMED s.r.o. |  | 1 | 20551.7583 | 24662.11 | 1 | 20551.7583 | 24662.11 | 20551.7583 | 24662.11 | 99.75 | 21248.1487 | 25497.7785 | 2015 | 04 |  | 2015-03-31 | Áno | Áno | Neurčené | Nie | 24 mesiacov zadarmo, potom (?) |  |  |  | Zmluva 15_MS
endoskopické zostavy | gastroendoskopická výbava | celá zostava |  |  |  | neurčené |  |  | Olympus | sumárna cena | HW | NsP Dunajská Streda, a.s. | SR | ULTRAMED s.r.o. |  | 1 | 127098.85 | 86828.88 | 1 | 127098.85 | 86828.88 | 127098.85 | 86828.88 | 99.95 | 131142.6153 | 157371.1384 | 2015 | 02 |  | 2015-01-31 | Nie | Nie | Neurčené | Nie | 24 mesiacov zadarmo, potom (?) |  |  |  | Zmluva 16_MS
endoskopické zostavy | gastroendoskopická výbava | videogastroskop |  |  |  | neurčené | GIF-H170 |  | Olympus | bez položkovej identifikácie ceny (v rámci sumárnej ceny) | HW | NsP Dunajská Streda, a.s. | SR | ULTRAMED s.r.o. |  | 1 |  |  | 1 | 0 | 0 |  |  | 99.95 | 0 | 0 | 2015 | 02 |  | 2015-01-31 | Nie | Nie | Neurčené | Nie | 24 mesiacov zadarmo, potom (?) |  |  |  | Zmluva 16_MS
endoskopické zostavy | gastroendoskopická výbava | videokolonoskop |  |  |  | neurčené | CF-H170L |  | Olympus | bez položkovej identifikácie ceny (v rámci sumárnej ceny) | HW | NsP Dunajská Streda, a.s. | SR | ULTRAMED s.r.o. |  | 1 |  |  | 1 | 0 | 0 |  |  | 99.95 | 0 | 0 | 2015 | 02 |  | 2015-01-31 | Nie | Nie | Neurčené | Nie | 24 mesiacov zadarmo, potom (?) |  |  |  | Zmluva 16_MS
endoskopické zostavy | gastroendoskopická výbava | videoprocesor |  |  |  | neurčené | bez informácií |  | Olympus | bez položkovej identifikácie ceny (v rámci sumárnej ceny) | HW | NsP Dunajská Streda, a.s. | SR | ULTRAMED s.r.o. |  | 1 |  |  | 1 | 0 | 0 |  |  | 99.95 | 0 | 0 | 2015 | 02 |  | 2015-01-31 | Nie | Nie | Neurčené | Nie | 24 mesiacov zadarmo, potom (?) |  |  |  | Zmluva 16_MS
endoskopické zostavy | gastroendoskopická výbava | svetelný zdroj |  |  |  | neurčené | bez informácií |  | Olympus | bez položkovej identifikácie ceny (v rámci sumárnej ceny) | HW | NsP Dunajská Streda, a.s. | SR | ULTRAMED s.r.o. |  | 1 |  |  | 1 | 0 | 0 |  |  | 99.95 | 0 | 0 | 2015 | 02 |  | 2015-01-31 | Nie | Nie | Neurčené | Nie | 24 mesiacov zadarmo, potom (?) |  |  |  | Zmluva 16_MS
endoskopické zostavy | gastroendoskopická výbava | monitor |  |  |  | neurčené | LMD-1951 MD/HD |  | Olympus | bez položkovej identifikácie ceny (v rámci sumárnej ceny) | HW | NsP Dunajská Streda, a.s. | SR | ULTRAMED s.r.o. |  | 1 |  |  | 1 | 0 | 0 |  |  | 99.95 | 0 | 0 | 2015 | 02 |  | 2015-01-31 | Nie | Nie | Neurčené | Nie | 24 mesiacov zadarmo, potom (?) |  |  |  | Zmluva 16_MS
endoskopické zostavy | gastroendoskopická výbava | elektrochirurgická jednotka |  |  |  | neurčené | ESG-100 |  | Olympus | bez položkovej identifikácie ceny (v rámci sumárnej ceny) | HW | NsP Dunajská Streda, a.s. | SR | ULTRAMED s.r.o. |  | 1 |  |  | 1 | 0 | 0 |  |  | 99.95 | 0 | 0 | 2015 | 02 |  | 2015-01-31 | Nie | Nie | Neurčené | Nie | 24 mesiacov zadarmo, potom (?) |  |  |  | Zmluva 16_MS
endoskopické zostavy | gastroendoskopická výbava | pracovná stanica / endoskopický vozík |  |  |  | neurčené | MM-1 |  | Olympus | bez položkovej identifikácie ceny (v rámci sumárnej ceny) | HW | NsP Dunajská Streda, a.s. | SR | ULTRAMED s.r.o. |  | 1 |  |  | 1 | 0 | 0 |  |  | 99.95 | 0 | 0 | 2015 | 02 |  | 2015-01-31 | Nie | Nie | Neurčené | Nie | 24 mesiacov zadarmo, potom (?) |  |  |  | Zmluva 16_MS
endoskopické zostavy | gastroendoskopická výbava | oplachová pumpa |  |  |  | neurčené | OFP-2 |  | Olympus | bez položkovej identifikácie ceny (v rámci sumárnej ceny) | HW | NsP Dunajská Streda, a.s. | SR | ULTRAMED s.r.o. |  | 1 |  |  | 1 | 0 | 0 |  |  | 99.95 | 0 | 0 | 2015 | 02 |  | 2015-01-31 | Nie | Nie | Neurčené | Nie | 24 mesiacov zadarmo, potom (?) |  |  |  | Zmluva 16_MS
endoskopické zostavy | gastroendoskopická výbava | automatický dezinfektor |  |  |  | neurčené | mini ETD-2 |  | Olympus | bez položkovej identifikácie ceny (v rámci sumárnej ceny) | HW | NsP Dunajská Streda, a.s. | SR | ULTRAMED s.r.o. |  | 1 |  |  | 1 | 0 | 0 |  |  | 99.95 | 0 | 0 | 2015 | 02 |  | 2015-01-31 | Nie | Nie | Neurčené | Nie | 24 mesiacov zadarmo, potom (?) |  |  |  | Zmluva 16_MS
endoskopické zostavy | gastroendoskopická výbava | celá zostava |  |  |  | Olympus EVIS EXERA III |  | Gastroenterologická ambulancia | Olympus | sumárna cena | HW | Nemocnica s poliklinikou Myjava | SR | ULTRAMED s.r.o. |  | 1 | 75125 | 90150 | 1 | 75125 | 90150 | 75125 | 90150 | 98.82 | 78401.5508 | 94081.861 | 2013 | 08 |  | 2013-07-31 | Áno | Áno | Neurčené | Nie | 24 mesiacov zadarmo, potom (?) |  |  |  | Zmluva 17_MS
endoskopické zostavy | gastroendoskopická výbava | videogastroskop |  |  |  | Olympus EVIS EXERA III | bez informácií | Gastroenterologická ambulancia | Olympus | bez položkovej identifikácie ceny (v rámci sumárnej ceny) | HW | Nemocnica s poliklinikou Myjava | SR | ULTRAMED s.r.o. |  | 1 |  |  | 1 | 0 | 0 |  |  | 98.82 | 0 | 0 | 2013 | 08 |  | 2013-07-31 | Áno | Áno | Neurčené | Nie | 24 mesiacov zadarmo, potom (?) |  |  |  | Zmluva 17_MS
endoskopické zostavy | gastroendoskopická výbava | videoprocesor |  |  |  | Olympus EVIS EXERA III | bez informácií | Gastroenterologická ambulancia | Olympus | bez položkovej identifikácie ceny (v rámci sumárnej ceny) | HW | Nemocnica s poliklinikou Myjava | SR | ULTRAMED s.r.o. |  | 1 |  |  | 1 | 0 | 0 |  |  | 98.82 | 0 | 0 | 2013 | 08 |  | 2013-07-31 | Áno | Áno | Neurčené | Nie | 24 mesiacov zadarmo, potom (?) |  |  |  | Zmluva 17_MS
endoskopické zostavy | gastroendoskopická výbava | svetelný zdroj |  |  |  | Olympus EVIS EXERA III | bez informácií | Gastroenterologická ambulancia | Olympus | bez položkovej identifikácie ceny (v rámci sumárnej ceny) | HW | Nemocnica s poliklinikou Myjava | SR | ULTRAMED s.r.o. |  | 1 |  |  | 1 | 0 | 0 |  |  | 98.82 | 0 | 0 | 2013 | 08 |  | 2013-07-31 | Áno | Áno | Neurčené | Nie | 24 mesiacov zadarmo, potom (?) |  |  |  | Zmluva 17_MS
endoskopické zostavy | gastroendoskopická výbava | videogastroskop |  |  |  | Olympus EVIS EXERA III | bez informácií | Gastroenterologická ambulancia | Olympus | bez položkovej identifikácie ceny (v rámci sumárnej ceny) | HW | Nemocnica s poliklinikou Myjava | SR | ULTRAMED s.r.o. |  | 1 |  |  | 1 | 0 | 0 |  |  | 98.82 | 0 | 0 | 2013 | 08 |  | 2013-07-31 | Áno | Áno | Neurčené | Nie | 24 mesiacov zadarmo, potom (?) |  |  |  | Zmluva 17_MS
endoskopické zostavy | gastroendoskopická výbava | videokolonoskop |  |  |  | Olympus EVIS EXERA III | bez informácií | Gastroenterologická ambulancia | Olympus | bez položkovej identifikácie ceny (v rámci sumárnej ceny) | HW | Nemocnica s poliklinikou Myjava | SR | ULTRAMED s.r.o. |  | 1 |  |  | 1 | 0 | 0 |  |  | 98.82 | 0 | 0 | 2013 | 08 |  | 2013-07-31 | Áno | Áno | Neurčené | Nie | 24 mesiacov zadarmo, potom (?) |  |  |  | Zmluva 17_MS
endoskopické zostavy | gastroendoskopická výbava | monitor |  |  |  | Olympus EVIS EXERA III | bez informácií | Gastroenterologická ambulancia | Olympus | bez položkovej identifikácie ceny (v rámci sumárnej ceny) | HW | Nemocnica s poliklinikou Myjava | SR | ULTRAMED s.r.o. |  | 1 |  |  | 1 | 0 | 0 |  |  | 98.82 | 0 | 0 | 2013 | 08 |  | 2013-07-31 | Áno | Áno | Neurčené | Nie | 24 mesiacov zadarmo, potom (?) |  |  |  | Zmluva 17_MS
endoskopické zostavy | gastroendoskopická výbava | elektrochirurgická jednotka |  |  |  | Olympus EVIS EXERA III | bez informácií | Gastroenterologická ambulancia | Olympus | bez položkovej identifikácie ceny (v rámci sumárnej ceny) | HW | Nemocnica s poliklinikou Myjava | SR | ULTRAMED s.r.o. |  | 1 |  |  | 1 | 0 | 0 |  |  | 98.82 | 0 | 0 | 2013 | 08 |  | 2013-07-31 | Áno | Áno | Neurčené | Nie | 24 mesiacov zadarmo, potom (?) |  |  |  | Zmluva 17_MS
endoskopické zostavy | gastroendoskopická výbava | odsávacia pumpa |  |  |  | Olympus EVIS EXERA III | bez informácií | Gastroenterologická ambulancia | Olympus | bez položkovej identifikácie ceny (v rámci sumárnej ceny) | HW | Nemocnica s poliklinikou Myjava | SR | ULTRAMED s.r.o. |  | 1 |  |  | 1 | 0 | 0 |  |  | 98.82 | 0 | 0 | 2013 | 08 |  | 2013-07-31 | Áno | Áno | Neurčené | Nie | 24 mesiacov zadarmo, potom (?) |  |  |  | Zmluva 17_MS
endoskopické zostavy | gastroendoskopická výbava | pracovná stanica / endoskopický vozík |  |  |  | Olympus EVIS EXERA III | bez informácií | Gastroenterologická ambulancia | Olympus | bez položkovej identifikácie ceny (v rámci sumárnej ceny) | HW | Nemocnica s poliklinikou Myjava | SR | ULTRAMED s.r.o. |  | 1 |  |  | 1 | 0 | 0 |  |  | 98.82 | 0 | 0 | 2013 | 08 |  | 2013-07-31 | Áno | Áno | Neurčené | Nie | 24 mesiacov zadarmo, potom (?) |  |  |  | Zmluva 17_MS
endoskopické zostavy | gastroendoskopická výbava | oplachová pumpa |  |  |  | Olympus EVIS EXERA III | bez informácií | Gastroenterologická ambulancia | Olympus | bez položkovej identifikácie ceny (v rámci sumárnej ceny) | HW | Nemocnica s poliklinikou Myjava | SR | ULTRAMED s.r.o. |  | 1 |  |  | 1 | 0 | 0 |  |  | 98.82 | 0 | 0 | 2013 | 08 |  | 2013-07-31 | Áno | Áno | Neurčené | Nie | 24 mesiacov zadarmo, potom (?) |  |  |  | Zmluva 17_MS
endoskopické zostavy | gastroendoskopická výbava | endoskopické inštrumentárium |  |  |  | Olympus EVIS EXERA III | bez informácií | Gastroenterologická ambulancia | Olympus | bez položkovej identifikácie ceny (v rámci sumárnej ceny) | HW | Nemocnica s poliklinikou Myjava | SR | ULTRAMED s.r.o. |  | 1 |  |  | 1 | 0 | 0 |  |  | 98.82 | 0 | 0 | 2013 | 08 |  | 2013-07-31 | Áno | Áno | Neurčené | Nie | 24 mesiacov zadarmo, potom (?) |  |  |  | Zmluva 17_MS
endoskopické zostavy | gastroendoskopická výbava | dezinfekcia videogastroskopu / kolonoskopu |  |  |  | Olympus EVIS EXERA III | bez informácií | Gastroenterologická ambulancia | Olympus | bez položkovej identifikácie ceny (v rámci sumárnej ceny) | HW | Nemocnica s poliklinikou Myjava | SR | ULTRAMED s.r.o. |  | 1 |  |  | 1 | 0 | 0 |  |  | 98.82 | 0 | 0 | 2013 | 08 |  | 2013-07-31 | Áno | Áno | Neurčené | Nie | 24 mesiacov zadarmo, potom (?) |  |  |  | Zmluva 17_MS
endoskopické zostavy | gastroendoskopická výbava | celá zostava |  |  |  | Olympus EVIS EXERA 165 |  | Gastroenterologická ambulancia | Olympus | sumárna cena | HW | Nemocnica s poliklinikou Považská Bystrica | SR | ULTRAMED s.r.o. |  | 1 | 68213.8 | 81840 | 1 | 68213.8 | 81840 | 68213.8 | 81840 | 96.86 | 72629.4569 | 87155.3483 | 2012 | 05 |  | 2012-04-30 | Áno | Áno | Neurčené | Nie | 24 mesiacov zadarmo, potom (?) |  |  |  | Zmluva 18_MS
endoskopické zostavy | gastroendoskopická výbava | videogastroskop |  |  |  | Olympus EVIS EXERA 165 | GIF-165 | Gastroenterologická ambulancia | Olympus | položková cena (súčasť sumárnej ceny) | HW | Nemocnica s poliklinikou Považská Bystrica | SR | ULTRAMED s.r.o. |  | 1 | 15404 | 18484.8 | 1 | 15404 | 18484.8 | 15404 | 18484.8 | 96.86 | 16401.141 | 19681.3692 | 2012 | 05 |  | 2012-04-30 | Áno | Áno | Neurčené | Nie | 24 mesiacov zadarmo, potom (?) |  |  |  | Zmluva 18_MS
endoskopické zostavy | gastroendoskopická výbava | videokolonoskop |  |  |  | Olympus EVIS EXERA 165 | CF-Q165L | Gastroenterologická ambulancia | Olympus | položková cena (súčasť sumárnej ceny) | HW | Nemocnica s poliklinikou Považská Bystrica | SR | ULTRAMED s.r.o. |  | 1 | 17329 | 20794.8 | 1 | 17329 | 20794.8 | 17329 | 20794.8 | 96.86 | 18450.7513 | 22140.9015 | 2012 | 05 |  | 2012-04-30 | Áno | Áno | Neurčené | Nie | 24 mesiacov zadarmo, potom (?) |  |  |  | Zmluva 18_MS
endoskopické zostavy | gastroendoskopická výbava | videoprocesor |  |  |  | Olympus EVIS EXERA 165 | CV-165 | Gastroenterologická ambulancia | Olympus | položková cena (súčasť sumárnej ceny) | HW | Nemocnica s poliklinikou Považská Bystrica | SR | ULTRAMED s.r.o. |  | 1 | 11381.94 | 13658.328 | 1 | 11381.94 | 13658.328 | 11381.94 | 13658.328 | 96.86 | 12118.7226 | 14542.4671 | 2012 | 05 |  | 2012-04-30 | Áno | Áno | Neurčené | Nie | 24 mesiacov zadarmo, potom (?) |  |  |  | Zmluva 18_MS
endoskopické zostavy | gastroendoskopická výbava | svetelný zdroj |  |  |  | Olympus EVIS EXERA 165 | CLE-165 | Gastroenterologická ambulancia | Olympus | položková cena (súčasť sumárnej ceny) | HW | Nemocnica s poliklinikou Považská Bystrica | SR | ULTRAMED s.r.o. |  | 1 | 5121.47 | 6145.764 | 1 | 5121.47 | 6145.764 | 5121.47 | 6145.764 | 96.86 | 5452.9961 | 6543.5953 | 2012 | 05 |  | 2012-04-30 | Áno | Áno | Neurčené | Nie | 24 mesiacov zadarmo, potom (?) |  |  |  | Zmluva 18_MS
endoskopické zostavy | gastroendoskopická výbava | monitor |  |  |  | Olympus EVIS EXERA 165 | bez informácií | Gastroenterologická ambulancia | Olympus | položková cena (súčasť sumárnej ceny) | HW | Nemocnica s poliklinikou Považská Bystrica | SR | ULTRAMED s.r.o. |  | 1 | 4147.07 | 4976.484 | 1 | 4147.07 | 4976.484 | 4147.07 | 4976.484 | 96.86 | 4415.5206 | 5298.6248 | 2012 | 05 |  | 2012-04-30 | Áno | Áno | Neurčené | Nie | 24 mesiacov zadarmo, potom (?) |  |  |  | Zmluva 18_MS
endoskopické zostavy | gastroendoskopická výbava | odsávacia pumpa |  |  |  | Olympus EVIS EXERA 165 | KV-5 | Gastroenterologická ambulancia | Olympus | položková cena (súčasť sumárnej ceny) | HW | Nemocnica s poliklinikou Považská Bystrica | SR | ULTRAMED s.r.o. |  | 1 | 2738 | 3285.6 | 1 | 2738 | 3285.6 | 2738 | 3285.6 | 96.86 | 2915.2379 | 3498.2854 | 2012 | 05 |  | 2012-04-30 | Áno | Áno | Neurčené | Nie | 24 mesiacov zadarmo, potom (?) |  |  |  | Zmluva 18_MS
endoskopické zostavy | gastroendoskopická výbava | oplachová pumpa |  |  |  | Olympus EVIS EXERA 165 | OFP-2 | Gastroenterologická ambulancia | Olympus | položková cena (súčasť sumárnej ceny) | HW | Nemocnica s poliklinikou Považská Bystrica | SR | ULTRAMED s.r.o. |  | 1 | 1936.41 | 2323.692 | 1 | 1936.41 | 2323.692 | 1936.41 | 2323.692 | 96.86 | 2061.7589 | 2474.1106 | 2012 | 05 |  | 2012-04-30 | Áno | Áno | Neurčené | Nie | 24 mesiacov zadarmo, potom (?) |  |  |  | Zmluva 18_MS
endoskopické zostavy | gastroendoskopická výbava | pracovná stanica / endoskopický vozík |  |  |  | Olympus EVIS EXERA 165 | WM-NP1 | Gastroenterologická ambulancia | Olympus | položková cena (súčasť sumárnej ceny) | HW | Nemocnica s poliklinikou Považská Bystrica | SR | ULTRAMED s.r.o. |  | 1 | 3165.97 | 3799.164 | 1 | 3165.97 | 3799.164 | 3165.97 | 3799.164 | 96.86 | 3370.9115 | 4045.0938 | 2012 | 05 |  | 2012-04-30 | Áno | Áno | Neurčené | Nie | 24 mesiacov zadarmo, potom (?) |  |  |  | Zmluva 18_MS
endoskopické zostavy | gastroendoskopická výbava | elektrochirurgická jednotka |  |  |  | Olympus EVIS EXERA 165 | ESG-100 | Gastroenterologická ambulancia | Olympus | položková cena (súčasť sumárnej ceny) | HW | Nemocnica s poliklinikou Považská Bystrica | SR | ULTRAMED s.r.o. |  | 1 | 6662.78 | 7995.336 | 1 | 6662.78 | 7995.336 | 6662.78 | 7995.336 | 96.86 | 7094.0791 | 8512.8949 | 2012 | 05 |  | 2012-04-30 | Áno | Áno | Neurčené | Nie | 24 mesiacov zadarmo, potom (?) |  |  |  | Zmluva 18_MS
endoskopické zostavy | gastroendoskopická výbava | tester tesnosti |  |  |  | Olympus EVIS EXERA 165 | MB-155 | Gastroenterologická ambulancia | Olympus | položková cena (súčasť sumárnej ceny) | HW | Nemocnica s poliklinikou Považská Bystrica | SR | ULTRAMED s.r.o. |  | 1 | 327.16 | 392.592 | 1 | 327.16 | 392.592 | 327.16 | 392.592 | 96.86 | 348.3379 | 418.0055 | 2012 | 05 |  | 2012-04-30 | Áno | Áno | Neurčené | Nie | 24 mesiacov zadarmo, potom (?) |  |  |  | Zmluva 18_MS
endoskopické zostavy | gastroendoskopická výbava | videoduodenoskop |  |  |  | neurčené | neurčené | Gastroenterologická ambulancia | Olympus | položková cena (bez sumárnej ceny) | HW | Univerzitná nemocnica Bratislava | SR | OLYPMUS SK, s.r.o. |  | 1 | 41475.8 | 49770.96 | 1 | 41475.8 | 49770.96 | 41475.8 | 49770.96 | 84.79 | 50446.9779 | 60536.3734 | 2009 | 06 |  | 2009-05-31 | Áno | Áno | Neurčené | Nie | 24 mesiacov zadarmo, potom (?) |  |  |  | Zmluva 19_MS
endoskopické zostavy | gastroendoskopická výbava | celá zostava |  |  |  | neurčené |  |  | Olympus | sumárna cena | HW | Fakultná nemocnica s poliklinikou J.A.Reimana Prešov | SR |  |  | 2 | 329165.9 | 394999.08 | 1 | 329165.9 | 394999.08 | 164582.95 | 197499.54 | 84.79 | 200182.0926 | 240218.5111 | 2009 | 06 |  | 2009-05-31 | Áno | Áno | Neurčené | Nie | 24 mesiacov zadarmo, potom (?) |  |  |  | Zmluva 20_MS
endoskopické zostavy | gastroendoskopická výbava | pracovná stanica / endoskopický vozík |  |  |  | neurčené | WM-NP1 |  | Olympus | položková cena (súčasť sumárnej ceny) | HW | Fakultná nemocnica s poliklinikou J.A.Reimana Prešov | SR |  |  | 1 | 7718.1417 | 9261.77 | 1 | 7718.1417 | 9261.77 | 7718.1417 | 9261.77 | 84.79 | 9387.5687 | 11265.0824 | 2009 | 06 |  | 2009-05-31 | Áno | Áno | Neurčené | Nie | 24 mesiacov zadarmo, potom (?) |  |  |  | Zmluva 20_MS
endoskopické zostavy | gastroendoskopická výbava | odsávacia pumpa |  |  |  | neurčené | KV-5 |  | Olympus | položková cena (súčasť sumárnej ceny) | HW | Fakultná nemocnica s poliklinikou J.A.Reimana Prešov | SR |  |  | 5 | 5867.6917 | 7041.23 | 1 | 5867.6917 | 7041.23 | 1173.5383 | 1408.246 | 84.79 | 1427.3736 | 1712.8483 | 2009 | 06 |  | 2009-05-31 | Áno | Áno | Neurčené | Nie | 24 mesiacov zadarmo, potom (?) |  |  |  | Zmluva 20_MS
endoskopické zostavy | gastroendoskopická výbava | oplachová pumpa |  |  |  | neurčené | OFP-2 |  | Olympus | položková cena (súčasť sumárnej ceny) | HW | Fakultná nemocnica s poliklinikou J.A.Reimana Prešov | SR |  |  | 2 | 5438.3 | 6525.96 | 1 | 5438.3 | 6525.96 | 2719.15 | 3262.98 | 84.79 | 3307.2997 | 3968.7596 | 2009 | 06 |  | 2009-05-31 | Áno | Áno | Neurčené | Nie | 24 mesiacov zadarmo, potom (?) |  |  |  | Zmluva 20_MS
endoskopické zostavy | gastroendoskopická výbava | videoprocesor |  |  |  | neurčené | CV-180 |  | Olympus | položková cena (súčasť sumárnej ceny) | HW | Fakultná nemocnica s poliklinikou J.A.Reimana Prešov | SR |  |  | 1 | 29836.075 | 35803.29 | 1 | 29836.075 | 35803.29 | 29836.075 | 35803.29 | 84.79 | 36289.5909 | 43547.5091 | 2009 | 06 |  | 2009-05-31 | Áno | Áno | Neurčené | Nie | 24 mesiacov zadarmo, potom (?) |  |  |  | Zmluva 20_MS
endoskopické zostavy | gastroendoskopická výbava | svetelný zdroj |  |  |  | neurčené | CLV-180 |  | Olympus | položková cena (súčasť sumárnej ceny) | HW | Fakultná nemocnica s poliklinikou J.A.Reimana Prešov | SR |  |  | 1 | 20851.575 | 25021.89 | 1 | 20851.575 | 25021.89 | 20851.575 | 25021.89 | 84.79 | 25361.7517 | 30434.1021 | 2009 | 06 |  | 2009-05-31 | Áno | Áno | Neurčené | Nie | 24 mesiacov zadarmo, potom (?) |  |  |  | Zmluva 20_MS
endoskopické zostavy | gastroendoskopická výbava | monitor |  | 19 palcov |  | neurčené | bez informácií |  | Olympus | položková cena (súčasť sumárnej ceny) | HW | Fakultná nemocnica s poliklinikou J.A.Reimana Prešov | SR |  |  | 1 | 7656.6583 | 9187.99 | 1 | 7656.6583 | 9187.99 | 7656.6583 | 9187.99 | 84.79 | 9312.7866 | 11175.3439 | 2009 | 06 |  | 2009-05-31 | Áno | Áno | Neurčené | Nie | 24 mesiacov zadarmo, potom (?) |  |  |  | Zmluva 20_MS
endoskopické zostavy | gastroendoskopická výbava | videogastroskop |  |  |  | neurčené | GIF-Q180 |  | Olympus | položková cena (súčasť sumárnej ceny) | HW | Fakultná nemocnica s poliklinikou J.A.Reimana Prešov | SR |  |  | 2 | 93955.8333 | 112747 | 1 | 93955.8333 | 112747 | 46977.9167 | 56373.5 | 84.79 | 57139.1974 | 68567.0369 | 2009 | 06 |  | 2009-05-31 | Áno | Áno | Neurčené | Nie | 24 mesiacov zadarmo, potom (?) |  |  |  | Zmluva 20_MS
endoskopické zostavy | gastroendoskopická výbava | videokolonoskop |  |  |  | neurčené | CF-Q180 |  | Olympus | položková cena (súčasť sumárnej ceny) | HW | Fakultná nemocnica s poliklinikou J.A.Reimana Prešov | SR |  |  | 2 | 97567.7 | 117081.24 | 1 | 97567.7 | 117081.24 | 48783.85 | 58540.62 | 84.79 | 59335.7525 | 71202.9029 | 2009 | 06 |  | 2009-05-31 | Áno | Áno | Neurčené | Nie | 24 mesiacov zadarmo, potom (?) |  |  |  | Zmluva 20_MS
endoskopické zostavy | gastroendoskopická výbava | elektrochirurgická jednotka |  |  |  | neurčené | ERBOTOM ICC 200 |  | Olympus | položková cena (súčasť sumárnej ceny) | HW | Fakultná nemocnica s poliklinikou J.A.Reimana Prešov | SR |  |  | 1 | 11162.2 | 13394.64 | 1 | 11162.2 | 13394.64 | 11162.2 | 13394.64 | 84.79 | 13576.5737 | 16291.8885 | 2009 | 06 |  | 2009-05-31 | Áno | Áno | Neurčené | Nie | 24 mesiacov zadarmo, potom (?) |  |  |  | Zmluva 20_MS
endoskopické zostavy | gastroendoskopická výbava | videoduodenoskop |  |  |  | neurčené | TFJ-160Vr |  | Olympus | položková cena (súčasť sumárnej ceny) | HW | Fakultná nemocnica s poliklinikou J.A.Reimana Prešov | SR |  |  | 1 | 49111.5083 | 58933.81 | 1 | 49111.5083 | 58933.81 | 49111.5083 | 58933.81 | 84.79 | 59734.283 | 71681.1396 | 2009 | 06 |  | 2009-05-31 | Áno | Áno | Neurčené | Nie | 24 mesiacov zadarmo, potom (?) |  |  |  | Zmluva 20_MS
endoskopické zostavy | gastroendoskopická výbava | videoduodenoskop |  |  |  | neurčené | TJF-Q180V |  | Olympus | položková cena (bez sumárnej ceny) | HW | Slezká nemocnice v Opavě p.o. | ČR | Olympus Czech Group, s.r.o. |  | 1 | 892430 | 1079840.3 | 27.64 | 32287.6266 | 39068.0282 | 32185.1558 | 38944.0385 | 99.92 | 33219.1265 | 39862.9518 | 2014 | 12 |  | 2014-11-30 | Áno | Áno | Neurčené | Nie | 24 mesiacov zadarmo, potom (?) |  |  |  | Zmluva 21_MS
endoskopické zostavy | gastroendoskopická výbava | videokolonoskop |  |  |  | neurčené | PCF-H180AL |  | Olympus | položková cena (bez sumárnej ceny) | HW | Fakultní nemocnice Brno | ČR | Olympus Czech Group, s.r.o. |  | 1 | 825800 | 999218 | 27.041 | 30538.8114 | 36951.9618 | 30138.6861 | 36467.8102 | 100.11 | 31047.8743 | 37257.4492 | 2015 | 08 |  | 2015-07-31 | Áno | Áno | Neurčené | Nie | 24 mesiacov zadarmo, potom (?) |  |  |  | Zmluva 22_MS
endoskopické zostavy | gastroendoskopická výbava | videokolonoskop |  |  |  | neurčené | CF-Q165L |  | Olympus | položková cena (bez sumárnej ceny) | HW | Fakultní nemocnice Brno | ČR | Olympus Czech Group, s.r.o. |  | 1 | 735440 | 889882 | 27.307 | 26932.2884 | 32588.0543 | 26878.1522 | 32522.5495 | 99.88 | 27752.7416 | 33303.29 | 2015 | 06 |  | 2015-05-31 | Áno | Áno | Neurčené | Nie | 24 mesiacov zadarmo, potom (?) |  |  |  | Zmluva 23_MS
endoskopické zostavy | gastroendoskopická výbava | celá zostava |  |  |  | neurčené |  |  | Olympus | sumárna cena | HW | Fakultní nemocnice Ostrava | ČR | Olympus Czech Group, s.r.o. |  | 1 | 1700000 | 2057000 | 27.816 | 61115.9045 | 73950.2445 | 60971.2359 | 73775.1955 | 99.87 | 62961.4855 | 75553.7826 | 2014 | 08 |  | 2014-07-31 | Áno | Áno | ERDF | Nie | 24 mesiacov zadarmo, potom (?) |  |  |  | Zmluva 24_MS |  | 15,8% zľava
endoskopické zostavy | gastroendoskopická výbava | videokolonoskop |  |  |  | neurčené | CF-HQ190L |  | Olympus | položková cena (súčasť sumárnej ceny) | HW | Fakultní nemocnice Ostrava | ČR | Olympus Czech Group, s.r.o. |  | 1 | 762440 | 717745.7672 | 27.816 | 27410.1237 | 25803.3422 | 27345.2407 | 25742.2626 | 99.87 | 28237.8559 | 33885.4271 | 2014 | 08 |  | 2014-07-31 | Áno | Áno | ERDF | Nie | 24 mesiacov zadarmo, potom (?) |  |  |  | Zmluva 24_MS |  | 15,8% zľava
endoskopické zostavy | gastroendoskopická výbava | videoprocesor |  |  |  | neurčené | CV-190 |  | Olympus | položková cena (súčasť sumárnej ceny) | HW | Fakultní nemocnice Ostrava | ČR | Olympus Czech Group, s.r.o. |  | 1 | 350100 | 329577.138 | 27.816 | 12586.2813 | 11848.4735 | 12556.4881 | 11820.4267 | 99.87 | 12966.3624 | 15559.6349 | 2014 | 08 |  | 2014-07-31 | Áno | Áno | ERDF | Nie | 24 mesiacov zadarmo, potom (?) |  |  |  | Zmluva 24_MS |  | 15,8% zľava
endoskopické zostavy | gastroendoskopická výbava | svetelný zdroj |  |  |  | neurčené | CLV-190 |  | Olympus | položková cena (súčasť sumárnej ceny) | HW | Fakultní nemocnice Ostrava | ČR | Olympus Czech Group, s.r.o. |  | 1 | 233400 | 219718.092 | 27.816 | 8390.8542 | 7898.9823 | 8370.992 | 7880.2845 | 99.87 | 8644.2416 | 10373.0899 | 2014 | 08 |  | 2014-07-31 | Áno | Áno | ERDF | Nie | 24 mesiacov zadarmo, potom (?) |  |  |  | Zmluva 24_MS |  | 15,8% zľava
endoskopické zostavy | gastroendoskopická výbava | monitor |  |  |  | neurčené | LCD OEV261H |  | Olympus | položková cena (súčasť sumárnej ceny) | HW | Fakultní nemocnice Ostrava | ČR | Olympus Czech Group, s.r.o. |  | 1 | 153266 | 144281.5471 | 27.816 | 5509.9942 | 5186.9984 | 5496.9514 | 5174.7201 | 99.87 | 5676.3853 | 6811.6624 | 2014 | 08 |  | 2014-07-31 | Áno | Áno | ERDF | Nie | 24 mesiacov zadarmo, potom (?) |  |  |  | Zmluva 24_MS |  | 15,8% zľava
endoskopické zostavy | gastroendoskopická výbava | pracovná stanica / endoskopický vozík |  |  |  | neurčené | bez informácií |  | Olympus | položková cena (súčasť sumárnej ceny) | HW | Fakultní nemocnice Ostrava | ČR | Olympus Czech Group, s.r.o. |  | 1 | 155600 | 146478.728 | 27.816 | 5593.9028 | 5265.9882 | 5580.6614 | 5253.523 | 99.87 | 5762.8277 | 6915.3933 | 2014 | 08 |  | 2014-07-31 | Áno | Áno | ERDF | Nie | 24 mesiacov zadarmo, potom (?) |  |  |  | Zmluva 24_MS |  | 15,8% zľava
endoskopické zostavy | gastroendoskopická výbava | káble / hadice / držiaky | kábel |  |  | neurčené | bez informácií |  | Olympus | položková cena (súčasť sumárnej ceny) | HW | Fakultní nemocnice Ostrava | ČR | Olympus Czech Group, s.r.o. |  | 1 | 45668.6 | 42991.5067 | 27.816 | 1641.8105 | 1545.5675 | 1637.9241 | 1541.909 | 99.87 | 1691.3899 | 2029.6679 | 2014 | 08 |  | 2014-07-31 | Áno | Áno | ERDF | Nie | 24 mesiacov zadarmo, potom (?) |  |  |  | Zmluva 24_MS |  | 15,8% zľava
endoskopické zostavy | gastroendoskopická výbava | celá zostava |  |  |  | Olympus EVIS EXERA III 190 |  |  | Olympus | sumárna cena | HW | Fakultní nemocnice Plzeň | ČR | Olympus Czech Group, s.r.o. |  | 1 | 3461100 | 4187810 | 27.395 | 126340.5731 | 152867.6766 | 124500 | 150640.6475 | 99.52 | 129016.1274 | 154819.3529 | 2014 | 03 |  | 2014-02-28 | Áno | Áno | Neurčené | Nie | 24 mesiacov zadarmo, potom (?) |  |  |  | Zmluva 25_MS |  | 31% zľava
endoskopické zostavy | gastroendoskopická výbava | monitor |  | 24 palcov |  | Olympus EVIS EXERA III 190 | bez informácií |  | Olympus | položková cena (súčasť sumárnej ceny) | HW | Fakultní nemocnice Plzeň | ČR | Olympus Czech Group, s.r.o. |  | 1 | 68900 | 57441.241 | 27.395 | 2515.0575 | 2096.7783 | 2478.4173 | 2066.2317 | 99.52 | 2568.3197 | 3081.9836 | 2014 | 03 |  | 2014-02-28 | Áno | Áno | Neurčené | Nie | 24 mesiacov zadarmo, potom (?) |  |  |  | Zmluva 25_MS |  | 31% zľava
endoskopické zostavy | gastroendoskopická výbava | svetelný zdroj |  |  |  | Olympus EVIS EXERA III 190 | CLV-190 |  | Olympus | položková cena (súčasť sumárnej ceny) | HW | Fakultní nemocnice Plzeň | ČR | Olympus Czech Group, s.r.o. |  | 1 | 206700 | 172323.723 | 27.395 | 7545.1725 | 6290.3348 | 7435.2518 | 6198.6951 | 99.52 | 7704.959 | 9245.9508 | 2014 | 03 |  | 2014-02-28 | Áno | Áno | Neurčené | Nie | 24 mesiacov zadarmo, potom (?) |  |  |  | Zmluva 25_MS |  | 31% zľava
endoskopické zostavy | gastroendoskopická výbava | videoprocesor |  |  |  | Olympus EVIS EXERA III 190 | CV-190 |  | Olympus | položková cena (súčasť sumárnej ceny) | HW | Fakultní nemocnice Plzeň | ČR | Olympus Czech Group, s.r.o. |  | 1 | 310050 | 258485.5845 | 27.395 | 11317.7587 | 9435.5023 | 11152.8777 | 9298.0426 | 99.52 | 11557.4385 | 13868.9262 | 2014 | 03 |  | 2014-02-28 | Áno | Áno | Neurčené | Nie | 24 mesiacov zadarmo, potom (?) |  |  |  | Zmluva 25_MS |  | 31% zľava
endoskopické zostavy | gastroendoskopická výbava | videokolonoskop |  |  |  | Olympus EVIS EXERA III 190 | CF-H190L |  | Olympus | položková cena (súčasť sumárnej ceny) | HW | Fakultní nemocnice Plzeň | ČR | Olympus Czech Group, s.r.o. |  | 4 | 2749110 | 2291905.5159 | 27.395 | 100350.7939 | 83661.4534 | 24722.2122 | 20610.6611 | 99.52 | 25618.9886 | 30742.7863 | 2014 | 03 |  | 2014-02-28 | Áno | Áno | Neurčené | Nie | 24 mesiacov zadarmo, potom (?) |  |  |  | Zmluva 25_MS |  | 31% zľava
endoskopické zostavy | gastroendoskopická výbava | pracovná stanica / endoskopický vozík |  |  | K10021765 | Olympus EVIS EXERA III 190 | WM-NP2 |  | Olympus | položková cena (súčasť sumárnej ceny) | HW | Fakultní nemocnice Plzeň | ČR | Olympus Czech Group, s.r.o. |  | 1 | 102805.69 | 85708.0757 | 27.395 | 3752.7173 | 3128.6029 | 3698.0464 | 3083.0243 | 99.52 | 3832.1898 | 4598.6277 | 2014 | 03 |  | 2014-02-28 | Áno | Áno | Neurčené | Nie | 24 mesiacov zadarmo, potom (?) |  |  |  | Zmluva 25_MS |  | 31% zľava
endoskopické zostavy | gastroendoskopická výbava | videoduodenoskop |  |  |  | neurčené | TJF-145 |  | Olympus | položková cena (bez sumárnej ceny) | HW | Nemocnice na Homolce | ČR | Olympus Czech Group, s.r.o. |  | 1 | 510000 | 617100 | 27.041 | 18860.2493 | 22820.9016 | 18313.0454 | 22158.7849 | 100.11 | 18865.4916 | 22638.59 | 2015 | 08 |  | 2015-07-31 | Áno | Áno | Neurčené | Nie | 24 mesiacov zadarmo, potom (?) |  |  |  | Zmluva 26_MS
endoskopické zostavy | gastroendoskopická výbava | celá zostava |  |  |  | neurčené |  |  | Olympus | sumárna cena | HW | Fakultná nemocnica Nitra | SR | ULTRAMED s.r.o. |  | 1 | 60782.5 | 72939 | 1 | 60782.5 | 72939 | 60782.5 | 72939 | 100.14 | 62597.356 | 75116.8271 | 2015 | 11 |  | 2015-10-31 | Áno | Áno | Neurčené | Nie | 24 mesiacov zadarmo, potom (?) |  |  |  | Zmluva 32_MS
endoskopické zostavy | gastroendoskopická výbava | videokolonoskop |  |  |  | neurčené | CF-H185L |  | Olympus | položková cena (súčasť sumárnej ceny) | HW | Fakultná nemocnica Nitra | SR | ULTRAMED s.r.o. |  | 1 | 21076.0917 | 25291.31 | 1 | 21076.0917 | 25291.31 | 21076.0917 | 25291.31 | 100.14 | 21705.3858 | 26046.463 | 2015 | 11 |  | 2015-10-31 | Áno | Áno | Neurčené | Nie | 24 mesiacov zadarmo, potom (?) |  |  |  | Zmluva 32_MS
endoskopické zostavy | gastroendoskopická výbava | videogastroskop |  |  |  | neurčené | GIF-Q165 |  | Olympus | položková cena (súčasť sumárnej ceny) | HW | Fakultná nemocnica Nitra | SR | ULTRAMED s.r.o. |  | 1 | 16272.175 | 19526.61 | 1 | 16272.175 | 19526.61 | 16272.175 | 19526.61 | 100.14 | 16758.0328 | 20109.6394 | 2015 | 11 |  | 2015-10-31 | Áno | Áno | Neurčené | Nie | 24 mesiacov zadarmo, potom (?) |  |  |  | Zmluva 32_MS
endoskopické zostavy | gastroendoskopická výbava | videoprocesor |  |  |  | neurčené | CV-190 |  | Olympus | položková cena (súčasť sumárnej ceny) | HW | Fakultná nemocnica Nitra | SR | ULTRAMED s.r.o. |  | 1 | 14043.6583 | 16852.39 | 1 | 14043.6583 | 16852.39 | 14043.6583 | 16852.39 | 100.14 | 14462.9767 | 17355.572 | 2015 | 11 |  | 2015-10-31 | Áno | Áno | Neurčené | Nie | 24 mesiacov zadarmo, potom (?) |  |  |  | Zmluva 32_MS
endoskopické zostavy | gastroendoskopická výbava | monitor |  | 24 palcov, LCD |  | neurčené | LMD-2451 MD/HD |  | Olympus | položková cena (súčasť sumárnej ceny) | HW | Fakultná nemocnica Nitra | SR | ULTRAMED s.r.o. |  | 1 | 5879.28 | 7055.136 | 1 | 5879.28 | 7055.136 | 5879.28 | 7055.136 | 100.14 | 6054.8247 | 7265.7897 | 2015 | 11 |  | 2015-10-31 | Áno | Áno | Neurčené | Nie | 24 mesiacov zadarmo, potom (?) |  |  |  | Zmluva 32_MS
endoskopické zostavy | gastroendoskopická výbava | oplachová pumpa |  |  |  | neurčené | bez informácií |  | Olympus | položková cena (súčasť sumárnej ceny) | HW | Fakultná nemocnica Nitra | SR | ULTRAMED s.r.o. |  | 1 | 2486.63 | 2983.956 | 1 | 2486.63 | 2983.956 | 2486.63 | 2983.956 | 100.14 | 2560.8763 | 3073.0516 | 2015 | 11 |  | 2015-10-31 | Áno | Áno | Neurčené | Nie | 24 mesiacov zadarmo, potom (?) |  |  |  | Zmluva 32_MS
endoskopické zostavy | gastroendoskopická výbava | svetelný zdroj |  |  |  | neurčené | CLV-190 |  | Olympus | položková cena (súčasť sumárnej ceny) | HW | Fakultná nemocnica Nitra | SR | ULTRAMED s.r.o. |  | 1 | 9390.775 | 11268.93 | 1 | 9390.775 | 11268.93 | 9390.775 | 11268.93 | 100.14 | 9671.1666 | 11605.3999 | 2015 | 11 |  | 2015-10-31 | Áno | Áno | Neurčené | Nie | 24 mesiacov zadarmo, potom (?) |  |  |  | Zmluva 32_MS
endoskopické zostavy | gastroendoskopická výbava | celá zostava |  |  |  | Olympus EXERA III 185 |  |  | Olympus | sumárna cena | HW | Oblastní nemocnice Trutnov, a.s. | ČR | Olympus Czech Group, s.r.o. |  | 1 | 3800000 | 4598000 | 25.789 | 147349.6452 | 178293.0707 | 147859.9222 | 178910.5058 | 98.71 | 154480.7393 | 185376.8871 | 2013 | 09 |  | 2013-08-31 | Áno | Áno | Neurčené | Nie | 24 mesiacov zadarmo, potom (?) |  |  |  | Zmluva 5_ DG |  | 32,5% zlava
endoskopické zostavy | gastroendoskopická výbava | videogastroskop |  |  |  | Olympus EXERA III 185 | GIF-H185 |  | Olympus | položková cena (súčasť sumárnej ceny) | HW | Oblastní nemocnice Trutnov, a.s. | ČR | Olympus Czech Group, s.r.o. |  | 1 | 422100 | 510741 | 25.789 | 16367.4435 | 19804.6066 | 16424.1245 | 19873.1907 | 98.71 | 17159.5579 | 20591.4695 | 2013 | 09 |  | 2013-08-31 | Áno | Áno | Neurčené | Nie | 24 mesiacov zadarmo, potom (?) |  |  |  | Zmluva 5_ DG |  | 32,5% zlava
endoskopické zostavy | gastroendoskopická výbava | videokolonoskop |  |  |  | Olympus EXERA III 185 | CF-H185L |  | Olympus | položková cena (súčasť sumárnej ceny) | HW | Oblastní nemocnice Trutnov, a.s. | ČR | Olympus Czech Group, s.r.o. |  | 1 | 422100 | 510741 | 25.789 | 16367.4435 | 19804.6066 | 16424.1245 | 19873.1907 | 98.71 | 17159.5579 | 20591.4695 | 2013 | 09 |  | 2013-08-31 | Áno | Áno | Neurčené | Nie | 24 mesiacov zadarmo, potom (?) |  |  |  | Zmluva 5_ DG |  | 32,5% zlava
endoskopické zostavy | gastroendoskopická výbava | videoprocesor |  |  |  | Olympus EXERA III 185 | CV-190 |  | Olympus | položková cena (súčasť sumárnej ceny) | HW | Oblastní nemocnice Trutnov, a.s. | ČR | Olympus Czech Group, s.r.o. |  | 1 | 301500 | 364815 | 25.789 | 11691.0311 | 14146.1476 | 11731.5175 | 14195.1362 | 98.71 | 12256.8271 | 14708.1925 | 2013 | 09 |  | 2013-08-31 | Áno | Áno | Neurčené | Nie | 24 mesiacov zadarmo, potom (?) |  |  |  | Zmluva 5_ DG |  | 32,5% zlava
endoskopické zostavy | gastroendoskopická výbava | svetelný zdroj |  |  |  | Olympus EXERA III 185 | CLV-190 |  | Olympus | položková cena (súčasť sumárnej ceny) | HW | Oblastní nemocnice Trutnov, a.s. | ČR | Olympus Czech Group, s.r.o. |  | 1 | 201000 | 243210 | 25.789 | 7794.0207 | 9430.7651 | 7821.0117 | 9463.4241 | 98.71 | 8171.2181 | 9805.4617 | 2013 | 09 |  | 2013-08-31 | Áno | Áno | Neurčené | Nie | 24 mesiacov zadarmo, potom (?) |  |  |  | Zmluva 5_ DG |  | 32,5% zlava
endoskopické zostavy | gastroendoskopická výbava | monitor |  | 26 palcov |  | Olympus EXERA III 185 | OEV-261H HDTV |  | Olympus | položková cena (súčasť sumárnej ceny) | HW | Oblastní nemocnice Trutnov, a.s. | ČR | Olympus Czech Group, s.r.o. |  | 3 | 395970 | 479123 | 25.789 | 15354.2208 | 18578.58 | 5135.7977 | 6214.3061 | 98.71 | 5365.7665 | 6438.9198 | 2013 | 09 |  | 2013-08-31 | Áno | Áno | Neurčené | Nie | 24 mesiacov zadarmo, potom (?) |  |  |  | Zmluva 5_ DG |  | 32,5% zlava
endoskopické zostavy | gastroendoskopická výbava | elektrochirurgická jednotka |  |  |  | Olympus EXERA III 185 | ESG-100 |  | Olympus | položková cena (súčasť sumárnej ceny) | HW | Oblastní nemocnice Trutnov, a.s. | ČR | Olympus Czech Group, s.r.o. |  | 1 | 140700 | 170247 | 25.789 | 5455.8145 | 6601.5355 | 5474.7082 | 6624.3969 | 98.71 | 5719.8526 | 6863.8232 | 2013 | 09 |  | 2013-08-31 | Áno | Áno | Neurčené | Nie | 24 mesiacov zadarmo, potom (?) |  |  |  | Zmluva 5_ DG |  | 32,5% zlava
endoskopické zostavy | gastroendoskopická výbava | regulačná jednotka |  |  |  | Olympus EXERA III 185 | UCR CO2 |  | Olympus | položková cena (súčasť sumárnej ceny) | HW | Oblastní nemocnice Trutnov, a.s. | ČR | Olympus Czech Group, s.r.o. |  | 1 | 73700 | 89177 | 25.789 | 2857.8076 | 3457.9472 | 2867.7043 | 3469.9222 | 98.71 | 2996.1133 | 3595.3359 | 2013 | 09 |  | 2013-08-31 | Áno | Áno | Neurčené | Nie | 24 mesiacov zadarmo, potom (?) |  |  |  | Zmluva 5_ DG |  | 32,5% zlava
endoskopické zostavy | gastroendoskopická výbava | oplachová pumpa |  |  |  | Olympus EXERA III 185 | OFP-2 |  | Olympus | položková cena (súčasť sumárnej ceny) | HW | Oblastní nemocnice Trutnov, a.s. | ČR | Olympus Czech Group, s.r.o. |  | 1 | 38927 | 47101 | 25.789 | 1509.442 | 1826.3989 | 1514.6693 | 1832.7237 | 98.71 | 1582.4926 | 1898.9911 | 2013 | 09 |  | 2013-08-31 | Áno | Áno | Neurčené | Nie | 24 mesiacov zadarmo, potom (?) |  |  |  | Zmluva 5_ DG |  | 32,5% zlava
endoskopické zostavy | gastroendoskopická výbava | automatický dezinfektor |  |  |  | Olympus EXERA III 185 | mini ETD2 Plu |  | Olympus | položková cena (súčasť sumárnej ceny) | HW | Oblastní nemocnice Trutnov, a.s. | ČR | Olympus Czech Group, s.r.o. |  | 2 | 536000 | 64856 | 25.789 | 20784.0552 | 2514.8707 | 10428.0156 | 1261.7899 | 98.71 | 10894.9574 | 13073.9489 | 2013 | 09 |  | 2013-08-31 | Áno | Áno | Neurčené | Nie | 24 mesiacov zadarmo, potom (?) |  |  |  | Zmluva 5_ DG |  | 32,5% zlava
endoskopické zostavy | gastroendoskopická výbava | videokolonoskop |  |  |  | neurčené | CF-H185L |  | Olympus | položková cena (bez sumárnej ceny) | HW | Mestská nemocnica Ostrava | ČR | Olympus Czech Group, s.r.o. |  | 1 | 424700 | 513887 | 27.041 | 15705.7801 | 19003.9939 | 15729.6296 | 19032.8519 | 100.11 | 16204.1425 | 19444.971 | 2015 | 08 |  | 2015-07-31 | Áno | Áno | Neurčené | Nie | 24 mesiacov zadarmo, potom (?) |  |  |  | Zmluva 7_ DG |  | 32,6% zlava
endoskopické zostavy | gastroendoskopická výbava | celá zostava |  |  |  | Olympus EXERA III 185 |  |  | Olympus | sumárna cena | HW | Nemocnice Strakonice | ČR | Olympus Czech Group, s.r.o. |  | 1 | 1399000 | 1692790 | 27.667 | 50565.6558 | 61184.4436 | 50323.741 | 60891.7266 | 99.98 | 51909.256 | 62291.1071 | 2014 | 11 |  | 2014-10-31 | Áno | Áno | Neurčené | Nie | 24 mesiacov zadarmo, potom (?) |  |  |  | Zmluva 6_AT |  | 32% zlava
endoskopické zostavy | gastroendoskopická výbava | videoprocesor |  |  |  | Olympus EXERA III 185 | CV-190 |  | Olympus | položková cena (súčasť sumárnej ceny) | HW | Nemocnice Strakonice | ČR | Olympus Czech Group, s.r.o. |  | 1 | 306000 | 370260 | 27.667 | 11060.1077 | 13382.7303 | 11007.1942 | 13318.705 | 99.98 | 11353.9902 | 13624.7883 | 2014 | 11 |  | 2014-10-31 | Áno | Áno | Neurčené | Nie | 24 mesiacov zadarmo, potom (?) |  |  |  | Zmluva 6_AT |  | 32% zlava
endoskopické zostavy | gastroendoskopická výbava | káble / hadice / držiaky | kábel pre napojenie endoskopu |  |  | Olympus EXERA III 185 | MAJ-1430 |  | Olympus | položková cena (súčasť sumárnej ceny) | HW | Nemocnice Strakonice | ČR | Olympus Czech Group, s.r.o. |  | 1 | 39916 | 48298.36 | 27.667 | 1442.7296 | 1745.7028 | 1435.8273 | 1737.3511 | 99.98 | 1481.0649 | 1777.2779 | 2014 | 11 |  | 2014-10-31 | Áno | Áno | Neurčené | Nie | 24 mesiacov zadarmo, potom (?) |  |  |  | Zmluva 6_AT |  | 32% zlava
endoskopické zostavy | gastroendoskopická výbava | svetelný zdroj |  |  |  | Olympus EXERA III 185 | CLV-190 |  | Olympus | položková cena (súčasť sumárnej ceny) | HW | Nemocnice Strakonice | ČR | Olympus Czech Group, s.r.o. |  | 1 | 204000 | 246840 | 27.667 | 7373.4051 | 8921.8202 | 7338.1295 | 8879.1367 | 99.98 | 7569.3268 | 9083.1922 | 2014 | 11 |  | 2014-10-31 | Áno | Áno | Neurčené | Nie | 24 mesiacov zadarmo, potom (?) |  |  |  | Zmluva 6_AT |  | 32% zlava
endoskopické zostavy | gastroendoskopická výbava | monitor |  | 24 palcov, LCD |  | Olympus EXERA III 185 | bez informácií |  | Olympus | položková cena (súčasť sumárnej ceny) | HW | Nemocnice Strakonice | ČR | Olympus Czech Group, s.r.o. |  | 1 | 68000 | 82280 | 27.667 | 2457.8017 | 2973.9401 | 2446.0432 | 2959.7122 | 99.98 | 2523.1089 | 3027.7307 | 2014 | 11 |  | 2014-10-31 | Áno | Áno | Neurčené | Nie | 24 mesiacov zadarmo, potom (?) |  |  |  | Zmluva 6_AT |  | 32% zlava
endoskopické zostavy | gastroendoskopická výbava | pracovná stanica / endoskopický vozík |  |  | K10021765 | Olympus EXERA III 185 | WM-NP2 |  | Olympus | položková cena (súčasť sumárnej ceny) | HW | Nemocnice Strakonice | ČR | Olympus Czech Group, s.r.o. |  | 1 | 101462.8 | 122769.92 | 27.667 | 3667.2859 | 4437.4135 | 3649.741 | 4416.1842 | 99.98 | 3764.7308 | 4517.677 | 2014 | 11 |  | 2014-10-31 | Áno | Áno | Neurčené | Nie | 24 mesiacov zadarmo, potom (?) |  |  |  | Zmluva 6_AT |  | 32% zlava
endoskopické zostavy | gastroendoskopická výbava | videokolonoskop |  |  |  | Olympus EXERA III 185 | CF-H190L |  | Olympus | položková cena (súčasť sumárnej ceny) | HW | Nemocnice Strakonice | ČR | Olympus Czech Group, s.r.o. |  | 1 | 678300 | 820743 | 27.667 | 24516.5721 | 29665.0522 | 24399.2806 | 29523.1295 | 99.98 | 25168.0117 | 30201.614 | 2014 | 11 |  | 2014-10-31 | Áno | Áno | Neurčené | Nie | 24 mesiacov zadarmo, potom (?) |  |  |  | Zmluva 6_AT |  | 32% zlava
endoskopické zostavy | gastroendoskopická výbava | videoduodenoskop |  |  |  | neurčené | TJF-Q180V |  | Olympus | položková cena (súčasť sumárnej ceny) | HW | Nemocnice Tábor | ČR | Olympus Czech Group, s.r.o. |  | 1 | 434190 | 434190 | 27.444 | 15820.9445 | 15820.9445 | 15618.3453 | 15618.3453 | 99.52 | 16184.887 | 19421.8644 | 2014 | 02 |  | 2014-01-31 | Áno | Áno | Neurčené | Áno | 24 mesiacov zadarmo, potom10 rokov podľa zmluvy |  |  |  | Zmluva 7_AT |  | 59% zľava
endoskopické zostavy | gastroendoskopická výbava | videokolonoskop |  |  |  | neurčené | CF-H190L |  | Olympus | položková cena (súčasť sumárnej ceny) | HW | Nemocnice Tábor | ČR | Olympus Czech Group, s.r.o. |  | 2 | 803600 | 803600 | 27.444 | 29281.4459 | 29281.4459 | 14453.2374 | 14453.2374 | 99.52 | 14977.5158 | 17973.019 | 2014 | 02 |  | 2014-01-31 | Áno | Áno | Neurčené | Áno | 24 mesiacov zadarmo, potom10 rokov podľa zmluvy |  |  |  | Zmluva 7_AT |  | 59% zľava
endoskopické zostavy | gastroendoskopická výbava | videokolonoskop |  |  |  | neurčené | CF-H185L |  | Olympus | položková cena (súčasť sumárnej ceny) | HW | Nemocnice Tábor | ČR | Olympus Czech Group, s.r.o. |  | 2 | 516600 | 625086 | 27.444 | 18823.7866 | 22776.7818 | 9291.3669 | 11242.554 | 99.52 | 9628.403 | 11554.0836 | 2014 | 02 |  | 2014-01-31 | Áno | Áno | Neurčené | Áno | 24 mesiacov zadarmo, potom10 rokov podľa zmluvy |  |  |  | Zmluva 7_AT |  | 59% zľava
endoskopické zostavy | gastroendoskopická výbava | videogastroskop |  |  |  | neurčené | CF-H185L |  | Olympus | položková cena (súčasť sumárnej ceny) | HW | Nemocnice Tábor | ČR | Olympus Czech Group, s.r.o. |  | 1 | 258300 | 312543 | 27.444 | 9411.8933 | 11388.3909 | 9291.3669 | 11242.554 | 99.52 | 9628.403 | 11554.0836 | 2014 | 02 |  | 2014-01-31 | Áno | Áno | Neurčené | Áno | 24 mesiacov zadarmo, potom10 rokov podľa zmluvy |  |  |  | Zmluva 7_AT |  | 59% zľava
endoskopické zostavy | gastroendoskopická výbava | videogastroskop |  |  |  | neurčené | GIF-H185 |  | Olympus | položková cena (súčasť sumárnej ceny) | HW | Nemocnice Tábor | ČR | Olympus Czech Group, s.r.o. |  | 1 | 258300 | 312543 | 27.444 | 9411.8933 | 11388.3909 | 9291.3669 | 11242.554 | 99.52 | 9628.403 | 11554.0836 | 2014 | 02 |  | 2014-01-31 | Áno | Áno | Neurčené | Áno | 24 mesiacov zadarmo, potom10 rokov podľa zmluvy |  |  |  | Zmluva 7_AT |  | 59% zľava
endoskopické zostavy | gastroendoskopická výbava | videogastroskop |  |  |  | neurčené | GIF-HQ190 |  | Olympus | položková cena (súčasť sumárnej ceny) | HW | Nemocnice Tábor | ČR | Olympus Czech Group, s.r.o. |  | 1 | 401800 | 486178 | 27.444 | 14640.7229 | 17715.2747 | 14453.2374 | 17488.4173 | 99.52 | 14977.5158 | 17973.019 | 2014 | 02 |  | 2014-01-31 | Áno | Áno | Neurčené | Áno | 24 mesiacov zadarmo, potom10 rokov podľa zmluvy |  |  |  | Zmluva 7_AT |  | 59% zľava
endoskopické zostavy | gastroendoskopická výbava | videogastroskop |  |  |  | neurčené | GIF-1TQ 160 |  | Olympus | položková cena (súčasť sumárnej ceny) | HW | Nemocnice Tábor | ČR | Olympus Czech Group, s.r.o. |  | 1 | 336200 | 406802 | 27.444 | 12250.4008 | 14822.985 | 12093.5252 | 14633.1655 | 99.52 | 12532.2071 | 15038.6485 | 2014 | 02 |  | 2014-01-31 | Áno | Áno | Neurčené | Áno | 24 mesiacov zadarmo, potom10 rokov podľa zmluvy |  |  |  | Zmluva 7_AT |  | 59% zľava
endoskopické zostavy | gastroendoskopická výbava | videoprocesor |  |  |  | neurčené | CV-190 |  | Olympus | položková cena (súčasť sumárnej ceny) | HW | Nemocnice Tábor | ČR | Olympus Czech Group, s.r.o. |  | 3 | 553500 | 669735 | 27.444 | 20168.3428 | 24403.6948 | 6636.6906 | 8030.3957 | 99.52 | 6877.4307 | 8252.9169 | 2014 | 02 |  | 2014-01-31 | Áno | Áno | Neurčené | Áno | 24 mesiacov zadarmo, potom10 rokov podľa zmluvy |  |  |  | Zmluva 7_AT |  | 59% zľava
endoskopické zostavy | gastroendoskopická výbava | svetelný zdroj |  |  |  | neurčené | CLV-190 |  | Olympus | položková cena (súčasť sumárnej ceny) | HW | Nemocnice Tábor | ČR | Olympus Czech Group, s.r.o. |  | 3 | 369000 | 446490 | 27.444 | 13445.5619 | 16269.1299 | 4424.4604 | 5353.5971 | 99.52 | 4584.9538 | 5501.9446 | 2014 | 02 |  | 2014-01-31 | Áno | Áno | Neurčené | Áno | 24 mesiacov zadarmo, potom10 rokov podľa zmluvy |  |  |  | Zmluva 7_AT |  | 59% zľava
endoskopické zostavy | gastroendoskopická výbava | monitor |  |  |  | neurčené | OEV-261H |  | Olympus | položková cena (súčasť sumárnej ceny) | HW | Nemocnice Tábor | ČR | Olympus Czech Group, s.r.o. |  | 3 | 242310 | 293195.1 | 27.444 | 8829.2523 | 10683.3953 | 2905.3957 | 3515.5288 | 99.52 | 3010.7863 | 3612.9436 | 2014 | 02 |  | 2014-01-31 | Áno | Áno | Neurčené | Áno | 24 mesiacov zadarmo, potom10 rokov podľa zmluvy |  |  |  | Zmluva 7_AT |  | 59% zľava
endoskopické zostavy | gastroendoskopická výbava | panel PC |  |  |  | neurčené | bez informácií |  | Olympus | položková cena (súčasť sumárnej ceny) | HW | Nemocnice Tábor | ČR | Olympus Czech Group, s.r.o. |  | 4 | 164000 | 198440 | 27.444 | 5975.8053 | 7230.7244 | 1474.8201 | 1784.5324 | 99.52 | 1528.3179 | 1833.9815 | 2014 | 02 |  | 2014-01-31 | Áno | Áno | Neurčené | Áno | 24 mesiacov zadarmo, potom10 rokov podľa zmluvy |  |  |  | Zmluva 7_AT |  | 59% zľava
endoskopické zostavy | gastroendoskopická výbava | videokolonoskop |  |  |  | neurčené | CF-H185L |  | Olympus | položková cena (súčasť sumárnej ceny) | HW | Nemocnice Prachatice a.s | ČR | Olympus Czech Group, s.r.o. |  | 2 | 491400 | 594594 | 27.395 | 17937.5799 | 21704.4716 | 8838.1295 | 10694.1367 | 99.52 | 9158.7248 | 10990.4698 | 2014 | 03 |  | 2014-02-28 | Áno | Áno | Neurčené | Áno | 48 mesiacov zadarmo |  |  |  | Zmluva 8_AT |  | 61% zľava
endoskopické zostavy | gastroendoskopická výbava | oplachová pumpa |  |  |  | neurčené | OFP-2 |  | Olympus | položková cena (súčasť sumárnej ceny) | HW | Nemocnice Prachatice a.s | ČR | Olympus Czech Group, s.r.o. |  | 1 | 21450 | 25954.5 | 27.395 | 782.9896 | 947.4174 | 771.5827 | 933.6151 | 99.52 | 799.5712 | 959.4855 | 2014 | 03 |  | 2014-02-28 | Áno | Áno | Neurčené | Áno | 48 mesiacov zadarmo |  |  |  | Zmluva 8_AT |  | 61% zľava
endoskopické zostavy | gastroendoskopická výbava | videoprocesor |  |  |  | neurčené | CV-190 |  | Olympus | položková cena (súčasť sumárnej ceny) | HW | Nemocnice Prachatice a.s | ČR | Olympus Czech Group, s.r.o. |  | 1 | 175500 | 212355 | 27.395 | 6406.2785 | 7751.597 | 6312.9496 | 7638.6691 | 99.52 | 6541.9463 | 7850.3356 | 2014 | 03 |  | 2014-02-28 | Áno | Áno | Neurčené | Áno | 48 mesiacov zadarmo |  |  |  | Zmluva 8_AT |  | 61% zľava
endoskopické zostavy | gastroendoskopická výbava | káble / hadice / držiaky | kábel pre napojenie endoskopu |  |  | neurčené | MAJ-1430 |  | Olympus | položková cena (súčasť sumárnej ceny) | HW | Nemocnice Prachatice a.s | ČR | Olympus Czech Group, s.r.o. |  | 1 | 22893 | 27700.53 | 27.395 | 835.6634 | 1011.1528 | 823.4892 | 996.4219 | 99.52 | 853.3606 | 1024.0327 | 2014 | 03 |  | 2014-02-28 | Áno | Áno | Neurčené | Áno | 48 mesiacov zadarmo |  |  |  | Zmluva 8_AT |  | 61% zľava
endoskopické zostavy | gastroendoskopická výbava | svetelný zdroj |  |  |  | neurčené | CLV-190 |  | Olympus | položková cena (súčasť sumárnej ceny) | HW | Nemocnice Prachatice a.s | ČR | Olympus Czech Group, s.r.o. |  | 1 | 300000 | 141570 | 27.395 | 10950.9034 | 5167.7313 | 10791.3669 | 5092.446 | 99.52 | 11182.8142 | 13419.377 | 2014 | 03 |  | 2014-02-28 | Áno | Áno | Neurčené | Áno | 48 mesiacov zadarmo |  |  |  | Zmluva 8_AT |  | 61% zľava
endoskopické zostavy | gastroendoskopická výbava | monitor |  | 26 palcov, LCD |  | neurčené | bez informácií |  | Olympus | položková cena (súčasť sumárnej ceny) | HW | Nemocnice Prachatice a.s | ČR | Olympus Czech Group, s.r.o. |  | 1 | 76830 | 92964.3 | 27.395 | 2804.5264 | 3393.4769 | 2763.6691 | 3344.0396 | 99.52 | 2863.9187 | 3436.7025 | 2014 | 03 |  | 2014-02-28 | Áno | Áno | Neurčené | Áno | 48 mesiacov zadarmo |  |  |  | Zmluva 8_AT |  | 61% zľava
endoskopické zostavy | gastroendoskopická výbava | celá zostava |  |  |  | Olympus EVIS EXERA III 190 |  | Gastroenterologické oddelenie | Olympus | sumárna cena | HW | Fakultná nemocnica s poliklinikou J.A.Reimana Prešov | SR | ULTRAMED s.r.o. |  | 1 | 114926.2728 | 137911.5274 | 1 | 114926.2728 | 137911.5274 | 114926.2728 | 137911.5274 | 99.86 | 118689.6306 | 142427.5568 | 2015 | 01 |  | 2014-12-31 | Áno | Áno | Neurčené | Áno | 24 mesiacov |  |  |  | Zmluva 27_MS |  | 1,15% zľava
endoskopické zostavy | gastroendoskopická výbava | videogastroskop |  |  |  | Olympus EVIS EXERA III 190 | GIF-H185 | Gastroenterologické oddelenie | Olympus | položková cena (súčasť sumárnej ceny) | HW | Fakultná nemocnica s poliklinikou J.A.Reimana Prešov | SR | ULTRAMED s.r.o. |  | 1 | 22575.6508 | 27090.781 | 1 | 22575.6508 | 27090.781 | 22575.6508 | 27090.781 | 99.86 | 23314.9096 | 27977.8915 | 2015 | 01 |  | 2014-12-31 | Áno | Áno | Neurčené | Áno | 24 mesiacov |  |  |  | Zmluva 27_MS |  | 1,15% zľava
endoskopické zostavy | gastroendoskopická výbava | videokolonoskop |  |  |  | Olympus EVIS EXERA III 190 | CF-H185L | Gastroenterologické oddelenie | Olympus | položková cena (súčasť sumárnej ceny) | HW | Fakultná nemocnica s poliklinikou J.A.Reimana Prešov | SR | ULTRAMED s.r.o. |  | 1 | 25102.0678 | 30122.4813 | 1 | 25102.0678 | 30122.4813 | 25102.0678 | 30122.4813 | 99.86 | 25924.0562 | 31108.8674 | 2015 | 01 |  | 2014-12-31 | Áno | Áno | Neurčené | Áno | 24 mesiacov |  |  |  | Zmluva 27_MS |  | 1,15% zľava
endoskopické zostavy | gastroendoskopická výbava | videoprocesor |  |  |  | Olympus EVIS EXERA III 190 | CV-190 | Gastroenterologické oddelenie | Olympus | položková cena (súčasť sumárnej ceny) | HW | Fakultná nemocnica s poliklinikou J.A.Reimana Prešov | SR | ULTRAMED s.r.o. |  | 1 | 16530.4371 | 19836.5246 | 1 | 16530.4371 | 19836.5246 | 16530.4371 | 19836.5246 | 99.86 | 17071.7403 | 20486.0883 | 2015 | 01 |  | 2014-12-31 | Áno | Áno | Neurčené | Áno | 24 mesiacov |  |  |  | Zmluva 27_MS |  | 1,15% zľava
endoskopické zostavy | gastroendoskopická výbava | svetelný zdroj |  |  |  | Olympus EVIS EXERA III 190 | CLV-190 | Gastroenterologické oddelenie | Olympus | položková cena (súčasť sumárnej ceny) | HW | Fakultná nemocnica s poliklinikou J.A.Reimana Prešov | SR | ULTRAMED s.r.o. |  | 1 | 11053.5684 | 13264.2821 | 1 | 11053.5684 | 13264.2821 | 11053.5684 | 13264.2821 | 99.86 | 11415.5269 | 13698.6322 | 2015 | 01 |  | 2014-12-31 | Áno | Áno | Neurčené | Áno | 24 mesiacov |  |  |  | Zmluva 27_MS |  | 1,15% zľava
endoskopické zostavy | gastroendoskopická výbava | monitor |  | 26 palcov |  | Olympus EVIS EXERA III 190 | OEV262H | Gastroenterologické oddelenie | Olympus | položková cena (súčasť sumárnej ceny) | HW | Fakultná nemocnica s poliklinikou J.A.Reimana Prešov | SR | ULTRAMED s.r.o. |  | 1 | 9747.8576 | 11697.4292 | 1 | 9747.8576 | 11697.4292 | 9747.8576 | 11697.4292 | 99.86 | 10067.0595 | 12080.4714 | 2015 | 01 |  | 2014-12-31 | Áno | Áno | Neurčené | Áno | 24 mesiacov |  |  |  | Zmluva 27_MS |  | 1,15% zľava
endoskopické zostavy | gastroendoskopická výbava | pracovná stanica / endoskopický vozík |  |  |  | Olympus EVIS EXERA III 190 | WM-NP2 | Gastroenterologické oddelenie | Olympus | položková cena (súčasť sumárnej ceny) | HW | Fakultná nemocnica s poliklinikou J.A.Reimana Prešov | SR | ULTRAMED s.r.o. |  | 1 | 6511.7508 | 7814.1009 | 1 | 6511.7508 | 7814.1009 | 6511.7508 | 7814.1009 | 99.86 | 6724.9835 | 8069.9803 | 2015 | 01 |  | 2014-12-31 | Áno | Áno | Neurčené | Áno | 24 mesiacov |  |  |  | Zmluva 27_MS |  | 1,15% zľava
endoskopické zostavy | gastroendoskopická výbava | káble / hadice / držiaky | držiak príslušenstva |  |  | Olympus EVIS EXERA III 190 | MAJ-1659 | Gastroenterologické oddelenie | Olympus | položková cena (súčasť sumárnej ceny) | HW | Fakultná nemocnica s poliklinikou J.A.Reimana Prešov | SR | ULTRAMED s.r.o. |  | 1 | 170.9977 | 205.1972 | 1 | 170.9977 | 205.1972 | 170.9977 | 205.1972 | 99.86 | 176.5972 | 211.9166 | 2015 | 01 |  | 2014-12-31 | Áno | Áno | Neurčené | Áno | 24 mesiacov |  |  |  | Zmluva 27_MS |  | 1,15% zľava
endoskopické zostavy | gastroendoskopická výbava | elektrochirurgická jednotka |  |  |  | Olympus EVIS EXERA III 190 | ESG-100 | Gastroenterologické oddelenie | Olympus | položková cena (súčasť sumárnej ceny) | HW | Fakultná nemocnica s poliklinikou J.A.Reimana Prešov | SR | ULTRAMED s.r.o. |  | 1 | 8392.7255 | 10071.2706 | 1 | 8392.7255 | 10071.2706 | 8392.7255 | 10071.2706 | 99.86 | 8667.5524 | 10401.0629 | 2015 | 01 |  | 2014-12-31 | Áno | Áno | Neurčené | Áno | 24 mesiacov |  |  |  | Zmluva 27_MS |  | 1,15% zľava
endoskopické zostavy | gastroendoskopická výbava | káble / hadice / držiaky | kábel k elektrokolagulačnej jednotke pre pripojenie pacientskej dosky |  |  | Olympus EVIS EXERA III 190 | MAJ-814 | Gastroenterologické oddelenie | Olympus | položková cena (súčasť sumárnej ceny) | HW | Fakultná nemocnica s poliklinikou J.A.Reimana Prešov | SR | ULTRAMED s.r.o. |  | 1 | 392.4051 | 470.8862 | 1 | 392.4051 | 470.8862 | 392.4051 | 470.8862 | 99.86 | 405.2548 | 486.3057 | 2015 | 01 |  | 2014-12-31 | Áno | Áno | Neurčené | Áno | 24 mesiacov |  |  |  | Zmluva 27_MS |  | 1,15% zľava
endoskopické zostavy | gastroendoskopická výbava | pacientská elektróda |  | /5 ks. v bal./ |  | Olympus EVIS EXERA III 190 | 8180F | Gastroenterologické oddelenie | Olympus | položková cena (súčasť sumárnej ceny) | HW | Fakultná nemocnica s poliklinikou J.A.Reimana Prešov | SR | ULTRAMED s.r.o. |  | 10 | 187.8009 | 225.3611 | 1 | 187.8009 | 225.3611 | 18.7801 | 22.5361 | 99.86 | 19.3951 | 23.2741 | 2015 | 01 |  | 2014-12-31 | Áno | Áno | Neurčené | Áno | 24 mesiacov |  |  |  | Zmluva 27_MS |  | 1,15% zľava
endoskopické zostavy | gastroendoskopická výbava | káble / hadice / držiaky | kábel k elektrokolagulačnej jednotke pre pripojenie HF inštrumentov |  |  | Olympus EVIS EXERA III 190 | MH-969 A | Gastroenterologické oddelenie | Olympus | položková cena (súčasť sumárnej ceny) | HW | Fakultná nemocnica s poliklinikou J.A.Reimana Prešov | SR | ULTRAMED s.r.o. |  | 1 | 96.8658 | 116.2389 | 1 | 96.8658 | 116.2389 | 96.8658 | 116.2389 | 99.86 | 100.0377 | 120.0452 | 2015 | 01 |  | 2014-12-31 | Áno | Áno | Neurčené | Áno | 24 mesiacov |  |  |  | Zmluva 27_MS |  | 1,15% zľava
endoskopické zostavy | gastroendoskopická výbava | oplachová pumpa |  |  |  | Olympus EVIS EXERA III 190 | OFP-2 | Gastroenterologické oddelenie | Olympus | položková cena (súčasť sumárnej ceny) | HW | Fakultná nemocnica s poliklinikou J.A.Reimana Prešov | SR | ULTRAMED s.r.o. |  | 1 | 2439.4355 | 2927.3226 | 1 | 2439.4355 | 2927.3226 | 2439.4355 | 2927.3226 | 99.86 | 2519.3168 | 3023.1802 | 2015 | 01 |  | 2014-12-31 | Áno | Áno | Neurčené | Áno | 24 mesiacov |  |  |  | Zmluva 27_MS |  | 1,15% zľava
endoskopické zostavy | gastroendoskopická výbava | káble / hadice / držiaky | Hadice k OFP-2 |  | /10 ks. v bal./ | Olympus EVIS EXERA III 190 | MAJ-1608 | Gastroenterologické oddelenie | Olympus | položková cena (súčasť sumárnej ceny) | HW | Fakultná nemocnica s poliklinikou J.A.Reimana Prešov | SR | ULTRAMED s.r.o. |  | 1 | 153.206 | 183.8472 | 1 | 153.206 | 183.8472 | 153.206 | 183.8472 | 99.86 | 158.2229 | 189.8675 | 2015 | 01 |  | 2014-12-31 | Áno | Áno | Neurčené | Áno | 24 mesiacov |  |  |  | Zmluva 27_MS |  | 1,15% zľava
endoskopické zostavy | gastroendoskopická výbava | odsávacia pumpa |  |  |  | Olympus EVIS EXERA III 190 | KV-5 | Gastroenterologické oddelenie | Olympus | položková cena (súčasť sumárnej ceny) | HW | Fakultná nemocnica s poliklinikou J.A.Reimana Prešov | SR | ULTRAMED s.r.o. |  | 1 | 3450.5953 | 4140.7144 | 1 | 3450.5953 | 4140.7144 | 3450.5953 | 4140.7144 | 99.86 | 3563.588 | 4276.3056 | 2015 | 01 |  | 2014-12-31 | Áno | Áno | Neurčené | Áno | 24 mesiacov |  |  |  | Zmluva 27_MS |  | 1,15% zľava
endoskopické zostavy | gastroendoskopická výbava | zberná nádoba | 2.5L |  |  | Olympus EVIS EXERA III 190 | bez informácií | Gastroenterologické oddelenie | Olympus | položková cena (súčasť sumárnej ceny) | HW | Fakultná nemocnica s poliklinikou J.A.Reimana Prešov | SR | ULTRAMED s.r.o. |  | 1 | 166.0556 | 199.2667 | 1 | 166.0556 | 199.2667 | 166.0556 | 199.2667 | 99.86 | 171.4932 | 205.7918 | 2015 | 01 |  | 2014-12-31 | Áno | Áno | Neurčené | Áno | 24 mesiacov |  |  |  | Zmluva 27_MS |  | 1,15% zľava
endoskopické zostavy | gastroendoskopická výbava | jednorázové sáčky | /30 ks. v bal./ |  |  | Olympus EVIS EXERA III 190 | bez informácií | Gastroenterologické oddelenie | Olympus | položková cena (súčasť sumárnej ceny) | HW | Fakultná nemocnica s poliklinikou J.A.Reimana Prešov | SR | ULTRAMED s.r.o. |  | 5 | 1339.3173 | 1607.1807 | 1 | 1339.3173 | 1607.1807 | 267.8635 | 321.4361 | 99.86 | 276.6349 | 331.9618 | 2015 | 01 |  | 2014-12-31 | Áno | Áno | Neurčené | Áno | 24 mesiacov |  |  |  | Zmluva 27_MS |  | 1,15% zľava
endoskopické zostavy | gastroendoskopická výbava | insuflátor |  |  |  | Olympus EVIS EXERA III 190 | UCR CO2 | Gastroenterologické oddelenie | Olympus | položková cena (súčasť sumárnej ceny) | HW | Fakultná nemocnica s poliklinikou J.A.Reimana Prešov | SR | ULTRAMED s.r.o. |  | 1 | 5101.2668 | 6121.5202 | 1 | 5101.2668 | 6121.5202 | 5101.2668 | 6121.5202 | 99.86 | 5268.3121 | 6321.9745 | 2015 | 01 |  | 2014-12-31 | Áno | Áno | Neurčené | Áno | 24 mesiacov |  |  |  | Zmluva 27_MS |  | 1,15% zľava
endoskopické zostavy | gastroendoskopická výbava | káble / hadice / držiaky | tlaková hadica na pripojenie CO2 tlak. nádoby |  |  | Olympus EVIS EXERA III 190 | MAJ-1081 | Gastroenterologické oddelenie | Olympus | položková cena (súčasť sumárnej ceny) | HW | Fakultná nemocnica s poliklinikou J.A.Reimana Prešov | SR | ULTRAMED s.r.o. |  | 1 | 525.8427 | 631.0112 | 1 | 525.8427 | 631.0112 | 525.8427 | 631.0112 | 99.86 | 543.0618 | 651.6742 | 2015 | 01 |  | 2014-12-31 | Áno | Áno | Neurčené | Áno | 24 mesiacov |  |  |  | Zmluva 27_MS |  | 1,15% zľava
endoskopické zostavy | gastroendoskopická výbava | Lapač polypov |  |  |  | Olympus EVIS EXERA III 190 | H-332 | Gastroenterologické oddelenie | Olympus | položková cena (súčasť sumárnej ceny) | HW | Fakultná nemocnica s poliklinikou J.A.Reimana Prešov | SR | ULTRAMED s.r.o. |  | 2 | 425.0232 | 510.0278 | 1 | 425.0232 | 510.0278 | 212.5116 | 255.0139 | 99.86 | 219.4705 | 263.3646 | 2015 | 01 |  | 2014-12-31 | Áno | Áno | Neurčené | Áno | 24 mesiacov |  |  |  | Zmluva 27_MS |  | 1,15% zľava
endoskopické zostavy | gastroendoskopická výbava | káble / hadice / držiaky | Distálny násadec na kolonoskop |  |  | Olympus EVIS EXERA III 190 | MH-591 | Gastroenterologické oddelenie | Olympus | položková cena (súčasť sumárnej ceny) | HW | Fakultná nemocnica s poliklinikou J.A.Reimana Prešov | SR | ULTRAMED s.r.o. |  | 2 | 563.4028 | 676.0834 | 1 | 563.4028 | 676.0834 | 281.7014 | 338.0417 | 99.86 | 290.926 | 349.1112 | 2015 | 01 |  | 2014-12-31 | Áno | Áno | Neurčené | Áno | 24 mesiacov |  |  |  | Zmluva 27_MS |  | 1,15% zľava
endoskopické zostavy | gastroendoskopická výbava | videoprocesor |  |  |  | neurčené | CV-190 | Endoskopická ambulancia | Olympus | položková cena (bez sumárnej ceny) | HW | Nemocnice Rudolfa a Stefanie Benešov, a.s. | ČR | Olympus Czech Group, s.r.o. |  | 2 | 725572.8353 | 877943.1307 | 27.041 | 26832.3226 | 32467.1103 | 13409.2189 | 16225.1549 | 100.11 | 13813.7324 | 16576.4788 | 2015 | 08 |  | 2015-07-31 | Áno | Áno | ERDF | Nie | 24 mesiacov |  |  |  | Zmluva 28_MS |  | 19,3% zľava
endoskopické zostavy | gastroendoskopická výbava | svetelný zdroj |  |  |  | neurčené | CLV-190 | Endoskopická ambulancia | Olympus | položková cena (bez sumárnej ceny) | HW | Nemocnice Rudolfa a Stefanie Benešov, a.s. | ČR | Olympus Czech Group, s.r.o. |  | 2 | 483715.2235 | 585295.4204 | 27.041 | 17888.2151 | 21644.7402 | 8939.4793 | 10816.7699 | 100.11 | 9209.1549 | 11050.9859 | 2015 | 08 |  | 2015-07-31 | Áno | Áno | ERDF | Nie | 24 mesiacov |  |  |  | Zmluva 28_MS |  | 19,3% zľava
endoskopické zostavy | gastroendoskopická výbava | monitor |  | 26 palcov, HDTV |  | neurčené | OEV262H | Endoskopická ambulancia | Olympus | položková cena (bez sumárnej ceny) | HW | Nemocnice Rudolfa a Stefanie Benešov, a.s. | ČR | Olympus Czech Group, s.r.o. |  | 2 | 317639.6634 | 384343.9928 | 27.041 | 11746.5946 | 14213.3794 | 5870.2581 | 7103.0122 | 100.11 | 6047.3451 | 7256.8141 | 2015 | 08 |  | 2015-07-31 | Áno | Áno | ERDF | Nie | 24 mesiacov |  |  |  | Zmluva 28_MS |  | 19,3% zľava
endoskopické zostavy | gastroendoskopická výbava | videokolonoskop |  |  |  | neurčené | CF-HQ190L | Endoskopická ambulancia | Olympus | položková cena (bez sumárnej ceny) | HW | Nemocnice Rudolfa a Stefanie Benešov, a.s. | ČR | Olympus Czech Group, s.r.o. |  | 2 | 1580136.3968 | 1911965.0401 | 27.041 | 58434.8359 | 70706.1514 | 29202.299 | 35334.7817 | 100.11 | 30083.2394 | 36099.8872 | 2015 | 08 |  | 2015-07-31 | Áno | Áno | ERDF | Nie | 24 mesiacov |  |  |  | Zmluva 28_MS |  | 19,3% zľava
endoskopické zostavy | gastroendoskopická výbava | pracovná stanica / endoskopický vozík |  |  |  | neurčené | bez informácií | Endoskopická ambulancia | Olympus | položková cena (bez sumárnej ceny) | HW | Nemocnice Rudolfa a Stefanie Benešov, a.s. | ČR | Olympus Czech Group, s.r.o. |  | 2 | 32247.6816 | 39019.6947 | 27.041 | 1192.5477 | 1442.9827 | 595.9653 | 721.118 | 100.11 | 613.9437 | 736.7324 | 2015 | 08 |  | 2015-07-31 | Áno | Áno | ERDF | Nie | 24 mesiacov |  |  |  | Zmluva 28_MS |  | 19,3% zľava
endoskopické zostavy | gastroendoskopická výbava | videokolonoskop |  |  |  | neurčené | CF-H185L | Endoskopická ambulancia | Olympus | položková cena (bez sumárnej ceny) | HW | Nemocnice Rudolfa a Stefanie Benešov, a.s. | ČR | Olympus Czech Group, s.r.o. |  | 1 | 507900.9847 | 614560.1915 | 27.041 | 18782.6258 | 22726.9772 | 18782.6258 | 11357.6084 | 100.11 | 19349.2378 | 23219.0854 | 2015 | 08 |  | 2015-07-31 | Áno | Áno | ERDF | Nie | 24 mesiacov |  |  |  | Zmluva 28_MS |  | 19,3% zľava
endoskopické zostavy | gastroendoskopická výbava | oplachová pumpa |  |  |  | neurčené | OFP-2 | Endoskopická ambulancia | Olympus | položková cena (bez sumárnej ceny) | HW | Nemocnice Rudolfa a Stefanie Benešov, a.s. | ČR | Olympus Czech Group, s.r.o. |  | 3 | 149782.419 | 181236.7269 | 27.041 | 5539.0858 | 6702.2938 | 1845.4065 | 2232.9419 | 100.11 | 1901.0765 | 2281.2919 | 2015 | 08 |  | 2015-07-31 | Áno | Áno | ERDF | Nie | 24 mesiacov |  |  |  | Zmluva 28_MS |  | 19,3% zľava
endoskopické zostavy | gastroendoskopická výbava | káble / hadice / držiaky | adaptér pre pracovný kanál |  |  | neurčené | MAJ-1606 | Endoskopická ambulancia | Olympus | položková cena (bez sumárnej ceny) | HW | Nemocnice Rudolfa a Stefanie Benešov, a.s. | ČR | Olympus Czech Group, s.r.o. |  | 3 | 57005.8391 | 68977.0653 | 27.041 | 2108.1261 | 2550.8326 | 702.3451 | 849.8376 | 100.11 | 723.5326 | 868.2391 | 2015 | 08 |  | 2015-07-31 | Áno | Áno | ERDF | Nie | 24 mesiacov |  |  |  | Zmluva 28_MS |  | 19,3% zľava
endoskopické zostavy | gastroendoskopická výbava | káble / hadice / držiaky | hadica pre napojenie oplachu (jednorazová) |  |  | neurčené | MAJ-1607 | Endoskopická ambulancia | Olympus | položková cena (bez sumárnej ceny) | HW | Nemocnice Rudolfa a Stefanie Benešov, a.s. | ČR | Olympus Czech Group, s.r.o. |  | 3 | 43074.8407 | 52120.5572 | 27.041 | 1592.9456 | 1927.4641 | 530.7071 | 642.1556 | 100.11 | 546.7168 | 656.0602 | 2015 | 08 |  | 2015-07-31 | Áno | Áno | ERDF | Nie | 24 mesiacov |  |  |  | Zmluva 28_MS |  | 19,3% zľava
endoskopické zostavy | gastroendoskopická výbava | regulačná jednotka |  |  |  | neurčené | UCR CO2 | Endoskopická ambulancia | Olympus | položková cena (bez sumárnej ceny) | HW | Nemocnice Rudolfa a Stefanie Benešov, a.s. | ČR | Olympus Czech Group, s.r.o. |  | 2 | 177362.2486 | 214608.3208 | 27.041 | 6559.0122 | 7936.4047 | 3277.8091 | 3966.149 | 100.11 | 3376.6901 | 4052.0282 | 2015 | 08 |  | 2015-07-31 | Áno | Áno | ERDF | Nie | 24 mesiacov |  |  |  | Zmluva 28_MS |  | 19,3% zľava
endoskopické zostavy | gastroendoskopická výbava | káble / hadice / držiaky | vysokotlaková hadica pre UCR C02 |  |  | neurčené | bez informácií | Endoskopická ambulancia | Olympus | položková cena (bez sumárnej ceny) | HW | Nemocnice Rudolfa a Stefanie Benešov, a.s. | ČR | Olympus Czech Group, s.r.o. |  | 2 | 21654.3182 | 26201.725 | 27.041 | 800.7958 | 968.9629 | 400.1907 | 484.2307 | 100.11 | 412.2632 | 494.7158 | 2015 | 08 |  | 2015-07-31 | Áno | Áno | ERDF | Nie | 24 mesiacov |  |  |  | Zmluva 28_MS |  | 19,3% zľava
endoskopické zostavy | gastroendoskopická výbava | videoduodenoskop |  |  |  | neurčené | TJF-Q180V | Endoskopická ambulancia | Olympus | položková cena (bez sumárnej ceny) | HW | Nemocnice Rudolfa a Stefanie Benešov, a.s. | ČR | Olympus Czech Group, s.r.o. |  | 1 | 790068.1984 | 955982.5201 | 27.041 | 29217.4179 | 35353.0757 | 29202.299 | 35334.7817 | 100.11 | 30083.2394 | 36099.8872 | 2015 | 08 |  | 2015-07-31 | Áno | Áno | ERDF | Nie | 24 mesiacov |  |  |  | Zmluva 28_MS |  | 19,3% zľava
endoskopické zostavy | gastroendoskopická výbava | videogastroskop |  |  |  | neurčené | GIF-H180J | Endoskopická ambulancia | Olympus | položková cena (bez sumárnej ceny) | HW | Nemocnice Rudolfa a Stefanie Benešov, a.s. | ČR | Olympus Czech Group, s.r.o. |  | 1 | 765882.4372 | 926717.749 | 27.041 | 28323.0072 | 34270.8387 | 28308.351 | 34253.1048 | 100.11 | 29162.3239 | 34994.7886 | 2015 | 08 |  | 2015-07-31 | Áno | Áno | ERDF | Nie | 24 mesiacov |  |  |  | Zmluva 28_MS |  | 19,3% zľava
endoskopické zostavy | gastroendoskopická výbava | automatický dezinfektor |  |  |  | neurčené | ETD2 PLUS GA | Endoskopická ambulancia | Olympus | položková cena (bez sumárnej ceny) | HW | Nemocnice Rudolfa a Stefanie Benešov, a.s. | ČR | Olympus Czech Group, s.r.o. |  | 2 | 644953.6313 | 780393.8939 | 27.041 | 23850.9534 | 28859.6536 | 11919.3057 | 14422.3599 | 100.11 | 12278.8732 | 14734.6478 | 2015 | 08 |  | 2015-07-31 | Áno | Áno | ERDF | Nie | 24 mesiacov |  |  |  | Zmluva 28_MS |  | 19,3% zľava
endoskopické zostavy | gastroendoskopická výbava | skrinka na skladovanie a sušenie endoskopov |  |  |  | neurčené | EDC Plus model D | Endoskopická ambulancia | Olympus | položková cena (bez sumárnej ceny) | HW | Nemocnice Rudolfa a Stefanie Benešov, a.s. | ČR | Olympus Czech Group, s.r.o. |  | 2 | 967430.447 | 1170590.8409 | 27.041 | 35776.4301 | 43289.4805 | 17878.9585 | 21633.5398 | 100.11 | 18418.3098 | 22101.9718 | 2015 | 08 |  | 2015-07-31 | Áno | Áno | ERDF | Nie | 24 mesiacov |  |  |  | Zmluva 28_MS |  | 19,3% zľava
endoskopické zostavy | gastroendoskopická výbava | skrinka na skladovanie a sušenie endoskopov |  |  |  | neurčené | EDC Plus model D pre stlačený vzduch | Endoskopická ambulancia | Olympus | položková cena (bez sumárnej ceny) | HW | Nemocnice Rudolfa a Stefanie Benešov, a.s. | ČR | Olympus Czech Group, s.r.o. |  | 2 | 725572.8353 | 877943.1307 | 27.041 | 26832.3226 | 32467.1103 | 13409.2189 | 16225.1549 | 100.11 | 13813.7324 | 16576.4788 | 2015 | 08 |  | 2015-07-31 | Áno | Áno | ERDF | Nie | 24 mesiacov |  |  |  | Zmluva 28_MS |  | 19,3% zľava
endoskopické zostavy | gastroendoskopická výbava | celá zostava |  |  |  | Olympus EVIS EXERA III 190 |  |  | Olympus | sumárna cena | HW | Fakultní nemocnice u sv. Anny v Brně | ČR | Olympus Czech Group, s.r.o. |  | 1 | 1730000 | 2093300 | 27.485 | 62943.4237 | 76161.5427 | 62156.433 | 75209.2839 | 99.41 | 64482.3754 | 77378.8505 | 2014 | 01 |  | 2013-12-31 | Áno | Áno | ERDF | Nie | 24 mesiacov |  |  |  | Zmluva 29_MS |  | 18,1% zľava
endoskopické zostavy | gastroendoskopická výbava | monitor |  | 26 palcov |  | Olympus EVIS EXERA III 190 | OEV-261H |  | Olympus | položková cena (súčasť sumárnej ceny) | HW | Fakultní nemocnice u sv. Anny v Brně | ČR | Olympus Czech Group, s.r.o. |  | 1 | 161318.7229 | 195195.6547 | 27.485 | 5869.3368 | 7101.8976 | 5795.9517 | 7013.1015 | 99.41 | 6012.8407 | 7215.4089 | 2014 | 01 |  | 2013-12-31 | Áno | Áno | ERDF | Nie | 24 mesiacov |  |  |  | Zmluva 29_MS |  | 18,1% zľava
endoskopické zostavy | gastroendoskopická výbava | videoprocesor |  |  |  | Olympus EVIS EXERA III 190 | CV-190 |  | Olympus | položková cena (súčasť sumárnej ceny) | HW | Fakultní nemocnice u sv. Anny v Brně | ČR | Olympus Czech Group, s.r.o. |  | 1 | 368494.5448 | 445878.3992 | 27.485 | 13407.1146 | 16222.6087 | 13239.4835 | 16019.7751 | 99.41 | 13734.9154 | 16481.8984 | 2014 | 01 |  | 2013-12-31 | Áno | Áno | ERDF | Nie | 24 mesiacov |  |  |  | Zmluva 29_MS |  | 18,1% zľava
endoskopické zostavy | gastroendoskopická výbava | svetelný zdroj |  |  |  | Olympus EVIS EXERA III 190 | CLV-190 |  | Olympus | položková cena (súčasť sumárnej ceny) | HW | Fakultní nemocnice u sv. Anny v Brně | ČR | Olympus Czech Group, s.r.o. |  | 1 | 245663.0298 | 297252.2661 | 27.485 | 8938.0764 | 10815.0724 | 8826.3223 | 10679.85 | 99.41 | 9156.6102 | 10987.9323 | 2014 | 01 |  | 2013-12-31 | Áno | Áno | ERDF | Nie | 24 mesiacov |  |  |  | Zmluva 29_MS |  | 18,1% zľava
endoskopické zostavy | gastroendoskopická výbava | videogastroskop |  |  |  | Olympus EVIS EXERA III 190 | GIF-HQ190 |  | Olympus | položková cena (súčasť sumárnej ceny) | HW | Fakultní nemocnice u sv. Anny v Brně | ČR | Olympus Czech Group, s.r.o. |  | 1 | 802499.2308 | 971024.0693 | 27.485 | 29197.7162 | 35329.2366 | 28832.653 | 34887.5101 | 99.41 | 29911.5934 | 35893.9121 | 2014 | 01 |  | 2013-12-31 | Áno | Áno | ERDF | Nie | 24 mesiacov |  |  |  | Zmluva 29_MS |  | 18,1% zľava
endoskopické zostavy | gastroendoskopická výbava | káble / hadice / držiaky | kabel pre pracovný kanál |  |  | Olympus EVIS EXERA III 190 | bez informácií |  | Olympus | položková cena (súčasť sumárnej ceny) | HW | Fakultní nemocnice u sv. Anny v Brně | ČR | Olympus Czech Group, s.r.o. |  | 1 | 48068.0662 | 58162.3601 | 27.485 | 1748.8836 | 2116.1492 | 1727.0171 | 2089.6907 | 99.41 | 1791.6434 | 2149.9721 | 2014 | 01 |  | 2013-12-31 | Áno | Áno | ERDF | Nie | 24 mesiacov |  |  |  | Zmluva 29_MS |  | 18,1% zľava
endoskopické zostavy | gastroendoskopická výbava | insuflátor |  |  |  | Olympus EVIS EXERA III 190 | bez informácií |  | Olympus | položková cena (súčasť sumárnej ceny) | HW | Fakultní nemocnice u sv. Anny v Brně | ČR | Olympus Czech Group, s.r.o. |  | 1 | 90076.4443 | 108992.4976 | 27.485 | 3277.2947 | 3965.5266 | 3236.3182 | 3915.945 | 99.41 | 3357.4238 | 4028.9085 | 2014 | 01 |  | 2013-12-31 | Áno | Áno | ERDF | Nie | 24 mesiacov |  |  |  | Zmluva 29_MS |  | 18,1% zľava
endoskopické zostavy | gastroendoskopická výbava | káble / hadice / držiaky | vysokotlaková hadica pre UCR C02 |  |  | Olympus EVIS EXERA III 190 | bez informácií |  | Olympus | položková cena (súčasť sumárnej ceny) | HW | Fakultní nemocnice u sv. Anny v Brně | ČR | Olympus Czech Group, s.r.o. |  | 1 | 10317.8473 | 12484.5952 | 27.485 | 375.3992 | 454.233 | 370.7055 | 448.5537 | 99.41 | 384.5776 | 461.4932 | 2014 | 01 |  | 2013-12-31 | Áno | Áno | ERDF | Nie | 24 mesiacov |  |  |  | Zmluva 29_MS |  | 18,1% zľava
endoskopické zostavy | gastroendoskopická výbava | káble / hadice / držiaky | držiak pre C02 tlakovú flašku |  |  | Olympus EVIS EXERA III 190 | bez informácií |  | Olympus | položková cena (súčasť sumárnej ceny) | HW | Fakultní nemocnice u sv. Anny v Brně | ČR | Olympus Czech Group, s.r.o. |  | 1 | 3562.1139 | 4310.1579 | 27.485 | 129.6021 | 156.8186 | 127.9817 | 154.8578 | 99.41 | 132.7708 | 159.325 | 2014 | 01 |  | 2013-12-31 | Áno | Áno | ERDF | Nie | 24 mesiacov |  |  |  | Zmluva 29_MS |  | 18,1% zľava
endoskopické zostavy | gastroendoskopická výbava | videokolonoskop |  |  |  | Olympus EVIS EXERA III 190 | CF-H185L |  | Olympus | položková cena (bez sumárnej ceny) | HW | Mestská nemocnica Ostrava | ČR | Olympus Czech Group, s.r.o. |  | 1 | 424700 | 513887 | 27.041 | 15705.7801 | 19003.9939 | 15716.2417 | 19016.6525 | 100.11 | 16190.3507 | 19428.4208 | 2015 | 08 |  | 2015-07-31 | Áno | Áno | Neurčené | Nie | 24 mesiacov |  |  |  | Zmluva 30_MS |  | 32,6% zľava
endoskopické zostavy | gastroendoskopická výbava | svetelný zdroj |  |  |  | neurčené | CLV-190 |  | Olympus | položková cena (bez sumárnej ceny) | HW | Fakultní nemocnice Ostrava | ČR | Olympus Czech Group, s.r.o. |  | 1 | 192586.1351 | 233029.2235 | 27.105 | 7105.1885 | 8597.2781 | 7110.6976 | 8603.9442 | 100.07 | 7328.1328 | 8793.7593 | 2015 | 10 |  | 2015-09-30 | Áno | Áno | ERDF | Nie | 24 mesiacov |  |  |  | Zmluva 31_MS |  | 35,9% zľava
endoskopické zostavy | gastroendoskopická výbava | videoprocesor |  |  |  | neurčené | CV-190 |  | Olympus | položková cena (bez sumárnej ceny) | HW | Fakultní nemocnice Ostrava | ČR | Olympus Czech Group, s.r.o. |  | 1 | 288879.2026 | 349543.8352 | 27.105 | 10657.7828 | 12895.9172 | 10666.0465 | 12905.9162 | 100.07 | 10992.1992 | 13190.639 | 2015 | 10 |  | 2015-09-30 | Áno | Áno | ERDF | Nie | 24 mesiacov |  |  |  | Zmluva 31_MS |  | 35,9% zľava
endoskopické zostavy | gastroendoskopická výbava | monitor |  |  |  | neurčené | bez informácií |  | Olympus | položková cena (bez sumárnej ceny) | HW | Fakultní nemocnice Ostrava | ČR | Olympus Czech Group, s.r.o. |  | 1 | 96293.0675 | 116514.6117 | 27.105 | 3552.5943 | 4298.6391 | 3555.3488 | 4301.9721 | 100.07 | 3664.0664 | 4396.8797 | 2015 | 10 |  | 2015-09-30 | Áno | Áno | ERDF | Nie | 24 mesiacov |  |  |  | Zmluva 31_MS |  | 35,9% zľava
endoskopické zostavy | gastroendoskopická výbava | videokolonoskop |  |  |  | neurčené | CF-H190L |  | Olympus | položková cena (bez sumárnej ceny) | HW | Fakultní nemocnice Ostrava | ČR | Olympus Czech Group, s.r.o. |  | 1 | 640348.8992 | 774822.168 | 27.105 | 23624.7519 | 28585.9498 | 23643.0697 | 28608.1143 | 100.07 | 24366.0415 | 29239.2498 | 2015 | 10 |  | 2015-09-30 | Áno | Áno | ERDF | Nie | 24 mesiacov |  |  |  | Zmluva 31_MS |  | 35,9% zľava
endoskopické zostavy | gastroendoskopická výbava | videogastroskop |  |  |  | neurčené | GIF-H190 |  | Olympus | položková cena (bez sumárnej ceny) | HW | Fakultní nemocnice Ostrava | ČR | Olympus Czech Group, s.r.o. |  | 1 | 640348.8992 | 774822.168 | 27.105 | 23624.7519 | 28585.9498 | 23643.0697 | 28608.1143 | 100.07 | 24366.0415 | 29239.2498 | 2015 | 10 |  | 2015-09-30 | Áno | Áno | ERDF | Nie | 24 mesiacov |  |  |  | Zmluva 31_MS |  | 35,9% zľava
endoskopické zostavy | gastroendoskopická výbava | videoduodenoskop |  |  |  | neurčené | TJF-Q180V |  | Olympus | položková cena (bez sumárnej ceny) | HW | Fakultní nemocnice Ostrava | ČR | Olympus Czech Group, s.r.o. |  | 1 | 629114.708 | 761228.7966 | 27.105 | 23210.2825 | 28084.4419 | 23228.279 | 28106.2176 | 100.07 | 23938.5671 | 28726.2805 | 2015 | 10 |  | 2015-09-30 | Áno | Áno | ERDF | Nie | 24 mesiacov |  |  |  | Zmluva 31_MS |  | 35,9% zľava
endoskopické zostavy | gastroendoskopická výbava | odsávacia pumpa |  |  |  | neurčené | KV-5 |  | Olympus | položková cena (bez sumárnej ceny) | HW | Fakultní nemocnice Ostrava | ČR | Olympus Czech Group, s.r.o. |  | 1 | 57775.8405 | 69908.767 | 27.105 | 2131.5566 | 2579.1834 | 2133.2093 | 2581.1832 | 100.07 | 2198.4398 | 2638.1278 | 2015 | 10 |  | 2015-09-30 | Áno | Áno | ERDF | Nie | 24 mesiacov |  |  |  | Zmluva 31_MS |  | 35,9% zľava
endoskopické zostavy | gastroendoskopická výbava | jednorázové sáčky |  |  |  | neurčené | bez informácií |  | Olympus | položková cena (bez sumárnej ceny) | HW | Fakultní nemocnice Ostrava | ČR | Olympus Czech Group, s.r.o. |  | 1 | 4448.7397 | 5382.9751 | 27.105 | 164.1299 | 198.5971 | 164.2571 | 198.7511 | 100.07 | 169.2799 | 203.1358 | 2015 | 10 |  | 2015-09-30 | Áno | Áno | ERDF | Nie | 24 mesiacov |  |  |  | Zmluva 31_MS |  | 35,9% zľava
endoskopické zostavy | gastroendoskopická výbava | káble / hadice / držiaky | hadica pre KV-5 |  |  | neurčené | bez informácií |  | Olympus | položková cena (bez sumárnej ceny) | HW | Fakultní nemocnice Ostrava | ČR | Olympus Czech Group, s.r.o. |  | 1 | 3434.4527 | 4155.6878 | 27.105 | 126.7092 | 153.3181 | 126.8074 | 153.437 | 100.07 | 130.685 | 156.822 | 2015 | 10 |  | 2015-09-30 | Áno | Áno | ERDF | Nie | 24 mesiacov |  |  |  | Zmluva 31_MS |  | 35,9% zľava
endoskopické zostavy | gastroendoskopická výbava | káble / hadice / držiaky | držiak pre flašku KV-5 |  |  | neurčené | MAJ-190 |  | Olympus | položková cena (bez sumárnej ceny) | HW | Fakultní nemocnice Ostrava | ČR | Olympus Czech Group, s.r.o. |  | 1 | 2471.5221 | 2990.5417 | 27.105 | 91.1833 | 110.3317 | 91.254 | 110.4173 | 100.07 | 94.0444 | 112.8532 | 2015 | 10 |  | 2015-09-30 | Áno | Áno | ERDF | Nie | 24 mesiacov |  |  |  | Zmluva 31_MS |  | 35,9% zľava
endoskopické zostavy | gastroendoskopická výbava | sterilná pacientská hadica | 2m, 50ks / bal |  |  | neurčené | bez informácií |  | Olympus | položková cena (bez sumárnej ceny) | HW | Fakultní nemocnice Ostrava | ČR | Olympus Czech Group, s.r.o. |  | 1 | 10617.9156 | 12847.6779 | 27.105 | 391.7327 | 473.9966 | 392.0365 | 474.3641 | 100.07 | 404.0244 | 484.8293 | 2015 | 10 |  | 2015-09-30 | Áno | Áno | ERDF | Nie | 24 mesiacov |  |  |  | Zmluva 31_MS |  | 35,9% zľava
endoskopické zostavy | gastroendoskopická výbava | oplachová pumpa |  |  |  | neurčené | OFP-2 |  | Olympus | položková cena (bez sumárnej ceny) | HW | Fakultní nemocnice Ostrava | ČR | Olympus Czech Group, s.r.o. |  | 1 | 39756.1978 | 48104.9994 | 27.105 | 1466.7478 | 1774.7648 | 1467.885 | 1776.1409 | 100.07 | 1512.7709 | 1815.3251 | 2015 | 10 |  | 2015-09-30 | Áno | Áno | ERDF | Nie | 24 mesiacov |  |  |  | Zmluva 31_MS |  | 35,9% zľava
endoskopické zostavy | gastroendoskopická výbava | káble / hadice / držiaky | adaptér pre pracovný kanál |  |  | neurčené | MAJ-1606 |  | Olympus | položková cena (bez sumárnej ceny) | HW | Fakultní nemocnice Ostrava | ČR | Olympus Czech Group, s.r.o. |  | 1 | 1990.0567 | 2407.9686 | 27.105 | 73.4203 | 88.8385 | 73.4772 | 88.9074 | 100.07 | 75.724 | 90.8688 | 2015 | 10 |  | 2015-09-30 | Áno | Áno | ERDF | Nie | 24 mesiacov |  |  |  | Zmluva 31_MS |  | 35,9% zľava
endoskopické zostavy | gastroendoskopická výbava | káble / hadice / držiaky | hadica pre napojenie oplachu (jednorazová) |  | 10ks / bal | neurčené | MAJ-1607 |  | Olympus | položková cena (bez sumárnej ceny) | HW | Fakultní nemocnice Ostrava | ČR | Olympus Czech Group, s.r.o. |  | 1 | 2709.045 | 3277.9444 | 27.105 | 99.9463 | 120.935 | 100.0238 | 121.0288 | 100.07 | 103.0824 | 123.6989 | 2015 | 10 |  | 2015-09-30 | Áno | Áno | ERDF | Nie | 24 mesiacov |  |  |  | Zmluva 31_MS |  | 35,9% zľava
endoskopické zostavy | gastroendoskopická výbava | káble / hadice / držiaky | hadica pre napojenie oplachu (sterilizovateľná) |  |  | neurčené | MAJ-855 |  | Olympus | položková cena (bez sumárnej ceny) | HW | Fakultní nemocnice Ostrava | ČR | Olympus Czech Group, s.r.o. |  | 1 | 1168.3559 | 1413.7106 | 27.105 | 43.1048 | 52.1568 | 43.1382 | 52.1973 | 100.07 | 44.4573 | 53.3488 | 2015 | 10 |  | 2015-09-30 | Áno | Áno | ERDF | Nie | 24 mesiacov |  |  |  | Zmluva 31_MS |  | 35,9% zľava
endoskopické zostavy | gastroendoskopická výbava | insuflátor | CO2 |  |  | neurčené | bez informácií |  | Olympus | položková cena (bez sumárnej ceny) | HW | Fakultní nemocnice Ostrava | ČR | Olympus Czech Group, s.r.o. |  | 1 | 70614.9162 | 85444.0486 | 27.105 | 2605.2358 | 3152.3353 | 2607.2558 | 3154.7795 | 100.07 | 2686.982 | 3224.3784 | 2015 | 10 |  | 2015-09-30 | Áno | Áno | ERDF | Nie | 24 mesiacov |  |  |  | Zmluva 31_MS |  | 35,9% zľava
endoskopické zostavy | gastroendoskopická výbava | káble / hadice / držiaky | vysokotlaková hadica pre UCR C02 |  |  | neurčené | MAJ-1081 |  | Olympus | položková cena (bez sumárnej ceny) | HW | Fakultní nemocnice Ostrava | ČR | Olympus Czech Group, s.r.o. |  | 1 | 8621.4393 | 10431.9416 | 27.105 | 318.0756 | 384.8715 | 318.3222 | 385.1699 | 100.07 | 328.0561 | 393.6673 | 2015 | 10 |  | 2015-09-30 | Áno | Áno | ERDF | Nie | 24 mesiacov |  |  |  | Zmluva 31_MS |  | 35,9% zľava
endoskopické zostavy | gastroendoskopická výbava | káble / hadice / držiaky | držiak pre CO2 tlakovú hadicu |  |  | neurčené | MAJ-1614 |  | Olympus | položková cena (bez sumárnej ceny) | HW | Fakultní nemocnice Ostrava | ČR | Olympus Czech Group, s.r.o. |  | 1 | 2985.0851 | 3611.953 | 27.105 | 110.1304 | 133.2578 | 110.2158 | 133.3611 | 100.07 | 113.5861 | 136.3033 | 2015 | 10 |  | 2015-09-30 | Áno | Áno | ERDF | Nie | 24 mesiacov |  |  |  | Zmluva 31_MS |  | 35,9% zľava
endoskopické zostavy | gastroendoskopická výbava | elektrochirurgická jednotka |  |  |  | neurčené | ESG-100 |  | Olympus | položková cena (bez sumárnej ceny) | HW | Fakultní nemocnice Ostrava | ČR | Olympus Czech Group, s.r.o. |  | 1 | 134810.2946 | 163120.4564 | 27.105 | 4973.632 | 6018.0947 | 4977.4884 | 6022.7609 | 100.07 | 5129.693 | 6155.6315 | 2015 | 10 |  | 2015-09-30 | Áno | Áno | ERDF | Nie | 24 mesiacov |  |  |  | Zmluva 31_MS |  | 35,9% zľava
endoskopické zostavy | gastroendoskopická výbava | káble / hadice / držiaky | kábel k elektrokolagulačnej jednotke pre pripojenie pacientskej dosky |  |  | neurčené | MAJ-814 |  | Olympus | položková cena (bez sumárnej ceny) | HW | Fakultní nemocnice Ostrava | ČR | Olympus Czech Group, s.r.o. |  | 1 | 6779.032 | 8202.6287 | 27.105 | 250.1026 | 302.6242 | 250.2966 | 302.8588 | 100.07 | 257.9503 | 309.5403 | 2015 | 10 |  | 2015-09-30 | Áno | Áno | ERDF | Nie | 24 mesiacov |  |  |  | Zmluva 31_MS |  | 35,9% zľava
endoskopické zostavy | gastroendoskopická výbava | káble / hadice / držiaky | kábel k elektrokolagulačnej jednotke pre pripojenie HF inštrumentov |  |  | neurčené | MH-969 |  | Olympus | položková cena (bez sumárnej ceny) | HW | Fakultní nemocnice Ostrava | ČR | Olympus Czech Group, s.r.o. |  | 1 | 1547.1086 | 1872.0014 | 27.105 | 57.0783 | 69.0648 | 57.1226 | 69.1184 | 100.07 | 58.8693 | 70.6432 | 2015 | 10 |  | 2015-09-30 | Áno | Áno | ERDF | Nie | 24 mesiacov |  |  |  | Zmluva 31_MS |  | 35,9% zľava
endoskopické zostavy | gastroendoskopická výbava | pacientská doska, jednorazová | 10ks./bal |  |  | neurčené | MAJ-897 |  | Olympus | položková cena (bez sumárnej ceny) | HW | Fakultní nemocnice Ostrava | ČR | Olympus Czech Group, s.r.o. |  | 1 | 2022.1544 | 2446.8068 | 27.105 | 74.6045 | 90.2714 | 74.6623 | 90.3414 | 100.07 | 76.9454 | 92.3345 | 2015 | 10 |  | 2015-09-30 | Áno | Áno | ERDF | Nie | 24 mesiacov |  |  |  | Zmluva 31_MS |  | 35,9% zľava
endoskopické zostavy | gastroendoskopická výbava | záznamové zariadneie |  |  |  | neurčené | MediCap USB200 |  | Olympus | položková cena (bez sumárnej ceny) | HW | Fakultní nemocnice Ostrava | ČR | Olympus Czech Group, s.r.o. |  | 1 | 66763.1935 | 80783.4641 | 27.105 | 2463.132 | 2980.3897 | 2465.0419 | 2982.7006 | 100.07 | 2540.4194 | 3048.5032 | 2015 | 10 |  | 2015-09-30 | Áno | Áno | ERDF | Nie | 24 mesiacov |  |  |  | Zmluva 31_MS |  | 35,9% zľava
endoskopické zostavy | gastroendoskopická výbava | nožný pedál pre záznamové zariadenie |  |  |  | neurčené | bez informácií |  | Olympus | položková cena (bez sumárnej ceny) | HW | Fakultní nemocnice Ostrava | ČR | Olympus Czech Group, s.r.o. |  | 2 | 4390.9639 | 5313.0663 | 27.105 | 161.9983 | 196.0179 | 81.062 | 98.085 | 100.07 | 83.5407 | 100.2489 | 2015 | 10 |  | 2015-09-30 | Áno | Áno | ERDF | Nie | 24 mesiacov |  |  |  | Zmluva 31_MS |  | 35,9% zľava
endoskopické zostavy | gastroendoskopická výbava | network kit pre záznamové zariadenie |  |  |  | neurčené | bez informácií |  | Olympus | položková cena (bez sumárnej ceny) | SW | Fakultní nemocnice Ostrava | ČR | Olympus Czech Group, s.r.o. |  | 1 | 11291.9671 | 13663.2801 | 27.105 | 416.6009 | 504.0871 | 416.9239 | 504.4779 | 100.07 | 429.6729 | 515.6074 | 2015 | 10 |  | 2015-09-30 | Áno | Áno | ERDF | Nie | 24 mesiacov |  |  |  | Zmluva 31_MS |  | 35,9% zľava
endoskopické zostavy | gastroendoskopická výbava | káble / hadice / držiaky | kábel pre napojenie endoskopu |  |  | neurčené | MAJ-1430 |  | Olympus | položková cena (bez sumárnej ceny) | HW | Fakultní nemocnice Ostrava | ČR | Olympus Czech Group, s.r.o. |  | 1 | 37682.6871 | 45596.0514 | 27.105 | 1390.2486 | 1682.2008 | 1391.3265 | 1683.5051 | 100.07 | 1433.8713 | 1720.6456 | 2015 | 10 |  | 2015-09-30 | Áno | Áno | ERDF | Nie | 24 mesiacov |  |  |  | Zmluva 31_MS |  | 35,9% zľava
endoskopické zostavy | gastroendoskopická výbava | pracovná stanica / endoskopický vozík |  |  |  | neurčené | bez informácií |  | Olympus | položková cena (bez sumárnej ceny) | HW | Fakultní nemocnice Ostrava | ČR | Olympus Czech Group, s.r.o. |  | 1 | 12839.0757 | 15535.2816 | 27.105 | 473.6792 | 573.1519 | 474.0465 | 573.5963 | 100.07 | 488.5422 | 586.2506 | 2015 | 10 |  | 2015-09-30 | Áno | Áno | ERDF | Nie | 24 mesiacov |  |  |  | Zmluva 31_MS |  | 35,9% zľava
endoskopické zostavy | renoskopická výbava | celá zostava |  |  |  | neurčené |  |  | Karl Storz | sumárna cena | HW | Fakultná nemocnica s poliklinikou J.A.Reimana Prešov | SR | RADIX spol. s r.o. |  | 1 | 92875 | 111450 | 1 | 92875 | 111450 | 92875 | 111450 | 100.83 | 94993.5411 | 113992.2493 | 2016 | 2 |  | 2016-01-31 | Áno | Áno | kapitálový grant MZ | Nie | 24 mesiacov |  |  |  | Zmluva 50_MS
endoskopické zostavy | renoskopická výbava | monitor |  | 26 palcov, HD | 9626NB | neurčené | bez informácií |  | Karl Storz | položková cena (súčasť sumárnej ceny) | HW | Fakultná nemocnica s poliklinikou J.A.Reimana Prešov | SR | RADIX spol. s r.o. |  | 1 | 7752.6 | 9303.12 | 1 | 7752.6 | 9303.12 | 7752.6 | 9303.12 | 100.83 | 7929.442 | 9515.3304 | 2016 | 2 |  | 2016-01-31 | Áno | Áno | kapitálový grant MZ | Nie | 24 mesiacov |  |  |  | Zmluva 50_MS
endoskopické zostavy | renoskopická výbava | kamera |  |  | 22220055-3 | neurčené | H3-Z |  | Karl Storz | položková cena (súčasť sumárnej ceny) | HW | Fakultná nemocnica s poliklinikou J.A.Reimana Prešov | SR | RADIX spol. s r.o. |  | 1 | 18117.6 | 21741.12 | 1 | 18117.6 | 21741.12 | 18117.6 | 21741.12 | 100.83 | 18530.8746 | 22237.0495 | 2016 | 2 |  | 2016-01-31 | Áno | Áno | kapitálový grant MZ | Nie | 24 mesiacov |  |  |  | Zmluva 50_MS
endoskopické zostavy | renoskopická výbava | kamerová jednotka |  |  | 22201015-110 | neurčené | bez informácií |  | Karl Storz | položková cena (súčasť sumárnej ceny) | HW | Fakultná nemocnica s poliklinikou J.A.Reimana Prešov | SR | RADIX spol. s r.o. |  | 1 | 13647.6 | 16377.12 | 1 | 13647.6 | 16377.12 | 13647.6 | 16377.12 | 100.83 | 13958.9109 | 16750.6931 | 2016 | 2 |  | 2016-01-31 | Áno | Áno | kapitálový grant MZ | Nie | 24 mesiacov |  |  |  | Zmluva 50_MS
endoskopické zostavy | renoskopická výbava | hlava 3-chip kamery |  |  | 20221039 | neurčené | TRICAM-P PPD |  | Karl Storz | položková cena (súčasť sumárnej ceny) | HW | Fakultná nemocnica s poliklinikou J.A.Reimana Prešov | SR | RADIX spol. s r.o. |  | 1 | 13820.1 | 16584.12 | 1 | 13820.1 | 16584.12 | 13820.1 | 16584.12 | 100.83 | 14135.3458 | 16962.4149 | 2016 | 2 |  | 2016-01-31 | Áno | Áno | kapitálový grant MZ | Nie | 24 mesiacov |  |  |  | Zmluva 50_MS
endoskopické zostavy | renoskopická výbava | 3-chip kamerová jednotka |  |  | 20223015-1 | neurčené | TRICAM SLII |  | Karl Storz | položková cena (súčasť sumárnej ceny) | HW | Fakultná nemocnica s poliklinikou J.A.Reimana Prešov | SR | RADIX spol. s r.o. |  | 1 | 13047.6 | 15657.12 | 1 | 13047.6 | 15657.12 | 13047.6 | 15657.12 | 100.83 | 13345.2245 | 16014.2694 | 2016 | 2 |  | 2016-01-31 | Áno | Áno | kapitálový grant MZ | Nie | 24 mesiacov |  |  |  | Zmluva 50_MS
endoskopické zostavy | renoskopická výbava | svetelný zdroj |  |  | 20131501 | neurčené | XENON NOVA |  | Karl Storz | položková cena (súčasť sumárnej ceny) | HW | Fakultná nemocnica s poliklinikou J.A.Reimana Prešov | SR | RADIX spol. s r.o. |  | 1 | 4520.1 | 5424.12 | 1 | 4520.1 | 5424.12 | 4520.1 | 5424.12 | 100.83 | 4623.2065 | 5547.8478 | 2016 | 2 |  | 2016-01-31 | Áno | Áno | kapitálový grant MZ | Nie | 24 mesiacov |  |  |  | Zmluva 50_MS
endoskopické zostavy | renoskopická výbava | svetelný kábel |  | dĺžka 250cm, priemer 4.8mm | 495NCS | neurčené | bez informácií |  | Karl Storz | položková cena (súčasť sumárnej ceny) | HW | Fakultná nemocnica s poliklinikou J.A.Reimana Prešov | SR | RADIX spol. s r.o. |  | 1 | 674.1 | 808.92 | 1 | 674.1 | 808.92 | 674.1 | 808.92 | 100.83 | 689.4767 | 827.372 | 2016 | 2 |  | 2016-01-31 | Áno | Áno | kapitálový grant MZ | Nie | 24 mesiacov |  |  |  | Zmluva 50_MS
endoskopické zostavy | renoskopická výbava | uretro-renoskop |  |  | 11278VK | neurčené | FLEX-X C |  | Karl Storz | položková cena (súčasť sumárnej ceny) | HW | Fakultná nemocnica s poliklinikou J.A.Reimana Prešov | SR | RADIX spol. s r.o. |  | 1 | 16752.6 | 20103.12 | 1 | 16752.6 | 20103.12 | 16752.6 | 20103.12 | 100.83 | 17134.7381 | 20561.6857 | 2016 | 2 |  | 2016-01-31 | Áno | Áno | kapitálový grant MZ | Nie | 24 mesiacov |  |  |  | Zmluva 50_MS
endoskopické zostavy | renoskopická výbava | cysto-uretro-fibroskop |  | dĺžka 37cm | 11272CI1 | neurčené | bez informácií |  | Karl Storz | položková cena (súčasť sumárnej ceny) | HW | Fakultná nemocnica s poliklinikou J.A.Reimana Prešov | SR | RADIX spol. s r.o. |  | 2 | 5667.6 | 6801.12 | 1 | 5667.6 | 6801.12 | 2833.8 | 3400.56 | 100.83 | 2898.4409 | 3478.1291 | 2016 | 2 |  | 2016-01-31 | Áno | Áno | kapitálový grant MZ | Nie | 24 mesiacov |  |  |  | Zmluva 50_MS
endoskopické zostavy | renoskopická výbava | rigídny teleskop |  | 30 stupňov s PDD módom | 26003AIA | neurčené | bez informácií |  | Karl Storz | položková cena (súčasť sumárnej ceny) | HW | Fakultná nemocnica s poliklinikou J.A.Reimana Prešov | SR | RADIX spol. s r.o. |  | 1 | 14797.2 | 17756.64 | 1 | 14797.2 | 17756.64 | 14797.2 | 17756.64 | 100.83 | 15134.7341 | 18161.6809 | 2016 | 2 |  | 2016-01-31 | Áno | Áno | kapitálový grant MZ | Nie | 24 mesiacov |  |  |  | Zmluva 50_MS
endoskopické zostavy | renoskopická výbava | pojazdný stojan |  |  | 6402.901-K | neurčené | bez informácií |  | Karl Storz | položková cena (súčasť sumárnej ceny) | HW | Fakultná nemocnica s poliklinikou J.A.Reimana Prešov | SR | RADIX spol. s r.o. |  | 1 | 2652.9 | 3183.48 | 1 | 2652.9 | 3183.48 | 2652.9 | 3183.48 | 100.83 | 2713.4144 | 3256.0973 | 2016 | 2 |  | 2016-01-31 | Áno | Áno | kapitálový grant MZ | Nie | 24 mesiacov |  |  |  | Zmluva 50_MS
endoskopické zostavy | gastroendoskopická výbava | celá zostava |  |  |  | Olympus EVIS EXERA III 190 |  |  | Olympus | sumárna cena | HW | Nemocnice TGM Hodonín, p.o. | ČR | Olympus Czech Group, s.r.o. |  | 1 | 1251240 | 1514000.4 | 27.039 | 46275.38 | 55993.2098 | 46301.0657 | 56024.2895 | 100.14 | 47683.5321 | 57220.2386 | 2015 | 11 |  | 2015-10-31 | Áno | Áno | neurčené | Nie | 24 mesiacov |  |  |  | Zmluva 51_MS |  | 41% zlava
endoskopické zostavy | gastroendoskopická výbava | monitor |  | 24 palcov, LCD |  | Olympus EVIS EXERA III 190 | bez informácií |  | Olympus | položková cena (súčasť sumárnej ceny) | HW | Nemocnice TGM Hodonín, p.o. | ČR | Olympus Czech Group, s.r.o. |  | 1 | 59365.2975 | 71832.0099 | 27.039 | 2195.5434 | 2656.6075 | 2196.762 | 2658.0821 | 100.14 | 2262.3534 | 2714.8241 | 2015 | 11 |  | 2015-10-31 | Áno | Áno | neurčené | Nie | 24 mesiacov |  |  |  | Zmluva 51_MS |  | 41% zlava
endoskopické zostavy | gastroendoskopická výbava | videoprocesor |  |  |  | Olympus EVIS EXERA III 190 | CV-190 |  | Olympus | položková cena (súčasť sumárnej ceny) | HW | Nemocnice TGM Hodonín, p.o. | ČR | Olympus Czech Group, s.r.o. |  | 1 | 265500 | 323244.0447 | 27.039 | 9819.1501 | 11954.7337 | 9819.1501 | 11961.3693 | 100.14 | 10112.3322 | 12134.7987 | 2015 | 11 |  | 2015-10-31 | Áno | Áno | neurčené | Nie | 24 mesiacov |  |  |  | Zmluva 51_MS |  | 41% zlava
endoskopické zostavy | gastroendoskopická výbava | svetelný zdroj |  |  |  | Olympus EVIS EXERA III 190 | CLV-190 |  | Olympus | položková cena (súčasť sumárnej ceny) | HW | Nemocnice TGM Hodonín, p.o. | ČR | Olympus Czech Group, s.r.o. |  | 1 | 177000 | 452541.6626 | 27.039 | 6546.1001 | 16736.6272 | 6546.1001 | 16745.9171 | 100.14 | 6741.5548 | 8089.8658 | 2015 | 11 |  | 2015-10-31 | Áno | Áno | neurčené | Nie | 24 mesiacov |  |  |  | Zmluva 51_MS |  | 41% zlava
endoskopické zostavy | gastroendoskopická výbava | videogastroskop |  |  |  | Olympus EVIS EXERA III 190 | GIF-H185 |  | Olympus | položková cena (súčasť sumárnej ceny) | HW | Nemocnice TGM Hodonín, p.o. | ČR | Olympus Czech Group, s.r.o. |  | 1 | 371700 | 64648.8089 | 27.039 | 13746.8102 | 2390.9467 | 13746.8102 | 2392.2739 | 100.14 | 14157.2651 | 16988.7182 | 2015 | 11 |  | 2015-10-31 | Áno | Áno | neurčené | Nie | 24 mesiacov |  |  |  | Zmluva 51_MS |  | 41% zlava
endoskopické zostavy | gastroendoskopická výbava | odsávacia pumpa |  |  |  | Olympus EVIS EXERA III 190 | KV-6 |  | Olympus | položková cena (súčasť sumárnej ceny) | HW | Nemocnice TGM Hodonín, p.o. | ČR | Olympus Czech Group, s.r.o. |  | 1 | 90000 | 108900 | 27.039 | 3328.5255 | 4027.5158 | 3328.5255 | 4029.7513 | 100.14 | 3427.9092 | 4113.4911 | 2015 | 11 |  | 2015-10-31 | Áno | Áno | neurčené | Nie | 24 mesiacov |  |  |  | Zmluva 51_MS |  | 41% zlava
endoskopické zostavy | gastroendoskopická výbava | jednorázové sáčky | 2.5L |  | 40ks/bal | Olympus EVIS EXERA III 190 | bez informácií |  | Olympus | položková cena (súčasť sumárnej ceny) | HW | Nemocnice TGM Hodonín, p.o. | ČR | Olympus Czech Group, s.r.o. |  | 1 | 2617.416 | 3167.0733 | 27.039 | 96.8015 | 117.1298 | 96.8015 | 117.1948 | 100.14 | 99.6918 | 119.6302 | 2015 | 11 |  | 2015-10-31 | Áno | Áno | neurčené | Nie | 24 mesiacov |  |  |  | Zmluva 51_MS |  | 41% zlava
endoskopické zostavy | gastroendoskopická výbava | káble / hadice / držiaky | držiak pre flašku KV-6 |  |  | Olympus EVIS EXERA III 190 | bez informácií |  | Olympus | položková cena (súčasť sumárnej ceny) | HW | Nemocnice TGM Hodonín, p.o. | ČR | Olympus Czech Group, s.r.o. |  | 1 | 2388.2659 | 2889.8018 | 27.039 | 88.3267 | 106.8753 | 88.3267 | 106.9346 | 100.14 | 90.964 | 109.1568 | 2015 | 11 |  | 2015-10-31 | Áno | Áno | neurčené | Nie | 24 mesiacov |  |  |  | Zmluva 51_MS |  | 41% zlava
endoskopické zostavy | gastroendoskopická výbava | káble / hadice / držiaky | sterilna pacientská hadica pre KV-6 | 2m | 50ks/bal | Olympus EVIS EXERA III 190 | bez informácií |  | Olympus | položková cena (súčasť sumárnej ceny) | HW | Nemocnice TGM Hodonín, p.o. | ČR | Olympus Czech Group, s.r.o. |  | 1 | 10260.698 | 12415.4446 | 27.039 | 379.4777 | 459.168 | 379.4777 | 459.4229 | 100.14 | 390.8082 | 468.9699 | 2015 | 11 |  | 2015-10-31 | Áno | Áno | neurčené | Nie | 24 mesiacov |  |  |  | Zmluva 51_MS |  | 41% zlava
endoskopické zostavy | gastroendoskopická výbava | oplachová pumpa |  |  |  | Olympus EVIS EXERA III 190 | OFP-2 |  | Olympus | položková cena (súčasť sumárnej ceny) | HW | Nemocnice TGM Hodonín, p.o. | ČR | Olympus Czech Group, s.r.o. |  | 1 | 36764.9287 | 44485.5637 | 27.039 | 1359.7 | 1645.237 | 1359.7 | 1646.1502 | 100.14 | 1400.2982 | 1680.3579 | 2015 | 11 |  | 2015-10-31 | Áno | Áno | neurčené | Nie | 24 mesiacov |  |  |  | Zmluva 51_MS |  | 41% zlava
endoskopické zostavy | gastroendoskopická výbava | káble / hadice / držiaky |  |  | 10/ks bal | Olympus EVIS EXERA III 190 | MAJ-1606 |  | Olympus | položková cena (súčasť sumárnej ceny) | HW | Nemocnice TGM Hodonín, p.o. | ČR | Olympus Czech Group, s.r.o. |  | 1 | 1840.3242 | 2226.7923 | 27.039 | 68.0618 | 82.3548 | 68.0618 | 82.4005 | 100.14 | 70.094 | 84.1129 | 2015 | 11 |  | 2015-10-31 | Áno | Áno | neurčené | Nie | 24 mesiacov |  |  |  | Zmluva 51_MS |  | 41% zlava
endoskopické zostavy | gastroendoskopická výbava | káble / hadice / držiaky | pre napájanie oplachu |  |  | Olympus EVIS EXERA III 190 | MAJ-1607 |  | Olympus | položková cena (súčasť sumárnej ceny) | HW | Nemocnice TGM Hodonín, p.o. | ČR | Olympus Czech Group, s.r.o. |  | 1 | 2505.2156 | 3031.3108 | 27.039 | 92.6519 | 112.1088 | 92.7034 | 112.1711 | 100.14 | 95.4713 | 114.5656 | 2015 | 11 |  | 2015-10-31 | Áno | Áno | neurčené | Nie | 24 mesiacov |  |  |  | Zmluva 51_MS |  | 41% zlava
endoskopické zostavy | gastroendoskopická výbava | káble / hadice / držiaky | pre napájanie oplachu (nesterilizovateľná) |  |  | Olympus EVIS EXERA III 190 | MAJ-855 |  | Olympus | položková cena (súčasť sumárnej ceny) | HW | Nemocnice TGM Hodonín, p.o. | ČR | Olympus Czech Group, s.r.o. |  | 1 | 1080.4484 | 1307.3426 | 27.039 | 39.9589 | 48.3503 | 39.9811 | 48.3771 | 100.14 | 41.1748 | 49.4098 | 2015 | 11 |  | 2015-10-31 | Áno | Áno | neurčené | Nie | 24 mesiacov |  |  |  | Zmluva 51_MS |  | 41% zlava
endoskopické zostavy | gastroendoskopická výbava | elektrochirurgická jednotka |  |  |  | Olympus EVIS EXERA III 190 | ESG-100 |  | Olympus | položková cena (súčasť sumárnej ceny) | HW | Nemocnice TGM Hodonín, p.o. | ČR | Olympus Czech Group, s.r.o. |  | 1 | 124667.1247 | 150847.2209 | 27.039 | 4610.6411 | 5578.8757 | 4613.2003 | 5581.9724 | 100.14 | 4750.9421 | 5701.1306 | 2015 | 11 |  | 2015-10-31 | Áno | Áno | neurčené | Nie | 24 mesiacov |  |  |  | Zmluva 51_MS |  | 41% zlava
endoskopické zostavy | gastroendoskopická výbava | káble / hadice / držiaky | pre pripojenie pacientskej doštičky |  |  | Olympus EVIS EXERA III 190 | MAJ-814 |  | Olympus | položková cena (súčasť sumárnej ceny) | HW | Nemocnice TGM Hodonín, p.o. | ČR | Olympus Czech Group, s.r.o. |  | 1 | 6268.9754 | 7585.4602 | 27.039 | 231.8494 | 280.5378 | 231.9781 | 280.6935 | 100.14 | 238.9045 | 286.6854 | 2015 | 11 |  | 2015-10-31 | Áno | Áno | neurčené | Nie | 24 mesiacov |  |  |  | Zmluva 51_MS |  | 41% zlava
endoskopické zostavy | gastroendoskopická výbava | káble / hadice / držiaky | pre pripojenie HF inštrumentov |  |  | Olympus EVIS EXERA III 190 | MH-969 |  | Olympus | položková cena (súčasť sumárnej ceny) | HW | Nemocnice TGM Hodonín, p.o. | ČR | Olympus Czech Group, s.r.o. |  | 1 | 1430.7037 | 1731.1514 | 27.039 | 52.9126 | 64.0242 | 52.942 | 64.0598 | 100.14 | 54.5227 | 65.4273 | 2015 | 11 |  | 2015-10-31 | Áno | Áno | neurčené | Nie | 24 mesiacov |  |  |  | Zmluva 51_MS |  | 41% zlava
endoskopické zostavy | gastroendoskopická výbava | pacientská doska, jednorazová |  |  | 10/ks bal | Olympus EVIS EXERA III 190 | MAJ-897 |  | Olympus | položková cena (súčasť sumárnej ceny) | HW | Nemocnice TGM Hodonín, p.o. | ČR | Olympus Czech Group, s.r.o. |  | 1 | 1870.0069 | 2262.7083 | 27.039 | 69.1596 | 83.6831 | 69.198 | 83.7296 | 100.14 | 71.2641 | 85.517 | 2015 | 11 |  | 2015-10-31 | Áno | Áno | neurčené | Nie | 24 mesiacov |  |  |  | Zmluva 51_MS |  | 41% zlava
endoskopické zostavy | gastroendoskopická výbava | insuflátor |  |  |  | Olympus EVIS EXERA III 190 | bez informácií |  | Olympus | položková cena (súčasť sumárnej ceny) | HW | Nemocnice TGM Hodonín, p.o. | ČR | Olympus Czech Group, s.r.o. |  | 1 | 65301.8272 | 79015.2109 | 27.039 | 2415.0977 | 2922.2682 | 2416.4382 | 2923.8903 | 100.14 | 2488.5887 | 2986.3065 | 2015 | 11 |  | 2015-10-31 | Áno | Áno | neurčené | Nie | 24 mesiacov |  |  |  | Zmluva 51_MS |  | 41% zlava
endoskopické zostavy | gastroendoskopická výbava | káble / hadice / držiaky | pre napojenie CO2 | 140mm |  | Olympus EVIS EXERA III 190 | MAJ-1081 |  | Olympus | položková cena (súčasť sumárnej ceny) | HW | Nemocnice TGM Hodonín, p.o. | ČR | Olympus Czech Group, s.r.o. |  | 1 | 7972.7594 | 9647.0389 | 27.039 | 294.8615 | 356.7824 | 295.0251 | 356.9804 | 100.14 | 303.8341 | 364.6009 | 2015 | 11 |  | 2015-10-31 | Áno | Áno | neurčené | Nie | 24 mesiacov |  |  |  | Zmluva 51_MS |  | 41% zlava
endoskopické zostavy | gastroendoskopická výbava | káble / hadice / držiaky | pre C02 tlakovú flašku |  |  | Olympus EVIS EXERA III 190 | MAJ-1614 |  | Olympus | položková cena (súčasť sumárnej ceny) | HW | Nemocnice TGM Hodonín, p.o. | ČR | Olympus Czech Group, s.r.o. |  | 1 | 2884.5598 | 3490.3174 | 27.039 | 106.6815 | 129.0846 | 106.7407 | 129.1562 | 100.14 | 109.9278 | 131.9133 | 2015 | 11 |  | 2015-10-31 | Áno | Áno | neurčené | Nie | 24 mesiacov |  |  |  | Zmluva 51_MS |  | 41% zlava
endoskopické zostavy | gastroendoskopická výbava | pracovná stanica / endoskopický vozík |  |  |  | Olympus EVIS EXERA III 190 | bez informácií |  | Olympus | položková cena (súčasť sumárnej ceny) | HW | Nemocnice TGM Hodonín, p.o. | ČR | Olympus Czech Group, s.r.o. |  | 1 | 11873.0595 | 14366.402 | 27.039 | 439.1087 | 531.3215 | 439.3524 | 531.6164 | 100.14 | 452.4707 | 542.9648 | 2015 | 11 |  | 2015-10-31 | Áno | Áno | neurčené | Nie | 24 mesiacov |  |  |  | Zmluva 51_MS |  | 41% zlava
endoskopické zostavy | gastroendoskopická výbava | káble / hadice / držiaky | pre napojenie existujúcich endoskopov Exera III |  |  | Olympus EVIS EXERA III 190 | bez informácií |  | Olympus | položková cena (súčasť sumárnej ceny) | HW | Nemocnice TGM Hodonín, p.o. | ČR | Olympus Czech Group, s.r.o. |  | 1 | 34847.4296 | 42165.3898 | 27.039 | 1288.784 | 1559.4286 | 1289.4993 | 1560.2942 | 100.14 | 1328.0014 | 1593.6017 | 2015 | 11 |  | 2015-10-31 | Áno | Áno | neurčené | Nie | 24 mesiacov |  |  |  | Zmluva 51_MS |  | 41% zlava
endoskopické zostavy | laparoskopická zostava | celá zostava |  |  |  | Olympus Visera Elite |  | pre chirurgické odbory | Olympus | sumárna cena | HW | Nemocnice TGM Hodonín, p.o. | ČR | Olympus Czech Group, s.r.o. |  | 1 | 2097233 | 2537651.93 | 27.397 | 76549.7317 | 92625.1754 | 76538.557 | 92611.654 | 99.82 | 79076.5516 | 94891.8619 | 2015 | 05 |  | 2015-04-30 | Áno | Áno | neurčené | Nie | 24 mesiacov |  |  |  | Zmluva 52_MS |  | 28% zľava
endoskopické zostavy | laparoskopická zostava | zobrazovací procesor - kamerová jednotka |  |  |  | Olympus Visera Elite | OTS-S190 | pre chirurgické odbory | Olympus | položková cena (súčasť sumárnej ceny) | HW | Nemocnice TGM Hodonín, p.o. | ČR | Olympus Czech Group, s.r.o. |  | 1 | 302399.9596 | 365903.9511 | 27.397 | 11037.7034 | 13355.6211 | 11036.0921 | 13353.6714 | 99.82 | 11402.0455 | 13682.4546 | 2015 | 05 |  | 2015-04-30 | Áno | Áno | neurčené | Nie | 24 mesiacov |  |  |  | Zmluva 52_MS |  | 28% zľava
endoskopické zostavy | laparoskopická zostava | zobrazovací procesor - klávesnica |  |  |  | Olympus Visera Elite | MAJ-1922 | pre chirurgické odbory | Olympus | položková cena (súčasť sumárnej ceny) | HW | Nemocnice TGM Hodonín, p.o. | ČR | Olympus Czech Group, s.r.o. |  | 1 | 17999.9976 | 21779.9971 | 27.397 | 657.0062 | 794.9774 | 656.9102 | 794.8614 | 99.82 | 678.6932 | 814.4318 | 2015 | 05 |  | 2015-04-30 | Áno | Áno | neurčené | Nie | 24 mesiacov |  |  |  | Zmluva 52_MS |  | 28% zľava
endoskopické zostavy | laparoskopická zostava | zobrazovací procesor - kamerová jednotka |  | HDTV kamera |  | Olympus Visera Elite | CH-S190-XZ | pre chirurgické odbory | Olympus | položková cena (súčasť sumárnej ceny) | HW | Nemocnice TGM Hodonín, p.o. | ČR | Olympus Czech Group, s.r.o. |  | 1 | 283679.9621 | 343252.7542 | 27.397 | 10354.417 | 12528.8446 | 10352.9054 | 12527.0156 | 99.82 | 10696.2046 | 12835.4455 | 2015 | 05 |  | 2015-04-30 | Áno | Áno | neurčené | Nie | 24 mesiacov |  |  |  | Zmluva 52_MS |  | 28% zľava
endoskopické zostavy | laparoskopická zostava | videolaparoskop / kamerová hlava |  | 10mm, 30 stupňov |  | Olympus Visera Elite | EndoEye HD | pre chirurgické odbory | Olympus | položková cena (súčasť sumárnej ceny) | HW | Nemocnice TGM Hodonín, p.o. | ČR | Olympus Czech Group, s.r.o. |  | 1 | 345599.9539 | 418175.9442 | 27.397 | 12614.5182 | 15263.567 | 12612.6767 | 15261.3388 | 99.82 | 13030.9091 | 15637.0909 | 2015 | 05 |  | 2015-04-30 | Áno | Áno | neurčené | Nie | 24 mesiacov |  |  |  | Zmluva 52_MS |  | 28% zľava
endoskopické zostavy | laparoskopická zostava | monitor |  | 26 palcov, LCD |  | Olympus Visera Elite | OEV262H | pre chirurgické odbory | Olympus | položková cena (súčasť sumárnej ceny) | HW | Nemocnice TGM Hodonín, p.o. | ČR | Olympus Czech Group, s.r.o. |  | 1 | 141839.9811 | 171626.3771 | 27.397 | 5177.2085 | 6264.4223 | 5176.4527 | 6263.5078 | 99.82 | 5348.1023 | 6417.7227 | 2015 | 05 |  | 2015-04-30 | Áno | Áno | neurčené | Nie | 24 mesiacov |  |  |  | Zmluva 52_MS |  | 28% zľava
endoskopické zostavy | laparoskopická zostava | svetelný zdroj |  | xenón, 300W |  | Olympus Visera Elite | CLS-S190 | pre chirurgické odbory | Olympus | položková cena (súčasť sumárnej ceny) | HW | Nemocnice TGM Hodonín, p.o. | ČR | Olympus Czech Group, s.r.o. |  | 1 | 200159.9733 | 242193.5677 | 27.397 | 7305.9084 | 8840.1492 | 7304.8419 | 8838.8587 | 99.82 | 7547.0682 | 9056.4818 | 2015 | 05 |  | 2015-04-30 | Áno | Áno | neurčené | Nie | 24 mesiacov |  |  |  | Zmluva 52_MS |  | 28% zľava
endoskopické zostavy | laparoskopická zostava | insuflátor |  |  |  | Olympus Visera Elite | UHI-4 | pre chirurgické odbory | Olympus | položková cena (súčasť sumárnej ceny) | HW | Nemocnice TGM Hodonín, p.o. | ČR | Olympus Czech Group, s.r.o. |  | 1 | 171359.9771 | 207345.5723 | 27.397 | 6254.6986 | 7568.1853 | 6253.7855 | 7567.0805 | 99.82 | 6461.1591 | 7753.3909 | 2015 | 05 |  | 2015-04-30 | Áno | Áno | neurčené | Nie | 24 mesiacov |  |  |  | Zmluva 52_MS |  | 28% zľava
endoskopické zostavy | laparoskopická zostava | káble / hadice / držiaky | hadica pre centrálny rozvod |  |  | Olympus Visera Elite | MAJ-1081 | pre chirurgické odbory | Olympus | položková cena (súčasť sumárnej ceny) | HW | Nemocnice TGM Hodonín, p.o. | ČR | Olympus Czech Group, s.r.o. |  | 1 | 9669.5987 | 11700.2144 | 27.397 | 352.9437 | 427.0619 | 352.8922 | 426.9995 | 99.82 | 364.594 | 437.5128 | 2015 | 05 |  | 2015-04-30 | Áno | Áno | neurčené | Nie | 24 mesiacov |  |  |  | Zmluva 52_MS |  | 28% zľava
endoskopické zostavy | laparoskopická zostava | filter k insuflátoru |  |  | 10 ks * bal | Olympus Visera Elite | bez informácií | pre chirurgické odbory | Olympus | položková cena (súčasť sumárnej ceny) | HW | Nemocnice TGM Hodonín, p.o. | ČR | Olympus Czech Group, s.r.o. |  | 1 | 2231.9997 | 2700.7196 | 27.397 | 81.4688 | 98.5772 | 81.4569 | 98.5628 | 99.82 | 84.158 | 100.9895 | 2015 | 05 |  | 2015-04-30 | Áno | Áno | neurčené | Nie | 24 mesiacov |  |  |  | Zmluva 52_MS |  | 28% zľava
endoskopické zostavy | laparoskopická zostava | predhrievač plynu |  |  |  | Olympus Visera Elite | GSH-2 | pre chirurgické odbory | Olympus | položková cena (súčasť sumárnej ceny) | HW | Nemocnice TGM Hodonín, p.o. | ČR | Olympus Czech Group, s.r.o. |  | 1 | 66376.7911 | 80315.9173 | 27.397 | 2422.7759 | 2931.5588 | 2422.4222 | 2931.1309 | 99.82 | 2502.749 | 3003.2988 | 2015 | 05 |  | 2015-04-30 | Áno | Áno | neurčené | Nie | 24 mesiacov |  |  |  | Zmluva 52_MS |  | 28% zľava
endoskopické zostavy | laparoskopická zostava | elektrochirurgická jednotka |  |  |  | Olympus Visera Elite | ESG-400 | pre chirurgické odbory | Olympus | položková cena (súčasť sumárnej ceny) | HW | Nemocnice TGM Hodonín, p.o. | ČR | Olympus Czech Group, s.r.o. |  | 1 | 212399.9716 | 257003.9657 | 27.397 | 7752.6726 | 9380.7339 | 7751.5409 | 9379.3645 | 99.82 | 8008.5796 | 9610.2955 | 2015 | 05 |  | 2015-04-30 | Áno | Áno | neurčené | Nie | 24 mesiacov |  |  |  | Zmluva 52_MS |  | 28% zľava
endoskopické zostavy | laparoskopická zostava | elektróda | jednorázová |  | 100ks | Olympus Visera Elite | bez informácií | pre chirurgické odbory | Olympus | položková cena (súčasť sumárnej ceny) | HW | Nemocnice TGM Hodonín, p.o. | ČR | Olympus Czech Group, s.r.o. |  | 1 | 246.96 | 298.8216 | 27.397 | 9.0141 | 10.9071 | 9.0128 | 10.9055 | 99.82 | 9.3117 | 11.174 | 2015 | 05 |  | 2015-04-30 | Áno | Áno | neurčené | Nie | 24 mesiacov |  |  |  | Zmluva 52_MS |  | 28% zľava
endoskopické zostavy | laparoskopická zostava | káble / hadice / držiaky | kábel pre jednorázové elektródy |  |  | Olympus Visera Elite | bez informácií | pre chirurgické odbory | Olympus | položková cena (súčasť sumárnej ceny) | HW | Nemocnice TGM Hodonín, p.o. | ČR | Olympus Czech Group, s.r.o. |  | 1 | 1944.7197 | 2353.1109 | 27.397 | 70.9829 | 85.8894 | 70.9726 | 85.8768 | 99.82 | 73.326 | 87.9912 | 2015 | 05 |  | 2015-04-30 | Áno | Áno | neurčené | Nie | 24 mesiacov |  |  |  | Zmluva 52_MS |  | 28% zľava
endoskopické zostavy | laparoskopická zostava | káble / hadice / držiaky | monopolárny kábel | 3,5mm |  | Olympus Visera Elite | bez informácií | pre chirurgické odbory | Olympus | položková cena (súčasť sumárnej ceny) | HW | Nemocnice TGM Hodonín, p.o. | ČR | Olympus Czech Group, s.r.o. |  | 1 | 1159.1998 | 1402.6318 | 27.397 | 42.3112 | 51.1965 | 42.305 | 51.1891 | 99.82 | 43.7078 | 52.4494 | 2015 | 05 |  | 2015-04-30 | Áno | Áno | neurčené | Nie | 24 mesiacov |  |  |  | Zmluva 52_MS |  | 28% zľava
endoskopické zostavy | laparoskopická zostava | káble / hadice / držiaky | komunikačný kábel ESG - EHI-4 | 10mm, 30 stupňov |  | Olympus Visera Elite | bez informácií | pre chirurgické odbory | Olympus | položková cena (súčasť sumárnej ceny) | HW | Nemocnice TGM Hodonín, p.o. | ČR | Olympus Czech Group, s.r.o. |  | 1 | 13103.9983 | 15855.8379 | 27.397 | 478.3005 | 578.7436 | 478.2307 | 578.6591 | 99.82 | 494.0886 | 592.9064 | 2015 | 05 |  | 2015-04-30 | Áno | Áno | neurčené | Nie | 24 mesiacov |  |  |  | Zmluva 52_MS |  | 28% zľava
endoskopické zostavy | laparoskopická zostava | oplachová pumpa |  |  |  | Olympus Visera Elite | A106 | pre chirurgické odbory | Olympus | položková cena (súčasť sumárnej ceny) | HW | Nemocnice TGM Hodonín, p.o. | ČR | Olympus Czech Group, s.r.o. |  | 1 | 124315.1834 | 150421.3719 | 27.397 | 4537.5473 | 5490.4322 | 4536.8849 | 5489.6307 | 99.82 | 4687.3266 | 5624.7919 | 2015 | 05 |  | 2015-04-30 | Áno | Áno | neurčené | Nie | 24 mesiacov |  |  |  | Zmluva 52_MS |  | 28% zľava
endoskopické zostavy | laparoskopická zostava | káble / hadice / držiaky | hadica k preplachu |  |  | Olympus Visera Elite | bez informácií | pre chirurgické odbory | Olympus | položková cena (súčasť sumárnej ceny) | HW | Nemocnice TGM Hodonín, p.o. | ČR | Olympus Czech Group, s.r.o. |  | 1 | 5068.7993 | 6133.2472 | 27.397 | 185.0129 | 223.8656 | 184.9859 | 223.833 | 99.82 | 191.12 | 229.344 | 2015 | 05 |  | 2015-04-30 | Áno | Áno | neurčené | Nie | 24 mesiacov |  |  |  | Zmluva 52_MS |  | 28% zľava
endoskopické zostavy | laparoskopická zostava | odsávacia pumpa |  |  |  | Olympus Visera Elite | KV-5 | pre chirurgické odbory | Olympus | položková cena (súčasť sumárnej ceny) | HW | Nemocnice TGM Hodonín, p.o. | ČR | Olympus Czech Group, s.r.o. |  | 1 | 64799.9913 | 78407.9895 | 27.397 | 2365.2222 | 2861.9188 | 2364.8769 | 2861.501 | 99.82 | 2443.2955 | 2931.9545 | 2015 | 05 |  | 2015-04-30 | Áno | Áno | neurčené | Nie | 24 mesiacov |  |  |  | Zmluva 52_MS |  | 28% zľava
endoskopické zostavy | laparoskopická zostava | káble / hadice / držiaky | hadica k odsávaniu | 0,9m | 10ks | Olympus Visera Elite | bez informácií | pre chirurgické odbory | Olympus | položková cena (súčasť sumárnej ceny) | HW | Nemocnice TGM Hodonín, p.o. | ČR | Olympus Czech Group, s.r.o. |  | 1 | 3851.9995 | 4660.9194 | 27.397 | 140.5993 | 170.1252 | 140.5788 | 170.1003 | 99.82 | 145.2403 | 174.2884 | 2015 | 05 |  | 2015-04-30 | Áno | Áno | neurčené | Nie | 24 mesiacov |  |  |  | Zmluva 52_MS |  | 28% zľava
endoskopické zostavy | laparoskopická zostava | odpadová nádova |  | 2,5L |  | Olympus Visera Elite | bez informácií | pre chirurgické odbory | Olympus | položková cena (súčasť sumárnej ceny) | HW | Nemocnice TGM Hodonín, p.o. | ČR | Olympus Czech Group, s.r.o. |  | 2 | 6076.7992 | 7352.927 | 27.397 | 221.8053 | 268.3844 | 110.8864 | 134.1726 | 99.82 | 114.5634 | 137.4761 | 2015 | 05 |  | 2015-04-30 | Áno | Áno | neurčené | Nie | 24 mesiacov |  |  |  | Zmluva 52_MS |  | 28% zľava
endoskopické zostavy | laparoskopická zostava | odpadový sáčok |  |  | 30ks | Olympus Visera Elite | bez informácií | pre chirurgické odbory | Olympus | položková cena (súčasť sumárnej ceny) | HW | Nemocnice TGM Hodonín, p.o. | ČR | Olympus Czech Group, s.r.o. |  | 1 | 4917.5993 | 5950.2952 | 27.397 | 179.4941 | 217.1878 | 179.4679 | 217.1561 | 99.82 | 185.419 | 222.5028 | 2015 | 05 |  | 2015-04-30 | Áno | Áno | neurčené | Nie | 24 mesiacov |  |  |  | Zmluva 52_MS |  | 28% zľava
endoskopické zostavy | laparoskopická zostava | káble / hadice / držiaky | držiak odpadovej nádoby |  |  | Olympus Visera Elite | bez informácií | pre chirurgické odbory | Olympus | položková cena (súčasť sumárnej ceny) | HW | Nemocnice TGM Hodonín, p.o. | ČR | Olympus Czech Group, s.r.o. |  | 2 | 1857.5998 | 2247.6957 | 27.397 | 67.803 | 82.0417 | 33.8966 | 41.0148 | 99.82 | 35.0206 | 42.0247 | 2015 | 05 |  | 2015-04-30 | Áno | Áno | neurčené | Nie | 24 mesiacov |  |  |  | Zmluva 52_MS |  | 28% zľava
endoskopické zostavy | laparoskopická zostava | montážna lišta |  |  |  | Olympus Visera Elite | bez informácií | pre chirurgické odbory | Olympus | položková cena (súčasť sumárnej ceny) | HW | Nemocnice TGM Hodonín, p.o. | ČR | Olympus Czech Group, s.r.o. |  | 1 | 2771.9996 | 3354.1196 | 27.397 | 101.1789 | 122.4265 | 101.1642 | 122.4087 | 99.82 | 104.5188 | 125.4225 | 2015 | 05 |  | 2015-04-30 | Áno | Áno | neurčené | Nie | 24 mesiacov |  |  |  | Zmluva 52_MS |  | 28% zľava
endoskopické zostavy | laparoskopická zostava | pracovná stanica / endoskopický vozík |  |  | K10021613 | Olympus Visera Elite | WM-NP2 | pre chirurgické odbory | Olympus | položková cena (súčasť sumárnej ceny) | HW | Nemocnice TGM Hodonín, p.o. | ČR | Olympus Czech Group, s.r.o. |  | 1 | 100799.9865 | 121967.9837 | 27.397 | 3679.2345 | 4451.8737 | 3678.6974 | 4451.2238 | 99.82 | 3800.6818 | 4560.8182 | 2015 | 05 |  | 2015-04-30 | Áno | Áno | neurčené | Nie | 24 mesiacov |  |  |  | Zmluva 52_MS |  | 28% zľava
endoskopické zostavy | laparoskopická zostava | káble / hadice / držiaky |  | 140mm |  | Olympus Visera Elite | MAJ-1639 | pre chirurgické odbory | Olympus | položková cena (súčasť sumárnej ceny) | HW | Nemocnice TGM Hodonín, p.o. | ČR | Olympus Czech Group, s.r.o. |  | 1 | 4377.5994 | 5296.8953 | 27.397 | 159.7839 | 193.3385 | 159.7606 | 193.3103 | 99.82 | 165.0582 | 198.0698 | 2015 | 05 |  | 2015-04-30 | Áno | Áno | neurčené | Nie | 24 mesiacov |  |  |  | Zmluva 52_MS |  | 28% zľava
endoskopické zostavy | laparoskopická zostava | káble / hadice / držiaky | stativ na infúzie |  | K10016952 | Olympus Visera Elite | MAJ-1642 | pre chirurgické odbory | Olympus | položková cena (súčasť sumárnej ceny) | HW | Nemocnice TGM Hodonín, p.o. | ČR | Olympus Czech Group, s.r.o. |  | 1 | 5990.3992 | 7248.383 | 27.397 | 218.6516 | 264.5685 | 218.6197 | 264.5299 | 99.82 | 225.8691 | 271.0429 | 2015 | 05 |  | 2015-04-30 | Áno | Áno | neurčené | Nie | 24 mesiacov |  |  |  | Zmluva 52_MS |  | 28% zľava
endoskopické zostavy | laparoskopická zostava | uretro-renoskop |  |  | 11278VK | neurčené | FLEX-X C |  | Karl Storz | položková cena (bez sumárnej ceny) | HW | Fakultná nemocnica s poliklinikou F. D. Roosevelta Banská Bystrica | SR | RADIX spol. s r.o. |  | 1 | 21822 | 26186.4 | 1 | 21822 | 26186.4 | 21822 | 26186.4 | 98.57 | 22831.5193 | 27397.8232 | 2013 | 06 |  | 2013-05-31 | Áno | Áno | neurčené | Áno | 24 mesiacov |  |  |  | Zmluva 53_MS
endoskopické zostavy | laparoskopická zostava | zobrazovací procesor - kamerová jednotka |  |  |  | neurčené | OTS-S190 |  | Olympus | položková cena (bez sumárnej ceny) | HW | Fakultná nemocnica s poliklinikou F. D. Roosevelta Banská Bystrica | SR | RADIX spol. s r.o. |  | 1 | 20507.34 | 24608.808 | 1 | 20507.34 | 24608.808 | 20507.34 | 24608.808 | 98.57 | 21456.0411 | 25747.2494 | 2013 | 06 |  | 2013-05-31 | Áno | Áno | neurčené | Áno | 24 mesiacov |  |  |  | Zmluva 53_MS
endoskopické zostavy | laparoskopická zostava | zobrazovací procesor - kamerová jednotka |  |  |  | neurčené | ProH-HD-12E |  | Olympus | položková cena (bez sumárnej ceny) | HW | Fakultná nemocnica s poliklinikou F. D. Roosevelta Banská Bystrica | SR | RADIX spol. s r.o. |  | 1 | 14678.32 | 17613.984 | 1 | 14678.32 | 17613.984 | 14678.32 | 17613.984 | 98.57 | 15357.3617 | 18428.834 | 2013 | 06 |  | 2013-05-31 | Áno | Áno | neurčené | Áno | 24 mesiacov |  |  |  | Zmluva 53_MS
endoskopické zostavy | laparoskopická zostava | kamerová hlava |  | 5mm, 30 stupňov |  | neurčené |  |  | Olympus | položková cena (bez sumárnej ceny) | HW | Fakultná nemocnica s poliklinikou F. D. Roosevelta Banská Bystrica | SR | RADIX spol. s r.o. |  | 1 | 28120.69 | 33744.828 | 1 | 28120.69 | 33744.828 | 28120.69 | 33744.828 | 98.57 | 29421.5964 | 35305.9157 | 2013 | 06 |  | 2013-05-31 | Áno | Áno | neurčené | Áno | 24 mesiacov |  |  |  | Zmluva 53_MS
endoskopické zostavy | laparoskopická zostava | celá zostava |  |  |  | HD laparoskop |  |  | Karl Storz | sumárna cena | HW | Fakultná nemocnica s poliklinikou F. D. Roosevelta Banská Bystrica | SR | RADIX spol. s r.o. |  | 1 | 115692.02 | 138830.424 | 1 | 115692.02 | 138830.424 | 115692.02 | 138830.424 | 89.42 | 133430.083 | 160116.0996 | 2011 | 05 |  | 2011-04-30 | Áno | Áno | neurčené | Áno | 24 mesiacov |  |  |  | Zmluva 54_MS
endoskopické zostavy | laparoskopická zostava | monitor |  | 24 palcov, HD | 9524N | HD laparoskop | bez informácií |  | Karl Storz | položková cena (súčasť sumárnej ceny) | HW | Univerzita Komenského v Bratislave | SR | RADIX spol. s r.o. |  | 1 | 6407.6 | 7689.12 | 1 | 6407.6 | 7689.12 | 6407.6 | 7689.12 | 89.42 | 7390.0222 | 8868.0267 | 2011 | 05 |  | 2011-04-30 | Áno | Áno | neurčené | Áno | 24 mesiacov |  |  |  | Zmluva 54_MS
endoskopické zostavy | laparoskopická zostava | zobrazovací procesor - kamerová jednotka |  |  | 22201011U1 | HD laparoskop | Image1 HD |  | Karl Storz | položková cena (súčasť sumárnej ceny) | HW | Univerzita Komenského v Bratislave | SR | RADIX spol. s r.o. |  | 1 | 10821.46 | 12985.752 | 1 | 10821.46 | 12985.752 | 10821.46 | 12985.752 | 89.42 | 12480.6214 | 14976.7457 | 2011 | 05 |  | 2011-04-30 | Áno | Áno | neurčené | Áno | 24 mesiacov |  |  |  | Zmluva 54_MS
endoskopické zostavy | laparoskopická zostava | zobrazovací procesor - kamerová jednotka |  |  | 22220055-3 | HD laparoskop | Image1 H3-Z-HD |  | Karl Storz | položková cena (súčasť sumárnej ceny) | HW | Univerzita Komenského v Bratislave | SR | RADIX spol. s r.o. |  | 1 | 18424.11 | 22108.932 | 1 | 18424.11 | 22108.932 | 18424.11 | 22108.932 | 89.42 | 21248.9204 | 25498.7045 | 2011 | 05 |  | 2011-04-30 | Áno | Áno | neurčené | Áno | 24 mesiacov |  |  |  | Zmluva 54_MS
endoskopické zostavy | laparoskopická zostava | záznamové zariadneie |  |  | 20040611-EN | HD laparoskop | AIDA compact NEO HD |  | Karl Storz | položková cena (súčasť sumárnej ceny) | HW | Univerzita Komenského v Bratislave | SR | RADIX spol. s r.o. |  | 1 | 14676.83 | 17612.196 | 1 | 14676.83 | 17612.196 | 14676.83 | 17612.196 | 89.42 | 16927.1022 | 20312.5226 | 2011 | 05 |  | 2011-04-30 | Áno | Áno | neurčené | Áno | 24 mesiacov |  |  |  | Zmluva 54_MS
endoskopické zostavy | laparoskopická zostava | monitor |  | 19 palcov, dotykový | 20090405 | HD laparoskop | bez informácií |  | Karl Storz | položková cena (súčasť sumárnej ceny) | HW | Univerzita Komenského v Bratislave | SR | RADIX spol. s r.o. |  | 1 | 3296.88 | 3956.256 | 1 | 3296.88 | 3956.256 | 3296.88 | 3956.256 | 89.42 | 3802.3623 | 4562.8347 | 2011 | 05 |  | 2011-04-30 | Áno | Áno | neurčené | Áno | 24 mesiacov |  |  |  | Zmluva 54_MS
endoskopické zostavy | laparoskopická zostava | svetelný zdroj |  |  | 20134001 | HD laparoskop | XENON NOVA300 |  | Karl Storz | položková cena (súčasť sumárnej ceny) | HW | Univerzita Komenského v Bratislave | SR | RADIX spol. s r.o. |  | 1 | 5014.38 | 6017.256 | 1 | 5014.38 | 6017.256 | 5014.38 | 6017.256 | 89.42 | 5783.1918 | 6939.8301 | 2011 | 05 |  | 2011-04-30 | Áno | Áno | neurčené | Áno | 24 mesiacov |  |  |  | Zmluva 54_MS
endoskopické zostavy | laparoskopická zostava | káble / hadice / držiaky | optický | 4.8mm priemer | 495NCS | HD laparoskop | bez informácií |  | Karl Storz | položková cena (súčasť sumárnej ceny) | HW | Univerzita Komenského v Bratislave | SR | RADIX spol. s r.o. |  | 1 | 550.08 | 660.096 | 1 | 550.08 | 660.096 | 550.08 | 660.096 | 89.42 | 634.419 | 761.3028 | 2011 | 05 |  | 2011-04-30 | Áno | Áno | neurčené | Áno | 24 mesiacov |  |  |  | Zmluva 54_MS
endoskopické zostavy | laparoskopická zostava | káble / hadice / držiaky | optický | 3.5mm priemer | 495NA | HD laparoskop | bez informácií |  | Karl Storz | položková cena (súčasť sumárnej ceny) | HW | Univerzita Komenského v Bratislave | SR | RADIX spol. s r.o. |  | 1 | 356.71 | 428.052 | 1 | 356.71 | 428.052 | 356.71 | 428.052 | 89.42 | 411.4013 | 493.6815 | 2011 | 05 |  | 2011-04-30 | Áno | Áno | neurčené | Áno | 24 mesiacov |  |  |  | Zmluva 54_MS
endoskopické zostavy | laparoskopická zostava | insuflátor |  |  | 26432008-1 | HD laparoskop | THERMOFLATOR SCB |  | Karl Storz | položková cena (súčasť sumárnej ceny) | HW | Univerzita Komenského v Bratislave | SR | RADIX spol. s r.o. |  | 1 | 6491.3 | 7789.56 | 1 | 6491.3 | 7789.56 | 6491.3 | 7789.56 | 89.42 | 7486.5552 | 8983.8663 | 2011 | 05 |  | 2011-04-30 | Áno | Áno | neurčené | Áno | 24 mesiacov |  |  |  | Zmluva 54_MS
endoskopické zostavy | laparoskopická zostava | káble / hadice / držiaky |  |  | 20400027 | HD laparoskop | bez informácií |  | Karl Storz | položková cena (súčasť sumárnej ceny) | HW | Univerzita Komenského v Bratislave | SR | RADIX spol. s r.o. |  | 1 | 162.23 | 194.676 | 1 | 162.23 | 194.676 | 162.23 | 194.676 | 89.42 | 187.1033 | 224.524 | 2011 | 05 |  | 2011-04-30 | Áno | Áno | neurčené | Áno | 24 mesiacov |  |  |  | Zmluva 54_MS
endoskopické zostavy | laparoskopická zostava | odsávacia pumpa |  |  | 26331009-1 | HD laparoskop | Endomat set |  | Karl Storz | položková cena (súčasť sumárnej ceny) | HW | Univerzita Komenského v Bratislave | SR | RADIX spol. s r.o. |  | 1 | 7808.91 | 9370.692 | 1 | 7808.91 | 9370.692 | 7808.91 | 9370.692 | 89.42 | 9006.183 | 10807.4197 | 2011 | 05 |  | 2011-04-30 | Áno | Áno | neurčené | Áno | 24 mesiacov |  |  |  | Zmluva 54_MS
endoskopické zostavy | laparoskopická zostava | elektrochirurgická jednotka |  |  | 20535202-115 | HD laparoskop | AUTOCON II 400 |  | Karl Storz | položková cena (súčasť sumárnej ceny) | HW | Univerzita Komenského v Bratislave | SR | RADIX spol. s r.o. |  | 1 | 14308.11 | 17169.732 | 1 | 14308.11 | 17169.732 | 14308.11 | 17169.732 | 89.42 | 16501.8495 | 19802.2194 | 2011 | 05 |  | 2011-04-30 | Áno | Áno | neurčené | Áno | 24 mesiacov |  |  |  | Zmluva 54_MS
endoskopické zostavy | laparoskopická zostava | ostatné príslušenstvo |  |  |  | HD laparoskop |  |  | Karl Storz | položková cena (súčasť sumárnej ceny) | HW | Univerzita Komenského v Bratislave | SR | RADIX spol. s r.o. |  | 1 | 27373.4 | 32848.08 | 1 | 27373.4 | 32848.08 | 27373.4 | 32848.08 | 89.42 | 31570.3281 | 37884.3938 | 2011 | 05 |  | 2011-04-30 | Áno | Áno | neurčené | Áno | 24 mesiacov |  |  |  | Zmluva 54_MS
endoskopické zostavy | laparoskopická zostava | celá zostava |  |  |  | HD laparoskop | Einsteinvision | chirurgické oddelenie | Aesculap | sumárna cena | HW | Fakultná nemocnica Trenčín | SR | Med Partners a.s. |  | 1 | 197000 | 236400 | 1 | 197000 | 236400 | 197000 | 236400 | 100.07 | 203023.9832 | 243628.7799 | 2015 | 10 |  | 2015-09-30 | Áno | Áno | ERDF | Áno | 24 mesiacov |  |  |  | Zmluva 55_MS
endoskopické zostavy | laparoskopická zostava | zobrazovací procesor - kamerová jednotka |  | CMOS full HD |  | HD laparoskop |  | chirurgické oddelenie | Aesculap | položková cena (súčasť sumárnej ceny) | HW | Fakultná nemocnica Trenčín | SR | Med Partners a.s. |  | 1 | 10673 | 12807.6 | 1 | 10673 | 12807.6 | 10673 | 12807.6 | 100.07 | 10999.3653 | 13199.2384 | 2015 | 10 |  | 2015-09-30 | Áno | Áno | ERDF | Áno | 24 mesiacov |  |  |  | Zmluva 55_MS
endoskopické zostavy | laparoskopická zostava | kamerová hlava | CMOS full HD |  |  | HD laparoskop | Einsteinvision | chirurgické oddelenie | Aesculap | položková cena (súčasť sumárnej ceny) | HW | Fakultná nemocnica Trenčín | SR | Med Partners a.s. |  | 1 | 10556 | 12667.2 | 1 | 10556 | 12667.2 | 10556 | 12667.2 | 100.07 | 10878.7876 | 13054.5452 | 2015 | 10 |  | 2015-09-30 | Áno | Áno | ERDF | Áno | 24 mesiacov |  |  |  | Zmluva 55_MS
endoskopické zostavy | laparoskopická zostava | monitor |  | 26 palcov, Full HD |  | HD laparoskop | bez informácií | chirurgické oddelenie | Aesculap | položková cena (súčasť sumárnej ceny) | HW | Fakultná nemocnica Trenčín | SR | Med Partners a.s. |  | 1 | 9302 | 11162.4 | 1 | 9302 | 11162.4 | 9302 | 11162.4 | 100.07 | 9586.4421 | 11503.7305 | 2015 | 10 |  | 2015-09-30 | Áno | Áno | ERDF | Áno | 24 mesiacov |  |  |  | Zmluva 55_MS
endoskopické zostavy | laparoskopická zostava | držiak monitoru |  |  |  | HD laparoskop |  | chirurgické oddelenie | Aesculap | položková cena (súčasť sumárnej ceny) | HW | Fakultná nemocnica Trenčín | SR | Med Partners a.s. |  | 1 | 745.63 | 894.756 | 1 | 745.63 | 894.756 | 745.63 | 894.756 | 100.07 | 768.4303 | 922.1164 | 2015 | 10 |  | 2015-09-30 | Áno | Áno | ERDF | Áno | 24 mesiacov |  |  |  | Zmluva 55_MS
endoskopické zostavy | laparoskopická zostava | svetelný zdroj |  | LED |  | HD laparoskop | bez informácií | chirurgické oddelenie | Aesculap | položková cena (súčasť sumárnej ceny) | HW | Fakultná nemocnica Trenčín | SR | Med Partners a.s. |  | 1 | 8970 | 10764 | 1 | 8970 | 10764 | 8970 | 10764 | 100.07 | 9244.29 | 11093.148 | 2015 | 10 |  | 2015-09-30 | Áno | Áno | ERDF | Áno | 24 mesiacov |  |  |  | Zmluva 55_MS
endoskopické zostavy | laparoskopická zostava | káble / hadice / držiaky |  | 250 cm pr. 4,8 mm |  | HD laparoskop | bez informácií | chirurgické oddelenie | Aesculap | položková cena (súčasť sumárnej ceny) | HW | Fakultná nemocnica Trenčín | SR | Med Partners a.s. |  | 1 | 1017.7 | 1221.24 | 1 | 1017.7 | 1221.24 | 1017.7 | 1221.24 | 100.07 | 1048.8198 | 1258.5838 | 2015 | 10 |  | 2015-09-30 | Áno | Áno | ERDF | Áno | 24 mesiacov |  |  |  | Zmluva 55_MS
endoskopické zostavy | laparoskopická zostava | endoskop |  | pr. 10 mm, autokl. |  | HD laparoskop |  | chirurgické oddelenie | Aesculap | položková cena (súčasť sumárnej ceny) | HW | Fakultná nemocnica Trenčín | SR | Med Partners a.s. |  | 1 | 5056.52 | 6067.824 | 1 | 5056.52 | 6067.824 | 5056.52 | 6067.824 | 100.07 | 5211.1413 | 6253.3695 | 2015 | 10 |  | 2015-09-30 | Áno | Áno | ERDF | Áno | 24 mesiacov |  |  |  | Zmluva 55_MS
endoskopické zostavy | laparoskopická zostava | pracovná stanica / endoskopický vozík | úzky |  |  | HD laparoskop |  | chirurgické oddelenie | Aesculap | položková cena (súčasť sumárnej ceny) | HW | Fakultná nemocnica Trenčín | SR | Med Partners a.s. |  | 1 | 5214.72 | 6257.664 | 1 | 5214.72 | 6257.664 | 5214.72 | 6257.664 | 100.07 | 5374.1788 | 6449.0146 | 2015 | 10 |  | 2015-09-30 | Áno | Áno | ERDF | Áno | 24 mesiacov |  |  |  | Zmluva 55_MS
endoskopické zostavy | laparoskopická zostava | Kamerahalterung |  |  |  | HD laparoskop |  | chirurgické oddelenie | Aesculap | položková cena (súčasť sumárnej ceny) | HW | Fakultná nemocnica Trenčín | SR | Med Partners a.s. |  | 1 | 172.99 | 207.588 | 1 | 172.99 | 207.588 | 172.99 | 207.588 | 100.07 | 178.2798 | 213.9357 | 2015 | 10 |  | 2015-09-30 | Áno | Áno | ERDF | Áno | 24 mesiacov |  |  |  | Zmluva 55_MS
endoskopické zostavy | laparoskopická zostava | Predlžovacie rameno |  |  |  | HD laparoskop |  | chirurgické oddelenie | Aesculap | položková cena (súčasť sumárnej ceny) | HW | Fakultná nemocnica Trenčín | SR | Med Partners a.s. |  | 1 | 1824.24 | 2189.088 | 1 | 1824.24 | 2189.088 | 1824.24 | 2189.088 | 100.07 | 1880.0227 | 2256.0272 | 2015 | 10 |  | 2015-09-30 | Áno | Áno | ERDF | Áno | 24 mesiacov |  |  |  | Zmluva 55_MS
endoskopické zostavy | laparoskopická zostava | Kaltgeraetesteckel |  | 1,0 m |  | HD laparoskop |  | chirurgické oddelenie | Aesculap | položková cena (súčasť sumárnej ceny) | HW | Fakultná nemocnica Trenčín | SR | Med Partners a.s. |  | 5 | 94.4 | 113.28 | 1 | 94.4 | 113.28 | 18.88 | 22.656 | 100.07 | 19.4573 | 23.3488 | 2015 | 10 |  | 2015-09-30 | Áno | Áno | ERDF | Áno | 24 mesiacov |  |  |  | Zmluva 55_MS
endoskopické zostavy | laparoskopická zostava | Netzkabel Orange Euro-Stecker |  |  |  | HD laparoskop |  | chirurgické oddelenie | Aesculap | položková cena (súčasť sumárnej ceny) | HW | Fakultná nemocnica Trenčín | SR | Med Partners a.s. |  | 1 | 56.62 | 67.944 | 1 | 56.62 | 67.944 | 56.62 | 67.944 | 100.07 | 58.3514 | 70.0216 | 2015 | 10 |  | 2015-09-30 | Áno | Áno | ERDF | Áno | 24 mesiacov |  |  |  | Zmluva 55_MS
endoskopické zostavy | laparoskopická zostava | insuflátor |  |  | Flow40 | HD laparoskop | PG080 | chirurgické oddelenie | Aesculap | položková cena (súčasť sumárnej ceny) | HW | Fakultná nemocnica Trenčín | SR | Med Partners a.s. |  | 1 | 11134.12 | 13360.944 | 1 | 11134.12 | 13360.944 | 11134.12 | 13360.944 | 100.07 | 11474.5857 | 13769.5029 | 2015 | 10 |  | 2015-09-30 | Áno | Áno | ERDF | Áno | 24 mesiacov |  |  |  | Zmluva 55_MS
endoskopické zostavy | laparoskopická zostava | zohrievač plynu |  |  |  | HD laparoskop |  | chirurgické oddelenie | Aesculap | položková cena (súčasť sumárnej ceny) | HW | Fakultná nemocnica Trenčín | SR | Med Partners a.s. |  | 1 | 943.57 | 1132.284 | 1 | 943.57 | 1132.284 | 943.57 | 1132.284 | 100.07 | 972.423 | 1166.9077 | 2015 | 10 |  | 2015-09-30 | Áno | Áno | ERDF | Áno | 24 mesiacov |  |  |  | Zmluva 55_MS
endoskopické zostavy | laparoskopická zostava | káble / hadice / držiaky | Hadica vysokotlaková |  |  | HD laparoskop |  | chirurgické oddelenie | Aesculap | položková cena (súčasť sumárnej ceny) | HW | Fakultná nemocnica Trenčín | SR | Med Partners a.s. |  | 1 | 408.88 | 490.656 | 1 | 408.88 | 490.656 | 408.88 | 490.656 | 100.07 | 421.383 | 505.6596 | 2015 | 10 |  | 2015-09-30 | Áno | Áno | ERDF | Áno | 24 mesiacov |  |  |  | Zmluva 55_MS
endoskopické zostavy | laparoskopická zostava | CO einmalfilter steril |  |  |  | HD laparoskop |  | chirurgické oddelenie | Aesculap | položková cena (súčasť sumárnej ceny) | HW | Fakultná nemocnica Trenčín | SR | Med Partners a.s. |  | 1 | 297.3 | 356.76 | 1 | 297.3 | 356.76 | 297.3 | 356.76 | 100.07 | 306.391 | 367.6692 | 2015 | 10 |  | 2015-09-30 | Áno | Áno | ERDF | Áno | 24 mesiacov |  |  |  | Zmluva 55_MS
endoskopické zostavy | laparoskopická zostava | oplachová pumpa |  |  |  | HD laparoskop | bez informácií | chirurgické oddelenie | Aesculap | položková cena (súčasť sumárnej ceny) | HW | Fakultná nemocnica Trenčín | SR | Med Partners a.s. |  | 1 | 7144.06 | 8572.872 | 1 | 7144.06 | 8572.872 | 7144.06 | 8572.872 | 100.07 | 7362.5153 | 8835.0184 | 2015 | 10 |  | 2015-09-30 | Áno | Áno | ERDF | Áno | 24 mesiacov |  |  |  | Zmluva 55_MS
endoskopické zostavy | laparoskopická zostava | transponder ste pre laparoskopiu |  |  |  | HD laparoskop |  | chirurgické oddelenie | Aesculap | položková cena (súčasť sumárnej ceny) | HW | Fakultná nemocnica Trenčín | SR | Med Partners a.s. |  | 1 | 644.4 | 773.28 | 1 | 644.4 | 773.28 | 644.4 | 773.28 | 100.07 | 664.1048 | 796.9258 | 2015 | 10 |  | 2015-09-30 | Áno | Áno | ERDF | Áno | 24 mesiacov |  |  |  | Zmluva 55_MS
endoskopické zostavy | laparoskopická zostava | káble / hadice / držiaky | Set hadíc Luer s tŕňom |  |  | HD laparoskop |  | chirurgické oddelenie | Aesculap | položková cena (súčasť sumárnej ceny) | HW | Fakultná nemocnica Trenčín | SR | Med Partners a.s. |  | 2 | 444.92 | 533.904 | 1 | 444.92 | 533.904 | 222.46 | 266.952 | 100.07 | 229.2625 | 275.115 | 2015 | 10 |  | 2015-09-30 | Áno | Áno | ERDF | Áno | 24 mesiacov |  |  |  | Zmluva 55_MS
endoskopické zostavy | laparoskopická zostava | káble / hadice / držiaky | Vákuová hadica bez filtra |  |  | HD laparoskop | bez informácií | chirurgické oddelenie | Aesculap | položková cena (súčasť sumárnej ceny) | HW | Fakultná nemocnica Trenčín | SR | Med Partners a.s. |  | 1 | 296.59 | 355.908 | 1 | 296.59 | 355.908 | 296.59 | 355.908 | 100.07 | 305.6593 | 366.7912 | 2015 | 10 |  | 2015-09-30 | Áno | Áno | ERDF | Áno | 24 mesiacov |  |  |  | Zmluva 55_MS
endoskopické zostavy | laparoskopická zostava | Generátor maximum |  |  |  | HD laparoskop |  | chirurgické oddelenie | Aesculap | položková cena (súčasť sumárnej ceny) | HW | Fakultná nemocnica Trenčín | SR | Med Partners a.s. |  | 1 | 21568 | 25881.6 | 1 | 21568 | 25881.6 | 21568 | 25881.6 | 100.07 | 22227.5191 | 26673.023 | 2015 | 10 |  | 2015-09-30 | Áno | Áno | ERDF | Áno | 24 mesiacov |  |  |  | Zmluva 55_MS
endoskopické zostavy | laparoskopická zostava | elektróda |  | silikónová 31x16 cm |  | HD laparoskop |  | chirurgické oddelenie | Aesculap | položková cena (súčasť sumárnej ceny) | HW | Fakultná nemocnica Trenčín | SR | Med Partners a.s. |  | 1 | 199.84 | 239.808 | 1 | 199.84 | 239.808 | 199.84 | 239.808 | 100.07 | 205.9508 | 247.141 | 2015 | 10 |  | 2015-09-30 | Áno | Áno | ERDF | Áno | 24 mesiacov |  |  |  | Zmluva 55_MS
endoskopické zostavy | laparoskopická zostava | káble / hadice / držiaky | Kábel k silikon. neutrálnej elektrode | 5m |  | HD laparoskop | bez informácií | chirurgické oddelenie | Aesculap | položková cena (súčasť sumárnej ceny) | HW | Fakultná nemocnica Trenčín | SR | Med Partners a.s. |  | 1 | 146.56 | 175.872 | 1 | 146.56 | 175.872 | 146.56 | 175.872 | 100.07 | 151.0416 | 181.2499 | 2015 | 10 |  | 2015-09-30 | Áno | Áno | ERDF | Áno | 24 mesiacov |  |  |  | Zmluva 55_MS
endoskopické zostavy | laparoskopická zostava | záznamové zariadneie |  |  |  | HD laparoskop | AP Streamer 2D | chirurgické oddelenie | Aesculap | položková cena (súčasť sumárnej ceny) | HW | Fakultná nemocnica Trenčín | SR | Med Partners a.s. |  | 1 | 7504.74 | 9005.688 | 1 | 7504.74 | 9005.688 | 7504.74 | 9005.688 | 100.07 | 7734.2244 | 9281.0693 | 2015 | 10 |  | 2015-09-30 | Áno | Áno | ERDF | Áno | 24 mesiacov |  |  |  | Zmluva 55_MS
endoskopické zostavy | laparoskopická zostava | Držiak pre USB Flash |  |  |  | HD laparoskop |  | chirurgické oddelenie | Aesculap | položková cena (súčasť sumárnej ceny) | HW | Fakultná nemocnica Trenčín | SR | Med Partners a.s. |  | 1 | 276.82 | 332.184 | 1 | 276.82 | 332.184 | 276.82 | 332.184 | 100.07 | 285.2848 | 342.3417 | 2015 | 10 |  | 2015-09-30 | Áno | Áno | ERDF | Áno | 24 mesiacov |  |  |  | Zmluva 55_MS
endoskopické zostavy | laparoskopická zostava | AP Safe |  |  |  | HD laparoskop |  | chirurgické oddelenie | Aesculap | položková cena (súčasť sumárnej ceny) | HW | Fakultná nemocnica Trenčín | SR | Med Partners a.s. |  | 1 | 7918.88 | 9502.656 | 1 | 7918.88 | 9502.656 | 7918.88 | 9502.656 | 100.07 | 8161.0282 | 9793.2339 | 2015 | 10 |  | 2015-09-30 | Áno | Áno | ERDF | Áno | 24 mesiacov |  |  |  | Zmluva 55_MS
endoskopické zostavy | laparoskopická zostava | Klipový mikrofón |  |  |  | HD laparoskop |  | chirurgické oddelenie | Aesculap | položková cena (súčasť sumárnej ceny) | HW | Fakultná nemocnica Trenčín | SR | Med Partners a.s. |  | 2 | 445.34 | 534.408 | 1 | 445.34 | 534.408 | 222.67 | 267.204 | 100.07 | 229.4789 | 275.3747 | 2015 | 10 |  | 2015-09-30 | Áno | Áno | ERDF | Áno | 24 mesiacov |  |  |  | Zmluva 55_MS
endoskopické zostavy | laparoskopická zostava | AP Sreamer - LAN |  |  |  | HD laparoskop |  | chirurgické oddelenie | Aesculap | položková cena (súčasť sumárnej ceny) | HW | Fakultná nemocnica Trenčín | SR | Med Partners a.s. |  | 1 | 9515.3 | 11418.36 | 1 | 9515.3 | 11418.36 | 9515.3 | 11418.36 | 100.07 | 9806.2645 | 11767.5174 | 2015 | 10 |  | 2015-09-30 | Áno | Áno | ERDF | Áno | 24 mesiacov |  |  |  | Zmluva 55_MS
endoskopické zostavy | laparoskopická zostava | AP Streamer config pre pracovnú stanicu |  |  |  | HD laparoskop |  | chirurgické oddelenie | Aesculap | položková cena (súčasť sumárnej ceny) | HW | Fakultná nemocnica Trenčín | SR | Med Partners a.s. |  | 1 | 8989.19 | 10787.028 | 1 | 8989.19 | 10787.028 | 8989.19 | 10787.028 | 100.07 | 9264.0668 | 11116.8802 | 2015 | 10 |  | 2015-09-30 | Áno | Áno | ERDF | Áno | 24 mesiacov |  |  |  | Zmluva 55_MS
endoskopické zostavy | laparoskopická zostava | AP viewer pre pracovnú stanicu |  |  |  | HD laparoskop |  | chirurgické oddelenie | Aesculap | položková cena (súčasť sumárnej ceny) | HW | Fakultná nemocnica Trenčín | SR | Med Partners a.s. |  | 1 | 2611.95 | 3134.34 | 1 | 2611.95 | 3134.34 | 2611.95 | 3134.34 | 100.07 | 2691.8198 | 3230.1837 | 2015 | 10 |  | 2015-09-30 | Áno | Áno | ERDF | Áno | 24 mesiacov |  |  |  | Zmluva 55_MS
endoskopické zostavy | laparoskopická zostava | pracovná stanica / endoskopický vozík |  |  |  | HD laparoskop | bez informácií | chirurgické oddelenie | Aesculap | položková cena (súčasť sumárnej ceny) | HW | Fakultná nemocnica Trenčín | SR | Med Partners a.s. |  | 1 | 3937.38 | 4724.856 | 1 | 3937.38 | 4724.856 | 3937.38 | 4724.856 | 100.07 | 4057.7795 | 4869.3355 | 2015 | 10 |  | 2015-09-30 | Áno | Áno | ERDF | Áno | 24 mesiacov |  |  |  | Zmluva 55_MS
endoskopické zostavy | laparoskopická zostava | AP storage 10 |  |  |  | HD laparoskop |  | chirurgické oddelenie | Aesculap | položková cena (súčasť sumárnej ceny) | HW | Fakultná nemocnica Trenčín | SR | Med Partners a.s. |  | 1 | 2847 | 3416.4 | 1 | 2847 | 3416.4 | 2847 | 3416.4 | 100.07 | 2934.0573 | 3520.8687 | 2015 | 10 |  | 2015-09-30 | Áno | Áno | ERDF | Áno | 24 mesiacov |  |  |  | Zmluva 55_MS
endoskopické zostavy | laparoskopická zostava | monitor |  | 65 palcov |  | HD laparoskop | bez informácií | chirurgické oddelenie | Aesculap | položková cena (súčasť sumárnej ceny) | HW | Fakultná nemocnica Trenčín | SR | Med Partners a.s. |  | 1 | 6637.07 | 7964.484 | 1 | 6637.07 | 7964.484 | 6637.07 | 7964.484 | 100.07 | 6840.0223 | 8208.0267 | 2015 | 10 |  | 2015-09-30 | Áno | Áno | ERDF | Áno | 24 mesiacov |  |  |  | Zmluva 55_MS
endoskopické zostavy | laparoskopická zostava | Tablet |  |  |  | HD laparoskop |  | chirurgické oddelenie | Aesculap | položková cena (súčasť sumárnej ceny) | HW | Fakultná nemocnica Trenčín | SR | Med Partners a.s. |  | 4 | 5016 | 6019.2 | 1 | 5016 | 6019.2 | 1254 | 1504.8 | 100.07 | 1292.3456 | 1550.8147 | 2015 | 10 |  | 2015-09-30 | Áno | Áno | ERDF | Áno | 24 mesiacov |  |  |  | Zmluva 55_MS
endoskopické zostavy | laparoskopická zostava | AP viewer pre tablet |  |  |  | HD laparoskop |  | chirurgické oddelenie | Aesculap | položková cena (súčasť sumárnej ceny) | HW | Fakultná nemocnica Trenčín | SR | Med Partners a.s. |  | 4 | 8358.24 | 10029.888 | 1 | 8358.24 | 10029.888 | 2089.56 | 2507.472 | 100.07 | 2153.4558 | 2584.147 | 2015 | 10 |  | 2015-09-30 | Áno | Áno | ERDF | Áno | 24 mesiacov |  |  |  | Zmluva 55_MS
endoskopické zostavy | laparoskopická zostava | AP streamer config pre tablet |  |  |  | HD laparoskop |  | chirurgické oddelenie | Aesculap | položková cena (súčasť sumárnej ceny) | HW | Fakultná nemocnica Trenčín | SR | Med Partners a.s. |  | 4 | 31965.4 | 38358.48 | 1 | 31965.4 | 38358.48 | 7991.35 | 9589.62 | 100.07 | 8235.7143 | 9882.8571 | 2015 | 10 |  | 2015-09-30 | Áno | Áno | ERDF | Áno | 24 mesiacov |  |  |  | Zmluva 55_MS
endoskopické zostavy | laparoskopická zostava | Inštalačný balík |  |  |  | HD laparoskop |  | chirurgické oddelenie | Aesculap | položková cena (súčasť sumárnej ceny) | HW | Fakultná nemocnica Trenčín | SR | Med Partners a.s. |  | 1 | 2593.62 | 3112.344 | 1 | 2593.62 | 3112.344 | 2593.62 | 3112.344 | 100.07 | 2672.9293 | 3207.5151 | 2015 | 10 |  | 2015-09-30 | Áno | Áno | ERDF | Áno | 24 mesiacov |  |  |  | Zmluva 55_MS
endoskopické zostavy | laparoskopická zostava | Držiak pre iPad |  |  |  | HD laparoskop |  | chirurgické oddelenie | Aesculap | položková cena (súčasť sumárnej ceny) | HW | Fakultná nemocnica Trenčín | SR | Med Partners a.s. |  | 1 | 1471.02 | 1765.224 | 1 | 1471.02 | 1765.224 | 1471.02 | 1765.224 | 100.07 | 1516.0017 | 1819.2021 | 2015 | 10 |  | 2015-09-30 | Áno | Áno | ERDF | Áno | 24 mesiacov |  |  |  | Zmluva 55_MS
endoskopické zostavy | laparoskopická zostava | uretro-renoskop |  |  |  | neurčené | URF-P6R |  | Olympus | položková cena (bez sumárnej ceny) | HW | Nemocnice na Homolce | ČR | Olympus Czech Group, s.r.o. |  | 1 | 82500 | 99825 | 27.041 | 3050.9227 | 3691.6164 | 3053.1809 | 3694.3488 | 100.11 | 3145.2856 | 3774.3427 | 2015 | 08 |  | 2015-07-31 | Áno | Áno | neurčené | Nie | 24 mesiacov |  |  |  | Zmluva 56_MS
endoskopické zostavy | laparoskopická zostava | celá zostava |  |  |  | HD laparoskop |  |  | Olympus | sumárna cena | HW | Fakultná nemocnica Olomouc | ČR | Olympus Czech Group, s.r.o. |  | 1 | 1954412 | 2364838.52 | 27.039 | 72281.2234 | 87460.2803 | 71318.4937 | 86295.3773 | 100.14 | 73447.9354 | 88137.5225 | 2015 | 11 |  | 2015-10-31 | Áno | Áno | neurčené | Nie | 24 mesiacov |  |  |  | Zmluva 57_MS |  | 12% zlava
endoskopické zostavy | laparoskopická zostava | zobrazovací procesor - kamerová jednotka | vrátane klávesnice |  |  | HD laparoskop | CV-190 |  | Olympus | položková cena (súčasť sumárnej ceny) | HW | Fakultná nemocnica Olomouc | ČR | Olympus Czech Group, s.r.o. |  | 1 | 395459.8922 | 478506.4696 | 27.039 | 14625.5369 | 17696.8996 | 14430.7361 | 17461.1907 | 100.14 | 14861.6119 | 17833.9343 | 2015 | 11 |  | 2015-10-31 | Áno | Áno | neurčené | Nie | 24 mesiacov |  |  |  | Zmluva 57_MS |  | 12% zlava
endoskopické zostavy | laparoskopická zostava | kamerová hlava | HDTV kamera |  |  | HD laparoskop | OTV-S7proHD-12E |  | Olympus | položková cena (súčasť sumárnej ceny) | HW | Fakultná nemocnica Olomouc | ČR | Olympus Czech Group, s.r.o. |  | 1 | 258367.1296 | 312624.2268 | 27.039 | 9555.3508 | 11561.9744 | 9428.0809 | 11407.9779 | 100.14 | 9709.5864 | 11651.5037 | 2015 | 11 |  | 2015-10-31 | Áno | Áno | neurčené | Nie | 24 mesiacov |  |  |  | Zmluva 57_MS |  | 12% zlava
endoskopické zostavy | laparoskopická zostava | sterilizačný kontajner kamerovej hlavy |  |  |  | HD laparoskop |  |  | Olympus | položková cena (súčasť sumárnej ceny) | HW | Fakultná nemocnica Olomouc | ČR | Olympus Czech Group, s.r.o. |  | 2 | 14028.2806 | 16974.2195 | 27.039 | 518.8165 | 627.768 | 255.9532 | 309.7033 | 100.14 | 263.5955 | 316.3145 | 2015 | 11 |  | 2015-10-31 | Áno | Áno | neurčené | Nie | 24 mesiacov |  |  |  | Zmluva 57_MS |  | 12% zlava
endoskopické zostavy | laparoskopická zostava | veko kontajneru |  |  |  | HD laparoskop |  |  | Olympus | položková cena (súčasť sumárnej ceny) | HW | Fakultná nemocnica Olomouc | ČR | Olympus Czech Group, s.r.o. |  | 1 | 6767.637 | 8188.8407 | 27.039 | 250.2917 | 302.8529 | 246.958 | 298.8192 | 100.14 | 254.3317 | 305.1981 | 2015 | 11 |  | 2015-10-31 | Áno | Áno | neurčené | Nie | 24 mesiacov |  |  |  | Zmluva 57_MS |  | 12% zlava
endoskopické zostavy | laparoskopická zostava | videolaparoskop / kamerová hlava |  | 30 stupnov, 10mm |  | HD laparoskop | EndoEye HD |  | Olympus | položková cena (súčasť sumárnej ceny) | HW | Fakultná nemocnica Olomouc | ČR | Olympus Czech Group, s.r.o. |  | 1 | 347125.9054 | 420022.3455 | 27.039 | 12837.9713 | 15533.9452 | 12666.9795 | 15327.0452 | 100.14 | 13045.1927 | 15654.2312 | 2015 | 11 |  | 2015-10-31 | Áno | Áno | neurčené | Nie | 24 mesiacov |  |  |  | Zmluva 57_MS |  | 12% zlava
endoskopické zostavy | laparoskopická zostava | káble / hadice / držiaky |  |  |  | HD laparoskop | MAJ-1430 |  | Olympus | položková cena (súčasť sumárnej ceny) | HW | Fakultná nemocnica Olomouc | ČR | Olympus Czech Group, s.r.o. |  | 1 | 51585.5459 | 62418.5106 | 27.039 | 1907.82 | 2308.4622 | 1882.4094 | 2277.7153 | 100.14 | 1938.6147 | 2326.3376 | 2015 | 11 |  | 2015-10-31 | Áno | Áno | neurčené | Nie | 24 mesiacov |  |  |  | Zmluva 57_MS |  | 12% zlava
endoskopické zostavy | laparoskopická zostava | HD optika |  | 30 stupnov, 10mm |  | HD laparoskop |  |  | Olympus | položková cena (súčasť sumárnej ceny) | HW | Fakultná nemocnica Olomouc | ČR | Olympus Czech Group, s.r.o. |  | 2 | 119516.7674 | 144615.2886 | 27.039 | 4420.1623 | 5348.3963 | 2180.6446 | 2638.5799 | 100.14 | 2245.7547 | 2694.9056 | 2015 | 11 |  | 2015-10-31 | Áno | Áno | neurčené | Nie | 24 mesiacov |  |  |  | Zmluva 57_MS |  | 12% zlava
endoskopické zostavy | laparoskopická zostava | optika |  | 30 stupnov, 5.4mm |  | HD laparoskop |  |  | Olympus | položková cena (súčasť sumárnej ceny) | HW | Fakultná nemocnica Olomouc | ČR | Olympus Czech Group, s.r.o. |  | 2 | 119516.7674 | 144615.2886 | 27.039 | 4420.1623 | 5348.3963 | 2180.6446 | 2638.5799 | 100.14 | 2245.7547 | 2694.9056 | 2015 | 11 |  | 2015-10-31 | Áno | Áno | neurčené | Nie | 24 mesiacov |  |  |  | Zmluva 57_MS |  | 12% zlava
endoskopické zostavy | laparoskopická zostava | videogastroskop |  |  |  | HD laparoskop | GIF-H185 |  | Olympus | položková cena (súčasť sumárnej ceny) | HW | Fakultná nemocnica Olomouc | ČR | Olympus Czech Group, s.r.o. |  | 1 | 465763.873 | 563574.2864 | 27.039 | 17225.6323 | 20843.0151 | 16996.2003 | 20565.4024 | 100.14 | 17503.6762 | 21004.4115 | 2015 | 11 |  | 2015-10-31 | Áno | Áno | neurčené | Nie | 24 mesiacov |  |  |  | Zmluva 57_MS |  | 12% zlava
endoskopické zostavy | laparoskopická zostava | pracovná stanica / endoskopický vozík |  |  | K10021613 | HD laparoskop | WM-NP2 |  | Olympus | položková cena (súčasť sumárnej ceny) | HW | Fakultná nemocnica Olomouc | ČR | Olympus Czech Group, s.r.o. |  | 1 | 123031.9665 | 148868.6794 | 27.039 | 4550.167 | 5505.7021 | 4489.5623 | 5432.3704 | 100.14 | 4623.6126 | 5548.3351 | 2015 | 11 |  | 2015-10-31 | Áno | Áno | neurčené | Nie | 24 mesiacov |  |  |  | Zmluva 57_MS |  | 12% zlava
endoskopické zostavy | laparoskopická zostava | káble / hadice / držiaky |  |  |  | HD laparoskop | MAJ-1643 |  | Olympus | položková cena (súčasť sumárnej ceny) | HW | Fakultná nemocnica Olomouc | ČR | Olympus Czech Group, s.r.o. |  | 1 | 11065.8466 | 13389.6744 | 27.039 | 409.255 | 495.1986 | 403.8041 | 488.6029 | 100.14 | 415.8609 | 499.0331 | 2015 | 11 |  | 2015-10-31 | Áno | Áno | neurčené | Nie | 24 mesiacov |  |  |  | Zmluva 57_MS |  | 12% zlava
endoskopické zostavy | laparoskopická zostava | rameno pre sekundárny monitor |  |  |  | HD laparoskop | VESA 75/100 |  | Olympus | položková cena (súčasť sumárnej ceny) | HW | Fakultná nemocnica Olomouc | ČR | Olympus Czech Group, s.r.o. |  | 1 | 39545.9892 | 47850.647 | 27.039 | 1462.5537 | 1769.69 | 1443.0736 | 1746.1191 | 100.14 | 1486.1612 | 1783.3934 | 2015 | 11 |  | 2015-10-31 | Áno | Áno | neurčené | Nie | 24 mesiacov |  |  |  | Zmluva 57_MS |  | 12% zlava
endoskopické zostavy | laparoskopická zostava | celá zostava |  |  |  | HD laparoskop |  |  | Olympus | sumárna cena | HW | Nemocnica Poprad, a. s. | SR | ULTRAMED s.r.o. |  | 1 | 144826 | 173791.2 | 1 | 144826 | 173791.2 | 144826 | 173791.2 | 100.71 | 148306.0806 | 177967.2968 | 2016 | 01 |  | 2015-12-31 | Áno | Áno | neurčené | Nie | 24 mesiacov |  |  |  | Zmluva 58_MS
endoskopické zostavy | laparoskopická zostava | zobrazovací procesor - kamerová jednotka |  |  |  | HD laparoskop | OTV-S190 |  | Olympus | položková cena (súčasť sumárnej ceny) | HW | Nemocnica Poprad, a. s. | SR | ULTRAMED s.r.o. |  | 1 | 16188 | 19425.6 | 1 | 16188 | 19425.6 | 16188 | 19425.6 | 100.71 | 16576.9878 | 19892.3853 | 2016 | 01 |  | 2015-12-31 | Áno | Áno | neurčené | Nie | 24 mesiacov |  |  |  | Zmluva 58_MS
endoskopické zostavy | laparoskopická zostava | zobrazovací procesor - klávesnica |  |  |  | HD laparoskop | MAJ-1922 |  | Olympus | položková cena (súčasť sumárnej ceny) | HW | Nemocnica Poprad, a. s. | SR | ULTRAMED s.r.o. |  | 1 | 1447 | 1736.4 | 1 | 1447 | 1736.4 | 1447 | 1736.4 | 100.71 | 1481.7705 | 1778.1246 | 2016 | 01 |  | 2015-12-31 | Áno | Áno | neurčené | Nie | 24 mesiacov |  |  |  | Zmluva 58_MS
endoskopické zostavy | laparoskopická zostava | videolaparoskop / kamerová hlava |  | 30 stupnov, 10mm |  | HD laparoskop | EndoEye II HD |  | Olympus | položková cena (súčasť sumárnej ceny) | HW | Nemocnica Poprad, a. s. | SR | ULTRAMED s.r.o. |  | 3 | 61203 | 73443.6 | 1 | 61203 | 73443.6 | 20401 | 24481.2 | 100.71 | 20891.2236 | 25069.4683 | 2016 | 01 |  | 2015-12-31 | Áno | Áno | neurčené | Nie | 24 mesiacov |  |  |  | Zmluva 58_MS
endoskopické zostavy | laparoskopická zostava | svetelný zdroj |  | xenón, 300W |  | HD laparoskop | CLV-S190 |  | Olympus | položková cena (súčasť sumárnej ceny) | HW | Nemocnica Poprad, a. s. | SR | ULTRAMED s.r.o. |  | 1 | 10825 | 12990 | 1 | 10825 | 12990 | 10825 | 12990 | 100.71 | 11085.1182 | 13302.1418 | 2016 | 01 |  | 2015-12-31 | Áno | Áno | neurčené | Nie | 24 mesiacov |  |  |  | Zmluva 58_MS
endoskopické zostavy | laparoskopická zostava | monitor |  | 26 palcov, LCD |  | HD laparoskop | OEV262H |  | Olympus | položková cena (súčasť sumárnej ceny) | HW | Nemocnica Poprad, a. s. | SR | ULTRAMED s.r.o. |  | 1 | 7594 | 9112.8 | 1 | 7594 | 9112.8 | 7594 | 9112.8 | 100.71 | 7776.4792 | 9331.775 | 2016 | 01 |  | 2015-12-31 | Áno | Áno | neurčené | Nie | 24 mesiacov |  |  |  | Zmluva 58_MS
endoskopické zostavy | laparoskopická zostava | záznamové zariadneie |  |  |  | HD laparoskop | AP Streamer |  | Olympus | položková cena (súčasť sumárnej ceny) | HW | Nemocnica Poprad, a. s. | SR | ULTRAMED s.r.o. |  | 1 | 5998 | 7197.6 | 1 | 5998 | 7197.6 | 5998 | 7197.6 | 100.71 | 6142.1283 | 7370.5539 | 2016 | 01 |  | 2015-12-31 | Áno | Áno | neurčené | Nie | 24 mesiacov |  |  |  | Zmluva 58_MS
endoskopické zostavy | laparoskopická zostava | pracovná stanica / endoskopický vozík |  |  | K10021613 | HD laparoskop | WM-NP2 |  | Olympus | položková cena (súčasť sumárnej ceny) | HW | Nemocnica Poprad, a. s. | SR | ULTRAMED s.r.o. |  | 1 | 6284 | 7540.8 | 1 | 6284 | 7540.8 | 6284 | 7540.8 | 100.71 | 6435.0007 | 7722.0008 | 2016 | 01 |  | 2015-12-31 | Áno | Áno | neurčené | Nie | 24 mesiacov |  |  |  | Zmluva 58_MS
endoskopické zostavy | laparoskopická zostava | káble / hadice / držiaky | pre CO2 tlakovú nádobu |  |  | HD laparoskop | bez informácií |  | Olympus | položková cena (súčasť sumárnej ceny) | HW | Nemocnica Poprad, a. s. | SR | ULTRAMED s.r.o. |  | 1 | 240 | 288 | 1 | 240 | 288 | 240 | 288 | 100.71 | 245.7671 | 294.9205 | 2016 | 01 |  | 2015-12-31 | Áno | Áno | neurčené | Nie | 24 mesiacov |  |  |  | Zmluva 58_MS
endoskopické zostavy | laparoskopická zostava | insuflátor |  |  |  | HD laparoskop | UHI-4 |  | Olympus | položková cena (súčasť sumárnej ceny) | HW | Nemocnica Poprad, a. s. | SR | ULTRAMED s.r.o. |  | 1 | 10234 | 12280.8 | 1 | 10234 | 12280.8 | 10234 | 12280.8 | 100.71 | 10479.9168 | 12575.9001 | 2016 | 01 |  | 2015-12-31 | Áno | Áno | neurčené | Nie | 24 mesiacov |  |  |  | Zmluva 58_MS
endoskopické zostavy | laparoskopická zostava | káble / hadice / držiaky |  |  |  | HD laparoskop | MAJ-1061 |  | Olympus | položková cena (súčasť sumárnej ceny) | HW | Nemocnica Poprad, a. s. | SR | ULTRAMED s.r.o. |  | 1 | 532 | 638.4 | 1 | 532 | 638.4 | 532 | 638.4 | 100.71 | 544.7836 | 653.7404 | 2016 | 01 |  | 2015-12-31 | Áno | Áno | neurčené | Nie | 24 mesiacov |  |  |  | Zmluva 58_MS
endoskopické zostavy | laparoskopická zostava | elektrochirurgická jednotka |  |  |  | HD laparoskop | ESG-400 |  | Olympus | položková cena (súčasť sumárnej ceny) | HW | Nemocnica Poprad, a. s. | SR | ULTRAMED s.r.o. |  | 1 | 16218 | 19461.6 | 1 | 16218 | 19461.6 | 16218 | 19461.6 | 100.71 | 16607.7087 | 19929.2504 | 2016 | 01 |  | 2015-12-31 | Áno | Áno | neurčené | Nie | 24 mesiacov |  |  |  | Zmluva 58_MS
endoskopické zostavy | laparoskopická zostava | káble / hadice / držiaky | k jednorazovej elektróde |  |  | HD laparoskop | bez informácií |  | Olympus | položková cena (súčasť sumárnej ceny) | HW | Nemocnica Poprad, a. s. | SR | ULTRAMED s.r.o. |  | 1 | 397 | 476.4 | 1 | 397 | 476.4 | 397 | 476.4 | 100.71 | 406.5397 | 487.8476 | 2016 | 01 |  | 2015-12-31 | Áno | Áno | neurčené | Nie | 24 mesiacov |  |  |  | Zmluva 58_MS
endoskopické zostavy | laparoskopická zostava | káble / hadice / držiaky | neutrálna, jednorazová |  | 10 ks. / bal | HD laparoskop | MAJ-897 |  | Olympus | položková cena (súčasť sumárnej ceny) | HW | Nemocnica Poprad, a. s. | SR | ULTRAMED s.r.o. |  | 1 | 128 | 153.6 | 1 | 128 | 153.6 | 128 | 153.6 | 100.71 | 131.0758 | 157.2909 | 2016 | 01 |  | 2015-12-31 | Áno | Áno | neurčené | Nie | 24 mesiacov |  |  |  | Zmluva 58_MS
endoskopické zostavy | laparoskopická zostava | káble / hadice / držiaky | pre bipolárnu resekciu |  |  | HD laparoskop | TURIs |  | Olympus | položková cena (súčasť sumárnej ceny) | HW | Nemocnica Poprad, a. s. | SR | ULTRAMED s.r.o. |  | 1 | 264 | 316.8 | 1 | 264 | 316.8 | 264 | 316.8 | 100.71 | 270.3438 | 324.4125 | 2016 | 01 |  | 2015-12-31 | Áno | Áno | neurčené | Nie | 24 mesiacov |  |  |  | Zmluva 58_MS
endoskopické zostavy | laparoskopická zostava | káble / hadice / držiaky | komunikačný kábel pre odstávanie dymu |  |  | HD laparoskop | MAJ-1948 |  | Olympus | položková cena (súčasť sumárnej ceny) | HW | Nemocnica Poprad, a. s. | SR | ULTRAMED s.r.o. |  | 1 | 445 | 534 | 1 | 445 | 534 | 445 | 534 | 100.71 | 455.6931 | 546.8317 | 2016 | 01 |  | 2015-12-31 | Áno | Áno | neurčené | Nie | 24 mesiacov |  |  |  | Zmluva 58_MS
endoskopické zostavy | laparoskopická zostava | oplachová pumpa |  |  |  | HD laparoskop | EcoPump |  | Olympus | položková cena (súčasť sumárnej ceny) | HW | Nemocnica Poprad, a. s. | SR | ULTRAMED s.r.o. |  | 1 | 2540 | 3048 | 1 | 2540 | 3048 | 2540 | 3048 | 100.71 | 2601.0347 | 3121.2416 | 2016 | 01 |  | 2015-12-31 | Áno | Áno | neurčené | Nie | 24 mesiacov |  |  |  | Zmluva 58_MS
endoskopické zostavy | laparoskopická zostava | káble / hadice / držiaky |  |  |  | HD laparoskop | bez informácií |  | Olympus | položková cena (súčasť sumárnej ceny) | HW | Nemocnica Poprad, a. s. | SR | ULTRAMED s.r.o. |  | 1 | 253 | 303.6 | 1 | 253 | 303.6 | 253 | 303.6 | 100.71 | 259.0794 | 310.8953 | 2016 | 01 |  | 2015-12-31 | Áno | Áno | neurčené | Nie | 24 mesiacov |  |  |  | Zmluva 58_MS
endoskopické zostavy | laparoskopická zostava | odsávacia pumpa | s vozíkom | 2x5L |  | HD laparoskop | Medela Basic |  | Olympus | položková cena (súčasť sumárnej ceny) | HW | Nemocnica Poprad, a. s. | SR | ULTRAMED s.r.o. |  | 1 | 4036 | 4843.2 | 1 | 4036 | 4843.2 | 4036 | 4843.2 | 100.71 | 4132.9826 | 4959.5791 | 2016 | 01 |  | 2015-12-31 | Áno | Áno | neurčené | Nie | 24 mesiacov |  |  |  | Zmluva 58_MS
endoskopické zostavy | laparoskopická zostava | celá zostava |  |  |  | 3D laparoskopická veža |  | pre gynekológiu | Karl Storz | sumárna cena | HW | Masarykova nemocnice v Ústí nad Labem, o.z. | ČR | RADIX CZ, s.r.o. |  | 1 | 2174919 | 2631651.99 | 27.105 | 80240.5091 | 97091.016 | 80231.629 | 97080.2711 | 100.07 | 82684.9995 | 99221.9994 | 2015 | 10 |  | 2015-09-30 | Áno | Áno | ERDF | Áno | 36 mesiacov |  |  |  | Zmluva 59_MS
endoskopické zostavy | laparoskopická zostava | kamerová hlava | aj s káblami | 0 stupňov, 10mm | 26605AA | 3D laparoskopická veža | TIPCAM1 SPIES 3D | pre gynekológiu | Karl Storz | položková cena (súčasť sumárnej ceny) | HW | Masarykova nemocnice v Ústí nad Labem, o.z. | ČR | RADIX CZ, s.r.o. |  | 1 | 413878 | 500792.38 | 27.105 | 15269.4337 | 18476.0148 | 15267.7438 | 18473.97 | 100.07 | 15734.61 | 18881.532 | 2015 | 10 |  | 2015-09-30 | Áno | Áno | ERDF | Áno | 36 mesiacov |  |  |  | Zmluva 59_MS
endoskopické zostavy | laparoskopická zostava | kamerová hlava | aj s káblami | 30 stupňov, 10mm | 26605BA | 3D laparoskopická veža | TIPCAM1 SPIES 3D | pre gynekológiu | Karl Storz | položková cena (súčasť sumárnej ceny) | HW | Masarykova nemocnice v Ústí nad Labem, o.z. | ČR | RADIX CZ, s.r.o. |  | 1 | 413878 | 500792.38 | 27.105 | 15269.4337 | 18476.0148 | 15267.7438 | 18473.97 | 100.07 | 15734.61 | 18881.532 | 2015 | 10 |  | 2015-09-30 | Áno | Áno | ERDF | Áno | 36 mesiacov |  |  |  | Zmluva 59_MS
endoskopické zostavy | laparoskopická zostava | sterilizačný kontajner kamerovej hlavy |  |  | 39501 XTC | 3D laparoskopická veža |  | pre gynekológiu | Karl Storz | položková cena (súčasť sumárnej ceny) | HW | Masarykova nemocnice v Ústí nad Labem, o.z. | ČR | RADIX CZ, s.r.o. |  | 2 | 18660 | 22578.6 | 27.105 | 688.4339 | 833.005 | 344.1788 | 416.4564 | 100.07 | 354.7033 | 425.644 | 2015 | 10 |  | 2015-09-30 | Áno | Áno | ERDF | Áno | 36 mesiacov |  |  |  | Zmluva 59_MS
endoskopické zostavy | laparoskopická zostava | zobrazovací procesor - kamerová jednotka |  | 1920x1080 rozlíšenie | TC200EN | 3D laparoskopická veža | IMAGE1 CONNECT | pre gynekológiu | Karl Storz | položková cena (súčasť sumárnej ceny) | HW | Masarykova nemocnice v Ústí nad Labem, o.z. | ČR | RADIX CZ, s.r.o. |  | 1 | 135588 | 164061.48 | 27.105 | 5002.3243 | 6052.8124 | 5001.7707 | 6052.1425 | 100.07 | 5154.7178 | 6185.6614 | 2015 | 10 |  | 2015-09-30 | Áno | Áno | ERDF | Áno | 36 mesiacov |  |  |  | Zmluva 59_MS
endoskopické zostavy | laparoskopická zostava | zobrazovací procesor - prepájací modul |  |  | TC302 | 3D laparoskopická veža | IMAGE1 D3-LINK | pre gynekológiu | Karl Storz | položková cena (súčasť sumárnej ceny) | HW | Masarykova nemocnice v Ústí nad Labem, o.z. | ČR | RADIX CZ, s.r.o. |  | 1 | 174922 | 211655.62 | 27.105 | 6453.4957 | 7808.7298 | 6452.7815 | 7807.8656 | 100.07 | 6650.0985 | 7980.1181 | 2015 | 10 |  | 2015-09-30 | Áno | Áno | ERDF | Áno | 36 mesiacov |  |  |  | Zmluva 59_MS
endoskopické zostavy | laparoskopická zostava | záznamové zariadneie | full HD |  | WD200-EN | 3D laparoskopická veža | AIDA compact NEO HD | pre gynekológiu | Karl Storz | položková cena (súčasť sumárnej ceny) | HW | Masarykova nemocnice v Ústí nad Labem, o.z. | ČR | RADIX CZ, s.r.o. |  | 1 | 189660 | 229488.6 | 27.105 | 6997.233 | 8466.6519 | 6996.4586 | 8465.7149 | 100.07 | 7210.4005 | 8652.4806 | 2015 | 10 |  | 2015-09-30 | Áno | Áno | ERDF | Áno | 36 mesiacov |  |  |  | Zmluva 59_MS
endoskopické zostavy | laparoskopická zostava | monitor |  | 19 palcov, dotykový, VGA | 20090519 | 3D laparoskopická veža | bez informácií | pre gynekológiu | Karl Storz | položková cena (súčasť sumárnej ceny) | HW | Masarykova nemocnice v Ústí nad Labem, o.z. | ČR | RADIX CZ, s.r.o. |  | 1 | 44417 | 53744.57 | 27.105 | 1638.7013 | 1982.8286 | 1638.52 | 1982.6092 | 100.07 | 1688.6236 | 2026.3484 | 2015 | 10 |  | 2015-09-30 | Áno | Áno | ERDF | Áno | 36 mesiacov |  |  |  | Zmluva 59_MS
endoskopické zostavy | laparoskopická zostava | monitor |  | 32 palcov, 3D | 9832NB-3D | 3D laparoskopická veža | bez informácií | pre gynekológiu | Karl Storz | položková cena (súčasť sumárnej ceny) | HW | Masarykova nemocnice v Ústí nad Labem, o.z. | ČR | RADIX CZ, s.r.o. |  | 1 | 220599 | 266924.79 | 27.105 | 8138.6829 | 9847.8063 | 8137.7822 | 9846.7165 | 100.07 | 8386.6242 | 10063.949 | 2015 | 10 |  | 2015-09-30 | Áno | Áno | ERDF | Áno | 36 mesiacov |  |  |  | Zmluva 59_MS
endoskopické zostavy | laparoskopická zostava | káble / hadice / držiaky | adaptér z VESA 200 na VESA 100 |  | 9832A | 3D laparoskopická veža | bez informácií | pre gynekológiu | Karl Storz | položková cena (súčasť sumárnej ceny) | HW | Masarykova nemocnice v Ústí nad Labem, o.z. | ČR | RADIX CZ, s.r.o. |  | 1 | 2399 | 2902.79 | 27.105 | 88.5077 | 107.0943 | 88.4979 | 107.0824 | 100.07 | 91.204 | 109.4448 | 2015 | 10 |  | 2015-09-30 | Áno | Áno | ERDF | Áno | 36 mesiacov |  |  |  | Zmluva 59_MS
endoskopické zostavy | laparoskopická zostava | svetelný zdroj |  | xenón, 300W | 20133101-1 | 3D laparoskopická veža | XENON 300 SCB | pre gynekológiu | Karl Storz | položková cena (súčasť sumárnej ceny) | HW | Masarykova nemocnice v Ústí nad Labem, o.z. | ČR | RADIX CZ, s.r.o. |  | 1 | 140368 | 169845.28 | 27.105 | 5178.6755 | 6266.1974 | 5178.1024 | 6265.5039 | 100.07 | 5336.4415 | 6403.7298 | 2015 | 10 |  | 2015-09-30 | Áno | Áno | ERDF | Áno | 36 mesiacov |  |  |  | Zmluva 59_MS
endoskopické zostavy | laparoskopická zostava | káble / hadice / držiaky | optický, s rovným konektorom | 4.8mm priemer | 495TIP | 3D laparoskopická veža | bez informácií | pre gynekológiu | Karl Storz | položková cena (súčasť sumárnej ceny) | HW | Masarykova nemocnice v Ústí nad Labem, o.z. | ČR | RADIX CZ, s.r.o. |  | 2 | 22116 | 26760.36 | 27.105 | 815.938 | 987.285 | 407.9239 | 493.5879 | 100.07 | 420.3976 | 504.4771 | 2015 | 10 |  | 2015-09-30 | Áno | Áno | ERDF | Áno | 36 mesiacov |  |  |  | Zmluva 59_MS
endoskopické zostavy | laparoskopická zostava | insuflátor |  |  | 26432008-1 | 3D laparoskopická veža | THERMOFLATOR SCB | pre gynekológiu | Karl Storz | položková cena (súčasť sumárnej ceny) | HW | Masarykova nemocnice v Ústí nad Labem, o.z. | ČR | RADIX CZ, s.r.o. |  | 1 | 167096 | 202186.16 | 27.105 | 6164.7666 | 7459.3676 | 6164.0844 | 7458.5421 | 100.07 | 6352.5734 | 7623.0881 | 2015 | 10 |  | 2015-09-30 | Áno | Áno | ERDF | Áno | 36 mesiacov |  |  |  | Zmluva 59_MS
endoskopické zostavy | laparoskopická zostava | káble / hadice / držiaky | vysokotlaková pre C02 | 102cm | 20400027 | 3D laparoskopická veža | bez informácií | pre gynekológiu | Karl Storz | položková cena (súčasť sumárnej ceny) | HW | Masarykova nemocnice v Ústí nad Labem, o.z. | ČR | RADIX CZ, s.r.o. |  | 1 | 2903 | 3512.63 | 27.105 | 107.102 | 129.5934 | 107.0902 | 129.5791 | 100.07 | 110.3648 | 132.4378 | 2015 | 10 |  | 2015-09-30 | Áno | Áno | ERDF | Áno | 36 mesiacov |  |  |  | Zmluva 59_MS
endoskopické zostavy | laparoskopická zostava | káble / hadice / držiaky | vysokotlaková pre C02 | 300cm | RX-3mCO2 | 3D laparoskopická veža | bez informácií | pre gynekológiu | Karl Storz | položková cena (súčasť sumárnej ceny) | HW | Masarykova nemocnice v Ústí nad Labem, o.z. | ČR | RADIX CZ, s.r.o. |  | 1 | 2710 | 3279.1 | 27.105 | 99.9816 | 120.9777 | 99.9705 | 120.9643 | 100.07 | 103.0274 | 123.6329 | 2015 | 10 |  | 2015-09-30 | Áno | Áno | ERDF | Áno | 36 mesiacov |  |  |  | Zmluva 59_MS
endoskopické zostavy | laparoskopická zostava | káble / hadice / držiaky | sterilizovateľný set pre pripojenie hadicového setu |  | 20400143 | 3D laparoskopická veža | bez informácií | pre gynekológiu | Karl Storz | položková cena (súčasť sumárnej ceny) | HW | Masarykova nemocnice v Ústí nad Labem, o.z. | ČR | RADIX CZ, s.r.o. |  | 2 | 398 | 481.58 | 27.105 | 14.6836 | 17.7672 | 7.341 | 8.8826 | 100.07 | 7.5655 | 9.0786 | 2015 | 10 |  | 2015-09-30 | Áno | Áno | ERDF | Áno | 36 mesiacov |  |  |  | Zmluva 59_MS
endoskopické zostavy | laparoskopická zostava | irigačná pumpa |  |  | 20321008 | 3D laparoskopická veža | DUOMAT | pre gynekológiu | Karl Storz | položková cena (súčasť sumárnej ceny) | HW | Masarykova nemocnice v Ústí nad Labem, o.z. | ČR | RADIX CZ, s.r.o. |  | 1 | 28154 | 34066.34 | 27.105 | 1038.7013 | 1256.8286 | 1038.5864 | 1256.6895 | 100.07 | 1070.3449 | 1284.4139 | 2015 | 10 |  | 2015-09-30 | Áno | Áno | ERDF | Áno | 36 mesiacov |  |  |  | Zmluva 59_MS
endoskopické zostavy | laparoskopická zostava | káble / hadice / držiaky | sterilizovateľný set pre sanie |  | 20300042 | 3D laparoskopická veža | bez informácií | pre gynekológiu | Karl Storz | položková cena (súčasť sumárnej ceny) | HW | Masarykova nemocnice v Ústí nad Labem, o.z. | ČR | RADIX CZ, s.r.o. |  | 3 | 3597 | 4352.37 | 27.105 | 132.7061 | 160.5744 | 44.2305 | 53.5189 | 100.07 | 45.583 | 54.6996 | 2015 | 10 |  | 2015-09-30 | Áno | Áno | ERDF | Áno | 36 mesiacov |  |  |  | Zmluva 59_MS
endoskopické zostavy | laparoskopická zostava | káble / hadice / držiaky | sterilizovateľný set pre oplach |  | 20300045 | 3D laparoskopická veža | bez informácií | pre gynekológiu | Karl Storz | položková cena (súčasť sumárnej ceny) | HW | Masarykova nemocnice v Ústí nad Labem, o.z. | ČR | RADIX CZ, s.r.o. |  | 3 | 2256 | 2729.76 | 27.105 | 83.2319 | 100.7106 | 27.7409 | 33.5665 | 100.07 | 28.5892 | 34.307 | 2015 | 10 |  | 2015-09-30 | Áno | Áno | ERDF | Áno | 36 mesiacov |  |  |  | Zmluva 59_MS
endoskopické zostavy | laparoskopická zostava | káble / hadice / držiaky | oplachová kanyla |  | 26173BN | 3D laparoskopická veža | bez informácií | pre gynekológiu | Karl Storz | položková cena (súčasť sumárnej ceny) | HW | Masarykova nemocnice v Ústí nad Labem, o.z. | ČR | RADIX CZ, s.r.o. |  | 3 | 14637 | 17710.77 | 27.105 | 540.0111 | 653.4134 | 179.9838 | 217.7804 | 100.07 | 185.4874 | 222.5849 | 2015 | 10 |  | 2015-09-30 | Áno | Áno | ERDF | Áno | 36 mesiacov |  |  |  | Zmluva 59_MS
endoskopické zostavy | laparoskopická zostava | káble / hadice / držiaky | prepihovacia ihla |  | 26173VG | 3D laparoskopická veža | bez informácií | pre gynekológiu | Karl Storz | položková cena (súčasť sumárnej ceny) | HW | Masarykova nemocnice v Ústí nad Labem, o.z. | ČR | RADIX CZ, s.r.o. |  | 3 | 15063 | 18226.23 | 27.105 | 555.7277 | 672.4305 | 185.2221 | 224.1187 | 100.07 | 190.8859 | 229.0631 | 2015 | 10 |  | 2015-09-30 | Áno | Áno | ERDF | Áno | 36 mesiacov |  |  |  | Zmluva 59_MS
endoskopické zostavy | laparoskopická zostava | odsávacia pumpa |  |  | 25320001 | 3D laparoskopická veža | Unimat 30 | pre gynekológiu | Karl Storz | položková cena (súčasť sumárnej ceny) | HW | Masarykova nemocnice v Ústí nad Labem, o.z. | ČR | RADIX CZ, s.r.o. |  | 1 | 45636 | 55219.56 | 27.105 | 1683.6746 | 2037.2463 | 1683.4883 | 2037.0208 | 100.07 | 1734.967 | 2081.9604 | 2015 | 10 |  | 2015-09-30 | Áno | Áno | ERDF | Áno | 36 mesiacov |  |  |  | Zmluva 59_MS
endoskopické zostavy | laparoskopická zostava | odsávací sáčok | jendorazové odsávacie sáčky | 2l, 48 ks / bal | MTP 030220-48 | 3D laparoskopická veža |  | pre gynekológiu | Karl Storz | položková cena (súčasť sumárnej ceny) | HW | Masarykova nemocnice v Ústí nad Labem, o.z. | ČR | RADIX CZ, s.r.o. |  | 1 | 2507 | 3033.47 | 27.105 | 92.4922 | 111.9155 | 92.4819 | 111.9031 | 100.07 | 95.3099 | 114.3719 | 2015 | 10 |  | 2015-09-30 | Áno | Áno | ERDF | Áno | 36 mesiacov |  |  |  | Zmluva 59_MS
endoskopické zostavy | laparoskopická zostava | pracovná stanica / endoskopický vozík | široký |  | UG220 | 3D laparoskopická veža | bez informácií | pre gynekológiu | Karl Storz | položková cena (súčasť sumárnej ceny) | HW | Masarykova nemocnice v Ústí nad Labem, o.z. | ČR | RADIX CZ, s.r.o. |  | 1 | 64643 | 78218.03 | 27.105 | 2384.9105 | 2885.7417 | 2384.6466 | 2885.4224 | 100.07 | 2457.5657 | 2949.0789 | 2015 | 10 |  | 2015-09-30 | Áno | Áno | ERDF | Áno | 36 mesiacov |  |  |  | Zmluva 59_MS
endoskopické zostavy | laparoskopická zostava | káble / hadice / držiaky | na C02 flašku |  | UG609 | 3D laparoskopická veža | bez informácií | pre gynekológiu | Karl Storz | položková cena (súčasť sumárnej ceny) | HW | Masarykova nemocnice v Ústí nad Labem, o.z. | ČR | RADIX CZ, s.r.o. |  | 1 | 3049 | 3689.29 | 27.105 | 112.4885 | 136.111 | 112.476 | 136.096 | 100.07 | 115.9154 | 139.0985 | 2015 | 10 |  | 2015-09-30 | Áno | Áno | ERDF | Áno | 36 mesiacov |  |  |  | Zmluva 59_MS
endoskopické zostavy | laparoskopická zostava | káble / hadice / držiaky | na nožný spínač |  | 29005DFH | 3D laparoskopická veža | bez informácií | pre gynekológiu | Karl Storz | položková cena (súčasť sumárnej ceny) | HW | Masarykova nemocnice v Ústí nad Labem, o.z. | ČR | RADIX CZ, s.r.o. |  | 1 | 228 | 275.88 | 27.105 | 8.4117 | 10.1782 | 8.4108 | 10.1771 | 100.07 | 8.668 | 10.4016 | 2015 | 10 |  | 2015-09-30 | Áno | Áno | ERDF | Áno | 36 mesiacov |  |  |  | Zmluva 59_MS
endoskopické zostavy | laparoskopická zostava | káble / hadice / držiaky | na uchytenie držiakov |  | UG608 | 3D laparoskopická veža | bez informácií | pre gynekológiu | Karl Storz | položková cena (súčasť sumárnej ceny) | HW | Masarykova nemocnice v Ústí nad Labem, o.z. | ČR | RADIX CZ, s.r.o. |  | 2 | 2806 | 3395.26 | 27.105 | 103.5233 | 125.2632 | 51.7559 | 62.6247 | 100.07 | 53.3386 | 64.0063 | 2015 | 10 |  | 2015-09-30 | Áno | Áno | ERDF | Áno | 36 mesiacov |  |  |  | Zmluva 59_MS
endoskopické zostavy | laparoskopická zostava | káble / hadice / držiaky | infúzny držiak s dvoma hákmi |  | UG625 | 3D laparoskopická veža | bez informácií | pre gynekológiu | Karl Storz | položková cena (súčasť sumárnej ceny) | HW | Masarykova nemocnice v Ústí nad Labem, o.z. | ČR | RADIX CZ, s.r.o. |  | 1 | 4350 | 5263.5 | 27.105 | 160.487 | 194.1893 | 160.4692 | 194.1678 | 100.07 | 165.3762 | 198.4514 | 2015 | 10 |  | 2015-09-30 | Áno | Áno | ERDF | Áno | 36 mesiacov |  |  |  | Zmluva 59_MS
endoskopické zostavy | laparoskopická zostava | káble / hadice / držiaky | centrálny držiak monitoru |  | UG500 | 3D laparoskopická veža | bez informácií | pre gynekológiu | Karl Storz | položková cena (súčasť sumárnej ceny) | HW | Masarykova nemocnice v Ústí nad Labem, o.z. | ČR | RADIX CZ, s.r.o. |  | 1 | 8619 | 10428.99 | 27.105 | 317.9856 | 384.7626 | 317.9504 | 384.72 | 100.07 | 327.6729 | 393.2075 | 2015 | 10 |  | 2015-09-30 | Áno | Áno | ERDF | Áno | 36 mesiacov |  |  |  | Zmluva 59_MS
endoskopické zostavy | laparoskopická zostava | káble / hadice / držiaky | bočný držiak pre monitor |  | UG510 | 3D laparoskopická veža | bez informácií | pre gynekológiu | Karl Storz | položková cena (súčasť sumárnej ceny) | HW | Masarykova nemocnice v Ústí nad Labem, o.z. | ČR | RADIX CZ, s.r.o. |  | 1 | 21344 | 25826.24 | 27.105 | 787.4562 | 952.822 | 787.369 | 952.7165 | 100.07 | 811.4457 | 973.7348 | 2015 | 10 |  | 2015-09-30 | Áno | Áno | ERDF | Áno | 36 mesiacov |  |  |  | Zmluva 59_MS
endoskopické zostavy | laparoskopická zostava | káble / hadice / držiaky | držiak pre UNIMAT |  | UG624 | 3D laparoskopická veža | bez informácií | pre gynekológiu | Karl Storz | položková cena (súčasť sumárnej ceny) | HW | Masarykova nemocnice v Ústí nad Labem, o.z. | ČR | RADIX CZ, s.r.o. |  | 1 | 3476 | 4205.96 | 27.105 | 128.242 | 155.1728 | 128.2278 | 155.1557 | 100.07 | 132.1489 | 158.5786 | 2015 | 10 |  | 2015-09-30 | Áno | Áno | ERDF | Áno | 36 mesiacov |  |  |  | Zmluva 59_MS
endoskopické zostavy | laparoskopická zostava | celá zostava |  |  |  | 3D laparoskopická veža | Einsteinvision |  | Aesculap | sumárna cena | HW | Fakultní nemocnice u sv. Anny v Brně | ČR | B. Braun medical, s.r.o. |  | 1 | 1399999 | 1693998.79 | 27.485 | 50936.8383 | 61633.5743 | 51078.0765 | 61804.4726 | 99.41 | 52989.4581 | 63587.3498 | 2014 | 01 |  | 2013-12-31 | Áno | Áno | neurčené | Nie | 60 mesiacov |  |  |  | Zmluva 60_MS
endoskopické zostavy | laparoskopická zostava | kamerová jednotka |  | 3D |  | 3D laparoskopická veža | EV.000017 |  | Aesculap | položková cena (súčasť sumárnej ceny) | HW | Fakultní nemocnice u sv. Anny v Brně | ČR | B. Braun medical, s.r.o. |  | 1 | 173960.97 | 210492.7737 | 27.485 | 6329.3058 | 7658.46 | 6346.8558 | 7679.6955 | 99.41 | 6584.3601 | 7901.2321 | 2014 | 01 |  | 2013-12-31 | Áno | Áno | neurčené | Nie | 60 mesiacov |  |  |  | Zmluva 60_MS
endoskopické zostavy | laparoskopická zostava | kamerová hlava |  | 3D |  | 3D laparoskopická veža | EV.000019 |  | Aesculap | položková cena (súčasť sumárnej ceny) | HW | Fakultní nemocnice u sv. Anny v Brně | ČR | B. Braun medical, s.r.o. |  | 1 | 209775.61 | 253828.4881 | 27.485 | 7632.3671 | 9235.1642 | 7653.5302 | 9260.7716 | 99.41 | 7939.9313 | 9527.9176 | 2014 | 01 |  | 2013-12-31 | Áno | Áno | neurčené | Nie | 60 mesiacov |  |  |  | Zmluva 60_MS
endoskopické zostavy | laparoskopická zostava | klávesnica |  |  |  | 3D laparoskopická veža | EV.000020 |  | Aesculap | položková cena (súčasť sumárnej ceny) | HW | Fakultní nemocnice u sv. Anny v Brně | ČR | B. Braun medical, s.r.o. |  | 1 | 6181 | 7479.01 | 27.485 | 224.8863 | 272.1124 | 225.5099 | 272.8669 | 99.41 | 233.9486 | 280.7383 | 2014 | 01 |  | 2013-12-31 | Áno | Áno | neurčené | Nie | 60 mesiacov |  |  |  | Zmluva 60_MS
endoskopické zostavy | laparoskopická zostava | káble / hadice / držiaky |  |  |  | 3D laparoskopická veža | EV.000028 |  | Aesculap | položková cena (súčasť sumárnej ceny) | HW | Fakultní nemocnice u sv. Anny v Brně | ČR | B. Braun medical, s.r.o. |  | 1 | 8029.52 | 9715.7192 | 27.485 | 292.1419 | 353.4917 | 292.952 | 354.4719 | 99.41 | 303.9144 | 364.6973 | 2014 | 01 |  | 2013-12-31 | Áno | Áno | neurčené | Nie | 60 mesiacov |  |  |  | Zmluva 60_MS
endoskopické zostavy | laparoskopická zostava | svetelný zdroj |  | xenón, 300W |  | 3D laparoskopická veža | EV.000021 |  | Aesculap | položková cena (súčasť sumárnej ceny) | HW | Fakultní nemocnice u sv. Anny v Brně | ČR | B. Braun medical, s.r.o. |  | 1 | 61245.19 | 74106.6799 | 27.485 | 2228.3133 | 2696.259 | 2234.492 | 2703.7353 | 99.41 | 2318.1084 | 2781.7301 | 2014 | 01 |  | 2013-12-31 | Áno | Áno | neurčené | Nie | 60 mesiacov |  |  |  | Zmluva 60_MS
endoskopické zostavy | laparoskopická zostava | káble / hadice / držiaky |  |  |  | 3D laparoskopická veža | EV.000022 |  | Aesculap | položková cena (súčasť sumárnej ceny) | HW | Fakultní nemocnice u sv. Anny v Brně | ČR | B. Braun medical, s.r.o. |  | 1 | 7297 | 8829.37 | 27.485 | 265.4903 | 321.2432 | 266.2264 | 322.134 | 99.41 | 276.1888 | 331.4266 | 2014 | 01 |  | 2013-12-31 | Áno | Áno | neurčené | Nie | 60 mesiacov |  |  |  | Zmluva 60_MS
endoskopické zostavy | laparoskopická zostava | monitor |  | 17 palcov, Full HD |  | 3D laparoskopická veža | EV.000046 |  | Aesculap | položková cena (súčasť sumárnej ceny) | HW | Fakultní nemocnice u sv. Anny v Brně | ČR | B. Braun medical, s.r.o. |  | 1 | 57766.37 | 69897.3077 | 27.485 | 2101.7417 | 2543.1074 | 2107.5694 | 2550.159 | 99.41 | 2186.4363 | 2623.7236 | 2014 | 01 |  | 2013-12-31 | Áno | Áno | neurčené | Nie | 60 mesiacov |  |  |  | Zmluva 60_MS
endoskopické zostavy | laparoskopická zostava | monitor |  | 32 palcov, 3D |  | 3D laparoskopická veža | EV.000047 |  | Aesculap | položková cena (súčasť sumárnej ceny) | HW | Fakultní nemocnice u sv. Anny v Brně | ČR | B. Braun medical, s.r.o. |  | 1 | 106745.83 | 129162.4543 | 27.485 | 3883.785 | 4699.3798 | 3894.554 | 4712.4103 | 99.41 | 4040.2912 | 4848.3495 | 2014 | 01 |  | 2013-12-31 | Áno | Áno | neurčené | Nie | 60 mesiacov |  |  |  | Zmluva 60_MS
endoskopické zostavy | laparoskopická zostava | pracovná stanica / endoskopický vozík |  |  |  | 3D laparoskopická veža | EV.000016 |  | Aesculap | položková cena (súčasť sumárnej ceny) | HW | Fakultní nemocnice u sv. Anny v Brně | ČR | B. Braun medical, s.r.o. |  | 1 | 66390.76 | 80332.8196 | 27.485 | 2415.527 | 2922.7877 | 2422.2248 | 2930.892 | 99.41 | 2512.8664 | 3015.4396 | 2014 | 01 |  | 2013-12-31 | Áno | Áno | neurčené | Nie | 60 mesiacov |  |  |  | Zmluva 60_MS
endoskopické zostavy | laparoskopická zostava | káble / hadice / držiaky | adaptér pre 3D monitor |  |  | 3D laparoskopická veža | EV.000018 |  | Aesculap | položková cena (súčasť sumárnej ceny) | HW | Fakultní nemocnice u sv. Anny v Brně | ČR | B. Braun medical, s.r.o. |  | 1 | 3011.71 | 3644.1691 | 27.485 | 109.5765 | 132.5876 | 109.8803 | 132.9552 | 99.41 | 113.9921 | 136.7906 | 2014 | 01 |  | 2013-12-31 | Áno | Áno | neurčené | Nie | 60 mesiacov |  |  |  | Zmluva 60_MS
endoskopické zostavy | laparoskopická zostava | káble / hadice / držiaky |  |  |  | 3D laparoskopická veža | EV.000051 |  | Aesculap | položková cena (súčasť sumárnej ceny) | HW | Fakultní nemocnice u sv. Anny v Brně | ČR | B. Braun medical, s.r.o. |  | 1 | 430.24 | 520.5904 | 27.485 | 15.6536 | 18.9409 | 15.697 | 18.9934 | 99.41 | 16.2844 | 19.5413 | 2014 | 01 |  | 2013-12-31 | Áno | Áno | neurčené | Nie | 60 mesiacov |  |  |  | Zmluva 60_MS
endoskopické zostavy | laparoskopická zostava | sterilizačný kontajner kamerovej hlavy |  |  |  | 3D laparoskopická veža | EV.000033 |  | Aesculap | položková cena (súčasť sumárnej ceny) | HW | Fakultní nemocnice u sv. Anny v Brně | ČR | B. Braun medical, s.r.o. |  | 1 | 35032.1 | 42388.841 | 27.485 | 1274.5898 | 1542.2536 | 1278.124 | 1546.53 | 99.41 | 1325.9524 | 1591.1428 | 2014 | 01 |  | 2013-12-31 | Áno | Áno | neurčené | Nie | 60 mesiacov |  |  |  | Zmluva 60_MS
endoskopické zostavy | laparoskopická zostava | sterilné návleky |  |  |  | 3D laparoskopická veža | EV.000029 |  | Aesculap | položková cena (súčasť sumárnej ceny) | HW | Fakultní nemocnice u sv. Anny v Brně | ČR | B. Braun medical, s.r.o. |  | 1 | 52968.98 | 64092.4658 | 27.485 | 1927.1959 | 2331.9071 | 1932.5397 | 2338.373 | 99.41 | 2004.8568 | 2405.8282 | 2014 | 01 |  | 2013-12-31 | Áno | Áno | neurčené | Nie | 60 mesiacov |  |  |  | Zmluva 60_MS
endoskopické zostavy | laparoskopická zostava | endoskop |  | 3D, 30 stupňov, 10mm |  | 3D laparoskopická veža | EV.000026 |  | Aesculap | položková cena (súčasť sumárnej ceny) | HW | Fakultní nemocnice u sv. Anny v Brně | ČR | B. Braun medical, s.r.o. |  | 1 | 398500 | 482185 | 27.485 | 14498.8175 | 17543.5692 | 14539.02 | 17592.2142 | 99.41 | 15083.0815 | 18099.6978 | 2014 | 01 |  | 2013-12-31 | Áno | Áno | neurčené | Nie | 60 mesiacov |  |  |  | Zmluva 60_MS
endoskopické zostavy | laparoskopická zostava | 3D okuliare |  |  |  | 3D laparoskopická veža | EV.000024 |  | Aesculap | položková cena (súčasť sumárnej ceny) | HW | Fakultní nemocnice u sv. Anny v Brně | ČR | B. Braun medical, s.r.o. |  | 1 | 9627.2 | 11648.912 | 27.485 | 350.2711 | 423.828 | 351.2423 | 425.0032 | 99.41 | 364.3861 | 437.2633 | 2014 | 01 |  | 2013-12-31 | Áno | Áno | neurčené | Nie | 60 mesiacov |  |  |  | Zmluva 60_MS
endoskopické zostavy | laparoskopická zostava | elektrochirurgická jednotka |  |  |  | 3D laparoskopická veža | GN300 |  | Aesculap | položková cena (súčasť sumárnej ceny) | HW | Fakultní nemocnice u sv. Anny v Brně | ČR | B. Braun medical, s.r.o. |  | 1 | 98000 | 118580 | 27.485 | 3565.5812 | 4314.3533 | 3575.4679 | 4326.3162 | 99.41 | 3709.2647 | 4451.1177 | 2014 | 01 |  | 2013-12-31 | Áno | Áno | neurčené | Nie | 60 mesiacov |  |  |  | Zmluva 60_MS
endoskopické zostavy | laparoskopická zostava | elektróda |  |  |  | 3D laparoskopická veža | GK266 |  | Aesculap | položková cena (súčasť sumárnej ceny) | HW | Fakultní nemocnice u sv. Anny v Brně | ČR | B. Braun medical, s.r.o. |  | 2 | 1600 | 1936 | 27.485 | 58.2136 | 70.4384 | 29.1875 | 35.3169 | 99.41 | 30.2797 | 36.3357 | 2014 | 01 |  | 2013-12-31 | Áno | Áno | neurčené | Nie | 60 mesiacov |  |  |  | Zmluva 60_MS
endoskopické zostavy | laparoskopická zostava | káble / hadice / držiaky |  |  |  | 3D laparoskopická veža | GN255 |  | Aesculap | položková cena (súčasť sumárnej ceny) | HW | Fakultní nemocnice u sv. Anny v Brně | ČR | B. Braun medical, s.r.o. |  | 2 | 1400 | 1694 | 27.485 | 50.9369 | 61.6336 | 25.5391 | 30.9023 | 99.41 | 26.4947 | 31.7937 | 2014 | 01 |  | 2013-12-31 | Áno | Áno | neurčené | Nie | 60 mesiacov |  |  |  | Zmluva 60_MS
endoskopické zostavy | laparoskopická zostava | káble / hadice / držiaky |  |  |  | 3D laparoskopická veža | GN202 |  | Aesculap | položková cena (súčasť sumárnej ceny) | HW | Fakultní nemocnice u sv. Anny v Brně | ČR | B. Braun medical, s.r.o. |  | 1 | 1870 | 2262.7 | 27.485 | 68.0371 | 82.3249 | 68.2258 | 82.5532 | 99.41 | 70.7788 | 84.9346 | 2014 | 01 |  | 2013-12-31 | Áno | Áno | neurčené | Nie | 60 mesiacov |  |  |  | Zmluva 60_MS
endoskopické zostavy | laparoskopická zostava | nožné ovládanie | aj s káblom | 4m |  | 3D laparoskopická veža | GN325 |  | Aesculap | položková cena (súčasť sumárnej ceny) | HW | Fakultní nemocnice u sv. Anny v Brně | ČR | B. Braun medical, s.r.o. |  | 1 | 8828 | 10681.88 | 27.485 | 321.1934 | 388.644 | 322.084 | 389.7216 | 99.41 | 334.1366 | 400.9639 | 2014 | 01 |  | 2013-12-31 | Áno | Áno | neurčené | Nie | 60 mesiacov |  |  |  | Zmluva 60_MS
endoskopické zostavy | laparoskopická zostava | odsávacia pumpa |  |  |  | 3D laparoskopická veža | PG145 |  | Aesculap | položková cena (súčasť sumárnej ceny) | HW | Fakultní nemocnice u sv. Anny v Brně | ČR | B. Braun medical, s.r.o. |  | 1 | 62000 | 75020 | 27.485 | 2255.7759 | 2729.4888 | 2262.0307 | 2737.0572 | 99.41 | 2346.6777 | 2816.0132 | 2014 | 01 |  | 2013-12-31 | Áno | Áno | neurčené | Nie | 60 mesiacov |  |  |  | Zmluva 60_MS
endoskopické zostavy | laparoskopická zostava | transponder ste pre laparoskopiu |  |  |  | 3D laparoskopická veža | PG140 |  | Aesculap | položková cena (súčasť sumárnej ceny) | HW | Fakultní nemocnice u sv. Anny v Brně | ČR | B. Braun medical, s.r.o. |  | 1 | 6000 | 7260 | 27.485 | 218.3009 | 264.1441 | 218.9062 | 264.8765 | 99.41 | 227.0978 | 272.5174 | 2014 | 01 |  | 2013-12-31 | Áno | Áno | neurčené | Nie | 60 mesiacov |  |  |  | Zmluva 60_MS
endoskopické zostavy | laparoskopická zostava | káble / hadice / držiaky | set hadíc LEUR s TRNEM |  |  | 3D laparoskopická veža | PG131 |  | Aesculap | položková cena (súčasť sumárnej ceny) | HW | Fakultní nemocnice u sv. Anny v Brně | ČR | B. Braun medical, s.r.o. |  | 1 | 4848 | 5866.08 | 27.485 | 176.3871 | 213.4284 | 176.8762 | 214.0202 | 99.41 | 183.4951 | 220.1941 | 2014 | 01 |  | 2013-12-31 | Áno | Áno | neurčené | Nie | 60 mesiacov |  |  |  | Zmluva 60_MS
endoskopické zostavy | laparoskopická zostava | káble / hadice / držiaky | vákuová hadica s filtrom |  |  | 3D laparoskopická veža | PG139 |  | Aesculap | položková cena (súčasť sumárnej ceny) | HW | Fakultní nemocnice u sv. Anny v Brně | ČR | B. Braun medical, s.r.o. |  | 1 | 6600 | 7986 | 27.485 | 240.131 | 290.5585 | 240.7968 | 291.3642 | 99.41 | 249.8076 | 299.7691 | 2014 | 01 |  | 2013-12-31 | Áno | Áno | neurčené | Nie | 60 mesiacov |  |  |  | Zmluva 60_MS
endoskopické zostavy | laparoskopická zostava | káble / hadice / držiaky |  | 7m |  | 3D laparoskopická veža | GF573 |  | Aesculap | položková cena (súčasť sumárnej ceny) | HW | Fakultní nemocnice u sv. Anny v Brně | ČR | B. Braun medical, s.r.o. |  | 3 | 400 | 484 | 27.485 | 14.5534 | 17.6096 | 4.8646 | 5.8861 | 99.41 | 5.0466 | 6.0559 | 2014 | 01 |  | 2013-12-31 | Áno | Áno | neurčené | Nie | 60 mesiacov |  |  |  | Zmluva 60_MS
endoskopické zostavy | laparoskopická zostava | odpadová nádova |  | 3l |  | 3D laparoskopická veža | NO77.0130 |  | Aesculap | položková cena (súčasť sumárnej ceny) | HW | Fakultní nemocnice u sv. Anny v Brně | ČR | B. Braun medical, s.r.o. |  | 1 | 3200 | 3872 | 27.485 | 116.4271 | 140.8768 | 116.75 | 141.2675 | 99.41 | 121.1188 | 145.3426 | 2014 | 01 |  | 2013-12-31 | Áno | Áno | neurčené | Nie | 60 mesiacov |  |  |  | Zmluva 60_MS
endoskopické zostavy | laparoskopická zostava | viečko k odpadovej flaške |  |  |  | 3D laparoskopická veža | NO77.0420 |  | Aesculap | položková cena (súčasť sumárnej ceny) | HW | Fakultní nemocnice u sv. Anny v Brně | ČR | B. Braun medical, s.r.o. |  | 1 | 1190 | 1439.9 | 27.485 | 43.2963 | 52.3886 | 43.4164 | 52.5338 | 99.41 | 45.0411 | 54.0493 | 2014 | 01 |  | 2013-12-31 | Áno | Áno | neurčené | Nie | 60 mesiacov |  |  |  | Zmluva 60_MS
endoskopické zostavy | laparoskopická zostava | odsávacia pumpa |  | 5mm/330mm |  | 3D laparoskopická veža | PG027R |  | Aesculap | položková cena (súčasť sumárnej ceny) | HW | Fakultní nemocnice u sv. Anny v Brně | ČR | B. Braun medical, s.r.o. |  | 1 | 3300 | 3993 | 27.485 | 120.0655 | 145.2792 | 120.3984 | 145.6821 | 99.41 | 124.9038 | 149.8846 | 2014 | 01 |  | 2013-12-31 | Áno | Áno | neurčené | Nie | 60 mesiacov |  |  |  | Zmluva 60_MS
endoskopické zostavy | gastroendoskopická výbava | celá zostava |  |  |  | Olympus EVIS EXERA III 190 |  | gastroenterológia | Olympus | sumárna cena | HW | Masarykova nemocnice v Ústí nad Labem, o.z. | ČR | CONMEDITECH, s.r.o. |  | 1 | 9099000 | 11009790 | 27.895 | 326187.4888 | 394686.8614 | 336725.631 | 407438.0135 | 99.86 | 347751.996 | 417302.3952 | 2015 | 01 |  | 2014-12-31 | Áno | Áno | ERDF | Áno | 36 mesiacov |  |  |  | Zmluva 61_MS
endoskopické zostavy | gastroendoskopická výbava | videoprocesor |  |  |  | Olympus EVIS EXERA III 190 | CV-190 | gastroenterológia | Olympus | položková cena (súčasť sumárnej ceny) | HW | Masarykova nemocnice v Ústí nad Labem, o.z. | ČR | CONMEDITECH, s.r.o. |  | 1 | 333507.94 | 403544.6074 | 27.895 | 11955.8322 | 14466.557 | 12342.0894 | 14933.9282 | 99.86 | 12746.2415 | 15295.4899 | 2015 | 01 |  | 2014-12-31 | Áno | Áno | ERDF | Áno | 36 mesiacov |  |  |  | Zmluva 61_MS
endoskopické zostavy | gastroendoskopická výbava | svetelný zdroj |  |  |  | Olympus EVIS EXERA III 190 | CLV-190 | gastroenterológia | Olympus | položková cena (súčasť sumárnej ceny) | HW | Masarykova nemocnice v Ústí nad Labem, o.z. | ČR | CONMEDITECH, s.r.o. |  | 1 | 222338.63 | 269029.7423 | 27.895 | 7970.5549 | 9644.3715 | 8228.0597 | 9955.9523 | 99.86 | 8497.4945 | 10196.9934 | 2015 | 01 |  | 2014-12-31 | Áno | Áno | ERDF | Áno | 36 mesiacov |  |  |  | Zmluva 61_MS
endoskopické zostavy | gastroendoskopická výbava | monitor |  | 26 palcov, HDTV |  | Olympus EVIS EXERA III 190 | OEV262H | gastroenterológia | Olympus | položková cena (súčasť sumárnej ceny) | HW | Masarykova nemocnice v Ústí nad Labem, o.z. | ČR | CONMEDITECH, s.r.o. |  | 1 | 146002.36 | 176662.8556 | 27.895 | 5233.9975 | 6333.137 | 5403.0923 | 6537.7417 | 99.86 | 5580.0211 | 6696.0253 | 2015 | 01 |  | 2014-12-31 | Áno | Áno | ERDF | Áno | 36 mesiacov |  |  |  | Zmluva 61_MS
endoskopické zostavy | gastroendoskopická výbava | upgrade PC stanice |  |  |  | Olympus EVIS EXERA III 190 |  | gastroenterológia | Olympus | položková cena (súčasť sumárnej ceny) | HW | Masarykova nemocnice v Ústí nad Labem, o.z. | ČR | CONMEDITECH, s.r.o. |  | 1 | 51879.01 | 62773.6021 | 27.895 | 1859.796 | 2250.3532 | 1919.8805 | 2323.0554 | 99.86 | 1982.7486 | 2379.2983 | 2015 | 01 |  | 2014-12-31 | Áno | Áno | ERDF | Áno | 36 mesiacov |  |  |  | Zmluva 61_MS
endoskopické zostavy | gastroendoskopická výbava | oplachová pumpa |  |  |  | Olympus EVIS EXERA III 190 | OFP-2 | gastroenterológia | Olympus | položková cena (súčasť sumárnej ceny) | HW | Masarykova nemocnice v Ústí nad Labem, o.z. | ČR | CONMEDITECH, s.r.o. |  | 1 | 44467.73 | 53805.9533 | 27.895 | 1594.1111 | 1928.8745 | 1645.6121 | 1991.1906 | 99.86 | 1699.4991 | 2039.3989 | 2015 | 01 |  | 2014-12-31 | Áno | Áno | ERDF | Áno | 36 mesiacov |  |  |  | Zmluva 61_MS
endoskopické zostavy | gastroendoskopická výbava | odsávacia pumpa |  |  |  | Olympus EVIS EXERA III 190 | KV-5 | gastroenterológia | Olympus | položková cena (súčasť sumárnej ceny) | HW | Masarykova nemocnice v Ústí nad Labem, o.z. | ČR | CONMEDITECH, s.r.o. |  | 1 | 66701.59 | 80708.9239 | 27.895 | 2391.1665 | 2893.3115 | 2468.418 | 2986.7857 | 99.86 | 2549.2484 | 3059.0981 | 2015 | 01 |  | 2014-12-31 | Áno | Áno | ERDF | Áno | 36 mesiacov |  |  |  | Zmluva 61_MS
endoskopické zostavy | gastroendoskopická výbava | elektrochirurgická jednotka |  |  |  | Olympus EVIS EXERA III 190 | ESG-100 | gastroenterológia | Olympus | položková cena (súčasť sumárnej ceny) | HW | Masarykova nemocnice v Ústí nad Labem, o.z. | ČR | CONMEDITECH, s.r.o. |  | 1 | 155637.04 | 188320.8184 | 27.895 | 5579.3884 | 6751.06 | 5759.6418 | 6969.1665 | 99.86 | 5948.2461 | 7137.8953 | 2015 | 01 |  | 2014-12-31 | Áno | Áno | ERDF | Áno | 36 mesiacov |  |  |  | Zmluva 61_MS
endoskopické zostavy | gastroendoskopická výbava | pracovná stanica / endoskopický vozík |  |  |  | Olympus EVIS EXERA III 190 | WM-NP2 | gastroenterológia | Olympus | položková cena (súčasť sumárnej ceny) | HW | Masarykova nemocnice v Ústí nad Labem, o.z. | ČR | CONMEDITECH, s.r.o. |  | 1 | 110583.52 | 133806.0592 | 27.895 | 3964.2775 | 4796.7757 | 4092.3514 | 4951.7452 | 99.86 | 4226.3589 | 5071.6307 | 2015 | 01 |  | 2014-12-31 | Áno | Áno | ERDF | Áno | 36 mesiacov |  |  |  | Zmluva 61_MS
endoskopické zostavy | gastroendoskopická výbava | videogastroskop |  |  |  | Olympus EVIS EXERA III 190 | GIF-1TH190 | gastroenterológia | Olympus | položková cena (súčasť sumárnej ceny) | HW | Masarykova nemocnice v Ústí nad Labem, o.z. | ČR | CONMEDITECH, s.r.o. |  | 1 | 733717.46 | 887798.1266 | 27.895 | 26302.8306 | 31826.425 | 27152.5964 | 32854.6416 | 99.86 | 28041.7311 | 33650.0773 | 2015 | 01 |  | 2014-12-31 | Áno | Áno | ERDF | Áno | 36 mesiacov |  |  |  | Zmluva 61_MS
endoskopické zostavy | gastroendoskopická výbava | videokolonoskop |  |  |  | Olympus EVIS EXERA III 190 | CF-H185L | gastroenterológia | Olympus | položková cena (súčasť sumárnej ceny) | HW | Masarykova nemocnice v Ústí nad Labem, o.z. | ČR | CONMEDITECH, s.r.o. |  | 1 | 466911.11 | 564962.4431 | 27.895 | 16738.1649 | 20253.1795 | 17278.925 | 20907.4992 | 99.86 | 17844.7379 | 21413.6855 | 2015 | 01 |  | 2014-12-31 | Áno | Áno | ERDF | Áno | 36 mesiacov |  |  |  | Zmluva 61_MS
endoskopické zostavy | gastroendoskopická výbava | endoskonograf |  |  |  | Olympus EVIS EXERA III 190 | Aloka Prosound F75 | gastroenterológia | Olympus | položková cena (súčasť sumárnej ceny) | HW | Masarykova nemocnice v Ústí nad Labem, o.z. | ČR | CONMEDITECH, s.r.o. |  | 1 | 2742176.38 | 3318033.4198 | 27.895 | 98303.5089 | 118947.2457 | 101479.4012 | 122790.0755 | 99.86 | 104802.4299 | 125762.9159 | 2015 | 01 |  | 2014-12-31 | Áno | Áno | ERDF | Áno | 36 mesiacov |  |  |  | Zmluva 61_MS
endoskopické zostavy | gastroendoskopická výbava | videogastroskop | lineárny |  |  | Olympus EVIS EXERA III 190 | GF-UCT180 | gastroenterológia | Olympus | položková cena (súčasť sumárnej ceny) | HW | Masarykova nemocnice v Ústí nad Labem, o.z. | ČR | CONMEDITECH, s.r.o. |  | 1 | 1700149.36 | 2057180.7256 | 27.895 | 60948.1757 | 73747.2925 | 62917.2289 | 76129.847 | 99.86 | 64977.5067 | 77973.008 | 2015 | 01 |  | 2014-12-31 | Áno | Áno | ERDF | Áno | 36 mesiacov |  |  |  | Zmluva 61_MS
endoskopické zostavy | gastroendoskopická výbava | videogastroskop | radiálny |  |  | Olympus EVIS EXERA III 190 | GF-UE160-AL5 | gastroenterológia | Olympus | položková cena (súčasť sumárnej ceny) | HW | Masarykova nemocnice v Ústí nad Labem, o.z. | ČR | CONMEDITECH, s.r.o. |  | 1 | 2075160.51 | 2510944.2171 | 27.895 | 74391.8448 | 90014.1322 | 76795.2228 | 92922.2196 | 99.86 | 79309.9472 | 95171.9366 | 2015 | 01 |  | 2014-12-31 | Áno | Áno | ERDF | Áno | 36 mesiacov |  |  |  | Zmluva 61_MS
endoskopické zostavy | gastroendoskopická výbava | ostatné príslušenstvo |  |  |  | Olympus EVIS EXERA III 190 |  | gastroenterológia | Olympus | položková cena (súčasť sumárnej ceny) | HW | Masarykova nemocnice v Ústí nad Labem, o.z. | ČR | CONMEDITECH, s.r.o. |  | 1 | 249767.36 | 302218.5056 | 27.895 | 8953.8398 | 10834.1461 | 9243.1115 | 11184.165 | 99.86 | 9545.785 | 11454.942 | 2015 | 01 |  | 2014-12-31 | Áno | Áno | ERDF | Áno | 36 mesiacov |  |  |  | Zmluva 61_MS
endoskopické zostavy | bronchoskopická výbava | celá zostava |  |  |  | neurčené |  | plúcne oddelenie | Olympus | sumárna cena | HW | Masarykova nemocnice v Ústí nad Labem, o.z. | ČR | CONMEDITECH, s.r.o. |  | 1 | 1300000 | 1573000 | 27.895 | 46603.3339 | 56390.0341 | 48108.9483 | 58211.8274 | 99.86 | 49684.3164 | 59621.1797 | 2015 | 01 |  | 2014-12-31 | Áno | Áno | ERDF | Áno | 36 mesiacov |  |  |  | Zmluva 61_MS
endoskopické zostavy | bronchoskopická výbava | videoprocesor |  |  |  | Olympus EVIS EXERA III 190 | CV-190 | plúcne oddelenie | Olympus | položková cena (súčasť sumárnej ceny) | HW | Masarykova nemocnice v Ústí nad Labem, o.z. | ČR | CONMEDITECH, s.r.o. |  | 1 | 289777.11 | 350630.3031 | 27.895 | 10388.138 | 12569.647 | 10723.7477 | 12975.7347 | 99.86 | 11074.9059 | 13289.887 | 2015 | 01 |  | 2014-12-31 | Áno | Áno | ERDF | Áno | 36 mesiacov |  |  |  | Zmluva 61_MS
endoskopické zostavy | bronchoskopická výbava | svetelný zdroj |  |  |  | Olympus EVIS EXERA III 190 | CLV-190 | plúcne oddelenie | Olympus | položková cena (súčasť sumárnej ceny) | HW | Masarykova nemocnice v Ústí nad Labem, o.z. | ČR | CONMEDITECH, s.r.o. |  | 1 | 193184.74 | 233753.5354 | 27.895 | 6925.4253 | 8379.7647 | 7149.1651 | 8650.4898 | 99.86 | 7383.2706 | 8859.9247 | 2015 | 01 |  | 2014-12-31 | Áno | Áno | ERDF | Áno | 36 mesiacov |  |  |  | Zmluva 61_MS
endoskopické zostavy | bronchoskopická výbava | monitor |  | 24 palcov, HDTV |  | neurčené | FS-L2401D | plúcne oddelenie | Olympus | položková cena (súčasť sumárnej ceny) | HW | Masarykova nemocnice v Ústí nad Labem, o.z. | ČR | CONMEDITECH, s.r.o. |  | 1 | 64394.91 | 77917.8411 | 27.895 | 2308.475 | 2793.2547 | 2383.0549 | 2883.4965 | 99.86 | 2461.0901 | 2953.3081 | 2015 | 01 |  | 2014-12-31 | Áno | Áno | ERDF | Áno | 36 mesiacov |  |  |  | Zmluva 61_MS
endoskopické zostavy | bronchoskopická výbava | záznamové zariadneie |  |  |  | neurčené | MediCap USB300 | plúcne oddelenie | Olympus | položková cena (súčasť sumárnej ceny) | HW | Masarykova nemocnice v Ústí nad Labem, o.z. | ČR | CONMEDITECH, s.r.o. |  | 1 | 87899.06 | 106357.8626 | 27.895 | 3151.0687 | 3812.7931 | 3252.8703 | 3935.973 | 99.86 | 3359.3882 | 4031.2659 | 2015 | 01 |  | 2014-12-31 | Áno | Áno | ERDF | Áno | 36 mesiacov |  |  |  | Zmluva 61_MS
endoskopické zostavy | bronchoskopická výbava | odsávacia pumpa |  |  |  | neurčené | KV-5 | plúcne oddelenie | Olympus | položková cena (súčasť sumárnej ceny) | HW | Masarykova nemocnice v Ústí nad Labem, o.z. | ČR | CONMEDITECH, s.r.o. |  | 1 | 57955.42 | 70126.0582 | 27.895 | 2077.6275 | 2513.9293 | 2144.7495 | 2595.1469 | 99.86 | 2214.9811 | 2657.9773 | 2015 | 01 |  | 2014-12-31 | Áno | Áno | ERDF | Áno | 36 mesiacov |  |  |  | Zmluva 61_MS
endoskopické zostavy | bronchoskopická výbava | pracovná stanica / endoskopický vozík |  |  |  | neurčené | WM-NP2 | plúcne oddelenie | Olympus | položková cena (súčasť sumárnej ceny) | HW | Masarykova nemocnice v Ústí nad Labem, o.z. | ČR | CONMEDITECH, s.r.o. |  | 1 | 96083.65 | 116261.2165 | 27.895 | 3444.4757 | 4167.8156 | 3555.7564 | 4302.4653 | 99.86 | 3672.1927 | 4406.6312 | 2015 | 01 |  | 2014-12-31 | Áno | Áno | ERDF | Áno | 36 mesiacov |  |  |  | Zmluva 61_MS
endoskopické zostavy | bronchoskopická výbava | videobronchoskop |  |  |  | neurčené | BF-1TH190 | plúcne oddelenie | Olympus | položková cena (súčasť sumárnej ceny) | HW | Masarykova nemocnice v Ústí nad Labem, o.z. | ČR | CONMEDITECH, s.r.o. |  | 1 | 450764.39 | 545424.9119 | 27.895 | 16159.3257 | 19552.7841 | 16681.3852 | 20184.4761 | 99.86 | 17227.6312 | 20673.1574 | 2015 | 01 |  | 2014-12-31 | Áno | Áno | ERDF | Áno | 36 mesiacov |  |  |  | Zmluva 61_MS
endoskopické zostavy | bronchoskopická výbava | ostatné príslušenstvo |  |  |  | neurčené | BF-1TH190 | plúcne oddelenie | Olympus | položková cena (súčasť sumárnej ceny) | HW | Masarykova nemocnice v Ústí nad Labem, o.z. | ČR | CONMEDITECH, s.r.o. |  | 1 | 59940.72 | 72528.2712 | 27.895 | 2148.798 | 2600.0456 | 2218.2192 | 2684.0453 | 99.86 | 2290.8567 | 2749.028 | 2015 | 01 |  | 2014-12-31 | Áno | Áno | ERDF | Áno | 36 mesiacov |  |  |  | Zmluva 61_MS
endoskopické zostavy | gastroendoskopická výbava | celá zostava |  |  |  | Olympus EVIS EXERA III 190 |  | centrálna endoskopia | Olympus | sumárna cena | HW | Nemocnice Most, o.z. | ČR | CONMEDITECH, s.r.o. |  | 1 | 1780000 | 2153800 | 27.895 | 63810.7188 | 77210.9697 | 65872.2522 | 79705.4252 | 99.86 | 68029.2947 | 81635.1537 | 2015 | 01 |  | 2014-12-31 | Áno | Áno | ERDF | Áno | 36 mesiacov |  |  |  | Zmluva 61_MS
endoskopické zostavy | gastroendoskopická výbava | videoprocesor |  |  |  | Olympus EVIS EXERA III 190 | CV-190 | centrálna endoskopia | Olympus | položková cena (súčasť sumárnej ceny) | HW | Nemocnice Most, o.z. | ČR | CONMEDITECH, s.r.o. |  | 1 | 359131.63 | 434549.2723 | 27.895 | 12874.4087 | 15578.0345 | 13290.3423 | 16081.3142 | 99.86 | 13725.5458 | 16470.655 | 2015 | 01 |  | 2014-12-31 | Áno | Áno | ERDF | Áno | 36 mesiacov |  |  |  | Zmluva 61_MS
endoskopické zostavy | gastroendoskopická výbava | svetelný zdroj |  |  |  | Olympus EVIS EXERA III 190 | CLV-190 | centrálna endoskopia | Olympus | položková cena (súčasť sumárnej ceny) | HW | Nemocnice Most, o.z. | ČR | CONMEDITECH, s.r.o. |  | 1 | 239421.09 | 289699.5189 | 27.895 | 8582.9392 | 10385.3565 | 8860.2283 | 10720.8763 | 99.86 | 9150.364 | 10980.4368 | 2015 | 01 |  | 2014-12-31 | Áno | Áno | ERDF | Áno | 36 mesiacov |  |  |  | Zmluva 61_MS
endoskopické zostavy | gastroendoskopická výbava | monitor |  | 24 palcov, HDTV |  | Olympus EVIS EXERA III 190 | FS-L2401D | centrálna endoskopia | Olympus | položková cena (súčasť sumárnej ceny) | HW | Nemocnice Most, o.z. | ČR | CONMEDITECH, s.r.o. |  | 1 | 79807.03 | 96566.5063 | 27.895 | 2860.9797 | 3461.7855 | 2953.4094 | 3573.6254 | 99.86 | 3050.1213 | 3660.1456 | 2015 | 01 |  | 2014-12-31 | Áno | Áno | ERDF | Áno | 36 mesiacov |  |  |  | Zmluva 61_MS
endoskopické zostavy | gastroendoskopická výbava | záznamové zariadneie |  |  |  | Olympus EVIS EXERA III 190 | MediCap USB300 | centrálna endoskopia | Olympus | položková cena (súčasť sumárnej ceny) | HW | Nemocnice Most, o.z. | ČR | CONMEDITECH, s.r.o. |  | 1 | 108936.59 | 131813.2739 | 27.895 | 3905.2371 | 4725.3369 | 4031.4037 | 4877.9984 | 99.86 | 4163.4154 | 4996.0985 | 2015 | 01 |  | 2014-12-31 | Áno | Áno | ERDF | Áno | 36 mesiacov |  |  |  | Zmluva 61_MS
endoskopické zostavy | gastroendoskopická výbava | oplachová pumpa |  |  |  | Olympus EVIS EXERA III 190 | OFP-2 | centrálna endoskopia | Olympus | položková cena (súčasť sumárnej ceny) | HW | Nemocnice Most, o.z. | ČR | CONMEDITECH, s.r.o. |  | 1 | 47884.22 | 57939.9062 | 27.895 | 1716.5879 | 2077.0714 | 1772.0457 | 2144.1753 | 99.86 | 1830.0729 | 2196.0874 | 2015 | 01 |  | 2014-12-31 | Áno | Áno | ERDF | Áno | 36 mesiacov |  |  |  | Zmluva 61_MS
endoskopické zostavy | gastroendoskopická výbava | odsávacia pumpa |  |  |  | Olympus EVIS EXERA III 190 | KV-5 | centrálna endoskopia | Olympus | položková cena (súčasť sumárnej ceny) | HW | Nemocnice Most, o.z. | ČR | CONMEDITECH, s.r.o. |  | 1 | 71826.33 | 86909.8593 | 27.895 | 2574.8819 | 3115.6071 | 2658.0686 | 3216.263 | 99.86 | 2745.1093 | 3294.1312 | 2015 | 01 |  | 2014-12-31 | Áno | Áno | ERDF | Áno | 36 mesiacov |  |  |  | Zmluva 61_MS
endoskopické zostavy | gastroendoskopická výbava | elektrochirurgická jednotka |  |  |  | Olympus EVIS EXERA III 190 | ESG-100 | centrálna endoskopia | Olympus | položková cena (súčasť sumárnej ceny) | HW | Nemocnice Most, o.z. | ČR | CONMEDITECH, s.r.o. |  | 1 | 167594.76 | 202789.6596 | 27.895 | 6008.0574 | 7269.7494 | 6202.1597 | 7504.6133 | 99.86 | 6405.2547 | 7686.3056 | 2015 | 01 |  | 2014-12-31 | Áno | Áno | ERDF | Áno | 36 mesiacov |  |  |  | Zmluva 61_MS
endoskopické zostavy | gastroendoskopická výbava | pracovná stanica / endoskopický vozík |  |  |  | Olympus EVIS EXERA III 190 | WM-NP2 | centrálna endoskopia | Olympus | položková cena (súčasť sumárnej ceny) | HW | Nemocnice Most, o.z. | ČR | CONMEDITECH, s.r.o. |  | 1 | 119080.07 | 144086.8847 | 27.895 | 4268.8679 | 5165.3302 | 4406.7823 | 5332.2065 | 99.86 | 4551.0861 | 5461.3033 | 2015 | 01 |  | 2014-12-31 | Áno | Áno | ERDF | Áno | 36 mesiacov |  |  |  | Zmluva 61_MS
endoskopické zostavy | gastroendoskopická výbava | videokolonoskop |  |  |  | Olympus EVIS EXERA III 190 | CF-H185L | centrálna endoskopia | Olympus | položková cena (súčasť sumárnej ceny) | HW | Nemocnice Most, o.z. | ČR | CONMEDITECH, s.r.o. |  | 1 | 502784.28 | 608368.9788 | 27.895 | 18024.1721 | 21809.2482 | 18606.4792 | 22513.8398 | 99.86 | 19215.764 | 23058.9168 | 2015 | 01 |  | 2014-12-31 | Áno | Áno | ERDF | Áno | 36 mesiacov |  |  |  | Zmluva 61_MS
endoskopické zostavy | gastroendoskopická výbava | ostatné príslušenstvo |  |  |  | Olympus EVIS EXERA III 190 |  | centrálna endoskopia | Olympus | položková cena (súčasť sumárnej ceny) | HW | Nemocnice Most, o.z. | ČR | CONMEDITECH, s.r.o. |  | 1 | 83534 | 101076.14 | 27.895 | 2994.5868 | 3623.4501 | 3091.333 | 3740.5129 | 99.86 | 3192.5613 | 3831.0736 | 2015 | 01 |  | 2014-12-31 | Áno | Áno | ERDF | Áno | 36 mesiacov |  |  |  | Zmluva 61_MS
endoskopické zostavy | gastroendoskopická výbava | celá zostava |  |  |  | Olympus EVIS EXERA III 190 |  | interné oddelenie | Olympus | sumárna cena | HW | Nemocnice Chomutov, o.z. | ČR | CONMEDITECH, s.r.o. |  | 1 | 2399000 | 2902790 | 27.895 | 86001.0755 | 104061.3013 | 88779.513 | 107423.2107 | 99.86 | 91686.6731 | 110024.0077 | 2015 | 01 |  | 2014-12-31 | Áno | Áno | ERDF | Áno | 36 mesiacov |  |  |  | Zmluva 61_MS
endoskopické zostavy | gastroendoskopická výbava | videoprocesor |  |  |  | Olympus EVIS EXERA III 190 | CV-190 | interné oddelenie | Olympus | položková cena (súčasť sumárnej ceny) | HW | Nemocnice Chomutov, o.z. | ČR | CONMEDITECH, s.r.o. |  | 1 | 335244.41 | 405645.7361 | 27.895 | 12018.0825 | 14541.8798 | 12406.3508 | 15011.6844 | 99.86 | 12812.6072 | 15375.1286 | 2015 | 01 |  | 2014-12-31 | Áno | Áno | ERDF | Áno | 36 mesiacov |  |  |  | Zmluva 61_MS
endoskopické zostavy | gastroendoskopická výbava | svetelný zdroj |  |  |  | Olympus EVIS EXERA III 190 | CLV-190 | interné oddelenie | Olympus | položková cena (súčasť sumárnej ceny) | HW | Nemocnice Chomutov, o.z. | ČR | CONMEDITECH, s.r.o. |  | 1 | 223482.94 | 270414.3574 | 27.895 | 8011.577 | 9694.0082 | 8270.4071 | 10007.1926 | 99.86 | 8541.2285 | 10249.4742 | 2015 | 01 |  | 2014-12-31 | Áno | Áno | ERDF | Áno | 36 mesiacov |  |  |  | Zmluva 61_MS
endoskopické zostavy | gastroendoskopická výbava | monitor |  | 24 palcov, HDTV |  | Olympus EVIS EXERA III 190 | FS-L2401D | interné oddelenie | Olympus | položková cena (súčasť sumárnej ceny) | HW | Nemocnice Chomutov, o.z. | ČR | CONMEDITECH, s.r.o. |  | 1 | 74949.31 | 90688.6651 | 27.895 | 2686.8367 | 3251.0724 | 2773.6404 | 3356.1048 | 99.86 | 2864.4656 | 3437.3587 | 2015 | 01 |  | 2014-12-31 | Áno | Áno | ERDF | Áno | 36 mesiacov |  |  |  | Zmluva 61_MS
endoskopické zostavy | gastroendoskopická výbava | záznamové zariadneie |  |  |  | Olympus EVIS EXERA III 190 | MediCap USB300 | interné oddelenie | Olympus | položková cena (súčasť sumárnej ceny) | HW | Nemocnice Chomutov, o.z. | ČR | CONMEDITECH, s.r.o. |  | 1 | 101684.74 | 123038.5354 | 27.895 | 3645.2676 | 4410.7738 | 3763.0353 | 4553.2727 | 99.86 | 3886.2591 | 4663.5109 | 2015 | 01 |  | 2014-12-31 | Áno | Áno | ERDF | Áno | 36 mesiacov |  |  |  | Zmluva 61_MS
endoskopické zostavy | gastroendoskopická výbava | odsávacia pumpa |  |  |  | Olympus EVIS EXERA III 190 | KV-5 | interné oddelenie | Olympus | položková cena (súčasť sumárnej ceny) | HW | Nemocnice Chomutov, o.z. | ČR | CONMEDITECH, s.r.o. |  | 1 | 67044.88 | 81124.3048 | 27.895 | 2403.473 | 2908.2024 | 2481.122 | 3002.1577 | 99.86 | 2562.3685 | 3074.8422 | 2015 | 01 |  | 2014-12-31 | Áno | Áno | ERDF | Áno | 36 mesiacov |  |  |  | Zmluva 61_MS
endoskopické zostavy | gastroendoskopická výbava | elektrochirurgická jednotka |  |  |  | Olympus EVIS EXERA III 190 | ESG-100 | interné oddelenie | Olympus | položková cena (súčasť sumárnej ceny) | HW | Nemocnice Chomutov, o.z. | ČR | CONMEDITECH, s.r.o. |  | 1 | 156438.06 | 189290.0526 | 27.895 | 5608.104 | 6785.8058 | 5789.285 | 7005.0349 | 99.86 | 5978.8601 | 7174.6321 | 2015 | 01 |  | 2014-12-31 | Áno | Áno | ERDF | Áno | 36 mesiacov |  |  |  | Zmluva 61_MS
endoskopické zostavy | gastroendoskopická výbava | pracovná stanica / endoskopický vozík |  |  |  | Olympus EVIS EXERA III 190 | WM-NP2 | interné oddelenie | Olympus | položková cena (súčasť sumárnej ceny) | HW | Nemocnice Chomutov, o.z. | ČR | CONMEDITECH, s.r.o. |  | 1 | 111152.97 | 134495.0937 | 27.895 | 3984.6915 | 4821.4767 | 4113.425 | 4977.2442 | 99.86 | 4248.1226 | 5097.7471 | 2015 | 01 |  | 2014-12-31 | Áno | Áno | ERDF | Áno | 36 mesiacov |  |  |  | Zmluva 61_MS
endoskopické zostavy | gastroendoskopická výbava | videogastroskop |  |  |  | Olympus EVIS EXERA III 190 | GIF-H185 | interné oddelenie | Olympus | položková cena (súčasť sumárnej ceny) | HW | Nemocnice Chomutov, o.z. | ČR | CONMEDITECH, s.r.o. |  | 1 | 469314.18 | 567870.1578 | 27.895 | 16824.3119 | 20357.4174 | 17367.8551 | 21015.1046 | 99.86 | 17936.5802 | 21523.8962 | 2015 | 01 |  | 2014-12-31 | Áno | Áno | ERDF | Áno | 36 mesiacov |  |  |  | Zmluva 61_MS
endoskopické zostavy | gastroendoskopická výbava | videogastroskop |  |  |  | Olympus EVIS EXERA III 190 | GIF-1TH190 | interné oddelenie | Olympus | položková cena (súčasť sumárnej ceny) | HW | Nemocnice Chomutov, o.z. | ČR | CONMEDITECH, s.r.o. |  | 1 | 737493.71 | 892367.3891 | 27.895 | 26438.2043 | 31990.2272 | 27292.3436 | 33023.7358 | 99.86 | 28186.0545 | 33823.2654 | 2015 | 01 |  | 2014-12-31 | Áno | Áno | ERDF | Áno | 36 mesiacov |  |  |  | Zmluva 61_MS
endoskopické zostavy | gastroendoskopická výbava | ostatné príslušenstvo |  |  |  | Olympus EVIS EXERA III 190 |  | interné oddelenie | Olympus | položková cena (súčasť sumárnej ceny) | HW | Nemocnice Chomutov, o.z. | ČR | CONMEDITECH, s.r.o. |  | 1 | 122194.8 | 147855.708 | 27.895 | 4380.527 | 5300.4376 | 4522.0487 | 5471.6789 | 99.86 | 4670.127 | 5604.1524 | 2015 | 01 |  | 2014-12-31 | Áno | Áno | ERDF | Áno | 36 mesiacov |  |  |  | Zmluva 61_MS
endoskopické zostavy | gastroendoskopická výbava | celá zostava |  |  |  | Olympus EVIS EXERA III 190 |  | interné oddelenie | Olympus | sumárna cena | HW | Nemocnice Chomutov, o.z. | ČR | CONMEDITECH, s.r.o. |  | 1 | 2099000 | 2539790 | 27.895 | 75246.4599 | 91048.2165 | 77677.448 | 93989.7121 | 99.86 | 80221.0616 | 96265.2739 | 2015 | 01 |  | 2014-12-31 | Áno | Áno | ERDF | Áno | 36 mesiacov |  |  |  | Zmluva 61_MS
endoskopické zostavy | gastroendoskopická výbava | videoprocesor |  |  |  | Olympus EVIS EXERA III 190 | CV-190 | interné oddelenie | Olympus | položková cena (súčasť sumárnej ceny) | HW | Nemocnice Chomutov, o.z. | ČR | CONMEDITECH, s.r.o. |  | 1 | 330218.36 | 399564.2156 | 27.895 | 11837.905 | 14323.8651 | 12220.3523 | 14786.6263 | 99.86 | 12620.5181 | 15144.6217 | 2015 | 01 |  | 2014-12-31 | Áno | Áno | ERDF | Áno | 36 mesiacov |  |  |  | Zmluva 61_MS
endoskopické zostavy | gastroendoskopická výbava | svetelný zdroj |  |  |  | Olympus EVIS EXERA III 190 | CLV-190 | interné oddelenie | Olympus | položková cena (súčasť sumárnej ceny) | HW | Nemocnice Chomutov, o.z. | ČR | CONMEDITECH, s.r.o. |  | 1 | 220145.58 | 266376.1518 | 27.895 | 7891.9369 | 9549.2437 | 8146.9018 | 9857.7512 | 99.86 | 8413.679 | 10096.4148 | 2015 | 01 |  | 2014-12-31 | Áno | Áno | ERDF | Áno | 36 mesiacov |  |  |  | Zmluva 61_MS
endoskopické zostavy | gastroendoskopická výbava | monitor |  | 24 palcov, HDTV |  | Olympus EVIS EXERA III 190 | FS-L2401D | interné oddelenie | Olympus | položková cena (súčasť sumárnej ceny) | HW | Nemocnice Chomutov, o.z. | ČR | CONMEDITECH, s.r.o. |  | 1 | 73381.86 | 88792.0506 | 27.895 | 2630.6456 | 3183.0812 | 2715.6339 | 3285.9171 | 99.86 | 2804.5597 | 3365.4716 | 2015 | 01 |  | 2014-12-31 | Áno | Áno | ERDF | Áno | 36 mesiacov |  |  |  | Zmluva 61_MS
endoskopické zostavy | gastroendoskopická výbava | záznamové zariadneie |  |  |  | Olympus EVIS EXERA III 190 | MediCap USB300 | interné oddelenie | Olympus | položková cena (súčasť sumárnej ceny) | HW | Nemocnice Chomutov, o.z. | ČR | CONMEDITECH, s.r.o. |  | 1 | 100166.24 | 121201.1504 | 27.895 | 3590.8313 | 4344.9059 | 3706.8404 | 4485.2768 | 99.86 | 3828.224 | 4593.8688 | 2015 | 01 |  | 2014-12-31 | Áno | Áno | ERDF | Áno | 36 mesiacov |  |  |  | Zmluva 61_MS
endoskopické zostavy | gastroendoskopická výbava | oplachová pumpa |  |  |  | Olympus EVIS EXERA III 190 | OFP-2 | interné oddelenie | Olympus | položková cena (súčasť sumárnej ceny) | HW | Nemocnice Chomutov, o.z. | ČR | CONMEDITECH, s.r.o. |  | 1 | 44029.12 | 53275.2352 | 27.895 | 1578.3875 | 1909.8489 | 1629.3805 | 1971.5504 | 99.86 | 1682.7359 | 2019.2831 | 2015 | 01 |  | 2014-12-31 | Áno | Áno | ERDF | Áno | 36 mesiacov |  |  |  | Zmluva 61_MS
endoskopické zostavy | gastroendoskopická výbava | odsávacia pumpa |  |  |  | Olympus EVIS EXERA III 190 | KV-5 | interné oddelenie | Olympus | položková cena (súčasť sumárnej ceny) | HW | Nemocnice Chomutov, o.z. | ČR | CONMEDITECH, s.r.o. |  | 1 | 66043.67 | 79912.8407 | 27.895 | 2367.5809 | 2864.7729 | 2444.0704 | 2957.3252 | 99.86 | 2524.1035 | 3028.9242 | 2015 | 01 |  | 2014-12-31 | Áno | Áno | ERDF | Áno | 36 mesiacov |  |  |  | Zmluva 61_MS
endoskopické zostavy | gastroendoskopická výbava | elektrochirurgická jednotka |  |  |  | Olympus EVIS EXERA III 190 | ESG-100 | interné oddelenie | Olympus | položková cena (súčasť sumárnej ceny) | HW | Nemocnice Chomutov, o.z. | ČR | CONMEDITECH, s.r.o. |  | 1 | 154101.9 | 186463.299 | 27.895 | 5524.3556 | 6684.4703 | 5702.831 | 6900.4255 | 99.86 | 5889.575 | 7067.4901 | 2015 | 01 |  | 2014-12-31 | Áno | Áno | ERDF | Áno | 36 mesiacov |  |  |  | Zmluva 61_MS
endoskopické zostavy | gastroendoskopická výbava | pracovná stanica / endoskopický vozík |  |  |  | Olympus EVIS EXERA III 190 | WM-NP2 | interné oddelenie | Olympus | položková cena (súčasť sumárnej ceny) | HW | Nemocnice Chomutov, o.z. | ČR | CONMEDITECH, s.r.o. |  | 1 | 109493.07 | 132486.6147 | 27.895 | 3925.1862 | 4749.4753 | 4051.9973 | 4902.9167 | 99.86 | 4184.6833 | 5021.62 | 2015 | 01 |  | 2014-12-31 | Áno | Áno | ERDF | Áno | 36 mesiacov |  |  |  | Zmluva 61_MS
endoskopické zostavy | gastroendoskopická výbava | videokolonoskop |  |  |  | Olympus EVIS EXERA III 190 | CF-H185L | interné oddelenie | Olympus | položková cena (súčasť sumárnej ceny) | HW | Nemocnice Chomutov, o.z. | ČR | CONMEDITECH, s.r.o. |  | 1 | 924611.42 | 1118779.8182 | 27.895 | 33146.1344 | 40106.8227 | 34216.9869 | 41402.5541 | 99.86 | 35337.451 | 42404.9412 | 2015 | 01 |  | 2014-12-31 | Áno | Áno | ERDF | Áno | 36 mesiacov |  |  |  | Zmluva 61_MS
endoskopické zostavy | gastroendoskopická výbava | ostatné príslušenstvo |  |  |  | Olympus EVIS EXERA III 190 |  | interné oddelenie | Olympus | položková cena (súčasť sumárnej ceny) | HW | Nemocnice Chomutov, o.z. | ČR | CONMEDITECH, s.r.o. |  | 1 | 76808.78 | 92938.6238 | 27.895 | 2753.4963 | 3331.7306 | 2842.4536 | 3439.3688 | 99.86 | 2935.5321 | 3522.6385 | 2015 | 01 |  | 2014-12-31 | Áno | Áno | ERDF | Áno | 36 mesiacov |  |  |  | Zmluva 61_MS
endoskopické zostavy | laparoskopická zostava | celá zostava |  |  |  | HD laparoskop |  | traumatologické oddelenie | Olympus | sumárna cena | HW | Masarykova nemocnice v Ústí nad Labem, o.z. | ČR | Olympus Czech Group, s.r.o. |  | 1 | 1959990 | 2371587.9 | 27.105 | 72311.0127 | 87496.3254 | 72369.7522 | 87567.4002 | 100.07 | 74582.7176 | 89499.2611 | 2015 | 10 |  | 2015-09-30 | Áno | Áno | ERDF | Áno | 36 mesiacov |  |  |  | Zmluva 62_MS |  | 42% zľava
endoskopické zostavy | laparoskopická zostava | monitor |  | 26 palcov, HDTV |  | HD laparoskop | OEV262H | traumatologické oddelenie | Olympus | položková cena (súčasť sumárnej ceny) | HW | Masarykova nemocnice v Ústí nad Labem, o.z. | ČR | Olympus Czech Group, s.r.o. |  | 1 | 112647.6385 | 136303.6426 | 27.105 | 4155.9726 | 5028.7269 | 4159.3486 | 5032.8118 | 100.07 | 4286.5357 | 5143.8428 | 2015 | 10 |  | 2015-09-30 | Áno | Áno | ERDF | Áno | 36 mesiacov |  |  |  | Zmluva 62_MS |  | 42% zľava
endoskopické zostavy | laparoskopická zostava | svetelný zdroj |  | xenón, 300W |  | HD laparoskop | CLV-S190 | traumatologické oddelenie | Olympus | položková cena (súčasť sumárnej ceny) | HW | Masarykova nemocnice v Ústí nad Labem, o.z. | ČR | Olympus Czech Group, s.r.o. |  | 1 | 158964.6879 | 192347.2723 | 27.105 | 5864.7736 | 7096.376 | 5869.5376 | 7102.1405 | 100.07 | 6049.0199 | 7258.8238 | 2015 | 10 |  | 2015-09-30 | Áno | Áno | ERDF | Áno | 36 mesiacov |  |  |  | Zmluva 62_MS |  | 42% zľava
endoskopické zostavy | laparoskopická zostava | zobrazovací procesor - kamerová jednotka |  |  |  | HD laparoskop | OTV-S190 | traumatologické oddelenie | Olympus | položková cena (súčasť sumárnej ceny) | HW | Masarykova nemocnice v Ústí nad Labem, o.z. | ČR | Olympus Czech Group, s.r.o. |  | 1 | 240162.4781 | 290596.5985 | 27.105 | 8860.4493 | 10721.1436 | 8867.6468 | 10729.8526 | 100.07 | 9138.807 | 10966.5684 | 2015 | 10 |  | 2015-09-30 | Áno | Áno | ERDF | Áno | 36 mesiacov |  |  |  | Zmluva 62_MS |  | 42% zľava
endoskopické zostavy | laparoskopická zostava | zobrazovací procesor - klávesnica |  |  |  | HD laparoskop | MAJ-1922 | traumatologické oddelenie | Olympus | položková cena (súčasť sumárnej ceny) | HW | Masarykova nemocnice v Ústí nad Labem, o.z. | ČR | Olympus Czech Group, s.r.o. |  | 1 | 14295.3856 | 17297.4166 | 27.105 | 527.4077 | 638.1633 | 527.8361 | 638.6817 | 100.07 | 543.9766 | 652.7719 | 2015 | 10 |  | 2015-09-30 | Áno | Áno | ERDF | Áno | 36 mesiacov |  |  |  | Zmluva 62_MS |  | 42% zľava
endoskopické zostavy | laparoskopická zostava | zobrazovací procesor - kamerová jednotka |  |  |  | HD laparoskop | CH-S190-XZ-E | traumatologické oddelenie | Olympus | položková cena (súčasť sumárnej ceny) | HW | Masarykova nemocnice v Ústí nad Labem, o.z. | ČR | Olympus Czech Group, s.r.o. |  | 1 | 225295.2771 | 272607.2853 | 27.105 | 8311.9453 | 10057.4538 | 8318.6972 | 10065.6236 | 100.07 | 8573.0713 | 10287.6856 | 2015 | 10 |  | 2015-09-30 | Áno | Áno | ERDF | Áno | 36 mesiacov |  |  |  | Zmluva 62_MS |  | 42% zľava
endoskopické zostavy | laparoskopická zostava | videolaparoskop / kamerová hlava |  | 30 stupňov, 5.4mm |  | HD laparoskop | EndoEye HD | traumatologické oddelenie | Olympus | položková cena (súčasť sumárnej ceny) | HW | Masarykova nemocnice v Ústí nad Labem, o.z. | ČR | Olympus Czech Group, s.r.o. |  | 1 | 263035.0951 | 318272.465 | 27.105 | 9704.3016 | 11742.2049 | 9712.1846 | 11751.7433 | 100.07 | 10009.1695 | 12011.0035 | 2015 | 10 |  | 2015-09-30 | Áno | Áno | ERDF | Áno | 36 mesiacov |  |  |  | Zmluva 62_MS |  | 42% zľava
endoskopické zostavy | laparoskopická zostava | videolaparoskop / kamerová hlava |  |  |  | HD laparoskop | EndoEye FLEX (LTF-S190-5) | traumatologické oddelenie | Olympus | položková cena (súčasť sumárnej ceny) | HW | Masarykova nemocnice v Ústí nad Labem, o.z. | ČR | Olympus Czech Group, s.r.o. |  | 1 | 274471.4035 | 332110.3983 | 27.105 | 10126.2278 | 12252.7356 | 10134.4535 | 12262.6887 | 100.07 | 10444.3508 | 12533.221 | 2015 | 10 |  | 2015-09-30 | Áno | Áno | ERDF | Áno | 36 mesiacov |  |  |  | Zmluva 62_MS |  | 42% zľava
endoskopické zostavy | laparoskopická zostava | záznamové zariadneie |  |  |  | HD laparoskop | Medicap USB300 | traumatologické oddelenie | Olympus | položková cena (súčasť sumárnej ceny) | HW | Masarykova nemocnice v Ústí nad Labem, o.z. | ČR | Olympus Czech Group, s.r.o. |  | 1 | 90918.6524 | 110011.5694 | 27.105 | 3354.3129 | 4058.7187 | 3357.0377 | 4062.0156 | 100.07 | 3459.6912 | 4151.6295 | 2015 | 10 |  | 2015-09-30 | Áno | Áno | ERDF | Áno | 36 mesiacov |  |  |  | Zmluva 62_MS |  | 42% zľava
endoskopické zostavy | laparoskopická zostava | insuflátor |  | 220-240V |  | HD laparoskop | UHI-4 | traumatologické oddelenie | Olympus | položková cena (súčasť sumárnej ceny) | HW | Masarykova nemocnice v Ústí nad Labem, o.z. | ČR | Olympus Czech Group, s.r.o. |  | 1 | 136092.0709 | 164671.4058 | 27.105 | 5020.9213 | 6075.3147 | 5024.9998 | 6080.2498 | 100.07 | 5178.6573 | 6214.3887 | 2015 | 10 |  | 2015-09-30 | Áno | Áno | ERDF | Áno | 36 mesiacov |  |  |  | Zmluva 62_MS |  | 42% zľava
endoskopické zostavy | laparoskopická zostava | zohrievač plynu |  | 230V |  | HD laparoskop | GSH-2 | traumatologické oddelenie | Olympus | položková cena (súčasť sumárnej ceny) | HW | Masarykova nemocnice v Ústí nad Labem, o.z. | ČR | Olympus Czech Group, s.r.o. |  | 1 | 52715.6639 | 63785.9534 | 27.105 | 1944.8686 | 2353.291 | 1946.4485 | 2355.2027 | 100.07 | 2005.9681 | 2407.1618 | 2015 | 10 |  | 2015-09-30 | Áno | Áno | ERDF | Áno | 36 mesiacov |  |  |  | Zmluva 62_MS |  | 42% zľava
endoskopické zostavy | laparoskopická zostava | káble / hadice / držiaky |  |  |  | HD laparoskop | MAJ-1081 | traumatologické oddelenie | Olympus | položková cena (súčasť sumárnej ceny) | HW | Masarykova nemocnice v Ústí nad Labem, o.z. | ČR | Olympus Czech Group, s.r.o. |  | 1 | 7679.4811 | 9292.1722 | 27.105 | 283.3234 | 342.8213 | 283.5536 | 343.0998 | 100.07 | 292.2242 | 350.6691 | 2015 | 10 |  | 2015-09-30 | Áno | Áno | ERDF | Áno | 36 mesiacov |  |  |  | Zmluva 62_MS |  | 42% zľava
endoskopické zostavy | laparoskopická zostava | káble / hadice / držiaky |  |  |  | HD laparoskop | MAJ-1948 | traumatologické oddelenie | Olympus | položková cena (súčasť sumárnej ceny) | HW | Masarykova nemocnice v Ústí nad Labem, o.z. | ČR | Olympus Czech Group, s.r.o. |  | 1 | 6404.3327 | 7749.2426 | 27.105 | 236.2786 | 285.8972 | 236.4706 | 286.1294 | 100.07 | 243.7015 | 292.4418 | 2015 | 10 |  | 2015-09-30 | Áno | Áno | ERDF | Áno | 36 mesiacov |  |  |  | Zmluva 62_MS |  | 42% zľava
endoskopické zostavy | laparoskopická zostava | elektrochirurgická jednotka |  |  |  | HD laparoskop | ESG-400 | traumatologické oddelenie | Olympus | položková cena (súčasť sumárnej ceny) | HW | Masarykova nemocnice v Ústí nad Labem, o.z. | ČR | Olympus Czech Group, s.r.o. |  | 1 | 168685.5501 | 204109.5156 | 27.105 | 6223.4108 | 7530.3271 | 6228.4662 | 7536.4441 | 100.07 | 6418.9239 | 7702.7087 | 2015 | 10 |  | 2015-09-30 | Áno | Áno | ERDF | Áno | 36 mesiacov |  |  |  | Zmluva 62_MS |  | 42% zľava
endoskopické zostavy | laparoskopická zostava | nožné ovládanie |  |  |  | HD laparoskop |  | traumatologické oddelenie | Olympus | položková cena (súčasť sumárnej ceny) | HW | Masarykova nemocnice v Ústí nad Labem, o.z. | ČR | Olympus Czech Group, s.r.o. |  | 1 | 12865.847 | 15567.6749 | 27.105 | 474.6669 | 574.347 | 475.0525 | 574.8135 | 100.07 | 489.5789 | 587.4947 | 2015 | 10 |  | 2015-09-30 | Áno | Áno | ERDF | Áno | 36 mesiacov |  |  |  | Zmluva 62_MS |  | 42% zľava
endoskopické zostavy | laparoskopická zostava | elektróda |  |  |  | HD laparoskop |  | traumatologické oddelenie | Olympus | položková cena (súčasť sumárnej ceny) | HW | Masarykova nemocnice v Ústí nad Labem, o.z. | ČR | Olympus Czech Group, s.r.o. |  | 1 | 3773.9818 | 4566.518 | 27.105 | 139.2356 | 168.4751 | 139.3487 | 168.612 | 100.07 | 143.6098 | 172.3318 | 2015 | 10 |  | 2015-09-30 | Áno | Áno | ERDF | Áno | 36 mesiacov |  |  |  | Zmluva 62_MS |  | 42% zľava
endoskopické zostavy | laparoskopická zostava | káble / hadice / držiaky | kábel pre elektródu, neutrálny |  |  | HD laparoskop | bez informácií | traumatologické oddelenie | Olympus | položková cena (súčasť sumárnej ceny) | HW | Masarykova nemocnice v Ústí nad Labem, o.z. | ČR | Olympus Czech Group, s.r.o. |  | 1 | 1658.2647 | 2006.5003 | 27.105 | 61.1793 | 74.0269 | 61.229 | 74.0871 | 100.07 | 63.1013 | 75.7215 | 2015 | 10 |  | 2015-09-30 | Áno | Áno | ERDF | Áno | 36 mesiacov |  |  |  | Zmluva 62_MS |  | 42% zľava
endoskopické zostavy | laparoskopická zostava | irigačná pumpa |  | 220-240V |  | HD laparoskop | Ecopump | traumatologické oddelenie | Olympus | položková cena (súčasť sumárnej ceny) | HW | Masarykova nemocnice v Ústí nad Labem, o.z. | ČR | Olympus Czech Group, s.r.o. |  | 1 | 34251.7439 | 41444.6101 | 27.105 | 1263.6688 | 1529.0393 | 1264.6953 | 1530.2814 | 100.07 | 1303.3679 | 1564.0415 | 2015 | 10 |  | 2015-09-30 | Áno | Áno | ERDF | Áno | 36 mesiacov |  |  |  | Zmluva 62_MS |  | 42% zľava
endoskopické zostavy | laparoskopická zostava | odsávacia pumpa |  |  |  | HD laparoskop | KV-6 | traumatologické oddelenie | Olympus | položková cena (súčasť sumárnej ceny) | HW | Masarykova nemocnice v Ústí nad Labem, o.z. | ČR | Olympus Czech Group, s.r.o. |  | 1 | 51463.3882 | 62270.6997 | 27.105 | 1898.6677 | 2297.3879 | 1900.21 | 2299.2541 | 100.07 | 1958.3158 | 2349.9789 | 2015 | 10 |  | 2015-09-30 | Áno | Áno | ERDF | Áno | 36 mesiacov |  |  |  | Zmluva 62_MS |  | 42% zľava
endoskopické zostavy | laparoskopická zostava | pracovná stanica / endoskopický vozík |  |  | K10021613 | HD laparoskop | WM-NP2 | traumatologické oddelenie | Olympus | položková cena (súčasť sumárnej ceny) | HW | Masarykova nemocnice v Ústí nad Labem, o.z. | ČR | Olympus Czech Group, s.r.o. |  | 1 | 80054.1594 | 96865.5328 | 27.105 | 2953.4831 | 3573.7145 | 2955.8823 | 3576.6175 | 100.07 | 3046.269 | 3655.5228 | 2015 | 10 |  | 2015-09-30 | Áno | Áno | ERDF | Áno | 36 mesiacov |  |  |  | Zmluva 62_MS |  | 42% zľava
endoskopické zostavy | laparoskopická zostava | ostatné príslušenstvo |  |  |  | HD laparoskop |  | traumatologické oddelenie | Olympus | položková cena (súčasť sumárnej ceny) | HW | Masarykova nemocnice v Ústí nad Labem, o.z. | ČR | Olympus Czech Group, s.r.o. |  | 1 | 24554.8979 | 29711.4265 | 27.105 | 905.9177 | 1096.1604 | 906.6535 | 1097.0508 | 100.07 | 934.3777 | 1121.2533 | 2015 | 10 |  | 2015-09-30 | Áno | Áno | ERDF | Áno | 36 mesiacov |  |  |  | Zmluva 62_MS |  | 42% zľava
endoskopické zostavy | laparoskopická zostava | celá zostava |  |  |  | HD laparoskop |  |  | Olympus | sumárna cena | HW | Slezká nemocnice v Opavě p.o. | ČR | Olympus Czech Group, s.r.o. |  | 3 | 2473003 | 2992333.63 | 25.563 | 96741.5014 | 117057.2167 | 32116.505 | 38860.971 | 98.79 | 33527.4335 | 40232.9202 | 2013 | 01 |  | 2012-12-31 | Áno | Áno | neurčené | Nie | 36 mesiacov |  |  |  | Zmluva 63_MS |  | 41% zľava
endoskopické zostavy | laparoskopická zostava | zobrazovací procesor - kamerová jednotka |  |  |  | HD laparoskop | bez informácií |  | Olympus | položková cena (súčasť sumárnej ceny) | HW | Slezká nemocnice v Opavě p.o. | ČR | Olympus Czech Group, s.r.o. |  | 3 | 746700.5847 | 903507.7075 | 25.563 | 29210.2095 | 35344.3535 | 9697.2843 | 11733.7139 | 98.79 | 10123.3012 | 12147.9614 | 2013 | 01 |  | 2012-12-31 | Áno | Áno | neurčené | Nie | 36 mesiacov |  |  |  | Zmluva 63_MS |  | 41% zľava
endoskopické zostavy | laparoskopická zostava | zobrazovací procesor - kamerová jednotka |  |  |  | HD laparoskop | OTV-S7proHD-12E |  | Olympus | položková cena (súčasť sumárnej ceny) | HW | Slezká nemocnice v Opavě p.o. | ČR | Olympus Czech Group, s.r.o. |  | 3 | 515578.9751 | 623850.5599 | 25.563 | 20168.9542 | 24404.4345 | 6695.7439 | 8101.8501 | 98.79 | 6989.8984 | 8387.8781 | 2013 | 01 |  | 2012-12-31 | Áno | Áno | neurčené | Nie | 36 mesiacov |  |  |  | Zmluva 63_MS |  | 41% zľava
endoskopické zostavy | laparoskopická zostava | svetelný zdroj |  |  |  | HD laparoskop | SLV-S190 |  | Olympus | položková cena (súčasť sumárnej ceny) | HW | Slezká nemocnice v Opavě p.o. | ČR | Olympus Czech Group, s.r.o. |  | 3 | 529801.8434 | 641060.2305 | 25.563 | 20725.3391 | 25077.6603 | 6880.4541 | 8325.3494 | 98.79 | 7182.7232 | 8619.2679 | 2013 | 01 |  | 2012-12-31 | Áno | Áno | neurčené | Nie | 36 mesiacov |  |  |  | Zmluva 63_MS |  | 41% zľava
endoskopické zostavy | laparoskopická zostava | monitor |  |  |  | HD laparoskop | OEV261H |  | Olympus | položková cena (súčasť sumárnej ceny) | HW | Slezká nemocnice v Opavě p.o. | ČR | Olympus Czech Group, s.r.o. |  | 3 | 344904.5558 | 417334.5125 | 25.563 | 13492.3349 | 16325.7252 | 4479.2218 | 5419.8583 | 98.79 | 4676.001 | 5611.2012 | 2013 | 01 |  | 2012-12-31 | Áno | Áno | neurčené | Nie | 36 mesiacov |  |  |  | Zmluva 63_MS |  | 41% zľava
endoskopické zostavy | laparoskopická zostava | záznamové zariadneie |  |  |  | HD laparoskop | Medicap USB300 |  | Olympus | položková cena (súčasť sumárnej ceny) | HW | Slezká nemocnice v Opavě p.o. | ČR | Olympus Czech Group, s.r.o. |  | 3 | 195564.4388 | 236632.971 | 25.563 | 7650.293 | 9256.8545 | 2539.7649 | 3073.1156 | 98.79 | 2651.3408 | 3181.6089 | 2013 | 01 |  | 2012-12-31 | Áno | Áno | neurčené | Nie | 36 mesiacov |  |  |  | Zmluva 63_MS |  | 41% zľava
endoskopické zostavy | laparoskopická zostava | videolaparoskop / kamerová hlava |  | 30 st.; 10mm |  | HD laparoskop | bez informácií |  | Olympus | položková cena (súčasť sumárnej ceny) | HW | Slezká nemocnice v Opavě p.o. | ČR | Olympus Czech Group, s.r.o. |  | 3 | 120894.3804 | 146282.2003 | 25.563 | 4729.272 | 5722.4191 | 1570.0365 | 1899.7442 | 98.79 | 1639.0107 | 1966.8128 | 2013 | 01 |  | 2012-12-31 | Áno | Áno | neurčené | Nie | 36 mesiacov |  |  |  | Zmluva 63_MS |  | 41% zľava
endoskopické zostavy | laparoskopická zostava | káble / hadice / držiaky | optický kábel | 3m |  | HD laparoskop | bez informácií |  | Olympus | položková cena (súčasť sumárnej ceny) | HW | Slezká nemocnice v Opavě p.o. | ČR | Olympus Czech Group, s.r.o. |  | 3 | 19556.4439 | 23663.2971 | 25.563 | 765.0293 | 925.6854 | 253.9765 | 307.3116 | 98.79 | 265.1341 | 318.1609 | 2013 | 01 |  | 2012-12-31 | Áno | Áno | neurčené | Nie | 36 mesiacov |  |  |  | Zmluva 63_MS |  | 41% zľava
endoskopické zostavy | laparoskopická zostava | celá zostava |  |  |  | 3D laparoskopická veža |  |  | Olympus | sumárna cena | HW | Institut klinické a experimentální medicíny | ČR | Olympus Czech Group, s.r.o. |  | 1 | 4704727 | 5692719.67 | 27.039 | 173997.818 | 210537.3597 | 174094.3976 | 210654.2211 | 100.14 | 179292.5427 | 215151.0512 | 2015 | 11 |  | 2015-10-31 | Áno | Áno | neurčené | Nie | 24 mesiacov |  |  |  | Zmluva 64_MS
endoskopické zostavy | laparoskopická zostava | monitor |  | 32 palcov, 3D |  | 3D laparoskopická veža | LMD-3251ST-32 |  | Olympus | položková cena (súčasť sumárnej ceny) | HW | Institut klinické a experimentální medicíny | ČR | Olympus Czech Group, s.r.o. |  | 1 | 380000 | 459800 | 27.039 | 14053.7742 | 17005.0668 | 14061.5749 | 17014.5056 | 100.14 | 14481.4282 | 17377.7138 | 2015 | 11 |  | 2015-10-31 | Áno | Áno | neurčené | Nie | 24 mesiacov |  |  |  | Zmluva 64_MS
endoskopické zostavy | laparoskopická zostava | insuflátor |  | 220-240V |  | 3D laparoskopická veža | UHI-4 |  | Olympus | položková cena (súčasť sumárnej ceny) | HW | Institut klinické a experimentální medicíny | ČR | Olympus Czech Group, s.r.o. |  | 1 | 238000 | 287980 | 27.039 | 8802.1007 | 10650.5418 | 8806.9864 | 10656.4535 | 100.14 | 9069.9471 | 10883.9366 | 2015 | 11 |  | 2015-10-31 | Áno | Áno | neurčené | Nie | 24 mesiacov |  |  |  | Zmluva 64_MS
endoskopické zostavy | laparoskopická zostava | káble / hadice / držiaky |  |  |  | 3D laparoskopická veža | MAJ-1081 |  | Olympus | položková cena (súčasť sumárnej ceny) | HW | Institut klinické a experimentální medicíny | ČR | Olympus Czech Group, s.r.o. |  | 1 | 13430 | 16250.3 | 27.039 | 496.69 | 600.9949 | 496.9657 | 601.3284 | 100.14 | 511.8042 | 614.165 | 2015 | 11 |  | 2015-10-31 | Áno | Áno | neurčené | Nie | 24 mesiacov |  |  |  | Zmluva 64_MS
endoskopické zostavy | laparoskopická zostava | káble / hadice / držiaky |  |  |  | 3D laparoskopická veža | MAJ-1948 |  | Olympus | položková cena (súčasť sumárnej ceny) | HW | Institut klinické a experimentální medicíny | ČR | Olympus Czech Group, s.r.o. |  | 1 | 11704 | 14161.84 | 27.039 | 432.8562 | 523.7561 | 433.0965 | 524.0468 | 100.14 | 446.028 | 535.2336 | 2015 | 11 |  | 2015-10-31 | Áno | Áno | neurčené | Nie | 24 mesiacov |  |  |  | Zmluva 64_MS
endoskopické zostavy | laparoskopická zostava | zobrazovací procesor - kamerová jednotka |  |  |  | 3D laparoskopická veža | CV-190 |  | Olympus | položková cena (súčasť sumárnej ceny) | HW | Institut klinické a experimentální medicíny | ČR | Olympus Czech Group, s.r.o. |  | 2 | 900000 | 1089000 | 27.039 | 33285.2546 | 40275.1581 | 16651.865 | 20148.7567 | 100.14 | 17149.0597 | 20578.8716 | 2015 | 11 |  | 2015-10-31 | Áno | Áno | neurčené | Nie | 24 mesiacov |  |  |  | Zmluva 64_MS
endoskopické zostavy | laparoskopická zostava | zobrazovací procesor - kamerová jednotka |  |  |  | 3D laparoskopická veža | 3DV-190 |  | Olympus | položková cena (súčasť sumárnej ceny) | HW | Institut klinické a experimentální medicíny | ČR | Olympus Czech Group, s.r.o. |  | 1 | 440000 | 532400 | 27.039 | 16272.7912 | 19690.0773 | 16281.8236 | 19701.0065 | 100.14 | 16767.9695 | 20121.5634 | 2015 | 11 |  | 2015-10-31 | Áno | Áno | neurčené | Nie | 24 mesiacov |  |  |  | Zmluva 64_MS
endoskopické zostavy | laparoskopická zostava | káble / hadice / držiaky |  | 2,5m | N3648100 | 3D laparoskopická veža | MAJ-1956 |  | Olympus | položková cena (súčasť sumárnej ceny) | HW | Institut klinické a experimentální medicíny | ČR | Olympus Czech Group, s.r.o. |  | 1 | 9415 | 11392.15 | 27.039 | 348.2007 | 421.3229 | 348.394 | 421.5568 | 100.14 | 358.7964 | 430.5557 | 2015 | 11 |  | 2015-10-31 | Áno | Áno | neurčené | Nie | 24 mesiacov |  |  |  | Zmluva 64_MS
endoskopické zostavy | laparoskopická zostava | svetelný zdroj |  | xenón, 300W |  | 3D laparoskopická veža | CLV-190 |  | Olympus | položková cena (súčasť sumárnej ceny) | HW | Institut klinické a experimentální medicíny | ČR | Olympus Czech Group, s.r.o. |  | 1 | 300000 | 363000 | 27.039 | 11095.0849 | 13425.0527 | 11101.2433 | 13432.5044 | 100.14 | 11432.7065 | 13719.2478 | 2015 | 11 |  | 2015-10-31 | Áno | Áno | neurčené | Nie | 24 mesiacov |  |  |  | Zmluva 64_MS
endoskopické zostavy | laparoskopická zostava | videolaparoskop / kamerová hlava |  | 3D |  | 3D laparoskopická veža | EndoEye Flex 3D (LTF-190-10-3D EE) |  | Olympus | položková cena (súčasť sumárnej ceny) | HW | Institut klinické a experimentální medicíny | ČR | Olympus Czech Group, s.r.o. |  | 2 | 1567500 | 1896675 | 27.039 | 57971.8185 | 70145.9004 | 29001.9982 | 35092.4179 | 100.14 | 29867.9456 | 35841.5348 | 2015 | 11 |  | 2015-10-31 | Áno | Áno | neurčené | Nie | 24 mesiacov |  |  |  | Zmluva 64_MS
endoskopické zostavy | laparoskopická zostava | sterilizačný kontajner kamerovej hlavy |  |  |  | 3D laparoskopická veža |  |  | Olympus | položková cena (súčasť sumárnej ceny) | HW | Institut klinické a experimentální medicíny | ČR | Olympus Czech Group, s.r.o. |  | 2 | 52000 | 62920 | 27.039 | 1923.148 | 2327.0091 | 962.1078 | 1164.1504 | 100.14 | 990.8346 | 1189.0015 | 2015 | 11 |  | 2015-10-31 | Áno | Áno | neurčené | Nie | 24 mesiacov |  |  |  | Zmluva 64_MS
endoskopické zostavy | laparoskopická zostava | elektrochirurgická jednotka |  |  |  | 3D laparoskopická veža | ESG-400 |  | Olympus | položková cena (súčasť sumárnej ceny) | HW | Institut klinické a experimentální medicíny | ČR | Olympus Czech Group, s.r.o. |  | 1 | 299000 | 361790 | 27.039 | 11058.1013 | 13380.3025 | 11064.2392 | 13387.7294 | 100.14 | 11394.5974 | 13673.5169 | 2015 | 11 |  | 2015-10-31 | Áno | Áno | neurčené | Nie | 24 mesiacov |  |  |  | Zmluva 64_MS
endoskopické zostavy | laparoskopická zostava | oplachová pumpa |  | 220-240V |  | 3D laparoskopická veža | EcoPump |  | Olympus | položková cena (súčasť sumárnej ceny) | HW | Institut klinické a experimentální medicíny | ČR | Olympus Czech Group, s.r.o. |  | 1 | 59900 | 72479 | 27.039 | 2215.3186 | 2680.5355 | 2216.5483 | 2682.0234 | 100.14 | 2282.7304 | 2739.2765 | 2015 | 11 |  | 2015-10-31 | Áno | Áno | neurčené | Nie | 24 mesiacov |  |  |  | Zmluva 64_MS
endoskopické zostavy | laparoskopická zostava | odsávacia pumpa |  |  |  | 3D laparoskopická veža | KV-6 |  | Olympus | položková cena (súčasť sumárnej ceny) | HW | Institut klinické a experimentální medicíny | ČR | Olympus Czech Group, s.r.o. |  | 1 | 90000 | 108900 | 27.039 | 3328.5255 | 4027.5158 | 3330.373 | 4029.7513 | 100.14 | 3429.8119 | 4115.7743 | 2015 | 11 |  | 2015-10-31 | Áno | Áno | neurčené | Nie | 24 mesiacov |  |  |  | Zmluva 64_MS
endoskopické zostavy | laparoskopická zostava | záznamové zariadneie | HD |  |  | 3D laparoskopická veža | MediCap USB300 |  | Olympus | položková cena (súčasť sumárnej ceny) | HW/SW | Institut klinické a experimentální medicíny | ČR | Olympus Czech Group, s.r.o. |  | 1 | 159450 | 192934.5 | 27.039 | 5897.0376 | 7135.4155 | 5900.3108 | 7139.3761 | 100.14 | 6076.4835 | 7291.7802 | 2015 | 11 |  | 2015-10-31 | Áno | Áno | neurčené | Nie | 24 mesiacov |  |  |  | Zmluva 64_MS
endoskopické zostavy | laparoskopická zostava | pracovná stanica / endoskopický vozík |  |  | K10021613 | 3D laparoskopická veža | WM-NP2 |  | Olympus | položková cena (súčasť sumárnej ceny) | HW | Institut klinické a experimentální medicíny | ČR | Olympus Czech Group, s.r.o. |  | 1 | 140000 | 169400 | 27.039 | 5177.7063 | 6265.0246 | 5180.5802 | 6268.5021 | 100.14 | 5335.263 | 6402.3156 | 2015 | 11 |  | 2015-10-31 | Áno | Áno | neurčené | Nie | 24 mesiacov |  |  |  | Zmluva 64_MS
endoskopické zostavy | laparoskopická zostava | ostatné príslušenstvo |  |  |  | 3D laparoskopická veža |  |  | Olympus | položková cena (súčasť sumárnej ceny) | HW | Institut klinické a experimentální medicíny | ČR | Olympus Czech Group, s.r.o. |  | 1 | 44328 | 53636.88 | 27.039 | 1639.4097 | 1983.6858 | 1640.3197 | 1984.7869 | 100.14 | 1689.2967 | 2027.156 | 2015 | 11 |  | 2015-10-31 | Áno | Áno | neurčené | Nie | 24 mesiacov |  |  |  | Zmluva 64_MS
endoskopické zostavy | laparoskopická zostava | celá zostava |  |  |  | 3D laparoskopická veža |  | chirurgické oddelenie | Olympus | sumárna cena | HW | Fakultní nemocnice Ostrava | ČR | Olympus Czech Group, s.r.o. |  | 1 | 3387666.815 | 4099076.8462 | 27.041 | 125278.903 | 151587.4726 | 182430.1523 | 220740.4843 | 100.11 | 187933.4893 | 225520.1871 | 2015 | 08 |  | 2015-07-31 | Áno | Áno | neurčené | Nie | 24 mesiacov |  |  |  | Zmluva 65_MS |  | Zľava 31,5%
endoskopické zostavy | laparoskopická zostava | zobrazovací procesor - kamerová jednotka |  |  | N4491360 | 3D laparoskopická veža | 3DV-190 | chirurgické oddelenie | Olympus | položková cena (súčasť sumárnej ceny) | HW | Fakultní nemocnice Ostrava | ČR | Olympus Czech Group, s.r.o. |  | 1 | 301400 | 364694 | 27.041 | 11146.0375 | 13486.7054 | 16230.7721 | 19639.2342 | 100.11 | 16720.4028 | 20064.4833 | 2015 | 08 |  | 2015-07-31 | Áno | Áno | neurčené | Nie | 24 mesiacov |  |  |  | Zmluva 65_MS |  | Zľava 31,5%
endoskopické zostavy | laparoskopická zostava | zobrazovací procesor - kamerová jednotka |  |  | N3643260 | 3D laparoskopická veža | CV-190 | chirurgické oddelenie | Olympus | položková cena (súčasť sumárnej ceny) | HW | Fakultní nemocnice Ostrava | ČR | Olympus Czech Group, s.r.o. |  | 2 | 616500 | 745965 | 27.041 | 22798.7131 | 27586.4428 | 16599.6533 | 20085.5804 | 100.11 | 17100.4119 | 20520.4943 | 2015 | 08 |  | 2015-07-31 | Áno | Áno | neurčené | Nie | 24 mesiacov |  |  |  | Zmluva 65_MS |  | Zľava 31,5%
endoskopické zostavy | laparoskopická zostava | zobrazovací procesor - kamerová jednotka |  | HDTV | N3804860 | 3D laparoskopická veža | CH-S190-XZ-E | chirurgické oddelenie | Olympus | položková cena (súčasť sumárnej ceny) | HW | Fakultní nemocnice Ostrava | ČR | Olympus Czech Group, s.r.o. |  | 1 | 269890 | 326566.9 | 27.041 | 9980.7699 | 12076.7316 | 14533.9186 | 17586.0415 | 100.11 | 14972.3607 | 17966.8328 | 2015 | 08 |  | 2015-07-31 | Áno | Áno | neurčené | Nie | 24 mesiacov |  |  |  | Zmluva 65_MS |  | Zľava 31,5%
endoskopické zostavy | laparoskopická zostava | záznamové zariadneie |  |  | KGBUSB300 | 3D laparoskopická veža | MediCap USB300 | chirurgické oddelenie | Olympus | položková cena (súčasť sumárnej ceny) | HW/SW | Fakultní nemocnice Ostrava | ČR | Olympus Czech Group, s.r.o. |  | 1 | 119878.425 | 145052.8943 | 27.041 | 4433.2098 | 5364.1838 | 6455.6051 | 7811.2822 | 100.11 | 6650.3502 | 7980.4202 | 2015 | 08 |  | 2015-07-31 | Áno | Áno | neurčené | Nie | 24 mesiacov |  |  |  | Zmluva 65_MS |  | Zľava 31,5%
endoskopické zostavy | laparoskopická zostava | videolaparoskop / kamerová hlava |  |  | N4501750 | 3D laparoskopická veža | EndoEye Flex 3D (LTF-190-10-3D EE) | chirurgické oddelenie | Olympus | položková cena (súčasť sumárnej ceny) | HW | Fakultní nemocnice Ostrava | ČR | Olympus Czech Group, s.r.o. |  | 1 | 513750 | 621637.5 | 27.041 | 18998.9276 | 22988.7023 | 27666.0888 | 33475.9674 | 100.11 | 28500.6866 | 34200.8239 | 2015 | 08 |  | 2015-07-31 | Áno | Áno | neurčené | Nie | 24 mesiacov |  |  |  | Zmluva 65_MS |  | Zľava 31,5%
endoskopické zostavy | laparoskopická zostava | sterilizačný kontajner kamerovej hlavy |  |  | E61RNT001 | 3D laparoskopická veža |  | chirurgické oddelenie | Olympus | položková cena (súčasť sumárnej ceny) | HW | Fakultní nemocnice Ostrava | ČR | Olympus Czech Group, s.r.o. |  | 1 | 17810 | 21550.1 | 27.041 | 658.6295 | 796.9417 | 959.0911 | 1160.5002 | 100.11 | 988.0238 | 1185.6286 | 2015 | 08 |  | 2015-07-31 | Áno | Áno | neurčené | Nie | 24 mesiacov |  |  |  | Zmluva 65_MS |  | Zľava 31,5%
endoskopické zostavy | laparoskopická zostava | svetelný zdroj |  |  | N3643950 | 3D laparoskopická veža | CLV-S190 | chirurgické oddelenie | Olympus | položková cena (súčasť sumárnej ceny) | HW | Fakultní nemocnice Ostrava | ČR | Olympus Czech Group, s.r.o. |  | 1 | 190430 | 230420.3 | 27.041 | 7042.2691 | 8521.1457 | 10254.8969 | 12408.4252 | 100.11 | 10564.2545 | 12677.1054 | 2015 | 08 |  | 2015-07-31 | Áno | Áno | neurčené | Nie | 24 mesiacov |  |  |  | Zmluva 65_MS |  | Zľava 31,5%
endoskopické zostavy | laparoskopická zostava | káble / hadice / držiaky | prepojovací kábel |  | N3647900 | 3D laparoskopická veža | MAJ-1953 | chirurgické oddelenie | Olympus | položková cena (súčasť sumárnej ceny) | HW | Fakultní nemocnice Ostrava | ČR | Olympus Czech Group, s.r.o. |  | 1 | 7966.55 | 9639.5255 | 27.041 | 294.61 | 356.4781 | 429.0088 | 519.1007 | 100.11 | 441.9506 | 530.3408 | 2015 | 08 |  | 2015-07-31 | Áno | Áno | neurčené | Nie | 24 mesiacov |  |  |  | Zmluva 65_MS |  | Zľava 31,5%
endoskopické zostavy | laparoskopická zostava | monitor |  | 31 palcov, 3D | E0497620 | 3D laparoskopická veža | LMD-3251ST-32 | chirurgické oddelenie | Olympus | položková cena (súčasť sumárnej ceny) | HW | Fakultní nemocnice Ostrava | ČR | Olympus Czech Group, s.r.o. |  | 1 | 239750 | 290097.5 | 27.041 | 8866.1662 | 10728.0611 | 12910.8414 | 15622.1181 | 100.11 | 13300.3204 | 15960.3845 | 2015 | 08 |  | 2015-07-31 | Áno | Áno | neurčené | Nie | 24 mesiacov |  |  |  | Zmluva 65_MS |  | Zľava 31,5%
endoskopické zostavy | laparoskopická zostava | monitor |  | 26 palcov, Full HD | FS-P2601D | 3D laparoskopická veža | FS-P2601D | chirurgické oddelenie | Olympus | položková cena (súčasť sumárnej ceny) | HW | Fakultní nemocnice Ostrava | ČR | Olympus Czech Group, s.r.o. |  | 1 | 82200 | 99462 | 27.041 | 3039.8284 | 3678.1924 | 4426.5742 | 5356.1548 | 100.11 | 4560.1099 | 5472.1318 | 2015 | 08 |  | 2015-07-31 | Áno | Áno | neurčené | Nie | 24 mesiacov |  |  |  | Zmluva 65_MS |  | Zľava 31,5%
endoskopické zostavy | laparoskopická zostava | insuflátor |  |  | N3829670 | 3D laparoskopická veža | UHI-4 | chirurgické oddelenie | Olympus | položková cena (súčasť sumárnej ceny) | HW | Fakultní nemocnice Ostrava | ČR | Olympus Czech Group, s.r.o. |  | 1 | 163030 | 197266.3 | 27.041 | 6028.993 | 7295.0815 | 8779.3722 | 10623.0403 | 100.11 | 9044.2179 | 10853.0614 | 2015 | 08 |  | 2015-07-31 | Áno | Áno | neurčené | Nie | 24 mesiacov |  |  |  | Zmluva 65_MS |  | Zľava 31,5%
endoskopické zostavy | laparoskopická zostava | káble / hadice / držiaky |  |  | N1000300 | 3D laparoskopická veža | MAJ-1080 | chirurgické oddelenie | Olympus | položková cena (súčasť sumárnej ceny) | HW | Fakultní nemocnice Ostrava | ČR | Olympus Czech Group, s.r.o. |  | 1 | 9199.55 | 11131.4555 | 27.041 | 340.2075 | 411.651 | 495.4074 | 599.443 | 100.11 | 510.3523 | 612.4228 | 2015 | 08 |  | 2015-07-31 | Áno | Áno | neurčené | Nie | 24 mesiacov |  |  |  | Zmluva 65_MS |  | Zľava 31,5%
endoskopické zostavy | laparoskopická zostava | elektrochirurgická jednotka |  |  | WB91051W | 3D laparoskopická veža | ESG-400 | chirurgické oddelenie | Olympus | položková cena (súčasť sumárnej ceny) | HW | Fakultní nemocnice Ostrava | ČR | Olympus Czech Group, s.r.o. |  | 1 | 202075 | 244510.75 | 27.041 | 7472.9115 | 9042.2229 | 10881.9949 | 13167.2138 | 100.11 | 11210.2701 | 13452.3241 | 2015 | 08 |  | 2015-07-31 | Áno | Áno | neurčené | Nie | 24 mesiacov |  |  |  | Zmluva 65_MS |  | Zľava 31,5%
endoskopické zostavy | laparoskopická zostava | ultrazvukový generátor |  |  | N3808660 | 3D laparoskopická veža | USG-400 | chirurgické oddelenie | Olympus | položková cena (súčasť sumárnej ceny) | HW | Fakultní nemocnice Ostrava | ČR | Olympus Czech Group, s.r.o. |  | 1 | 177415 | 214672.15 | 27.041 | 6560.963 | 7938.7652 | 9554.0226 | 11560.3674 | 100.11 | 9842.2371 | 11810.6845 | 2015 | 08 |  | 2015-07-31 | Áno | Áno | neurčené | Nie | 24 mesiacov |  |  |  | Zmluva 65_MS |  | Zľava 31,5%
endoskopické zostavy | laparoskopická zostava | oplachová pumpa |  |  | A5889 | 3D laparoskopická veža | EcoPump | chirurgické oddelenie | Olympus | položková cena (súčasť sumárnej ceny) | HW | Fakultní nemocnice Ostrava | ČR | Olympus Czech Group, s.r.o. |  | 1 | 41031.5 | 49648.115 | 27.041 | 1517.381 | 1836.031 | 2209.5983 | 2673.6139 | 100.11 | 2276.2548 | 2731.5058 | 2015 | 08 |  | 2015-07-31 | Áno | Áno | neurčené | Nie | 24 mesiacov |  |  |  | Zmluva 65_MS |  | Zľava 31,5%
endoskopické zostavy | laparoskopická zostava | odsávacia pumpa |  |  | 029290 | 3D laparoskopická veža | KV-5 | chirurgické oddelenie | Olympus | položková cena (súčasť sumárnej ceny) | HW | Fakultní nemocnice Ostrava | ČR | Olympus Czech Group, s.r.o. |  | 1 | 61650 | 74596.5 | 27.041 | 2279.8713 | 2758.6443 | 3319.9307 | 4017.1161 | 100.11 | 3420.0824 | 4104.0989 | 2015 | 08 |  | 2015-07-31 | Áno | Áno | neurčené | Nie | 24 mesiacov |  |  |  | Zmluva 65_MS |  | Zľava 31,5%
endoskopické zostavy | laparoskopická zostava | pracovná stanica / endoskopický vozík |  |  | K10021613 | 3D laparoskopická veža | WM-NP2 | chirurgické oddelenie | Olympus | položková cena (súčasť sumárnej ceny) | HW | Fakultní nemocnice Ostrava | ČR | Olympus Czech Group, s.r.o. |  | 1 | 95900 | 116039 | 27.041 | 3546.4665 | 4291.2244 | 5164.3366 | 6248.8472 | 100.11 | 5320.1282 | 6384.1538 | 2015 | 08 |  | 2015-07-31 | Áno | Áno | neurčené | Nie | 24 mesiacov |  |  |  | Zmluva 65_MS |  | Zľava 31,5%
endoskopické zostavy | laparoskopická zostava | ostatné príslušenstvo |  |  |  | 3D laparoskopická veža |  | chirurgické oddelenie | Olympus | položková cena (súčasť sumárnej ceny) | HW | Fakultní nemocnice Ostrava | ČR | Olympus Czech Group, s.r.o. |  | 1 | 277790.79 | 336126.8559 | 27.041 | 10272.9481 | 12430.2672 | 14959.3862 | 18100.8573 | 100.11 | 15410.6632 | 18492.7959 | 2015 | 08 |  | 2015-07-31 | Áno | Áno | neurčené | Nie | 24 mesiacov |  |  |  | Zmluva 65_MS |  | Zľava 31,5%
endoskopické zostavy | laparoskopická zostava | celá zostava |  |  |  | 3D laparoskopická veža | Einsteinvision | chirurgické oddelenie | Aesculap | sumárna cena | HW | Nemocnice Chomutov, o.z. | ČR | B. Braun medical, s.r.o. |  | 1 | 2438521 | 2950610.41 | 27.105 | 89965.7259 | 108858.5283 | 90068.7375 | 108983.1724 | 100.07 | 92822.913 | 111387.4956 | 2015 | 10 |  | 2015-09-30 | Áno | Áno | ERDF | Áno | 36 mesiacov |  |  |  | Zmluva 66_MS
endoskopické zostavy | laparoskopická zostava | 3D full HD videoreťazec |  |  |  | 3D laparoskopická veža | EV2-000001c | chirurgické oddelenie | Aesculap | položková cena (súčasť sumárnej ceny) | HW | Nemocnice Chomutov, o.z. | ČR | B. Braun medical, s.r.o. |  | 1 | 955196.6 | 1155787.886 | 27.105 | 35240.6051 | 42641.1321 | 35280.9559 | 42689.9566 | 100.07 | 36359.798 | 43631.7576 | 2015 | 10 |  | 2015-09-30 | Áno | Áno | ERDF | Áno | 36 mesiacov |  |  |  | Zmluva 66_MS
endoskopické zostavy | laparoskopická zostava | zobrazovací procesor - kamerová jednotka |  |  |  | 3D laparoskopická veža | EV2.000017 | chirurgické oddelenie | Aesculap | bez položkovej identifikácie ceny (v rámci sumárnej ceny) | HW | Nemocnice Chomutov, o.z. | ČR | B. Braun medical, s.r.o. |  | 1 |  |  | 27.105 | 0 | 0 |  |  | 100.07 | 0 | 0 | 2015 | 10 |  | 2015-09-30 | Áno | Áno | ERDF | Áno | 36 mesiacov |  |  |  | Zmluva 66_MS
endoskopické zostavy | laparoskopická zostava | svetelný zdroj |  |  |  | 3D laparoskopická veža | EV2.000021 | chirurgické oddelenie | Aesculap | bez položkovej identifikácie ceny (v rámci sumárnej ceny) | HW | Nemocnice Chomutov, o.z. | ČR | B. Braun medical, s.r.o. |  | 1 |  |  | 27.105 | 0 | 0 |  |  | 100.07 | 0 | 0 | 2015 | 10 |  | 2015-09-30 | Áno | Áno | ERDF | Áno | 36 mesiacov |  |  |  | Zmluva 66_MS
endoskopické zostavy | laparoskopická zostava | monitor |  | 32 palcov, 3D |  | 3D laparoskopická veža | EV.000047 | chirurgické oddelenie | Aesculap | bez položkovej identifikácie ceny (v rámci sumárnej ceny) | HW | Nemocnice Chomutov, o.z. | ČR | B. Braun medical, s.r.o. |  | 1 |  |  | 27.105 | 0 | 0 |  |  | 100.07 | 0 | 0 | 2015 | 10 |  | 2015-09-30 | Áno | Áno | ERDF | Áno | 36 mesiacov |  |  |  | Zmluva 66_MS
endoskopické zostavy | laparoskopická zostava | monitor |  | 17 palcov, 2D |  | 3D laparoskopická veža | EV.000046 | chirurgické oddelenie | Aesculap | bez položkovej identifikácie ceny (v rámci sumárnej ceny) | HW | Nemocnice Chomutov, o.z. | ČR | B. Braun medical, s.r.o. |  | 1 |  |  | 27.105 | 0 | 0 |  |  | 100.07 | 0 | 0 | 2015 | 10 |  | 2015-09-30 | Áno | Áno | ERDF | Áno | 36 mesiacov |  |  |  | Zmluva 66_MS
endoskopické zostavy | laparoskopická zostava | kamerová hlava | 3D | 30 stupňov, 10mm |  | 3D laparoskopická veža | EV2-000054 | chirurgické oddelenie | Aesculap | položková cena (súčasť sumárnej ceny) | HW | Nemocnice Chomutov, o.z. | ČR | B. Braun medical, s.r.o. |  | 1 | 470469.97 | 569268.6637 | 27.105 | 17357.313 | 21002.3488 | 17377.1873 | 21026.3967 | 100.07 | 17908.5573 | 21490.2688 | 2015 | 10 |  | 2015-09-30 | Áno | Áno | ERDF | Áno | 36 mesiacov |  |  |  | Zmluva 66_MS
endoskopické zostavy | laparoskopická zostava | kamerová hlava | 3D | 0 stupňov, 10mm |  | 3D laparoskopická veža | EV2-000053 | chirurgické oddelenie | Aesculap | položková cena (súčasť sumárnej ceny) | HW | Nemocnice Chomutov, o.z. | ČR | B. Braun medical, s.r.o. |  | 1 | 470469.97 | 569268.6637 | 27.105 | 17357.313 | 21002.3488 | 17377.1873 | 21026.3967 | 100.07 | 17908.5573 | 21490.2688 | 2015 | 10 |  | 2015-09-30 | Áno | Áno | ERDF | Áno | 36 mesiacov |  |  |  | Zmluva 66_MS
endoskopické zostavy | laparoskopická zostava | záznamové zariadneie | 3D |  |  | 3D laparoskopická veža | 50110 | chirurgické oddelenie | Aesculap | položková cena (súčasť sumárnej ceny) | HW/SW | Nemocnice Chomutov, o.z. | ČR | B. Braun medical, s.r.o. |  | 1 | 115384.61 | 139615.3781 | 27.105 | 4256.9493 | 5150.9086 | 4261.8235 | 5156.8065 | 100.07 | 4392.1441 | 5270.5729 | 2015 | 10 |  | 2015-09-30 | Áno | Áno | ERDF | Áno | 36 mesiacov |  |  |  | Zmluva 66_MS
endoskopické zostavy | laparoskopická zostava | insuflátor |  |  |  | 3D laparoskopická veža | PG080 | chirurgické oddelenie | Aesculap | položková cena (súčasť sumárnej ceny) | HW | Nemocnice Chomutov, o.z. | ČR | B. Braun medical, s.r.o. |  | 1 | 98978.03 | 119763.4163 | 27.105 | 3651.6521 | 4418.499 | 3655.8333 | 4423.5583 | 100.07 | 3767.6235 | 4521.1482 | 2015 | 10 |  | 2015-09-30 | Áno | Áno | ERDF | Áno | 36 mesiacov |  |  |  | Zmluva 66_MS
endoskopické zostavy | laparoskopická zostava | elektrochirurgická jednotka |  |  |  | 3D laparoskopická veža | HF9508 | chirurgické oddelenie | Aesculap | položková cena (súčasť sumárnej ceny) | HW | Nemocnice Chomutov, o.z. | ČR | B. Braun medical, s.r.o. |  | 1 | 182916.66 | 221329.1586 | 27.105 | 6748.4471 | 8165.6211 | 6756.1742 | 8174.9708 | 100.07 | 6962.7685 | 8355.3222 | 2015 | 10 |  | 2015-09-30 | Áno | Áno | ERDF | Áno | 36 mesiacov |  |  |  | Zmluva 66_MS
endoskopické zostavy | laparoskopická zostava | odsávacia pumpa |  |  |  | 3D laparoskopická veža | N037.1115 | chirurgické oddelenie | Aesculap | položková cena (súčasť sumárnej ceny) | HW | Nemocnice Chomutov, o.z. | ČR | B. Braun medical, s.r.o. |  | 1 | 56153.84 | 67946.1464 | 27.105 | 2071.7152 | 2506.7754 | 2074.0873 | 2509.6457 | 100.07 | 2137.51 | 2565.012 | 2015 | 10 |  | 2015-09-30 | Áno | Áno | ERDF | Áno | 36 mesiacov |  |  |  | Zmluva 66_MS
endoskopické zostavy | laparoskopická zostava | oplachová pumpa |  |  |  | 3D laparoskopická veža | PG070 | chirurgické oddelenie | Aesculap | položková cena (súčasť sumárnej ceny) | HW | Nemocnice Chomutov, o.z. | ČR | B. Braun medical, s.r.o. |  | 1 | 29939.08 | 36226.2868 | 27.105 | 1104.5593 | 1336.5168 | 1105.824 | 1338.0471 | 100.07 | 1139.6386 | 1367.5663 | 2015 | 10 |  | 2015-09-30 | Áno | Áno | ERDF | Áno | 36 mesiacov |  |  |  | Zmluva 66_MS
endoskopické zostavy | laparoskopická zostava | ostatné príslušenstvo |  |  |  | 3D laparoskopická veža |  | chirurgické oddelenie | Aesculap | položková cena (súčasť sumárnej ceny) | HW | Nemocnice Chomutov, o.z. | ČR | B. Braun medical, s.r.o. |  | 1 | 59012.24 | 71404.8104 | 27.105 | 2177.1717 | 2634.3778 | 2179.6646 | 2637.3942 | 100.07 | 2246.3157 | 2695.5788 | 2015 | 10 |  | 2015-09-30 | Áno | Áno | ERDF | Áno | 36 mesiacov |  |  |  | Zmluva 66_MS
endoskopické zostavy | laparoskopická zostava | celá zostava |  |  |  | 3D laparoskopická veža | Einsteinvision |  | Aesculap | sumárna cena | HW | Fakultná nemocnica Olomouc | ČR | B. Braun medical, s.r.o. |  | 1 | 1891122 | 2288257.62 | 27.485 | 68805.6031 | 83254.7797 | 69850.1145 | 84518.6385 | 99.41 | 72463.9605 | 86956.7525 | 2014 | 01 |  | 2013-12-31 | Áno | Áno | neurčené | Nie | 24 mesiacov |  |  |  | Zmluva 67_MS
endoskopické zostavy | laparoskopická zostava | zobrazovací procesor - kamerová jednotka |  | 3D |  | 3D laparoskopická veža | EV2-000017 |  | Aesculap | položková cena (súčasť sumárnej ceny) | HW | Fakultná nemocnica Olomouc | ČR | B. Braun medical, s.r.o. |  | 1 | 384700.83 | 465488.0043 | 27.485 | 13996.7557 | 16936.0744 | 14209.2351 | 17193.1744 | 99.41 | 14740.9558 | 17689.1469 | 2014 | 01 |  | 2013-12-31 | Áno | Áno | neurčené | Nie | 24 mesiacov |  |  |  | Zmluva 67_MS
endoskopické zostavy | laparoskopická zostava | zobrazovací procesor - klávesnica |  |  |  | 3D laparoskopická veža | EV.000020 |  | Aesculap | položková cena (súčasť sumárnej ceny) | HW | Fakultná nemocnica Olomouc | ČR | B. Braun medical, s.r.o. |  | 1 | 10301.67 | 12465.0207 | 27.485 | 374.8106 | 453.5209 | 380.5005 | 460.4056 | 99.41 | 394.7391 | 473.6869 | 2014 | 01 |  | 2013-12-31 | Áno | Áno | neurčené | Nie | 24 mesiacov |  |  |  | Zmluva 67_MS
endoskopické zostavy | laparoskopická zostava | svetelný zdroj |  | xenón, 300W |  | 3D laparoskopická veža | EV2.000021 |  | Aesculap | položková cena (súčasť sumárnej ceny) | HW | Fakultná nemocnica Olomouc | ČR | B. Braun medical, s.r.o. |  | 1 | 118741.98 | 143677.7958 | 27.485 | 4320.2467 | 5227.4985 | 4385.8307 | 5306.8551 | 99.41 | 4549.9519 | 5459.9423 | 2014 | 01 |  | 2013-12-31 | Áno | Áno | neurčené | Nie | 24 mesiacov |  |  |  | Zmluva 67_MS
endoskopické zostavy | laparoskopická zostava | káble / hadice / držiaky |  | 5m, 4.8mm |  | 3D laparoskopická veža | EV.000022 |  | Aesculap | položková cena (súčasť sumárnej ceny) | HW | Fakultná nemocnica Olomouc | ČR | B. Braun medical, s.r.o. |  | 1 | 19863.03 | 24034.2663 | 27.485 | 722.6862 | 874.4503 | 733.657 | 887.725 | 99.41 | 761.111 | 913.3332 | 2014 | 01 |  | 2013-12-31 | Áno | Áno | neurčené | Nie | 24 mesiacov |  |  |  | Zmluva 67_MS
endoskopické zostavy | laparoskopická zostava | monitor |  | 17 palcov |  | 3D laparoskopická veža | EV.0000.46 |  | Aesculap | položková cena (súčasť sumárnej ceny) | HW | Fakultná nemocnica Olomouc | ČR | B. Braun medical, s.r.o. |  | 1 | 106277.28 | 128595.5088 | 27.485 | 3866.7375 | 4678.7524 | 3925.437 | 4749.7787 | 99.41 | 4072.3299 | 4886.7958 | 2014 | 01 |  | 2013-12-31 | Áno | Áno | neurčené | Nie | 24 mesiacov |  |  |  | Zmluva 67_MS
endoskopické zostavy | laparoskopická zostava | monitor |  | 32 palcov, 3D Full HD |  | 3D laparoskopická veža | EV.0000.47 |  | Aesculap | položková cena (súčasť sumárnej ceny) | HW | Fakultná nemocnica Olomouc | ČR | B. Braun medical, s.r.o. |  | 1 | 224576.38 | 271737.4198 | 27.485 | 8170.8707 | 9886.7535 | 8294.9095 | 10036.8405 | 99.41 | 8605.3115 | 10326.3738 | 2014 | 01 |  | 2013-12-31 | Áno | Áno | neurčené | Nie | 24 mesiacov |  |  |  | Zmluva 67_MS
endoskopické zostavy | laparoskopická zostava | pracovná stanica / endoskopický vozík |  |  |  | 3D laparoskopická veža | EV-000016 |  | Aesculap | položková cena (súčasť sumárnej ceny) | HW | Fakultná nemocnica Olomouc | ČR | B. Braun medical, s.r.o. |  | 1 | 127484.6 | 154256.366 | 27.485 | 4638.3336 | 5612.3837 | 4708.7464 | 5697.5831 | 99.41 | 4884.9514 | 5861.9416 | 2014 | 01 |  | 2013-12-31 | Áno | Áno | neurčené | Nie | 24 mesiacov |  |  |  | Zmluva 67_MS
endoskopické zostavy | laparoskopická zostava | káble / hadice / držiaky | adaptér pre 3D monitor |  |  | 3D laparoskopická veža | EV.000018 |  | Aesculap | položková cena (súčasť sumárnej ceny) | HW | Fakultná nemocnica Olomouc | ČR | B. Braun medical, s.r.o. |  | 1 | 5019.51 | 6073.6071 | 27.485 | 182.6273 | 220.979 | 185.3996 | 224.3336 | 99.41 | 192.3374 | 230.8049 | 2014 | 01 |  | 2013-12-31 | Áno | Áno | neurčené | Nie | 24 mesiacov |  |  |  | Zmluva 67_MS
endoskopické zostavy | laparoskopická zostava | káble / hadice / držiaky |  |  |  | 3D laparoskopická veža | EV.000051 |  | Aesculap | položková cena (súčasť sumárnej ceny) | HW | Fakultná nemocnica Olomouc | ČR | B. Braun medical, s.r.o. |  | 1 | 717.07 | 867.6547 | 27.485 | 26.0895 | 31.5683 | 26.4856 | 32.0475 | 99.41 | 27.4767 | 32.972 | 2014 | 01 |  | 2013-12-31 | Áno | Áno | neurčené | Nie | 24 mesiacov |  |  |  | Zmluva 67_MS
endoskopické zostavy | laparoskopická zostava | kamerová hlava | 3D | 30 stupňov, 10mm |  | 3D laparoskopická veža | EV2-000054 |  | Aesculap | položková cena (súčasť sumárnej ceny) | HW | Fakultná nemocnica Olomouc | ČR | B. Braun medical, s.r.o. |  | 1 | 643492.65 | 778626.1065 | 27.485 | 23412.5032 | 28329.1289 | 23767.9194 | 28759.1825 | 99.41 | 24657.3336 | 29588.8003 | 2014 | 01 |  | 2013-12-31 | Áno | Áno | neurčené | Nie | 24 mesiacov |  |  |  | Zmluva 67_MS
endoskopické zostavy | laparoskopická zostava | sterilizačný kontajner kamerovej hlavy |  |  |  | 3D laparoskopická veža | EV2-000056 |  | Aesculap | položková cena (súčasť sumárnej ceny) | HW | Fakultná nemocnica Olomouc | ČR | B. Braun medical, s.r.o. |  | 1 | 27800 | 33638 | 27.485 | 1011.4608 | 1223.8676 | 1026.8154 | 1242.4466 | 99.41 | 1065.2396 | 1278.2876 | 2014 | 01 |  | 2013-12-31 | Áno | Áno | neurčené | Nie | 24 mesiacov |  |  |  | Zmluva 67_MS
endoskopické zostavy | laparoskopická zostava | 3D okuliare |  |  |  | 3D laparoskopická veža | EV-000024 |  | Aesculap | položková cena (súčasť sumárnej ceny) | HW | Fakultná nemocnica Olomouc | ČR | B. Braun medical, s.r.o. |  | 1 | 5000 | 6050 | 27.485 | 181.9174 | 220.1201 | 184.679 | 223.4616 | 99.41 | 191.5899 | 229.9078 | 2014 | 01 |  | 2013-12-31 | Áno | Áno | neurčené | Nie | 24 mesiacov |  |  |  | Zmluva 67_MS
endoskopické zostavy | laparoskopická zostava | insuflátor |  |  | FLOW40 | 3D laparoskopická veža | PG080 |  | Aesculap | položková cena (súčasť sumárnej ceny) | HW | Fakultná nemocnica Olomouc | ČR | B. Braun medical, s.r.o. |  | 1 | 85000 | 102850 | 27.485 | 3092.596 | 3742.0411 | 3139.5435 | 3798.8476 | 99.41 | 3257.0276 | 3908.4332 | 2014 | 01 |  | 2013-12-31 | Áno | Áno | neurčené | Nie | 24 mesiacov |  |  |  | Zmluva 67_MS
endoskopické zostavy | laparoskopická zostava | transponder ste pre laparoskopiu |  |  |  | 3D laparoskopická veža | PG140 |  | Aesculap | položková cena (súčasť sumárnej ceny) | HW | Fakultná nemocnica Olomouc | ČR | B. Braun medical, s.r.o. |  | 1 | 13963 | 16895.23 | 27.485 | 508.0226 | 614.7073 | 515.7347 | 624.0389 | 99.41 | 535.0338 | 642.0406 | 2014 | 01 |  | 2013-12-31 | Áno | Áno | neurčené | Nie | 24 mesiacov |  |  |  | Zmluva 67_MS
endoskopické zostavy | laparoskopická zostava | ostatné príslušenstvo |  |  |  | 3D laparoskopická veža |  |  | Aesculap | položková cena (súčasť sumárnej ceny) | HW | Fakultná nemocnica Olomouc | ČR | B. Braun medical, s.r.o. |  | 1 | 118184 | 143002.64 | 27.485 | 4299.9454 | 5202.934 | 4365.2212 | 5281.9177 | 99.41 | 4528.5712 | 5434.2855 | 2014 | 01 |  | 2013-12-31 | Áno | Áno | neurčené | Nie | 24 mesiacov |  |  |  | Zmluva 67_MS
endoskopické zostavy | laparoskopická zostava | celá zostava |  |  |  | 3D laparoskopická veža |  |  | Karl Storz | sumárna cena | HW | Nemocnice Děčín | ČR | RADIX CZ, s.r.o. |  | 1 | 2174919 | 2631651.99 | 27.039 | 80436.3697 | 97328.0073 | 80436.3697 | 97328.0073 | 100.14 | 82838.0548 | 99405.6657 | 2015 | 11 |  | 2015-10-31 | Áno | Áno | ERDF | Áno | 36 mesiacov |  |  |  | Zmluva 68_MS
endoskopické zostavy | laparoskopická zostava | kamerová hlava | 3D | 0 stupňov, 10mm | 26605AA | 3D laparoskopická veža | TIPCAM1 SPIES 3D | chirurgické oddelenie | Karl Storz | položková cena (súčasť sumárnej ceny) | HW | Nemocnice Děčín | ČR | RADIX CZ, s.r.o. |  | 1 | 413878 | 500792.38 | 27.039 | 15306.7051 | 18521.1132 | 15306.7051 | 18521.1132 | 100.14 | 15763.7358 | 18916.4829 | 2015 | 11 |  | 2015-10-31 | Áno | Áno | ERDF | Áno | 36 mesiacov |  |  |  | Zmluva 68_MS
endoskopické zostavy | laparoskopická zostava | kamerová hlava | 3D | 30 stupňov, 10mm | 26605BA | 3D laparoskopická veža | TIPCAM1 SPIES 3D | chirurgické oddelenie | Karl Storz | položková cena (súčasť sumárnej ceny) | HW | Nemocnice Děčín | ČR | RADIX CZ, s.r.o. |  | 1 | 413878 | 500792.38 | 27.039 | 15306.7051 | 18521.1132 | 15306.7051 | 18521.1132 | 100.14 | 15763.7358 | 18916.4829 | 2015 | 11 |  | 2015-10-31 | Áno | Áno | ERDF | Áno | 36 mesiacov |  |  |  | Zmluva 68_MS
endoskopické zostavy | laparoskopická zostava | sterilizačný kontajner kamerovej hlavy | drátený kôš pre čistenie a uchovávanie endoskopu |  | 39501 XTC | 3D laparoskopická veža |  | chirurgické oddelenie | Karl Storz | položková cena (súčasť sumárnej ceny) | HW | Nemocnice Děčín | ČR | RADIX CZ, s.r.o. |  | 2 | 18662 | 22581.02 | 27.039 | 690.1882 | 835.1278 | 345.0941 | 417.5639 | 100.14 | 355.398 | 426.4776 | 2015 | 11 |  | 2015-10-31 | Áno | Áno | ERDF | Áno | 36 mesiacov |  |  |  | Zmluva 68_MS
endoskopické zostavy | laparoskopická zostava | zobrazovací procesor - kamerová jednotka |  |  | TC200EN | 3D laparoskopická veža | IMAGE1 CONNECT | chirurgické oddelenie | Karl Storz | položková cena (súčasť sumárnej ceny) | HW | Nemocnice Děčín | ČR | RADIX CZ, s.r.o. |  | 1 | 135588 | 164061.48 | 27.039 | 5014.5346 | 6067.5868 | 5014.5346 | 6067.5868 | 100.14 | 5164.2595 | 6197.1114 | 2015 | 11 |  | 2015-10-31 | Áno | Áno | ERDF | Áno | 36 mesiacov |  |  |  | Zmluva 68_MS
endoskopické zostavy | laparoskopická zostava | zobrazovací procesor - prepájací modul |  |  | TC302 | 3D laparoskopická veža | IMAGE1 D3-LINK | chirurgické oddelenie | Karl Storz | položková cena (súčasť sumárnej ceny) | HW | Nemocnice Děčín | ČR | RADIX CZ, s.r.o. |  | 1 | 174922 | 211655.62 | 27.039 | 6469.2481 | 7827.7902 | 6469.2481 | 7827.7902 | 100.14 | 6662.4082 | 7994.8899 | 2015 | 11 |  | 2015-10-31 | Áno | Áno | ERDF | Áno | 36 mesiacov |  |  |  | Zmluva 68_MS
endoskopické zostavy | laparoskopická zostava | záznamové zariadneie |  |  | WD200-EN | 3D laparoskopická veža | AIDA | chirurgické oddelenie | Karl Storz | položková cena (súčasť sumárnej ceny) | HW | Nemocnice Děčín | ČR | RADIX CZ, s.r.o. |  | 1 | 189660 | 229488.6 | 27.039 | 7014.3127 | 8487.3183 | 7014.3127 | 8487.3183 | 100.14 | 7223.7474 | 8668.4969 | 2015 | 11 |  | 2015-10-31 | Áno | Áno | ERDF | Áno | 36 mesiacov |  |  |  | Zmluva 68_MS
endoskopické zostavy | laparoskopická zostava | monitor |  | 19 palcov, dotykový | 20090519 | 3D laparoskopická veža | RS 232 | chirurgické oddelenie | Karl Storz | položková cena (súčasť sumárnej ceny) | HW | Nemocnice Děčín | ČR | RADIX CZ, s.r.o. |  | 1 | 44417 | 53744.57 | 27.039 | 1642.7013 | 1987.6686 | 1642.7013 | 1987.6686 | 100.14 | 1691.7494 | 2030.0993 | 2015 | 11 |  | 2015-10-31 | Áno | Áno | ERDF | Áno | 36 mesiacov |  |  |  | Zmluva 68_MS
endoskopické zostavy | laparoskopická zostava | monitor |  | 32 palcov, 3D | 9832NB-3D | 3D laparoskopická veža |  | chirurgické oddelenie | Karl Storz | položková cena (súčasť sumárnej ceny) | HW | Nemocnice Děčín | ČR | RADIX CZ, s.r.o. |  | 1 | 220559 | 266876.39 | 27.039 | 8157.0694 | 9870.054 | 8157.0694 | 9870.054 | 100.14 | 8400.6248 | 10080.7498 | 2015 | 11 |  | 2015-10-31 | Áno | Áno | ERDF | Áno | 36 mesiacov |  |  |  | Zmluva 68_MS
endoskopické zostavy | laparoskopická zostava | káble / hadice / držiaky | adaptér z VESA 200 na VESA 100 |  | 9832A | 3D laparoskopická veža |  | chirurgické oddelenie | Karl Storz | položková cena (súčasť sumárnej ceny) | HW | Nemocnice Děčín | ČR | RADIX CZ, s.r.o. |  | 1 | 2399 | 2902.79 | 27.039 | 88.7237 | 107.3557 | 88.7237 | 107.3557 | 100.14 | 91.3728 | 109.6474 | 2015 | 11 |  | 2015-10-31 | Áno | Áno | ERDF | Áno | 36 mesiacov |  |  |  | Zmluva 68_MS
endoskopické zostavy | laparoskopická zostava | svetelný zdroj |  | xenón, 300W | 20133101-1 | 3D laparoskopická veža | XENON 300 SCB | chirurgické oddelenie | Karl Storz | položková cena (súčasť sumárnej ceny) | HW | Nemocnice Děčín | ČR | RADIX CZ, s.r.o. |  | 1 | 140369 | 169846.49 | 27.039 | 5191.3532 | 6281.5374 | 5191.3532 | 6281.5374 | 100.14 | 5346.3577 | 6415.6292 | 2015 | 11 |  | 2015-10-31 | Áno | Áno | ERDF | Áno | 36 mesiacov |  |  |  | Zmluva 68_MS
endoskopické zostavy | laparoskopická zostava | káble / hadice / držiaky | svetlovodný kábel | priemer 4,8mm, dĺžka 300cm | 495TIP | 3D laparoskopická veža |  | chirurgické oddelenie | Karl Storz | položková cena (súčasť sumárnej ceny) | HW | Nemocnice Děčín | ČR | RADIX CZ, s.r.o. |  | 2 | 22116 | 26760.36 | 27.039 | 817.9297 | 989.6949 | 408.9648 | 494.8474 | 100.14 | 421.1758 | 505.4109 | 2015 | 11 |  | 2015-10-31 | Áno | Áno | ERDF | Áno | 36 mesiacov |  |  |  | Zmluva 68_MS
endoskopické zostavy | laparoskopická zostava | insuflátor |  |  | 26432008-1 | 3D laparoskopická veža | THERMOFLATOR SCB | chirurgické oddelenie | Karl Storz | položková cena (súčasť sumárnej ceny) | HW | Nemocnice Děčín | ČR | RADIX CZ, s.r.o. |  | 1 | 167096 | 202186.16 | 27.039 | 6179.8143 | 7477.5754 | 6179.8143 | 7477.5754 | 100.14 | 6364.3325 | 7637.199 | 2015 | 11 |  | 2015-10-31 | Áno | Áno | ERDF | Áno | 36 mesiacov |  |  |  | Zmluva 68_MS
endoskopické zostavy | laparoskopická zostava | káble / hadice / držiaky | vysokotlaká hadica pre C02 | 102cm | 20400027 | 3D laparoskopická veža |  | chirurgické oddelenie | Karl Storz | položková cena (súčasť sumárnej ceny) | HW | Nemocnice Děčín | ČR | RADIX CZ, s.r.o. |  | 1 | 3903 | 4722.63 | 27.039 | 144.3471 | 174.6599 | 144.3471 | 174.6599 | 100.14 | 148.657 | 178.3884 | 2015 | 11 |  | 2015-10-31 | Áno | Áno | ERDF | Áno | 36 mesiacov |  |  |  | Zmluva 68_MS
endoskopické zostavy | laparoskopická zostava | káble / hadice / držiaky | vysokotlaká hadica pre C02 | 300cm | RX-3mCO2 | 3D laparoskopická veža |  | chirurgické oddelenie | Karl Storz | položková cena (súčasť sumárnej ceny) | HW | Nemocnice Děčín | ČR | RADIX CZ, s.r.o. |  | 1 | 2710 | 3279.1 | 27.039 | 100.2256 | 121.273 | 100.2256 | 121.273 | 100.14 | 103.2182 | 123.8618 | 2015 | 11 |  | 2015-10-31 | Áno | Áno | ERDF | Áno | 36 mesiacov |  |  |  | Zmluva 68_MS
endoskopické zostavy | laparoskopická zostava | káble / hadice / držiaky | sterilizovateľný hadcový set |  | 20400143 | 3D laparoskopická veža |  | chirurgické oddelenie | Karl Storz | položková cena (súčasť sumárnej ceny) | HW | Nemocnice Děčín | ČR | RADIX CZ, s.r.o. |  | 2 | 398 | 481.58 | 27.039 | 14.7195 | 17.8106 | 7.3597 | 8.9053 | 100.14 | 7.5795 | 9.0954 | 2015 | 11 |  | 2015-10-31 | Áno | Áno | ERDF | Áno | 36 mesiacov |  |  |  | Zmluva 68_MS
endoskopické zostavy | laparoskopická zostava | irigačná pumpa |  |  | 20321008 | 3D laparoskopická veža | DUOMAT | chirurgické oddelenie | Karl Storz | položková cena (súčasť sumárnej ceny) | HW | Nemocnice Děčín | ČR | RADIX CZ, s.r.o. |  | 1 | 28154 | 34066.34 | 27.039 | 1041.2367 | 1259.8964 | 1041.2367 | 1259.8964 | 100.14 | 1072.3262 | 1286.7914 | 2015 | 11 |  | 2015-10-31 | Áno | Áno | ERDF | Áno | 36 mesiacov |  |  |  | Zmluva 68_MS
endoskopické zostavy | laparoskopická zostava | káble / hadice / držiaky | sterilizovateľný hadcový set pre sanie |  | 20300042 | 3D laparoskopická veža |  | chirurgické oddelenie | Karl Storz | položková cena (súčasť sumárnej ceny) | HW | Nemocnice Děčín | ČR | RADIX CZ, s.r.o. |  | 3 | 3597 | 4352.37 | 27.039 | 133.0301 | 160.9664 | 44.3434 | 53.6555 | 100.14 | 45.6674 | 54.8008 | 2015 | 11 |  | 2015-10-31 | Áno | Áno | ERDF | Áno | 36 mesiacov |  |  |  | Zmluva 68_MS
endoskopické zostavy | laparoskopická zostava | káble / hadice / držiaky | sterilizovateľný hadcový set pre oplach |  | 20300045 | 3D laparoskopická veža |  | chirurgické oddelenie | Karl Storz | položková cena (súčasť sumárnej ceny) | HW | Nemocnice Děčín | ČR | RADIX CZ, s.r.o. |  | 3 | 2256 | 2729.76 | 27.039 | 83.435 | 100.9564 | 27.8117 | 33.6521 | 100.14 | 28.6421 | 34.3705 | 2015 | 11 |  | 2015-10-31 | Áno | Áno | ERDF | Áno | 36 mesiacov |  |  |  | Zmluva 68_MS
endoskopické zostavy | laparoskopická zostava | odsávacia pumpa |  |  | 25320001 | 3D laparoskopická veža | UNIMAT 30 | chirurgické oddelenie | Karl Storz | položková cena (súčasť sumárnej ceny) | HW | Nemocnice Děčín | ČR | RADIX CZ, s.r.o. |  | 1 | 45636 | 55219.56 | 27.039 | 1687.7843 | 2042.219 | 1687.7843 | 2042.219 | 100.14 | 1738.1785 | 2085.8142 | 2015 | 11 |  | 2015-10-31 | Áno | Áno | ERDF | Áno | 36 mesiacov |  |  |  | Zmluva 68_MS
endoskopické zostavy | laparoskopická zostava | pracovná stanica / endoskopický vozík | široký |  | UG220 | 3D laparoskopická veža |  | chirurgické oddelenie | Karl Storz | položková cena (súčasť sumárnej ceny) | HW | Nemocnice Děčín | ČR | RADIX CZ, s.r.o. |  | 1 | 64643 | 78218.03 | 27.039 | 2390.7319 | 2892.7856 | 2390.7319 | 2892.7856 | 100.14 | 2462.1149 | 2954.5378 | 2015 | 11 |  | 2015-10-31 | Áno | Áno | ERDF | Áno | 36 mesiacov |  |  |  | Zmluva 68_MS
endoskopické zostavy | laparoskopická zostava | centrálny držiak monitoru |  |  | UG500 | 3D laparoskopická veža |  | chirurgické oddelenie | Karl Storz | položková cena (súčasť sumárnej ceny) | HW | Nemocnice Děčín | ČR | RADIX CZ, s.r.o. |  | 1 | 8619 | 10428.99 | 27.039 | 318.7618 | 385.7018 | 318.7618 | 385.7018 | 100.14 | 328.2794 | 393.9353 | 2015 | 11 |  | 2015-10-31 | Áno | Áno | ERDF | Áno | 36 mesiacov |  |  |  | Zmluva 68_MS
endoskopické zostavy | laparoskopická zostava | bočný držiak monitoru |  |  | UG510 | 3D laparoskopická veža |  | chirurgické oddelenie | Karl Storz | položková cena (súčasť sumárnej ceny) | HW | Nemocnice Děčín | ČR | RADIX CZ, s.r.o. |  | 1 | 21344 | 25826.24 | 27.039 | 789.3783 | 955.1477 | 789.3783 | 955.1477 | 100.14 | 812.9477 | 975.5373 | 2015 | 11 |  | 2015-10-31 | Áno | Áno | ERDF | Áno | 36 mesiacov |  |  |  | Zmluva 68_MS
endoskopické zostavy | laparoskopická zostava | ostatné príslušenstvo |  |  |  | 3D laparoskopická veža |  | chirurgické oddelenie | Karl Storz | položková cena (súčasť sumárnej ceny) | HW | Nemocnice Děčín | ČR | RADIX CZ, s.r.o. |  | 1 | 50115 | 60639.15 | 27.039 | 1853.4339 | 2242.6551 | 1853.4339 | 2242.6551 | 100.14 | 1908.7741 | 2290.529 | 2015 | 11 |  | 2015-10-31 | Áno | Áno | ERDF | Áno | 36 mesiacov |  |  |  | Zmluva 68_MS
endoskopické zostavy | laparoskopická zostava | celá zostava |  |  |  | 3D laparoskopická veža | Einsteinvision | chirurgické oddelenie | Aesculap | sumárna cena | HW | Fakultní nemocnice v Motole | ČR | B. Braun medical, s.r.o. |  | 1 | 2998000 | 3627580 | 27.094 | 110651.8048 | 133888.6838 | 110651.8048 | 133888.6838 | 99.95 | 114172.2925 | 137006.751 | 2015 | 07 |  | 2015-06-30 | Áno | Áno | neurčené | Nie | 24 mesiacov |  |  |  | Zmluva 69_MS
endoskopické zostavy | laparoskopická zostava | 3D full HD videoreťazec |  |  |  | 3D laparoskopická veža | EV2-000001c | chirurgické oddelenie | Aesculap | položková cena (súčasť sumárnej ceny) | HW | Fakultní nemocnice v Motole | ČR | B. Braun medical, s.r.o. |  | 1 | 1429410 | 1729586.1 | 27.094 | 52757.4371 | 63836.4989 | 52757.4371 | 63836.4989 | 99.95 | 54435.9628 | 65323.1554 | 2015 | 07 |  | 2015-06-30 | Áno | Áno | neurčené | Nie | 24 mesiacov |  |  |  | Zmluva 69_MS
endoskopické zostavy | laparoskopická zostava | kamerová hlava | 3D | 30 stupňov, 10mm |  | 3D laparoskopická veža | EV2-000054 | chirurgické oddelenie | Aesculap | položková cena (súčasť sumárnej ceny) | HW | Fakultní nemocnice v Motole | ČR | B. Braun medical, s.r.o. |  | 1 | 886308.14 | 1072432.8494 | 27.094 | 32712.34 | 39581.9314 | 32712.34 | 39581.9314 | 99.95 | 33753.1128 | 40503.7354 | 2015 | 07 |  | 2015-06-30 | Áno | Áno | neurčené | Nie | 24 mesiacov |  |  |  | Zmluva 69_MS
endoskopické zostavy | laparoskopická zostava | sterilizačný kontajner kamerovej hlavy |  |  |  | 3D laparoskopická veža | EV2-000056 | chirurgické oddelenie | Aesculap | položková cena (súčasť sumárnej ceny) | HW | Fakultní nemocnice v Motole | ČR | B. Braun medical, s.r.o. |  | 1 | 22112.45 | 26756.0645 | 27.094 | 816.1383 | 987.5273 | 816.1383 | 987.5273 | 99.95 | 842.1044 | 1010.5253 | 2015 | 07 |  | 2015-06-30 | Áno | Áno | neurčené | Nie | 24 mesiacov |  |  |  | Zmluva 69_MS
endoskopické zostavy | laparoskopická zostava | záznamové zariadneie |  |  |  | 3D laparoskopická veža | DVR-50110 | chirurgické oddelenie | Aesculap | položková cena (súčasť sumárnej ceny) | HW | Fakultní nemocnice v Motole | ČR | B. Braun medical, s.r.o. |  | 1 | 174900 | 211629 | 27.094 | 6455.3038 | 7810.9175 | 6455.3038 | 7810.9175 | 99.95 | 6660.6851 | 7992.8221 | 2015 | 07 |  | 2015-06-30 | Áno | Áno | neurčené | Nie | 24 mesiacov |  |  |  | Zmluva 69_MS
endoskopické zostavy | laparoskopická zostava | insuflátor |  |  |  | 3D laparoskopická veža | PG080 | chirurgické oddelenie | Aesculap | položková cena (súčasť sumárnej ceny) | HW | Fakultní nemocnice v Motole | ČR | B. Braun medical, s.r.o. |  | 1 | 149121.88 | 180437.4748 | 27.094 | 5503.871 | 6659.6839 | 5503.871 | 6659.6839 | 99.95 | 5678.9816 | 6814.7779 | 2015 | 07 |  | 2015-06-30 | Áno | Áno | neurčené | Nie | 24 mesiacov |  |  |  | Zmluva 69_MS
endoskopické zostavy | laparoskopická zostava | odsávacia pumpa |  |  |  | 3D laparoskopická veža | PG145 | chirurgické oddelenie | Aesculap | položková cena (súčasť sumárnej ceny) | HW | Fakultní nemocnice v Motole | ČR | B. Braun medical, s.r.o. |  | 1 | 107715.36 | 130335.5856 | 27.094 | 3975.6167 | 4810.4963 | 3975.6167 | 4810.4963 | 99.95 | 4102.1046 | 4922.5255 | 2015 | 07 |  | 2015-06-30 | Áno | Áno | neurčené | Nie | 24 mesiacov |  |  |  | Zmluva 69_MS
endoskopické zostavy | laparoskopická zostava | transponder ste pre laparoskopiu |  |  |  | 3D laparoskopická veža | PG140 | chirurgické oddelenie | Aesculap | položková cena (súčasť sumárnej ceny) | HW | Fakultní nemocnice v Motole | ČR | B. Braun medical, s.r.o. |  | 1 | 9892.24 | 11969.6104 | 27.094 | 365.1081 | 441.7809 | 365.1081 | 441.7809 | 99.95 | 376.7244 | 452.0693 | 2015 | 07 |  | 2015-06-30 | Áno | Áno | neurčené | Nie | 24 mesiacov |  |  |  | Zmluva 69_MS
endoskopické zostavy | laparoskopická zostava | elektrochirurgická jednotka |  |  |  | 3D laparoskopická veža | GN640 | chirurgické oddelenie | Aesculap | položková cena (súčasť sumárnej ceny) | HW | Fakultní nemocnice v Motole | ČR | B. Braun medical, s.r.o. |  | 1 | 153157.74 | 185320.8654 | 27.094 | 5652.8287 | 6839.9227 | 5652.8287 | 6839.9227 | 99.95 | 5832.6785 | 6999.2143 | 2015 | 07 |  | 2015-06-30 | Áno | Áno | neurčené | Nie | 24 mesiacov |  |  |  | Zmluva 69_MS
endoskopické zostavy | laparoskopická zostava | nožné ovládanie |  |  |  | 3D laparoskopická veža | GN325 | chirurgické oddelenie | Aesculap | položková cena (súčasť sumárnej ceny) | HW | Fakultní nemocnice v Motole | ČR | B. Braun medical, s.r.o. |  | 1 | 13224.73 | 16001.9233 | 27.094 | 488.1055 | 590.6076 | 488.1055 | 590.6076 | 99.95 | 503.635 | 604.362 | 2015 | 07 |  | 2015-06-30 | Áno | Áno | neurčené | Nie | 24 mesiacov |  |  |  | Zmluva 69_MS
endoskopické zostavy | laparoskopická zostava | ostatné príslušenstvo |  |  |  | 3D laparoskopická veža |  | chirurgické oddelenie | Aesculap | položková cena (súčasť sumárnej ceny) | HW | Fakultní nemocnice v Motole | ČR | B. Braun medical, s.r.o. |  | 1 | 52157.46 | 63110.5266 | 27.094 | 1925.0557 | 2329.3174 | 1925.0557 | 2329.3174 | 99.95 | 1986.3031 | 2383.5638 | 2015 | 07 |  | 2015-06-30 | Áno | Áno | neurčené | Nie | 24 mesiacov |  |  |  | Zmluva 69_MS
endoskopické zostavy | laparoskopická zostava | celá zostava |  |  |  | 3D laparoskopická veža |  |  | Karl Storz | sumárna cena | HW | Univerzita Komenského v Bratislave | SR | RADIX spol. s r.o. |  | 1 | 184325 | 223033.25 | 1 | 184325 | 223033.25 | 184325 | 223033.25 | 99.94 | 190208.4976 | 228250.1971 | 2014 | 10 |  | 2014-09-30 | Áno | Áno | Vlastné prostriedky univerzity | Áno | 24 mesiacov |  |  |  | Zmluva 14_MS
endoskopické zostavy | laparoskopická zostava | monitor |  | 32 palcov, 3D | 9832NB-3D | 3D laparoskopická veža |  |  | Karl Storz | bez položkovej identifikácie ceny (v rámci sumárnej ceny) | HW | Univerzita Komenského v Bratislave | SR | RADIX spol. s r.o. |  | 1 |  |  | 1 | 0 | 0 |  |  | 99.94 | 0 | 0 | 2014 | 10 |  | 2014-09-30 | Áno | Áno | Vlastné prostriedky univerzity | Áno | 24 mesiacov |  |  |  | Zmluva 14_MS
endoskopické zostavy | laparoskopická zostava | zobrazovací procesor - kamerová jednotka |  | 1920x1080 rozlíšenie | 22204011U114 | 3D laparoskopická veža |  |  | Karl Storz | bez položkovej identifikácie ceny (v rámci sumárnej ceny) | HW | Univerzita Komenského v Bratislave | SR | RADIX spol. s r.o. |  | 1 |  |  | 1 | 0 | 0 |  |  | 99.94 | 0 | 0 | 2014 | 10 |  | 2014-09-30 | Áno | Áno | Vlastné prostriedky univerzity | Áno | 24 mesiacov |  |  |  | Zmluva 14_MS
endoskopické zostavy | laparoskopická zostava | kamerová hlava | 3D | 0 stupňov, 10mm |  | 3D laparoskopická veža | TIPCAM1 SPIES 3D |  | Karl Storz | bez položkovej identifikácie ceny (v rámci sumárnej ceny) | HW | Univerzita Komenského v Bratislave | SR | RADIX spol. s r.o. |  | 1 |  |  | 1 | 0 | 0 |  |  | 99.94 | 0 | 0 | 2014 | 10 |  | 2014-09-30 | Áno | Áno | Vlastné prostriedky univerzity | Áno | 24 mesiacov |  |  |  | Zmluva 14_MS
endoskopické zostavy | laparoskopická zostava | kamerová hlava | 3D | 30 stupňov, 10mm | 26604BA | 3D laparoskopická veža | TIPCAM1 SPIES 3D |  | Karl Storz | bez položkovej identifikácie ceny (v rámci sumárnej ceny) | HW | Univerzita Komenského v Bratislave | SR | RADIX spol. s r.o. |  | 1 |  |  | 1 | 0 | 0 |  |  | 99.94 | 0 | 0 | 2014 | 10 |  | 2014-09-30 | Áno | Áno | Vlastné prostriedky univerzity | Áno | 24 mesiacov |  |  |  | Zmluva 14_MS
endoskopické zostavy | laparoskopická zostava | sterilizačný kontajner kamerovej hlavy | drátený ôš pre čistenie a uchovávanie endoskopu |  | 39501TC | 3D laparoskopická veža |  |  | Karl Storz | bez položkovej identifikácie ceny (v rámci sumárnej ceny) | HW | Univerzita Komenského v Bratislave | SR | RADIX spol. s r.o. |  | 2 |  |  | 1 | 0 | 0 |  |  | 99.94 | 0 | 0 | 2014 | 10 |  | 2014-09-30 | Áno | Áno | Vlastné prostriedky univerzity | Áno | 24 mesiacov |  |  |  | Zmluva 14_MS
endoskopické zostavy | laparoskopická zostava | svetelný zdroj |  | xenón, 300W | 20133101-1 | 3D laparoskopická veža | XENON 300 SCB |  | Karl Storz | bez položkovej identifikácie ceny (v rámci sumárnej ceny) | HW | Univerzita Komenského v Bratislave | SR | RADIX spol. s r.o. |  | 1 |  |  | 1 | 0 | 0 |  |  | 99.94 | 0 | 0 | 2014 | 10 |  | 2014-09-30 | Áno | Áno | Vlastné prostriedky univerzity | Áno | 24 mesiacov |  |  |  | Zmluva 14_MS
endoskopické zostavy | laparoskopická zostava | záznamové zariadneie | full HD |  | 20040913-EN | 3D laparoskopická veža | AIDA compact NEO advanced |  | Karl Storz | bez položkovej identifikácie ceny (v rámci sumárnej ceny) | HW | Univerzita Komenského v Bratislave | SR | RADIX spol. s r.o. |  | 1 |  |  | 1 | 0 | 0 |  |  | 99.94 | 0 | 0 | 2014 | 10 |  | 2014-09-30 | Áno | Áno | Vlastné prostriedky univerzity | Áno | 24 mesiacov |  |  |  | Zmluva 14_MS
endoskopické zostavy | laparoskopická zostava | monitor |  | 19 palcov, dotykový | 20090407 | 3D laparoskopická veža | RS 232 |  | Karl Storz | bez položkovej identifikácie ceny (v rámci sumárnej ceny) | HW | Univerzita Komenského v Bratislave | SR | RADIX spol. s r.o. |  | 1 |  |  | 1 | 0 | 0 |  |  | 99.94 | 0 | 0 | 2014 | 10 |  | 2014-09-30 | Áno | Áno | Vlastné prostriedky univerzity | Áno | 24 mesiacov |  |  |  | Zmluva 14_MS
endoskopické zostavy | laparoskopická zostava | insuflátor |  |  | 26432008 | 3D laparoskopická veža | THERMOFLATOR SCB |  | Karl Storz | bez položkovej identifikácie ceny (v rámci sumárnej ceny) | HW | Univerzita Komenského v Bratislave | SR | RADIX spol. s r.o. |  | 1 |  |  | 1 | 0 | 0 |  |  | 99.94 | 0 | 0 | 2014 | 10 |  | 2014-09-30 | Áno | Áno | Vlastné prostriedky univerzity | Áno | 24 mesiacov |  |  |  | Zmluva 14_MS
endoskopické zostavy | laparoskopická zostava | irigačná pumpa |  |  | 26331009-1 | 3D laparoskopická veža | Endomat Set |  | Karl Storz | bez položkovej identifikácie ceny (v rámci sumárnej ceny) | HW | Univerzita Komenského v Bratislave | SR | RADIX spol. s r.o. |  | 1 |  |  | 1 | 0 | 0 |  |  | 99.94 | 0 | 0 | 2014 | 10 |  | 2014-09-30 | Áno | Áno | Vlastné prostriedky univerzity | Áno | 24 mesiacov |  |  |  | Zmluva 14_MS
endoskopické zostavy | laparoskopická zostava | kolagulátor |  |  | 20535223-125 | 3D laparoskopická veža | AUTOCON II 400 |  | Karl Storz | bez položkovej identifikácie ceny (v rámci sumárnej ceny) | HW | Univerzita Komenského v Bratislave | SR | RADIX spol. s r.o. |  | 1 |  |  | 1 | 0 | 0 |  |  | 99.94 | 0 | 0 | 2014 | 10 |  | 2014-09-30 | Áno | Áno | Vlastné prostriedky univerzity | Áno | 24 mesiacov |  |  |  | Zmluva 14_MS
endoskopické zostavy | laparoskopická zostava | pracovná stanica / endoskopický vozík |  |  | 29005DRB | 3D laparoskopická veža |  |  | Karl Storz | bez položkovej identifikácie ceny (v rámci sumárnej ceny) | HW | Univerzita Komenského v Bratislave | SR | RADIX spol. s r.o. |  | 1 |  |  | 1 | 0 | 0 |  |  | 99.94 | 0 | 0 | 2014 | 10 |  | 2014-09-30 | Áno | Áno | Vlastné prostriedky univerzity | Áno | 24 mesiacov |  |  |  | Zmluva 14_MS
endoskopické zostavy | laparoskopická zostava | zobrazovací procesor - prepájací modul |  |  |  | 3D laparoskopická veža |  |  | Karl Storz | bez položkovej identifikácie ceny (v rámci sumárnej ceny) | HW | Univerzita Komenského v Bratislave | SR | RADIX spol. s r.o. |  | 1 |  |  | 1 | 0 | 0 |  |  | 99.94 | 0 | 0 | 2014 | 10 |  | 2014-09-30 | Áno | Áno | Vlastné prostriedky univerzity | Áno | 24 mesiacov |  |  |  | Zmluva 14_MS
endoskopické zostavy | laparoskopická zostava | celá zostava |  |  |  | HD laparoskop |  |  | Karl Storz | sumárna cena | HW | Fakultná nemocnica Trnava | SR | RADIX spol. s r.o. | 00 615 803 | 1 | 91500 | 109800 | 1 | 91500 | 109800 | 91500 | 109800 | 99.5 | 94838.1407 | 113805.7688 | 2014 | 06 | 01 | 2014-06-01 | Áno | Áno | Neurčené | Nie | 24 mesiacov |  |  |  | Zmluva 3_BB
endoskopické zostavy | laparoskopická zostava | monitor |  | 26 palcov, HD | 9626NB | HD laparoskop |  |  | Karl Storz | bez položkovej identifikácie ceny (v rámci sumárnej ceny) | HW | Fakultná nemocnica Trnava | SR | RADIX spol. s r.o. | 00 615 803 | 1 |  |  | 1 | 0 | 0 |  |  | 99.5 | 0 | 0 | 2014 | 06 | 01 | 2014-06-01 | Áno | Áno | Neurčené | Nie | 24 mesiacov |  |  |  | Zmluva 3_BB
endoskopické zostavy | laparoskopická zostava | zobrazovací procesor - kamerová jednotka |  |  | 22201011U110 | HD laparoskop | Image 1 HUB HD |  | Karl Storz | bez položkovej identifikácie ceny (v rámci sumárnej ceny) | HW | Fakultná nemocnica Trnava | SR | RADIX spol. s r.o. | 00 615 803 | 1 |  |  | 1 | 0 | 0 |  |  | 99.5 | 0 | 0 | 2014 | 06 | 01 | 2014-06-01 | Áno | Áno | Neurčené | Nie | 24 mesiacov |  |  |  | Zmluva 3_BB
endoskopické zostavy | laparoskopická zostava | zobrazovací procesor - kamerová jednotka |  |  | 22220055-3 | HD laparoskop | Image 1 H3-Z full HD |  | Karl Storz | bez položkovej identifikácie ceny (v rámci sumárnej ceny) | HW | Fakultná nemocnica Trnava | SR | RADIX spol. s r.o. | 00 615 803 | 1 |  |  | 1 | 0 | 0 |  |  | 99.5 | 0 | 0 | 2014 | 06 | 01 | 2014-06-01 | Áno | Áno | Neurčené | Nie | 24 mesiacov |  |  |  | Zmluva 3_BB
endoskopické zostavy | laparoskopická zostava | svetelný zdroj |  | xenón, 300W | 20134001 | HD laparoskop | XENON NOVA 300 |  | Karl Storz | bez položkovej identifikácie ceny (v rámci sumárnej ceny) | HW | Fakultná nemocnica Trnava | SR | RADIX spol. s r.o. | 00 615 803 | 1 |  |  | 1 | 0 | 0 |  |  | 99.5 | 0 | 0 | 2014 | 06 | 01 | 2014-06-01 | Áno | Áno | Neurčené | Nie | 24 mesiacov |  |  |  | Zmluva 3_BB
endoskopické zostavy | laparoskopická zostava | káble / hadice / držiaky |  | 250 cm, optický, pri. 4,8mm | 495NCS | HD laparoskop | Fiber optic light cable |  | Karl Storz | bez položkovej identifikácie ceny (v rámci sumárnej ceny) | HW | Fakultná nemocnica Trnava | SR | RADIX spol. s r.o. | 00 615 803 | 1 |  |  | 1 | 0 | 0 |  |  | 99.5 | 0 | 0 | 2014 | 06 | 01 | 2014-06-01 | Áno | Áno | Neurčené | Nie | 24 mesiacov |  |  |  | Zmluva 3_BB
endoskopické zostavy | laparoskopická zostava | kamerová hlava |  | 30 st., 10 mm, 31 cm | 26003BA | HD laparoskop | HOPKINS II Ttelescope |  | Karl Storz | bez položkovej identifikácie ceny (v rámci sumárnej ceny) | HW | Fakultná nemocnica Trnava | SR | RADIX spol. s r.o. | 00 615 803 | 1 |  |  | 1 | 0 | 0 |  |  | 99.5 | 0 | 0 | 2014 | 06 | 01 | 2014-06-01 | Áno | Áno | Neurčené | Nie | 24 mesiacov |  |  |  | Zmluva 3_BB
endoskopické zostavy | laparoskopická zostava | elektrochirurgická jednotka |  |  | 20535201-115 | HD laparoskop | AUTOCON II 400 |  | Karl Storz | bez položkovej identifikácie ceny (v rámci sumárnej ceny) | HW | Fakultná nemocnica Trnava | SR | RADIX spol. s r.o. | 00 615 803 | 1 |  |  | 1 | 0 | 0 |  |  | 99.5 | 0 | 0 | 2014 | 06 | 01 | 2014-06-01 | Áno | Áno | Neurčené | Nie | 24 mesiacov |  |  |  | Zmluva 3_BB
endoskopické zostavy | laparoskopická zostava | káble / hadice / držiaky | neutrálna eletróda |  | 27805 | HD laparoskop |  |  | Karl Storz | bez položkovej identifikácie ceny (v rámci sumárnej ceny) | HW | Fakultná nemocnica Trnava | SR | RADIX spol. s r.o. | 00 615 803 | 1 |  |  | 1 | 0 | 0 |  |  | 99.5 | 0 | 0 | 2014 | 06 | 01 | 2014-06-01 | Áno | Áno | Neurčené | Nie | 24 mesiacov |  |  |  | Zmluva 3_BB
endoskopické zostavy | laparoskopická zostava | káble / hadice / držiaky | pripájací kábel pre elektródu |  | 27806 | HD laparoskop |  |  | Karl Storz | bez položkovej identifikácie ceny (v rámci sumárnej ceny) | HW | Fakultná nemocnica Trnava | SR | RADIX spol. s r.o. | 00 615 803 | 1 |  |  | 1 | 0 | 0 |  |  | 99.5 | 0 | 0 | 2014 | 06 | 01 | 2014-06-01 | Áno | Áno | Neurčené | Nie | 24 mesiacov |  |  |  | Zmluva 3_BB
endoskopické zostavy | laparoskopická zostava | káble / hadice / držiaky | 3 pedalový nožný pedál |  | 20013831 | HD laparoskop |  |  | Karl Storz | bez položkovej identifikácie ceny (v rámci sumárnej ceny) | HW | Fakultná nemocnica Trnava | SR | RADIX spol. s r.o. | 00 615 803 | 1 |  |  | 1 | 0 | 0 |  |  | 99.5 | 0 | 0 | 2014 | 06 | 01 | 2014-06-01 | Áno | Áno | Neurčené | Nie | 24 mesiacov |  |  |  | Zmluva 3_BB
endoskopické zostavy | laparoskopická zostava | káble / hadice / držiaky | jednopolárny kábel | 300cm | 26005M | HD laparoskop |  |  | Karl Storz | bez položkovej identifikácie ceny (v rámci sumárnej ceny) | HW | Fakultná nemocnica Trnava | SR | RADIX spol. s r.o. | 00 615 803 | 1 |  |  | 1 | 0 | 0 |  |  | 99.5 | 0 | 0 | 2014 | 06 | 01 | 2014-06-01 | Áno | Áno | Neurčené | Nie | 24 mesiacov |  |  |  | Zmluva 3_BB
endoskopické zostavy | laparoskopická zostava | odsávacia pumpa |  |  | 26331009-1 | HD laparoskop | HAMOU ENDOMAT SCB |  | Karl Storz | bez položkovej identifikácie ceny (v rámci sumárnej ceny) | HW | Fakultná nemocnica Trnava | SR | RADIX spol. s r.o. | 00 615 803 | 1 |  |  | 1 | 0 | 0 |  |  | 99.5 | 0 | 0 | 2014 | 06 | 01 | 2014-06-01 | Áno | Áno | Neurčené | Nie | 24 mesiacov |  |  |  | Zmluva 3_BB
endoskopické zostavy | laparoskopická zostava | insuflátor |  |  | 26432008-1 | HD laparoskop | THERMOFLATOR SCB |  | Karl Storz | bez položkovej identifikácie ceny (v rámci sumárnej ceny) | HW | Fakultná nemocnica Trnava | SR | RADIX spol. s r.o. | 00 615 803 | 1 |  |  | 1 | 0 | 0 |  |  | 99.5 | 0 | 0 | 2014 | 06 | 01 | 2014-06-01 | Áno | Áno | Neurčené | Nie | 24 mesiacov |  |  |  | Zmluva 3_BB
endoskopické zostavy | laparoskopická zostava | káble / hadice / držiaky | vysokotlaková hadica |  | 20400027 | HD laparoskop |  |  | Karl Storz | bez položkovej identifikácie ceny (v rámci sumárnej ceny) | HW | Fakultná nemocnica Trnava | SR | RADIX spol. s r.o. | 00 615 803 | 1 |  |  | 1 | 0 | 0 |  |  | 99.5 | 0 | 0 | 2014 | 06 | 01 | 2014-06-01 | Áno | Áno | Neurčené | Nie | 24 mesiacov |  |  |  | Zmluva 3_BB
endoskopické zostavy | laparoskopická zostava | pracovná stanica / endoskopický vozík | 5 policový |  | OC.2488.902 | HD laparoskop | Classic cart B600 40E |  | Karl Storz | bez položkovej identifikácie ceny (v rámci sumárnej ceny) | HW | Fakultná nemocnica Trnava | SR | RADIX spol. s r.o. | 00 615 803 | 1 |  |  | 1 | 0 | 0 |  |  | 99.5 | 0 | 0 | 2014 | 06 | 01 | 2014-06-01 | Áno | Áno | Neurčené | Nie | 24 mesiacov |  |  |  | Zmluva 3_BB
endoskopické zostavy | laparoskopická zostava | inštrumentárium |  |  | 34321MA | HD laparoskop | Click line nožnice |  | Karl Storz | bez položkovej identifikácie ceny (v rámci sumárnej ceny) | HW | Fakultná nemocnica Trnava | SR | RADIX spol. s r.o. | 00 615 803 | 1 |  |  | 1 | 0 | 0 |  |  | 99.5 | 0 | 0 | 2014 | 06 | 01 | 2014-06-01 | Áno | Áno | Neurčené | Nie | 24 mesiacov |  |  |  | Zmluva 3_BB
endoskopické zostavy | laparoskopická zostava | inštrumentárium |  |  | 33351ML | HD laparoskop | Click lline kelly kliešte |  | Karl Storz | bez položkovej identifikácie ceny (v rámci sumárnej ceny) | HW | Fakultná nemocnica Trnava | SR | RADIX spol. s r.o. | 00 615 803 | 1 |  |  | 1 | 0 | 0 |  |  | 99.5 | 0 | 0 | 2014 | 06 | 01 | 2014-06-01 | Áno | Áno | Neurčené | Nie | 24 mesiacov |  |  |  | Zmluva 3_BB
endoskopické zostavy | laparoskopická zostava | inštrumentárium |  |  | 33341AF | HD laparoskop | Click line úchopové kliešte |  | Karl Storz | bez položkovej identifikácie ceny (v rámci sumárnej ceny) | HW | Fakultná nemocnica Trnava | SR | RADIX spol. s r.o. | 00 615 803 | 1 |  |  | 1 | 0 | 0 |  |  | 99.5 | 0 | 0 | 2014 | 06 | 01 | 2014-06-01 | Áno | Áno | Neurčené | Nie | 24 mesiacov |  |  |  | Zmluva 3_BB
endoskopické zostavy | laparoskopická zostava | inštrumentárium |  |  | 3334HM | HD laparoskop | Click line úchopové kliešte |  | Karl Storz | bez položkovej identifikácie ceny (v rámci sumárnej ceny) | HW | Fakultná nemocnica Trnava | SR | RADIX spol. s r.o. | 00 615 803 | 1 |  |  | 1 | 0 | 0 |  |  | 99.5 | 0 | 0 | 2014 | 06 | 01 | 2014-06-01 | Áno | Áno | Neurčené | Nie | 24 mesiacov |  |  |  | Zmluva 3_BB
endoskopické zostavy | laparoskopická zostava | inštrumentárium |  |  | 33341C | HD laparoskop | Click line úchopové kliešte |  | Karl Storz | bez položkovej identifikácie ceny (v rámci sumárnej ceny) | HW | Fakultná nemocnica Trnava | SR | RADIX spol. s r.o. | 00 615 803 | 1 |  |  | 1 | 0 | 0 |  |  | 99.5 | 0 | 0 | 2014 | 06 | 01 | 2014-06-01 | Áno | Áno | Neurčené | Nie | 24 mesiacov |  |  |  | Zmluva 3_BB
endoskopické zostavy | laparoskopická zostava | inštrumentárium |  |  | 33541UN | HD laparoskop | Click line SAWALHE rotačné kliešte |  | Karl Storz | bez položkovej identifikácie ceny (v rámci sumárnej ceny) | HW | Fakultná nemocnica Trnava | SR | RADIX spol. s r.o. | 00 615 803 | 1 |  |  | 1 | 0 | 0 |  |  | 99.5 | 0 | 0 | 2014 | 06 | 01 | 2014-06-01 | Áno | Áno | Neurčené | Nie | 24 mesiacov |  |  |  | Zmluva 3_BB
endoskopické zostavy | laparoskopická zostava | inštrumentárium | Palica a preparačná elektróda | veľkosť 5, tvar L | 30775UF | HD laparoskop |  |  | Karl Storz | bez položkovej identifikácie ceny (v rámci sumárnej ceny) | HW | Fakultná nemocnica Trnava | SR | RADIX spol. s r.o. | 00 615 803 | 1 |  |  | 1 | 0 | 0 |  |  | 99.5 | 0 | 0 | 2014 | 06 | 01 | 2014-06-01 | Áno | Áno | Neurčené | Nie | 24 mesiacov |  |  |  | Zmluva 3_BB
endoskopické zostavy | laparoskopická zostava | inštrumentárium | Trokár | veľkosť 6 | 30160MC | HD laparoskop |  |  | Karl Storz | bez položkovej identifikácie ceny (v rámci sumárnej ceny) | HW | Fakultná nemocnica Trnava | SR | RADIX spol. s r.o. | 00 615 803 | 1 |  |  | 1 | 0 | 0 |  |  | 99.5 | 0 | 0 | 2014 | 06 | 01 | 2014-06-01 | Áno | Áno | Neurčené | Nie | 24 mesiacov |  |  |  | Zmluva 3_BB
endoskopické zostavy | laparoskopická zostava | inštrumentárium | Trokár | veľkosť 11 | 30103MC | HD laparoskop |  |  | Karl Storz | bez položkovej identifikácie ceny (v rámci sumárnej ceny) | HW | Fakultná nemocnica Trnava | SR | RADIX spol. s r.o. | 00 615 803 | 1 |  |  | 1 | 0 | 0 |  |  | 99.5 | 0 | 0 | 2014 | 06 | 01 | 2014-06-01 | Áno | Áno | Neurčené | Nie | 24 mesiacov |  |  |  | Zmluva 3_BB
endoskopické zostavy | laparoskopická zostava | celá zostava |  |  |  | HD laparoskop | HD laparoskop |  | Aesculap | sumárna cena | HW | Fakultná nemocnica s poliklinikou Nové Zámky | SR | Med Partners a.s. | 00 44 851 740 | 1 | 89000 | 106800 | 1 | 89000 | 106800 | 89000 | 106800 | 100.29 | 91520.2912 | 109824.3494 | 2015 | 12 | 09 | 2015-12-09 | Áno | Áno | Neurčené | Nie | 24 mesiacov |  |  |  | Zmluva 4_BB
endoskopické zostavy | laparoskopická zostava | zobrazovací procesor - kamerová jednotka |  | CMOS full HD |  | HD laparoskop | PV470 |  | Aesculap | položková cena (súčasť sumárnej ceny) | HW | Fakultná nemocnica s poliklinikou Nové Zámky | SR | Med Partners a.s. | 00 44 851 740 | 1 | 10073 | 12087.6 | 1 | 10073 | 12087.6 | 10073 | 12087.6 | 100.29 | 10358.246 | 12429.8952 | 2015 | 12 | 09 | 2015-12-09 | Áno | Áno | Neurčené | Nie | 24 mesiacov |  |  |  | Zmluva 4_BB
endoskopické zostavy | laparoskopická zostava | kamerová hlava | full HD so zoomom |  |  | HD laparoskop | PV472 |  | Aesculap | položková cena (súčasť sumárnej ceny) | HW | Fakultná nemocnica s poliklinikou Nové Zámky | SR | Med Partners a.s. | 00 44 851 740 | 1 | 10085 | 12102 | 1 | 10085 | 12102 | 10085 | 12102 | 100.29 | 10370.5858 | 12444.703 | 2015 | 12 | 09 | 2015-12-09 | Áno | Áno | Neurčené | Nie | 24 mesiacov |  |  |  | Zmluva 4_BB
endoskopické zostavy | laparoskopická zostava | monitor |  | 26 palcov, Full HD |  | HD laparoskop | PV959 |  | Aesculap | položková cena (súčasť sumárnej ceny) | HW | Fakultná nemocnica s poliklinikou Nové Zámky | SR | Med Partners a.s. | 00 44 851 740 | 1 | 9302.4 | 11162.88 | 1 | 9302.4 | 11162.88 | 9302.4 | 11162.88 | 100.29 | 9565.8242 | 11478.9891 | 2015 | 12 | 09 | 2015-12-09 | Áno | Áno | Neurčené | Nie | 24 mesiacov |  |  |  | Zmluva 4_BB
endoskopické zostavy | laparoskopická zostava | káble / hadice / držiaky | podstavec pre monitor |  |  | HD laparoskop | PV909 |  | Aesculap | položková cena (súčasť sumárnej ceny) | HW | Fakultná nemocnica s poliklinikou Nové Zámky | SR | Med Partners a.s. | 00 44 851 740 | 1 | 745.63 | 894.756 | 1 | 745.63 | 894.756 | 745.63 | 894.756 | 100.29 | 766.7447 | 920.0936 | 2015 | 12 | 09 | 2015-12-09 | Áno | Áno | Neurčené | Nie | 24 mesiacov |  |  |  | Zmluva 4_BB
endoskopické zostavy | laparoskopická zostava | svetelný zdroj |  | xenón, 180 watt |  | HD laparoskop | OP930 |  | Aesculap | položková cena (súčasť sumárnej ceny) | HW | Fakultná nemocnica s poliklinikou Nové Zámky | SR | Med Partners a.s. | 00 44 851 740 | 1 | 4555.15 | 5466.18 | 1 | 4555.15 | 5466.18 | 4555.15 | 5466.18 | 100.29 | 4684.1422 | 5620.9706 | 2015 | 12 | 09 | 2015-12-09 | Áno | Áno | Neurčené | Nie | 24 mesiacov |  |  |  | Zmluva 4_BB
endoskopické zostavy | laparoskopická zostava | pracovná stanica / endoskopický vozík | široký |  |  | HD laparoskop | PV891 |  | Aesculap | položková cena (súčasť sumárnej ceny) | HW | Fakultná nemocnica s poliklinikou Nové Zámky | SR | Med Partners a.s. | 00 44 851 740 | 1 | 5736.19 | 6883.428 | 1 | 5736.19 | 6883.428 | 5736.19 | 6883.428 | 100.29 | 5898.6267 | 7078.3521 | 2015 | 12 | 09 | 2015-12-09 | Áno | Áno | Neurčené | Nie | 24 mesiacov |  |  |  | Zmluva 4_BB
endoskopické zostavy | laparoskopická zostava | káble / hadice / držiaky | držiak kamerovej hlavy |  |  | HD laparoskop | PV884 |  | Aesculap | položková cena (súčasť sumárnej ceny) | HW | Fakultná nemocnica s poliklinikou Nové Zámky | SR | Med Partners a.s. | 00 44 851 740 | 1 | 172.99 | 207.588 | 1 | 172.99 | 207.588 | 172.99 | 207.588 | 100.29 | 177.8887 | 213.4665 | 2015 | 12 | 09 | 2015-12-09 | Áno | Áno | Neurčené | Nie | 24 mesiacov |  |  |  | Zmluva 4_BB
endoskopické zostavy | laparoskopická zostava | káble / hadice / držiaky | držiak CO2 flaše |  |  | HD laparoskop | PV882 |  | Aesculap | položková cena (súčasť sumárnej ceny) | HW | Fakultná nemocnica s poliklinikou Nové Zámky | SR | Med Partners a.s. | 00 44 851 740 | 1 | 345.97 | 415.164 | 1 | 345.97 | 415.164 | 345.97 | 415.164 | 100.29 | 355.7671 | 426.9206 | 2015 | 12 | 09 | 2015-12-09 | Áno | Áno | Neurčené | Nie | 24 mesiacov |  |  |  | Zmluva 4_BB
endoskopické zostavy | laparoskopická zostava | káble / hadice / držiaky | držiak infúznych fliaš |  |  | HD laparoskop | PV883 |  | Aesculap | položková cena (súčasť sumárnej ceny) | HW | Fakultná nemocnica s poliklinikou Nové Zámky | SR | Med Partners a.s. | 00 44 851 740 | 1 | 471.78 | 566.136 | 1 | 471.78 | 566.136 | 471.78 | 566.136 | 100.29 | 485.1398 | 582.1678 | 2015 | 12 | 09 | 2015-12-09 | Áno | Áno | Neurčené | Nie | 24 mesiacov |  |  |  | Zmluva 4_BB
endoskopické zostavy | laparoskopická zostava | káble / hadice / držiaky | káble prepojovací | 100cm |  | HD laparoskop | TE676 |  | Aesculap | položková cena (súčasť sumárnej ceny) | HW | Fakultná nemocnica s poliklinikou Nové Zámky | SR | Med Partners a.s. | 00 44 851 740 | 8 | 18.88 | 22.656 | 1 | 18.88 | 22.656 | 2.36 | 2.832 | 100.29 | 2.4268 | 2.9122 | 2015 | 12 | 09 | 2015-12-09 | Áno | Áno | Neurčené | Nie | 24 mesiacov |  |  |  | Zmluva 4_BB
endoskopické zostavy | laparoskopická zostava | káble / hadice / držiaky | kábel sieťový |  |  | HD laparoskop | PV893 |  | Aesculap | položková cena (súčasť sumárnej ceny) | HW | Fakultná nemocnica s poliklinikou Nové Zámky | SR | Med Partners a.s. | 00 44 851 740 | 1 | 56.65 | 67.98 | 1 | 56.65 | 67.98 | 56.65 | 67.98 | 100.29 | 58.2542 | 69.905 | 2015 | 12 | 09 | 2015-12-09 | Áno | Áno | Neurčené | Nie | 24 mesiacov |  |  |  | Zmluva 4_BB
endoskopické zostavy | laparoskopická zostava | insuflátor |  |  |  | HD laparoskop | PG080 |  | Aesculap | položková cena (súčasť sumárnej ceny) | HW | Fakultná nemocnica s poliklinikou Nové Zámky | SR | Med Partners a.s. | 00 44 851 740 | 1 | 11134.12 | 13360.944 | 1 | 11134.12 | 13360.944 | 11134.12 | 13360.944 | 100.29 | 11449.4147 | 13739.2976 | 2015 | 12 | 09 | 2015-12-09 | Áno | Áno | Neurčené | Nie | 24 mesiacov |  |  |  | Zmluva 4_BB
endoskopické zostavy | laparoskopická zostava | káble / hadice / držiaky | hadica vysokotlaková |  |  | HD laparoskop | PG086 |  | Aesculap | položková cena (súčasť sumárnej ceny) | HW | Fakultná nemocnica s poliklinikou Nové Zámky | SR | Med Partners a.s. | 00 44 851 740 | 1 | 408.88 | 490.656 | 1 | 408.88 | 490.656 | 408.88 | 490.656 | 100.29 | 420.4586 | 504.5503 | 2015 | 12 | 09 | 2015-12-09 | Áno | Áno | Neurčené | Nie | 24 mesiacov |  |  |  | Zmluva 4_BB
endoskopické zostavy | laparoskopická zostava | káble / hadice / držiaky | insuflačná hadica |  |  | HD laparoskop | PG082 |  | Aesculap | položková cena (súčasť sumárnej ceny) | HW | Fakultná nemocnica s poliklinikou Nové Zámky | SR | Med Partners a.s. | 00 44 851 740 | 1 | 943.57 | 1132.284 | 1 | 943.57 | 1132.284 | 943.57 | 1132.284 | 100.29 | 970.2899 | 1164.3479 | 2015 | 12 | 09 | 2015-12-09 | Áno | Áno | Neurčené | Nie | 24 mesiacov |  |  |  | Zmluva 4_BB
endoskopické zostavy | laparoskopická zostava | odsávacia pumpa | univerzálna pumpa |  |  | HD laparoskop | PG145 |  | Aesculap | položková cena (súčasť sumárnej ceny) | HW | Fakultná nemocnica s poliklinikou Nové Zámky | SR | Med Partners a.s. | 00 44 851 740 | 1 | 7144.06 | 8572.872 | 1 | 7144.06 | 8572.872 | 7144.06 | 8572.872 | 100.29 | 7346.3646 | 8815.6375 | 2015 | 12 | 09 | 2015-12-09 | Áno | Áno | Neurčené | Nie | 24 mesiacov |  |  |  | Zmluva 4_BB
endoskopické zostavy | laparoskopická zostava | transponder ste pre laparoskopiu | transponder set |  |  | HD laparoskop | PG140 |  | Aesculap | položková cena (súčasť sumárnej ceny) | HW | Fakultná nemocnica s poliklinikou Nové Zámky | SR | Med Partners a.s. | 00 44 851 740 | 1 | 644.4 | 773.28 | 1 | 644.4 | 773.28 | 644.4 | 773.28 | 100.29 | 662.648 | 795.1776 | 2015 | 12 | 09 | 2015-12-09 | Áno | Áno | Neurčené | Nie | 24 mesiacov |  |  |  | Zmluva 4_BB
endoskopické zostavy | laparoskopická zostava | káble / hadice / držiaky | set hadíc luer s tŕňom |  |  | HD laparoskop | PG131 |  | Aesculap | položková cena (súčasť sumárnej ceny) | HW | Fakultná nemocnica s poliklinikou Nové Zámky | SR | Med Partners a.s. | 00 44 851 740 | 1 | 222.46 | 266.952 | 1 | 222.46 | 266.952 | 222.46 | 266.952 | 100.29 | 228.7596 | 274.5115 | 2015 | 12 | 09 | 2015-12-09 | Áno | Áno | Neurčené | Nie | 24 mesiacov |  |  |  | Zmluva 4_BB
endoskopické zostavy | laparoskopická zostava | elektrochirurgická jednotka |  |  |  | HD laparoskop | GN640 |  | Aesculap | položková cena (súčasť sumárnej ceny) | HW | Fakultná nemocnica s poliklinikou Nové Zámky | SR | Med Partners a.s. | 00 44 851 740 | 1 | 19023.94 | 22828.728 | 1 | 19023.94 | 22828.728 | 19023.94 | 22828.728 | 100.29 | 19562.6576 | 23475.1891 | 2015 | 12 | 09 | 2015-12-09 | Áno | Áno | Neurčené | Nie | 24 mesiacov |  |  |  | Zmluva 4_BB
endoskopické zostavy | laparoskopická zostava | káble / hadice / držiaky | nožné ovládanie vario duo | kábel 4m |  | HD laparoskop | GN325 |  | Aesculap | položková cena (súčasť sumárnej ceny) | HW | Fakultná nemocnica s poliklinikou Nové Zámky | SR | Med Partners a.s. | 00 44 851 740 | 1 | 1258.09 | 1509.708 | 1 | 1258.09 | 1509.708 | 1258.09 | 1509.708 | 100.29 | 1293.7164 | 1552.4597 | 2015 | 12 | 09 | 2015-12-09 | Áno | Áno | Neurčené | Nie | 24 mesiacov |  |  |  | Zmluva 4_BB
endoskopické zostavy | laparoskopická zostava | káble / hadice / držiaky | neutrálna eletróda |  |  | HD laparoskop | GK266 |  | Aesculap | položková cena (súčasť sumárnej ceny) | HW | Fakultná nemocnica s poliklinikou Nové Zámky | SR | Med Partners a.s. | 00 44 851 740 | 1 | 198.87 | 238.644 | 1 | 198.87 | 238.644 | 198.87 | 238.644 | 100.29 | 204.5016 | 245.4019 | 2015 | 12 | 09 | 2015-12-09 | Áno | Áno | Neurčené | Nie | 24 mesiacov |  |  |  | Zmluva 4_BB
endoskopické zostavy | laparoskopická zostava | káble / hadice / držiaky | kábel k neutrálnej elektróde |  |  | HD laparoskop | GN255 |  | Aesculap | položková cena (súčasť sumárnej ceny) | HW | Fakultná nemocnica s poliklinikou Nové Zámky | SR | Med Partners a.s. | 00 44 851 740 | 1 | 146.56 | 175.872 | 1 | 146.56 | 175.872 | 146.56 | 175.872 | 100.29 | 150.7103 | 180.8523 | 2015 | 12 | 09 | 2015-12-09 | Áno | Áno | Neurčené | Nie | 24 mesiacov |  |  |  | Zmluva 4_BB
endoskopické zostavy | laparoskopická zostava | káble / hadice / držiaky | monopolárny kábel |  |  | HD laparoskop | GN202 |  | Aesculap | položková cena (súčasť sumárnej ceny) | HW | Fakultná nemocnica s poliklinikou Nové Zámky | SR | Med Partners a.s. | 00 44 851 740 | 1 | 107.09 | 128.508 | 1 | 107.09 | 128.508 | 107.09 | 128.508 | 100.29 | 110.1226 | 132.1471 | 2015 | 12 | 09 | 2015-12-09 | Áno | Áno | Neurčené | Nie | 24 mesiacov |  |  |  | Zmluva 4_BB
endoskopické zostavy | laparoskopická zostava | endoskop |  | 10mm, 30st |  | HD laparoskop | PE909A |  | Aesculap | položková cena (súčasť sumárnej ceny) | HW | Fakultná nemocnica s poliklinikou Nové Zámky | SR | Med Partners a.s. | 00 44 851 740 | 1 | 5060.52 | 6072.624 | 1 | 5060.52 | 6072.624 | 5060.52 | 6072.624 | 100.29 | 5203.8232 | 6244.5878 | 2015 | 12 | 09 | 2015-12-09 | Áno | Áno | Neurčené | Nie | 24 mesiacov |  |  |  | Zmluva 4_BB
endoskopické zostavy | laparoskopická zostava | káble / hadice / držiaky | svetlovodný kábel | 4,8mm; 250cm |  | HD laparoskop | OP913 |  | Aesculap | položková cena (súčasť sumárnej ceny) | HW | Fakultná nemocnica s poliklinikou Nové Zámky | SR | Med Partners a.s. | 00 44 851 740 | 1 | 1010.7 | 1212.84 | 1 | 1010.7 | 1212.84 | 1010.7 | 1212.84 | 100.29 | 1039.3209 | 1247.1851 | 2015 | 12 | 09 | 2015-12-09 | Áno | Áno | Neurčené | Nie | 24 mesiacov |  |  |  | Zmluva 4_BB
endoskopické zostavy | laparoskopická zostava | celá zostava |  |  |  | HD laparoskop |  |  | Olympus | sumárna cena | HW | Karlovarská krajská nemocnice a.s | ČR | Olympus Czech Group, s.r.o. | 270 686 41 | 1 | 1414960 | 1712101.6 | 27.588 | 51288.9662 | 62059.6491 | 14959.3862 | 18100.8573 | 99.94 | 15436.8771 | 18524.2525 | 2014 | 10 | 11 | 2014-10-11 | Áno | Áno | ERDF | Áno | 24 mesiacov |  |  |  | Zmluva 5_BB |  | 45% zľava
endoskopické zostavy | laparoskopická zostava | monitor |  | 24 palcov, HD |  | HD laparoskop |  |  | Olympus | položková cena (súčasť sumárnej ceny) | HW | Karlovarská krajská nemocnice a.s | ČR | Olympus Czech Group, s.r.o. | 270 686 41 | 1 | 54570.7919 | 66030.6582 | 27.588 | 1978.0626 | 2393.4558 | 14959.3862 | 18100.8573 | 99.94 | 15436.8771 | 18524.2525 | 2014 | 10 | 11 | 2014-10-11 | Áno | Áno | ERDF | Áno | 24 mesiacov |  |  |  | Zmluva 5_BB |  | 45% zľava
endoskopické zostavy | laparoskopická zostava | zobrazovací procesor - kamerová jednotka |  |  |  | HD laparoskop | OTV-S190 |  | Olympus | položková cena (súčasť sumárnej ceny) | HW | Karlovarská krajská nemocnice a.s | ČR | Olympus Czech Group, s.r.o. | 270 686 41 | 1 | 231512.4505 | 280130.0651 | 27.588 | 8391.7809 | 10154.0548 | 14959.3862 | 18100.8573 | 99.94 | 15436.8771 | 18524.2525 | 2014 | 10 | 11 | 2014-10-11 | Áno | Áno | ERDF | Áno | 24 mesiacov |  |  |  | Zmluva 5_BB |  | 45% zľava
endoskopické zostavy | laparoskopická zostava | zobrazovací procesor - kamerová jednotka | klávesnica |  |  | HD laparoskop | MAJ-1922 |  | Olympus | položková cena (súčasť sumárnej ceny) | HW | Karlovarská krajská nemocnice a.s | ČR | Olympus Czech Group, s.r.o. | 270 686 41 | 1 | 13780.503 | 16674.4086 | 27.588 | 499.5108 | 604.408 | 14959.3862 | 18100.8573 | 99.94 | 15436.8771 | 18524.2525 | 2014 | 10 | 11 | 2014-10-11 | Áno | Áno | ERDF | Áno | 24 mesiacov |  |  |  | Zmluva 5_BB |  | 45% zľava
endoskopické zostavy | laparoskopická zostava | svetelný zdroj |  |  |  | HD laparoskop | CLV-S190 |  | Olympus | položková cena (súčasť sumárnej ceny) | HW | Karlovarská krajská nemocnice a.s | ČR | Olympus Czech Group, s.r.o. | 270 686 41 | 1 | 153239.1934 | 185419.4241 | 27.588 | 5554.5597 | 6721.0173 | 14959.3862 | 18100.8573 | 99.94 | 15436.8771 | 18524.2525 | 2014 | 10 | 11 | 2014-10-11 | Áno | Áno | ERDF | Áno | 24 mesiacov |  |  |  | Zmluva 5_BB |  | 45% zľava
endoskopické zostavy | laparoskopická zostava | kamerová hlava |  |  |  | HD laparoskop | CH-S190-XZ-E |  | Olympus | položková cena (súčasť sumárnej ceny) | HW | Karlovarská krajská nemocnice a.s | ČR | Olympus Czech Group, s.r.o. | 270 686 41 | 1 | 217180.7274 | 262788.6802 | 27.588 | 7872.2897 | 9525.4705 | 14959.3862 | 18100.8573 | 99.94 | 15436.8771 | 18524.2525 | 2014 | 10 | 11 | 2014-10-11 | Áno | Áno | ERDF | Áno | 24 mesiacov |  |  |  | Zmluva 5_BB |  | 45% zľava
endoskopické zostavy | laparoskopická zostava | videolaparoskop / kamerová hlava |  | 30 st.; 10mm |  | HD laparoskop |  |  | Olympus | položková cena (súčasť sumárnej ceny) | HW | Karlovarská krajská nemocnice a.s | ČR | Olympus Czech Group, s.r.o. | 270 686 41 | 4 | 149931.8727 | 181417.566 | 27.588 | 5434.6771 | 6575.9593 | 14959.3862 | 18100.8573 | 99.94 | 15436.8771 | 18524.2525 | 2014 | 10 | 11 | 2014-10-11 | Áno | Áno | ERDF | Áno | 24 mesiacov |  |  |  | Zmluva 5_BB |  | 45% zľava
endoskopické zostavy | laparoskopická zostava | káble / hadice / držiaky | svetlovodný kábel |  |  | HD laparoskop |  |  | Olympus | položková cena (súčasť sumárnej ceny) | HW | Karlovarská krajská nemocnice a.s | ČR | Olympus Czech Group, s.r.o. | 270 686 41 | 4 | 36468.7232 | 44127.155 | 27.588 | 1321.9053 | 1599.5054 | 14959.3862 | 18100.8573 | 99.94 | 15436.8771 | 18524.2525 | 2014 | 10 | 11 | 2014-10-11 | Áno | Áno | ERDF | Áno | 24 mesiacov |  |  |  | Zmluva 5_BB |  | 45% zľava
endoskopické zostavy | laparoskopická zostava | záznamové zariadneie | HD |  |  | HD laparoskop |  |  | Olympus | položková cena (súčasť sumárnej ceny) | HW | Karlovarská krajská nemocnice a.s | ČR | Olympus Czech Group, s.r.o. | 270 686 41 | 1 | 87643.9991 | 106049.2389 | 27.588 | 3176.8885 | 3844.035 | 14959.3862 | 18100.8573 | 99.94 | 15436.8771 | 18524.2525 | 2014 | 10 | 11 | 2014-10-11 | Áno | Áno | ERDF | Áno | 24 mesiacov |  |  |  | Zmluva 5_BB |  | 45% zľava
endoskopické zostavy | laparoskopická zostava | insuflátor |  | 40l |  | HD laparoskop |  |  | Olympus | položková cena (súčasť sumárnej ceny) | HW | Karlovarská krajská nemocnice a.s | ČR | Olympus Czech Group, s.r.o. | 270 686 41 | 1 | 82131.7979 | 99379.4755 | 27.588 | 2977.0842 | 3602.2718 | 14959.3862 | 18100.8573 | 99.94 | 15436.8771 | 18524.2525 | 2014 | 10 | 11 | 2014-10-11 | Áno | Áno | ERDF | Áno | 24 mesiacov |  |  |  | Zmluva 5_BB |  | 45% zľava
endoskopické zostavy | laparoskopická zostava | káble / hadice / držiaky |  |  |  | HD laparoskop |  |  | Olympus | položková cena (súčasť sumárnej ceny) | HW | Karlovarská krajská nemocnice a.s | ČR | Olympus Czech Group, s.r.o. | 270 686 41 | 1 | 12104.7938 | 14646.8005 | 27.588 | 438.7703 | 530.912 | 14959.3862 | 18100.8573 | 99.94 | 15436.8771 | 18524.2525 | 2014 | 10 | 11 | 2014-10-11 | Áno | Áno | ERDF | Áno | 24 mesiacov |  |  |  | Zmluva 5_BB |  | 45% zľava
endoskopické zostavy | laparoskopická zostava | káble / hadice / držiaky | sterilný filter pre insuflátor |  |  | HD laparoskop |  |  | Olympus | položková cena (súčasť sumárnej ceny) | HW | Karlovarská krajská nemocnice a.s | ČR | Olympus Czech Group, s.r.o. | 270 686 41 | 1 | 242.5369 | 293.4696 | 27.588 | 8.7914 | 10.6376 | 14959.3862 | 18100.8573 | 99.94 | 15436.8771 | 18524.2525 | 2014 | 10 | 11 | 2014-10-11 | Áno | Áno | ERDF | Áno | 24 mesiacov |  |  |  | Zmluva 5_BB |  | 45% zľava
endoskopické zostavy | laparoskopická zostava | elektrochirurgická jednotka |  |  |  | HD laparoskop | ESG-400 |  | Olympus | položková cena (súčasť sumárnej ceny) | HW | Karlovarská krajská nemocnice a.s | ČR | Olympus Czech Group, s.r.o. | 270 686 41 | 1 | 162609.9355 | 196758.0219 | 27.588 | 5894.227 | 7132.0147 | 14959.3862 | 18100.8573 | 99.94 | 15436.8771 | 18524.2525 | 2014 | 10 | 11 | 2014-10-11 | Áno | Áno | ERDF | Áno | 24 mesiacov |  |  |  | Zmluva 5_BB |  | 45% zľava
endoskopické zostavy | laparoskopická zostava | káble / hadice / držiaky | unipolárny kábel | 350cm |  | HD laparoskop |  |  | Olympus | položková cena (súčasť sumárnej ceny) | HW | Karlovarská krajská nemocnice a.s | ČR | Olympus Czech Group, s.r.o. | 270 686 41 | 1 | 887.4644 | 1073.8319 | 27.588 | 32.1685 | 38.9239 | 14959.3862 | 18100.8573 | 99.94 | 15436.8771 | 18524.2525 | 2014 | 10 | 11 | 2014-10-11 | Áno | Áno | ERDF | Áno | 24 mesiacov |  |  |  | Zmluva 5_BB |  | 45% zľava
endoskopické zostavy | laparoskopická zostava | káble / hadice / držiaky | držiak pre elektródy |  |  | HD laparoskop |  |  | Olympus | položková cena (súčasť sumárnej ceny) | HW | Karlovarská krajská nemocnice a.s | ČR | Olympus Czech Group, s.r.o. | 270 686 41 | 3 | 5738.2015 | 6943.2238 | 27.588 | 207.9963 | 251.6755 | 14959.3862 | 18100.8573 | 99.94 | 15436.8771 | 18524.2525 | 2014 | 10 | 11 | 2014-10-11 | Áno | Áno | ERDF | Áno | 24 mesiacov |  |  |  | Zmluva 5_BB |  | 45% zľava
endoskopické zostavy | laparoskopická zostava | káble / hadice / držiaky | HF eletroda |  |  | HD laparoskop |  |  | Olympus | položková cena (súčasť sumárnej ceny) | HW | Karlovarská krajská nemocnice a.s | ČR | Olympus Czech Group, s.r.o. | 270 686 41 | 3 | 3538.8332 | 4281.9881 | 27.588 | 128.2744 | 155.212 | 14959.3862 | 18100.8573 | 99.94 | 15436.8771 | 18524.2525 | 2014 | 10 | 11 | 2014-10-11 | Áno | Áno | ERDF | Áno | 24 mesiacov |  |  |  | Zmluva 5_BB |  | 45% zľava
endoskopické zostavy | laparoskopická zostava | pracovná stanica / endoskopický vozík |  |  | K10021613 | HD laparoskop | WM-NP2 |  | Olympus | položková cena (súčasť sumárnej ceny) | HW | Karlovarská krajská nemocnice a.s | ČR | Olympus Czech Group, s.r.o. | 270 686 41 | 1 | 77170.8168 | 93376.6884 | 27.588 | 2797.2603 | 3384.6849 | 14959.3862 | 18100.8573 | 99.94 | 15436.8771 | 18524.2525 | 2014 | 10 | 11 | 2014-10-11 | Áno | Áno | ERDF | Áno | 24 mesiacov |  |  |  | Zmluva 5_BB |  | 45% zľava
endoskopické zostavy | laparoskopická zostava | káble / hadice / držiaky |  |  | K10016952 | HD laparoskop | MAJ-1642 |  | Olympus | položková cena (súčasť sumárnej ceny) | HW | Karlovarská krajská nemocnice a.s | ČR | Olympus Czech Group, s.r.o. | 270 686 41 | 1 | 4586.1514 | 5549.2432 | 27.588 | 166.2372 | 201.147 | 14959.3862 | 18100.8573 | 99.94 | 15436.8771 | 18524.2525 | 2014 | 10 | 11 | 2014-10-11 | Áno | Áno | ERDF | Áno | 24 mesiacov |  |  |  | Zmluva 5_BB |  | 45% zľava
endoskopické zostavy | laparoskopická zostava | káble / hadice / držiaky | držiak CO2 flaše | 250mm |  | HD laparoskop | MAJ-1650 |  | Olympus | položková cena (súčasť sumárnej ceny) | HW | Karlovarská krajská nemocnice a.s | ČR | Olympus Czech Group, s.r.o. | 270 686 41 | 1 | 3351.4183 | 4055.2162 | 27.588 | 121.481 | 146.992 | 14959.3862 | 18100.8573 | 99.94 | 15436.8771 | 18524.2525 | 2014 | 10 | 11 | 2014-10-11 | Áno | Áno | ERDF | Áno | 24 mesiacov |  |  |  | Zmluva 5_BB |  | 45% zľava
endoskopické zostavy | laparoskopická zostava | káble / hadice / držiaky | nožné ovládanie |  |  | HD laparoskop | MAJ-1656 |  | Olympus | položková cena (súčasť sumárnej ceny) | HW | Karlovarská krajská nemocnice a.s | ČR | Olympus Czech Group, s.r.o. | 270 686 41 | 1 | 4602.688 | 5569.2525 | 27.588 | 166.8366 | 201.8723 | 14959.3862 | 18100.8573 | 99.94 | 15436.8771 | 18524.2525 | 2014 | 10 | 11 | 2014-10-11 | Áno | Áno | ERDF | Áno | 24 mesiacov |  |  |  | Zmluva 5_BB |  | 45% zľava
endoskopické zostavy | laparoskopická zostava | káble / hadice / držiaky |  |  |  | HD laparoskop | MAJ-1659 |  | Olympus | položková cena (súčasť sumárnej ceny) | HW | Karlovarská krajská nemocnice a.s | ČR | Olympus Czech Group, s.r.o. | 270 686 41 | 1 | 2260.0025 | 2734.603 | 27.588 | 81.9198 | 99.1229 | 14959.3862 | 18100.8573 | 99.94 | 15436.8771 | 18524.2525 | 2014 | 10 | 11 | 2014-10-11 | Áno | Áno | ERDF | Áno | 24 mesiacov |  |  |  | Zmluva 5_BB |  | 45% zľava
endoskopické zostavy | laparoskopická zostava | oplachová pumpa |  |  |  | HD laparoskop | ECOPUMP |  | Olympus | položková cena (súčasť sumárnej ceny) | HW | Karlovarská krajská nemocnice a.s | ČR | Olympus Czech Group, s.r.o. | 270 686 41 | 1 | 33018.0852 | 39951.8831 | 27.588 | 1196.8278 | 1448.1616 | 14959.3862 | 18100.8573 | 99.94 | 15436.8771 | 18524.2525 | 2014 | 10 | 11 | 2014-10-11 | Áno | Áno | ERDF | Áno | 24 mesiacov |  |  |  | Zmluva 5_BB |  | 45% zľava
endoskopické zostavy | laparoskopická zostava | káble / hadice / držiaky |  |  |  | HD laparoskop |  |  | Olympus | položková cena (súčasť sumárnej ceny) | HW | Karlovarská krajská nemocnice a.s | ČR | Olympus Czech Group, s.r.o. | 270 686 41 | 1 | 3880.5896 | 4695.5135 | 27.588 | 140.6622 | 170.2013 | 14959.3862 | 18100.8573 | 99.94 | 15436.8771 | 18524.2525 | 2014 | 10 | 11 | 2014-10-11 | Áno | Áno | ERDF | Áno | 24 mesiacov |  |  |  | Zmluva 5_BB |  | 45% zľava
endoskopické zostavy | laparoskopická zostava | káble / hadice / držiaky |  |  |  | HD laparoskop |  |  | Olympus | položková cena (súčasť sumárnej ceny) | HW | Karlovarská krajská nemocnice a.s | ČR | Olympus Czech Group, s.r.o. | 270 686 41 | 1 | 14221.4791 | 17207.9897 | 27.588 | 515.4951 | 623.7491 | 14959.3862 | 18100.8573 | 99.94 | 15436.8771 | 18524.2525 | 2014 | 10 | 11 | 2014-10-11 | Áno | Áno | ERDF | Áno | 24 mesiacov |  |  |  | Zmluva 5_BB |  | 45% zľava
endoskopické zostavy | laparoskopická zostava | káble / hadice / držiaky |  |  |  | HD laparoskop |  |  | Olympus | položková cena (súčasť sumárnej ceny) | HW | Karlovarská krajská nemocnice a.s | ČR | Olympus Czech Group, s.r.o. | 270 686 41 | 1 | 4586.1514 | 5549.2432 | 27.588 | 166.2372 | 201.147 | 14959.3862 | 18100.8573 | 99.94 | 15436.8771 | 18524.2525 | 2014 | 10 | 11 | 2014-10-11 | Áno | Áno | ERDF | Áno | 24 mesiacov |  |  |  | Zmluva 5_BB |  | 45% zľava
endoskopické zostavy | laparoskopická zostava | odsávacia pumpa |  |  |  | HD laparoskop | KV-5 |  | Olympus | položková cena (súčasť sumárnej ceny) | HW | Karlovarská krajská nemocnice a.s | ČR | Olympus Czech Group, s.r.o. | 270 686 41 | 1 | 49609.8108 | 60027.8711 | 27.588 | 1798.2388 | 2175.8689 | 14959.3862 | 18100.8573 | 99.94 | 15436.8771 | 18524.2525 | 2014 | 10 | 11 | 2014-10-11 | Áno | Áno | ERDF | Áno | 24 mesiacov |  |  |  | Zmluva 5_BB |  | 45% zľava
endoskopické zostavy | laparoskopická zostava | káble / hadice / držiaky | odsávacia nádoby | 2,5l |  | HD laparoskop |  |  | Olympus | položková cena (súčasť sumárnej ceny) | HW | Karlovarská krajská nemocnice a.s | ČR | Olympus Czech Group, s.r.o. | 270 686 41 | 1 | 2326.1489 | 2814.6402 | 27.588 | 84.3174 | 102.0241 | 14959.3862 | 18100.8573 | 99.94 | 15436.8771 | 18524.2525 | 2014 | 10 | 11 | 2014-10-11 | Áno | Áno | ERDF | Áno | 24 mesiacov |  |  |  | Zmluva 5_BB |  | 45% zľava
endoskopické zostavy | laparoskopická zostava | káble / hadice / držiaky |  |  |  | HD laparoskop |  |  | Olympus | položková cena (súčasť sumárnej ceny) | HW | Karlovarská krajská nemocnice a.s | ČR | Olympus Czech Group, s.r.o. | 270 686 41 | 1 | 3764.8334 | 4555.4484 | 27.588 | 136.4663 | 165.1243 | 14959.3862 | 18100.8573 | 99.94 | 15436.8771 | 18524.2525 | 2014 | 10 | 11 | 2014-10-11 | Áno | Áno | ERDF | Áno | 24 mesiacov |  |  |  | Zmluva 5_BB |  | 45% zľava
endoskopické zostavy | laparoskopická zostava | celá zostava |  |  |  | 3D laparoskopická veža | Einsteinvision |  | Aesculap | sumárna cena | HW | Fakultní nemocnice Brno | ČR | B. Braun medical, s.r.o. | 31350780 | 1 | 3369097.02 | 4076607.3942 | 27.039 | 124601.3913 | 150767.6835 | 124601.3913 | 150767.6835 | 100.14 | 128321.7644 | 153986.1173 | 2015 | 11 | 25 | 2015-11-25 | Áno | Áno | Neurčené | Nie | 24 mesiacov |  |  |  | Zmluva 6_BB
endoskopické zostavy | laparoskopická zostava | zobrazovací procesor - kamerová jednotka |  | 3D |  | 3D laparoskopická veža | EV2.000017 |  | Aesculap | položková cena (súčasť sumárnej ceny) | HW | Fakultní nemocnice Brno | ČR | B. Braun medical, s.r.o. | 31350780 | 1 | 488336.9 | 586004.28 | 27.039 | 18060.4645 | 21672.5574 | 18060.4645 | 21672.5574 | 100.14 | 18599.7174 | 22319.6609 | 2015 | 11 | 25 | 2015-11-25 | Áno | Áno | Neurčené | Nie | 24 mesiacov |  |  |  | Zmluva 6_BB
endoskopické zostavy | laparoskopická zostava | zobrazovací procesor - klávesnica |  |  |  | 3D laparoskopická veža | EV.000020 |  | Aesculap | položková cena (súčasť sumárnej ceny) | HW | Fakultní nemocnice Brno | ČR | B. Braun medical, s.r.o. | 31350780 | 1 | 15720.86 | 18865.032 | 27.039 | 581.4143 | 697.6971 | 581.4143 | 697.6971 | 100.14 | 598.7742 | 718.5291 | 2015 | 11 | 25 | 2015-11-25 | Áno | Áno | Neurčené | Nie | 24 mesiacov |  |  |  | Zmluva 6_BB
endoskopické zostavy | laparoskopická zostava | kamerová hlava | 3D | 30 stupňov, 10mm |  | 3D laparoskopická veža | EV2-000054 |  | Aesculap | položková cena (súčasť sumárnej ceny) | HW | Fakultní nemocnice Brno | ČR | B. Braun medical, s.r.o. | 31350780 | 1 | 671688.77 | 806026.524 | 27.039 | 24841.4797 | 29809.7757 | 24841.4797 | 29809.7757 | 100.14 | 25583.2015 | 30699.8419 | 2015 | 11 | 25 | 2015-11-25 | Áno | Áno | Neurčené | Nie | 24 mesiacov |  |  |  | Zmluva 6_BB
endoskopické zostavy | laparoskopická zostava | sterilizačný kontajner kamerovej hlavy |  |  |  | 3D laparoskopická veža | EV2-000056 |  | Aesculap | položková cena (súčasť sumárnej ceny) | HW | Fakultní nemocnice Brno | ČR | B. Braun medical, s.r.o. | 31350780 | 2 | 50939.04 | 61126.848 | 27.039 | 1883.9099 | 2260.6919 | 941.955 | 1130.3459 | 100.14 | 970.08 | 1164.096 | 2015 | 11 | 25 | 2015-11-25 | Áno | Áno | Neurčené | Nie | 24 mesiacov |  |  |  | Zmluva 6_BB
endoskopické zostavy | laparoskopická zostava | zobrazovací procesor - kamerová jednotka |  | CMOS full HD |  | 3D laparoskopická veža | PV470 |  | Aesculap | položková cena (súčasť sumárnej ceny) | HW | Fakultní nemocnice Brno | ČR | B. Braun medical, s.r.o. | 31350780 | 1 | 183081.28 | 219697.536 | 27.039 | 6771.0078 | 8125.2094 | 6771.0078 | 8125.2094 | 100.14 | 6973.1779 | 8367.8135 | 2015 | 11 | 25 | 2015-11-25 | Áno | Áno | Neurčené | Nie | 24 mesiacov |  |  |  | Zmluva 6_BB
endoskopické zostavy | laparoskopická zostava | kamerová hlava | CMOS full HD |  |  | 3D laparoskopická veža | PV472 |  | Aesculap | položková cena (súčasť sumárnej ceny) | HW | Fakultní nemocnice Brno | ČR | B. Braun medical, s.r.o. | 31350780 | 1 | 181047.71 | 217257.252 | 27.039 | 6695.799 | 8034.9588 | 6695.799 | 8034.9588 | 100.14 | 6895.7235 | 8274.8682 | 2015 | 11 | 25 | 2015-11-25 | Áno | Áno | Neurčené | Nie | 24 mesiacov |  |  |  | Zmluva 6_BB
endoskopické zostavy | laparoskopická zostava | kamerová hlava |  | 30 stupňov, 10mm |  | 3D laparoskopická veža | PE909A |  | Aesculap | položková cena (súčasť sumárnej ceny) | HW | Fakultní nemocnice Brno | ČR | B. Braun medical, s.r.o. | 31350780 | 1 | 97181.82 | 116618.184 | 27.039 | 3594.1351 | 4312.9622 | 3594.1351 | 4312.9622 | 100.14 | 3701.4495 | 4441.7394 | 2015 | 11 | 25 | 2015-11-25 | Áno | Áno | Neurčené | Nie | 24 mesiacov |  |  |  | Zmluva 6_BB
endoskopické zostavy | laparoskopická zostava | káble / hadice / držiaky | svetlovodný kábel |  |  | 3D laparoskopická veža | OP913 |  | Aesculap | položková cena (súčasť sumárnej ceny) | HW | Fakultní nemocnice Brno | ČR | B. Braun medical, s.r.o. | 31350780 | 1 | 12771.12 | 15325.344 | 27.039 | 472.3222 | 566.7866 | 472.3222 | 566.7866 | 100.14 | 486.4249 | 583.7099 | 2015 | 11 | 25 | 2015-11-25 | Áno | Áno | Neurčené | Nie | 24 mesiacov |  |  |  | Zmluva 6_BB
endoskopické zostavy | laparoskopická zostava | monitor |  | 17 palcov, 2D |  | 3D laparoskopická veža | EV.000046 |  | Aesculap | položková cena (súčasť sumárnej ceny) | HW | Fakultní nemocnice Brno | ČR | B. Braun medical, s.r.o. | 31350780 | 1 | 126777.54 | 152133.048 | 27.039 | 4688.6919 | 5626.4303 | 4688.6919 | 5626.4303 | 100.14 | 4828.6878 | 5794.4253 | 2015 | 11 | 25 | 2015-11-25 | Áno | Áno | Neurčené | Nie | 24 mesiacov |  |  |  | Zmluva 6_BB
endoskopické zostavy | laparoskopická zostava | monitor |  | 32 palcov, 3D |  | 3D laparoskopická veža | EV.000047 |  | Aesculap | položková cena (súčasť sumárnej ceny) | HW | Fakultní nemocnice Brno | ČR | B. Braun medical, s.r.o. | 31350780 | 1 | 304265.24 | 365118.288 | 27.039 | 11252.8289 | 13503.3947 | 11252.8289 | 13503.3947 | 100.14 | 11588.8181 | 13906.5817 | 2015 | 11 | 25 | 2015-11-25 | Áno | Áno | Neurčené | Nie | 24 mesiacov |  |  |  | Zmluva 6_BB
endoskopické zostavy | laparoskopická zostava | zdroj svetla |  |  |  | 3D laparoskopická veža | EV2.000021 |  | Aesculap | položková cena (súčasť sumárnej ceny) | HW | Fakultní nemocnice Brno | ČR | B. Braun medical, s.r.o. | 31350780 | 1 | 263696.26 | 316435.512 | 27.039 | 9752.4413 | 11702.9295 | 9752.4413 | 11702.9295 | 100.14 | 10043.6316 | 12052.3579 | 2015 | 11 | 25 | 2015-11-25 | Áno | Áno | Neurčené | Nie | 24 mesiacov |  |  |  | Zmluva 6_BB
endoskopické zostavy | laparoskopická zostava | záznamové zariadneie |  |  |  | 3D laparoskopická veža | DVR-50110 |  | Aesculap | položková cena (súčasť sumárnej ceny) | HW | Fakultní nemocnice Brno | ČR | B. Braun medical, s.r.o. | 31350780 | 1 | 190944.39 | 229133.268 | 27.039 | 7061.814 | 8474.1769 | 7061.814 | 8474.1769 | 100.14 | 7272.6671 | 8727.2005 | 2015 | 11 | 25 | 2015-11-25 | Áno | Áno | Neurčené | Nie | 24 mesiacov |  |  |  | Zmluva 6_BB
endoskopické zostavy | laparoskopická zostava | insuflátor |  |  |  | 3D laparoskopická veža | PG080 |  | Aesculap | položková cena (súčasť sumárnej ceny) | HW | Fakultní nemocnice Brno | ČR | B. Braun medical, s.r.o. | 31350780 | 1 | 154410.7 | 185292.84 | 27.039 | 5710.6661 | 6852.7993 | 5710.6661 | 6852.7993 | 100.14 | 5881.1763 | 7057.4115 | 2015 | 11 | 25 | 2015-11-25 | Áno | Áno | Neurčené | Nie | 24 mesiacov |  |  |  | Zmluva 6_BB
endoskopické zostavy | laparoskopická zostava | oplachová pumpa |  |  |  | 3D laparoskopická veža | PG145 |  | Aesculap | položková cena (súčasť sumárnej ceny) | HW | Fakultní nemocnice Brno | ČR | B. Braun medical, s.r.o. | 31350780 | 1 | 124729.41 | 149675.292 | 27.039 | 4612.9446 | 5535.5336 | 4612.9446 | 5535.5336 | 100.14 | 4750.6789 | 5700.8146 | 2015 | 11 | 25 | 2015-11-25 | Áno | Áno | Neurčené | Nie | 24 mesiacov |  |  |  | Zmluva 6_BB
endoskopické zostavy | laparoskopická zostava | elektrochirurgická jednotka |  |  |  | 3D laparoskopická veža | GN640 |  | Aesculap | položková cena (súčasť sumárnej ceny) | HW | Fakultní nemocnice Brno | ČR | B. Braun medical, s.r.o. | 31350780 | 1 | 191847.06 | 230216.472 | 27.039 | 7095.198 | 8514.2377 | 7095.198 | 8514.2377 | 100.14 | 7307.0479 | 8768.4575 | 2015 | 11 | 25 | 2015-11-25 | Áno | Áno | Neurčené | Nie | 24 mesiacov |  |  |  | Zmluva 6_BB
endoskopické zostavy | laparoskopická zostava | pracovná stanica / endoskopický vozík |  |  |  | 3D laparoskopická veža | EV2.000016 |  | Aesculap | položková cena (súčasť sumárnej ceny) | HW | Fakultní nemocnice Brno | ČR | B. Braun medical, s.r.o. | 31350780 | 1 | 191847.06 | 230216.472 | 27.039 | 7095.198 | 8514.2377 | 7095.198 | 8514.2377 | 100.14 | 7307.0479 | 8768.4575 | 2015 | 11 | 25 | 2015-11-25 | Áno | Áno | Neurčené | Nie | 24 mesiacov |  |  |  | Zmluva 6_BB
endoskopické zostavy | laparoskopická zostava | ostatné príslušenstvo |  |  |  | 3D laparoskopická veža |  |  | Aesculap | položková cena (súčasť sumárnej ceny) | HW | Fakultní nemocnice Brno | ČR | B. Braun medical, s.r.o. | 31350780 | 1 | 119811.86 | 143774.232 | 27.039 | 4431.0759 | 5317.291 | 4431.0759 | 5317.291 | 100.14 | 4563.3798 | 5476.0558 | 2015 | 11 | 25 | 2015-11-25 | Áno | Áno | Neurčené | Nie | 24 mesiacov |  |  |  | Zmluva 6_BB
endoskopické zostavy | gastroendoskopická výbava | celá zostava |  |  |  | neurčené |  |  | Olympus | sumárna cena | HW | Národný onkologický ústav | SR | ULTRAMED s.r.o. |  | 1 | 92980 | 111576 | 1 | 92980 | 111576 | 92980 | 111576 | 99.88 | 96005.4806 | 115206.5767 | 2015 | 06 | 25 | 2015-06-25 | Áno | Áno | Neurčené | Nie |  | ? | ? | ? | Zmluva 1_UM
endoskopické zostavy | gastroendoskopická výbava | videogastroskop |  |  |  | neurčené | GIF-HQ190 |  | Olympus | položková cena (súčasť sumárnej ceny) | HW | Národný onkologický ústav | SR | ULTRAMED s.r.o. |  | 1 | 45144.18 | 54173.016 | 1 | 45144.18 | 54173.016 | 45144.18 | 54173.016 | 99.88 | 46613.1286 | 55935.7543 | 2015 | 06 | 25 | 2015-06-25 | Áno | Áno | Neurčené | Nie |  | ? | ? | ? | Zmluva 1_UM
endoskopické zostavy | gastroendoskopická výbava | videoprocesor |  |  |  | neurčené | CV-190 |  | Olympus | položková cena (súčasť sumárnej ceny) | HW | Národný onkologický ústav | SR | ULTRAMED s.r.o. |  | 1 | 18256.76 | 21908.112 | 1 | 18256.76 | 21908.112 | 18256.76 | 21908.112 | 99.88 | 18850.8176 | 22620.9811 | 2015 | 06 | 25 | 2015-06-25 | Áno | Áno | Neurčené | Nie |  | ? | ? | ? | Zmluva 1_UM
endoskopické zostavy | gastroendoskopická výbava | svetelný zdroj |  |  |  | neurčené | CLV-190 |  | Olympus | položková cena (súčasť sumárnej ceny) | HW | Národný onkologický ústav | SR | ULTRAMED s.r.o. |  | 1 | 12208.01 | 14649.612 | 1 | 12208.01 | 14649.612 | 12208.01 | 14649.612 | 99.88 | 12605.247 | 15126.2964 | 2015 | 06 | 25 | 2015-06-25 | Áno | Áno | Neurčené | Nie |  | ? | ? | ? | Zmluva 1_UM
endoskopické zostavy | gastroendoskopická výbava | monitor |  | 24,5 palcov, HD |  | neurčené | LMD2451 |  | Olympus | položková cena (súčasť sumárnej ceny) | HW | Národný onkologický ústav | SR | ULTRAMED s.r.o. |  | 1 | 6369.22 | 7643.064 | 1 | 6369.22 | 7643.064 | 6369.22 | 7643.064 | 99.88 | 6576.4683 | 7891.762 | 2015 | 06 | 25 | 2015-06-25 | Áno | Áno | Neurčené | Nie |  | ? | ? | ? | Zmluva 1_UM
endoskopické zostavy | gastroendoskopická výbava | odsávacia pumpa |  |  |  | neurčené | KV-5 |  | Olympus | položková cena (súčasť sumárnej ceny) | HW | Národný onkologický ústav | SR | ULTRAMED s.r.o. |  | 1 | 3810.16 | 4572.192 | 1 | 3810.16 | 4572.192 | 3810.16 | 4572.192 | 99.88 | 3934.139 | 4720.9668 | 2015 | 06 | 25 | 2015-06-25 | Áno | Áno | Neurčené | Nie |  | ? | ? | ? | Zmluva 1_UM
endoskopické zostavy | gastroendoskopická výbava | pracovná stanica / endoskopický vozík |  |  |  | neurčené | WM-NP2 |  | Olympus | položková cena (súčasť sumárnej ceny) | HW | Národný onkologický ústav | SR | ULTRAMED s.r.o. |  | 1 | 7191.67 | 8630.004 | 1 | 7191.67 | 8630.004 | 7191.67 | 8630.004 | 99.88 | 7425.6801 | 8910.8161 | 2015 | 06 | 25 | 2015-06-25 | Áno | Áno | Neurčené | Nie |  | ? | ? | ? | Zmluva 1_UM
endoskopické zostavy | gastroendoskopická výbava | veko pre odsávaciu pumpu | pre KV-5 |  |  | neurčené |  |  | Olympus | bez položkovej identifikácie ceny (v rámci sumárnej ceny) | HW | Národný onkologický ústav | SR | ULTRAMED s.r.o. |  | 1 |  |  | 1 | 0 | 0 |  |  | 99.88 | 0 | 0 | 2015 | 06 | 25 | 2015-06-25 | Áno | Áno | Neurčené | Nie |  | ? | ? | ? | Zmluva 1_UM
endoskopické zostavy | gastroendoskopická výbava | celá zostava |  |  |  | Olympus EVIS EXERA III |  |  | Olympus | sumárna cena | HW | Fakultná nemocnica s poliklinikou F. D. Roosevelta Banská Bystrica | SR | ULTRAMED s.r.o. |  | 1 | 176949.57 | 212339.484 | 1 | 176949.57 | 212339.484 | 176949.57 | 212339.484 | 99.42 | 183552.6972 | 220263.2366 | 2014 | 05 | 12 | 2014-05-12 | Áno | Áno | 18 mesačných splátok | Nie |  | 24 mesiacov | 96 mesiacov (dodatočne spoplatnené) | 24 / 72 hodín | Zmluva 2_UM
endoskopické zostavy | gastroendoskopická výbava | videogastroskop |  |  |  | Olympus EVIS EXERA III | GIF-H185 |  | Olympus | položková cena (súčasť sumárnej ceny) | HW | Fakultná nemocnica s poliklinikou F. D. Roosevelta Banská Bystrica | SR | ULTRAMED s.r.o. |  | 1 | 23444.08 | 28132.896 | 1 | 23444.08 | 28132.896 | 23444.08 | 28132.896 | 99.42 | 24318.9295 | 29182.7154 | 2014 | 05 | 12 | 2014-05-12 | Áno | Áno | 18 mesačných splátok | Nie |  | 24 mesiacov | 96 mesiacov (dodatočne spoplatnené) | 24 / 72 hodín | Zmluva 2_UM
endoskopické zostavy | gastroendoskopická výbava | videokolonoskop |  |  |  | Olympus EVIS EXERA III | CF-H185L |  | Olympus | položková cena (súčasť sumárnej ceny) | HW | Fakultná nemocnica s poliklinikou F. D. Roosevelta Banská Bystrica | SR | ULTRAMED s.r.o. |  | 1 | 26936.99 | 32324.388 | 1 | 26936.99 | 32324.388 | 26936.99 | 32324.388 | 99.42 | 27942.1824 | 33530.6189 | 2014 | 05 | 12 | 2014-05-12 | Áno | Áno | 18 mesačných splátok | Nie |  | 24 mesiacov | 96 mesiacov (dodatočne spoplatnené) | 24 / 72 hodín | Zmluva 2_UM
endoskopické zostavy | gastroendoskopická výbava | videoprocesor |  |  |  | Olympus EVIS EXERA III | CV-190 |  | Olympus | položková cena (súčasť sumárnej ceny) | HW | Fakultná nemocnica s poliklinikou F. D. Roosevelta Banská Bystrica | SR | ULTRAMED s.r.o. |  | 1 | 17737.14 | 21284.568 | 1 | 17737.14 | 21284.568 | 17737.14 | 21284.568 | 99.42 | 18399.0268 | 22078.8322 | 2014 | 05 | 12 | 2014-05-12 | Áno | Áno | 18 mesačných splátok | Nie |  | 24 mesiacov | 96 mesiacov (dodatočne spoplatnené) | 24 / 72 hodín | Zmluva 2_UM
endoskopické zostavy | gastroendoskopická výbava | svetelný zdroj |  |  |  | Olympus EVIS EXERA III | CLV-190 |  | Olympus | položková cena (súčasť sumárnej ceny) | HW | Fakultná nemocnica s poliklinikou F. D. Roosevelta Banská Bystrica | SR | ULTRAMED s.r.o. |  | 1 | 11860.55 | 14232.66 | 1 | 11860.55 | 14232.66 | 11860.55 | 14232.66 | 99.42 | 12303.1434 | 14763.7721 | 2014 | 05 | 12 | 2014-05-12 | Áno | Áno | 18 mesačných splátok | Nie |  | 24 mesiacov | 96 mesiacov (dodatočne spoplatnené) | 24 / 72 hodín | Zmluva 2_UM
endoskopické zostavy | gastroendoskopická výbava | monitor |  | 19 palcov, HD |  | Olympus EVIS EXERA III | LMD1951HD |  | Olympus | položková cena (súčasť sumárnej ceny) | HW | Fakultná nemocnica s poliklinikou F. D. Roosevelta Banská Bystrica | SR | ULTRAMED s.r.o. |  | 1 | 4922.23 | 5906.676 | 1 | 4922.23 | 5906.676 | 4922.23 | 5906.676 | 99.42 | 5105.9101 | 6127.0921 | 2014 | 05 | 12 | 2014-05-12 | Áno | Áno | 18 mesačných splátok | Nie |  | 24 mesiacov | 96 mesiacov (dodatočne spoplatnené) | 24 / 72 hodín | Zmluva 2_UM
endoskopické zostavy | gastroendoskopická výbava | elektrochirurgická jednotka |  |  |  | Olympus EVIS EXERA III | ESG-100 |  | Olympus | položková cena (súčasť sumárnej ceny) | HW | Fakultná nemocnica s poliklinikou F. D. Roosevelta Banská Bystrica | SR | ULTRAMED s.r.o. |  | 1 | 8785.36 | 10542.432 | 1 | 8785.36 | 10542.432 | 8785.36 | 10542.432 | 99.42 | 9113.1983 | 10935.838 | 2014 | 05 | 12 | 2014-05-12 | Áno | Áno | 18 mesačných splátok | Nie |  | 24 mesiacov | 96 mesiacov (dodatočne spoplatnené) | 24 / 72 hodín | Zmluva 2_UM
endoskopické zostavy | gastroendoskopická výbava | odsávacia pumpa |  |  |  | Olympus EVIS EXERA III | KV-5 |  | Olympus | položková cena (súčasť sumárnej ceny) | HW | Fakultná nemocnica s poliklinikou F. D. Roosevelta Banská Bystrica | SR | ULTRAMED s.r.o. |  | 1 | 3611.13 | 4333.356 | 1 | 3611.13 | 4333.356 | 3611.13 | 4333.356 | 99.42 | 3745.8845 | 4495.0614 | 2014 | 05 | 12 | 2014-05-12 | Áno | Áno | 18 mesačných splátok | Nie |  | 24 mesiacov | 96 mesiacov (dodatočne spoplatnené) | 24 / 72 hodín | Zmluva 2_UM
endoskopické zostavy | gastroendoskopická výbava | oplachová pumpa |  |  |  | Olympus EVIS EXERA III | OFP-2 |  | Olympus | položková cena (súčasť sumárnej ceny) | HW | Fakultná nemocnica s poliklinikou F. D. Roosevelta Banská Bystrica | SR | ULTRAMED s.r.o. |  | 1 | 2553.3 | 3063.96 | 1 | 2553.3 | 3063.96 | 2553.3 | 3063.96 | 99.42 | 2648.5801 | 3178.2961 | 2014 | 05 | 12 | 2014-05-12 | Áno | Áno | 18 mesačných splátok | Nie |  | 24 mesiacov | 96 mesiacov (dodatočne spoplatnené) | 24 / 72 hodín | Zmluva 2_UM
endoskopické zostavy | gastroendoskopická výbava | pracovná stanica / endoskopický vozík |  |  | K10021765 | Olympus EVIS EXERA III | WM-NP2 |  | Olympus | položková cena (súčasť sumárnej ceny) | HW | Fakultná nemocnica s poliklinikou F. D. Roosevelta Banská Bystrica | SR | ULTRAMED s.r.o. |  | 1 | 6989.98 | 8387.976 | 1 | 6989.98 | 8387.976 | 6989.98 | 8387.976 | 99.42 | 7250.8211 | 8700.9854 | 2014 | 05 | 12 | 2014-05-12 | Áno | Áno | 18 mesačných splátok | Nie |  | 24 mesiacov | 96 mesiacov (dodatočne spoplatnené) | 24 / 72 hodín | Zmluva 2_UM
endoskopické zostavy | gastroendoskopická výbava | automatický dezinfektor |  |  |  | Olympus EVIS EXERA III | mini ETD2 plus GA |  | Olympus | položková cena (súčasť sumárnej ceny) | HW | Fakultná nemocnica s poliklinikou F. D. Roosevelta Banská Bystrica | SR | ULTRAMED s.r.o. |  | 1 | 20261.09 | 24313.308 | 1 | 20261.09 | 24313.308 | 20261.09 | 24313.308 | 99.42 | 21017.1617 | 25220.594 | 2014 | 05 | 12 | 2014-05-12 | Áno | Áno | 18 mesačných splátok | Nie |  | 24 mesiacov | 96 mesiacov (dodatočne spoplatnené) | 24 / 72 hodín | Zmluva 2_UM
endoskopické zostavy | gastroendoskopická výbava | videobronchoskop |  |  |  | Olympus EVIS EXERA III | BF-1T180 |  | Olympus | položková cena (súčasť sumárnej ceny) | HW | Fakultná nemocnica s poliklinikou F. D. Roosevelta Banská Bystrica | SR | ULTRAMED s.r.o. |  | 1 | 29298.96 | 35158.752 | 1 | 29298.96 | 35158.752 | 29298.96 | 35158.752 | 99.42 | 30392.2927 | 36470.7513 | 2014 | 05 | 12 | 2014-05-12 | Áno | Áno | 18 mesačných splátok | Nie |  | 24 mesiacov | 96 mesiacov (dodatočne spoplatnené) | 24 / 72 hodín | Zmluva 2_UM
endoskopické zostavy | gastroendoskopická výbava | videogastroskop |  |  |  | Olympus EVIS EXERA III | GIF-Q165 |  | Olympus | položková cena (súčasť sumárnej ceny) | HW | Fakultná nemocnica s poliklinikou F. D. Roosevelta Banská Bystrica | SR | ULTRAMED s.r.o. |  | 1 | 20551.76 | 24662.112 | 1 | 20551.76 | 24662.112 | 20551.76 | 24662.112 | 99.42 | 21318.6784 | 25582.4141 | 2014 | 05 | 12 | 2014-05-12 | Áno | Áno | 18 mesačných splátok | Nie |  | 24 mesiacov | 96 mesiacov (dodatočne spoplatnené) | 24 / 72 hodín | Zmluva 2_UM
endoskopické zostavy | gastroendoskopická výbava | celá zostava |  |  |  | neurčené |  |  | Olympus | sumárna cena | HW | Fakultná nemocnica Trenčín | SR | ULTRAMED s.r.o. |  | 1 | 176700 | 212040 | 1 | 176700 | 212040 | 176700 | 212040 | 100.07 | 182103.2377 | 218523.8853 | 2015 | 10 | 13 | 2015-10-13 | Áno | Áno | ERDF | Nie |  | ? | ? | ? | Zmluva 3_UM
endoskopické zostavy | gastroendoskopická výbava | videogastroskop |  |  |  | neurčené | GIF-H185 |  | Olympus | položková cena (súčasť sumárnej ceny) | HW | Fakultná nemocnica Trenčín | SR | ULTRAMED s.r.o. |  | 1 | 22012.09 | 26414.508 | 1 | 22012.09 | 26414.508 | 22012.09 | 26414.508 | 100.07 | 22685.1888 | 27222.2265 | 2015 | 10 | 13 | 2015-10-13 | Áno | Áno | ERDF | Nie |  | ? | ? | ? | Zmluva 3_UM
endoskopické zostavy | gastroendoskopická výbava | videokolonoskop |  |  |  | neurčené | CF-H185L |  | Olympus | položková cena (súčasť sumárnej ceny) | HW | Fakultná nemocnica Trenčín | SR | ULTRAMED s.r.o. |  | 1 | 22321.31 | 26785.572 | 1 | 22321.31 | 26785.572 | 22321.31 | 26785.572 | 100.07 | 23003.8643 | 27604.6372 | 2015 | 10 | 13 | 2015-10-13 | Áno | Áno | ERDF | Nie |  | ? | ? | ? | Zmluva 3_UM
endoskopické zostavy | gastroendoskopická výbava | videoduodenoskop |  |  |  | neurčené | TJF-145 |  | Olympus | položková cena (súčasť sumárnej ceny) | HW | Fakultná nemocnica Trenčín | SR | ULTRAMED s.r.o. |  | 1 | 24443.47 | 29332.164 | 1 | 24443.47 | 29332.164 | 24443.47 | 29332.164 | 100.07 | 25190.917 | 30229.1004 | 2015 | 10 | 13 | 2015-10-13 | Áno | Áno | ERDF | Nie |  | ? | ? | ? | Zmluva 3_UM
endoskopické zostavy | gastroendoskopická výbava | videoprocesor |  |  |  | neurčené | CV-190 |  | Olympus | položková cena (súčasť sumárnej ceny) | HW | Fakultná nemocnica Trenčín | SR | ULTRAMED s.r.o. |  | 2 | 33704.78 | 40445.736 | 1 | 33704.78 | 40445.736 | 16852.39 | 20222.868 | 100.07 | 17367.7124 | 20841.2549 | 2015 | 10 | 13 | 2015-10-13 | Áno | Áno | ERDF | Nie |  | ? | ? | ? | Zmluva 3_UM
endoskopické zostavy | gastroendoskopická výbava | svetelný zdroj |  |  |  | neurčené | CLV-190 |  | Olympus | položková cena (súčasť sumárnej ceny) | HW | Fakultná nemocnica Trenčín | SR | ULTRAMED s.r.o. |  | 2 | 22537.86 | 27045.432 | 1 | 22537.86 | 27045.432 | 11268.93 | 13522.716 | 100.07 | 11613.518 | 13936.2217 | 2015 | 10 | 13 | 2015-10-13 | Áno | Áno | ERDF | Nie |  | ? | ? | ? | Zmluva 3_UM
endoskopické zostavy | gastroendoskopická výbava | monitor |  | 24,5 palcov, HD |  | neurčené | LMD2451MD/HD |  | Olympus | položková cena (súčasť sumárnej ceny) | HW | Fakultná nemocnica Trenčín | SR | ULTRAMED s.r.o. |  | 2 | 11758.56 | 14110.272 | 1 | 11758.56 | 14110.272 | 5879.28 | 7055.136 | 100.07 | 6059.0601 | 7270.8721 | 2015 | 10 | 13 | 2015-10-13 | Áno | Áno | ERDF | Nie |  | ? | ? | ? | Zmluva 3_UM
endoskopické zostavy | gastroendoskopická výbava | elektrochirurgická jednotka |  |  |  | neurčené | ESG-100 |  | Olympus | položková cena (súčasť sumárnej ceny) | HW | Fakultná nemocnica Trenčín | SR | ULTRAMED s.r.o. |  | 2 | 17113.04 | 20535.648 | 1 | 17113.04 | 20535.648 | 8556.52 | 10267.824 | 100.07 | 8818.1664 | 10581.7996 | 2015 | 10 | 13 | 2015-10-13 | Áno | Áno | ERDF | Nie |  | ? | ? | ? | Zmluva 3_UM
endoskopické zostavy | gastroendoskopická výbava | odsávacia pumpa |  |  |  | neurčené | KV-5 |  | Olympus | položková cena (súčasť sumárnej ceny) | HW | Fakultná nemocnica Trenčín | SR | ULTRAMED s.r.o. |  | 2 | 7034.14 | 8440.968 | 1 | 7034.14 | 8440.968 | 3517.07 | 4220.484 | 100.07 | 3624.6171 | 4349.5405 | 2015 | 10 | 13 | 2015-10-13 | Áno | Áno | ERDF | Nie |  | ? | ? | ? | Zmluva 3_UM
endoskopické zostavy | gastroendoskopická výbava | oplachová pumpa |  |  |  | neurčené | OFP-2 |  | Olympus | položková cena (súčasť sumárnej ceny) | HW | Fakultná nemocnica Trenčín | SR | ULTRAMED s.r.o. |  | 1 | 2486.83 | 2984.196 | 1 | 2486.83 | 2984.196 | 2486.83 | 2984.196 | 100.07 | 2562.8738 | 3075.4485 | 2015 | 10 | 13 | 2015-10-13 | Áno | Áno | ERDF | Nie |  | ? | ? | ? | Zmluva 3_UM
endoskopické zostavy | gastroendoskopická výbava | pracovná stanica / endoskopický vozík |  |  |  | neurčené | WM-NP2 |  | Olympus | položková cena (súčasť sumárnej ceny) | HW | Fakultná nemocnica Trenčín | SR | ULTRAMED s.r.o. |  | 2 | 13276.92 | 15932.304 | 1 | 13276.92 | 15932.304 | 6638.46 | 7966.152 | 100.07 | 6841.4548 | 8209.7457 | 2015 | 10 | 13 | 2015-10-13 | Áno | Áno | ERDF | Nie |  | ? | ? | ? | Zmluva 3_UM
endoskopické zostavy | laparoskopická zostava | celá zostava |  |  |  | HD laparoskopická veža |  |  | Gimmi | sumárna cena | HW | Masarykova nemocnice v Ústí nad Labem, o.z. | ČR | COMMEDITECH s.r.o | 24165841 | 2 | 2689697.95 |  | 27.089 | 99291.1495 | 0 | 49645.5748 | 0 | 100.14 | 51127.9022 | 61353.4826 | 2015 | 09 | 03 | 2015-09-03 | Áno | Áno | EFRR | Áno |  | 36 mesiacov | neurčené | 24 hodín | Zmluva 244_AT
endoskopické zostavy | laparoskopická zostava | endoskopická kamera |  |  |  | HD laparoskopická veža | ALPHANOVOCAM |  | Gimmi | položková cena (súčasť sumárnej ceny) |  | Masarykova nemocnice v Ústí nad Labem, o.z. | ČR | COMMEDITECH s.r.o | 24165841 | 2 | 532560.72 |  | 27.089 | 19659.667 | 0 | 9829.8335 | 0 | 100.14 | 10123.3346 | 12148.0016 | 2015 | 09 | 03 | 2015-09-03 | Áno | Áno | EFRR | Áno |  | 36 mesiacov | neurčené | 24 hodín | Zmluva 244_AT
endoskopické zostavy | laparoskopická zostava | rigidní optika |  |  |  | HD laparoskopická veža | ALPHASCOPE |  | Gimmi | položková cena (súčasť sumárnej ceny) |  | Masarykova nemocnice v Ústí nad Labem, o.z. | ČR | COMMEDITECH s.r.o | 24165841 | 4 | 114400.03 |  | 27.089 | 4223.1175 | 0 | 1055.7794 | 0 | 100.14 | 1087.303 | 1304.7637 | 2015 | 09 | 03 | 2015-09-03 | Áno | Áno | EFRR | Áno |  | 36 mesiacov | neurčené | 24 hodín | Zmluva 244_AT
endoskopické zostavy | laparoskopická zostava | kamerová riadiaca jednotka |  |  |  | HD laparoskopická veža | ALPHANOVOCAM 3MOS HD |  | Gimmi | položková cena (súčasť sumárnej ceny) |  | Masarykova nemocnice v Ústí nad Labem, o.z. | ČR | COMMEDITECH s.r.o | 24165841 | 2 | 268118.56 |  | 27.089 | 9897.6913 | 0 | 4948.8457 | 0 | 100.14 | 5096.6093 | 6115.9311 | 2015 | 09 | 03 | 2015-09-03 | Áno | Áno | EFRR | Áno |  | 36 mesiacov | neurčené | 24 hodín | Zmluva 244_AT
endoskopické zostavy | laparoskopická zostava | záznamové zariadneie |  |  |  | HD laparoskopická veža | IPS700 HD |  | Gimmi | položková cena (súčasť sumárnej ceny) |  | Masarykova nemocnice v Ústí nad Labem, o.z. | ČR | COMMEDITECH s.r.o | 24165841 | 2 | 181870.04 |  | 27.089 | 6713.7967 | 0 | 3356.8984 | 0 | 100.14 | 3457.1293 | 4148.5552 | 2015 | 09 | 03 | 2015-09-03 | Áno | Áno | EFRR | Áno |  | 36 mesiacov | neurčené | 24 hodín | Zmluva 244_AT
endoskopické zostavy | laparoskopická zostava | medicínsky monitor | HD LCD | "26 |  | HD laparoskopická veža |  |  | Gimmi | položková cena (súčasť sumárnej ceny) |  | Masarykova nemocnice v Ústí nad Labem, o.z. | ČR | COMMEDITECH s.r.o | 24165841 | 2 | 145563.63 |  | 27.089 | 5373.5328 | 0 | 2686.7664 | 0 | 100.14 | 2766.9884 | 3320.3861 | 2015 | 09 | 03 | 2015-09-03 | Áno | Áno | EFRR | Áno |  | 36 mesiacov | neurčené | 24 hodín | Zmluva 244_AT
endoskopické zostavy | laparoskopická zostava | zdroj svetla |  |  |  | HD laparoskopická veža | ALPHAXENON |  | Gimmi | položková cena (súčasť sumárnej ceny) |  | Masarykova nemocnice v Ústí nad Labem, o.z. | ČR | COMMEDITECH s.r.o | 24165841 | 2 | 222058.25 |  | 27.089 | 8197.3587 | 0 | 4098.6794 | 0 | 100.14 | 4221.0585 | 5065.2702 | 2015 | 09 | 03 | 2015-09-03 | Áno | Áno | EFRR | Áno |  | 36 mesiacov | neurčené | 24 hodín | Zmluva 244_AT
endoskopické zostavy | laparoskopická zostava | svetelný kábel |  |  |  | HD laparoskopická veža |  |  | Gimmi | položková cena (súčasť sumárnej ceny) |  | Masarykova nemocnice v Ústí nad Labem, o.z. | ČR | COMMEDITECH s.r.o | 24165841 | 4 | 37541.41 |  | 27.089 | 1385.8544 | 0 | 346.4636 | 0 | 100.14 | 356.8084 | 428.1701 | 2015 | 09 | 03 | 2015-09-03 | Áno | Áno | EFRR | Áno |  | 36 mesiacov | neurčené | 24 hodín | Zmluva 244_AT
endoskopické zostavy | laparoskopická zostava | insuflátor |  |  |  | HD laparoskopická veža | ALPHADUOLAP |  | Gimmi | položková cena (súčasť sumárnej ceny) |  | Masarykova nemocnice v Ústí nad Labem, o.z. | ČR | COMMEDITECH s.r.o | 24165841 | 2 | 276932.56 |  | 27.089 | 10223.0632 | 0 | 5111.5316 | 0 | 100.14 | 5264.1527 | 6316.9833 | 2015 | 09 | 03 | 2015-09-03 | Áno | Áno | EFRR | Áno |  | 36 mesiacov | neurčené | 24 hodín | Zmluva 244_AT
endoskopické zostavy | laparoskopická zostava | prislušenstvo k insuflátoru |  |  |  | HD laparoskopická veža |  |  | Gimmi | položková cena (súčasť sumárnej ceny) |  | Masarykova nemocnice v Ústí nad Labem, o.z. | ČR | COMMEDITECH s.r.o | 24165841 | 1 | 22088.3 |  | 27.089 | 815.3974 | 0 | 815.3974 | 0 | 100.14 | 839.7437 | 1007.6924 | 2015 | 09 | 03 | 2015-09-03 | Áno | Áno | EFRR | Áno |  | 36 mesiacov | neurčené | 24 hodín | Zmluva 244_AT
endoskopické zostavy | laparoskopická zostava | elektrochirurgická jednotka |  |  |  | HD laparoskopická veža | BOWA ARC 350 |  | Gimmi | položková cena (súčasť sumárnej ceny) |  | Masarykova nemocnice v Ústí nad Labem, o.z. | ČR | COMMEDITECH s.r.o | 24165841 | 2 | 376870.08 |  | 27.089 | 13912.2921 | 0 | 6956.146 | 0 | 100.14 | 7163.844 | 8596.6128 | 2015 | 09 | 03 | 2015-09-03 | Áno | Áno | EFRR | Áno |  | 36 mesiacov | neurčené | 24 hodín | Zmluva 244_AT
endoskopické zostavy | laparoskopická zostava | príslušenstvo k elektrochirurg.jednotke |  |  |  | HD laparoskopická veža |  |  | Gimmi | položková cena (súčasť sumárnej ceny) |  | Masarykova nemocnice v Ústí nad Labem, o.z. | ČR | COMMEDITECH s.r.o | 24165841 | 1 | 91704.62 |  | 27.089 | 3385.3084 | 0 | 3385.3084 | 0 | 100.14 | 3486.3876 | 4183.6652 | 2015 | 09 | 03 | 2015-09-03 | Áno | Áno | EFRR | Áno |  | 36 mesiacov | neurčené | 24 hodín | Zmluva 244_AT
endoskopické zostavy | laparoskopická zostava | odsávacia pumpa |  |  |  | HD laparoskopická veža | KV-5 |  | Gimmi | položková cena (súčasť sumárnej ceny) |  | Masarykova nemocnice v Ústí nad Labem, o.z. | ČR | COMMEDITECH s.r.o | 24165841 | 2 | 117000 |  | 27.089 | 4319.0963 | 0 | 2159.5482 | 0 | 100.14 | 2224.0284 | 2668.834 | 2015 | 09 | 03 | 2015-09-03 | Áno | Áno | EFRR | Áno |  | 36 mesiacov | neurčené | 24 hodín | Zmluva 244_AT
endoskopické zostavy | laparoskopická zostava | príslušenstvo k odsávacej pumpe |  |  |  | HD laparoskopická veža |  |  | Gimmi | položková cena (súčasť sumárnej ceny) |  | Masarykova nemocnice v Ústí nad Labem, o.z. | ČR | COMMEDITECH s.r.o | 24165841 | 1 | 111511.42 |  | 27.089 | 4116.4834 | 0 | 4116.4834 | 0 | 100.14 | 4239.3942 | 5087.2731 | 2015 | 09 | 03 | 2015-09-03 | Áno | Áno | EFRR | Áno |  | 36 mesiacov | neurčené | 24 hodín | Zmluva 244_AT
endoskopické zostavy | laparoskopická zostava | oplachová pumpa |  |  |  | HD laparoskopická veža | ALPHAPURGATOR |  | Gimmi | položková cena (súčasť sumárnej ceny) |  | Masarykova nemocnice v Ústí nad Labem, o.z. | ČR | COMMEDITECH s.r.o | 24165841 | 2 | 63723.41 |  | 27.089 | 2352.3722 | 0 | 1176.1861 | 0 | 100.14 | 1211.3049 | 1453.5659 | 2015 | 09 | 03 | 2015-09-03 | Áno | Áno | EFRR | Áno |  | 36 mesiacov | neurčené | 24 hodín | Zmluva 244_AT
endoskopické zostavy | laparoskopická zostava | príslušenstvo k oplachovej pumpe |  |  |  | HD laparoskopická veža |  |  | Gimmi | položková cena (súčasť sumárnej ceny) |  | Masarykova nemocnice v Ústí nad Labem, o.z. | ČR | COMMEDITECH s.r.o | 24165841 | 2 | 10476.7 |  | 27.089 | 386.7511 | 0 | 193.3755 | 0 | 100.14 | 199.1494 | 238.9793 | 2015 | 09 | 03 | 2015-09-03 | Áno | Áno | EFRR | Áno |  | 36 mesiacov | neurčené | 24 hodín | Zmluva 244_AT
endoskopické zostavy | laparoskopická zostava | endoskopický vozík |  |  |  | HD laparoskopická veža |  |  | Gimmi | položková cena (súčasť sumárnej ceny) |  | Masarykova nemocnice v Ústí nad Labem, o.z. | ČR | COMMEDITECH s.r.o | 24165841 | 2 | 47500.71 |  | 27.089 | 1753.5055 | 0 | 876.7527 | 0 | 100.14 | 902.931 | 1083.5172 | 2015 | 09 | 03 | 2015-09-03 | Áno | Áno | EFRR | Áno |  | 36 mesiacov | neurčené | 24 hodín | Zmluva 244_AT
endoskopické zostavy | laparoskopická zostava | príslušenstvo k end.vozíku |  |  |  | HD laparoskopická veža |  |  | Gimmi | položková cena (súčasť sumárnej ceny) |  | Masarykova nemocnice v Ústí nad Labem, o.z. | ČR | COMMEDITECH s.r.o | 24165841 | 1 | 69777.51 |  | 27.089 | 2575.8614 | 0 | 2575.8614 | 0 | 100.14 | 2652.772 | 3183.3264 | 2015 | 09 | 03 | 2015-09-03 | Áno | Áno | EFRR | Áno |  | 36 mesiacov | neurčené | 24 hodín | Zmluva 244_AT
endoskopické zostavy | laparoskopická zostava | celá zostava |  |  |  | HD laparoskopická veža |  |  | Gimmi | sumárna cena | HW | Masarykova nemocnice v Ústí nad Labem, o.z. | ČR | COMMEDITECH s.r.o | 24165841 | 2 | 2689697.95 |  | 27.089 | 99291.1495 | 0 | 49645.5748 | 0 | 100.14 | 51127.9022 | 61353.4826 | 2015 | 09 | 03 | 2015-09-03 | Áno | Áno | EFRR | Áno |  | 36 mesiacov | neurčené | 24 hodín | Zmluva 244_AT
endoskopické zostavy | laparoskopická zostava | endoskopická kamera |  |  |  | HD laparoskopická veža | ALPHANOVOCAM |  | Gimmi | položková cena (súčasť sumárnej ceny) |  | Masarykova nemocnice v Ústí nad Labem, o.z. | ČR | COMMEDITECH s.r.o | 24165841 | 2 | 532560.72 |  | 27.089 | 19659.667 | 0 | 9829.8335 | 0 | 100.14 | 10123.3346 | 12148.0016 | 2015 | 09 | 03 | 2015-09-03 | Áno | Áno | EFRR | Áno |  | 36 mesiacov | neurčené | 24 hodín | Zmluva 244_AT
endoskopické zostavy | laparoskopická zostava | rigidní optika |  |  |  | HD laparoskopická veža | ALPHASCOPE |  | Gimmi | položková cena (súčasť sumárnej ceny) |  | Masarykova nemocnice v Ústí nad Labem, o.z. | ČR | COMMEDITECH s.r.o | 24165841 | 4 | 114400.03 |  | 27.089 | 4223.1175 | 0 | 1055.7794 | 0 | 100.14 | 1087.303 | 1304.7637 | 2015 | 09 | 03 | 2015-09-03 | Áno | Áno | EFRR | Áno |  | 36 mesiacov | neurčené | 24 hodín | Zmluva 244_AT
endoskopické zostavy | laparoskopická zostava | kamerová riadiaca jednotka |  |  |  | HD laparoskopická veža | ALPHANOVOCAM 3MOS HD |  | Gimmi | položková cena (súčasť sumárnej ceny) |  | Masarykova nemocnice v Ústí nad Labem, o.z. | ČR | COMMEDITECH s.r.o | 24165841 | 2 | 268118.56 |  | 27.089 | 9897.6913 | 0 | 4948.8457 | 0 | 100.14 | 5096.6093 | 6115.9311 | 2015 | 09 | 03 | 2015-09-03 | Áno | Áno | EFRR | Áno |  | 36 mesiacov | neurčené | 24 hodín | Zmluva 244_AT
endoskopické zostavy | laparoskopická zostava | záznamové zariadneie |  |  |  | HD laparoskopická veža | IPS700 HD |  | Gimmi | položková cena (súčasť sumárnej ceny) |  | Masarykova nemocnice v Ústí nad Labem, o.z. | ČR | COMMEDITECH s.r.o | 24165841 | 2 | 181870.04 |  | 27.089 | 6713.7967 | 0 | 3356.8984 | 0 | 100.14 | 3457.1293 | 4148.5552 | 2015 | 09 | 03 | 2015-09-03 | Áno | Áno | EFRR | Áno |  | 36 mesiacov | neurčené | 24 hodín | Zmluva 244_AT
endoskopické zostavy | laparoskopická zostava | medicínsky monitor | HD LCD | "26 |  | HD laparoskopická veža |  |  | Gimmi | položková cena (súčasť sumárnej ceny) |  | Masarykova nemocnice v Ústí nad Labem, o.z. | ČR | COMMEDITECH s.r.o | 24165841 | 2 | 145563.63 |  | 27.089 | 5373.5328 | 0 | 2686.7664 | 0 | 100.14 | 2766.9884 | 3320.3861 | 2015 | 09 | 03 | 2015-09-03 | Áno | Áno | EFRR | Áno |  | 36 mesiacov | neurčené | 24 hodín | Zmluva 244_AT
endoskopické zostavy | laparoskopická zostava | zdroj svetla |  |  |  | HD laparoskopická veža | ALPHAXENON |  | Gimmi | položková cena (súčasť sumárnej ceny) |  | Masarykova nemocnice v Ústí nad Labem, o.z. | ČR | COMMEDITECH s.r.o | 24165841 | 2 | 222058.25 |  | 27.089 | 8197.3587 | 0 | 4098.6794 | 0 | 100.14 | 4221.0585 | 5065.2702 | 2015 | 09 | 03 | 2015-09-03 | Áno | Áno | EFRR | Áno |  | 36 mesiacov | neurčené | 24 hodín | Zmluva 244_AT
endoskopické zostavy | laparoskopická zostava | svetelný kábel |  |  |  | HD laparoskopická veža |  |  | Gimmi | položková cena (súčasť sumárnej ceny) |  | Masarykova nemocnice v Ústí nad Labem, o.z. | ČR | COMMEDITECH s.r.o | 24165841 | 4 | 37541.41 |  | 27.089 | 1385.8544 | 0 | 346.4636 | 0 | 100.14 | 356.8084 | 428.1701 | 2015 | 09 | 03 | 2015-09-03 | Áno | Áno | EFRR | Áno |  | 36 mesiacov | neurčené | 24 hodín | Zmluva 244_AT
endoskopické zostavy | laparoskopická zostava | insuflátor |  |  |  | HD laparoskopická veža | ALPHADUOLAP |  | Gimmi | položková cena (súčasť sumárnej ceny) |  | Masarykova nemocnice v Ústí nad Labem, o.z. | ČR | COMMEDITECH s.r.o | 24165841 | 2 | 276932.56 |  | 27.089 | 10223.0632 | 0 | 5111.5316 | 0 | 100.14 | 5264.1527 | 6316.9833 | 2015 | 09 | 03 | 2015-09-03 | Áno | Áno | EFRR | Áno |  | 36 mesiacov | neurčené | 24 hodín | Zmluva 244_AT
endoskopické zostavy | laparoskopická zostava | prislušenstvo k insuflátoru |  |  |  | HD laparoskopická veža |  |  | Gimmi | položková cena (súčasť sumárnej ceny) |  | Masarykova nemocnice v Ústí nad Labem, o.z. | ČR | COMMEDITECH s.r.o | 24165841 | 1 | 22088.3 |  | 27.089 | 815.3974 | 0 | 815.3974 | 0 | 100.14 | 839.7437 | 1007.6924 | 2015 | 09 | 03 | 2015-09-03 | Áno | Áno | EFRR | Áno |  | 36 mesiacov | neurčené | 24 hodín | Zmluva 244_AT
endoskopické zostavy | laparoskopická zostava | elektrochirurgická jednotka |  |  |  | HD laparoskopická veža | BOWA ARC 350 |  | Gimmi | položková cena (súčasť sumárnej ceny) |  | Masarykova nemocnice v Ústí nad Labem, o.z. | ČR | COMMEDITECH s.r.o | 24165841 | 2 | 376870.08 |  | 27.089 | 13912.2921 | 0 | 6956.146 | 0 | 100.14 | 7163.844 | 8596.6128 | 2015 | 09 | 03 | 2015-09-03 | Áno | Áno | EFRR | Áno |  | 36 mesiacov | neurčené | 24 hodín | Zmluva 244_AT
endoskopické zostavy | laparoskopická zostava | príslušenstvo k elektrochirurg.jednotke |  |  |  | HD laparoskopická veža |  |  | Gimmi | položková cena (súčasť sumárnej ceny) |  | Masarykova nemocnice v Ústí nad Labem, o.z. | ČR | COMMEDITECH s.r.o | 24165841 | 1 | 91704.62 |  | 27.089 | 3385.3084 | 0 | 3385.3084 | 0 | 100.14 | 3486.3876 | 4183.6652 | 2015 | 09 | 03 | 2015-09-03 | Áno | Áno | EFRR | Áno |  | 36 mesiacov | neurčené | 24 hodín | Zmluva 244_AT
endoskopické zostavy | laparoskopická zostava | odsávacia pumpa |  |  |  | HD laparoskopická veža | KV-5 |  | Gimmi | položková cena (súčasť sumárnej ceny) |  | Masarykova nemocnice v Ústí nad Labem, o.z. | ČR | COMMEDITECH s.r.o | 24165841 | 2 | 117000 |  | 27.089 | 4319.0963 | 0 | 2159.5482 | 0 | 100.14 | 2224.0284 | 2668.834 | 2015 | 09 | 03 | 2015-09-03 | Áno | Áno | EFRR | Áno |  | 36 mesiacov | neurčené | 24 hodín | Zmluva 244_AT
endoskopické zostavy | laparoskopická zostava | príslušenstvo k odsávacej pumpe |  |  |  | HD laparoskopická veža |  |  | Gimmi | položková cena (súčasť sumárnej ceny) |  | Masarykova nemocnice v Ústí nad Labem, o.z. | ČR | COMMEDITECH s.r.o | 24165841 | 1 | 111511.42 |  | 27.089 | 4116.4834 | 0 | 4116.4834 | 0 | 100.14 | 4239.3942 | 5087.2731 | 2015 | 09 | 03 | 2015-09-03 | Áno | Áno | EFRR | Áno |  | 36 mesiacov | neurčené | 24 hodín | Zmluva 244_AT
endoskopické zostavy | laparoskopická zostava | oplachová pumpa |  |  |  | HD laparoskopická veža | ALPHAPURGATOR |  | Gimmi | položková cena (súčasť sumárnej ceny) |  | Masarykova nemocnice v Ústí nad Labem, o.z. | ČR | COMMEDITECH s.r.o | 24165841 | 2 | 63723.41 |  | 27.089 | 2352.3722 | 0 | 1176.1861 | 0 | 100.14 | 1211.3049 | 1453.5659 | 2015 | 09 | 03 | 2015-09-03 | Áno | Áno | EFRR | Áno |  | 36 mesiacov | neurčené | 24 hodín | Zmluva 244_AT
endoskopické zostavy | laparoskopická zostava | príslušenstvo k oplachovej pumpe |  |  |  | HD laparoskopická veža |  |  | Gimmi | položková cena (súčasť sumárnej ceny) |  | Masarykova nemocnice v Ústí nad Labem, o.z. | ČR | COMMEDITECH s.r.o | 24165841 | 2 | 10476.7 |  | 27.089 | 386.7511 | 0 | 193.3755 | 0 | 100.14 | 199.1494 | 238.9793 | 2015 | 09 | 03 | 2015-09-03 | Áno | Áno | EFRR | Áno |  | 36 mesiacov | neurčené | 24 hodín | Zmluva 244_AT
endoskopické zostavy | laparoskopická zostava | endoskopický vozík |  |  |  | HD laparoskopická veža |  |  | Gimmi | položková cena (súčasť sumárnej ceny) |  | Masarykova nemocnice v Ústí nad Labem, o.z. | ČR | COMMEDITECH s.r.o | 24165841 | 2 | 47500.71 |  | 27.089 | 1753.5055 | 0 | 876.7527 | 0 | 100.14 | 902.931 | 1083.5172 | 2015 | 09 | 03 | 2015-09-03 | Áno | Áno | EFRR | Áno |  | 36 mesiacov | neurčené | 24 hodín | Zmluva 244_AT
endoskopické zostavy | laparoskopická zostava | príslušenstvo k end.vozíku |  |  |  | HD laparoskopická veža |  |  | Gimmi | položková cena (súčasť sumárnej ceny) |  | Masarykova nemocnice v Ústí nad Labem, o.z. | ČR | COMMEDITECH s.r.o | 24165841 | 1 | 69777.51 |  | 27.089 | 2575.8614 | 0 | 2575.8614 | 0 | 100.14 | 2652.772 | 3183.3264 | 2015 | 09 | 03 | 2015-09-03 | Áno | Áno | EFRR | Áno |  | 36 mesiacov | neurčené | 24 hodín | Zmluva 244_AT
endoskopické zostavy | laparoskopická zostava | celá zostava |  |  |  | laparoskopická veža |  | centrálne operačné sály | Olympus | sumárna cena | HW/SW | Nemocnice s poliklinikou Karviná | ČR | Olympus Czech Group, s.r.o. | 270 686 41 | 1 | 1970950 | 2384850 | 25.888 | 76133.7299 | 92121.8325 | 76133.7299 | 92121.8325 | 98.45 | 79752.8854 | 95703.4625 | 2013 | 05 | 21 | 2013-05-21 | Áno | Áno | Neurčené | Nie |  | 36 mesiacov | neurčené | 72 hodín | Zmluva 236_DG
endoskopické zostavy | laparoskopická zostava | endoskopická kamera |  |  |  | laparoskopická veža | Visera Elite | centrálne operačné sály | Olympus | bez položkovej identifikácie ceny (v rámci sumárnej ceny) |  | Nemocnice s poliklinikou Karviná | ČR | Olympus Czech Group, s.r.o. | 270 686 41 |  |  |  | 25.888 | 0 | 0 |  |  | 98.45 | 0 | 0 | 2013 | 05 | 21 | 2013-05-21 | Áno | Áno | Neurčené | Nie |  | 36 mesiacov | neurčené | 72 hodín | Zmluva 236_DG
endoskopické zostavy | laparoskopická zostava | kamerová hlava |  |  |  | laparoskopická veža |  | centrálne operačné sály | Olympus | bez položkovej identifikácie ceny (v rámci sumárnej ceny) |  | Nemocnice s poliklinikou Karviná | ČR | Olympus Czech Group, s.r.o. | 270 686 41 |  |  |  | 25.888 | 0 | 0 |  |  | 98.45 | 0 | 0 | 2013 | 05 | 21 | 2013-05-21 | Áno | Áno | Neurčené | Nie |  | 36 mesiacov | neurčené | 72 hodín | Zmluva 236_DG
endoskopické zostavy | laparoskopická zostava | laparoskopická optika |  |  |  | laparoskopická veža |  | centrálne operačné sály | Olympus | bez položkovej identifikácie ceny (v rámci sumárnej ceny) |  | Nemocnice s poliklinikou Karviná | ČR | Olympus Czech Group, s.r.o. | 270 686 41 |  |  |  | 25.888 | 0 | 0 |  |  | 98.45 | 0 | 0 | 2013 | 05 | 21 | 2013-05-21 | Áno | Áno | Neurčené | Nie |  | 36 mesiacov | neurčené | 72 hodín | Zmluva 236_DG
endoskopické zostavy | laparoskopická zostava | svetelný zdroj |  |  |  | laparoskopická veža |  | centrálne operačné sály | Olympus | bez položkovej identifikácie ceny (v rámci sumárnej ceny) |  | Nemocnice s poliklinikou Karviná | ČR | Olympus Czech Group, s.r.o. | 270 686 41 |  |  |  | 25.888 | 0 | 0 |  |  | 98.45 | 0 | 0 | 2013 | 05 | 21 | 2013-05-21 | Áno | Áno | Neurčené | Nie |  | 36 mesiacov | neurčené | 72 hodín | Zmluva 236_DG
endoskopické zostavy | laparoskopická zostava | monitor |  | 26 palcov, LCD |  | laparoskopická veža | OEV-261H | centrálne operačné sály | Olympus | bez položkovej identifikácie ceny (v rámci sumárnej ceny) |  | Nemocnice s poliklinikou Karviná | ČR | Olympus Czech Group, s.r.o. | 270 686 41 |  |  |  | 25.888 | 0 | 0 |  |  | 98.45 | 0 | 0 | 2013 | 05 | 21 | 2013-05-21 | Áno | Áno | Neurčené | Nie |  | 36 mesiacov | neurčené | 72 hodín | Zmluva 236_DG
endoskopické zostavy | laparoskopická zostava | zdroj studeného svetla |  |  |  | laparoskopická veža | CLV-S190 | centrálne operačné sály | Olympus | bez položkovej identifikácie ceny (v rámci sumárnej ceny) |  | Nemocnice s poliklinikou Karviná | ČR | Olympus Czech Group, s.r.o. | 270 686 41 |  |  |  | 25.888 | 0 | 0 |  |  | 98.45 | 0 | 0 | 2013 | 05 | 21 | 2013-05-21 | Áno | Áno | Neurčené | Nie |  | 36 mesiacov | neurčené | 72 hodín | Zmluva 236_DG
endoskopické zostavy | laparoskopická zostava | insuflátor |  |  |  | laparoskopická veža | UHI-4 | centrálne operačné sály | Olympus | bez položkovej identifikácie ceny (v rámci sumárnej ceny) |  | Nemocnice s poliklinikou Karviná | ČR | Olympus Czech Group, s.r.o. | 270 686 41 |  |  |  | 25.888 | 0 | 0 |  |  | 98.45 | 0 | 0 | 2013 | 05 | 21 | 2013-05-21 | Áno | Áno | Neurčené | Nie |  | 36 mesiacov | neurčené | 72 hodín | Zmluva 236_DG
endoskopické zostavy | laparoskopická zostava | elektrokoagulačná jednotka |  |  |  | laparoskopická veža | ESG-400 | centrálne operačné sály | Olympus | bez položkovej identifikácie ceny (v rámci sumárnej ceny) |  | Nemocnice s poliklinikou Karviná | ČR | Olympus Czech Group, s.r.o. | 270 686 41 |  |  |  | 25.888 | 0 | 0 |  |  | 98.45 | 0 | 0 | 2013 | 05 | 21 | 2013-05-21 | Áno | Áno | Neurčené | Nie |  | 36 mesiacov | neurčené | 72 hodín | Zmluva 236_DG
endoskopické zostavy | laparoskopická zostava | nadstavbový ultrazukový generátor |  |  |  | laparoskopická veža | USG-400 | centrálne operačné sály | Olympus | bez položkovej identifikácie ceny (v rámci sumárnej ceny) |  | Nemocnice s poliklinikou Karviná | ČR | Olympus Czech Group, s.r.o. | 270 686 41 |  |  |  | 25.888 | 0 | 0 |  |  | 98.45 | 0 | 0 | 2013 | 05 | 21 | 2013-05-21 | Áno | Áno | Neurčené | Nie |  | 36 mesiacov | neurčené | 72 hodín | Zmluva 236_DG
endoskopické zostavy | laparoskopická zostava | monopolárny kábel |  |  |  | laparoskopická veža |  | centrálne operačné sály | Olympus | bez položkovej identifikácie ceny (v rámci sumárnej ceny) |  | Nemocnice s poliklinikou Karviná | ČR | Olympus Czech Group, s.r.o. | 270 686 41 |  |  |  | 25.888 | 0 | 0 |  |  | 98.45 | 0 | 0 | 2013 | 05 | 21 | 2013-05-21 | Áno | Áno | Neurčené | Nie |  | 36 mesiacov | neurčené | 72 hodín | Zmluva 236_DG
endoskopické zostavy | laparoskopická zostava | oplachová pumpa |  |  |  | laparoskopická veža |  | centrálne operačné sály | Olympus | bez položkovej identifikácie ceny (v rámci sumárnej ceny) |  | Nemocnice s poliklinikou Karviná | ČR | Olympus Czech Group, s.r.o. | 270 686 41 |  |  |  | 25.888 | 0 | 0 |  |  | 98.45 | 0 | 0 | 2013 | 05 | 21 | 2013-05-21 | Áno | Áno | Neurčené | Nie |  | 36 mesiacov | neurčené | 72 hodín | Zmluva 236_DG
endoskopické zostavy | laparoskopická zostava | odsávacia pumpa |  |  |  | laparoskopická veža |  | centrálne operačné sály | Olympus | bez položkovej identifikácie ceny (v rámci sumárnej ceny) |  | Nemocnice s poliklinikou Karviná | ČR | Olympus Czech Group, s.r.o. | 270 686 41 |  |  |  | 25.888 | 0 | 0 |  |  | 98.45 | 0 | 0 | 2013 | 05 | 21 | 2013-05-21 | Áno | Áno | Neurčené | Nie |  | 36 mesiacov | neurčené | 72 hodín | Zmluva 236_DG
endoskopické zostavy | laparoskopická zostava | vozík |  |  |  | laparoskopická veža |  | centrálne operačné sály | Olympus | bez položkovej identifikácie ceny (v rámci sumárnej ceny) |  | Nemocnice s poliklinikou Karviná | ČR | Olympus Czech Group, s.r.o. | 270 686 41 |  |  |  | 25.888 | 0 | 0 |  |  | 98.45 | 0 | 0 | 2013 | 05 | 21 | 2013-05-21 | Áno | Áno | Neurčené | Nie |  | 36 mesiacov | neurčené | 72 hodín | Zmluva 236_DG
endoskopické zostavy | laparoskopická zostava | celá zostava |  |  |  | laparoskopický prístroj |  | chirurgické oddelenie |  | sumárna cena | HW/SW | Univerzita Komenského v Bratislave | SR | ULTRAMED s.r.o. | 36638404 | 1 | 59455.63 | 71346.76 | 1 | 59455.63 | 71346.76 | 59455.63 | 71346.76 | 99.71 | 61494.9265 | 73793.9118 | 2014 | 07 | 09 | 2014-07-09 | Áno | Áno | Neurčené | Nie |  | 24 mesiacov | neurčené | 24 hodín | Zmluva 237_DG
endoskopické zostavy | laparoskopická zostava | kamera |  |  |  | laparoskopický prístroj |  | chirurgické oddelenie |  | bez položkovej identifikácie ceny (v rámci sumárnej ceny) |  | Univerzita Komenského v Bratislave | SR | ULTRAMED s.r.o. | 36638404 |  |  |  | 1 | 0 | 0 |  |  | 99.71 | 0 | 0 | 2014 | 07 | 09 | 2014-07-09 | Áno | Áno | Neurčené | Nie |  | 24 mesiacov | neurčené | 24 hodín | Zmluva 237_DG
endoskopické zostavy | laparoskopická zostava | kamerová hlava |  |  |  | laparoskopický prístroj |  | chirurgické oddelenie |  | bez položkovej identifikácie ceny (v rámci sumárnej ceny) |  | Univerzita Komenského v Bratislave | SR | ULTRAMED s.r.o. | 36638404 |  |  |  | 1 | 0 | 0 |  |  | 99.71 | 0 | 0 | 2014 | 07 | 09 | 2014-07-09 | Áno | Áno | Neurčené | Nie |  | 24 mesiacov | neurčené | 24 hodín | Zmluva 237_DG
endoskopické zostavy | laparoskopická zostava | svetelný zdroj |  | 300W |  | laparoskopický prístroj |  | chirurgické oddelenie |  | bez položkovej identifikácie ceny (v rámci sumárnej ceny) |  | Univerzita Komenského v Bratislave | SR | ULTRAMED s.r.o. | 36638404 |  |  |  | 1 | 0 | 0 |  |  | 99.71 | 0 | 0 | 2014 | 07 | 09 | 2014-07-09 | Áno | Áno | Neurčené | Nie |  | 24 mesiacov | neurčené | 24 hodín | Zmluva 237_DG
endoskopické zostavy | laparoskopická zostava | monitor |  | 26 palcov |  | laparoskopický prístroj |  | chirurgické oddelenie |  | bez položkovej identifikácie ceny (v rámci sumárnej ceny) |  | Univerzita Komenského v Bratislave | SR | ULTRAMED s.r.o. | 36638404 |  |  |  | 1 | 0 | 0 |  |  | 99.71 | 0 | 0 | 2014 | 07 | 09 | 2014-07-09 | Áno | Áno | Neurčené | Nie |  | 24 mesiacov | neurčené | 24 hodín | Zmluva 237_DG
endoskopické zostavy | laparoskopická zostava | insuflátor |  |  |  | laparoskopický prístroj |  | chirurgické oddelenie |  | bez položkovej identifikácie ceny (v rámci sumárnej ceny) |  | Univerzita Komenského v Bratislave | SR | ULTRAMED s.r.o. | 36638404 |  |  |  | 1 | 0 | 0 |  |  | 99.71 | 0 | 0 | 2014 | 07 | 09 | 2014-07-09 | Áno | Áno | Neurčené | Nie |  | 24 mesiacov | neurčené | 24 hodín | Zmluva 237_DG
endoskopické zostavy | laparoskopická zostava | iridačno - odsávací prístroj |  |  |  | laparoskopický prístroj |  | chirurgické oddelenie |  | bez položkovej identifikácie ceny (v rámci sumárnej ceny) |  | Univerzita Komenského v Bratislave | SR | ULTRAMED s.r.o. | 36638404 |  |  |  | 1 | 0 | 0 |  |  | 99.71 | 0 | 0 | 2014 | 07 | 09 | 2014-07-09 | Áno | Áno | Neurčené | Nie |  | 24 mesiacov | neurčené | 24 hodín | Zmluva 237_DG
endoskopické zostavy | laparoskopická zostava | laparoskopický stojan |  |  |  | laparoskopický prístroj |  | chirurgické oddelenie |  | bez položkovej identifikácie ceny (v rámci sumárnej ceny) |  | Univerzita Komenského v Bratislave | SR | ULTRAMED s.r.o. | 36638404 |  |  |  | 1 | 0 | 0 |  |  | 99.71 | 0 | 0 | 2014 | 07 | 09 | 2014-07-09 | Áno | Áno | Neurčené | Nie |  | 24 mesiacov | neurčené | 24 hodín | Zmluva 237_DG
endoskopické zostavy | videogastroskop | celá zostava |  |  |  | neurčené |  |  |  | sumárna cena | HW/SW | Nemocnice Teplice | ČR | ENUS MEDICAL s.r.o | 25551701 | 1 | 6752210 | 8170174 | 27.089 | 249260.2163 | 301604.8581 | 249260.2163 | 301604.8581 | 100.14 | 256702.6773 | 308043.2128 | 2015 | 09 | 01 | 2015-09-01 | Áno | Áno | EFRR | Áno |  | 36 mesiacov | neurčené | 24 hodín | Zmluva 301_AT
endoskopické zostavy | videogastroskop | videoprocesor |  |  |  | Pentax EPK-i7000 | EPK-i7000 |  | Pentax | položková cena (súčasť sumárnej ceny) |  | Nemocnice Teplice | ČR | ENUS MEDICAL s.r.o | 25551701 | 1 | 897270 |  | 27.089 | 33123.0389 | 0 | 33123.0389 |  | 100.14 | 34112.0331 | 40934.4398 | 2015 | 09 | 01 | 2015-09-01 | Áno | Áno | EFRR | Áno |  | 36 mesiacov | neurčené | 24 hodín | Zmluva 301_AT
endoskopické zostavy | videogastroskop | svetelný zdroj |  |  |  | neurčené |  |  | Pentax | bez položkovej identifikácie ceny (v rámci sumárnej ceny) |  | Nemocnice Teplice | ČR | ENUS MEDICAL s.r.o | 25551701 |  |  |  | 27.089 | 0 | 0 |  |  | 100.14 | 0 | 0 | 2015 | 09 | 01 | 2015-09-01 | Áno | Áno | EFRR | Áno |  | 36 mesiacov | neurčené | 24 hodín | Zmluva 301_AT
endoskopické zostavy | videogastroskop | záznamový modul |  |  |  | neurčené |  |  | Pentax | bez položkovej identifikácie ceny (v rámci sumárnej ceny) |  | Nemocnice Teplice | ČR | ENUS MEDICAL s.r.o | 25551701 |  |  |  | 27.089 | 0 | 0 |  |  | 100.14 | 0 | 0 | 2015 | 09 | 01 | 2015-09-01 | Áno | Áno | EFRR | Áno |  | 36 mesiacov | neurčené | 24 hodín | Zmluva 301_AT
endoskopické zostavy | videogastroskop | monitor |  | 26 palcov, LCD |  | neurčené |  |  | Pentax | položková cena (súčasť sumárnej ceny) |  | Nemocnice Teplice | ČR | ENUS MEDICAL s.r.o | 25551701 | 1 | 121972 |  | 27.089 | 4502.6394 | 0 | 4502.6394 |  | 100.14 | 4637.0802 | 5564.4962 | 2015 | 09 | 01 | 2015-09-01 | Áno | Áno | EFRR | Áno |  | 36 mesiacov | neurčené | 24 hodín | Zmluva 301_AT
endoskopické zostavy | videogastroskop | oplachová pumpa |  |  |  | neurčené | EGA-500P |  | Pentax | položková cena (súčasť sumárnej ceny) |  | Nemocnice Teplice | ČR | ENUS MEDICAL s.r.o | 25551701 | 1 | 48140 |  | 27.089 | 1777.1051 | 0 | 1777.1051 |  | 100.14 | 1830.1663 | 2196.1995 | 2015 | 09 | 01 | 2015-09-01 | Áno | Áno | EFRR | Áno |  | 36 mesiacov | neurčené | 24 hodín | Zmluva 301_AT
endoskopické zostavy | videogastroskop | elektrokoagulačná jednotka |  |  |  | neurčené | EMED ES SPECTRUM |  | EMED | položková cena (súčasť sumárnej ceny) |  | Nemocnice Teplice | ČR | ENUS MEDICAL s.r.o | 25551701 | 1 | 218311 |  | 27.089 | 8059.0276 | 0 | 8059.0276 |  | 100.14 | 8299.6557 | 9959.5868 | 2015 | 09 | 01 | 2015-09-01 | Áno | Áno | EFRR | Áno |  | 36 mesiacov | neurčené | 24 hodín | Zmluva 301_AT
endoskopické zostavy | videogastroskop | vozík |  |  |  | neurčené | Pentax PM-01 |  | Pentax | položková cena (súčasť sumárnej ceny) |  | Nemocnice Teplice | ČR | ENUS MEDICAL s.r.o | 25551701 | 1 | 58867 |  | 27.089 | 2173.0961 | 0 | 2173.0961 |  | 100.14 | 2237.9808 | 2685.577 | 2015 | 09 | 01 | 2015-09-01 | Áno | Áno | EFRR | Áno |  | 36 mesiacov | neurčené | 24 hodín | Zmluva 301_AT
endoskopické zostavy | videogastroskop | videogastroskop |  |  |  | neurčené | Pentax EG29-i10 |  | Pentax | položková cena (súčasť sumárnej ceny) |  | Nemocnice Teplice | ČR | ENUS MEDICAL s.r.o | 25551701 | 1 | 559100 |  | 27.089 | 20639.3739 | 0 | 20639.3739 |  | 100.14 | 21255.6284 | 25506.7541 | 2015 | 09 | 01 | 2015-09-01 | Áno | Áno | EFRR | Áno |  | 36 mesiacov | neurčené | 24 hodín | Zmluva 301_AT
endoskopické zostavy | videogastroskop | endosonografický systém |  |  |  | neurčené | HI VISION Avius |  | Hitachi-Aloka | položková cena (súčasť sumárnej ceny) |  | Nemocnice Teplice | ČR | ENUS MEDICAL s.r.o | 25551701 | 1 | 1579850 |  | 27.089 | 58320.7206 | 0 | 58320.7206 |  | 100.14 | 60062.0722 | 72074.4867 | 2015 | 09 | 01 | 2015-09-01 | Áno | Áno | EFRR | Áno |  | 36 mesiacov | neurčené | 24 hodín | Zmluva 301_AT
endoskopické zostavy | videogastroskop | videogastroskop | ultrasonografický elektronický lineárny |  |  | neurčené | Pentax EG-3870UTK |  | Pentax | položková cena (súčasť sumárnej ceny) |  | Nemocnice Teplice | ČR | ENUS MEDICAL s.r.o | 25551701 | 1 | 1634350 |  | 27.089 | 60332.6073 | 0 | 60332.6073 |  | 100.14 | 62134.0303 | 74560.8364 | 2015 | 09 | 01 | 2015-09-01 | Áno | Áno | EFRR | Áno |  | 36 mesiacov | neurčené | 24 hodín | Zmluva 301_AT
endoskopické zostavy | videogastroskop | videogastroskop | ultrasonografický elektronický radiálny |  |  | neurčené | Pentax EG-3670URK |  | Pentax | položková cena (súčasť sumárnej ceny) |  | Nemocnice Teplice | ČR | ENUS MEDICAL s.r.o | 25551701 | 1 | 1634350 |  | 27.089 | 60332.6073 | 0 | 60332.6073 |  | 100.14 | 62134.0303 | 74560.8364 | 2015 | 09 | 01 | 2015-09-01 | Áno | Áno | EFRR | Áno |  | 36 mesiacov | neurčené | 24 hodín | Zmluva 301_AT
endoskopické zostavy | videogastroskop | videogastroskop | so sondou |  |  | neurčené | Pentax EG-3870UTK |  | Pentax | sumárna cena | HW | Nemocnice na Homolce | ČR | PROMEDICA PRAHA GROUP a.s. | 25099019 | 1 | 1998000 | 2417580 | 27.061 | 73833.1917 | 89338.1619 | 73833.1917 | 89338.1619 | 101.72 | 74856.6364 | 89827.9637 | 2016 | 06 | 14 | 2016-06-14 | Áno | Áno | Neurčené | Nie |  | 24 mesiacov | neurčené | 24 hodín | Zmluva 304_AT
endoskopické zostavy | videogastroskop | prístroj |  |  |  | neurčené | Pentax EG-3870UTK |  | Pentax | bez položkovej identifikácie ceny (v rámci sumárnej ceny) |  | Nemocnice na Homolce | ČR | PROMEDICA PRAHA GROUP a.s. | 25099019 |  |  |  | 27.061 | 0 | 0 |  |  | 101.72 | 0 | 0 | 2016 | 06 | 14 | 2016-06-14 | Áno | Áno | Neurčené | Nie |  | 24 mesiacov | neurčené | 24 hodín | Zmluva 304_AT
endoskopické zostavy | videogastroskop | sonda |  | 5-10 MHz |  | neurčené | Pentax EG-3870UTK |  | Pentax | bez položkovej identifikácie ceny (v rámci sumárnej ceny) |  | Nemocnice na Homolce | ČR | PROMEDICA PRAHA GROUP a.s. | 25099019 |  |  |  | 27.061 | 0 | 0 |  |  | 101.72 | 0 | 0 | 2016 | 06 | 14 | 2016-06-14 | Áno | Áno | Neurčené | Nie |  | 24 mesiacov | neurčené | 24 hodín | Zmluva 304_AT
endoskopické zostavy | videogastroskop | videogastroskop |  |  |  | neurčené | Pentax EG-3670URK |  | Pentax | sumárna cena | HW | Nemocnice na Homolce | ČR | PROMEDICA PRAHA GROUP a.s. | 25099019 | 1 | 1895000 | 2160300 | 25.214 | 75156.659 | 85678.5913 | 75156.659 | 85678.5913 | 99.36 | 78008.3156 | 93609.9788 | 2012 | 12 | 27 | 2012-12-27 | Áno | Áno | Neurčené | Nie |  | 24 mesiacov | neurčené | 24 hodín | Zmluva 305_AT
endoskopické zostavy | videogastroskop | videogastroskop |  |  |  | neurčené | Pentax EG-2790K |  | Pentax | sumárna cena | HW | Univerzitná nemocnica Martin | SR | ASKIN & CO, spol. s r.o. | 17323100 | 1 | 27666.66 | 33200 | 1 | 27666.66 | 33200 | 27666.66 | 33200 | 92.79 | 30749.6783 | 36899.6139 | 2012 | 01 | 16 | 2012-01-16 | Áno | Áno | Neurčené | Nie |  | 12 mesiacov | min. 8 rokov | 48 hodín | Zmluva 306_AT
endoskopické zostavy | videogastroskop | videogastroskop |  |  |  | neurčené | Pentax EG-2790K |  | Pentax | sumárna cena | HW | Detská fakultná nemocnica s poliklinikou Bratislava | SR | ASKIN & CO, spol. s r.o. | 17323100 | 1 | 24500 | 29400 | 1 | 24500 | 29400 | 24500 | 29400 | 98.71 | 25597.052 | 30716.4624 | 2013 | 09 | 19 | 2013-09-19 | Áno | Áno | na splátky | Nie |  | 24 mesiacov | neurčené | 24 hodín | Zmluva 307_AT
endoskopické zostavy | gastroendoskopická výbava | celá zostava |  |  |  | videoendoskopický systém |  |  | Pentax | sumárna cena | HW/SW | Mestská poliklinika Šurany | SR | ASKIN & CO, spol. s r.o. | 17323100 | 1 | 85833.33 | 103000 | 1 | 85833.33 | 103000 | 85833.33 | 103000 | 99.71 | 88777.3676 | 106532.8411 | 2014 | 07 | 23 | 2014-07-23 | Áno | Áno | Neurčené | Nie |  | 24 mesiacov | neurčené | 72 hodín | Zmluva 308_AT
endoskopické zostavy | gastroendoskopická výbava | videoprocesor |  |  |  | videoendoskopický systém | Pentax EPK-i7000 |  | Pentax | bez položkovej identifikácie ceny (v rámci sumárnej ceny) |  | Mestská poliklinika Šurany | SR | ASKIN & CO, spol. s r.o. | 17323100 |  |  |  | 1 | 0 | 0 |  |  | 99.71 | 0 | 0 | 2014 | 07 | 23 | 2014-07-23 | Áno | Áno | Neurčené | Nie |  | 24 mesiacov | neurčené | 72 hodín | Zmluva 308_AT
endoskopické zostavy | gastroendoskopická výbava | svetelný zdroj |  |  |  | videoendoskopický systém |  |  | Pentax | bez položkovej identifikácie ceny (v rámci sumárnej ceny) |  | Mestská poliklinika Šurany | SR | ASKIN & CO, spol. s r.o. | 17323100 |  |  |  | 1 | 0 | 0 |  |  | 99.71 | 0 | 0 | 2014 | 07 | 23 | 2014-07-23 | Áno | Áno | Neurčené | Nie |  | 24 mesiacov | neurčené | 72 hodín | Zmluva 308_AT
endoskopické zostavy | gastroendoskopická výbava | videogastroskop | transnazálny |  |  | videoendoskopický systém | Pentax EG16-K10 |  | Pentax | bez položkovej identifikácie ceny (v rámci sumárnej ceny) |  | Mestská poliklinika Šurany | SR | ASKIN & CO, spol. s r.o. | 17323100 |  |  |  | 1 | 0 | 0 |  |  | 99.71 | 0 | 0 | 2014 | 07 | 23 | 2014-07-23 | Áno | Áno | Neurčené | Nie |  | 24 mesiacov | neurčené | 72 hodín | Zmluva 308_AT
endoskopické zostavy | gastroendoskopická výbava | videogastroskop |  |  |  | videoendoskopický systém | Pentax EG-290Kp |  | Pentax | bez položkovej identifikácie ceny (v rámci sumárnej ceny) |  | Mestská poliklinika Šurany | SR | ASKIN & CO, spol. s r.o. | 17323100 |  |  |  | 1 | 0 | 0 |  |  | 99.71 | 0 | 0 | 2014 | 07 | 23 | 2014-07-23 | Áno | Áno | Neurčené | Nie |  | 24 mesiacov | neurčené | 72 hodín | Zmluva 308_AT
endoskopické zostavy | gastroendoskopická výbava | videokolonoskop |  |  |  | videoendoskopický systém | Pentax EC34-i10L |  | Pentax | bez položkovej identifikácie ceny (v rámci sumárnej ceny) |  | Mestská poliklinika Šurany | SR | ASKIN & CO, spol. s r.o. | 17323100 |  |  |  | 1 | 0 | 0 |  |  | 99.71 | 0 | 0 | 2014 | 07 | 23 | 2014-07-23 | Áno | Áno | Neurčené | Nie |  | 24 mesiacov | neurčené | 72 hodín | Zmluva 308_AT
endoskopické zostavy | gastroendoskopická výbava | elektrokoagulačná jednotka |  |  |  | videoendoskopický systém | EMED ES 120 |  | EMED | bez položkovej identifikácie ceny (v rámci sumárnej ceny) |  | Mestská poliklinika Šurany | SR | ASKIN & CO, spol. s r.o. | 17323100 |  |  |  | 1 | 0 | 0 |  |  | 99.71 | 0 | 0 | 2014 | 07 | 23 | 2014-07-23 | Áno | Áno | Neurčené | Nie |  | 24 mesiacov | neurčené | 72 hodín | Zmluva 308_AT
endoskopické zostavy | gastroendoskopická výbava | odsávacia pumpa |  |  |  | videoendoskopický systém | Victoria Portable |  | Cheiron | bez položkovej identifikácie ceny (v rámci sumárnej ceny) |  | Mestská poliklinika Šurany | SR | ASKIN & CO, spol. s r.o. | 17323100 |  |  |  | 1 | 0 | 0 |  |  | 99.71 | 0 | 0 | 2014 | 07 | 23 | 2014-07-23 | Áno | Áno | Neurčené | Nie |  | 24 mesiacov | neurčené | 72 hodín | Zmluva 308_AT
endoskopické zostavy | gastroendoskopická výbava | tester tesnosti |  |  |  | videoendoskopický systém | Pentax SHA |  | Pentax | bez položkovej identifikácie ceny (v rámci sumárnej ceny) |  | Mestská poliklinika Šurany | SR | ASKIN & CO, spol. s r.o. | 17323100 |  |  |  | 1 | 0 | 0 |  |  | 99.71 | 0 | 0 | 2014 | 07 | 23 | 2014-07-23 | Áno | Áno | Neurčené | Nie |  | 24 mesiacov | neurčené | 72 hodín | Zmluva 308_AT
endoskopické zostavy | gastroendoskopická výbava | celá zostava |  |  |  | EB-1970UK |  |  | Pentax | sumárna cena | HW/SW | Fakultní nemocnice Hradec Králové | ČR | Medinet s.r.o. | 47538198 | 1 | 1458641.52 |  | 27.379 | 53275.9239 | 0 | 53275.9239 |  | 100.03 | 54926.9822 | 65912.3786 | 2015 | 03 | 05 | 2015-03-05 | Áno | Áno | Neurčené | Nie |  | 36 mesiacov | neurčené | 24 hodín | Zmluva NF_25 |  | zľava 16,63 %
endoskopické zostavy | gastroendoskopická výbava | videobronchoskop |  |  |  | EB-1970UK | neurčené |  | Pentax | bez položkovej identifikácie ceny (v rámci sumárnej ceny) | HW/SW | Fakultní nemocnice Hradec Králové | ČR | Medinet s.r.o. | 47538198 |  |  |  | 27.379 | 0 | 0 |  |  | 100.03 | 0 | 0 | 2015 | 03 | 05 | 2015-03-05 | Áno | Áno | Neurčené | Nie |  | 36 mesiacov | neurčené | 24 hodín | Zmluva NF_25 |  | zľava 16,63 %
endoskopické zostavy | gastroendoskopická výbava | uhol rozhladu 100°, retro 45° | ultrasonografický videobronchoskop |  |  | EB-1970UK | neurčené |  | Pentax | bez položkovej identifikácie ceny (v rámci sumárnej ceny) | HW/SW | Fakultní nemocnice Hradec Králové | ČR | Medinet s.r.o. | 47538198 |  |  |  | 27.379 | 0 | 0 |  |  | 100.03 | 0 | 0 | 2015 | 03 | 05 | 2015-03-05 | Áno | Áno | Neurčené | Nie |  | 36 mesiacov | neurčené | 24 hodín | Zmluva NF_25 |  | zľava 16,63 %
endoskopické zostavy | gastroendoskopická výbava | hĺbka zorného poľa 3-100 mm | ultrasonografický videobronchoskop |  |  | EB-1970UK | neurčené |  | Pentax | bez položkovej identifikácie ceny (v rámci sumárnej ceny) | HW/SW | Fakultní nemocnice Hradec Králové | ČR | Medinet s.r.o. | 47538198 |  |  |  | 27.379 | 0 | 0 |  |  | 100.03 | 0 | 0 | 2015 | 03 | 05 | 2015-03-05 | Áno | Áno | Neurčené | Nie |  | 36 mesiacov | neurčené | 24 hodín | Zmluva NF_25 |  | zľava 16,63 %
endoskopické zostavy | gastroendoskopická výbava | frekvencia 5, 6.5, 7.5, 9,10 MHz | ultrasonografický videobronchoskop |  |  | EB-1970UK | neurčené |  | Pentax | bez položkovej identifikácie ceny (v rámci sumárnej ceny) | HW/SW | Fakultní nemocnice Hradec Králové | ČR | Medinet s.r.o. | 47538198 |  |  |  | 27.379 | 0 | 0 |  |  | 100.03 | 0 | 0 | 2015 | 03 | 05 | 2015-03-05 | Áno | Áno | Neurčené | Nie |  | 36 mesiacov | neurčené | 24 hodín | Zmluva NF_25 |  | zľava 16,63 %
endoskopické zostavy | gastroendoskopická výbava | mod snímání - B mode/Colour Doppler/Pulse Doppler | ultrasonografický videobronchoskop |  |  | EB-1970UK | neurčené |  | Pentax | bez položkovej identifikácie ceny (v rámci sumárnej ceny) | HW/SW | Fakultní nemocnice Hradec Králové | ČR | Medinet s.r.o. | 47538198 |  |  |  | 27.379 | 0 | 0 |  |  | 100.03 | 0 | 0 | 2015 | 03 | 05 | 2015-03-05 | Áno | Áno | Neurčené | Nie |  | 36 mesiacov | neurčené | 24 hodín | Zmluva NF_25 |  | zľava 16,63 %
endoskopické zostavy | gastroendoskopická výbava | celá zostava |  |  |  | Pentax HI LINE HD+ | Pentax HI LINE HD+ |  | Pentax | sumárna cena | HW/SW | Univerzitná nemocnica Martin | SR | Askin & CO | 17323100 | 1 | 112916.67 | 135500 | 1 | 112916.67 | 135500 | 112916.67 | 135500 | 92.79 | 125499.4738 | 150599.3686 | 2012 | 01 | 17 | 2012-01-17 | Áno | Áno | Neurčené | Nie |  | 12 mesiacov | neurčené | 48 hodín | Zmluva NF_26
endoskopické zostavy | gastroendoskopická výbava | HD videoprocesor s integrovaným svetelným zdrojom Pentax EPK-i |  | výstupy min 1x DVI-D, Y/C, RJ45, 2x USB |  | Pentax HI LINE HD+ | neurčené |  | Pentax | bez položkovej identifikácie ceny (v rámci sumárnej ceny) | HW/SW | Univerzitná nemocnica Martin | SR | Askin & CO | 17323100 | 1 |  |  | 1 | 0 | 0 |  |  | 92.79 | 0 | 0 | 2012 | 01 | 17 | 2012-01-17 | Áno | Áno | Neurčené | Nie |  | 12 mesiacov | neurčené | 48 hodín | Zmluva NF_26
endoskopické zostavy | gastroendoskopická výbava | HD videogastroskop Pentax EG-2990i |  | priemer pracovného kanála min 2,8 mm |  | Pentax HI LINE HD+ | neurčené |  | Pentax | bez položkovej identifikácie ceny (v rámci sumárnej ceny) | HW/SW | Univerzitná nemocnica Martin | SR | Askin & CO | 17323100 | 1 |  |  | 1 | 0 | 0 |  |  | 92.79 | 0 | 0 | 2012 | 01 | 17 | 2012-01-17 | Áno | Áno | Neurčené | Nie |  | 12 mesiacov | neurčené | 48 hodín | Zmluva NF_26
endoskopické zostavy | gastroendoskopická výbava | monitor |  | 19 palcov HD |  | Pentax HI LINE HD+ | neurčené |  | Pentax | bez položkovej identifikácie ceny (v rámci sumárnej ceny) | HW/SW | Univerzitná nemocnica Martin | SR | Askin & CO | 17323100 | 1 |  |  | 1 | 0 | 0 |  |  | 92.79 | 0 | 0 | 2012 | 01 | 17 | 2012-01-17 | Áno | Áno | Neurčené | Nie |  | 12 mesiacov | neurčené | 48 hodín | Zmluva NF_26
endoskopické zostavy | gastroendoskopická výbava | endoskopický vozík |  | 4 poličky a držiak na LCD monitor a zásuvky pre klávesnicu |  | Pentax HI LINE HD+ | neurčené |  | Pentax | bez položkovej identifikácie ceny (v rámci sumárnej ceny) | HW/SW | Univerzitná nemocnica Martin | SR | Askin & CO | 17323100 | 1 |  |  | 1 | 0 | 0 |  |  | 92.79 | 0 | 0 | 2012 | 01 | 17 | 2012-01-17 | Áno | Áno | Neurčené | Nie |  | 12 mesiacov | neurčené | 48 hodín | Zmluva NF_26
endoskopické zostavy | gastroendoskopická výbava | tester tesnosti |  | na suché a mokré testovanie endoskopov |  | Pentax HI LINE HD+ | neurčené |  | Pentax | bez položkovej identifikácie ceny (v rámci sumárnej ceny) | HW/SW | Univerzitná nemocnica Martin | SR | Askin & CO | 17323100 | 1 |  |  | 1 | 0 | 0 |  |  | 92.79 | 0 | 0 | 2012 | 01 | 17 | 2012-01-17 | Áno | Áno | Neurčené | Nie |  | 12 mesiacov | neurčené | 48 hodín | Zmluva NF_26
endoskopické zostavy | kolonoskopická veža | celá zostava |  |  |  | neurčené |  |  | Pentax | sumárna cena | HW/SW | Vojenská fakultná nemocnica Praha | ČR | Medinet s.r.o. | 47538198 | 1 | 7721000 | 9342410 | 27.588 | 279868.0586 | 338640.3509 | 279868.0586 | 338640.3509 | 99.94 | 288801.2095 | 346561.4514 | 2014 | 10 | 15 | 2014-10-15 | Áno | Áno | Neurčené | Nie |  | 24 mesiacov | neurčené | 48 hodín | Zmluva NF_27
endoskopické zostavy | kolonoskopická veža | videoprocesor |  | rozlíšenie 1,3 Mpixelov |  | neurčené | EPK-i7001 |  | Pentax | bez položkovej identifikácie ceny (v rámci sumárnej ceny) | HW/SW | Vojenská fakultná nemocnica Praha | ČR | Medinet s.r.o. | 47538198 | 1 |  |  | 27.588 | 0 | 0 |  |  | 99.94 | 0 | 0 | 2014 | 10 | 15 | 2014-10-15 | Áno | Áno | Neurčené | Nie |  | 24 mesiacov | neurčené | 48 hodín | Zmluva NF_27
endoskopické zostavy | kolonoskopická veža | videokolonoskop | HI Line | rozlíšenie 1,3 Mpixelov |  | neurčené | EC-3490 TFi |  | Pentax | bez položkovej identifikácie ceny (v rámci sumárnej ceny) | HW/SW | Vojenská fakultná nemocnica Praha | ČR | Medinet s.r.o. | 47538198 | 1 |  |  | 27.588 | 0 | 0 |  |  | 99.94 | 0 | 0 | 2014 | 10 | 15 | 2014-10-15 | Áno | Áno | Neurčené | Nie |  | 24 mesiacov | neurčené | 48 hodín | Zmluva NF_27
endoskopické zostavy | kolonoskopická veža | videokolonoskop | rada i10 | rozlíšenie 1,3 Mpixelov |  | neurčené | EC-34-i10F |  | Pentax | bez položkovej identifikácie ceny (v rámci sumárnej ceny) | HW/SW | Vojenská fakultná nemocnica Praha | ČR | Medinet s.r.o. | 47538198 | 1 |  |  | 27.588 | 0 | 0 |  |  | 99.94 | 0 | 0 | 2014 | 10 | 15 | 2014-10-15 | Áno | Áno | Neurčené | Nie |  | 24 mesiacov | neurčené | 48 hodín | Zmluva NF_27
endoskopické zostavy | kolonoskopická veža | videokolonoskop | rada i10 | rozlíšenie 1,3 Mpixelov |  | neurčené | EC38-i10L |  | Pentax | bez položkovej identifikácie ceny (v rámci sumárnej ceny) | HW/SW | Vojenská fakultná nemocnica Praha | ČR | Medinet s.r.o. | 47538198 | 1 |  |  | 27.588 | 0 | 0 |  |  | 99.94 | 0 | 0 | 2014 | 10 | 15 | 2014-10-15 | Áno | Áno | Neurčené | Nie |  | 24 mesiacov | neurčené | 48 hodín | Zmluva NF_27
endoskopické zostavy | kolonoskopická veža | lekársky monitor Pentax |  | rozlíšenie 1920 x 1080 bodov |  | neurčené | Radiance 26" G2 HB |  | Pentax | bez položkovej identifikácie ceny (v rámci sumárnej ceny) | HW/SW | Vojenská fakultná nemocnica Praha | ČR | Medinet s.r.o. | 47538198 | 1 |  |  | 27.588 | 0 | 0 |  |  | 99.94 | 0 | 0 | 2014 | 10 | 15 | 2014-10-15 | Áno | Áno | Neurčené | Nie |  | 24 mesiacov | neurčené | 48 hodín | Zmluva NF_27
endoskopické zostavy | kolonoskopická veža | lekársky monitor FSN |  | rozlíšenie 1280 x 1024 bodov |  | neurčené | FS-L-1901D |  | Pentax | bez položkovej identifikácie ceny (v rámci sumárnej ceny) | HW/SW | Vojenská fakultná nemocnica Praha | ČR | Medinet s.r.o. | 47538198 | 1 |  |  | 27.588 | 0 | 0 |  |  | 99.94 | 0 | 0 | 2014 | 10 | 15 | 2014-10-15 | Áno | Áno | Neurčené | Nie |  | 24 mesiacov | neurčené | 48 hodín | Zmluva NF_27
endoskopické zostavy | kolonoskopická veža | oplachová pumpa | pre horný a dolný GIT | fľaša 1 liter |  | neurčené | Medivators |  | Pentax | bez položkovej identifikácie ceny (v rámci sumárnej ceny) | HW/SW | Vojenská fakultná nemocnica Praha | ČR | Medinet s.r.o. | 47538198 | 1 |  |  | 27.588 | 0 | 0 |  |  | 99.94 | 0 | 0 | 2014 | 10 | 15 | 2014-10-15 | Áno | Áno | Neurčené | Nie |  | 24 mesiacov | neurčené | 48 hodín | Zmluva NF_27
endoskopické zostavy | gastroendoskopická výbava | videoprocesor |  | rozlíšenie 1,3 Mpixelov |  | neurčené | EPK-i7001 |  | Pentax | bez položkovej identifikácie ceny (v rámci sumárnej ceny) | HW/SW | Vojenská fakultná nemocnica Praha | ČR | Medinet s.r.o. | 47538198 | 1 |  |  | 27.588 | 0 | 0 |  |  | 99.94 | 0 | 0 | 2014 | 10 | 15 | 2014-10-15 | Áno | Áno | Neurčené | Nie |  | 24 mesiacov | neurčené | 48 hodín | Zmluva NF_27
endoskopické zostavy | gastroendoskopická výbava | lekársky monitor |  | rozlíšenie 1920 x 1080 bodov |  | neurčené | Radiance 26" G2 HB |  | Pentax | bez položkovej identifikácie ceny (v rámci sumárnej ceny) | HW/SW | Vojenská fakultná nemocnica Praha | ČR | Medinet s.r.o. | 47538198 | 1 |  |  | 27.588 | 0 | 0 |  |  | 99.94 | 0 | 0 | 2014 | 10 | 15 | 2014-10-15 | Áno | Áno | Neurčené | Nie |  | 24 mesiacov | neurčené | 48 hodín | Zmluva NF_27
endoskopické zostavy | gastroendoskopická výbava | lekársky monitor |  | rozlíšenie 1280 x 1024 bodov |  | neurčené | FS-L-1901D |  | Pentax | bez položkovej identifikácie ceny (v rámci sumárnej ceny) | HW/SW | Vojenská fakultná nemocnica Praha | ČR | Medinet s.r.o. | 47538198 | 1 |  |  | 27.588 | 0 | 0 |  |  | 99.94 | 0 | 0 | 2014 | 10 | 15 | 2014-10-15 | Áno | Áno | Neurčené | Nie |  | 24 mesiacov | neurčené | 48 hodín | Zmluva NF_27
endoskopické zostavy | gastroendoskopická výbava | tenký videogastroskop |  | rozlíšenie 1,3 Mpixelov |  | neurčené | EG27-i10 |  | Pentax | bez položkovej identifikácie ceny (v rámci sumárnej ceny) | HW/SW | Vojenská fakultná nemocnica Praha | ČR | Medinet s.r.o. | 47538198 | 1 |  |  | 27.588 | 0 | 0 |  |  | 99.94 | 0 | 0 | 2014 | 10 | 15 | 2014-10-15 | Áno | Áno | Neurčené | Nie |  | 24 mesiacov | neurčené | 48 hodín | Zmluva NF_27
endoskopické zostavy | gastroendoskopická výbava | videogastroskop |  | rozlíšenie 1,3 Mpixelov |  | neurčené | EG29-i10 |  | Pentax | bez položkovej identifikácie ceny (v rámci sumárnej ceny) | HW/SW | Vojenská fakultná nemocnica Praha | ČR | Medinet s.r.o. | 47538198 | 1 |  |  | 27.588 | 0 | 0 |  |  | 99.94 | 0 | 0 | 2014 | 10 | 15 | 2014-10-15 | Áno | Áno | Neurčené | Nie |  | 24 mesiacov | neurčené | 48 hodín | Zmluva NF_27
endoskopické zostavy | gastroendoskopická výbava | videogastroskop |  | uhol rozhľadu 140 |  | neurčené | EG-2990K |  | Pentax | bez položkovej identifikácie ceny (v rámci sumárnej ceny) | HW/SW | Vojenská fakultná nemocnica Praha | ČR | Medinet s.r.o. | 47538198 | 1 |  |  | 27.588 | 0 | 0 |  |  | 99.94 | 0 | 0 | 2014 | 10 | 15 | 2014-10-15 | Áno | Áno | Neurčené | Nie |  | 24 mesiacov | neurčené | 48 hodín | Zmluva NF_27
endoskopické zostavy | gastroendoskopická výbava | generátor |  | 300 W |  | neurčené | The HALO Flex |  | Pentax | bez položkovej identifikácie ceny (v rámci sumárnej ceny) | HW/SW | Vojenská fakultná nemocnica Praha | ČR | Medinet s.r.o. | 47538198 | 1 |  |  | 27.588 | 0 | 0 |  |  | 99.94 | 0 | 0 | 2014 | 10 | 15 | 2014-10-15 | Áno | Áno | Neurčené | Nie |  | 24 mesiacov | neurčené | 48 hodín | Zmluva NF_27
endoskopické zostavy | gastroendoskopická výbava | základná sada elektród |  | 10 plochých, 5 balónových elektród |  | neurčené | neurčené |  | Pentax | bez položkovej identifikácie ceny (v rámci sumárnej ceny) | HW/SW | Vojenská fakultná nemocnica Praha | ČR | Medinet s.r.o. | 47538198 | 1 |  |  | 27.588 | 0 | 0 |  |  | 99.94 | 0 | 0 | 2014 | 10 | 15 | 2014-10-15 | Áno | Áno | Neurčené | Nie |  | 24 mesiacov | neurčené | 48 hodín | Zmluva NF_27
endoskopické zostavy | hysteroskop | hysteroskop | celá zostava |  | monopolárny hystero-resektoskop | neurčené |  |  | Olympus | sumárna cena | HW/SW | Karlovarská krajská nemocnice a.s | ČR | Olympus Czech Group, s.r.o. | 27068641 | 2 | 170960 | 206862 | 27.041 | 6322.2514 | 7649.939 | 3161.1257 | 3824.9695 | 100.11 | 3256.4868 | 3907.7842 | 2015 | 08 | 25 | 2015-08-25 | Áno | Áno | EFRR | Áno |  | 24 mesiacov | min. 10 rokov, predmetom bud.zmluvy | 24 hodín | Zmluva 315_AT |  | 44% zľava
endoskopické zostavy | hysteroskop | hysteroskop | optika | 4 mm |  | neurčené |  |  | Olympus | bez položkovej identifikácie ceny (v rámci sumárnej ceny) |  | Karlovarská krajská nemocnice a.s | ČR | Olympus Czech Group, s.r.o. | 27068641 | 2 |  |  | 27.041 | 0 | 0 |  |  | 100.11 | 0 | 0 | 2015 | 08 | 25 | 2015-08-25 | Áno | Áno | EFRR | Áno |  | 24 mesiacov | min. 10 rokov, predmetom bud.zmluvy | 24 hodín | Zmluva 315_AT |  | 44% zľava
endoskopické zostavy | hysteroskop | hysteroskop | uhol pohľadu | 30° |  | neurčené |  |  | Olympus | bez položkovej identifikácie ceny (v rámci sumárnej ceny) |  | Karlovarská krajská nemocnice a.s | ČR | Olympus Czech Group, s.r.o. | 27068641 | 2 |  |  | 27.041 | 0 | 0 |  |  | 100.11 | 0 | 0 | 2015 | 08 | 25 | 2015-08-25 | Áno | Áno | EFRR | Áno |  | 24 mesiacov | min. 10 rokov, predmetom bud.zmluvy | 24 hodín | Zmluva 315_AT |  | 44% zľava
endoskopické zostavy | hysteroskop | hysteroskop | monopolárny kábel | 4 m |  | neurčené |  |  | Olympus | bez položkovej identifikácie ceny (v rámci sumárnej ceny) |  | Karlovarská krajská nemocnice a.s | ČR | Olympus Czech Group, s.r.o. | 27068641 | 2 |  |  | 27.041 | 0 | 0 |  |  | 100.11 | 0 | 0 | 2015 | 08 | 25 | 2015-08-25 | Áno | Áno | EFRR | Áno |  | 24 mesiacov | min. 10 rokov, predmetom bud.zmluvy | 24 hodín | Zmluva 315_AT |  | 44% zľava
endoskopické zostavy | hysteroskop | hysteroskop | celá zostava |  | hysteroskop s kontinuálnym preplachom | neurčené |  | hysteroskop na diagnostiku a operačné riešenia gynekologických ochorení | neurčené | sumárna cena | HW/SW | Ľubovnianska nemocnica, n.o. | SR | M E D I L A S spoločnosť s ručením obmedzeným | 31332528 | 1 | 5000 | 60000 | 1 | 5000 | 60000 | 5000 | 60000 | 99.82 | 5165.7984 | 6198.9581 | 2015 | 05 | 11 | 2015-05-11 | Áno | Áno | Neurčené | Nie |  | neurčené | neurčené | neurčené | Zmluva 317_AT
endoskopické zostavy | hysteroskop | hysteroskop | optika | 4 mm |  | neurčené | neurčené |  | neurčené | bez položkovej identifikácie ceny (v rámci sumárnej ceny) |  | Ľubovnianska nemocnica, n.o. | SR | M E D I L A S spoločnosť s ručením obmedzeným | 31332528 |  |  |  | 1 | 0 | 0 |  |  | 99.82 | 0 | 0 | 2015 | 05 | 11 | 2015-05-11 | Áno | Áno | Neurčené | Nie |  | neurčené | neurčené | neurčené | Zmluva 317_AT
endoskopické zostavy | hysteroskop | hysteroskop | uhol pohľadu | 30° |  | neurčené | neurčené |  | neurčené | bez položkovej identifikácie ceny (v rámci sumárnej ceny) |  | Ľubovnianska nemocnica, n.o. | SR | M E D I L A S spoločnosť s ručením obmedzeným | 31332528 |  |  |  | 1 | 0 | 0 |  |  | 99.82 | 0 | 0 | 2015 | 05 | 11 | 2015-05-11 | Áno | Áno | Neurčené | Nie |  | neurčené | neurčené | neurčené | Zmluva 317_AT
endoskopické zostavy | hysteroskop | hysteroskop | pracovná dĺžka | 302 mm |  | neurčené | neurčené |  | neurčené | bez položkovej identifikácie ceny (v rámci sumárnej ceny) |  | Ľubovnianska nemocnica, n.o. | SR | M E D I L A S spoločnosť s ručením obmedzeným | 31332528 |  |  |  | 1 | 0 | 0 |  |  | 99.82 | 0 | 0 | 2015 | 05 | 11 | 2015-05-11 | Áno | Áno | Neurčené | Nie |  | neurčené | neurčené | neurčené | Zmluva 317_AT
endoskopické zostavy | hysteroskop | hysteroskop | svetlovodný kábel | 2,3 m/4,8 mm |  | neurčené | neurčené |  | neurčené | bez položkovej identifikácie ceny (v rámci sumárnej ceny) |  | Ľubovnianska nemocnica, n.o. | SR | M E D I L A S spoločnosť s ručením obmedzeným | 31332528 |  |  |  | 1 | 0 | 0 |  |  | 99.82 | 0 | 0 | 2015 | 05 | 11 | 2015-05-11 | Áno | Áno | Neurčené | Nie |  | neurčené | neurčené | neurčené | Zmluva 317_AT
endoskopické zostavy | hysteroskop | hysteroskop | celá zostava |  | bipolárny hystero-resektoskop | hysteroskop operačný bipolárny |  |  | Karl Storz | sumárna cena | HW/SW | Klatovská nemocnice | ČR | Radix CZ s.r.o. | 26774321 | 1 | 132306 | 160090.26 | 27.04 | 4892.9734 | 5920.4978 | 4892.9734 | 5920.4978 | 100.83 | 5004.5854 | 6005.5025 | 2016 | 02 | 12 | 2016-02-12 | Áno | Áno | Neurčené | Nie |  | 24 mesiacov | neurčené | 24 hodín | Zmluva 316_AT
endoskopické zostavy | hysteroskop | hysteroskop | optika | 4 mm, 30°, 30 cm | 27005BA | hysteroskop operačný bipolárny | HOPKINS II |  | Karl Storz | položková cena (súčasť sumárnej ceny) |  | Klatovská nemocnice | ČR | Radix CZ s.r.o. | 26774321 | 1 | 30638 |  | 27.04 | 1133.0621 | 0 | 1133.0621 |  | 100.83 | 1158.908 | 1390.6896 | 2016 | 02 | 12 | 2016-02-12 | Áno | Áno | Neurčené | Nie |  | 24 mesiacov | neurčené | 24 hodín | Zmluva 316_AT
endoskopické zostavy | hysteroskop | vonkajšia pošva resektoskopu | rotačná s keramickou izoláciou |  | 27050SL | hysteroskop operačný bipolárny | neurčené |  | Karl Storz | položková cena (súčasť sumárnej ceny) |  | Klatovská nemocnice | ČR | Radix CZ s.r.o. | 26774321 | 1 | 23388 |  | 27.04 | 864.9408 | 0 | 864.9408 |  | 100.83 | 884.6707 | 1061.6049 | 2016 | 02 | 12 | 2016-02-12 | Áno | Áno | Neurčené | Nie |  | 24 mesiacov | neurčené | 24 hodín | Zmluva 316_AT
endoskopické zostavy | hysteroskop | obturátor | štandarný |  | 27040OC | hysteroskop operačný bipolárny | neurčené |  | Karl Storz | položková cena (súčasť sumárnej ceny) |  | Klatovská nemocnice | ČR | Radix CZ s.r.o. | 26774321 | 1 | 3525 |  | 27.04 | 130.3624 | 0 | 130.3624 |  | 100.83 | 133.3361 | 160.0033 | 2016 | 02 | 12 | 2016-02-12 | Áno | Áno | Neurčené | Nie |  | 24 mesiacov | neurčené | 24 hodín | Zmluva 316_AT
endoskopické zostavy | hysteroskop | pracovný element pasívny |  |  | 27040EB | hysteroskop operačný bipolárny | neurčené |  | Karl Storz | položková cena (súčasť sumárnej ceny) |  | Klatovská nemocnice | ČR |  |  | 1 | 55258 |  | 27.04 | 2043.5651 | 0 | 2043.5651 |  | 100.83 | 2090.1802 | 2508.2162 | 2016 | 02 | 12 | 2016-02-12 | Áno | Áno | Neurčené | Nie |  | 24 mesiacov | neurčené | 24 hodín | Zmluva 316_AT
endoskopické zostavy | hysteroskop | hysteroskop | bipolárny kábel | 4 m | 27176LEB | hysteroskop operačný bipolárny | neurčené |  | Karl Storz | položková cena (súčasť sumárnej ceny) |  | Klatovská nemocnice | ČR | Radix CZ s.r.o. | 26774321 | 1 | 7490 |  | 27.04 | 276.997 | 0 | 276.997 |  | 100.83 | 283.3155 | 339.9786 | 2016 | 02 | 12 | 2016-02-12 | Áno | Áno | Neurčené | Nie |  | 24 mesiacov | neurčené | 24 hodín | Zmluva 316_AT
endoskopické zostavy | hysteroskop | rezacia slučka | bipolárna |  | 27040GP1 | hysteroskop operačný bipolárny | neurčené |  | Karl Storz | položková cena (súčasť sumárnej ceny) |  | Klatovská nemocnice | ČR |  |  | 1 | 3525 |  | 27.04 | 130.3624 | 0 | 130.3624 |  | 100.83 | 133.3361 | 160.0033 | 2016 | 02 | 12 | 2016-02-12 | Áno | Áno | Neurčené | Nie |  | 24 mesiacov | neurčené | 24 hodín | Zmluva 316_AT
endoskopické zostavy | hysteroskop | ochranný obal | pre uchovanie a sterilizáciu eletród |  | 280 | hysteroskop operačný bipolárny | neurčené |  | Karl Storz | položková cena (súčasť sumárnej ceny) |  | Klatovská nemocnice | ČR |  |  | 1 | 1432 |  | 27.04 | 52.9586 | 0 | 52.9586 |  | 100.83 | 54.1666 | 64.9999 | 2016 | 02 | 12 | 2016-02-12 | Áno | Áno | Neurčené | Nie |  | 24 mesiacov | neurčené | 24 hodín | Zmluva 316_AT
endoskopické zostavy | hysteroskop | hysteroskop | optika | 4 mm |  | neurčené |  |  | neurčené | sumárna cena | HW/SW | Nemocnica Poprad, a. s. | SR | ULTRAMED s.r.o. | 36638404 | 3 | 8985 | 10782 | 1 | 8985 | 10782 | 2995 | 3594 | 101.84 | 3032.9375 | 3639.5249 | 2016 | 09 | 08 | 2016-09-08 | neurčené | Áno | Neurčené | Nie |  | 24 mesiacov | neurčené | neurčené | Zmluva 318_AT
endoskopické zostavy | hysteroskop | hysteroskop | celá zostava |  |  | R. Wolf | R. Wolf |  | R. Wolf | sumárna cena | HW/SW | Vojenská fakultná nemocnica Praha | ČR | Hospimed, spol. s.r.o. | 00676853 | 1 | 112990 | 136717 | 27.397 | 4124.1742 | 4990.2179 | 4124.1742 | 4990.2179 | 99.82 | 4260.9305 | 5113.1166 | 2015 | 05 | 07 | 2015-05-07 | neurčené | neurčené | Neurčené | Nie |  | neurčené | neurčené | neurčené | Zmluva 319_AT/objednávka
endoskopické zostavy | hysteroskop | hysteroskop | optika |  |  | R. Wolf | R. Wolf |  | R. Wolf | bez položkovej identifikácie ceny (v rámci sumárnej ceny) |  | Vojenská fakultná nemocnica Praha | ČR | Hospimed, spol. s.r.o. | 00676853 |  |  |  | 27.397 | 0 | 0 |  |  | 99.82 | 0 | 0 | 2015 | 05 | 07 | 2015-05-07 | neurčené | neurčené | Neurčené | Nie |  | neurčené | neurčené | neurčené | Zmluva 319_AT/objednávka
endoskopické zostavy | hysteroskop | hysteroskop | uhol pohľadu | 30° |  | R. Wolf | R. Wolf |  | R. Wolf | bez položkovej identifikácie ceny (v rámci sumárnej ceny) |  | Vojenská fakultná nemocnica Praha | ČR | Hospimed, spol. s.r.o. | 00676853 |  |  |  | 27.397 | 0 | 0 |  |  | 99.82 | 0 | 0 | 2015 | 05 | 07 | 2015-05-07 | neurčené | neurčené | Neurčené | Nie |  | neurčené | neurčené | neurčené | Zmluva 319_AT/objednávka
endoskopické zostavy | hysteroskop | hysteroskop | svetlovodný kábel | 2,3 m/4,8 mm |  | R. Wolf | R. Wolf |  | Olympus | bez položkovej identifikácie ceny (v rámci sumárnej ceny) |  | Vojenská fakultná nemocnica Praha | ČR | Hospimed, spol. s.r.o. | 00676853 |  |  |  | 27.397 | 0 | 0 |  |  | 99.82 | 0 | 0 | 2015 | 05 | 07 | 2015-05-07 | neurčené | neurčené | Neurčené | Nie |  | neurčené | neurčené | neurčené | Zmluva 319_AT/objednávka
endoskopické zostavy | hysteroskop | hysteroskop | celá zostava |  |  | Campo Trophyscope Hopkins | Campo Trophyscope Hopkins |  | Karl Storz | sumárna cena | HW/SW | Fakultní nemocnice Plzeň | ČR | RADIX CZ s.r.o. | 26774321 | 1 | 59275 | 71723 | 27.061 | 2190.4216 | 2650.4194 | 2190.4216 | 2650.4194 | 101.72 | 2220.7843 | 2664.9412 | 2016 | 06 | 23 | 2016-06-23 | Áno | Áno | Neurčené | Nie |  | 24 mesiacov | neurčené | 72 hodín | Zmluva NF_42
endoskopické zostavy | hysteroskop | hysteroskop | optika | priemer 2,9 mm, dĺžka 24 cm, 30°, konektor na irigáciu | 26008BAC | Campo Trophyscope Hopkins | Campo Trophyscope Hopkins |  | Karl Storz | bez položkovej identifikácie ceny (v rámci sumárnej ceny) |  | Fakultní nemocnice Plzeň | ČR | RADIX CZ s.r.o. | 26774321 | 1 | 39500 |  | 27.061 | 1459.6652 | 0 | 1459.6652 |  | 101.72 | 1479.8985 | 1775.8782 | 2016 | 06 | 23 | 2016-06-23 | Áno | Áno | Neurčené | Nie |  | 24 mesiacov | neurčené | 72 hodín | Zmluva NF_42
endoskopické zostavy | hysteroskop | hysteroskop | vnútorné puzdro | priemer 4,4 mm, dĺžka 16 cm | 26152DB | Campo Trophyscope Hopkins |  |  | Karl Storz | bez položkovej identifikácie ceny (v rámci sumárnej ceny) |  | Fakultní nemocnice Plzeň | ČR | RADIX CZ s.r.o. | 26774321 | 1 | 19775 |  | 27.061 | 730.7564 | 0 | 730.7564 |  | 101.72 | 740.8859 | 889.0631 | 2016 | 06 | 23 | 2016-06-23 | Áno | Áno | Neurčené | Nie |  | 24 mesiacov | neurčené | 72 hodín | Zmluva NF_42
endoskopické zostavy | hysteroskop | hysteroskop | celá zostava |  | vyšetrovací hysteroskop | neurčené |  |  | neurčené | sumárna cena | HW/SW | Nemocnica s poliklinikou Prievidza so sídlom v Bojniciach | SR | RADIX spol s.r.o. | 00615803 | 1 | 3097.3 | 3716.76 | 1 | 3097.3 | 3716.76 | 3097.3 | 3716.76 | 100.11 | 3190.7357 | 3828.8828 | 2015 | 08 | 06 | 2015-08-06 | Áno | Áno | Neurčené | Nie |  | neurčené | neurčené | neurčené | Zmluva NF_43
endoskopické zostavy | hysteroskop | hysteroskop | opika | s tyčinkovými šošovkami 30°, 2,9 mm,dĺžka | vyšetrovací hysteroskop | neurčené | neurčené |  | neurčené | bez položkovej identifikácie ceny (v rámci sumárnej ceny) |  | Nemocnica s poliklinikou Prievidza so sídlom v Bojniciach | SR | RADIX spol s.r.o. | 00615803 | 1 |  |  | 1 | 0 | 0 |  |  | 100.11 | 0 | 0 | 2015 | 08 | 06 | 2015-08-06 | Áno | Áno | Neurčené | Nie |  | neurčené | neurčené | neurčené | Zmluva NF_43
endoskopické zostavy | hysteroskop | hysteroskop | nožnice | priemer 5 mm | vyšetrovací hysteroskop | neurčené | neurčené |  | neurčené | bez položkovej identifikácie ceny (v rámci sumárnej ceny) |  | Nemocnica s poliklinikou Prievidza so sídlom v Bojniciach | SR | RADIX spol s.r.o. | 00615803 | 1 |  |  | 1 | 0 | 0 |  |  | 100.11 | 0 | 0 | 2015 | 08 | 06 | 2015-08-06 | Áno | Áno | Neurčené | Nie |  | neurčené | neurčené | neurčené | Zmluva NF_43
endoskopické zostavy | hysteroskop | hysteroskop | bioptické kliešte | priemer 5 mm | vyšetrovací hysteroskop | neurčené | neurčené |  | neurčené | bez položkovej identifikácie ceny (v rámci sumárnej ceny) |  | Nemocnica s poliklinikou Prievidza so sídlom v Bojniciach | SR | RADIX spol s.r.o. | 00615803 | 1 |  |  | 1 | 0 | 0 |  |  | 100.11 | 0 | 0 | 2015 | 08 | 06 | 2015-08-06 | Áno | Áno | Neurčené | Nie |  | neurčené | neurčené | neurčené | Zmluva NF_43
endoskopické zostavy | hysteroskop | hysteroskop | svetlovodný kábel | 3,5 mm | vyšetrovací hysteroskop | neurčené | neurčené |  | neurčené | bez položkovej identifikácie ceny (v rámci sumárnej ceny) |  | Nemocnica s poliklinikou Prievidza so sídlom v Bojniciach | SR | RADIX spol s.r.o. | 00615803 | 1 |  |  | 1 | 0 | 0 |  |  | 100.11 | 0 | 0 | 2015 | 08 | 06 | 2015-08-06 | Áno | Áno | Neurčené | Nie |  | neurčené | neurčené | neurčené | Zmluva NF_43
endoskopické zostavy | hysteroskop | hysteroskop | celá zostava |  | kompaktný hysteroskop | neurčené | neurčené |  | neurčené | sumárna cena | HW/SW | Nemocnica Poprad, a. s. | SR | Ultramed s.r.o. | 36638404 | 1 | 5830.7 | 6996.84 | 1 | 5830.7 | 6996.84 | 5830.7 | 6996.84 | 90.78 | 6623.927 | 7948.7124 | 2011 | 07 | 06 | 2011-07-06 | Áno | Áno | Neurčené | Nie |  | 24 mesiacov | neurčené | 68 hodín | Zmluva NF_44
endoskopické zostavy | hysteroskop | hysteroskop | kompaktný hysteroskop ,prac.kanál | 4,5 mm | kompaktný hysteroskop | neurčené | neurčené |  | neurčené | bez položkovej identifikácie ceny (v rámci sumárnej ceny) |  | Nemocnica Poprad, a. s. | SR | Ultramed s.r.o. | 36638404 | 1 |  |  | 1 | 0 | 0 |  |  | 90.78 | 0 | 0 | 2011 | 07 | 06 | 2011-07-06 | Áno | Áno | Neurčené | Nie |  | 24 mesiacov | neurčené | 68 hodín | Zmluva NF_44
endoskopické zostavy | hysteroskop | hysteroskop | svetlovodný kábel | 3,5 mm/2,3m CF | kompaktný hysteroskop | neurčené | neurčené |  | neurčené | bez položkovej identifikácie ceny (v rámci sumárnej ceny) |  | Nemocnica Poprad, a. s. | SR | Ultramed s.r.o. | 36638404 | 1 |  |  | 1 | 0 | 0 |  |  | 90.78 | 0 | 0 | 2011 | 07 | 06 | 2011-07-06 | Áno | Áno | Neurčené | Nie |  | 24 mesiacov | neurčené | 68 hodín | Zmluva NF_44
endoskopické zostavy | hysteroskop | hysteroskop | úchopové kliešte | ostré zúbky | kompaktný hysteroskop | neurčené | neurčené |  | neurčené | bez položkovej identifikácie ceny (v rámci sumárnej ceny) |  | Nemocnica Poprad, a. s. | SR | Ultramed s.r.o. | 36638404 | 1 |  |  | 1 | 0 | 0 |  |  | 90.78 | 0 | 0 | 2011 | 07 | 06 | 2011-07-06 | Áno | Áno | Neurčené | Nie |  | 24 mesiacov | neurčené | 68 hodín | Zmluva NF_44
endoskopické zostavy | hysteroskop | hysteroskop | nožnice | Fr. 7 | kompaktný hysteroskop | neurčené | neurčené |  | neurčené | bez položkovej identifikácie ceny (v rámci sumárnej ceny) |  | Nemocnica Poprad, a. s. | SR | Ultramed s.r.o. | 36638404 | 1 |  |  | 1 | 0 | 0 |  |  | 90.78 | 0 | 0 | 2011 | 07 | 06 | 2011-07-06 | Áno | Áno | Neurčené | Nie |  | 24 mesiacov | neurčené | 68 hodín | Zmluva NF_44
endoskopické zostavy | hysteroskop | hysteroskop | bioptické kliešte | Fr. 7 | kompaktný hysteroskop | neurčené | neurčené |  | neurčené | bez položkovej identifikácie ceny (v rámci sumárnej ceny) |  | Nemocnica Poprad, a. s. | SR | Ultramed s.r.o. | 36638404 | 1 |  |  | 1 | 0 | 0 |  |  | 90.78 | 0 | 0 | 2011 | 07 | 06 | 2011-07-06 | Áno | Áno | Neurčené | Nie |  | 24 mesiacov | neurčené | 68 hodín | Zmluva NF_44
endoskopické zostavy | hysteroskop | hysteroskop | VF-elektróda |  | kompaktný hysteroskop | neurčené | neurčené |  | neurčené | bez položkovej identifikácie ceny (v rámci sumárnej ceny) |  | Nemocnica Poprad, a. s. | SR | Ultramed s.r.o. | 36638404 | 1 |  |  | 1 | 0 | 0 |  |  | 90.78 | 0 | 0 | 2011 | 07 | 06 | 2011-07-06 | Áno | Áno | Neurčené | Nie |  | 24 mesiacov | neurčené | 68 hodín | Zmluva NF_44
endoskopické zostavy | hysteroskop | hysteroskop | VF-kábel | 3,5 m | kompaktný hysteroskop | neurčené | neurčené |  | neurčené | bez položkovej identifikácie ceny (v rámci sumárnej ceny) |  | Nemocnica Poprad, a. s. | SR | Ultramed s.r.o. | 36638404 | 1 |  |  | 1 | 0 | 0 |  |  | 90.78 | 0 | 0 | 2011 | 07 | 06 | 2011-07-06 | Áno | Áno | Neurčené | Nie |  | 24 mesiacov | neurčené | 68 hodín | Zmluva NF_44
endoskopické zostavy | hysteroskop | hysteroskop | celá zostava |  | kompaktný hysteroskop | neurčené |  |  | neurčené | sumárna cena | HW/SW | Nemocnica Poprad, a. s. | SR | Ultramed s.r.o. | 36638404 | 1 | 7169 | 8602.8 | 1 | 7169 | 8602.8 | 7169 | 8602.8 | 100.03 | 7391.1723 | 8869.4068 | 2015 | 03 | 24 | 2016-03-24 | Áno | Áno | Neurčené | Nie |  | 24 mesiacov | neurčené | 24 hodín | Zmluva NF_45
endoskopické zostavy | hysteroskop | hysteroskop | kompaktný hysteroskop | uhol pohladu 12 stupňov | kompaktný hysteroskop | neurčené | neurčené |  | neurčené | bez položkovej identifikácie ceny (v rámci sumárnej ceny) |  | Nemocnica Poprad, a. s. | SR | Ultramed s.r.o. | 36638404 | 1 |  |  | 1 | 0 | 0 |  |  | 100.03 | 0 | 0 | 2015 | 03 | 24 | 2016-03-24 | Áno | Áno | Neurčené | Nie |  | 24 mesiacov | neurčené | 24 hodín | Zmluva NF_45
endoskopické zostavy | hysteroskop | hysteroskop | svetlovodný kábel | 250 cm | kompaktný hysteroskop | neurčené | neurčené |  | neurčené | bez položkovej identifikácie ceny (v rámci sumárnej ceny) |  | Nemocnica Poprad, a. s. | SR | Ultramed s.r.o. | 36638404 | 1 |  |  | 1 | 0 | 0 |  |  | 100.03 | 0 | 0 | 2015 | 03 | 24 | 2016-03-24 | Áno | Áno | Neurčené | Nie |  | 24 mesiacov | neurčené | 24 hodín | Zmluva NF_45
endoskopické zostavy | hysteroskop | hysteroskop | úchopové kliešte | Fr. 7 priemer | kompaktný hysteroskop | neurčené | neurčené |  | neurčené | bez položkovej identifikácie ceny (v rámci sumárnej ceny) |  | Nemocnica Poprad, a. s. | SR | Ultramed s.r.o. | 36638404 | 1 |  |  | 1 | 0 | 0 |  |  | 100.03 | 0 | 0 | 2015 | 03 | 24 | 2016-03-24 | Áno | Áno | Neurčené | Nie |  | 24 mesiacov | neurčené | 24 hodín | Zmluva NF_45
endoskopické zostavy | hysteroskop | hysteroskop | nožnice | Fr. 7 priemer | kompaktný hysteroskop | neurčené | neurčené |  | neurčené | bez položkovej identifikácie ceny (v rámci sumárnej ceny) |  | Nemocnica Poprad, a. s. | SR | Ultramed s.r.o. | 36638404 | 1 |  |  | 1 | 0 | 0 |  |  | 100.03 | 0 | 0 | 2015 | 03 | 24 | 2016-03-24 | Áno | Áno | Neurčené | Nie |  | 24 mesiacov | neurčené | 24 hodín | Zmluva NF_45
endoskopické zostavy | hysteroskop | hysteroskop | celá zostava |  | kompaktný hysteroskop | neurčené |  |  | neurčené | sumárna cena | HW/SW | Nemocnica Poprad, a. s. | SR | Hospimed, spol. s.r.o. | 31342311 | 1 | 4060 | 4872 | 1 | 4060 | 4872 | 4060 | 4872 | 99.75 | 4197.5719 | 5037.0863 | 2015 | 04 | 09 | 2015-04-09 | Áno | Áno | Neurčené | Nie |  | neurčené | neurčené | neurčené | Zmluva NF_46
endoskopické zostavy | hysteroskop | hysteroskop | kompaktný hysteroskop | 3,2 - 4,5 mm | kompaktný hysteroskop | neurčené | neurčené |  | neurčené | bez položkovej identifikácie ceny (v rámci sumárnej ceny) |  | Nemocnica Poprad, a. s. | SR | Hospimed, spol. s.r.o. | 31342311 | 1 |  |  | 1 | 0 | 0 |  |  | 99.75 | 0 | 0 | 2015 | 04 | 09 | 2015-04-09 | Áno | Áno | Neurčené | Nie |  | neurčené | neurčené | neurčené | Zmluva NF_46
endoskopické zostavy | hysteroskop | hysteroskop | svetlovodný kábel | priemer 2,8 - 3,5 | kompaktný hysteroskop | neurčené | neurčené |  | neurčené | bez položkovej identifikácie ceny (v rámci sumárnej ceny) |  | Nemocnica Poprad, a. s. | SR | Hospimed, spol. s.r.o. | 31342311 | 1 |  |  | 1 | 0 | 0 |  |  | 99.75 | 0 | 0 | 2015 | 04 | 09 | 2015-04-09 | Áno | Áno | Neurčené | Nie |  | neurčené | neurčené | neurčené | Zmluva NF_46
endoskopické zostavy | hysteroskop | hysteroskop | úchopové kliešte | Fr. 5-7 | kompaktný hysteroskop | neurčené | neurčené |  | neurčené | bez položkovej identifikácie ceny (v rámci sumárnej ceny) |  | Nemocnica Poprad, a. s. | SR | Hospimed, spol. s.r.o. | 31342311 | 1 |  |  | 1 | 0 | 0 |  |  | 99.75 | 0 | 0 | 2015 | 04 | 09 | 2015-04-09 | Áno | Áno | Neurčené | Nie |  | neurčené | neurčené | neurčené | Zmluva NF_46
endoskopické zostavy | hysteroskop | hysteroskop | nožnice | Fr. 5-7 | kompaktný hysteroskop | neurčené | neurčené |  | neurčené | bez položkovej identifikácie ceny (v rámci sumárnej ceny) |  | Nemocnica Poprad, a. s. | SR | Hospimed, spol. s.r.o. | 31342311 | 1 |  |  | 1 | 0 | 0 |  |  | 99.75 | 0 | 0 | 2015 | 04 | 09 | 2015-04-09 | Áno | Áno | Neurčené | Nie |  | neurčené | neurčené | neurčené | Zmluva NF_46
endoskopické zostavy | hysteroskop | hysteroskop | bioptické kliešte | Fr. 5-7 | kompaktný hysteroskop | neurčené | neurčené |  | neurčené | bez položkovej identifikácie ceny (v rámci sumárnej ceny) |  | Nemocnica Poprad, a. s. | SR | Hospimed, spol. s.r.o. | 31342311 | 1 |  |  | 1 | 0 | 0 |  |  | 99.75 | 0 | 0 | 2015 | 04 | 09 | 2015-04-09 | Áno | Áno | Neurčené | Nie |  | neurčené | neurčené | neurčené | Zmluva NF_46
endoskopické zostavy | laparoskopická zostava | celá zostava |  |  |  | Karl Storz |  | chirurgické oddelenie | Karl Storz | sumárna cena | HW/SW | Nemocnice Česká Lípa | ČR | RADIX CZ s.r.o. | 26774321 | 1 | 1474426 |  | 27.307 | 53994.4337 | 0 | 53994.4337 |  | 99.88 | 55751.3611 | 66901.6333 | 2015 | 06 | 26 | 2015-06-26 | Áno | Áno | Neurčené | Nie |  | 24 mesiacov | 6 mesiacov | 72 hodín | Zmluva NF_34
endoskopické zostavy | laparoskopická zostava | základná jednotka, neutálna elektróda | bi-polárna a monopolárna koagulace | jack 6,3 mm, 2-PIN systém | 20535201-122 | Karl Storz | AUTOCON II 400 | chirurgické oddelenie | Karl Storz | položková cena (súčasť sumárnej ceny) |  | Nemocnice Česká Lípa | ČR | RADIX CZ s.r.o. | 26774321 | 1 | 219713.5 |  | 27.307 | 8046.0505 | 0 | 8046.0505 |  | 99.88 | 8307.8613 | 9969.4335 | 2015 | 06 | 26 | 2015-06-26 | Áno | Áno | Neurčené | Nie |  | 24 mesiacov | 6 mesiacov | 72 hodín | Zmluva NF_34
endoskopické zostavy | laparoskopická zostava | kábel pre pripojenie neutrálnej koagulačnej elektródy |  | dĺžka 400 cm | 27806 | Karl Storz | neurčené | chirurgické oddelenie | Karl Storz | položková cena (súčasť sumárnej ceny) |  | Nemocnice Česká Lípa | ČR | RADIX CZ s.r.o. | 26774321 | 1 | 1350 |  | 27.307 | 49.4379 | 0 | 49.4379 |  | 99.88 | 51.0465 | 61.2558 | 2015 | 06 | 26 | 2015-06-26 | Áno | Áno | Neurčené | Nie |  | 24 mesiacov | 6 mesiacov | 72 hodín | Zmluva NF_34
endoskopické zostavy | laparoskopická zostava | neutrálna elektróda vyrobená z vodivého silikónu |  |  | 27805 | Karl Storz | neurčené | chirurgické oddelenie | Karl Storz | položková cena (súčasť sumárnej ceny) |  | Nemocnice Česká Lípa | ČR | RADIX CZ s.r.o. | 26774321 | 1 | 3612 |  | 27.307 | 132.2738 | 0 | 132.2738 |  | 99.88 | 136.5778 | 163.8934 | 2015 | 06 | 26 | 2015-06-26 | Áno | Áno | Neurčené | Nie |  | 24 mesiacov | 6 mesiacov | 72 hodín | Zmluva NF_34
endoskopické zostavy | laparoskopická zostava | bipolárny kábel | vysokofrekvenčný | 300 cm | 26176LE | Karl Storz | neurčené | chirurgické oddelenie | Karl Storz | položková cena (súčasť sumárnej ceny) |  | Nemocnice Česká Lípa | ČR | RADIX CZ s.r.o. | 26774321 | 1 | 1666 |  | 27.307 | 61.01 | 0 | 61.01 |  | 99.88 | 62.9952 | 75.5942 | 2015 | 06 | 26 | 2015-06-26 | Áno | Áno | Neurčené | Nie |  | 24 mesiacov | 6 mesiacov | 72 hodín | Zmluva NF_34
endoskopické zostavy | laparoskopická zostava | monopolárny kábel | vysokofrekvenčný | 300 cm | 26005M | Karl Storz | neurčené | chirurgické oddelenie | Karl Storz | položková cena (súčasť sumárnej ceny) |  | Nemocnice Česká Lípa | ČR | RADIX CZ s.r.o. | 26774321 | 1 | 1122 |  | 27.307 | 41.0884 | 0 | 41.0884 |  | 99.88 | 42.4253 | 50.9104 | 2015 | 06 | 26 | 2015-06-26 | Áno | Áno | Neurčené | Nie |  | 24 mesiacov | 6 mesiacov | 72 hodín | Zmluva NF_34
endoskopické zostavy | laparoskopická zostava | elektrochirurgická rúčka |  |  | 26520043 | Karl Storz | neurčené | chirurgické oddelenie | Karl Storz | položková cena (súčasť sumárnej ceny) |  | Nemocnice Česká Lípa | ČR | RADIX CZ s.r.o. | 26774321 | 1 | 2385 |  | 27.307 | 87.3402 | 0 | 87.3402 |  | 99.88 | 90.1822 | 108.2187 | 2015 | 06 | 26 | 2015-06-26 | Áno | Áno | Neurčené | Nie |  | 24 mesiacov | 6 mesiacov | 72 hodín | Zmluva NF_34
endoskopické zostavy | laparoskopická zostava | spojovací kábel | k elektrochirurgickej rúčke |  | 26520045 | Karl Storz | neurčené | chirurgické oddelenie | Karl Storz | položková cena (súčasť sumárnej ceny) |  | Nemocnice Česká Lípa | ČR | RADIX CZ s.r.o. | 26774321 | 1 | 2314.5 |  | 27.307 | 84.7585 | 0 | 84.7585 |  | 99.88 | 87.5164 | 105.0197 | 2015 | 06 | 26 | 2015-06-26 | Áno | Áno | Neurčené | Nie |  | 24 mesiacov | 6 mesiacov | 72 hodín | Zmluva NF_34
endoskopické zostavy | laparoskopická zostava | dvojtlačítkový nožný pedál |  |  | 200117830 | Karl Storz | neurčené | chirurgické oddelenie | Karl Storz | položková cena (súčasť sumárnej ceny) |  | Nemocnice Česká Lípa | ČR | RADIX CZ s.r.o. | 26774321 | 1 | 22883 |  | 27.307 | 837.9903 | 0 | 837.9903 |  | 99.88 | 865.2577 | 1038.3092 | 2015 | 06 | 26 | 2015-06-26 | Áno | Áno | Neurčené | Nie |  | 24 mesiacov | 6 mesiacov | 72 hodín | Zmluva NF_34
endoskopické zostavy | laparoskopická zostava | odsávačka dymu |  | prepojovací kábel 100 cm | UP501S1 | Karl Storz | S-Pilot | chirurgické oddelenie | Karl Storz | položková cena (súčasť sumárnej ceny) |  | Nemocnice Česká Lípa | ČR | RADIX CZ s.r.o. | 26774321 | 1 | 42522.5 |  | 27.307 | 1557.2015 | 0 | 1557.2015 |  | 99.88 | 1607.8713 | 1929.4456 | 2015 | 06 | 26 | 2015-06-26 | Áno | Áno | Neurčené | Nie |  | 24 mesiacov | 6 mesiacov | 72 hodín | Zmluva NF_34
endoskopické zostavy | laparoskopická zostava | HD kamerová jednotka s klávesnicou |  | 1920x1080 pixelov | TC200EN | Karl Storz | IMAGE 1 CONNECT | chirurgické oddelenie | Karl Storz | položková cena (súčasť sumárnej ceny) |  | Nemocnice Česká Lípa | ČR | RADIX CZ s.r.o. | 26774321 | 1 | 116958.5 |  | 27.307 | 4283.0959 | 0 | 4283.0959 |  | 99.88 | 4422.4638 | 5306.9565 | 2015 | 06 | 26 | 2015-06-26 | Áno | Áno | Neurčené | Nie |  | 24 mesiacov | 6 mesiacov | 72 hodín | Zmluva NF_34
endoskopické zostavy | laparoskopická zostava | HD kamerová jednotka s klávesnicou |  | 1920x1080 pixelov | TC300 | Karl Storz | Image 1 H3-Link | chirurgické oddelenie | Karl Storz | položková cena (súčasť sumárnej ceny) |  | Nemocnice Česká Lípa | ČR | RADIX CZ s.r.o. | 26774321 | 1 | 83116 |  | 27.307 | 3043.7617 | 0 | 3043.7617 |  | 99.88 | 3142.8028 | 3771.3633 | 2015 | 06 | 26 | 2015-06-26 | Áno | Áno | Neurčené | Nie |  | 24 mesiacov | 6 mesiacov | 72 hodín | Zmluva NF_34
endoskopické zostavy | laparoskopická zostava | svetelný zdroj |  | životnosť lampy > 30 000 hodín | 20161401-1 | Karl Storz | Power LED 175 SCB Karl Storz | chirurgické oddelenie | Karl Storz | položková cena (súčasť sumárnej ceny) |  | Nemocnice Česká Lípa | ČR | RADIX CZ s.r.o. | 26774321 | 1 | 68825 |  | 27.307 | 2520.416 | 0 | 2520.416 |  | 99.88 | 2602.4279 | 3122.9135 | 2015 | 06 | 26 | 2015-06-26 | Áno | Áno | Neurčené | Nie |  | 24 mesiacov | 6 mesiacov | 72 hodín | Zmluva NF_34
endoskopické zostavy | laparoskopická zostava | svetlovodný kábel | 250 cm | priemer 4,8 mm | 495NA | Karl Storz | neurčený | chirurgické oddelenie | Karl Storz | položková cena (súčasť sumárnej ceny) |  | Nemocnice Česká Lípa | ČR | RADIX CZ s.r.o. | 26774321 | 2 | 16939 |  | 27.307 | 620.3171 | 0 | 310.1586 |  | 99.88 | 320.2508 | 384.301 | 2015 | 06 | 26 | 2015-06-26 | Áno | Áno | Neurčené | Nie |  | 24 mesiacov | 6 mesiacov | 72 hodín | Zmluva NF_34
endoskopické zostavy | laparoskopická zostava | archivačné a záznamové zariadenie | medicínsky dokumentačný systém | 115/230 VAC, 50/60 HZ |  | Karl Storz | USB 300 E Medicapture 300E | chirurgické oddelenie | Karl Storz | položková cena (súčasť sumárnej ceny) |  | Nemocnice Česká Lípa | ČR | RADIX CZ s.r.o. | 26774321 | 1 | 80934 |  | 27.307 | 2963.8554 | 0 | 2963.8554 |  | 99.88 | 3060.2965 | 3672.3557 | 2015 | 06 | 26 | 2015-06-26 | Áno | Áno | Neurčené | Nie |  | 24 mesiacov | 6 mesiacov | 72 hodín | Zmluva NF_34
endoskopické zostavy | laparoskopická zostava | 3 chipová HD kamerová hlava pre laparoskpopické optiky |  | 50/60 Hz | TH100 | Karl Storz | Image H3-Z Spies | chirurgické oddelenie | Karl Storz | položková cena (súčasť sumárnej ceny) |  | Nemocnice Česká Lípa | ČR | RADIX CZ s.r.o. | 26774321 | 1 | 251452 |  | 27.307 | 9208.3349 | 0 | 9208.3349 |  | 99.88 | 9507.9653 | 11409.5584 | 2015 | 06 | 26 | 2015-06-26 | Áno | Áno | Neurčené | Nie |  | 24 mesiacov | 6 mesiacov | 72 hodín | Zmluva NF_34
endoskopické zostavy | laparoskopická zostava | laparoskopická optika |  | priemer 10 mm | 26003BA | Karl Storz | HOPKINS | chirurgické oddelenie | Karl Storz | položková cena (súčasť sumárnej ceny) |  | Nemocnice Česká Lípa | ČR | RADIX CZ s.r.o. | 26774321 | 2 | 120290 |  | 27.307 | 4405.0976 | 0 | 2202.5488 |  | 99.88 | 2274.2176 | 2729.0612 | 2015 | 06 | 26 | 2015-06-26 | Áno | Áno | Neurčené | Nie |  | 24 mesiacov | 6 mesiacov | 72 hodín | Zmluva NF_34
endoskopické zostavy | laparoskopická zostava | ohrievanie optiky |  |  | 10905B | Karl Storz | neurčené | chirurgické oddelenie | Karl Storz | položková cena (súčasť sumárnej ceny) |  | Nemocnice Česká Lípa | ČR | RADIX CZ s.r.o. | 26774321 | 1 | 14028 |  | 27.307 | 513.7144 | 0 | 513.7144 |  | 99.88 | 530.4302 | 636.5163 | 2015 | 06 | 26 | 2015-06-26 | Áno | Áno | Neurčené | Nie |  | 24 mesiacov | 6 mesiacov | 72 hodín | Zmluva NF_34
endoskopické zostavy | laparoskopická zostava | monitor |  | 27 placov Full HD | 9627NB | Karl Storz | neurčené | chirurgické oddelenie | Karl Storz | položková cena (súčasť sumárnej ceny) |  | Nemocnice Česká Lípa | ČR | RADIX CZ s.r.o. | 26774321 | 1 | 81099.5 |  | 27.307 | 2969.9161 | 0 | 2969.9161 |  | 99.88 | 3066.5544 | 3679.8653 | 2015 | 06 | 26 | 2015-06-26 | Áno | Áno | Neurčené | Nie |  | 24 mesiacov | 6 mesiacov | 72 hodín | Zmluva NF_34
endoskopické zostavy | laparoskopická zostava | držiak monitoru |  |  | 9626SF | Karl Storz | neurčené | chirurgické oddelenie | Karl Storz | položková cena (súčasť sumárnej ceny) |  | Nemocnice Česká Lípa | ČR | RADIX CZ s.r.o. | 26774321 | 1 | 6435.5 |  | 27.307 | 235.6722 | 0 | 235.6722 |  | 99.88 | 243.3407 | 292.0089 | 2015 | 06 | 26 | 2015-06-26 | Áno | Áno | Neurčené | Nie |  | 24 mesiacov | 6 mesiacov | 72 hodín | Zmluva NF_34
endoskopické zostavy | laparoskopická zostava | elektronická infulzačná CO2 jednotka |  |  | 26430520-1 | Karl Storz | neurčené | chirurgické oddelenie | Karl Storz | položková cena (súčasť sumárnej ceny) |  | Nemocnice Česká Lípa | ČR | RADIX CZ s.r.o. | 26774321 | 1 | 93900 |  | 27.307 | 3438.6787 | 0 | 3438.6787 |  | 99.88 | 3550.5701 | 4260.6841 | 2015 | 06 | 26 | 2015-06-26 | Áno | Áno | Neurčené | Nie |  | 24 mesiacov | 6 mesiacov | 72 hodín | Zmluva NF_34
endoskopické zostavy | laparoskopická zostava | vysokotlaková CO2 hadica |  | dížka 102 cm | 20400027 | Karl Storz | neurčené | chirurgické oddelenie | Karl Storz | položková cena (súčasť sumárnej ceny) |  | Nemocnice Česká Lípa | ČR | RADIX CZ s.r.o. | 26774321 | 1 | 3366.5 |  | 27.307 | 123.2834 | 0 | 123.2834 |  | 99.88 | 127.2949 | 152.7539 | 2015 | 06 | 26 | 2015-06-26 | Áno | Áno | Neurčené | Nie |  | 24 mesiacov | 6 mesiacov | 72 hodín | Zmluva NF_34
endoskopické zostavy | laparoskopická zostava | sacia a irigačná jednotka |  | 100-240 VAC, 50/60 Hz | 26331009-1 | Karl Storz | Duomat | chirurgické oddelenie | Karl Storz | položková cena (súčasť sumárnej ceny) |  | Nemocnice Česká Lípa | ČR | RADIX CZ s.r.o. | 26774321 | 1 | 148098.5 |  | 27.307 | 5423.4628 | 0 | 5423.4628 |  | 99.88 | 5599.9372 | 6719.9246 | 2015 | 06 | 26 | 2015-06-26 | Áno | Áno | Neurčené | Nie |  | 24 mesiacov | 6 mesiacov | 72 hodín | Zmluva NF_34
endoskopické zostavy | laparoskopická zostava | LAP hadicové set | pre opätovné použitie |  | 26330041 | Karl Storz | neurčené | chirurgické oddelenie | Karl Storz | položková cena (súčasť sumárnej ceny) |  | Nemocnice Česká Lípa | ČR | RADIX CZ s.r.o. | 26774321 | 2 | 18026 |  | 27.307 | 660.1238 | 0 | 330.0619 |  | 99.88 | 340.8018 | 408.9621 | 2015 | 06 | 26 | 2015-06-26 | Áno | Áno | Neurčené | Nie |  | 24 mesiacov | 6 mesiacov | 72 hodín | Zmluva NF_34
endoskopické zostavy | laparoskopická zostava | silikónový sací hadicový set | resterilizovateľný |  | 20300042 | Karl Storz | neurčené | chirurgické oddelenie | Karl Storz | položková cena (súčasť sumárnej ceny) |  | Nemocnice Česká Lípa | ČR | RADIX CZ s.r.o. | 26774321 | 1 | 1034.5 |  | 27.307 | 37.8841 | 0 | 37.8841 |  | 99.88 | 39.1168 | 46.9401 | 2015 | 06 | 26 | 2015-06-26 | Áno | Áno | Neurčené | Nie |  | 24 mesiacov | 6 mesiacov | 72 hodín | Zmluva NF_34
endoskopické zostavy | laparoskopická zostava | odsávacia fľaša | resterilizovateľná | 5 l | 20300050 | Karl Storz | neurčené | chirurgické oddelenie | Karl Storz | položková cena (súčasť sumárnej ceny) |  | Nemocnice Česká Lípa | ČR | RADIX CZ s.r.o. | 26774321 | 1 | 1490.5 |  | 27.307 | 54.5831 | 0 | 54.5831 |  | 99.88 | 56.3592 | 67.631 | 2015 | 06 | 26 | 2015-06-26 | Áno | Áno | Neurčené | Nie |  | 24 mesiacov | 6 mesiacov | 72 hodín | Zmluva NF_34
endoskopické zostavy | laparoskopická zostava | viečko fľaše | pre 1,5 a 5 l fľašu |  | 20300034 | Karl Storz | neurčené | chirurgické oddelenie | Karl Storz | položková cena (súčasť sumárnej ceny) |  | Nemocnice Česká Lípa | ČR | RADIX CZ s.r.o. | 26774321 | 1 | 4962.5 |  | 27.307 | 181.73 | 0 | 181.73 |  | 99.88 | 187.6433 | 225.1719 | 2015 | 06 | 26 | 2015-06-26 | Áno | Áno | Neurčené | Nie |  | 24 mesiacov | 6 mesiacov | 72 hodín | Zmluva NF_34
endoskopické zostavy | laparoskopická zostava | sacia a irigačná trubička |  | priemer 5 mm | 26173BN | Karl Storz | neurčené | chirurgické oddelenie | Karl Storz | položková cena (súčasť sumárnej ceny) |  | Nemocnice Česká Lípa | ČR | RADIX CZ s.r.o. | 26774321 | 2 | 8417 |  | 27.307 | 308.236 | 0 | 154.118 |  | 99.88 | 159.1328 | 190.9594 | 2015 | 06 | 26 | 2015-06-26 | Áno | Áno | Neurčené | Nie |  | 24 mesiacov | 6 mesiacov | 72 hodín | Zmluva NF_34
endoskopické zostavy | laparoskopická zostava | stojan pre odsávaciu fľašu |  | 5 l | 20300032 | Karl Storz | neurčené | chirurgické oddelenie | Karl Storz | položková cena (súčasť sumárnej ceny) |  | Nemocnice Česká Lípa | ČR | RADIX CZ s.r.o. | 26774321 | 1 | 1508 |  | 27.307 | 55.2239 | 0 | 55.2239 |  | 99.88 | 57.0209 | 68.425 | 2015 | 06 | 26 | 2015-06-26 | Áno | Áno | Neurčené | Nie |  | 24 mesiacov | 6 mesiacov | 72 hodín | Zmluva NF_34
endoskopické zostavy | laparoskopická zostava | držiak stojanu pre odsávaciu fľašu |  |  | 20300033 | Karl Storz | neurčené | chirurgické oddelenie | Karl Storz | položková cena (súčasť sumárnej ceny) |  | Nemocnice Česká Lípa | ČR | RADIX CZ s.r.o. | 26774321 | 1 | 7943.5 |  | 27.307 | 290.8961 | 0 | 290.8961 |  | 99.88 | 300.3616 | 360.4339 | 2015 | 06 | 26 | 2015-06-26 | Áno | Áno | Neurčené | Nie |  | 24 mesiacov | 6 mesiacov | 72 hodín | Zmluva NF_34
endoskopické zostavy | laparoskopická zostava | infúzny stojan | pre 2 fľaše | dížka 130 cm | 29005FHG | Karl Storz | neurčené | chirurgické oddelenie | Karl Storz | položková cena (súčasť sumárnej ceny) |  | Nemocnice Česká Lípa | ČR | RADIX CZ s.r.o. | 26774321 | 1 | 3752.5 |  | 27.307 | 137.419 | 0 | 137.419 |  | 99.88 | 141.8905 | 170.2686 | 2015 | 06 | 26 | 2015-06-26 | Áno | Áno | Neurčené | Nie |  | 24 mesiacov | 6 mesiacov | 72 hodín | Zmluva NF_34
endoskopické zostavy | laparoskopická zostava | držiak CO2 fľaše |  | max. priemer 210 mm | 29003S | Karl Storz | neurčené | chirurgické oddelenie | Karl Storz | položková cena (súčasť sumárnej ceny) |  | Nemocnice Česká Lípa | ČR | RADIX CZ s.r.o. | 26774321 | 1 | 2630.5 |  | 27.307 | 96.3306 | 0 | 96.3306 |  | 99.88 | 99.4651 | 119.3581 | 2015 | 06 | 26 | 2015-06-26 | Áno | Áno | Neurčené | Nie |  | 24 mesiacov | 6 mesiacov | 72 hodín | Zmluva NF_34
endoskopické zostavy | laparoskopická zostava | centrálny lišta | 6 zásuvková |  | 29003LC | Karl Storz | neurčené | chirurgické oddelenie | Karl Storz | položková cena (súčasť sumárnej ceny) |  | Nemocnice Česká Lípa | ČR | RADIX CZ s.r.o. | 26774321 | 1 | 41650 |  | 27.307 | 1525.2499 | 0 | 1525.2499 |  | 99.88 | 1574.8801 | 1889.8561 | 2015 | 06 | 26 | 2015-06-26 | Áno | Áno | Neurčené | Nie |  | 24 mesiacov | 6 mesiacov | 72 hodín | Zmluva NF_34
endoskopické zostavy | laparoskopická zostava | celá zostava |  |  |  | Karl Storz |  | pre gynekológiu | Karl Storz | položková cena (súčasť sumárnej ceny) | HW/SW | Nemocnice Česká Lípa | ČR | RADIX CZ s.r.o. | 26774321 | 1 | 985377 |  | 27.307 | 36085.143 | 0 | 36085.143 |  | 99.88 | 37259.3192 | 44711.183 | 2015 | 06 | 26 | 2015-06-26 | Áno | Áno | Neurčené | Nie |  | 24 mesiacov | 6 mesiacov | 72 hodín | Zmluva NF_34
endoskopické zostavy | laparoskopická zostava | HD kamerová jednotka s klávesnicou | s možnosťou pripojenia 3 ďalších modulov | 1920x1080 pixelov | TC200EN | Karl Storz | IMAGE 1 CONNECT | pre gynekológiu | Karl Storz | položková cena (súčasť sumárnej ceny) |  | Nemocnice Česká Lípa | ČR | RADIX CZ s.r.o. | 26774321 | 1 | 116958.5 |  | 27.307 | 4283.0959 | 0 | 4283.0959 |  | 99.88 | 4422.4638 | 5306.9565 | 2015 | 06 | 26 | 2015-06-26 | Áno | Áno | Neurčené | Nie |  | 24 mesiacov | 6 mesiacov | 72 hodín | Zmluva NF_34
endoskopické zostavy | laparoskopická zostava | Image 1 H3-Link | digitálny full HD | 1920x1080 pixelov | TC300 | Karl Storz | Image 1 H3-Link | pre gynekológiu | Karl Storz | položková cena (súčasť sumárnej ceny) |  | Nemocnice Česká Lípa | ČR | RADIX CZ s.r.o. | 26774321 | 1 | 83116 |  | 27.307 | 3043.7617 | 0 | 3043.7617 |  | 99.88 | 3142.8028 | 3771.3633 | 2015 | 06 | 26 | 2015-06-26 | Áno | Áno | Neurčené | Nie |  | 24 mesiacov | 6 mesiacov | 72 hodín | Zmluva NF_34
endoskopické zostavy | laparoskopická zostava | svetelný zdroj |  | životnosť lampy > 30 000 hodín | 20161401-1 | Karl Storz | Power LED 175 SCB Karl Storz | pre gynekológiu | Karl Storz | položková cena (súčasť sumárnej ceny) |  | Nemocnice Česká Lípa | ČR | RADIX CZ s.r.o. | 26774321 | 1 | 68825 |  | 27.307 | 2520.416 | 0 | 2520.416 |  | 99.88 | 2602.4279 | 3122.9135 | 2015 | 06 | 26 | 2015-06-26 | Áno | Áno | Neurčené | Nie |  | 24 mesiacov | 6 mesiacov | 72 hodín | Zmluva NF_34
endoskopické zostavy | laparoskopická zostava | svetlovodný kábel | 250 cm | priemer 4,8 mm | 495NCSC | Karl Storz | neurčené | pre gynekológiu | Karl Storz | položková cena (súčasť sumárnej ceny) |  | Nemocnice Česká Lípa | ČR | RADIX CZ s.r.o. | 26774321 | 2 | 16939 |  | 27.307 | 620.3171 | 0 | 310.1586 |  | 99.88 | 320.2508 | 384.301 | 2015 | 06 | 26 | 2015-06-26 | Áno | Áno | Neurčené | Nie |  | 24 mesiacov | 6 mesiacov | 72 hodín | Zmluva NF_34
endoskopické zostavy | laparoskopická zostava | archivačné a záznamové zariadenie | medicínsky dokumentačný systém | 115/230VAC, 50/60Hz |  | Karl Storz | USB 300 E Medicapture 300E | pre gynekológiu | Karl Storz | položková cena (súčasť sumárnej ceny) |  | Nemocnice Česká Lípa | ČR | RADIX CZ s.r.o. | 26774321 | 1 | 80934 |  | 27.307 | 2963.8554 | 0 | 2963.8554 |  | 99.88 | 3060.2965 | 3672.3557 | 2015 | 06 | 26 | 2015-06-26 | Áno | Áno | Neurčené | Nie |  | 24 mesiacov | 6 mesiacov | 72 hodín | Zmluva NF_34
endoskopické zostavy | laparoskopická zostava | 3 chipová HD kamerová hlava pre laparoskpopické optiky |  | 1920x1080 pixelov | TH100 | Karl Storz | Image H3-Z Spies | pre gynekológiu | Karl Storz | položková cena (súčasť sumárnej ceny) |  | Nemocnice Česká Lípa | ČR | RADIX CZ s.r.o. | 26774321 | 1 | 251452 |  | 27.307 | 9208.3349 | 0 | 9208.3349 |  | 99.88 | 9507.9653 | 11409.5584 | 2015 | 06 | 26 | 2015-06-26 | Áno | Áno | Neurčené | Nie |  | 24 mesiacov | 6 mesiacov | 72 hodín | Zmluva NF_34
endoskopické zostavy | laparoskopická zostava | laparoskopická optika |  | priemer 10 mm | 26003BA | Karl Storz | HOPKINS | pre gynekológiu | Karl Storz | položková cena (súčasť sumárnej ceny) |  | Nemocnice Česká Lípa | ČR | RADIX CZ s.r.o. | 26774321 | 2 | 120290 |  | 27.307 | 4405.0976 | 0 | 2202.5488 |  | 99.88 | 2274.2176 | 2729.0612 | 2015 | 06 | 26 | 2015-06-26 | Áno | Áno | Neurčené | Nie |  | 24 mesiacov | 6 mesiacov | 72 hodín | Zmluva NF_34
endoskopické zostavy | laparoskopická zostava | ohrievanie optiky |  |  | 10905B | Karl Storz | neurčené | pre gynekológiu | Karl Storz | položková cena (súčasť sumárnej ceny) |  | Nemocnice Česká Lípa | ČR | RADIX CZ s.r.o. | 26774321 | 1 | 14028 |  | 27.307 | 513.7144 | 0 | 513.7144 |  | 99.88 | 530.4302 | 636.5163 | 2015 | 06 | 26 | 2015-06-26 | Áno | Áno | Neurčené | Nie |  | 24 mesiacov | 6 mesiacov | 72 hodín | Zmluva NF_34
endoskopické zostavy | laparoskopická zostava | monitor |  | 27 placov Full HD | 9627NB | Karl Storz | neurčené | pre gynekológiu | Karl Storz | položková cena (súčasť sumárnej ceny) |  | Nemocnice Česká Lípa | ČR | RADIX CZ s.r.o. | 26774321 | 1 | 81099.5 |  | 27.307 | 2969.9161 | 0 | 2969.9161 |  | 99.88 | 3066.5544 | 3679.8653 | 2015 | 06 | 26 | 2015-06-26 | Áno | Áno | Neurčené | Nie |  | 24 mesiacov | 6 mesiacov | 72 hodín | Zmluva NF_34
endoskopické zostavy | laparoskopická zostava | držiak monitoru |  |  | 9626SF | Karl Storz | neurčené | pre gynekológiu | Karl Storz | položková cena (súčasť sumárnej ceny) |  | Nemocnice Česká Lípa | ČR | RADIX CZ s.r.o. | 26774321 | 1 | 6435.5 |  | 27.307 | 235.6722 | 0 | 235.6722 |  | 99.88 | 243.3407 | 292.0089 | 2015 | 06 | 26 | 2015-06-26 | Áno | Áno | Neurčené | Nie |  | 24 mesiacov | 6 mesiacov | 72 hodín | Zmluva NF_34
endoskopické zostavy | laparoskopická zostava | elektronická infulzačná CO2 jednotka |  |  | 26430520-1 | Karl Storz | SCB | pre gynekológiu | Karl Storz | položková cena (súčasť sumárnej ceny) |  | Nemocnice Česká Lípa | ČR | RADIX CZ s.r.o. | 26774321 | 1 | 93900 |  | 27.307 | 3438.6787 | 0 | 3438.6787 |  | 99.88 | 3550.5701 | 4260.6841 | 2015 | 06 | 26 | 2015-06-26 | Áno | Áno | Neurčené | Nie |  | 24 mesiacov | 6 mesiacov | 72 hodín | Zmluva NF_34
endoskopické zostavy | laparoskopická zostava | vysokotlaková CO2 hadica |  | dížka 102 cm | 20400027 | Karl Storz | neurčené | pre gynekológiu | Karl Storz | položková cena (súčasť sumárnej ceny) |  | Nemocnice Česká Lípa | ČR | RADIX CZ s.r.o. | 26774321 | 1 | 3366.5 |  | 27.307 | 123.2834 | 0 | 123.2834 |  | 99.88 | 127.2949 | 152.7539 | 2015 | 06 | 26 | 2015-06-26 | Áno | Áno | Neurčené | Nie |  | 24 mesiacov | 6 mesiacov | 72 hodín | Zmluva NF_34
endoskopické zostavy | laparoskopická zostava | inúzny stojan pre 2fľaše | prístrojový endoskopický vozík |  | 29005FHG | Karl Storz | neurčené | pre gynekológiu | Karl Storz | položková cena (súčasť sumárnej ceny) |  | Nemocnice Česká Lípa | ČR | RADIX CZ s.r.o. | 26774321 | 1 | 3752.5 |  | 27.307 | 137.419 | 0 | 137.419 |  | 99.88 | 141.8905 | 170.2686 | 2015 | 06 | 26 | 2015-06-26 | Áno | Áno | Neurčené | Nie |  | 24 mesiacov | 6 mesiacov | 72 hodín | Zmluva NF_34
endoskopické zostavy | laparoskopická zostava | vozík na 4 antistatických kolieskach | prístrojový endoskopický vozík |  | 29003LC | Karl Storz | neurčené | pre gynekológiu | Karl Storz | položková cena (súčasť sumárnej ceny) |  | Nemocnice Česká Lípa | ČR | RADIX CZ s.r.o. | 26774321 | 1 | 41650 |  | 27.307 | 1525.2499 | 0 | 1525.2499 |  | 99.88 | 1574.8801 | 1889.8561 | 2015 | 06 | 26 | 2015-06-26 | Áno | Áno | Neurčené | Nie |  | 24 mesiacov | 6 mesiacov | 72 hodín | Zmluva NF_34
endoskopické zostavy | laparoskopická zostava | držiak CO2 fľaše | prístrojový endoskopický vozík |  | 29003S | Karl Storz | neurčené | pre gynekológiu | Karl Storz | položková cena (súčasť sumárnej ceny) |  | Nemocnice Česká Lípa | ČR | RADIX CZ s.r.o. | 26774321 | 1 | 2630.5 |  | 27.307 | 96.3306 | 0 | 96.3306 |  | 99.88 | 99.4651 | 119.3581 | 2015 | 06 | 26 | 2015-06-26 | Áno | Áno | Neurčené | Nie |  | 24 mesiacov | 6 mesiacov | 72 hodín | Zmluva NF_34
endoskopické zostavy | laparoskopická zostava | celá zostava |  |  |  | Karl Storz |  | pre urológiu | Karl Storz | položková cena (súčasť sumárnej ceny) |  | Nemocnice Česká Lípa | ČR | RADIX CZ s.r.o. | 26774321 | 1 | 1108697 |  | 27.307 | 40601.2012 | 0 | 40601.2012 |  | 99.88 | 41922.3255 | 50306.7907 | 2015 | 06 | 26 | 2015-06-26 | Áno | Áno | Neurčené | Nie |  | 24 mesiacov | 6 mesiacov | 72 hodín | Zmluva NF_34
endoskopické zostavy | laparoskopická zostava | HD kamerová jednotka s klávesnicou |  | 1920x1080 pixelov | TC200EN | Karl Storz | IMAGE 1 CONNECT | pre urológiu | Karl Storz | položková cena (súčasť sumárnej ceny) |  | Nemocnice Česká Lípa | ČR | RADIX CZ s.r.o. | 26774321 | 1 | 116958.5 |  | 27.307 | 4283.0959 | 0 | 4283.0959 |  | 99.88 | 4422.4638 | 5306.9565 | 2015 | 06 | 26 | 2015-06-26 | Áno | Áno | Neurčené | Nie |  | 24 mesiacov | 6 mesiacov | 72 hodín | Zmluva NF_34
endoskopické zostavy | laparoskopická zostava | Image 1 H3-Link |  | 1920x1080 pixelov | TC300 | Karl Storz | Image 1 H3-Link | pre urológiu | Karl Storz | položková cena (súčasť sumárnej ceny) |  | Nemocnice Česká Lípa | ČR | RADIX CZ s.r.o. | 26774321 | 1 | 83116 |  | 27.307 | 3043.7617 | 0 | 3043.7617 |  | 99.88 | 3142.8028 | 3771.3633 | 2015 | 06 | 26 | 2015-06-26 | Áno | Áno | Neurčené | Nie |  | 24 mesiacov | 6 mesiacov | 72 hodín | Zmluva NF_34
endoskopické zostavy | laparoskopická zostava | litotryptor ultrazvukový |  |  | 27610001 | Karl Storz | CALCUSON | pre urológiu | Karl Storz | položková cena (súčasť sumárnej ceny) |  | Nemocnice Česká Lípa | ČR | RADIX CZ s.r.o. | 26774321 | 1 | 153357 |  | 27.307 | 5616.0325 | 0 | 5616.0325 |  | 99.88 | 5798.7729 | 6958.5274 | 2015 | 06 | 26 | 2015-06-26 | Áno | Áno | Neurčené | Nie |  | 24 mesiacov | 6 mesiacov | 72 hodín | Zmluva NF_34
endoskopické zostavy | laparoskopická zostava | litoprotická ultrazvuková vyšetrovacia sonda |  |  | 27093LL | Karl Storz | neurčené | pre urológiu | Karl Storz | položková cena (súčasť sumárnej ceny) |  | Nemocnice Česká Lípa | ČR | RADIX CZ s.r.o. | 26774321 | 1 | 1385.5 |  | 27.307 | 50.7379 | 0 | 50.7379 |  | 99.88 | 52.3889 | 62.8666 | 2015 | 06 | 26 | 2015-06-26 | Áno | Áno | Neurčené | Nie |  | 24 mesiacov | 6 mesiacov | 72 hodín | Zmluva NF_34
endoskopické zostavy | laparoskopická zostava | sací urologický set |  | 100-240 VAC, 50/60 Hz | 27330301-1 | Karl Storz | neurčené | pre urológiu | Karl Storz | položková cena (súčasť sumárnej ceny) |  | Nemocnice Česká Lípa | ČR | RADIX CZ s.r.o. | 26774321 | 1 | 65844 |  | 27.307 | 2411.2499 | 0 | 2411.2499 |  | 99.88 | 2489.7096 | 2987.6516 | 2015 | 06 | 26 | 2015-06-26 | Áno | Áno | Neurčené | Nie |  | 24 mesiacov | 6 mesiacov | 72 hodín | Zmluva NF_34
endoskopické zostavy | laparoskopická zostava | svetelný zdroj |  | LED 175 SCB | 20161401-1 | Karl Storz | Power LED 175 SCB Karl Storz | pre urológiu | Karl Storz | položková cena (súčasť sumárnej ceny) |  | Nemocnice Česká Lípa | ČR | RADIX CZ s.r.o. | 26774321 | 1 | 68825 |  | 27.307 | 2520.416 | 0 | 2520.416 |  | 99.88 | 2602.4279 | 3122.9135 | 2015 | 06 | 26 | 2015-06-26 | Áno | Áno | Neurčené | Nie |  | 24 mesiacov | 6 mesiacov | 72 hodín | Zmluva NF_34
endoskopické zostavy | laparoskopická zostava | svetlovodný kábel | 250 cm | priemer 4,8 mm | 495NA | Karl Storz | neurčené | pre urológiu | Karl Storz | položková cena (súčasť sumárnej ceny) |  | Nemocnice Česká Lípa | ČR | RADIX CZ s.r.o. | 26774321 | 2 | 16939 |  | 27.307 | 620.3171 | 0 | 310.1586 |  | 99.88 | 320.2508 | 384.301 | 2015 | 06 | 26 | 2015-06-26 | Áno | Áno | Neurčené | Nie |  | 24 mesiacov | 6 mesiacov | 72 hodín | Zmluva NF_34
endoskopické zostavy | laparoskopická zostava | archivačné a záznamové zariadenie | medicínsky dokumentačný systém | 115/230 VAC, 50/60 HZ |  | Karl Storz | Medicapture 300 E | pre urológiu | Karl Storz | položková cena (súčasť sumárnej ceny) |  | Nemocnice Česká Lípa | ČR | RADIX CZ s.r.o. | 26774321 | 1 | 80934 |  | 27.307 | 2963.8554 | 0 | 2963.8554 |  | 99.88 | 3060.2965 | 3672.3557 | 2015 | 06 | 26 | 2015-06-26 | Áno | Áno | Neurčené | Nie |  | 24 mesiacov | 6 mesiacov | 72 hodín | Zmluva NF_34
endoskopické zostavy | laparoskopická zostava | 3 chipová HD kamerová hlava pre laparoskpopické optiky | pre pripojenie všetkých typov optík | 1920x1080 pixelov | TH100 | Karl Storz | Image H3-Z Spies | pre urológiu | Karl Storz | položková cena (súčasť sumárnej ceny) |  | Nemocnice Česká Lípa | ČR | RADIX CZ s.r.o. | 26774321 | 1 | 251452 |  | 27.307 | 9208.3349 | 0 | 9208.3349 |  | 99.88 | 9507.9653 | 11409.5584 | 2015 | 06 | 26 | 2015-06-26 | Áno | Áno | Neurčené | Nie |  | 24 mesiacov | 6 mesiacov | 72 hodín | Zmluva NF_34
endoskopické zostavy | laparoskopická zostava | laparoskopická optika |  | priemer 10 mm | 26003BA | Karl Storz | HOPKINS | pre urológiu | Karl Storz | položková cena (súčasť sumárnej ceny) |  | Nemocnice Česká Lípa | ČR | RADIX CZ s.r.o. | 26774321 | 2 | 120290 |  | 27.307 | 4405.0976 | 0 | 2202.5488 |  | 99.88 | 2274.2176 | 2729.0612 | 2015 | 06 | 26 | 2015-06-26 | Áno | Áno | Neurčené | Nie |  | 24 mesiacov | 6 mesiacov | 72 hodín | Zmluva NF_34
endoskopické zostavy | laparoskopická zostava | ohrievanie optiky | možnosť ohrievania až 4 optík |  | 10905B | Karl Storz | neurčené | pre urológiu | Karl Storz | položková cena (súčasť sumárnej ceny) |  | Nemocnice Česká Lípa | ČR | RADIX CZ s.r.o. | 26774321 | 1 | 14028 |  | 27.307 | 513.7144 | 0 | 513.7144 |  | 99.88 | 530.4302 | 636.5163 | 2015 | 06 | 26 | 2015-06-26 | Áno | Áno | Neurčené | Nie |  | 24 mesiacov | 6 mesiacov | 72 hodín | Zmluva NF_34
endoskopické zostavy | laparoskopická zostava | monitor |  | 27 placov Full HD | 9626NB | Karl Storz | neurčené | pre urológiu | Karl Storz | položková cena (súčasť sumárnej ceny) |  | Nemocnice Česká Lípa | ČR | RADIX CZ s.r.o. | 26774321 | 1 | 81099.5 |  | 27.307 | 2969.9161 | 0 | 2969.9161 |  | 99.88 | 3066.5544 | 3679.8653 | 2015 | 06 | 26 | 2015-06-26 | Áno | Áno | Neurčené | Nie |  | 24 mesiacov | 6 mesiacov | 72 hodín | Zmluva NF_34
endoskopické zostavy | laparoskopická zostava | držiak monitoru |  |  | 9626SF | Karl Storz |  | pre urológiu | Karl Storz | položková cena (súčasť sumárnej ceny) |  | Nemocnice Česká Lípa | ČR | RADIX CZ s.r.o. | 26774321 | 1 | 6435.5 |  | 27.307 | 235.6722 | 0 | 235.6722 |  | 99.88 | 243.3407 | 292.0089 | 2015 | 06 | 26 | 2015-06-26 | Áno | Áno | Neurčené | Nie |  | 24 mesiacov | 6 mesiacov | 72 hodín | Zmluva NF_34
endoskopické zostavy | laparoskopická zostava | vozík na 4 antistatických kolieskach | prístrojový endoskopický vozík |  | 29003LC | Karl Storz |  | pre urológiu | Karl Storz | položková cena (súčasť sumárnej ceny) |  | Nemocnice Česká Lípa | ČR | RADIX CZ s.r.o. | 26774321 | 1 | 41650 |  | 27.307 | 1525.2499 | 0 | 1525.2499 |  | 99.88 | 1574.8801 | 1889.8561 | 2015 | 06 | 26 | 2015-06-26 | Áno | Áno | Neurčené | Nie |  | 24 mesiacov | 6 mesiacov | 72 hodín | Zmluva NF_34
endoskopické zostavy | laparoskopická zostava | držiak CO2 fľaše | prístrojový endoskopický vozík |  | 29003S | Karl Storz |  | pre urológiu | Karl Storz | položková cena (súčasť sumárnej ceny) |  | Nemocnice Česká Lípa | ČR | RADIX CZ s.r.o. | 26774321 | 1 | 2630.5 |  | 27.307 | 96.3306 | 0 | 96.3306 |  | 99.88 | 99.4651 | 119.3581 | 2015 | 06 | 26 | 2015-06-26 | Áno | Áno | Neurčené | Nie |  | 24 mesiacov | 6 mesiacov | 72 hodín | Zmluva NF_34
endoskopické zostavy | laparoskopická zostava | inúzny stojan pre 2fľaše | prístrojový endoskopický vozík |  | 29005FHG | Karl Storz |  | pre urológiu | Karl Storz | položková cena (súčasť sumárnej ceny) |  | Nemocnice Česká Lípa | ČR | RADIX CZ s.r.o. | 26774321 | 1 | 3752.5 |  | 27.307 | 137.419 | 0 | 137.419 |  | 99.88 | 141.8905 | 170.2686 | 2015 | 06 | 26 | 2015-06-26 | Áno | Áno | Neurčené | Nie |  | 24 mesiacov | 6 mesiacov | 72 hodín | Zmluva NF_34
endoskopické zostavy | laparoskopická zostava | celá zostava |  |  |  | neurčené |  |  | Olympus | sumárna cena | HW/SW | Fakultná nemocnica s poliklinikou F. D. Roosevelta Banská Bystrica | SR | Ultramed s.r.o. | 36638404 | 1 | 51420 | 61704 | 1 | 51420 | 61704 | 51420 | 61704 | 100.07 | 52992.3514 | 63590.8216 | 2015 | 10 | 27 | 2015-10-27 | Áno | Áno | Neurčené | Nie |  | 24 mesiacov | neurčené | 24 hodín | Zmluva 66_NF
endoskopické zostavy | laparoskopická zostava | monitor |  | 26 palcov, HD |  | neurčené | OEV262H |  | Olympus | bez položkovej identifikácie ceny (v rámci sumárnej ceny) |  | Fakultná nemocnica s poliklinikou F. D. Roosevelta Banská Bystrica | SR | Ultramed s.r.o. | 36638404 |  |  |  | 1 | 0 | 0 |  |  | 100.07 | 0 | 0 | 2015 | 10 | 27 | 2015-10-27 | Áno | Áno | Neurčené | Nie |  | 24 mesiacov | neurčené | 24 hodín | Zmluva 66_NF
endoskopické zostavy | laparoskopická zostava | svetelný zdroj |  | xenón, 300W |  | neurčené | CLV-S190 |  | Olympus | bez položkovej identifikácie ceny (v rámci sumárnej ceny) |  | Fakultná nemocnica s poliklinikou F. D. Roosevelta Banská Bystrica | SR | Ultramed s.r.o. | 36638404 |  |  |  | 1 | 0 | 0 |  |  | 100.07 | 0 | 0 | 2015 | 10 | 27 | 2015-10-27 | Áno | Áno | Neurčené | Nie |  | 24 mesiacov | neurčené | 24 hodín | Zmluva 66_NF
endoskopické zostavy | laparoskopická zostava | kamerová snímacia hlava | full HD |  |  | neurčené | OTV-S190 |  | Olympus | bez položkovej identifikácie ceny (v rámci sumárnej ceny) |  | Fakultná nemocnica s poliklinikou F. D. Roosevelta Banská Bystrica | SR | Ultramed s.r.o. | 36638404 |  |  |  | 1 | 0 | 0 |  |  | 100.07 | 0 | 0 | 2015 | 10 | 27 | 2015-10-27 | Áno | Áno | Neurčené | Nie |  | 24 mesiacov | neurčené | 24 hodín | Zmluva 66_NF
endoskopické zostavy | laparoskopická zostava | zobrazovací procesor-klávesnica |  |  |  | neurčené | MAJ-1922 |  | Olympus | bez položkovej identifikácie ceny (v rámci sumárnej ceny) |  | Fakultná nemocnica s poliklinikou F. D. Roosevelta Banská Bystrica | SR | Ultramed s.r.o. | 36638404 |  |  |  | 1 | 0 | 0 |  |  | 100.07 | 0 | 0 | 2015 | 10 | 27 | 2015-10-27 | Áno | Áno | Neurčené | Nie |  | 24 mesiacov | neurčené | 24 hodín | Zmluva 66_NF
endoskopické zostavy | laparoskopická zostava | kamerová hlava |  |  |  | neurčené | OTV-S7ProH-HD-12E(PAL) |  | Olympus | bez položkovej identifikácie ceny (v rámci sumárnej ceny) |  | Fakultná nemocnica s poliklinikou F. D. Roosevelta Banská Bystrica | SR | Ultramed s.r.o. | 36638404 |  |  |  | 1 | 0 | 0 |  |  | 100.07 | 0 | 0 | 2015 | 10 | 27 | 2015-10-27 | Áno | Áno | Neurčené | Nie |  | 24 mesiacov | neurčené | 24 hodín | Zmluva 66_NF
endoskopické zostavy | laparoskopická zostava | stojan k LMD monitoru |  |  |  | neurčené |  |  | Olympus | bez položkovej identifikácie ceny (v rámci sumárnej ceny) |  | Fakultná nemocnica s poliklinikou F. D. Roosevelta Banská Bystrica | SR | Ultramed s.r.o. | 36638404 |  |  |  | 1 | 0 | 0 |  |  | 100.07 | 0 | 0 | 2015 | 10 | 27 | 2015-10-27 | Áno | Áno | Neurčené | Nie |  | 24 mesiacov | neurčené | 24 hodín | Zmluva 66_NF
endoskopické zostavy | laparoskopická zostava | celá zostava |  |  |  | neurčené |  |  | Olympus | sumárna cena | HW/SW | Nemocnica Poprad, a. s. | SR | Ultramed s.r.o. | 36638404 | 1 | 101675.0015 |  | 1 | 101675.0015 | 0 | 101675.0015 | 0 | 100.71 | 104118.1899 | 124941.8279 | 2016 | 01 | 04 | 2016-01-04 | Áno | Áno | Neurčené | Nie |  | 24 mesiacov | neurčené | neurčené | Zmluva 68_NF |  | Zľava 29,8%
endoskopické zostavy | laparoskopická zostava | zobrazovací procesor - kamerová jednotka |  | HDTV kamera |  | neurčené | OTV-S190 |  | Olympus | položková cena (súčasť sumárnej ceny) |  | Nemocnica Poprad, a. s. | SR | Ultramed s.r.o. | 36638404 | 1 | 11364.7 |  | 1 | 11364.7 | 0 | 11364.7 |  | 100.71 | 11637.7868 | 13965.3442 | 2016 | 01 | 04 | 2016-01-04 | Áno | Áno | Neurčené | Nie |  | 24 mesiacov | neurčené | neurčené | Zmluva 68_NF |  | Zľava 29,8%
endoskopické zostavy | laparoskopická zostava | klávesnica |  |  |  | neurčené | MAJ-1922 |  | Olympus | položková cena (súčasť sumárnej ceny) |  | Nemocnica Poprad, a. s. | SR | Ultramed s.r.o. | 36638404 | 1 | 1015.86 |  | 1 | 1015.86 | 0 | 1015.86 |  | 100.71 | 1040.2705 | 1248.3246 | 2016 | 01 | 04 | 2016-01-04 | Áno | Áno | Neurčené | Nie |  | 24 mesiacov | neurčené | neurčené | Zmluva 68_NF |  | Zľava 29,8%
endoskopické zostavy | laparoskopická zostava | videolaparoskop / kamerová hlava | 10 mm, 30 stupňov, HD |  |  | EndoEye HD II | WA50042A |  | Olympus | položková cena (súčasť sumárnej ceny) |  | Nemocnica Poprad, a. s. | SR | Ultramed s.r.o. | 36638404 | 3 | 42967.5661 |  | 1 | 42967.5661 | 0 | 14322.522 |  | 100.71 | 14666.6835 | 17600.0202 | 2016 | 01 | 04 | 2016-01-04 | Áno | Áno | Neurčené | Nie |  | 24 mesiacov | neurčené | neurčené | Zmluva 68_NF |  | Zľava 29,8%
endoskopické zostavy | laparoskopická zostava | svetelný zdroj |  | xenón, 300W |  | neurčené | CLV-S190 |  | Olympus | položková cena (súčasť sumárnej ceny) |  | Nemocnica Poprad, a. s. | SR | Ultramed s.r.o. | 36638404 | 1 | 7599.6912 |  | 1 | 7599.6912 | 0 | 7599.6912 |  | 100.71 | 7782.3072 | 9338.7686 | 2016 | 01 | 04 | 2016-01-04 | Áno | Áno | Neurčené | Nie |  | 24 mesiacov | neurčené | neurčené | Zmluva 68_NF |  | Zľava 29,8%
endoskopické zostavy | laparoskopická zostava | monitor |  | 26 palcov, LCD |  | neurčené | OEV262H |  | Olympus | položková cena (súčasť sumárnej ceny) |  | Nemocnica Poprad, a. s. | SR | Ultramed s.r.o. | 36638404 | 1 | 5331.3677 |  | 1 | 5331.3677 | 0 | 5331.3677 |  | 100.71 | 5459.4772 | 6551.3727 | 2016 | 01 | 04 | 2016-01-04 | Áno | Áno | Neurčené | Nie |  | 24 mesiacov | neurčené | neurčené | Zmluva 68_NF |  | Zľava 29,8%
endoskopické zostavy | laparoskopická zostava | nahrávacie zariadenie |  |  |  | neurčené | apStreamer |  | Olympus | položková cena (súčasť sumárnej ceny) |  | Nemocnica Poprad, a. s. | SR | Ultramed s.r.o. | 36638404 | 1 | 4210.8959 |  | 1 | 4210.8959 | 0 | 4210.8959 |  | 100.71 | 4312.0812 | 5174.4974 | 2016 | 01 | 04 | 2016-01-04 | Áno | Áno | Neurčené | Nie |  | 24 mesiacov | neurčené | neurčené | Zmluva 68_NF |  | Zľava 29,8%
endoskopické zostavy | laparoskopická zostava | stojan - rameno, držiak klávesnice |  | Set5 | K10021613 | neurčené | WM-NP2 |  | Olympus | položková cena (súčasť sumárnej ceny) |  | Nemocnica Poprad, a. s. | SR | Ultramed s.r.o. | 36638404 | 1 | 4411.6822 |  | 1 | 4411.6822 | 0 | 4411.6822 |  | 100.71 | 4517.6922 | 5421.2307 | 2016 | 01 | 04 | 2016-01-04 | Áno | Áno | Neurčené | Nie |  | 24 mesiacov | neurčené | neurčené | Zmluva 68_NF |  | Zľava 29,8%
endoskopické zostavy | laparoskopická zostava | stojan - držiak | pre CO2 tlak.nádobu |  |  | neurčené | neurčené |  | Olympus | položková cena (súčasť sumárnej ceny) |  | Nemocnica Poprad, a. s. | SR | Ultramed s.r.o. | 36638404 | 1 | 168.492 |  | 1 | 168.492 | 0 | 168.492 |  | 100.71 | 172.5408 | 207.0489 | 2016 | 01 | 04 | 2016-01-04 | Áno | Áno | Neurčené | Nie |  | 24 mesiacov | neurčené | neurčené | Zmluva 68_NF |  | Zľava 29,8%
endoskopické zostavy | laparoskopická zostava | insuflátor - s autom.evakuáciou dymu |  |  |  | neurčené | UHI-4 |  | Olympus | položková cena (súčasť sumárnej ceny) |  | Nemocnica Poprad, a. s. | SR | Ultramed s.r.o. | 36638404 | 1 | 7184.7797 |  | 1 | 7184.7797 | 0 | 7184.7797 |  | 100.71 | 7357.4256 | 8828.9107 | 2016 | 01 | 04 | 2016-01-04 | Áno | Áno | Neurčené | Nie |  | 24 mesiacov | neurčené | neurčené | Zmluva 68_NF |  | Zľava 29,8%
endoskopické zostavy | laparoskopická zostava | insuflátor - hadica | tlaková |  |  | neurčené | MAJ-1081 |  | Olympus | položková cena (súčasť sumárnej ceny) |  | Nemocnica Poprad, a. s. | SR | Ultramed s.r.o. | 36638404 | 1 | 373.4906 |  | 1 | 373.4906 | 0 | 373.4906 |  | 100.71 | 382.4654 | 458.9584 | 2016 | 01 | 04 | 2016-01-04 | Áno | Áno | Neurčené | Nie |  | 24 mesiacov | neurčené | neurčené | Zmluva 68_NF |  | Zľava 29,8%
endoskopické zostavy | laparoskopická zostava | elektrochirurgická jednotka - HF jednotka |  |  |  | neurčené | "ESG-400" |  | Olympus | položková cena (súčasť sumárnej ceny) |  | Nemocnica Poprad, a. s. | SR | Ultramed s.r.o. | 36638404 | 1 | 11385.8469 |  | 1 | 11385.8469 | 0 | 11385.8469 |  | 100.71 | 11659.4419 | 13991.3302 | 2016 | 01 | 04 | 2016-01-04 | Áno | Áno | Neurčené | Nie |  | 24 mesiacov | neurčené | neurčené | Zmluva 68_NF |  | Zľava 29,8%
endoskopické zostavy | laparoskopická zostava | elektrochirurgická jednotka - kábel | k jednorázovej neutrálnej elektróde |  |  | neurčené | neurčené |  | Olympus | položková cena (súčasť sumárnej ceny) |  | Nemocnica Poprad, a. s. | SR | Ultramed s.r.o. | 36638404 | 1 | 278.7138 |  | 1 | 278.7138 | 0 | 278.7138 |  | 100.71 | 285.4112 | 342.4934 | 2016 | 01 | 04 | 2016-01-04 | Áno | Áno | Neurčené | Nie |  | 24 mesiacov | neurčené | neurčené | Zmluva 68_NF |  | Zľava 29,8%
endoskopické zostavy | laparoskopická zostava | elektrochirurgická jednotka - neutrálna elektróda | jednorázová |  |  | neurčené | MAJ-897 |  | Olympus | položková cena (súčasť sumárnej ceny) |  | Nemocnica Poprad, a. s. | SR | Ultramed s.r.o. | 36638404 | 1 | 89.8624 |  | 1 | 89.8624 | 0 | 89.8624 |  | 100.71 | 92.0217 | 110.4261 | 2016 | 01 | 04 | 2016-01-04 | Áno | Áno | Neurčené | Nie |  | 24 mesiacov | neurčené | neurčené | Zmluva 68_NF |  | Zľava 29,8%
endoskopické zostavy | laparoskopická zostava | elektrochirurgická jednotka - kábel | pre bipolárnuá resekciu |  |  | neurčené | TURis |  | Olympus | položková cena (súčasť sumárnej ceny) |  | Nemocnica Poprad, a. s. | SR | Ultramed s.r.o. | 36638404 | 1 | 185.3412 |  | 1 | 185.3412 | 0 | 185.3412 |  | 100.71 | 189.7948 | 227.7538 | 2016 | 01 | 04 | 2016-01-04 | Áno | Áno | Neurčené | Nie |  | 24 mesiacov | neurčené | neurčené | Zmluva 68_NF |  | Zľava 29,8%
endoskopické zostavy | laparoskopická zostava | elektrochirurgická jednotka - komunikačný kábel pre odsávanie plynu |  |  |  | neurčené | MAJ-1948 |  | Olympus | položková cena (súčasť sumárnej ceny) |  | Nemocnica Poprad, a. s. | SR | Ultramed s.r.o. | 36638404 | 1 | 312.4122 |  | 1 | 312.4122 | 0 | 312.4122 |  | 100.71 | 319.9193 | 383.9032 | 2016 | 01 | 04 | 2016-01-04 | Áno | Áno | Neurčené | Nie |  | 24 mesiacov | neurčené | neurčené | Zmluva 68_NF |  | Zľava 29,8%
endoskopické zostavy | laparoskopická zostava | pumpa na odsávanie | preplachová pumpa |  |  | neurčené | Ecopump |  | Olympus | položková cena (súčasť sumárnej ceny) |  | Nemocnica Poprad, a. s. | SR | Ultramed s.r.o. | 36638404 | 1 | 1783.207 |  | 1 | 1783.207 | 0 | 1783.207 |  | 100.71 | 1826.0564 | 2191.2677 | 2016 | 01 | 04 | 2016-01-04 | Áno | Áno | Neurčené | Nie |  | 24 mesiacov | neurčené | neurčené | Zmluva 68_NF |  | Zľava 29,8%
endoskopické zostavy | laparoskopická zostava | pumpa na odsávanie - hadice set |  |  |  | neurčené | Ecopump |  | Olympus | položková cena (súčasť sumárnej ceny) |  | Nemocnica Poprad, a. s. | SR | Ultramed s.r.o. | 36638404 | 1 | 177.6186 |  | 1 | 177.6186 | 0 | 177.6186 |  | 100.71 | 181.8867 | 218.2641 | 2016 | 01 | 04 | 2016-01-04 | Áno | Áno | Neurčené | Nie |  | 24 mesiacov | neurčené | neurčené | Zmluva 68_NF |  | Zľava 29,8%
endoskopické zostavy | laparoskopická zostava | pumpa na odsávanie | odsávacia pumpa | 2 x 5 l, s vozíkom |  | neurčené | Medele Basic |  | Olympus | položková cena (súčasť sumárnej ceny) |  | Nemocnica Poprad, a. s. | SR | Ultramed s.r.o. | 36638404 | 1 | 2833.4738 |  | 1 | 2833.4738 | 0 | 2833.4738 |  | 100.71 | 2901.5605 | 3481.8725 | 2016 | 01 | 04 | 2016-01-04 | Áno | Áno | Neurčené | Nie |  | 24 mesiacov | neurčené | neurčené | Zmluva 68_NF |  | Zľava 29,8%
endoskopické zostavy | laparoskopická zostava | celá zostava |  |  |  | neurčené |  |  | Olympus | sumárna cena | HW/SW | Nemocnice Znojmo | ČR | Olympus Czech Group s.r.o. | 27068641 | 1 | 5199050 | 6290850 | 27.051 | 192194.3736 | 232555.1736 | 192194.3736 | 232555.1736 | 101.08 | 196092.2611 | 235310.7133 | 2016 | 03 | 17 | 2016-03-17 | Áno | Áno | neurčené | Nie |  | 24 mesiacov | neurčené | neurčené | Zmluva 75_NF
endoskopické zostavy | laparoskopická zostava | videoprocesor | funkcia NBI, PDD, Dual Focus | hĺbka 5-10 mm |  | Olympus EVIS EXERA III 190 | CV-190 |  | Olympus | bez položkovej identifikácie ceny (v rámci sumárnej ceny) |  | Nemocnice Znojmo | ČR | Olympus Czech Group s.r.o. | 27068641 |  |  |  | 27.051 | 0 | 0 |  |  | 101.08 | 0 | 0 | 2016 | 03 | 17 | 2016-03-17 | Áno | Áno | neurčené | Nie |  | 24 mesiacov | neurčené | neurčené | Zmluva 75_NF
endoskopické zostavy | laparoskopická zostava | 3D mixer obrazu | 3D, 2D, kompatibilita s UWIT |  |  | neurčené | 3DV-190 |  | Olympus | bez položkovej identifikácie ceny (v rámci sumárnej ceny) |  | Nemocnice Znojmo | ČR | Olympus Czech Group s.r.o. | 27068641 |  |  |  | 27.051 | 0 | 0 |  |  | 101.08 | 0 | 0 | 2016 | 03 | 17 | 2016-03-17 | Áno | Áno | neurčené | Nie |  | 24 mesiacov | neurčené | neurčené | Zmluva 75_NF
endoskopické zostavy | laparoskopická zostava | kamerová hlava | 3 CCCD čip s rozlíšením HDTV | 1920 x 1080 |  | neurčené | 3 CCD |  | Olympus | bez položkovej identifikácie ceny (v rámci sumárnej ceny) |  | Nemocnice Znojmo | ČR | Olympus Czech Group s.r.o. | 27068641 |  |  |  | 27.051 | 0 | 0 |  |  | 101.08 | 0 | 0 | 2016 | 03 | 17 | 2016-03-17 | Áno | Áno | neurčené | Nie |  | 24 mesiacov | neurčené | neurčené | Zmluva 75_NF
endoskopické zostavy | laparoskopická zostava | monitor |  | 24 palcov, 3 FULL HD |  | neurčené | LMD 2451MT 3D |  | Olympus | bez položkovej identifikácie ceny (v rámci sumárnej ceny) |  | Nemocnice Znojmo | ČR | Olympus Czech Group s.r.o. | 27068641 |  |  |  | 27.051 | 0 | 0 |  |  | 101.08 | 0 | 0 | 2016 | 03 | 17 | 2016-03-17 | Áno | Áno | neurčené | Nie |  | 24 mesiacov | neurčené | neurčené | Zmluva 75_NF
endoskopické zostavy | laparoskopická zostava | integrovaný optický 3D systém | priemer distálneho konca | 10 mm |  | neurčené | EndoEye Flex typ |  | Olympus | bez položkovej identifikácie ceny (v rámci sumárnej ceny) |  | Nemocnice Znojmo | ČR | Olympus Czech Group s.r.o. | 27068641 |  |  |  | 27.051 | 0 | 0 |  |  | 101.08 | 0 | 0 | 2016 | 03 | 17 | 2016-03-17 | Áno | Áno | neurčené | Nie |  | 24 mesiacov | neurčené | neurčené | Zmluva 75_NF
endoskopické zostavy | laparoskopická zostava | zdroj studeného svetla | xenonová lampa | 300 W |  | neurčené | CLV-S190 |  | Olympus | bez položkovej identifikácie ceny (v rámci sumárnej ceny) |  | Nemocnice Znojmo | ČR | Olympus Czech Group s.r.o. | 27068641 |  |  |  | 27.051 | 0 | 0 |  |  | 101.08 | 0 | 0 | 2016 | 03 | 17 | 2016-03-17 | Áno | Áno | neurčené | Nie |  | 24 mesiacov | neurčené | neurčené | Zmluva 75_NF
endoskopické zostavy | laparoskopická zostava | insuflátor |  | 0,1-45 l/min |  | neurčené | UHI-4 |  | Olympus | bez položkovej identifikácie ceny (v rámci sumárnej ceny) |  | Nemocnice Znojmo | ČR | Olympus Czech Group s.r.o. | 27068641 |  |  |  | 27.051 | 0 | 0 |  |  | 101.08 | 0 | 0 | 2016 | 03 | 17 | 2016-03-17 | Áno | Áno | neurčené | Nie |  | 24 mesiacov | neurčené | neurčené | Zmluva 75_NF
endoskopické zostavy | laparoskopická zostava | elektrochirurgický generátor |  |  |  | neurčené | ESG-400 |  | Olympus | bez položkovej identifikácie ceny (v rámci sumárnej ceny) |  | Nemocnice Znojmo | ČR | Olympus Czech Group s.r.o. | 27068641 |  |  |  | 27.051 | 0 | 0 |  |  | 101.08 | 0 | 0 | 2016 | 03 | 17 | 2016-03-17 | Áno | Áno | neurčené | Nie |  | 24 mesiacov | neurčené | neurčené | Zmluva 75_NF
endoskopické zostavy | laparoskopická zostava | irrigačná pumpa |  | 0,1-1,5 l/min |  | neurčené | A-106 |  | Olympus | bez položkovej identifikácie ceny (v rámci sumárnej ceny) |  | Nemocnice Znojmo | ČR | Olympus Czech Group s.r.o. | 27068641 |  |  |  | 27.051 | 0 | 0 |  |  | 101.08 | 0 | 0 | 2016 | 03 | 17 | 2016-03-17 | Áno | Áno | neurčené | Nie |  | 24 mesiacov | neurčené | neurčené | Zmluva 75_NF
endoskopické zostavy | laparoskopická zostava | odsávacia kompaktná elektrická jednotka | sací výkon | 20l/min |  | neurčené | KV-5 |  | Olympus | bez položkovej identifikácie ceny (v rámci sumárnej ceny) |  | Nemocnice Znojmo | ČR | Olympus Czech Group s.r.o. | 27068641 |  |  |  | 27.051 | 0 | 0 |  |  | 101.08 | 0 | 0 | 2016 | 03 | 17 | 2016-03-17 | Áno | Áno | neurčené | Nie |  | 24 mesiacov | neurčené | neurčené | Zmluva 75_NF
endoskopické zostavy | laparoskopická zostava | endoskopický vozík | s izolačným transformátorom |  |  | neurčené | WM-NP2 |  | Olympus | bez položkovej identifikácie ceny (v rámci sumárnej ceny) |  | Nemocnice Znojmo | ČR | Olympus Czech Group s.r.o. | 27068641 |  |  |  | 27.051 | 0 | 0 |  |  | 101.08 | 0 | 0 | 2016 | 03 | 17 | 2016-03-17 | Áno | Áno | neurčené | Nie |  | 24 mesiacov | neurčené | neurčené | Zmluva 75_NF
endoskopické zostavy | videogastroskop | celá zostava |  |  |  | ROP IV-06 |  |  | Olympus | sumárna cena | HW/SW | Karlovarská krajská nemocnice a.s | ČR | Olympus Czech Group s.r.o. | 27068641 | 1 | 999930 | 1209915 | 27.379 | 36521.7868 | 44191.351 | 36521.7868 | 44191.351 | 100.03 | 37653.6226 | 45184.3471 | 2015 | 03 | 19 | 2015-03-19 | Áno | Áno | neurčené | Nie |  | 24 mesiacov | 6 mesiacov | 48 hodín | Zmluva 76_NF
endoskopické zostavy | videogastroskop | monitor |  | 24 palcov, LCD |  | ROP IV-06 | FS-L2401D |  | Olympus | bez položkovej identifikácie ceny (v rámci sumárnej ceny) |  | Karlovarská krajská nemocnice a.s | ČR | Olympus Czech Group s.r.o. | 27068641 |  |  |  | 27.379 | 0 | 0 |  |  | 100.03 | 0 | 0 | 2015 | 03 | 19 | 2015-03-19 | Áno | Áno | neurčené | Nie |  | 24 mesiacov | 6 mesiacov | 48 hodín | Zmluva 76_NF
endoskopické zostavy | videogastroskop | videoprocesor | CCD farebný videočip |  |  | ROP IV-06 | CV-190 |  | Olympus | bez položkovej identifikácie ceny (v rámci sumárnej ceny) |  | Karlovarská krajská nemocnice a.s | ČR | Olympus Czech Group s.r.o. | 27068641 |  |  |  | 27.379 | 0 | 0 |  |  | 100.03 | 0 | 0 | 2015 | 03 | 19 | 2015-03-19 | Áno | Áno | neurčené | Nie |  | 24 mesiacov | 6 mesiacov | 48 hodín | Zmluva 76_NF
endoskopické zostavy | videogastroskop | zdroj studeného svetla | xenonový | 300 W, životnosť 500 hodín |  | ROP IV-06 | CLV-190 |  | Olympus | bez položkovej identifikácie ceny (v rámci sumárnej ceny) |  | Karlovarská krajská nemocnice a.s | ČR | Olympus Czech Group s.r.o. | 27068641 |  |  |  | 27.379 | 0 | 0 |  |  | 100.03 | 0 | 0 | 2015 | 03 | 19 | 2015-03-19 | Áno | Áno | neurčené | Nie |  | 24 mesiacov | 6 mesiacov | 48 hodín | Zmluva 76_NF
endoskopické zostavy | videogastroskop | elektrochirurgická jednotka |  | 120 W |  | ROP IV-06 | ESG-100 |  | Olympus | bez položkovej identifikácie ceny (v rámci sumárnej ceny) |  | Karlovarská krajská nemocnice a.s | ČR | Olympus Czech Group s.r.o. | 27068641 |  |  |  | 27.379 | 0 | 0 |  |  | 100.03 | 0 | 0 | 2015 | 03 | 19 | 2015-03-19 | Áno | Áno | neurčené | Nie |  | 24 mesiacov | 6 mesiacov | 48 hodín | Zmluva 76_NF
endoskopické zostavy | videogastroskop | odsávacia pumpa | kompakná elektrická | 20 l/min. |  | ROP IV-06 | KV-5 |  | Olympus | bez položkovej identifikácie ceny (v rámci sumárnej ceny) |  | Karlovarská krajská nemocnice a.s | ČR | Olympus Czech Group s.r.o. | 27068641 |  |  |  | 27.379 | 0 | 0 |  |  | 100.03 | 0 | 0 | 2015 | 03 | 19 | 2015-03-19 | Áno | Áno | neurčené | Nie |  | 24 mesiacov | 6 mesiacov | 48 hodín | Zmluva 76_NF
endoskopické zostavy | videogastroskop | prístrojový endoskopický vozík |  |  |  | ROP IV-06 |  |  | Olympus | bez položkovej identifikácie ceny (v rámci sumárnej ceny) |  | Karlovarská krajská nemocnice a.s | ČR | Olympus Czech Group s.r.o. | 27068641 |  |  |  | 27.379 | 0 | 0 |  |  | 100.03 | 0 | 0 | 2015 | 03 | 19 | 2015-03-19 | Áno | Áno | neurčené | Nie |  | 24 mesiacov | 6 mesiacov | 48 hodín | Zmluva 76_NF
endoskopické zostavy | videogastroskop | videogastroskop |  |  |  | ROP IV-06 | GIF-Q165 |  | Olympus | bez položkovej identifikácie ceny (v rámci sumárnej ceny) |  | Karlovarská krajská nemocnice a.s | ČR | Olympus Czech Group s.r.o. | 27068641 |  |  |  | 27.379 | 0 | 0 |  |  | 100.03 | 0 | 0 | 2015 | 03 | 19 | 2015-03-19 | Áno | Áno | neurčené | Nie |  | 24 mesiacov | 6 mesiacov | 48 hodín | Zmluva 76_NF
endoskopické zostavy |  | celá zostava |  |  |  | Pentax Hi Line HD+ +EMED ES 350 + BELIMED WD 425E |  |  | Pentax , Emed | sumárna cena |  | Univerzita Komenského v Bratislave | SR | ASKIN & CO, spol. s r.o. | 17323100 | 1 | 266233 | 319479.6 | 1 | 266233 | 319479.6 | 266233 | 319479.6 | 92.79 | 295900.5204 | 355080.6245 | 2012 | 01 | 31 | 2012-01-31 | Áno | Áno | neurčené | Nie |  | 24 mesiacov | neurčené | neurčené | Zmluva 77_NF
endoskopické zostavy | videoendoskopická zostava | videoprocesor so zdrojom svetla |  | zdroj svetla min. 300 W | 1280x 1024 pixelov | Pentax Hi Line HD+ | Pentax EPK-i |  | Pentax | položková cena (súčasť sumárnej ceny) |  | Univerzita Komenského v Bratislave | SR | ASKIN & CO, spol. s r.o. | 17323100 | 1 | 200105.15 | 240126.18 | 1 | 200105.15 | 240126.18 | 200105.15 | 240126.18 | 92.79 | 222403.7517 | 266884.502 | 2012 | 01 | 31 | 2012-01-31 | Áno | Áno | neurčené | Nie |  | 24 mesiacov | neurčené | neurčené | Zmluva 77_NF
endoskopické zostavy | videoendoskopická zostava | videogastroskop | priemer kanála | min. 2,8 mm |  | Pentax Hi Line HD+ | Pentax EG-2990i |  | Pentax | bez položkovej identifikácie ceny (v rámci sumárnej ceny) |  | Univerzita Komenského v Bratislave | SR | ASKIN & CO, spol. s r.o. | 17323100 |  |  |  | 1 | 0 | 0 |  |  | 92.79 | 0 | 0 | 2012 | 01 | 31 | 2012-01-31 | Áno | Áno | neurčené | Nie |  | 24 mesiacov | neurčené | neurčené | Zmluva 77_NF
endoskopické zostavy | videoendoskopická zostava | videobronchoskop | priemer pr.kanála | min. 2,00 mm |  | Pentax Hi Line HD+ | Pentak EB-1570K |  | Pentax | bez položkovej identifikácie ceny (v rámci sumárnej ceny) |  | Univerzita Komenského v Bratislave | SR | ASKIN & CO, spol. s r.o. | 17323100 |  |  |  | 1 | 0 | 0 |  |  | 92.79 | 0 | 0 | 2012 | 01 | 31 | 2012-01-31 | Áno | Áno | neurčené | Nie |  | 24 mesiacov | neurčené | neurčené | Zmluva 77_NF
endoskopické zostavy | videoendoskopická zostava | monitor |  | LCD |  | Pentax Hi Line HD+ | Sony LMD-1950MD |  | Pentax | bez položkovej identifikácie ceny (v rámci sumárnej ceny) |  | Univerzita Komenského v Bratislave | SR | ASKIN & CO, spol. s r.o. | 17323100 |  |  |  | 1 | 0 | 0 |  |  | 92.79 | 0 | 0 | 2012 | 01 | 31 | 2012-01-31 | Áno | Áno | neurčené | Nie |  | 24 mesiacov | neurčené | neurčené | Zmluva 77_NF
endoskopické zostavy | videoendoskopická zostava | endoskopický vozík | mobilný |  |  | Pentax Hi Line HD+ | Pentax |  | Pentax | bez položkovej identifikácie ceny (v rámci sumárnej ceny) |  | Univerzita Komenského v Bratislave | SR | ASKIN & CO, spol. s r.o. | 17323100 |  |  |  | 1 | 0 | 0 |  |  | 92.79 | 0 | 0 | 2012 | 01 | 31 | 2012-01-31 | Áno | Áno | neurčené | Nie |  | 24 mesiacov | neurčené | neurčené | Zmluva 77_NF
endoskopické zostavy | koaugulátor - plazmový | elektrochirurgická jednotka s integrovanou jednotkou argon-plazmovej koaugulácie | monopolárny režim | 350 W |  | EMED ES 350 | ES 350 |  | EMED | položková cena (súčasť sumárnej ceny) |  | Univerzita Komenského v Bratislave | SR | ASKIN & CO, spol. s r.o. | 17323100 | 1 | 25607.85 | 30729.42 | 1 | 25607.85 | 30729.42 | 25607.85 | 30729.42 | 92.79 | 28461.446 | 34153.7352 | 2012 | 01 | 31 | 2012-01-31 | Áno | Áno | neurčené | Nie |  | 24 mesiacov | neurčené | neurčené | Zmluva 77_NF
endoskopické zostavy | automatická pračka pre 2 endoskopy | súčastná dezinfekcia | objem umývacej komory | 220 l |  | Belimed WD 425E | WD 425E |  | Belimed | položková cena (súčasť sumárnej ceny) |  | Univerzita Komenského v Bratislave | SR | ASKIN & CO, spol. s r.o. | 17323101 | 1 | 40520 | 48624 | 1 | 40520 | 48624 | 40520 | 48624 | 92.79 | 45035.3228 | 54042.3873 | 2012 | 01 | 31 | 2012-01-31 | Áno | Áno | neurčené | Nie |  | 24 mesiacov | neurčené | neurčené | Zmluva 77_NF
endoskopické zostavy |  | celá zostava |  |  |  | neurčené |  |  | neurčené | sumárna cena |  | Oblastní nemocnice Kolín, a.s. | ČR | Suppmed s.r.o. | 24170674 | 1 | 8492860 | 10276481.6 | 27.094 | 313459.0684 | 379289.9387 | 150507.8615 | 182118.9784 | 99.95 | 155296.4058 | 186355.6869 | 2015 | 07 | 20 | 2015-07-20 | Áno | Áno | neurčené | Nie |  | 36 mesiacov | neurčené | 48 hodín | Zmluva 78_NF
endoskopické zostavy |  | videoprocesor | HDTV, DICOM, FICE |  |  | neurčené | VP-4450HD |  | neurčené | položková cena (súčasť sumárnej ceny) |  | Oblastní nemocnice Kolín, a.s. | ČR | Suppmed s.r.o. | 24170674 | 1 | 520000 | 629200 | 27.094 | 19192.4411 | 23222.8538 | 19192.4411 | 23222.8538 | 99.95 | 19803.0661 | 23763.6793 | 2015 | 07 | 20 | 2015-07-20 | Áno | Áno | neurčené | Nie |  | 36 mesiacov | neurčené | 48 hodín | Zmluva 78_NF
endoskopické zostavy |  | svetelný zdroj |  | xenón, 300W |  | neurčené | XL-4450 |  | neurčené | položková cena (súčasť sumárnej ceny) |  | Oblastní nemocnice Kolín, a.s. | ČR | Suppmed s.r.o. | 24170674 | 1 | 195000 | 235950 | 27.094 | 7197.1654 | 8708.5702 | 7197.1654 | 8708.5702 | 99.95 | 7426.1498 | 8911.3797 | 2015 | 07 | 20 | 2015-07-20 | Áno | Áno | neurčené | Nie |  | 36 mesiacov | neurčené | 48 hodín | Zmluva 78_NF
endoskopické zostavy |  | endoskopický vozík | 2 nastaviteľné ramená pre LCD monitory |  |  | neurčené | ITD-03 ISO Plus |  | neurčené | položková cena (súčasť sumárnej ceny) |  | Oblastní nemocnice Kolín, a.s. | ČR | Suppmed s.r.o. | 24170674 | 1 | 175500 | 212355 | 27.094 | 6477.4489 | 7837.7131 | 6477.4489 | 7837.7131 | 99.95 | 6683.5348 | 8020.2418 | 2015 | 07 | 20 | 2015-07-20 | Áno | Áno | neurčené | Nie |  | 36 mesiacov | neurčené | 48 hodín | Zmluva 78_NF
endoskopické zostavy |  | monitor |  | 26 palcov, LCD |  | neurčené | NDS Radiance G LED |  | neurčené | položková cena (súčasť sumárnej ceny) |  | Oblastní nemocnice Kolín, a.s. | ČR | Suppmed s.r.o. | 24170675 | 2 | 330000 | 399300 | 27.094 | 12179.8184 | 14737.5803 | 6089.9092 | 7368.7901 | 99.95 | 6283.6652 | 7540.3982 | 2015 | 07 | 20 | 2015-07-20 | Áno | Áno | neurčené | Nie |  | 36 mesiacov | neurčené | 48 hodín | Zmluva 78_NF
endoskopické zostavy |  | videokolonoskop | 600 séria CMOS | priemer 12,0 mm |  | neurčené | EC-600WL |  | neurčené | položková cena (súčasť sumárnej ceny) |  | Oblastní nemocnice Kolín, a.s. | ČR | Suppmed s.r.o. | 24170675 | 6 | 5100000 | 6171000 | 27.094 | 188233.5572 | 227762.6043 | 31372.2595 | 37960.434 | 99.95 | 32370.3965 | 38844.4758 | 2015 | 07 | 20 | 2015-07-20 | Áno | Áno | neurčené | Nie |  | 36 mesiacov | neurčené | 48 hodín | Zmluva 78_NF
endoskopické zostavy |  | videokolonoskop | dvojkanálový séria CMOS | priemer 12,8 mm |  | neurčené | EC-530DL |  | neurčené | položková cena (súčasť sumárnej ceny) |  | Oblastní nemocnice Kolín, a.s. | ČR | Suppmed s.r.o. | 24170675 | 1 | 590000 | 713900 | 27.094 | 21776.039 | 26349.0072 | 21776.039 | 26349.0072 | 99.95 | 22468.8634 | 26962.6361 | 2015 | 07 | 20 | 2015-07-20 | Áno | Áno | neurčené | Nie |  | 36 mesiacov | neurčené | 48 hodín | Zmluva 78_NF
endoskopické zostavy |  | pediatrický videokolonoskop |  | priemer 9,8 mm |  | neurčené | EC-580RD L |  | neurčené | položková cena (súčasť sumárnej ceny) |  | Oblastní nemocnice Kolín, a.s. | ČR | Suppmed s.r.o. | 24170676 | 1 | 690000 | 834900 | 27.094 | 25466.893 | 30814.9406 | 25466.893 | 30814.9406 | 99.95 | 26277.1454 | 31532.5744 | 2015 | 07 | 20 | 2015-07-20 | Áno | Áno | neurčené | Nie |  | 36 mesiacov | neurčené | 48 hodín | Zmluva 78_NF
endoskopické zostavy |  | nádoba na vodu | objem | 250 ml |  | neurčené | WT-4 |  | neurčené | položková cena (súčasť sumárnej ceny) |  | Oblastní nemocnice Kolín, a.s. | ČR | Suppmed s.r.o. | 24170676 | 1 | 3000 | 3630 | 27.094 | 110.7256 | 133.978 | 110.7256 | 133.978 | 99.95 | 114.2485 | 137.0981 | 2015 | 07 | 20 | 2015-07-20 | Áno | Áno | neurčené | Nie |  | 36 mesiacov | neurčené | 48 hodín | Zmluva 78_NF
endoskopické zostavy |  | CO2 insuflátor | na vyšetrenie hrubého čreva |  |  | neurčené | GW-100 |  | neurčené | položková cena (súčasť sumárnej ceny) |  | Oblastní nemocnice Kolín, a.s. | ČR | Suppmed s.r.o. | 24170676 | 1 | 170000 | 205700 | 27.094 | 6274.4519 | 7592.0868 | 6274.4519 | 7592.0868 | 99.95 | 6474.0793 | 7768.8952 | 2015 | 07 | 20 | 2015-07-20 | Áno | Áno | neurčené | Nie |  | 36 mesiacov | neurčené | 48 hodín | Zmluva 78_NF
endoskopické zostavy |  | oplachová pumpa | vodná oplachová pumpa |  |  | neurčené | JW-2 |  | neurčené | položková cena (súčasť sumárnej ceny) |  | Oblastní nemocnice Kolín, a.s. | ČR | Suppmed s.r.o. | 24170676 | 1 | 48000 | 58080 | 27.094 | 1771.61 | 2143.648 | 1771.61 | 2143.648 | 99.95 | 1827.9753 | 2193.5704 | 2015 | 07 | 20 | 2015-07-20 | Áno | Áno | neurčené | Nie |  | 36 mesiacov | neurčené | 48 hodín | Zmluva 78_NF
endoskopické zostavy |  | tester tesnosti | na kontrolu tesnosti endoskopu |  |  | neurčené | LT-7F |  | neurčené | položková cena (súčasť sumárnej ceny) |  | Oblastní nemocnice Kolín, a.s. | ČR | Suppmed s.r.o. | 24170676 | 1 | 3500 | 4235 | 27.094 | 129.1799 | 156.3077 | 129.1799 | 156.3077 | 99.95 | 133.2899 | 159.9478 | 2015 | 07 | 20 | 2015-07-20 | Áno | Áno | neurčené | Nie |  | 36 mesiacov | neurčené | 48 hodín | Zmluva 78_NF
endoskopické zostavy |  | elektrokoaugulačný prístroj |  |  |  | neurčené | VIO 300S |  | neurčené | položková cena (súčasť sumárnej ceny) |  | Oblastní nemocnice Kolín, a.s. | ČR | Suppmed s.r.o. | 24170676 | 1 | 295000 | 356950 | 27.094 | 10888.0195 | 13174.5036 | 10888.0195 | 13174.5036 | 99.95 | 11234.4317 | 13481.3181 | 2015 | 07 | 20 | 2015-07-20 | Áno | Áno | neurčené | Nie |  | 36 mesiacov | neurčené | 48 hodín | Zmluva 78_NF
endoskopické zostavy |  | inštrumentačný a liekový vozík | 6 x zásuvka 100 mm |  |  | neurčené | Overtour |  | neurčené | položková cena (súčasť sumárnej ceny) |  | Oblastní nemocnice Kolín, a.s. | ČR | Suppmed s.r.o. | 24170676 | 1 | 80000 | 96800 | 27.094 | 2952.6833 | 3572.7467 | 2952.6833 | 3572.7467 | 99.95 | 3046.6255 | 3655.9507 | 2015 | 07 | 20 | 2015-07-20 | Áno | Áno | neurčené | Nie |  | 36 mesiacov | neurčené | 48 hodín | Zmluva 78_NF
endoskopické zostavy |  | injectomat | lineárny dávkovač |  |  | neurčené | TIVA Agilia |  | neurčené | položková cena (súčasť sumárnej ceny) |  | Oblastní nemocnice Kolín, a.s. | ČR | Suppmed s.r.o. | 24170676 | 1 | 30360 | 36735.6 | 27.094 | 1120.5433 | 1355.8574 | 1120.5433 | 1355.8574 | 99.95 | 1156.1944 | 1387.4333 | 2015 | 07 | 20 | 2015-07-20 | Áno | Áno | neurčené | Nie |  | 36 mesiacov | neurčené | 48 hodín | Zmluva 78_NF
endoskopické zostavy |  | monitor vitálnych funkcií | monitor životných funkcií |  |  | neurčené | Delta |  | neurčené | položková cena (súčasť sumárnej ceny) |  | Oblastní nemocnice Kolín, a.s. | ČR | Suppmed s.r.o. | 24170676 | 1 | 251000 | 303710 | 27.094 | 9264.0437 | 11209.4929 | 9264.0437 | 11209.4929 | 99.95 | 9558.7877 | 11470.5452 | 2015 | 07 | 20 | 2015-07-20 | Áno | Áno | neurčené | Nie |  | 36 mesiacov | neurčené | 48 hodín | Zmluva 78_NF
endoskopické zostavy |  | vysokotlaková CO2 hadica | prívodová hadica k CO2 |  |  | neurčené | GH-03G |  | neurčené | položková cena (súčasť sumárnej ceny) |  | Oblastní nemocnice Kolín, a.s. | ČR | Suppmed s.r.o. | 24170676 | 1 | 11500 | 14036 | 27.094 | 424.4482 | 518.0483 | 424.4482 | 518.0483 | 99.95 | 437.9524 | 525.5429 | 2015 | 07 | 20 | 2015-07-20 | Áno | Áno | neurčené | Nie |  | 36 mesiacov | neurčené | 48 hodín | Zmluva 78_NF
endoskopické zostavy | gastroendoskopická výbava | celá zostava |  |  |  | neurčené |  |  | neurčené | sumárna cena | HW/SW | Kroměřížska nemocnica a.s. | ČR | Olympus Czech Group s.r.o. | 27068641 | 1 | 1999940 | 2419927 | 27.588 | 72493.1129 | 87716.6522 | 72990.5109 | 88318.5036 | 99.94 | 75320.3061 | 90384.3674 | 2014 | 10 | 30 | 2014-10-30 | Áno | Áno | neurčené | Nie |  | 24 mesiacov | 60 mesiacov | 24 hodín | Zmluva 79_NF
endoskopické zostavy | gastroendoskopická výbava | videoprocesor so zdrojom svetla |  | min. 300W, LED lampa |  | neurčené | neurčené |  | neurčené | bez položkovej identifikácie ceny (v rámci sumárnej ceny) | HW/SW | Kroměřížska nemocnica a.s. | ČR | Olympus Czech Group s.r.o. | 27068641 | 2 |  |  | 27.588 | 0 | 0 |  |  | 99.94 | 0 | 0 | 2014 | 10 | 30 | 2014-10-30 | Áno | Áno | neurčené | Nie |  | 24 mesiacov | 60 mesiacov | 24 hodín | Zmluva 79_NF
endoskopické zostavy | gastroendoskopická výbava | videogastroskop | dížka endoskopu | min. 1030 mm |  | neurčené | neurčené |  | neurčené | bez položkovej identifikácie ceny (v rámci sumárnej ceny) | HW/SW | Kroměřížska nemocnica a.s. | ČR | Olympus Czech Group s.r.o. | 27068641 | 2 |  |  | 27.588 | 0 | 0 |  |  | 99.94 | 0 | 0 | 2014 | 10 | 30 | 2014-10-30 | Áno | Áno | neurčené | Nie |  | 24 mesiacov | 60 mesiacov | 24 hodín | Zmluva 79_NF
endoskopické zostavy | gastroendoskopická výbava | videokolonoskop | dížka endoskopu | min. 1680 mm |  | neurčené | neurčené |  | neurčené | bez položkovej identifikácie ceny (v rámci sumárnej ceny) | HW/SW | Kroměřížska nemocnica a.s. | ČR | Olympus Czech Group s.r.o. | 27068641 | 2 |  |  | 27.588 | 0 | 0 |  |  | 99.94 | 0 | 0 | 2014 | 10 | 30 | 2014-10-30 | Áno | Áno | neurčené | Nie |  | 24 mesiacov | 60 mesiacov | 24 hodín | Zmluva 79_NF
endoskopické zostavy | gastroendoskopická výbava | tester tesnosti |  |  |  | neurčené | neurčené |  | neurčené | bez položkovej identifikácie ceny (v rámci sumárnej ceny) | HW/SW | Kroměřížska nemocnica a.s. | ČR | Olympus Czech Group s.r.o. | 27068641 | 1 |  |  | 27.588 | 0 | 0 |  |  | 99.94 | 0 | 0 | 2014 | 10 | 30 | 2014-10-30 | Áno | Áno | neurčené | Nie |  | 24 mesiacov | 60 mesiacov | 24 hodín | Zmluva 79_NF
endoskopické zostavy | gastroendoskopická výbava | externá odsávacia pumpa | odsávacia fľaša na sekréty | min. 2 l |  | neurčené | neurčené |  | neurčené | bez položkovej identifikácie ceny (v rámci sumárnej ceny) | HW/SW | Kroměřížska nemocnica a.s. | ČR | Olympus Czech Group s.r.o. | 27068641 | 2 |  |  | 27.588 | 0 | 0 |  |  | 99.94 | 0 | 0 | 2014 | 10 | 30 | 2014-10-30 | Áno | Áno | neurčené | Nie |  | 24 mesiacov | 60 mesiacov | 24 hodín | Zmluva 79_NF
endoskopické zostavy | gastroendoskopická výbava | monitor |  | 26 palcov, LCD |  | neurčené | neurčené |  | neurčené | bez položkovej identifikácie ceny (v rámci sumárnej ceny) | HW/SW | Kroměřížska nemocnica a.s. | ČR | Olympus Czech Group s.r.o. | 27068641 | 2 |  |  | 27.588 | 0 | 0 |  |  | 99.94 | 0 | 0 | 2014 | 10 | 30 | 2014-10-30 | Áno | Áno | neurčené | Nie |  | 24 mesiacov | 60 mesiacov | 24 hodín | Zmluva 79_NF
endoskopické zostavy | gastroendoskopická výbava | oplachová pumpa | regulácia prietoku | 0-600 ml/1 min. |  | neurčené | neurčené |  | neurčené | bez položkovej identifikácie ceny (v rámci sumárnej ceny) | HW/SW | Kroměřížska nemocnica a.s. | ČR | Olympus Czech Group s.r.o. | 27068641 | 2 |  |  | 27.588 | 0 | 0 |  |  | 99.94 | 0 | 0 | 2014 | 10 | 30 | 2014-10-30 | Áno | Áno | neurčené | Nie |  | 24 mesiacov | 60 mesiacov | 24 hodín | Zmluva 79_NF
endoskopické zostavy | gastroendoskopická výbava | elektrochirurgická jednotka | vysokofrekvenčný výstup |  |  | neurčené | neurčené |  | neurčené | bez položkovej identifikácie ceny (v rámci sumárnej ceny) | HW/SW | Kroměřížska nemocnica a.s. | ČR | Olympus Czech Group s.r.o. | 27068641 | 2 |  |  | 27.588 | 0 | 0 |  |  | 99.94 | 0 | 0 | 2014 | 10 | 30 | 2014-10-30 | Áno | Áno | neurčené | Nie |  | 24 mesiacov | 60 mesiacov | 24 hodín | Zmluva 79_NF
endoskopické zostavy | gastroendoskopická výbava | videovozík |  |  |  | neurčené | neurčené |  | neurčené | bez položkovej identifikácie ceny (v rámci sumárnej ceny) | HW/SW | Kroměřížska nemocnica a.s. | ČR | Olympus Czech Group s.r.o. | 27068641 | 2 |  |  | 27.588 | 0 | 0 |  |  | 99.94 | 0 | 0 | 2014 | 10 | 30 | 2014-10-30 | Áno | Áno | neurčené | Nie |  | 24 mesiacov | 60 mesiacov | 24 hodín | Zmluva 79_NF
endoskopické zostavy | gastroendoskopická výbava | príslušenstvo k umývačke endoskopov | korektory na pripojenie endoskopov k umývačke DSD-201 |  |  | neurčené |  |  | neurčené | bez položkovej identifikácie ceny (v rámci sumárnej ceny) | HW/SW | Kroměřížska nemocnica a.s. | ČR | Olympus Czech Group s.r.o. | 27068641 | 2 |  |  | 27.588 | 0 | 0 |  |  | 99.94 | 0 | 0 | 2014 | 10 | 30 | 2014-10-30 | Áno | Áno | neurčené | Nie |  | 24 mesiacov | 60 mesiacov | 24 hodín | Zmluva 79_NF
endoskopické zostavy | videoendoskopická zostava | celá zostava |  |  |  | EVIS EXERA III |  |  | Olympus | sumárna cena | HW/SW | Fakultná nemocnica s poliklinikou Nové Zámky | SR | Ultramed s.r.o | 36638404 | 1 | 230571.99 | 276686.39 | 1 | 230571.99 | 276686.39 | 230571.99 | 276686.39 | 103.31 | 230170.2578 | 276204.3093 | 2016 | 12 | 22 | 2016-12-22 | Áno | Áno | 4 splátky | Nie |  | 24 mesiacov | 7 rokov | 48 hodín | Zmluva 83_NF
endoskopické zostavy | videoendoskopická zostava | videogastroskop |  |  |  | EVIS EXERA III | GIF-H185 |  | Olympus | položková cena (súčasť sumárnej ceny) |  | Fakultná nemocnica s poliklinikou Nové Zámky | SR | Ultramed s.r.o | 36638404 | 1 | 21923.09 |  | 1 | 21923.09 | 0 | 21923.09 |  | 103.31 | 21884.8928 | 26261.8713 | 2016 | 12 | 22 | 2016-12-22 | Áno | Áno | 4 splátky | Nie |  | 24 mesiacov | 7 rokov | 48 hodín | Zmluva 83_NF
endoskopické zostavy | videoendoskopická zostava | videokolonoskop |  |  |  | EVIS EXERA III | CF-H185L |  | Olympus | položková cena (súčasť sumárnej ceny) |  | Fakultná nemocnica s poliklinikou Nové Zámky | SR | Ultramed s.r.o | 36638404 | 1 | 22221.31 |  | 1 | 22221.31 | 0 | 22221.31 |  | 103.31 | 22182.5932 | 26619.1118 | 2016 | 12 | 22 | 2016-12-22 | Áno | Áno | 4 splátky | Nie |  | 24 mesiacov | 7 rokov | 48 hodín | Zmluva 83_NF
endoskopické zostavy | videoendoskopická zostava | videoduodenoskop |  |  |  | EVIS EXERA III | TJF-Q180V |  | Olympus | položková cena (súčasť sumárnej ceny) |  | Fakultná nemocnica s poliklinikou Nové Zámky | SR | Ultramed s.r.o | 36638404 | 1 | 45233.1 |  | 1 | 45233.1 | 0 | 45233.1 |  | 103.31 | 45154.2891 | 54185.1469 | 2016 | 12 | 22 | 2016-12-22 | Áno | Áno | 4 splátky | Nie |  | 24 mesiacov | 7 rokov | 48 hodín | Zmluva 83_NF
endoskopické zostavy | videoendoskopická zostava | videoprocesor |  |  |  | EVIS EXERA III | CV-190 |  | Olympus | položková cena (súčasť sumárnej ceny) |  | Fakultná nemocnica s poliklinikou Nové Zámky | SR | Ultramed s.r.o | 36638404 | 1 | 16624 |  | 1 | 16624 | 0 | 16624 |  | 103.31 | 16595.0355 | 19914.0426 | 2016 | 12 | 22 | 2016-12-22 | Áno | Áno | 4 splátky | Nie |  | 24 mesiacov | 7 rokov | 48 hodín | Zmluva 83_NF
endoskopické zostavy | videoendoskopická zostava | svetelný zdroj |  |  |  | EVIS EXERA III | CLV-190 |  | Olympus | položková cena (súčasť sumárnej ceny) |  | Fakultná nemocnica s poliklinikou Nové Zámky | SR | Ultramed s.r.o | 36638404 | 1 | 11083 |  | 1 | 11083 | 0 | 11083 |  | 103.31 | 11063.6898 | 13276.4277 | 2016 | 12 | 22 | 2016-12-22 | Áno | Áno | 4 splátky | Nie |  | 24 mesiacov | 7 rokov | 48 hodín | Zmluva 83_NF
endoskopické zostavy | videoendoskopická zostava | monitor |  | 24 palcov, LCD |  | EVIS EXERA III | LMD-2451MD/HD |  | Olympus | položková cena (súčasť sumárnej ceny) |  | Fakultná nemocnica s poliklinikou Nové Zámky | SR | Ultramed s.r.o | 36638404 | 2 | 11558.56 |  | 1 | 11558.56 | 0 | 5779.28 |  | 103.31 | 5769.2106 | 6923.0527 | 2016 | 12 | 22 | 2016-12-22 | Áno | Áno | 4 splátky | Nie |  | 24 mesiacov | 7 rokov | 48 hodín | Zmluva 83_NF
endoskopické zostavy | videoendoskopická zostava | modul |  |  |  | EVIS EXERA III | ERBOTOM ICC 200 D VIO/APC2 |  | Olympus | položková cena (súčasť sumárnej ceny) |  | Fakultná nemocnica s poliklinikou Nové Zámky | SR | Ultramed s.r.o | 36638404 | 1 | 45606.67 |  | 1 | 45606.67 | 0 | 45606.67 |  | 103.31 | 45527.2082 | 54632.6498 | 2016 | 12 | 22 | 2016-12-22 | Áno | Áno | 4 splátky | Nie |  | 24 mesiacov | 7 rokov | 48 hodín | Zmluva 83_NF
endoskopické zostavy | videoendoskopická zostava | endoskopická regulačná jednotka |  |  |  | EVIS EXERA III | UCR CO2 |  | Olympus | položková cena (súčasť sumárnej ceny) |  | Fakultná nemocnica s poliklinikou Nové Zámky | SR | Ultramed s.r.o | 36638404 | 1 | 5061 |  | 1 | 5061 | 0 | 5061 |  | 103.31 | 5052.1821 | 6062.6185 | 2016 | 12 | 22 | 2016-12-22 | Áno | Áno | 4 splátky | Nie |  | 24 mesiacov | 7 rokov | 48 hodín | Zmluva 83_NF
endoskopické zostavy | videoendoskopická zostava | odsávacia pumpa |  |  |  | EVIS EXERA III | KV-5 |  | Olympus | položková cena (súčasť sumárnej ceny) |  | Fakultná nemocnica s poliklinikou Nové Zámky | SR | Ultramed s.r.o | 36638404 | 1 | 3331 |  | 1 | 3331 | 0 | 3331 |  | 103.31 | 3325.1963 | 3990.2356 | 2016 | 12 | 22 | 2016-12-22 | Áno | Áno | 4 splátky | Nie |  | 24 mesiacov | 7 rokov | 48 hodín | Zmluva 83_NF
endoskopické zostavy | videoendoskopická zostava | oplachová pumpa |  |  |  | EVIS EXERA III | OFP-2 |  | Olympus | položková cena (súčasť sumárnej ceny) |  | Fakultná nemocnica s poliklinikou Nové Zámky | SR | Ultramed s.r.o | 36638404 | 1 | 2368 |  | 1 | 2368 | 0 | 2368 |  | 103.31 | 2363.8742 | 2836.649 | 2016 | 12 | 22 | 2016-12-22 | Áno | Áno | 4 splátky | Nie |  | 24 mesiacov | 7 rokov | 48 hodín | Zmluva 83_NF
endoskopické zostavy | videoendoskopická zostava | pracovná stanica / endoskopický vozík |  |  |  | EVIS EXERA III | WM-N2 |  | Olympus | položková cena (súčasť sumárnej ceny) |  | Fakultná nemocnica s poliklinikou Nové Zámky | SR | Ultramed s.r.o | 36638404 | 1 | 6488 |  | 1 | 6488 | 0 | 6488 |  | 103.31 | 6476.6958 | 7772.0349 | 2016 | 12 | 22 | 2016-12-22 | Áno | Áno | 4 splátky | Nie |  | 24 mesiacov | 7 rokov | 48 hodín | Zmluva 83_NF
endoskopické zostavy | videoendoskopická zostava | automatický dezinfektor |  |  |  | EVIS EXERA III | ETD-4 BASIC GA |  | Olympus | položková cena (súčasť sumárnej ceny) |  | Fakultná nemocnica s poliklinikou Nové Zámky | SR | Ultramed s.r.o | 36638404 | 1 | 39074.26 |  | 1 | 39074.26 | 0 | 39074.26 |  | 103.31 | 39006.1798 | 46807.4157 | 2016 | 12 | 22 | 2016-12-22 | Áno | Áno | 4 splátky | Nie |  | 24 mesiacov | 7 rokov | 48 hodín | Zmluva 83_NF
endoskopické zostavy |  | celá zostava |  |  |  | EVIS EXERA III |  | pre urológiu | Olympus | sumárna cena | HW/SW | Univerzitná nemocnica L. Pasteura Košice | SR | ULTRAMED s.r.o. | 36638404 | 1 | 127790 | 153348 | 1 | 127790 | 153348 | 127790 | 153348 | 103.31 | 127567.3478 | 153080.8173 | 2016 | 12 | 09 | 2016-12-09 | Áno | Áno | kapitálové výdavky štátneho rozpočtu | Nie |  | 24 mesiacov | neurčené | 48 hodín | Zmluva 95_NF
endoskopické zostavy |  | endoskopická kamera | HDTV | 1920 x 1200 |  | EVIS EXERA III |  | pre urológiu | Olympus | bez položkovej identifikácie ceny (v rámci sumárnej ceny) |  | Univerzitná nemocnica L. Pasteura Košice | SR | ULTRAMED s.r.o. | 36638404 |  |  |  | 1 | 0 | 0 |  |  | 103.31 | 0 | 0 | 2016 | 12 | 09 | 2016-12-09 | Áno | Áno | kapitálové výdavky štátneho rozpočtu | Nie |  | 24 mesiacov | neurčené | 48 hodín | Zmluva 95_NF
endoskopické zostavy |  | vizualizačná centála | 3D HDTV | 1920 x 1200 |  | EVIS EXERA III |  | pre urológiu | Olympus | bez položkovej identifikácie ceny (v rámci sumárnej ceny) |  | Univerzitná nemocnica L. Pasteura Košice | SR | ULTRAMED s.r.o. | 36638404 |  |  |  | 1 | 0 | 0 |  |  | 103.31 | 0 | 0 | 2016 | 12 | 09 | 2016-12-09 | Áno | Áno | kapitálové výdavky štátneho rozpočtu | Nie |  | 24 mesiacov | neurčené | 48 hodín | Zmluva 95_NF
endoskopické zostavy |  | snímacie zariadenie | 3D HDTV |  |  | EVIS EXERA III |  | pre urológiu | Olympus | bez položkovej identifikácie ceny (v rámci sumárnej ceny) |  | Univerzitná nemocnica L. Pasteura Košice | SR | ULTRAMED s.r.o. | 36638404 |  |  |  | 1 | 0 | 0 |  |  | 103.31 | 0 | 0 | 2016 | 12 | 09 | 2016-12-09 | Áno | Áno | kapitálové výdavky štátneho rozpočtu | Nie |  | 24 mesiacov | neurčené | 48 hodín | Zmluva 95_NF
endoskopické zostavy |  | laparoskopické snímacie zariadenie | dĺžka | 360 mm |  | EVIS EXERA III |  | pre urológiu | Olympus | bez položkovej identifikácie ceny (v rámci sumárnej ceny) |  | Univerzitná nemocnica L. Pasteura Košice | SR | ULTRAMED s.r.o. | 36638404 |  |  |  | 1 | 0 | 0 |  |  | 103.31 | 0 | 0 | 2016 | 12 | 09 | 2016-12-09 | Áno | Áno | kapitálové výdavky štátneho rozpočtu | Nie |  | 24 mesiacov | neurčené | 48 hodín | Zmluva 95_NF
endoskopické zostavy |  | endoskopický svetelný zdroj |  | 300 Watt |  | EVIS EXERA III |  | pre urológiu | Olympus | bez položkovej identifikácie ceny (v rámci sumárnej ceny) |  | Univerzitná nemocnica L. Pasteura Košice | SR | ULTRAMED s.r.o. | 36638404 |  |  |  | 1 | 0 | 0 |  |  | 103.31 | 0 | 0 | 2016 | 12 | 09 | 2016-12-09 | Áno | Áno | kapitálové výdavky štátneho rozpočtu | Nie |  | 24 mesiacov | neurčené | 48 hodín | Zmluva 95_NF
endoskopické zostavy |  | monitor |  | 32" HDTV |  | EVIS EXERA III |  | pre urológiu | Olympus | bez položkovej identifikácie ceny (v rámci sumárnej ceny) |  | Univerzitná nemocnica L. Pasteura Košice | SR | ULTRAMED s.r.o. | 36638404 |  |  |  | 1 | 0 | 0 |  |  | 103.31 | 0 | 0 | 2016 | 12 | 09 | 2016-12-09 | Áno | Áno | kapitálové výdavky štátneho rozpočtu | Nie |  | 24 mesiacov | neurčené | 48 hodín | Zmluva 95_NF
endoskopické zostavy |  | kameorvá snímacia hlava | pre resektoskop | 3 m |  | EVIS EXERA III |  | pre urológiu | Olympus | bez položkovej identifikácie ceny (v rámci sumárnej ceny) |  | Univerzitná nemocnica L. Pasteura Košice | SR | ULTRAMED s.r.o. | 36638404 |  |  |  | 1 | 0 | 0 |  |  | 103.31 | 0 | 0 | 2016 | 12 | 09 | 2016-12-09 | Áno | Áno | kapitálové výdavky štátneho rozpočtu | Nie |  | 24 mesiacov | neurčené | 48 hodín | Zmluva 95_NF
endoskopické zostavy |  | stojan pre endoskopickú vežu |  |  |  | EVIS EXERA III |  | pre urológiu | Olympus | bez položkovej identifikácie ceny (v rámci sumárnej ceny) |  | Univerzitná nemocnica L. Pasteura Košice | SR | ULTRAMED s.r.o. | 36638404 |  |  |  | 1 | 0 | 0 |  |  | 103.31 | 0 | 0 | 2016 | 12 | 09 | 2016-12-09 | Áno | Áno | kapitálové výdavky štátneho rozpočtu | Nie |  | 24 mesiacov | neurčené | 48 hodín | Zmluva 95_NF
endoskopické zostavy |  | insuflátor |  | 45 l/min |  | EVIS EXERA III |  | pre urológiu | Olympus | bez položkovej identifikácie ceny (v rámci sumárnej ceny) |  | Univerzitná nemocnica L. Pasteura Košice | SR | ULTRAMED s.r.o. | 36638404 |  |  |  | 1 | 0 | 0 |  |  | 103.31 | 0 | 0 | 2016 | 12 | 09 | 2016-12-09 | Áno | Áno | kapitálové výdavky štátneho rozpočtu | Nie |  | 24 mesiacov | neurčené | 48 hodín | Zmluva 95_NF
endoskopické zostavy |  | elektrochirurgická jednotka |  | 300 Watt |  | EVIS EXERA III |  | pre urológiu | Olympus | bez položkovej identifikácie ceny (v rámci sumárnej ceny) |  | Univerzitná nemocnica L. Pasteura Košice | SR | ULTRAMED s.r.o. | 36638404 |  |  |  | 1 | 0 | 0 |  |  | 103.31 | 0 | 0 | 2016 | 12 | 09 | 2016-12-09 | Áno | Áno | kapitálové výdavky štátneho rozpočtu | Nie |  | 24 mesiacov | neurčené | 48 hodín | Zmluva 95_NF
endoskopické zostavy |  | irigačné zariadenie | prietok | 1,25 l/min |  | EVIS EXERA III |  | pre urológiu | Olympus | bez položkovej identifikácie ceny (v rámci sumárnej ceny) |  | Univerzitná nemocnica L. Pasteura Košice | SR | ULTRAMED s.r.o. | 36638404 |  |  |  | 1 | 0 | 0 |  |  | 103.31 | 0 | 0 | 2016 | 12 | 09 | 2016-12-09 | Áno | Áno | kapitálové výdavky štátneho rozpočtu | Nie |  | 24 mesiacov | neurčené | 48 hodín | Zmluva 95_NF
endoskopické zostavy |  | odsávacie zariadenie a vozík |  | 25 l/min |  | EVIS EXERA III |  | pre urológiu | Olympus | bez položkovej identifikácie ceny (v rámci sumárnej ceny) |  | Univerzitná nemocnica L. Pasteura Košice | SR | ULTRAMED s.r.o. | 36638404 |  |  |  | 1 | 0 | 0 |  |  | 103.31 | 0 | 0 | 2016 | 12 | 09 | 2016-12-09 | Áno | Áno | kapitálové výdavky štátneho rozpočtu | Nie |  | 24 mesiacov | neurčené | 48 hodín | Zmluva 95_NF
endoskopické zostavy | gastroendoskopická výbava | celá zostava |  |  |  | EVIS EXERA III |  |  | Olympus | sumárna cena | HW/SW | Fakultná nemocnica Trenčín | SR | ULTRAMED s.r.o. | 36638404 | 1 | 134300 | 161160 | 1 | 134300 | 161160 | 134300 | 161160 | 103.31 | 134066.0052 | 160879.2063 | 2016 | 12 | 07 | 2016-12-07 | Áno | Áno | kapitálové výdavky štátneho rozpočtu | Nie |  | 24 mesiacov | neurčené | 24 hodín | Zmluva 96_NF
endoskopické zostavy | gastroendoskopická výbava | videogastroskop | dĺžka | 1350-1400 mm |  | EVIS EXERA III | GIF-H185 |  | Olympus | položková cena (súčasť sumárnej ceny) |  | Fakultná nemocnica Trenčín | SR | ULTRAMED s.r.o. | 36638404 | 1 | 21923.09 | 26307.708 | 1 | 21923.09 | 26307.708 | 21923.09 | 26307.708 | 103.31 | 21884.8928 | 26261.8713 | 2016 | 12 | 07 | 2016-12-07 | Áno | Áno | kapitálové výdavky štátneho rozpočtu | Nie |  | 24 mesiacov | neurčené | 24 hodín | Zmluva 96_NF
endoskopické zostavy | gastroendoskopická výbava | dvojkanálový videogastroskop | híbka zorného poľa | 2-100 mm |  | EVIS EXERA III | GIF-2TH180 |  | Olympus | položková cena (súčasť sumárnej ceny) |  | Fakultná nemocnica Trenčín | SR | ULTRAMED s.r.o. | 36638404 | 1 | 30721.41 | 36865.692 | 1 | 30721.41 | 36865.692 | 30721.41 | 36865.692 | 103.31 | 30667.8832 | 36801.4598 | 2016 | 12 | 07 | 2016-12-07 | Áno | Áno | kapitálové výdavky štátneho rozpočtu | Nie |  | 24 mesiacov | neurčené | 24 hodín | Zmluva 96_NF
endoskopické zostavy | gastroendoskopická výbava | videokolonoskop | dĺžka | 2005-2020 mm |  | EVIS EXERA III | CF-H185L |  | Olympus | položková cena (súčasť sumárnej ceny) |  | Fakultná nemocnica Trenčín | SR | ULTRAMED s.r.o. | 36638404 | 2 | 44442.62 | 53331.144 | 1 | 44442.62 | 53331.144 | 22221.31 | 26665.572 | 103.31 | 22182.5932 | 26619.1118 | 2016 | 12 | 07 | 2016-12-07 | Áno | Áno | kapitálové výdavky štátneho rozpočtu | Nie |  | 24 mesiacov | neurčené | 24 hodín | Zmluva 96_NF
endoskopické zostavy | gastroendoskopická výbava | automatický dezinfektor | automatizovaný systém dezinfekcie |  |  | EVIS EXERA III | mini ETD2 Plus |  | Olympus | položková cena (súčasť sumárnej ceny) |  | Fakultná nemocnica Trenčín | SR | ULTRAMED s.r.o. | 36638404 | 1 | 18605.8 | 22326.96 | 1 | 18605.8 | 22326.96 | 18605.8 | 22326.96 | 103.31 | 18573.3826 | 22288.0591 | 2016 | 12 | 07 | 2016-12-07 | Áno | Áno | kapitálové výdavky štátneho rozpočtu | Nie |  | 24 mesiacov | neurčené | 24 hodín | Zmluva 96_NF
endoskopické zostavy | gastroendoskopická výbava | automatický dezinfektor |  |  |  | EVIS EXERA III | ETD2 Plus |  | Olympus | položková cena (súčasť sumárnej ceny) |  | Fakultná nemocnica Trenčín | SR | ULTRAMED s.r.o. | 36638404 | 1 | 18605.75 | 22326.9 | 1 | 18605.75 | 22326.9 | 18605.75 | 22326.9 | 103.31 | 18573.3327 | 22287.9992 | 2016 | 12 | 07 | 2016-12-07 | Áno | Áno | kapitálové výdavky štátneho rozpočtu | Nie |  | 24 mesiacov | neurčené | 24 hodín | Zmluva 96_NF
endoskopické zostavy | gastroendoskopická výbava | GA Desin Lősung 3x5 l (15l) |  |  |  | EVIS EXERA III |  |  | Olympus | položková cena (súčasť sumárnej ceny) |  | Fakultná nemocnica Trenčín | SR | ULTRAMED s.r.o. | 36638404 | 1 | 0.67 | 0.804 | 1 | 0.67 | 0.804 | 0.67 | 0.804 | 103.31 | 0.66883 | 0.8026 | 2016 | 12 | 07 | 2016-12-07 | Áno | Áno | kapitálové výdavky štátneho rozpočtu | Nie |  | 24 mesiacov | neurčené | 24 hodín | Zmluva 96_NF
endoskopické zostavy | gastroendoskopická výbava | Cetd Ga Reiniger 3x5l (15l) |  |  |  | EVIS EXERA III |  |  | Olympus | položková cena (súčasť sumárnej ceny) |  | Fakultná nemocnica Trenčín | SR | ULTRAMED s.r.o. | 36638404 | 1 | 0.67 | 0.804 | 1 | 0.67 | 0.804 | 0.67 | 0.804 | 103.31 | 0.66883 | 0.8026 | 2016 | 12 | 07 | 2016-12-07 | Áno | Áno | kapitálové výdavky štátneho rozpočtu | Nie |  | 24 mesiacov | neurčené | 24 hodín | Zmluva 96_NF
endoskopické zostavy | laparoskopická zostava | celá zostava |  |  |  | EVIS EXERA |  |  | Olympus | sumárna cena | HW/SW | Nemocnica Poprad, a. s. | SR | Ultramed s.r.o. | 36638404 | 1 | 135179.1544 |  | 1 | 135179.1544 | 0 | 135179.1544 |  | 103.13 | 135179.1544 | 162214.9853 | 2016 | 11 | 14 | 2016-11-14 | Áno | Áno | Neurčené | Nie |  | 24 mesiacov | neurčené | 48 hodín | Zmluva 106_NF |  | zľava 6 %
endoskopické zostavy | laparoskopická zostava | mixovacie zariadenie |  |  |  | EVIS EXERA | 3DV-190 3D |  | Olympus | položková cena (súčasť sumárnej ceny) |  | Nemocnica Poprad, a. s. | SR | Ultramed s.r.o. | 36638404 | 1 | 14472.6107 |  | 1 | 14472.6107 | 0 | 14472.6107 |  | 103.13 | 14472.6107 | 17367.1328 | 2016 | 11 | 14 | 2016-11-14 | Áno | Áno | Neurčené | Nie |  | 24 mesiacov | neurčené | 48 hodín | Zmluva 106_NF |  | zľava 6 %
endoskopické zostavy | laparoskopická zostava | kamera |  |  |  | Olympus EVIS EXERA III 190 | CV-190 |  | Olympus | položková cena (súčasť sumárnej ceny) |  | Nemocnica Poprad, a. s. | SR | Ultramed s.r.o. | 36638404 | 2 | 31682.262 |  | 1 | 31682.262 | 0 | 15841.131 |  | 103.13 | 15841.131 | 19009.3572 | 2016 | 11 | 14 | 2016-11-14 | Áno | Áno | Neurčené | Nie |  | 24 mesiacov | neurčené | 48 hodín | Zmluva 106_NF |  | zľava 6 %
endoskopické zostavy | laparoskopická zostava | svetelný zdroj |  | xenón, 300W |  | Olympus EVIS EXERA III 190 | CLV-190 |  | Olympus | položková cena (súčasť sumárnej ceny) |  | Nemocnica Poprad, a. s. | SR | Ultramed s.r.o. | 36638404 | 1 | 11252.9242 |  | 1 | 11252.9242 | 0 | 11252.9242 |  | 103.13 | 11252.9242 | 13503.509 | 2016 | 11 | 14 | 2016-11-14 | Áno | Áno | Neurčené | Nie |  | 24 mesiacov | neurčené | 48 hodín | Zmluva 106_NF |  | zľava 6 %
endoskopické zostavy | laparoskopická zostava | videolaparoskop / kamerová hlava | flexibilný 3D |  |  | EVIS EXERA | LTF-190-10-3D |  | Olympus | položková cena (súčasť sumárnej ceny) |  | Nemocnica Poprad, a. s. | SR | Ultramed s.r.o. | 36638404 | 1 | 23174.5711 |  | 1 | 23174.5711 | 0 | 23174.5711 |  | 103.13 | 23174.5711 | 27809.4853 | 2016 | 11 | 14 | 2016-11-14 | Áno | Áno | Neurčené | Nie |  | 24 mesiacov | neurčené | 48 hodín | Zmluva 106_NF |  | zľava 6 %
endoskopické zostavy | laparoskopická zostava | kontajer |  |  |  | EVIS EXERA | LTF-190-10-3D |  | Olympus | položková cena (súčasť sumárnej ceny) |  | Nemocnica Poprad, a. s. | SR | Ultramed s.r.o. | 36638404 | 1 | 461.4468 |  | 1 | 461.4468 | 0 | 461.4468 |  | 103.13 | 461.4468 | 553.7362 | 2016 | 11 | 14 | 2016-11-14 | Áno | Áno | Neurčené | Nie |  | 24 mesiacov | neurčené | 48 hodín | Zmluva 106_NF |  | zľava 6 %
endoskopické zostavy | laparoskopická zostava | monitor |  | 3D |  | EVIS EXERA | SONY LMD-3251ST-32" |  | Olympus | položková cena (súčasť sumárnej ceny) |  | Nemocnica Poprad, a. s. | SR | Ultramed s.r.o. | 36638404 | 1 | 11379.4786 |  | 1 | 11379.4786 | 0 | 11379.4786 |  | 103.13 | 11379.4786 | 13655.3743 | 2016 | 11 | 14 | 2016-11-14 | Áno | Áno | Neurčené | Nie |  | 24 mesiacov | neurčené | 48 hodín | Zmluva 106_NF |  | zľava 6 %
endoskopické zostavy | laparoskopická zostava | kábel pre ovládanie monitora |  |  | N3648100 | EVIS EXERA | MAJ-1956 |  | Olympus | položková cena (súčasť sumárnej ceny) |  | Nemocnica Poprad, a. s. | SR | Ultramed s.r.o. | 36638404 | 1 | 329.2029 |  | 1 | 329.2029 | 0 | 329.2029 |  | 103.13 | 329.2029 | 395.0435 | 2016 | 11 | 14 | 2016-11-14 | Áno | Áno | Neurčené | Nie |  | 24 mesiacov | neurčené | 48 hodín | Zmluva 106_NF |  | zľava 6 %
endoskopické zostavy | laparoskopická zostava | komunikačný kábel |  |  |  | EVIS EXERA | MAJ-1948 |  | Olympus | položková cena (súčasť sumárnej ceny) |  | Nemocnica Poprad, a. s. | SR | Ultramed s.r.o. | 36638404 | 1 | 417.3655 |  | 1 | 417.3655 | 0 | 417.3655 |  | 103.13 | 417.3655 | 500.8386 | 2016 | 11 | 14 | 2016-11-14 | Áno | Áno | Neurčené | Nie |  | 24 mesiacov | neurčené | 48 hodín | Zmluva 106_NF |  | zľava 6 %
endoskopické zostavy | laparoskopická zostava | okuliare | 3D |  |  | EVIS EXERA |  |  | Olympus | položková cena (súčasť sumárnej ceny) |  | Nemocnica Poprad, a. s. | SR | Ultramed s.r.o. | 36638404 | 5 | 178.201 |  | 1 | 178.201 | 0 | 35.6402 |  | 103.13 | 35.6402 | 42.7682 | 2016 | 11 | 14 | 2016-11-14 | Áno | Áno | Neurčené | Nie |  | 24 mesiacov | neurčené | 48 hodín | Zmluva 106_NF |  | zľava 6 %
endoskopické zostavy | laparoskopická zostava | pracovná stanica / endoskopický vozík |  | Set 3 | K10021964 | EVIS EXERA | WM-NP2 |  | Olympus | položková cena (súčasť sumárnej ceny) |  | Nemocnica Poprad, a. s. | SR | Ultramed s.r.o. | 36638404 | 1 | 6138.5555 |  | 1 | 6138.5555 | 0 | 6138.5555 |  | 103.13 | 6138.5555 | 7366.2666 | 2016 | 11 | 14 | 2016-11-14 | Áno | Áno | Neurčené | Nie |  | 24 mesiacov | neurčené | 48 hodín | Zmluva 106_NF |  | zľava 6 %
endoskopické zostavy | laparoskopická zostava | rameno monitora |  | 32" | K10025566 | EVIS EXERA | MAJ-1679 |  | Olympus | položková cena (súčasť sumárnej ceny) |  | Nemocnica Poprad, a. s. | SR | Ultramed s.r.o. | 36638404 | 1 | 1904.7507 |  | 1 | 1904.7507 | 0 | 1904.7507 |  | 103.13 | 1904.7507 | 2285.7008 | 2016 | 11 | 14 | 2016-11-14 | Áno | Áno | Neurčené | Nie |  | 24 mesiacov | neurčené | 48 hodín | Zmluva 106_NF |  | zľava 6 %
endoskopické zostavy | laparoskopická zostava | držiak zdroja monitora |  |  | K10025567 | EVIS EXERA | MAJ-1680 |  | Olympus | položková cena (súčasť sumárnej ceny) |  | Nemocnica Poprad, a. s. | SR | Ultramed s.r.o. | 36638404 | 1 | 313.2586 |  | 1 | 313.2586 | 0 | 313.2586 |  | 103.13 | 313.2586 | 375.9103 | 2016 | 11 | 14 | 2016-11-14 | Áno | Áno | Neurčené | Nie |  | 24 mesiacov | neurčené | 48 hodín | Zmluva 106_NF |  | zľava 6 %
endoskopické zostavy | laparoskopická zostava | držiak klávesnice |  |  | K10021464 | EVIS EXERA | MAJ-1640 |  | Olympus | položková cena (súčasť sumárnej ceny) |  | Nemocnica Poprad, a. s. | SR | Ultramed s.r.o. | 36638404 | 1 | 451.1299 |  | 1 | 451.1299 | 0 | 451.1299 |  | 103.13 | 451.1299 | 541.3559 | 2016 | 11 | 14 | 2016-11-14 | Áno | Áno | Neurčené | Nie |  | 24 mesiacov | neurčené | 48 hodín | Zmluva 106_NF |  | zľava 6 %
endoskopické zostavy | laparoskopická zostava | infúzny stojan |  |  | K10016952 | EVIS EXERA | MAJ-1642 |  | Olympus | položková cena (súčasť sumárnej ceny) |  | Nemocnica Poprad, a. s. | SR | Ultramed s.r.o. | 36638404 | 1 | 326.3892 |  | 1 | 326.3892 | 0 | 326.3892 |  | 103.13 | 326.3892 | 391.667 | 2016 | 11 | 14 | 2016-11-14 | Áno | Áno | Neurčené | Nie |  | 24 mesiacov | neurčené | 48 hodín | Zmluva 106_NF |  | zľava 6 %
endoskopické zostavy | laparoskopická zostava | držiak príslušenstva |  |  |  | EVIS EXERA | MAJ-1659 |  | Olympus | položková cena (súčasť sumárnej ceny) |  | Nemocnica Poprad, a. s. | SR | Ultramed s.r.o. | 36638404 | 1 | 166.0083 |  | 1 | 166.0083 | 0 | 166.0083 |  | 103.13 | 166.0083 | 199.21 | 2016 | 11 | 14 | 2016-11-14 | Áno | Áno | Neurčené | Nie |  | 24 mesiacov | neurčené | 48 hodín | Zmluva 106_NF |  | zľava 6 %
endoskopické zostavy | laparoskopická zostava | držiak nožného spínača |  |  |  | EVIS EXERA | MAJ-1656 |  | Olympus | položková cena (súčasť sumárnej ceny) |  | Nemocnica Poprad, a. s. | SR | Ultramed s.r.o. | 36638404 | 1 | 351.7125 |  | 1 | 351.7125 | 0 | 351.7125 |  | 103.13 | 351.7125 | 422.055 | 2016 | 11 | 14 | 2016-11-14 | Áno | Áno | Neurčené | Nie |  | 24 mesiacov | neurčené | 48 hodín | Zmluva 106_NF |  | zľava 6 %
endoskopické zostavy | laparoskopická zostava | insuflátor |  |  |  | EVIS EXERA | UHI-4 |  | Olympus | položková cena (súčasť sumárnej ceny) |  | Nemocnica Poprad, a. s. | SR | Ultramed s.r.o. | 36638404 | 1 | 9805.7445 |  | 1 | 9805.7445 | 0 | 9805.7445 |  | 103.13 | 9805.7445 | 11766.8934 | 2016 | 11 | 14 | 2016-11-14 | Áno | Áno | Neurčené | Nie |  | 24 mesiacov | neurčené | 48 hodín | Zmluva 106_NF |  | zľava 6 %
endoskopické zostavy | laparoskopická zostava | HF jednotka |  |  |  | EVIS EXERA | ESG-400 |  | Olympus | položková cena (súčasť sumárnej ceny) |  | Nemocnica Poprad, a. s. | SR | Ultramed s.r.o. | 36638404 | 1 | 14838.4538 |  | 1 | 14838.4538 | 0 | 14838.4538 |  | 103.13 | 14838.4538 | 17806.1446 | 2016 | 11 | 14 | 2016-11-14 | Áno | Áno | Neurčené | Nie |  | 24 mesiacov | neurčené | 48 hodín | Zmluva 106_NF |  | zľava 6 %
endoskopické zostavy | laparoskopická zostava | kábel k jednorázovej neutrálnej elektróde |  |  |  | EVIS EXERA |  |  | Olympus | položková cena (súčasť sumárnej ceny) |  | Nemocnica Poprad, a. s. | SR | Ultramed s.r.o. | 36638404 | 1 | 372.3463 |  | 1 | 372.3463 | 0 | 372.3463 |  | 103.13 | 372.3463 | 446.8156 | 2016 | 11 | 14 | 2016-11-14 | Áno | Áno | Neurčené | Nie |  | 24 mesiacov | neurčené | 48 hodín | Zmluva 106_NF |  | zľava 6 %
endoskopické zostavy | laparoskopická zostava | pacientská elektróda |  |  |  | EVIS EXERA | 8180F |  | Olympus | položková cena (súčasť sumárnej ceny) |  | Nemocnica Poprad, a. s. | SR | Ultramed s.r.o. | 36638404 | 2 | 35.6402 |  | 1 | 35.6402 | 0 | 17.8201 |  | 103.13 | 17.8201 | 21.3841 | 2016 | 11 | 14 | 2016-11-14 | Áno | Áno | Neurčené | Nie |  | 24 mesiacov | neurčené | 48 hodín | Zmluva 106_NF |  | zľava 6 %
endoskopické zostavy | laparoskopická zostava | HF kábel | pre bipolárnu resekciu |  |  | EVIS EXERA | TIRIs |  | Olympus | položková cena (súčasť sumárnej ceny) |  | Nemocnica Poprad, a. s. | SR | Ultramed s.r.o. | 36638404 | 1 | 252.2951 |  | 1 | 252.2951 | 0 | 252.2951 |  | 103.13 | 252.2951 | 302.7541 | 2016 | 11 | 14 | 2016-11-14 | Áno | Áno | Neurčené | Nie |  | 24 mesiacov | neurčené | 48 hodín | Zmluva 106_NF |  | zľava 6 %
endoskopické zostavy | laparoskopická zostava | komunikačný kábel | pre odsávanie dymu |  |  | EVIS EXERA | MAJ-1948 |  | Olympus | položková cena (súčasť sumárnej ceny) |  | Nemocnica Poprad, a. s. | SR | Ultramed s.r.o. | 36638404 | 1 | 417.3655 |  | 1 | 417.3655 | 0 | 417.3655 |  | 103.13 | 417.3655 | 500.8386 | 2016 | 11 | 14 | 2016-11-14 | Áno | Áno | Neurčené | Nie |  | 24 mesiacov | neurčené | 48 hodín | Zmluva 106_NF |  | zľava 6 %
endoskopické zostavy | laparoskopická zostava | preplachová pumpa | ecopump |  |  | EVIS EXERA |  |  | Olympus | položková cena (súčasť sumárnej ceny) |  | Nemocnica Poprad, a. s. | SR | Ultramed s.r.o. | 36638404 | 1 | 2430.0989 |  | 1 | 2430.0989 | 0 | 2430.0989 |  | 103.13 | 2430.0989 | 2916.1187 | 2016 | 11 | 14 | 2016-11-14 | Áno | Áno | Neurčené | Nie |  | 24 mesiacov | neurčené | 48 hodín | Zmluva 106_NF |  | zľava 6 %
endoskopické zostavy | laparoskopická zostava | hadice set | pre ecopump |  |  | EVIS EXERA |  |  | Olympus | položková cena (súčasť sumárnej ceny) |  | Nemocnica Poprad, a. s. | SR | Ultramed s.r.o. | 36638404 | 1 | 241.9782 |  | 1 | 241.9782 | 0 | 241.9782 |  | 103.13 | 241.9782 | 290.3738 | 2016 | 11 | 14 | 2016-11-14 | Áno | Áno | Neurčené | Nie |  | 24 mesiacov | neurčené | 48 hodín | Zmluva 106_NF |  | zľava 6 %
endoskopické zostavy | laparoskopická zostava | odsávacia pumpa |  | 30,2 x 5 l s vozíkom |  | EVIS EXERA | Medela Basic |  | Olympus | položková cena (súčasť sumárnej ceny) |  | Nemocnica Poprad, a. s. | SR | Ultramed s.r.o. | 36638404 | 1 | 3785.3644 |  | 1 | 3785.3644 | 0 | 3785.3644 |  | 103.13 | 3785.3644 | 4542.4373 | 2016 | 11 | 14 | 2016-11-14 | Áno | Áno | Neurčené | Nie |  | 24 mesiacov | neurčené | 48 hodín | Zmluva 106_NF |  | zľava 6 %
endoskopické zostavy |  | celá zostava |  |  |  | neurčené |  |  | neurčené | sumárna cena | HW/SW | Nemocnice České Budějovice, a.s. | ČR | Radix CZ s.r.o. | 26774321 | 1 | 1091487 | 1320699 | 27.599 | 39548.0633 | 47853.1469 | 39548.0633 | 47853.1469 | 99.83 | 40855.3719 | 49026.4462 | 2014 | 09 | 03 | 2014-09-03 | Áno | Áno | EFRR | Nie |  | 24 mesiacov | 6 rokov | 24 hodín | Zmluva 146_NF
endoskopické zostavy |  | procesový modul |  | 1920 x 1080 |  | neurčené | IMAGE 1 CONNECT |  | neurčené | bez položkovej identifikácie ceny (v rámci sumárnej ceny) |  | Nemocnice České Budějovice, a.s. | ČR | Radix CZ s.r.o. | 26774321 |  |  |  | 27.599 | 0 | 0 |  |  | 99.83 | 0 | 0 | 2014 | 09 | 03 | 2014-09-03 | Áno | Áno | EFRR | Nie |  | 24 mesiacov | 6 rokov | 24 hodín | Zmluva 146_NF
endoskopické zostavy |  | kamerový modul |  | FULL HD |  | neurčené | IMAGE 1 H3 LINK |  | neurčené | bez položkovej identifikácie ceny (v rámci sumárnej ceny) |  | Nemocnice České Budějovice, a.s. | ČR | Radix CZ s.r.o. | 26774321 |  |  |  | 27.599 | 0 | 0 |  |  | 99.83 | 0 | 0 | 2014 | 09 | 03 | 2014-09-03 | Áno | Áno | EFRR | Nie |  | 24 mesiacov | 6 rokov | 24 hodín | Zmluva 146_NF
endoskopické zostavy |  | kamerová hlava |  |  |  | neurčené | IMAGE 1 H3-Z SPIES 3 |  | neurčené | bez položkovej identifikácie ceny (v rámci sumárnej ceny) |  | Nemocnice České Budějovice, a.s. | ČR | Radix CZ s.r.o. | 26774321 |  |  |  | 27.599 | 0 | 0 |  |  | 99.83 | 0 | 0 | 2014 | 09 | 03 | 2014-09-03 | Áno | Áno | EFRR | Nie |  | 24 mesiacov | 6 rokov | 24 hodín | Zmluva 146_NF
endoskopické zostavy |  | celá zostava |  |  |  | neurčené |  |  | Karl Storz | bez položkovej identifikácie ceny (v rámci sumárnej ceny) |  | Nemocnice České Budějovice, a.s. | ČR | Radix CZ s.r.o. | 26774321 | 1 | 1091487 | 1320699 | 27.599 | 39548.0633 | 47853.1469 | 39548.0633 | 47853.1469 | 99.83 | 40855.3719 | 49026.4462 | 2014 | 09 | 03 | 2014-09-03 | Áno | Áno | EFRR | Nie |  | 24 mesiacov | 6 rokov | 24 hodín | Zmluva 146_NF
endoskopické zostavy |  | zdroj studeného svetla svetla |  | 175 W |  | neurčené | XENON NOVA 175 |  | Karl Storz | bez položkovej identifikácie ceny (v rámci sumárnej ceny) |  | Nemocnice České Budějovice, a.s. | ČR | [5 empty] | 27.599 | 0 | 0 |  |  | 99.83 | 0 | 0 | 2014 | 09 | 03 | 2014-09-03 | Áno | Áno | EFRR | Nie |  | 24 mesiacov | 6 rokov | 24 hodín | Zmluva 146_NF
endoskopické zostavy |  | zobrazovací monitor |  | 26" |  | neurčené |  |  | Panasonic | bez položkovej identifikácie ceny (v rámci sumárnej ceny) |  | Nemocnice České Budějovice, a.s. | ČR | Radix CZ s.r.o. | 26774321 |  |  |  | 27.599 | 0 | 0 |  |  | 99.83 | 0 | 0 | 2014 | 09 | 03 | 2014-09-03 | Áno | Áno | EFRR | Nie |  | 24 mesiacov | 6 rokov | 24 hodín | Zmluva 146_NF
endoskopické zostavy |  | HD záznamové a archivačné |  | 50/60 Hz | 20040913-EN | neurčené | AIDA compact NEO HD |  | Karl Storz | bez položkovej identifikácie ceny (v rámci sumárnej ceny) |  | Nemocnice České Budějovice, a.s. | ČR | Radix CZ s.r.o. | 26774321 |  |  |  | 27.599 | 0 | 0 |  |  | 99.83 | 0 | 0 | 2014 | 09 | 03 | 2014-09-03 | Áno | Áno | EFRR | Nie |  | 24 mesiacov | 6 rokov | 24 hodín | Zmluva 146_NF
endoskopické zostavy |  | prístrojový vozík pre endoskopickú techniku |  |  | VC-2010 | neurčené |  |  | Karl Storz | bez položkovej identifikácie ceny (v rámci sumárnej ceny) |  | Nemocnice České Budějovice, a.s. | ČR | Radix CZ s.r.o. | 26774321 |  |  |  | 27.599 | 0 | 0 |  |  | 99.83 | 0 | 0 | 2014 | 09 | 03 | 2014-09-03 | Áno | Áno | EFRR | Nie |  | 24 mesiacov | 6 rokov | 24 hodín | Zmluva 146_NF
endoskopické zostavy |  | endoskop |  | 30°, priemer 2,9 mm |  | neurčené | HOPKINS |  | Karl Storz | bez položkovej identifikácie ceny (v rámci sumárnej ceny) |  | Nemocnice České Budějovice, a.s. | ČR | [5 empty] | 27.599 | 0 | 0 |  |  | 99.83 | 0 | 0 | 2014 | 09 | 03 | 2014-09-03 | Áno | Áno | EFRR | Nie |  | 24 mesiacov | 6 rokov | 24 hodín | Zmluva 146_NF
endoskopické zostavy |  | endoskop |  | 0°, priemer 2,9 mm |  | neurčené | HOPKINS II |  | Karl Storz | bez položkovej identifikácie ceny (v rámci sumárnej ceny) |  | Nemocnice České Budějovice, a.s. | ČR | [5 empty] | 27.599 | 0 | 0 |  |  | 99.83 | 0 | 0 | 2014 | 09 | 03 | 2014-09-03 | Áno | Áno | EFRR | Nie |  | 24 mesiacov | 6 rokov | 24 hodín | Zmluva 146_NF
endoskopické zostavy |  | endoskop |  | 70°, priemer 4 mm |  | neurčené | HOPKINS II |  | Karl Storz | bez položkovej identifikácie ceny (v rámci sumárnej ceny) |  | Nemocnice České Budějovice, a.s. | ČR | Radix CZ s.r.o. | 26774321 |  |  |  | 27.599 | 0 | 0 |  |  | 99.83 | 0 | 0 | 2014 | 09 | 03 | 2014-09-03 | Áno | Áno | EFRR | Nie |  | 24 mesiacov | 6 rokov | 24 hodín | Zmluva 146_NF
endoskopické zostavy |  | optiky a plášte |  |  |  | neurčené |  |  | Karl Storz | bez položkovej identifikácie ceny (v rámci sumárnej ceny) |  | Nemocnice České Budějovice, a.s. | ČR | Radix CZ s.r.o. | 26774321 |  |  |  | 27.599 | 0 | 0 |  |  | 99.83 | 0 | 0 | 2014 | 09 | 03 | 2014-09-03 | Áno | Áno | EFRR | Nie |  | 24 mesiacov | 6 rokov | 24 hodín | Zmluva 146_NF
endoskopické zostavy |  | inštrumenty pre operačné plášte |  | 3,5 x 5,2 mm |  | neurčené |  |  | Karl Storz | bez položkovej identifikácie ceny (v rámci sumárnej ceny) |  | Nemocnice České Budějovice, a.s. | ČR | Radix CZ s.r.o. | 26774321 |  |  |  | 27.599 | 0 | 0 |  |  | 99.83 | 0 | 0 | 2014 | 09 | 03 | 2014-09-03 | Áno | Áno | EFRR | Nie |  | 24 mesiacov | 6 rokov | 24 hodín | Zmluva 146_NF
endoskopické zostavy |  | endoskop pre foramen monroi a pediatrickú neuroendoskopiu |  |  |  | neurčené |  |  | Karl Storz | bez položkovej identifikácie ceny (v rámci sumárnej ceny) |  | Nemocnice České Budějovice, a.s. | ČR | Radix CZ s.r.o. | 26774321 |  |  |  | 27.599 | 0 | 0 |  |  | 99.83 | 0 | 0 | 2014 | 09 | 03 | 2014-09-03 | Áno | Áno | EFRR | Nie |  | 24 mesiacov | 6 rokov | 24 hodín | Zmluva 146_NF
endoskopické zostavy |  | inštrumenty pre operačné plášte |  | nožničky, kliešte, kontajnery |  | neurčené |  |  | Karl Storz | bez položkovej identifikácie ceny (v rámci sumárnej ceny) |  | Nemocnice České Budějovice, a.s. | ČR | Radix CZ s.r.o. | 26774321 |  |  |  | 27.599 | 0 | 0 |  |  | 99.83 | 0 | 0 | 2014 | 09 | 03 | 2014-09-03 | Áno | Áno | EFRR | Nie |  | 24 mesiacov | 6 rokov | 24 hodín | Zmluva 146_NF
endoskopické zostavy | videokolonoskop | celá zostava | pediatrický videokolonoskop |  |  | Pentax EC34-i10F | neurčené |  | Pentax | sumárna cena | HW/SW | Univerzitná nemocnica Martin | SR | Askin&Co | 17323100 | 1 | 35670 | 42804 | 1 | 35670 | 42804 | 35670 | 42804 | 101.44 | 36264.2656 | 43517.1187 | 2016 | 04 | 18 | 2016-04-18 | Áno | Áno | Neurčené | Nie |  | 24 mesiacov | neurčené | 48 hodín | Zmluva 147_NF
endoskopické zostavy |  | zorný uhol |  | 140° |  | Pentax EC34-i10F | neurčené |  | Pentax | bez položkovej identifikácie ceny (v rámci sumárnej ceny) |  | Univerzitná nemocnica Martin | SR | Askin&Co | 17323100 |  |  |  | 1 | 0 | 0 |  |  | 101.44 | 0 | 0 | 2016 | 04 | 18 | 2016-04-18 | Áno | Áno | Neurčené | Nie |  | 24 mesiacov | neurčené | 48 hodín | Zmluva 147_NF
endoskopické zostavy |  | vonkajší priemer |  | 11,60 mm |  | Pentax EC34-i10F | neurčené |  | Pentax | bez položkovej identifikácie ceny (v rámci sumárnej ceny) |  | Univerzitná nemocnica Martin | SR | Askin&Co | 17323100 |  |  |  | 1 | 0 | 0 |  |  | 101.44 | 0 | 0 | 2016 | 04 | 18 | 2016-04-18 | Áno | Áno | Neurčené | Nie |  | 24 mesiacov | neurčené | 48 hodín | Zmluva 147_NF
endoskopické zostavy |  | priemer pracovného kanála |  | 3,8 mm |  | Pentax EC34-i10F | neurčené |  | Pentax | bez položkovej identifikácie ceny (v rámci sumárnej ceny) |  | Univerzitná nemocnica Martin | SR | Askin&Co | 17323100 |  |  |  | 1 | 0 | 0 |  |  | 101.44 | 0 | 0 | 2016 | 04 | 18 | 2016-04-18 | Áno | Áno | Neurčené | Nie |  | 24 mesiacov | neurčené | 48 hodín | Zmluva 147_NF
endoskopické zostavy |  | pracovná dĺžka |  | 1500 mm |  | Pentax EC34-i10F | neurčené |  | Pentax | bez položkovej identifikácie ceny (v rámci sumárnej ceny) |  | Univerzitná nemocnica Martin | SR | Askin&Co | 17323100 |  |  |  | 1 | 0 | 0 |  |  | 101.44 | 0 | 0 | 2016 | 04 | 18 | 2016-04-18 | Áno | Áno | Neurčené | Nie |  | 24 mesiacov | neurčené | 48 hodín | Zmluva 147_NF
endoskopické zostavy |  | híbka zorného poľa |  | 2-100 mm |  | Pentax EC34-i10F | neurčené |  | Pentax | bez položkovej identifikácie ceny (v rámci sumárnej ceny) |  | Univerzitná nemocnica Martin | SR | Askin&Co | 17323100 |  |  |  | 1 | 0 | 0 |  |  | 101.44 | 0 | 0 | 2016 | 04 | 18 | 2016-04-18 | Áno | Áno | Neurčené | Nie |  | 24 mesiacov | neurčené | 48 hodín | Zmluva 147_NF
endoskopické zostavy |  | ohyb hore |  | 180° |  | Pentax EC34-i10F | neurčené |  | Pentax | bez položkovej identifikácie ceny (v rámci sumárnej ceny) |  | Univerzitná nemocnica Martin | SR | Askin&Co | 17323100 |  |  |  | 1 | 0 | 0 |  |  | 101.44 | 0 | 0 | 2016 | 04 | 18 | 2016-04-18 | Áno | Áno | Neurčené | Nie |  | 24 mesiacov | neurčené | 48 hodín | Zmluva 147_NF
endoskopické zostavy |  | ohyb vpravo |  | 160° |  | Pentax EC34-i10F | neurčené |  | Pentax | bez položkovej identifikácie ceny (v rámci sumárnej ceny) |  | Univerzitná nemocnica Martin | SR | Askin&Co | 17323100 |  |  |  | 1 | 0 | 0 |  |  | 101.44 | 0 | 0 | 2016 | 04 | 18 | 2016-04-18 | Áno | Áno | Neurčené | Nie |  | 24 mesiacov | neurčené | 48 hodín | Zmluva 147_NF
endoskopické zostavy | laparoskopická zostava | celá zostava | 4K laparoskopická zostava |  |  | 4K laparoskopická zostava Olympus VISERA |  |  | Olympus | sumárna cena | HW/SW | Fakultná nemocnica s poliklinikou F. D. Roosevelta Banská Bystrica | SR | ULTRAMED s.r.o. | 36638404 | 1 | 128500 | 154200 | 1 | 128500 | 154200 | 128500 | 154200 | 103.31 | 128276.1107 | 153931.3329 | 2016 | 12 | 21 | 2016-12-21 | Áno | Áno | Neurčené | Nie |  | 24 mesiacov | 8 rokov | 48 hodín | Zmluva 159_NF
endoskopické zostavy | laparoskopická zostava | videoprocesor 4K |  |  |  | 4K laparoskopická zostava Olympus VISERA | N5402150 |  | Olympus | položková cena (súčasť sumárnej ceny) |  | Fakultná nemocnica s poliklinikou F. D. Roosevelta Banská Bystrica | SR | ULTRAMED s.r.o. | 36638404 | 1 | 18329 |  | 1 | 18329 | 0 | 18329 |  | 103.31 | 18297.0649 | 21956.4778 | 2016 | 12 | 21 | 2016-12-21 | Áno | Áno | Neurčené | Nie |  | 24 mesiacov | 8 rokov | 48 hodín | Zmluva 159_NF
endoskopické zostavy | laparoskopická zostava | kamerová hlava 4K |  |  |  | 4K laparoskopická zostava Olympus VISERA | N5401730 |  | Olympus | položková cena (súčasť sumárnej ceny) |  | Fakultná nemocnica s poliklinikou F. D. Roosevelta Banská Bystrica | SR | ULTRAMED s.r.o. | 36638404 | 1 | 23031 |  | 1 | 23031 | 0 | 23031 |  | 103.31 | 22990.8724 | 27589.0469 | 2016 | 12 | 21 | 2016-12-21 | Áno | Áno | Neurčené | Nie |  | 24 mesiacov | 8 rokov | 48 hodín | Zmluva 159_NF
endoskopické zostavy | laparoskopická zostava | 4K svetelný zdroj |  |  |  | 4K laparoskopická zostava Olympus VISERA | N5401550 |  | Olympus | položková cena (súčasť sumárnej ceny) |  | Fakultná nemocnica s poliklinikou F. D. Roosevelta Banská Bystrica | SR | ULTRAMED s.r.o. | 36638404 | 1 | 11540 |  | 1 | 11540 | 0 | 11540 |  | 103.31 | 11519.8935 | 13823.8722 | 2016 | 12 | 21 | 2016-12-21 | Áno | Áno | Neurčené | Nie |  | 24 mesiacov | 8 rokov | 48 hodín | Zmluva 159_NF
endoskopické zostavy | laparoskopická zostava | monitor 55", 4K |  |  |  | 4K laparoskopická zostava Olympus VISERA | E0497704 |  | Olympus | položková cena (súčasť sumárnej ceny) |  | Fakultná nemocnica s poliklinikou F. D. Roosevelta Banská Bystrica | SR | ULTRAMED s.r.o. | 36638404 | 1 | 27900 |  | 1 | 27900 | 0 | 27900 |  | 103.31 | 27851.389 | 33421.6668 | 2016 | 12 | 21 | 2016-12-21 | Áno | Áno | Neurčené | Nie |  | 24 mesiacov | 8 rokov | 48 hodín | Zmluva 159_NF
endoskopické zostavy | laparoskopická zostava | monitor 31", 4K |  |  |  | 4K laparoskopická zostava Olympus VISERA | E0497703 |  | Olympus | položková cena (súčasť sumárnej ceny) |  | Fakultná nemocnica s poliklinikou F. D. Roosevelta Banská Bystrica | SR | ULTRAMED s.r.o. | 36638404 | 1 | 19970 |  | 1 | 19970 | 0 | 19970 |  | 103.31 | 19935.2057 | 23922.2468 | 2016 | 12 | 21 | 2016-12-21 | Áno | Áno | Neurčené | Nie |  | 24 mesiacov | 8 rokov | 48 hodín | Zmluva 159_NF
endoskopické zostavy | laparoskopická zostava | optika 5,4 mm, 4K |  | 0° |  | 4K laparoskopická zostava Olympus VISERA | WA4KL500 |  | Olympus | položková cena (súčasť sumárnej ceny) |  | Fakultná nemocnica s poliklinikou F. D. Roosevelta Banská Bystrica | SR | ULTRAMED s.r.o. | 36638404 | 1 | 4100 |  | 1 | 4100 | 0 | 4100 |  | 103.31 | 4092.8565 | 4911.4277 | 2016 | 12 | 21 | 2016-12-21 | Áno | Áno | Neurčené | Nie |  | 24 mesiacov | 8 rokov | 48 hodín | Zmluva 159_NF
endoskopické zostavy | laparoskopická zostava | optika 5,4 mm, 4K |  | 30° |  | 4K laparoskopická zostava Olympus VISERA | WA4KL530 |  | Olympus | položková cena (súčasť sumárnej ceny) |  | Fakultná nemocnica s poliklinikou F. D. Roosevelta Banská Bystrica | SR | ULTRAMED s.r.o. | 36638404 | 2 | 8200 |  | 1 | 8200 | 0 | 4100 |  | 103.31 | 4092.8565 | 4911.4277 | 2016 | 12 | 21 | 2016-12-21 | Áno | Áno | Neurčené | Nie |  | 24 mesiacov | 8 rokov | 48 hodín | Zmluva 159_NF
endoskopické zostavy | laparoskopická zostava | optika 10 mm, 4K |  | 30° |  | 4K laparoskopická zostava Olympus VISERA | WA4KL130 |  | Olympus | položková cena (súčasť sumárnej ceny) |  | Fakultná nemocnica s poliklinikou F. D. Roosevelta Banská Bystrica | SR | ULTRAMED s.r.o. | 36638404 | 2 | 8200 |  | 1 | 8200 | 0 | 4100 |  | 103.31 | 4092.8565 | 4911.4277 | 2016 | 12 | 21 | 2016-12-21 | Áno | Áno | Neurčené | Nie |  | 24 mesiacov | 8 rokov | 48 hodín | Zmluva 159_NF
endoskopické zostavy | laparoskopická zostava | svetlovodný kábel |  |  |  | 4K laparoskopická zostava Olympus VISERA | WA03310A |  | Olympus | položková cena (súčasť sumárnej ceny) |  | Fakultná nemocnica s poliklinikou F. D. Roosevelta Banská Bystrica | SR | ULTRAMED s.r.o. | 36638404 | 2 | 1505 |  | 1 | 1505 | 0 | 752.5 |  | 103.31 | 751.1889 | 901.4267 | 2016 | 12 | 21 | 2016-12-21 | Áno | Áno | Neurčené | Nie |  | 24 mesiacov | 8 rokov | 48 hodín | Zmluva 159_NF
endoskopické zostavy | laparoskopická zostava | pracovná stanica VM-NP2 |  |  |  | 4K laparoskopická zostava Olympus VISERA | K10021613 |  | Olympus | položková cena (súčasť sumárnej ceny) |  | Fakultná nemocnica s poliklinikou F. D. Roosevelta Banská Bystrica | SR | ULTRAMED s.r.o. | 36638404 | 1 | 5236.66 |  | 1 | 5236.66 | 0 | 5236.66 |  | 103.31 | 5227.536 | 6273.0432 | 2016 | 12 | 21 | 2016-12-21 | Áno | Áno | Neurčené | Nie |  | 24 mesiacov | 8 rokov | 48 hodín | Zmluva 159_NF
endoskopické zostavy | laparoskopická zostava | držiak pre CO2 |  |  |  | 4K laparoskopická zostava Olympus VISERA | K10021042 |  | Olympus | položková cena (súčasť sumárnej ceny) |  | Fakultná nemocnica s poliklinikou F. D. Roosevelta Banská Bystrica | SR | ULTRAMED s.r.o. | 36638404 | 1 | 202.34 |  | 1 | 202.34 | 0 | 202.34 |  | 103.31 | 201.9875 | 242.3849 | 2016 | 12 | 21 | 2016-12-21 | Áno | Áno | Neurčené | Nie |  | 24 mesiacov | 8 rokov | 48 hodín | Zmluva 159_NF
endoskopické zostavy | laparoskopická zostava | infúzny stojan |  |  | K10016952 | 4K laparoskopická zostava Olympus VISERA | MAJ-1642 |  | Olympus | položková cena (súčasť sumárnej ceny) |  | Fakultná nemocnica s poliklinikou F. D. Roosevelta Banská Bystrica | SR | ULTRAMED s.r.o. | 36638404 | 1 | 285.06 |  | 1 | 285.06 | 0 | 285.06 |  | 103.31 | 284.5633 | 341.476 | 2016 | 12 | 21 | 2016-12-21 | Áno | Áno | Neurčené | Nie |  | 24 mesiacov | 8 rokov | 48 hodín | Zmluva 159_NF
endoskopické zostavy | laparoskopická zostava | celá zostava | 4K laparoskopická zostava |  |  | 4K laparoskopická zostava Olympus VISERA |  |  | Olympus | sumárna cena | HW/SW | Thomayerova nemocnice | ČR | Olympus Czech Group s.r.o. | 27068641 | 1 | 2277265.98 | 2754843 | 27.033 | 84240.2242 | 101906.6696 | 84240.2242 | 101906.6696 | 103.13 | 84240.2242 | 101088.269 | 2016 | 11 | 10 | 2016-11-10 | Áno | Áno | Neurčené | Áno |  | 24 mesiacov | neurčené | 24 hodín | Zmluva 412_AT |  | 27,4% zľava
endoskopické zostavy | laparoskopická zostava | monitor 31", 4K |  |  |  | 4K laparoskopická zostava Olympus VISERA | E0497703 |  | Olympus | položková cena (súčasť sumárnej ceny) |  | Thomayerova nemocnice | ČR | Olympus Czech Group s.r.o. | 27068641 | 1 | 304920 |  | 27.033 | 11279.5472 | 0 | 11279.5472 | 0 | 103.13 | 11279.5472 | 13535.4567 | 2016 | 11 | 10 | 2016-11-10 | Áno | Áno | Neurčené | Áno |  | 24 mesiacov | neurčené | 24 hodín | Zmluva 412_AT |  | 27,4% zľava
endoskopické zostavy | laparoskopická zostava | videoprocesor 4K |  |  |  | 4K laparoskopická zostava Olympus VISERA | N5402150 |  | Olympus | položková cena (súčasť sumárnej ceny) |  | Thomayerova nemocnice | ČR | Olympus Czech Group s.r.o. | 27068641 | 1 | 377520 |  | 27.033 | 13965.1537 | 0 | 13965.1537 | 0 | 103.13 | 13965.1537 | 16758.1844 | 2016 | 11 | 10 | 2016-11-10 | Áno | Áno | Neurčené | Áno |  | 24 mesiacov | neurčené | 24 hodín | Zmluva 412_AT |  | 27,4% zľava
endoskopické zostavy | laparoskopická zostava | kamerová hlava 4K |  |  |  | 4K laparoskopická zostava Olympus VISERA | N5401730 |  | Olympus | položková cena (súčasť sumárnej ceny) |  | Thomayerova nemocnice | ČR | Olympus Czech Group s.r.o. | 27068641 | 1 | 348480 |  | 27.033 | 12890.9111 | 0 | 12890.9111 | 0 | 103.13 | 12890.9111 | 15469.0933 | 2016 | 11 | 10 | 2016-11-10 | Áno | Áno | Neurčené | Áno |  | 24 mesiacov | neurčené | 24 hodín | Zmluva 412_AT |  | 27,4% zľava
endoskopické zostavy | laparoskopická zostava | 4K ultra teleskop 4mm, 30° |  |  |  | 4K laparoskopická zostava Olympus VISERA | WA4KS430 |  | Olympus | položková cena (súčasť sumárnej ceny) |  | Thomayerova nemocnice | ČR | Olympus Czech Group s.r.o. | 27068641 | 1 | 60984 |  | 27.033 | 2255.9094 | 0 | 2255.9094 | 0 | 103.13 | 2255.9094 | 2707.0913 | 2016 | 11 | 10 | 2016-11-10 | Áno | Áno | Neurčené | Áno |  | 24 mesiacov | neurčené | 24 hodín | Zmluva 412_AT |  | 27,4% zľava
endoskopické zostavy | laparoskopická zostava | 4K ultra teleskop 4mm, 0° |  |  |  | 4K laparoskopická zostava Olympus VISERA | WA4KS400 |  | Olympus | položková cena (súčasť sumárnej ceny) |  | Thomayerova nemocnice | ČR | Olympus Czech Group s.r.o. | 27068641 | 1 | 60984 |  | 27.033 | 2255.9094 | 0 | 2255.9094 | 0 | 103.13 | 2255.9094 | 2707.0913 | 2016 | 11 | 10 | 2016-11-10 | Áno | Áno | Neurčené | Áno |  | 24 mesiacov | neurčené | 24 hodín | Zmluva 412_AT |  | 27,4% zľava
endoskopické zostavy | laparoskopická zostava | svetelná zdroj, xenón,300W |  |  |  | 4K laparoskopická zostava Olympus VISERA | N5401550 |  | Olympus | položková cena (súčasť sumárnej ceny) |  | Thomayerova nemocnice | ČR | Olympus Czech Group s.r.o. | 27068641 | 1 | 275880 |  | 27.033 | 10205.3046 | 0 | 10205.3046 | 0 | 103.13 | 10205.3046 | 12246.3656 | 2016 | 11 | 10 | 2016-11-10 | Áno | Áno | Neurčené | Áno |  | 24 mesiacov | neurčené | 24 hodín | Zmluva 412_AT |  | 27,4% zľava
endoskopické zostavy | laparoskopická zostava | svetlovodný kábel |  |  |  | 4K laparoskopická zostava Olympus VISERA | WA03310A |  | Olympus | položková cena (súčasť sumárnej ceny) |  | Thomayerova nemocnice | ČR | Olympus Czech Group s.r.o. | 27068641 | 1 | 12008.04 |  | 27.033 | 444.1993 | 0 | 444.1993 | 0 | 103.13 | 444.1993 | 533.0392 | 2016 | 11 | 10 | 2016-11-10 | Áno | Áno | Neurčené | Áno |  | 24 mesiacov | neurčené | 24 hodín | Zmluva 412_AT |  | 27,4% zľava
endoskopické zostavy | laparoskopická zostava | pracovná stanica VM-NP2 |  |  |  | 4K laparoskopická zostava Olympus VISERA | K10021617 |  | Olympus | položková cena (súčasť sumárnej ceny) |  | Thomayerova nemocnice | ČR | Olympus Czech Group s.r.o. | 27068641 | 1 | 119550.42 |  | 27.033 | 4422.3882 | 0 | 4422.3882 | 0 | 103.13 | 4422.3882 | 5306.8658 | 2016 | 11 | 10 | 2016-11-10 | Áno | Áno | Neurčené | Áno |  | 24 mesiacov | neurčené | 24 hodín | Zmluva 412_AT |  | 27,4% zľava
endoskopické zostavy | laparoskopická zostava | optika Tru View II, 2,7 mm 30° |  |  |  | 4K laparoskopická zostava Olympus VISERA | A70960A |  | Olympus | položková cena (súčasť sumárnej ceny) |  | Thomayerova nemocnice | ČR | Olympus Czech Group s.r.o. | 27068641 | 1 | 51589.56 |  | 27.033 | 1908.392 | 0 | 1908.392 | 0 | 103.13 | 1908.392 | 2290.0704 | 2016 | 11 | 10 | 2016-11-10 | Áno | Áno | Neurčené | Áno |  | 24 mesiacov | neurčené | 24 hodín | Zmluva 412_AT |  | 27,4% zľava
endoskopické zostavy | laparoskopická zostava | optika Tru View II, 2,7 mm 0° |  |  |  | 4K laparoskopická zostava Olympus VISERA | A70961A |  | Olympus | položková cena (súčasť sumárnej ceny) |  | Thomayerova nemocnice | ČR | Olympus Czech Group s.r.o. | 27068641 | 1 | 51589.56 |  | 27.033 | 1908.392 | 0 | 1908.392 | 0 | 103.13 | 1908.392 | 2290.0704 | 2016 | 11 | 10 | 2016-11-10 | Áno | Áno | Neurčené | Áno |  | 24 mesiacov | neurčené | 24 hodín | Zmluva 412_AT |  | 27,4% zľava
endoskopické zostavy | laparoskopická zostava | monitor 55" |  |  |  | 4K laparoskopická zostava Olympus VISERA | E61RTD001 |  | Olympus | položková cena (súčasť sumárnej ceny) |  | Thomayerova nemocnice | ČR | Olympus Czech Group s.r.o. | 27068641 | 1 | 23232 |  | 27.033 | 859.3941 | 0 | 859.3941 | 0 | 103.13 | 859.3941 | 1031.2729 | 2016 | 11 | 10 | 2016-11-10 | Áno | Áno | Neurčené | Áno |  | 24 mesiacov | neurčené | 24 hodín | Zmluva 412_AT |  | 27,4% zľava
endoskopické zostavy | laparoskopická zostava | LUT-box |  |  |  | 4K laparoskopická zostava Olympus VISERA | E61ROV001 |  | Olympus | položková cena (súčasť sumárnej ceny) |  | Thomayerova nemocnice | ČR | Olympus Czech Group s.r.o. | 27068641 | 1 | 18150 |  | 27.033 | 671.4016 | 0 | 671.4016 | 0 | 103.13 | 671.4016 | 805.6819 | 2016 | 11 | 10 | 2016-11-10 | Áno | Áno | Neurčené | Áno |  | 24 mesiacov | neurčené | 24 hodín | Zmluva 412_AT |  | 27,4% zľava
endoskopické zostavy | laparoskopická zostava | FSN Wireless |  |  |  | 4K laparoskopická zostava Olympus VISERA | E61RFS002 |  | Olympus | položková cena (súčasť sumárnej ceny) |  | Thomayerova nemocnice | ČR | Olympus Czech Group s.r.o. | 27068641 | 2 | 58080 |  | 27.033 | 2148.4852 | 0 | 1074.2426 | 0 | 103.13 | 1074.2426 | 1289.0911 | 2016 | 11 | 10 | 2016-11-10 | Áno | Áno | Neurčené | Áno |  | 24 mesiacov | neurčené | 24 hodín | Zmluva 412_AT |  | 27,4% zľava
endoskopické zostavy | laparoskopická zostava | konzola, vozík na shaver |  |  |  | 4K laparoskopická zostava Olympus VISERA | EGMDCONS |  | Olympus | položková cena (súčasť sumárnej ceny) |  | Thomayerova nemocnice | ČR | Olympus Czech Group s.r.o. | 27068641 | 1 | 278058 |  | 27.033 | 10285.8728 | 0 | 10285.8728 | 0 | 103.13 | 10285.8728 | 12343.0474 | 2016 | 11 | 10 | 2016-11-10 | Áno | Áno | Neurčené | Áno |  | 24 mesiacov | neurčené | 24 hodín | Zmluva 412_AT |  | 27,4% zľava
endoskopické zostavy | laparoskopická zostava | nožný pedál |  |  |  | 4K laparoskopická zostava Olympus VISERA | EGMDFS100 |  | Olympus | položková cena (súčasť sumárnej ceny) |  | Thomayerova nemocnice | ČR | Olympus Czech Group s.r.o. | 27068641 | 1 | 25555.2 |  | 27.033 | 945.3335 | 0 | 945.3335 | 0 | 103.13 | 945.3335 | 1134.4002 | 2016 | 11 | 10 | 2016-11-10 | Áno | Áno | Neurčené | Áno |  | 24 mesiacov | neurčené | 24 hodín | Zmluva 412_AT |  | 27,4% zľava
endoskopické zostavy | laparoskopická zostava | vrtačka handpiece |  |  |  | 4K laparoskopická zostava Olympus VISERA | EGMDHP200 |  | Olympus | položková cena (súčasť sumárnej ceny) |  | Thomayerova nemocnice | ČR | Olympus Czech Group s.r.o. | 27068641 | 1 | 108900 |  | 27.033 | 4028.4097 | 0 | 4028.4097 | 0 | 103.13 | 4028.4097 | 4834.0917 | 2016 | 11 | 10 | 2016-11-10 | Áno | Áno | Neurčené | Áno |  | 24 mesiacov | neurčené | 24 hodín | Zmluva 412_AT |  | 27,4% zľava
endoskopické zostavy | laparoskopická zostava | irigačný klip |  |  |  | 4K laparoskopická zostava Olympus VISERA | EGICLIP200 |  | Olympus | položková cena (súčasť sumárnej ceny) |  | Thomayerova nemocnice | ČR | Olympus Czech Group s.r.o. | 27068641 | 1 | 2178 |  | 27.033 | 80.5682 | 0 | 80.5682 | 0 | 103.13 | 80.5682 | 96.6818 | 2016 | 11 | 10 | 2016-11-10 | Áno | Áno | Neurčené | Áno |  | 24 mesiacov | neurčené | 24 hodín | Zmluva 412_AT |  | 27,4% zľava
endoskopické zostavy | laparoskopická zostava | sterilizačný kontajner |  |  |  | 4K laparoskopická zostava Olympus VISERA | EGHSDHP200TAY |  | Olympus | položková cena (súčasť sumárnej ceny) |  | Thomayerova nemocnice | ČR | Olympus Czech Group s.r.o. | 27068641 | 1 | 18150 |  | 27.033 | 671.4016 | 0 | 671.4016 | 0 | 103.13 | 671.4016 | 805.6819 | 2016 | 11 | 10 | 2016-11-10 | Áno | Áno | Neurčené | Áno |  | 24 mesiacov | neurčené | 24 hodín | Zmluva 412_AT |  | 27,4% zľava
endoskopické zostavy | laparoskopická zostava | nadstavec dlhý rovný |  |  |  | 4K laparoskopická zostava Olympus VISERA | EGMDSLA |  | Olympus | položková cena (súčasť sumárnej ceny) |  | Thomayerova nemocnice | ČR | Olympus Czech Group s.r.o. | 27068641 | 1 | 29040 |  | 27.033 | 1074.2426 | 0 | 1074.2426 | 0 | 103.13 | 1074.2426 | 1289.0911 | 2016 | 11 | 10 | 2016-11-10 | Áno | Áno | Neurčené | Áno |  | 24 mesiacov | neurčené | 24 hodín | Zmluva 412_AT |  | 27,4% zľava
endoskopické zostavy | laparoskopická zostava | nadstavec dlhý lomený |  |  |  | 4K laparoskopická zostava Olympus VISERA | EGMDSLA |  | Olympus | položková cena (súčasť sumárnej ceny) |  | Thomayerova nemocnice | ČR | Olympus Czech Group s.r.o. | 27068641 | 1 | 43560 |  | 27.033 | 1611.3639 | 0 | 1611.3639 | 0 | 103.13 | 1611.3639 | 1933.6367 | 2016 | 11 | 10 | 2016-11-10 | Áno | Áno | Neurčené | Áno |  | 24 mesiacov | neurčené | 24 hodín | Zmluva 412_AT |  | 27,4% zľava
endoskopické zostavy | laparoskopická zostava | hadicový set vrtačka |  |  |  | 4K laparoskopická zostava Olympus VISERA | EGTS200S |  | Olympus | položková cena (súčasť sumárnej ceny) |  | Thomayerova nemocnice | ČR | Olympus Czech Group s.r.o. | 27068641 | 1 | 3630 |  | 27.033 | 134.2803 | 0 | 134.2803 | 0 | 103.13 | 134.2803 | 161.1364 | 2016 | 11 | 10 | 2016-11-10 | Áno | Áno | Neurčené | Áno |  | 24 mesiacov | neurčené | 24 hodín | Zmluva 412_AT |  | 27,4% zľava
endoskopické zostavy | laparoskopická zostava | diamatový vrták |  |  |  | 4K laparoskopická zostava Olympus VISERA | EGMBUR4080DSC |  | Olympus | položková cena (súčasť sumárnej ceny) |  | Thomayerova nemocnice | ČR | Olympus Czech Group s.r.o. | 27068641 | 1 | 1742.4 |  | 27.033 | 64.4546 | 0 | 64.4546 | 0 | 103.13 | 64.4546 | 77.3455 | 2016 | 11 | 10 | 2016-11-10 | Áno | Áno | Neurčené | Áno |  | 24 mesiacov | neurčené | 24 hodín | Zmluva 412_AT |  | 27,4% zľava
endoskopické zostavy | laparoskopická zostava | diamatový vrták |  |  |  | 4K laparoskopická zostava Olympus VISERA | EGMBUR5080DSC |  | Olympus | položková cena (súčasť sumárnej ceny) |  | Thomayerova nemocnice | ČR | Olympus Czech Group s.r.o. | 27068641 | 1 | 1742.4 |  | 27.033 | 64.4546 | 0 | 64.4546 | 0 | 103.13 | 64.4546 | 77.3455 | 2016 | 11 | 10 | 2016-11-10 | Áno | Áno | Neurčené | Áno |  | 24 mesiacov | neurčené | 24 hodín | Zmluva 412_AT |  | 27,4% zľava
endoskopické zostavy | laparoskopická zostava | diamatový vrták |  |  |  | 4K laparoskopická zostava Olympus VISERA | EGMBUR6080DSC |  | Olympus | položková cena (súčasť sumárnej ceny) |  | Thomayerova nemocnice | ČR | Olympus Czech Group s.r.o. | 27068641 | 1 | 1742.4 |  | 27.033 | 64.4546 | 0 | 64.4546 | 0 | 103.13 | 64.4546 | 77.3455 | 2016 | 11 | 10 | 2016-11-10 | Áno | Áno | Neurčené | Áno |  | 24 mesiacov | neurčené | 24 hodín | Zmluva 412_AT |  | 27,4% zľava
endoskopické zostavy | laparoskopická zostava | celá zostava | 4K laparoskopická zostava |  |  | 4K laparoskopická veža | 4K laparoskopická veža |  | Olympus | sumárna cena | HW/SW | Univerzitná nemocnica L. Pasteura Košice | SR | ULTRAMED s.r.o. | 36638404 | 1 | 100076 | 120091.2 | 1 | 100076 | 120091.2 | 100076 | 120091.2 | 103.31 | 99901.6347 | 119881.9616 | 2016 | 12 | 09 | 2016-12-09 | Áno | Áno | zo ŠR | Nie |  | 24 mesiacov | neurčené | 45 hodín | Zmluva 385_AT
endoskopické zostavy | laparoskopická zostava | videoprocesor 4K |  |  |  | 4K laparoskopická veža | N5402150 |  | Olympus | položková cena (súčasť sumárnej ceny) |  | Univerzitná nemocnica L. Pasteura Košice | SR | ULTRAMED s.r.o. | 36638404 | 1 | 19233 | 23079.6 | 1 | 19233 | 23079.6 | 19233 | 23079.6 | 103.31 | 19199.4898 | 23039.3877 | 2016 | 12 | 09 | 2016-12-09 | Áno | Áno | zo ŠR | Nie |  | 24 mesiacov | neurčené | 45 hodín | Zmluva 385_AT
endoskopické zostavy | laparoskopická zostava | kamerová hlava 4K |  |  |  | 4K laparoskopická veža | N5401730 |  | Olympus | položková cena (súčasť sumárnej ceny) |  | Univerzitná nemocnica L. Pasteura Košice | SR | ULTRAMED s.r.o. | 36638404 | 1 | 19900 | 23880 | 1 | 19900 | 23880 | 19900 | 23880 | 103.31 | 19865.3277 | 23838.3932 | 2016 | 12 | 09 | 2016-12-09 | Áno | Áno | zo ŠR | Nie |  | 24 mesiacov | neurčené | 45 hodín | Zmluva 385_AT
endoskopické zostavy | laparoskopická zostava | 4K svetelný zdroj |  | xenón, 300W |  | 4K laparoskopická veža | N5401550 |  | Olympus | položková cena (súčasť sumárnej ceny) |  | Univerzitná nemocnica L. Pasteura Košice | SR | ULTRAMED s.r.o. | 36638404 | 1 | 11412 | 13694.4 | 1 | 11412 | 13694.4 | 11412 | 13694.4 | 103.31 | 11392.1165 | 13670.5399 | 2016 | 12 | 09 | 2016-12-09 | Áno | Áno | zo ŠR | Nie |  | 24 mesiacov | neurčené | 45 hodín | Zmluva 385_AT
endoskopické zostavy | laparoskopická zostava | monitor 31", 4K |  | 31 palcov |  | 4K laparoskopická veža | E0497703 |  | Olympus | položková cena (súčasť sumárnej ceny) |  | Univerzitná nemocnica L. Pasteura Košice | SR | ULTRAMED s.r.o. | 36638404 | 1 | 20770 | 24924 | 1 | 20770 | 24924 | 20770 | 24924 | 103.31 | 20733.8118 | 24880.5742 | 2016 | 12 | 09 | 2016-12-09 | Áno | Áno | zo ŠR | Nie |  | 24 mesiacov | neurčené | 45 hodín | Zmluva 385_AT
endoskopické zostavy | laparoskopická zostava | optika 10 mm, 4K |  |  |  | 4K laparoskopická veža | WA4KL130 |  | Olympus | položková cena (súčasť sumárnej ceny) |  | Univerzitná nemocnica L. Pasteura Košice | SR | ULTRAMED s.r.o. | 36638404 | 1 | 4500 | 5400 | 1 | 4500 | 5400 | 4500 | 5400 | 103.31 | 4492.1595 | 5390.5914 | 2016 | 12 | 09 | 2016-12-09 | Áno | Áno | zo ŠR | Nie |  | 24 mesiacov | neurčené | 45 hodín | Zmluva 385_AT
endoskopické zostavy | laparoskopická zostava | svetlovodný kábel |  |  |  | 4K laparoskopická veža | WA03310A |  | Olympus | položková cena (súčasť sumárnej ceny) |  | Univerzitná nemocnica L. Pasteura Košice | SR | ULTRAMED s.r.o. | 36638404 | 1 | 602 | 722.4 | 1 | 602 | 722.4 | 602 | 722.4 | 103.31 | 600.9511 | 721.1413 | 2016 | 12 | 09 | 2016-12-09 | Áno | Áno | zo ŠR | Nie |  | 24 mesiacov | neurčené | 45 hodín | Zmluva 385_AT
endoskopické zostavy | laparoskopická zostava | pracovná stanica VM-NP2 |  |  | K10021964 | 4K laparoskopická veža | WM-NP2 |  | Olympus | položková cena (súčasť sumárnej ceny) |  | Univerzitná nemocnica L. Pasteura Košice | SR | ULTRAMED s.r.o. | 36638404 | 1 | 5237 | 6284.4 | 1 | 5237 | 6284.4 | 5237 | 6284.4 | 103.31 | 5227.8754 | 6273.4505 | 2016 | 12 | 09 | 2016-12-09 | Áno | Áno | zo ŠR | Nie |  | 24 mesiacov | neurčené | 45 hodín | Zmluva 385_AT
endoskopické zostavy | laparoskopická zostava | držiak pre CO2 |  |  |  | 4K laparoskopická veža | K10021042 |  | Olympus | položková cena (súčasť sumárnej ceny) |  | Univerzitná nemocnica L. Pasteura Košice | SR | ULTRAMED s.r.o. | 36638404 | 1 | 202 | 242.4 | 1 | 202 | 242.4 | 202 | 242.4 | 103.31 | 201.648 | 241.9777 | 2016 | 12 | 09 | 2016-12-09 | Áno | Áno | zo ŠR | Nie |  | 24 mesiacov | neurčené | 45 hodín | Zmluva 385_AT
endoskopické zostavy | laparoskopická zostava | infúzny stojan |  |  | K10016952 | 4K laparoskopická veža | MAJ-1642 |  | Olympus | položková cena (súčasť sumárnej ceny) |  | Univerzitná nemocnica L. Pasteura Košice | SR | ULTRAMED s.r.o. | 36638404 | 1 | 348 | 417.6 | 1 | 348 | 417.6 | 348 | 417.6 | 103.31 | 347.3937 | 416.8724 | 2016 | 12 | 09 | 2016-12-09 | Áno | Áno | zo ŠR | Nie |  | 24 mesiacov | neurčené | 45 hodín | Zmluva 385_AT
endoskopické zostavy | laparoskopická zostava | insuflátor |  |  | UHI-4 | 4K laparoskopická veža | N3829670 |  | Olympus | položková cena (súčasť sumárnej ceny) |  | Univerzitná nemocnica L. Pasteura Košice | SR | ULTRAMED s.r.o. | 36638404 | 1 | 10455 | 12546 | 1 | 10455 | 12546 | 10455 | 12546 | 103.31 | 10436.784 | 12524.1407 | 2016 | 12 | 09 | 2016-12-09 | Áno | Áno | zo ŠR | Nie |  | 24 mesiacov | neurčené | 45 hodín | Zmluva 385_AT
endoskopické zostavy | laparoskopická zostava | hadica tlaková |  |  | MAJ-1081 | 4K laparoskopická veža | N1000300 |  | Olympus | položková cena (súčasť sumárnej ceny) |  | Univerzitná nemocnica L. Pasteura Košice | SR | ULTRAMED s.r.o. | 36638404 | 1 | 532 | 638.4 | 1 | 532 | 638.4 | 532 | 638.4 | 103.31 | 531.0731 | 637.2877 | 2016 | 12 | 09 | 2016-12-09 | Áno | Áno | zo ŠR | Nie |  | 24 mesiacov | neurčené | 45 hodín | Zmluva 385_AT
endoskopické zostavy | laparoskopická zostava | oplachová pumpa |  |  |  | 4K laparoskopická veža | A5889 |  | Olympus | položková cena (súčasť sumárnej ceny) |  | Univerzitná nemocnica L. Pasteura Košice | SR | ULTRAMED s.r.o. | 36638404 | 1 | 2591 | 3109.2 | 1 | 2591 | 3109.2 | 2591 | 3109.2 | 103.31 | 2586.4856 | 3103.7828 | 2016 | 12 | 09 | 2016-12-09 | Áno | Áno | zo ŠR | Nie |  | 24 mesiacov | neurčené | 45 hodín | Zmluva 385_AT
endoskopické zostavy | laparoskopická zostava | hadice set pre Ecopump |  |  |  | 4K laparoskopická veža | A4055 |  | Olympus | položková cena (súčasť sumárnej ceny) |  | Univerzitná nemocnica L. Pasteura Košice | SR | ULTRAMED s.r.o. | 36638404 | 1 | 258 | 309.6 | 1 | 258 | 309.6 | 258 | 309.6 | 103.31 | 257.5505 | 309.0606 | 2016 | 12 | 09 | 2016-12-09 | Áno | Áno | zo ŠR | Nie |  | 24 mesiacov | neurčené | 45 hodín | Zmluva 385_AT
endoskopické zostavy | laparoskopická zostava | hadice set |  |  |  | 4K laparoskopická veža | Basic 30 |  | Olympus | položková cena (súčasť sumárnej ceny) |  | Univerzitná nemocnica L. Pasteura Košice | SR | ULTRAMED s.r.o. | 36638404 | 1 | 4036 | 4843.2 | 1 | 4036 | 4843.2 | 4036 | 4843.2 | 103.31 | 4028.968 | 4834.7616 | 2016 | 12 | 09 | 2016-12-09 | Áno | Áno | zo ŠR | Nie |  | 24 mesiacov | neurčené | 45 hodín | Zmluva 385_AT
endoskopické zostavy | laparoskopická zostava | celá zostava |  |  |  | 3D full HD laparoskopická zostava |  |  | Karl Storz | sumárna cena | HW/SW | Fakultná nemocnica s poliklinikou F. D. Roosevelta Banská Bystrica | SR | RADIX spol. s r.o. | 00615803 | 1 | 115000 | 138000 | 1 | 115000 | 138000 | 115000 | 138000 | 103.31 | 114799.6322 | 137759.5586 | 2016 | 12 | 20 | 2016-12-20 | Áno | Áno | Neurčené | Nie |  | 24 mesiacov | 8 rokov | 48 hodín | Zmluva 163_NF
endoskopické zostavy | laparoskopická zostava | monitor | 3D HD | 32" | TM323 | 3D full HD laparoskopická zostava |  |  | Karl Storz | položková cena (súčasť sumárnej ceny) |  | Fakultná nemocnica s poliklinikou F. D. Roosevelta Banská Bystrica | SR | RADIX spol. s r.o. | 00615803 | 1 | 10535.73 | 12642.88 | 1 | 10535.73 | 12642.88 | 10535.73 | 12642.88 | 103.31 | 10517.3733 | 12620.848 | 2016 | 12 | 20 | 2016-12-20 | Áno | Áno | Neurčené | Nie |  | 24 mesiacov | 8 rokov | 48 hodín | Zmluva 163_NF
endoskopické zostavy | laparoskopická zostava | kamerová jednotka | dvojmodulová | 3D full HD | TC200EN | 3D full HD laparoskopická zostava | IMAGE 1 CONNECT |  | Karl Storz | položková cena (súčasť sumárnej ceny) |  | Fakultná nemocnica s poliklinikou F. D. Roosevelta Banská Bystrica | SR | RADIX spol. s r.o. | 00615803 | 1 | 6476.81 | 7772.17 | 1 | 6476.81 | 7772.17 | 6476.81 | 7772.17 | 103.31 | 6465.5253 | 7758.6303 | 2016 | 12 | 20 | 2016-12-20 | Áno | Áno | Neurčené | Nie |  | 24 mesiacov | 8 rokov | 48 hodín | Zmluva 163_NF
endoskopické zostavy | laparoskopická zostava | kamerová jednotka |  |  | TC302 | 3D full HD laparoskopická zostava | IMAGE 1 D3-LINK |  | Karl Storz | položková cena (súčasť sumárnej ceny) |  | Fakultná nemocnica s poliklinikou F. D. Roosevelta Banská Bystrica | SR |  |  | 1 | 8355.76 | 10026.91 | 1 | 8355.76 | 10026.91 | 8355.76 | 10026.91 | 103.31 | 8341.2015 | 10009.4418 | 2016 | 12 | 20 | 2016-12-20 | Áno | Áno | Neurčené | Nie |  | 24 mesiacov | 8 rokov | 48 hodín | Zmluva 163_NF
endoskopické zostavy | laparoskopická zostava | kamerová hlavica 3D s endoskopom |  | 30° | 26605BA | 3D full HD laparoskopická zostava | TIPCAM1 SPIES |  | Karl Storz | položková cena (súčasť sumárnej ceny) |  | Fakultná nemocnica s poliklinikou F. D. Roosevelta Banská Bystrica | SR | RADIX spol. s r.o. | 00615803 | 2 | 39540.56 | 47448.67 | 1 | 39540.56 | 47448.67 | 19770.28 | 23724.335 | 103.31 | 19735.8337 | 23683.0004 | 2016 | 12 | 20 | 2016-12-20 | Áno | Áno | Neurčené | Nie |  | 24 mesiacov | 8 rokov | 48 hodín | Zmluva 163_NF
endoskopické zostavy | laparoskopická zostava | záznamové zariadenie |  |  | WD200-EN | 3D full HD laparoskopická zostava | AIDA |  | Karl Storz | položková cena (súčasť sumárnej ceny) |  | Fakultná nemocnica s poliklinikou F. D. Roosevelta Banská Bystrica | SR | RADIX spol. s r.o. | 00615803 | 1 | 9059.76 | 10871.71 | 1 | 9059.76 | 10871.71 | 9059.76 | 10871.71 | 103.31 | 9043.9749 | 10852.7699 | 2016 | 12 | 20 | 2016-12-20 | Áno | Áno | Neurčené | Nie |  | 24 mesiacov | 8 rokov | 48 hodín | Zmluva 163_NF
endoskopické zostavy | laparoskopická zostava | monitor |  | 24" | 20090524 | 3D full HD laparoskopická zostava |  |  | Karl Storz | položková cena (súčasť sumárnej ceny) |  | Fakultná nemocnica s poliklinikou F. D. Roosevelta Banská Bystrica | SR | RADIX spol. s r.o. | 00615803 | 1 | 2893.69 | 3472.42 | 1 | 2893.69 | 3472.42 | 2893.69 | 3472.42 | 103.31 | 2888.6482 | 3466.3779 | 2016 | 12 | 20 | 2016-12-20 | Áno | Áno | Neurčené | Nie |  | 24 mesiacov | 8 rokov | 48 hodín | Zmluva 163_NF
endoskopické zostavy | laparoskopická zostava | svetelný zdroj | xenon | 3000 W | 20134001 | 3D full HD laparoskopická zostava | XENON NOVA |  | Karl Storz | položková cena (súčasť sumárnej ceny) |  | Fakultná nemocnica s poliklinikou F. D. Roosevelta Banská Bystrica | SR | RADIX spol. s r.o. | 00615803 | 1 | 5314.48 | 5109.59 | 1 | 5314.48 | 5109.59 | 5314.48 | 5109.59 | 103.31 | 5305.2204 | 6366.2645 | 2016 | 12 | 20 | 2016-12-20 | Áno | Áno | Neurčené | Nie |  | 24 mesiacov | 8 rokov | 48 hodín | Zmluva 163_NF
endoskopické zostavy | laparoskopická zostava | svetelný kábel | optický | 300 cm, priemer 4,8 mm | 495TIP | 3D full HD laparoskopická zostava |  |  | Karl Storz | položková cena (súčasť sumárnej ceny) |  | Fakultná nemocnica s poliklinikou F. D. Roosevelta Banská Bystrica | SR |  |  | 2 | 1056.49 | 1267.78 | 1 | 1056.49 | 1267.78 | 528.245 | 633.89 | 103.31 | 527.3246 | 632.7895 | 2016 | 12 | 20 | 2016-12-20 | Áno | Áno | Neurčené | Nie |  | 24 mesiacov | 8 rokov | 48 hodín | Zmluva 163_NF
endoskopické zostavy | laparoskopická zostava | desuflátor |  |  | UP501S1 | 3D full HD laparoskopická zostava | S-PILOT |  | Karl Storz | položková cena (súčasť sumárnej ceny) |  | Fakultná nemocnica s poliklinikou F. D. Roosevelta Banská Bystrica | SR | RADIX spol. s r.o. | 00615803 | 1 | 2354.76 | 2825.71 | 1 | 2354.76 | 2825.71 | 2354.76 | 2825.71 | 103.31 | 2350.6572 | 2820.7887 | 2016 | 12 | 20 | 2016-12-20 | Áno | Áno | Neurčené | Nie |  | 24 mesiacov | 8 rokov | 48 hodín | Zmluva 163_NF
endoskopické zostavy | laparoskopická zostava | videoureterorenoskop |  |  | 11278VSK | 3D full HD laparoskopická zostava | Flex-X C SPIES |  | Karl Storz | položková cena (súčasť sumárnej ceny) |  | Fakultná nemocnica s poliklinikou F. D. Roosevelta Banská Bystrica | SR | RADIX spol. s r.o. | 00615803 | 1 | 19071.14 | 22885.36 | 1 | 19071.14 | 22885.36 | 19071.14 | 22885.36 | 103.31 | 19037.9118 | 22845.4942 | 2016 | 12 | 20 | 2016-12-20 | Áno | Áno | Neurčené | Nie |  | 24 mesiacov | 8 rokov | 48 hodín | Zmluva 163_NF
endoskopické zostavy | laparoskopická zostava | adaptér ku kamere |  |  | TC002 | 3D full HD laparoskopická zostava | IMAGE 1 HUB FLEX-XC |  | Karl Storz | položková cena (súčasť sumárnej ceny) |  | Fakultná nemocnica s poliklinikou F. D. Roosevelta Banská Bystrica | SR |  |  | 1 | 2141.13 | 2569.36 | 1 | 2141.13 | 2569.36 | 2141.13 | 2569.36 | 103.31 | 2137.3994 | 2564.8793 | 2016 | 12 | 20 | 2016-12-20 | Áno | Áno | Neurčené | Nie |  | 24 mesiacov | 8 rokov | 48 hodín | Zmluva 163_NF
endoskopické zostavy | laparoskopická zostava | pojazdný stojan |  |  | UG220 | 3D full HD laparoskopická zostava |  |  | Karl Storz | položková cena (súčasť sumárnej ceny) |  | Fakultná nemocnica s poliklinikou F. D. Roosevelta Banská Bystrica | SR | RADIX spol. s r.o. | 00615803 | 1 | 3087.89 | 3705.47 | 1 | 3087.89 | 3705.47 | 3087.89 | 3705.47 | 103.31 | 3082.5099 | 3699.0119 | 2016 | 12 | 20 | 2016-12-20 | Áno | Áno | Neurčené | Nie |  | 24 mesiacov | 8 rokov | 48 hodín | Zmluva 163_NF
endoskopické zostavy | laparoskopická zostava | držiak monitoru |  |  | UG500 | 3D full HD laparoskopická zostava |  |  | Karl Storz | položková cena (súčasť sumárnej ceny) |  | Fakultná nemocnica s poliklinikou F. D. Roosevelta Banská Bystrica | SR |  |  | 1 | 411.72 | 494.06 | 1 | 411.72 | 494.06 | 411.72 | 494.06 | 103.31 | 411.0026 | 493.2032 | 2016 | 12 | 20 | 2016-12-20 | Áno | Áno | Neurčené | Nie |  | 24 mesiacov | 8 rokov | 48 hodín | Zmluva 163_NF
endoskopické zostavy | laparoskopická zostava | rameno pre dotykový monitor |  |  | UG520 | 3D full HD laparoskopická zostava |  |  | Karl Storz | položková cena (súčasť sumárnej ceny) |  | Fakultná nemocnica s poliklinikou F. D. Roosevelta Banská Bystrica | SR |  |  | 1 | 1359.45 | 1631.34 | 1 | 1359.45 | 1631.34 | 1359.45 | 1631.34 | 103.31 | 1357.0814 | 1628.4977 | 2016 | 12 | 20 | 2016-12-20 | Áno | Áno | Neurčené | Nie |  | 24 mesiacov | 8 rokov | 48 hodín | Zmluva 163_NF
endoskopické zostavy | laparoskopická zostava | polica na klávesnicu |  |  | UG606 | 3D full HD laparoskopická zostava |  |  | Karl Storz | položková cena (súčasť sumárnej ceny) |  | Fakultná nemocnica s poliklinikou F. D. Roosevelta Banská Bystrica | SR |  |  | 1 | 286.46 | 343.75 | 1 | 286.46 | 343.75 | 286.46 | 343.75 | 103.31 | 285.9609 | 343.1531 | 2016 | 12 | 20 | 2016-12-20 | Áno | Áno | Neurčené | Nie |  | 24 mesiacov | 8 rokov | 48 hodín | Zmluva 163_NF
endoskopické zostavy | laparoskopická zostava | infúzny stojan |  |  | UG625 | 3D full HD laparoskopická zostava |  |  | Karl Storz | položková cena (súčasť sumárnej ceny) |  | Fakultná nemocnica s poliklinikou F. D. Roosevelta Banská Bystrica | SR |  |  | 1 | 207.8 | 249.36 | 1 | 207.8 | 249.36 | 207.8 | 249.36 | 103.31 | 207.4379 | 248.9255 | 2016 | 12 | 20 | 2016-12-20 | Áno | Áno | Neurčené | Nie |  | 24 mesiacov | 8 rokov | 48 hodín | Zmluva 163_NF
endoskopické zostavy | laparoskopická zostava | stabilizačné závažie |  |  | UG614 | 3D full HD laparoskopická zostava |  |  | Karl Storz | položková cena (súčasť sumárnej ceny) |  | Fakultná nemocnica s poliklinikou F. D. Roosevelta Banská Bystrica | SR |  |  | 1 | 102.93 | 123.52 | 1 | 102.93 | 123.52 | 102.93 | 123.52 | 103.31 | 102.7507 | 123.3008 | 2016 | 12 | 20 | 2016-12-20 | Áno | Áno | Neurčené | Nie |  | 24 mesiacov | 8 rokov | 48 hodín | Zmluva 163_NF
endoskopické zostavy | laparoskopická zostava | káblový poriadač |  |  | UG619 | 3D full HD laparoskopická zostava |  |  | Karl Storz | položková cena (súčasť sumárnej ceny) |  | Fakultná nemocnica s poliklinikou F. D. Roosevelta Banská Bystrica | SR |  |  | 1 | 162.16 | 194.6 | 1 | 162.16 | 194.6 | 162.16 | 194.6 | 103.31 | 161.8775 | 194.253 | 2016 | 12 | 20 | 2016-12-20 | Áno | Áno | Neurčené | Nie |  | 24 mesiacov | 8 rokov | 48 hodín | Zmluva 163_NF
endoskopické zostavy | laparoskopická zostava | transformátor el. inštalácie |  |  | UG310 | 3D full HD laparoskopická zostava |  |  | Karl Storz | položková cena (súčasť sumárnej ceny) |  | Fakultná nemocnica s poliklinikou F. D. Roosevelta Banská Bystrica | SR |  |  | 1 | 950.64 | 1140.77 | 1 | 950.64 | 1140.77 | 950.64 | 1140.77 | 103.31 | 948.9837 | 1138.7804 | 2016 | 12 | 20 | 2016-12-20 | Áno | Áno | Neurčené | Nie |  | 24 mesiacov | 8 rokov | 48 hodín | Zmluva 163_NF
endoskopické zostavy | laparoskopická zostava | snímač uzemnenia |  |  | UG410 | 3D full HD laparoskopická zostava |  |  | Karl Storz | položková cena (súčasť sumárnej ceny) |  | Fakultná nemocnica s poliklinikou F. D. Roosevelta Banská Bystrica | SR | RADIX spol. s r.o. | 00615803 | 1 | 330.15 | 396.18 | 1 | 330.15 | 396.18 | 330.15 | 396.18 | 103.31 | 329.5748 | 395.4897 | 2016 | 12 | 20 | 2016-12-20 | Áno | Áno | Neurčené | Nie |  | 24 mesiacov | 8 rokov | 48 hodín | Zmluva 163_NF
endoskopické zostavy | laparoskopická zostava | ostatné príslušenstvo |  |  |  | 3D full HD laparoskopická zostava |  |  | Karl Storz | položková cena (súčasť sumárnej ceny) |  | Fakultná nemocnica s poliklinikou F. D. Roosevelta Banská Bystrica | SR |  |  | 1 | 2356.98 |  | 1 | 2356.98 | 0 | 2356.98 | 0 | 103.31 | 2352.8734 | 2823.448 | 2016 | 12 | 20 | 2016-12-20 | Áno | Áno | Neurčené | Nie |  | 24 mesiacov | 8 rokov | 48 hodín | Zmluva 163_NF
endoskopické zostavy | detský endoskop | celá zostava |  |  |  | gastroendoskopická zostava | Silver Line |  | Karl Storz | sumárna cena | HW/SW | Fakultná nemocnica s poliklinikou J.A.Reimana Prešov | SR | RADIX spol. s r.o. | 00615803 | 1 | 66083.33 | 79300 | 1 | 66083.33 | 79300 | 66083.33 |  | 100.83 | 67590.7351 | 81108.8822 | 2016 | 02 | 11 | 2016-02-11 | Áno | Áno | neurčené | Nie |  | 24 mesiacov | neurčené | 48 hodín | Zmluva 165_NF
endoskopické zostavy | detský endoskop | mobilné gastroenterologické zariadenie |  |  | TP200ENa | Silver Line | Tele PACK X GI |  | Karl Storz | položková cena (súčasť sumárnej ceny) |  | Fakultná nemocnica s poliklinikou J.A.Reimana Prešov | SR | RADIX spol. s r.o. | 00615803 | 1 | 11857.5 |  | 1 | 11857.5 | 0 |  |  | 100.83 | 0 | 0 | 2016 | 02 | 11 | 2016-02-11 | Áno | Áno | neurčené | Nie |  | 24 mesiacov | neurčené | 48 hodín | Zmluva 165_NF
endoskopické zostavy | detský endoskop | adaptér ku kamere |  |  | 20213070a | Silver Line |  |  | Karl Storz | položková cena (súčasť sumárnej ceny) |  | Fakultná nemocnica s poliklinikou J.A.Reimana Prešov | SR | RADIX spol. s r.o. | 00615803 | 1 | 427.8 |  | 1 | 427.8 | 0 |  |  | 100.83 | 0 | 0 | 2016 | 02 | 11 | 2016-02-11 | Áno | Áno | neurčené | Nie |  | 24 mesiacov | neurčené | 48 hodín | Zmluva 165_NF
endoskopické zostavy | detský endoskop | detský gastrovideoendoskop |  |  | 13820PKSa. | Silver Line |  |  | Karl Storz | položková cena (súčasť sumárnej ceny) |  | Fakultná nemocnica s poliklinikou J.A.Reimana Prešov | SR | RADIX spol. s r.o. | 00615803 | 1 | 18341.88 |  | 1 | 18341.88 | 0 |  |  | 100.83 | 0 | 0 | 2016 | 02 | 11 | 2016-02-11 | Áno | Áno | neurčené | Nie |  | 24 mesiacov | neurčené | 48 hodín | Zmluva 165_NF
endoskopické zostavy | detský endoskop | štandardný gastrovideoendoskop |  |  | 13821PKSa | Silver Line |  |  | Karl Storz | položková cena (súčasť sumárnej ceny) |  | Fakultná nemocnica s poliklinikou J.A.Reimana Prešov | SR | RADIX spol. s r.o. | 00615803 | 1 | 16168 |  | 1 | 16168 | 0 |  |  | 100.83 | 0 | 0 | 2016 | 02 | 11 | 2016-02-11 | Áno | Áno | neurčené | Nie |  | 24 mesiacov | neurčené | 48 hodín | Zmluva 165_NF
endoskopické zostavy | detský endoskop | štandardný kolonovideoendoskop |  |  | 13925PKS/cz | Silver Line |  |  | Karl Storz | položková cena (súčasť sumárnej ceny) |  | Fakultná nemocnica s poliklinikou J.A.Reimana Prešov | SR | RADIX spol. s r.o. | 00615803 | 1 | 16679.5 |  | 1 | 16679.5 | 0 |  |  | 100.83 | 0 | 0 | 2016 | 02 | 11 | 2016-02-11 | Áno | Áno | neurčené | Nie |  | 24 mesiacov | neurčené | 48 hodín | Zmluva 165_NF
endoskopické zostavy | detský endoskop | odsávacia pumpa |  |  | 25320001/cz | Silver Line | Unimat 30-set |  | Karl Storz | položková cena (súčasť sumárnej ceny) |  | Fakultná nemocnica s poliklinikou J.A.Reimana Prešov | SR | RADIX spol. s r.o. | 00615803 | 1 | 2608.65 |  | 1 | 2608.65 | 0 |  |  | 100.83 | 0 | 0 | 2016 | 02 | 11 | 2016-02-11 | Áno | Áno | neurčené | Nie |  | 24 mesiacov | neurčené | 48 hodín | Zmluva 165_NF
endoskopické zostavy |  | celá zostava |  |  |  | HDTV laparoskop |  |  | Olympus | sumárna cena | HW/SW | Nemocnica Poprad, a. s. | SR | ULTRAMED s.r.o. | 36638404 | 1 | 101675 | 122010 | 1 | 101675 | 122010 | 101675 | 122010 | 100.71 | 104118.1884 | 124941.826 | 2016 | 01 | 04 | 2016-01-04 | Áno | Áno | Neurčené | Nie |  | 24 mesiacov | neurčené | 48 hodín | Zmluva 166_NF |  | 29.8%
endoskopické zostavy |  | kamera |  |  | N3643860 | HDTV laparoskop | OTVS-S190 HDTV |  | Olympus | položková cena (súčasť sumárnej ceny) |  | Nemocnica Poprad, a. s. | SR | ULTRAMED s.r.o. | 36638404 | 1 | 11380.6 |  | 1 | 11380.6 | 0 | 11380.6 |  | 100.71 | 11654.0689 | 13984.8827 | 2016 | 01 | 04 | 2016-01-04 | Áno | Áno | Neurčené | Nie |  | 24 mesiacov | neurčené | 48 hodín | Zmluva 166_NF |  | 29.8%
endoskopické zostavy |  | klávesnica |  |  | N3646760 | HDTV laparoskop | MAJ-1922 |  | Olympus | položková cena (súčasť sumárnej ceny) |  | Nemocnica Poprad, a. s. | SR | ULTRAMED s.r.o. | 36638404 | 1 | 1112 |  | 1 | 1112 | 0 | 1112 |  | 100.71 | 1138.7207 | 1366.4648 | 2016 | 01 | 04 | 2016-01-04 | Áno | Áno | Neurčené | Nie |  | 24 mesiacov | neurčené | 48 hodín | Zmluva 166_NF |  | 29.8%
endoskopické zostavy |  | videolaparoskop s autokl.kazetou |  |  | WA50042A | HDTV laparoskop | EndoEye II |  | Olympus | položková cena (súčasť sumárnej ceny) |  | Nemocnica Poprad, a. s. | SR | ULTRAMED s.r.o. | 36638404 | 3 | 42862.1 |  | 1 | 42862.1 | 0 | 14287.3667 |  | 100.71 | 14630.6834 | 17556.8201 | 2016 | 01 | 04 | 2016-01-04 | Áno | Áno | Neurčené | Nie |  | 24 mesiacov | neurčené | 48 hodín | Zmluva 166_NF |  | 29.8%
endoskopické zostavy |  | svetelný zdroj |  | 300 W | N3643950 | HDTV laparoskop | CLV-S190 |  | Olympus | položková cena (súčasť sumárnej ceny) |  | Nemocnica Poprad, a. s. | SR | ULTRAMED s.r.o. | 36638404 | 1 | 7577.5 |  | 1 | 7577.5 | 0 | 7577.5 |  | 100.71 | 7759.5827 | 9311.4993 | 2016 | 01 | 04 | 2016-01-04 | Áno | Áno | Neurčené | Nie |  | 24 mesiacov | neurčené | 48 hodín | Zmluva 166_NF |  | 29.8%
endoskopické zostavy |  | LCD Monitor |  | 26" | N5374360 | HDTV laparoskop | OEV262H |  | Olympus | položková cena (súčasť sumárnej ceny) |  | Nemocnica Poprad, a. s. | SR | ULTRAMED s.r.o. | 36638404 | 1 | 5315.8 |  | 1 | 5315.8 | 0 | 5315.8 |  | 100.71 | 5443.5354 | 6532.2425 | 2016 | 01 | 04 | 2016-01-04 | Áno | Áno | Neurčené | Nie |  | 24 mesiacov | neurčené | 48 hodín | Zmluva 166_NF |  | 29.8%
endoskopické zostavy |  | nahrávacie zariadenie |  |  | apStreamer | HDTV laparoskop | apStreamer |  | Olympus | položková cena (súčasť sumárnej ceny) |  | Nemocnica Poprad, a. s. | SR | ULTRAMED s.r.o. | 36638404 | 1 | 4199.3 |  | 1 | 4199.3 | 0 | 4199.3 |  | 100.71 | 4300.2066 | 5160.2479 | 2016 | 01 | 04 | 2016-01-04 | Áno | Áno | Neurčené | Nie |  | 24 mesiacov | neurčené | 48 hodín | Zmluva 166_NF |  | 29.8%
endoskopické zostavy |  | stojan s ramenom |  | Set5 | K10021613 | HDTV laparoskop | WM-NP2 |  | Olympus | položková cena (súčasť sumárnej ceny) |  | Nemocnica Poprad, a. s. | SR | ULTRAMED s.r.o. | 36638404 | 1 | 4400.8 |  | 1 | 4400.8 | 0 | 4400.8 |  | 100.71 | 4506.5485 | 5407.8583 | 2016 | 01 | 04 | 2016-01-04 | Áno | Áno | Neurčené | Nie |  | 24 mesiacov | neurčené | 48 hodín | Zmluva 166_NF |  | 29.8%
endoskopické zostavy |  | držiak pre CO2 tlakovú nádobu |  |  | K10021042 | HDTV laparoskop |  |  | Olympus | položková cena (súčasť sumárnej ceny) |  | Nemocnica Poprad, a. s. | SR | ULTRAMED s.r.o. | 36638404 | 1 | 168 |  | 1 | 168 | 0 | 168 |  | 100.71 | 172.0369 | 206.4443 | 2016 | 01 | 04 | 2016-01-04 | Áno | Áno | Neurčené | Nie |  | 24 mesiacov | neurčené | 48 hodín | Zmluva 166_NF |  | 29.8%
endoskopické zostavy |  | Insuflátor |  |  | N3829670 | HDTV laparoskop | UHI-4 |  | Olympus | položková cena (súčasť sumárnej ceny) |  | Nemocnica Poprad, a. s. | SR | ULTRAMED s.r.o. | 36638404 | 1 | 7163.8 |  | 1 | 7163.8 | 0 | 7163.8 |  | 100.71 | 7335.9418 | 8803.1301 | 2016 | 01 | 04 | 2016-01-04 | Áno | Áno | Neurčené | Nie |  | 24 mesiacov | neurčené | 48 hodín | Zmluva 166_NF |  | 29.8%
endoskopické zostavy |  | hadica | tlaková |  | N1000300 | HDTV laparoskop | MAJ-1081 |  | Olympus | položková cena (súčasť sumárnej ceny) |  | Nemocnica Poprad, a. s. | SR | ULTRAMED s.r.o. | 36638404 | 1 | 383.4 |  | 1 | 383.4 | 0 | 383.4 |  | 100.71 | 392.6129 | 471.1354 | 2016 | 01 | 04 | 2016-01-04 | Áno | Áno | Neurčené | Nie |  | 24 mesiacov | neurčené | 48 hodín | Zmluva 166_NF |  | 29.8%
endoskopické zostavy |  | HF jednotka |  |  | WB91051W | HDTV laparoskop | ESG-400 |  | Olympus | položková cena (súčasť sumárnej ceny) |  | Nemocnica Poprad, a. s. | SR | ULTRAMED s.r.o. | 36638404 | 1 | 11372.6 |  | 1 | 11372.6 | 0 | 11372.6 |  | 100.71 | 11645.8767 | 13975.052 | 2016 | 01 | 04 | 2016-01-04 | Áno | Áno | Neurčené | Nie |  | 24 mesiacov | neurčené | 48 hodín | Zmluva 166_NF |  | 29.8%
endoskopické zostavy |  | kábel k jednorázovej neutrálnej elektróde |  |  | E0427213 | HDTV laparoskop |  |  | Olympus | položková cena (súčasť sumárnej ceny) |  | Nemocnica Poprad, a. s. | SR | ULTRAMED s.r.o. | 36638404 | 1 | 300.9 |  | 1 | 300.9 | 0 | 300.9 |  | 100.71 | 308.1304 | 369.7565 | 2016 | 01 | 04 | 2016-01-04 | Áno | Áno | Neurčené | Nie |  | 24 mesiacov | neurčené | 48 hodín | Zmluva 166_NF |  | 29.8%
endoskopické zostavy |  | neutrálna elektróda |  |  | E0427245 | HDTV laparoskop | MAJ-897 |  | Olympus | položková cena (súčasť sumárnej ceny) |  | Nemocnica Poprad, a. s. | SR | ULTRAMED s.r.o. | 36638404 | 1 | 93.6 |  | 1 | 93.6 | 0 | 93.6 |  | 100.71 | 95.8492 | 115.019 | 2016 | 01 | 04 | 2016-01-04 | Áno | Áno | Neurčené | Nie |  | 24 mesiacov | neurčené | 48 hodín | Zmluva 166_NF |  | 29.8%
endoskopické zostavy |  | HF-kábel pre bipolárnu resekciu TURis |  |  | WA00014A | HDTV laparoskop | TURis |  | Olympus | položková cena (súčasť sumárnej ceny) |  | Nemocnica Poprad, a. s. | SR | ULTRAMED s.r.o. | 36638404 | 1 | 200.8 |  | 1 | 200.8 | 0 | 200.8 |  | 100.71 | 205.6251 | 246.7501 | 2016 | 01 | 04 | 2016-01-04 | Áno | Áno | Neurčené | Nie |  | 24 mesiacov | neurčené | 48 hodín | Zmluva 166_NF |  | 29.8%
endoskopické zostavy |  | komunikačný kábel |  |  | N3647600 | HDTV laparoskop | MAJ-1948 |  | Olympus | položková cena (súčasť sumárnej ceny) |  | Nemocnica Poprad, a. s. | SR | ULTRAMED s.r.o. | 36638404 | 1 | 311.5 |  | 1 | 311.5 | 0 | 311.5 |  | 100.71 | 318.9852 | 382.7822 | 2016 | 01 | 04 | 2016-01-04 | Áno | Áno | Neurčené | Nie |  | 24 mesiacov | neurčené | 48 hodín | Zmluva 166_NF |  | 29.8%
endoskopické zostavy |  | preplachová pumpa |  |  | A5889 | HDTV laparoskop | Ecopump |  | Olympus | položková cena (súčasť sumárnej ceny) |  | Nemocnica Poprad, a. s. | SR | ULTRAMED s.r.o. | 36638404 | 1 | 1790 |  | 1 | 1790 | 0 | 1790 |  | 100.71 | 1833.0126 | 2199.6151 | 2016 | 01 | 04 | 2016-01-04 | Áno | Áno | Neurčené | Nie |  | 24 mesiacov | neurčené | 48 hodín | Zmluva 166_NF |  | 29.8%
endoskopické zostavy |  | Hadice set |  |  | A4055 | HDTV laparoskop | Ecopump |  | Olympus | položková cena (súčasť sumárnej ceny) |  | Nemocnica Poprad, a. s. | SR | ULTRAMED s.r.o. | 36638404 | 1 | 177.1 |  | 1 | 177.1 | 0 | 177.1 |  | 100.71 | 181.3556 | 217.6267 | 2016 | 01 | 04 | 2016-01-04 | Áno | Áno | Neurčené | Nie |  | 24 mesiacov | neurčené | 48 hodín | Zmluva 166_NF |  | 29.8%
endoskopické zostavy |  | odsávacia pumpa | s vozíkom | 2 x 5 l | 037.0115 | HDTV laparoskop | Medela Basic |  | Olympus | položková cena (súčasť sumárnej ceny) |  | Nemocnica Poprad, a. s. | SR | ULTRAMED s.r.o. | 36638404 | 1 | 2865.2 |  | 1 | 2865.2 | 0 | 2865.2 |  | 100.71 | 2934.049 | 3520.8588 | 2016 | 01 | 04 | 2016-01-04 | Áno | Áno | Neurčené | Nie |  | 24 mesiacov | neurčené | 48 hodín | Zmluva 166_NF |  | 29.8%
endoskopické zostavy | endourologická zostava | celá zostava |  |  |  | endourologická zostava |  |  | Olympus | sumárna cena |  | Nemocnica Poprad, a. s. | SR | Beringer, s.r.o. | 35923148 | 1 | 34960 | 42301.6 | 1 | 34960 | 42301.6 | 34960 | 42301.6 | 106.29 | 33920.6398 | 40704.7677 | 2017 | 02 | 24 | 2017-02-24 | Áno | Áno | Neurčené | Nie |  | 24 mesiacov | neurčené | 48 hodín | Zmluva 94_KV
endoskopické zostavy |  | kamera s flexibilným videocystoskopom | s LED svetlom, d´žka 380 mm | 1920 x 1080 |  | endourologická zostava | CV-170 |  | Olympus | položková cena (súčasť sumárnej ceny) |  | Nemocnica Poprad, a. s. | SR | Beringer, s.r.o. | 35923148 | 1 | 24712 | 29654.4 | 1 | 24712 | 29654.4 | 24712 | 29654.4 | 106.29 | 23977.3126 | 28772.7752 | 2017 | 02 | 24 | 2017-02-24 | Áno | Áno | Neurčené | Nie |  | 24 mesiacov | neurčené | 48 hodín | Zmluva 94_KV
endoskopické zostavy |  | flexibilný videocystoskop |  |  |  | endourologická zostava | CYF-VH Kit |  | Olympus | bez položkovej identifikácie ceny (v rámci sumárnej ceny) |  | Nemocnica Poprad, a. s. | SR | Beringer, s.r.o. | 35923148 |  |  |  | 1 | 0 | 0 |  |  | 106.29 | 0 | 0 | 2017 | 02 | 24 | 2017-02-24 | Áno | Áno | Neurčené | Nie |  | 24 mesiacov | neurčené | 48 hodín | Zmluva 94_KV
endoskopické zostavy |  | kamerová hlava | dĺžka | 3 metre |  | endourologická zostava | OTV-S7H-1D-L08E |  | Olympus | položková cena (súčasť sumárnej ceny) |  | Nemocnica Poprad, a. s. | SR | Beringer, s.r.o. | 35923148 | 1 | 2620 | 3144 | 1 | 2620 | 3144 | 2620 | 3144 | 106.29 | 2542.1074 | 3050.5289 | 2017 | 02 | 24 | 2017-02-24 | Áno | Áno | Neurčené | Nie |  | 24 mesiacov | neurčené | 48 hodín | Zmluva 94_KV
endoskopické zostavy |  | uteroskop dvojkanálový | semirigidný |  |  | endourologická zostava |  |  | Olympus | položková cena (súčasť sumárnej ceny) |  | Nemocnica Poprad, a. s. | SR | Beringer, s.r.o. | 35923148 | 1 | 2876 | 3451.2 | 1 | 2876 | 3451.2 | 2876 | 3451.2 | 106.29 | 2790.4966 | 3348.5959 | 2017 | 02 | 24 | 2017-02-24 | Áno | Áno | Neurčené | Nie |  | 24 mesiacov | neurčené | 48 hodín | Zmluva 94_KV
endoskopické zostavy |  | ventil | životnosť | 2000 h |  | endourologická zostava | MAJ-891 |  | Olympus | položková cena (súčasť sumárnej ceny) |  | Nemocnica Poprad, a. s. | SR | Beringer, s.r.o. | 35923148 | 1 | 153 | 183 | 1 | 153 | 183 | 153 | 183 | 106.29 | 148.4513 | 178.1416 | 2017 | 02 | 24 | 2017-02-24 | Áno | Áno | Neurčené | Nie |  | 24 mesiacov | neurčené | 48 hodín | Zmluva 94_KV
endoskopické zostavy |  | svetlovodivý kábel | 2-kanálový |  |  | endourologická zostava |  |  | Olympus | položková cena (súčasť sumárnej ceny) |  | Nemocnica Poprad, a. s. | SR | Beringer, s.r.o. | 35923148 | 2 | 270 | 648 | 1 | 270 | 648 | 135 | 324 | 106.29 | 130.9865 | 157.1837 | 2017 | 02 | 24 | 2017-02-24 | Áno | Áno | Neurčené | Nie |  | 24 mesiacov | neurčené | 48 hodín | Zmluva 94_KV
endoskopické zostavy |  | ureteroskop jednokanálový | semirigidný |  |  | endourologická zostava |  |  | Olympus | položková cena (súčasť sumárnej ceny) |  | Nemocnica Poprad, a. s. | SR | Beringer, s.r.o. | 35923148 | 1 | 40589 | 4870 | 1 | 40589 | 4870 | 40589 | 4870 | 106.29 | 39382.2897 | 47258.7476 | 2017 | 02 | 24 | 2017-02-24 | Áno | Áno | Neurčené | Nie |  | 24 mesiacov | neurčené | 48 hodín | Zmluva 94_KV
endoskopické zostavy |  | celá zostava |  |  |  | EVIS EXERA II |  |  | Olympus | sumárna cena | HW/SW | Univerzitná nemocnica Martin | SR | ULTRAMED s.r.o. | 36638404 | 1 | 97700.31 | 117240.37 | 1 | 97700.31 | 117240.37 | 97700.31 | 117240.37 | 101.44 | 99328.0064 | 119193.6077 | 2016 | 04 | 22 | 2016-04-22 | Áno | Áno | Neurčené | Nie |  | 36 mesiacov | neurčené | 24 hodín | Zmluva 168_NF
endoskopické zostavy |  | videoduodenoskop |  |  |  | EVIS EXERA II | TJF-Q180V |  | Olympus | položková cena (súčasť sumárnej ceny) |  | Univerzitná nemocnica Martin | SR | ULTRAMED s.r.o. | 36638404 | 1 | 45333.12 |  | 1 | 45333.12 | 0 |  |  | 101.44 | 0 | 0 | 2016 | 04 | 22 | 2016-04-22 | Áno | Áno | Neurčené | Nie |  | 36 mesiacov | neurčené | 24 hodín | Zmluva 168_NF
endoskopické zostavy |  | videoprocesor |  |  |  | EVIS EXERA II | CV-190 |  | Olympus | položková cena (súčasť sumárnej ceny) |  | Univerzitná nemocnica Martin | SR | ULTRAMED s.r.o. | 36638404 | 1 | 16852.39 |  | 1 | 16852.39 | 0 |  |  | 101.44 | 0 | 0 | 2016 | 04 | 22 | 2016-04-22 | Áno | Áno | Neurčené | Nie |  | 36 mesiacov | neurčené | 24 hodín | Zmluva 168_NF
endoskopické zostavy |  | svetelný zdroj |  |  |  | EVIS EXERA II | CLV-190 |  | Olympus | položková cena (súčasť sumárnej ceny) |  | Univerzitná nemocnica Martin | SR | ULTRAMED s.r.o. | 36638404 | 1 | 11268.93 |  | 1 | 11268.93 | 0 |  |  | 101.44 | 0 | 0 | 2016 | 04 | 22 | 2016-04-22 | Áno | Áno | Neurčené | Nie |  | 36 mesiacov | neurčené | 24 hodín | Zmluva 168_NF
endoskopické zostavy |  | monitor |  |  |  | EVIS EXERA II | LMD2451MD/HD |  | Olympus | položková cena (súčasť sumárnej ceny) |  | Univerzitná nemocnica Martin | SR | ULTRAMED s.r.o. | 36638404 | 1 | 5879.28 |  | 1 | 5879.28 | 0 |  |  | 101.44 | 0 | 0 | 2016 | 04 | 22 | 2016-04-22 | Áno | Áno | Neurčené | Nie |  | 36 mesiacov | neurčené | 24 hodín | Zmluva 168_NF
endoskopické zostavy |  | elektrochirurgická jednotka |  |  |  | EVIS EXERA II | ESG-100 |  | Olympus | položková cena (súčasť sumárnej ceny) |  | Univerzitná nemocnica Martin | SR | ULTRAMED s.r.o. | 36638404 | 1 | 8347.13 |  | 1 | 8347.13 | 0 |  |  | 101.44 | 0 | 0 | 2016 | 04 | 22 | 2016-04-22 | Áno | Áno | Neurčené | Nie |  | 36 mesiacov | neurčené | 24 hodín | Zmluva 168_NF
endoskopické zostavy |  | odsávacia pumpa |  |  |  | EVIS EXERA II | KV-5 |  | Olympus | položková cena (súčasť sumárnej ceny) |  | Univerzitná nemocnica Martin | SR | ULTRAMED s.r.o. | 36638404 | 1 | 3431 |  | 1 | 3431 | 0 |  |  | 101.44 | 0 | 0 | 2016 | 04 | 22 | 2016-04-22 | Áno | Áno | Neurčené | Nie |  | 36 mesiacov | neurčené | 24 hodín | Zmluva 168_NF
endoskopické zostavy |  | pracovná stanica |  |  | K10021765 | EVIS EXERA II | WM-NP2 |  | Olympus | položková cena (súčasť sumárnej ceny) |  | Univerzitná nemocnica Martin | SR | ULTRAMED s.r.o. | 36638404 | 1 | 6588.46 |  | 1 | 6588.46 | 0 |  |  | 101.44 | 0 | 0 | 2016 | 04 | 22 | 2016-04-22 | Áno | Áno | Neurčené | Nie |  | 36 mesiacov | neurčené | 24 hodín | Zmluva 168_NF
endoskopické zostavy |  | celá zostava |  |  |  | Symbioz |  |  |  | sumárna cena | HW/SW | Východoslovenský ústav srdcových a cievnych chorôb, a.s. | SR | MEDITRADE spol. s r.o. | 17312001 | 1 | 75780 | 90936 | 1 | 75780 | 90936 | 75780 | 90936 | 106.01 | 73721.2659 | 88465.5191 | 2017 | 01 | 10 | 2017-01-10 | Áno | Áno | Neurčené | Nie |  | 24 mesiacov | neurčené | 48 hodín | Zmluva 169_NF
endoskopické zostavy |  | laparoskopická FULL HD kamera |  |  |  | Symbioz |  |  |  | bez položkovej identifikácie ceny (v rámci sumárnej ceny) |  | Východoslovenský ústav srdcových a cievnych chorôb, a.s. | SR | MEDITRADE spol. s r.o. | 17312001 |  |  |  | 1 | 0 | 0 |  |  | 106.01 | 0 | 0 | 2017 | 01 | 10 | 2017-01-10 | Áno | Áno | Neurčené | Nie |  | 24 mesiacov | neurčené | 48 hodín | Zmluva 169_NF
endoskopické zostavy |  | 2D FULL HD kompaktné snímacie zariadenie |  |  |  | Symbioz |  |  |  | bez položkovej identifikácie ceny (v rámci sumárnej ceny) |  | Východoslovenský ústav srdcových a cievnych chorôb, a.s. | SR | MEDITRADE spol. s r.o. | 17312001 |  |  |  | 1 | 0 | 0 |  |  | 106.01 | 0 | 0 | 2017 | 01 | 10 | 2017-01-10 | Áno | Áno | Neurčené | Nie |  | 24 mesiacov | neurčené | 48 hodín | Zmluva 169_NF
endoskopické zostavy |  | lapar.svetelný zdroj |  |  |  | Symbioz |  |  |  | bez položkovej identifikácie ceny (v rámci sumárnej ceny) |  | Východoslovenský ústav srdcových a cievnych chorôb, a.s. | SR | MEDITRADE spol. s r.o. | 17312001 |  |  |  | 1 | 0 | 0 |  |  | 106.01 | 0 | 0 | 2017 | 01 | 10 | 2017-01-10 | Áno | Áno | Neurčené | Nie |  | 24 mesiacov | neurčené | 48 hodín | Zmluva 169_NF
endoskopické zostavy |  | monitor |  |  |  | Symbioz |  |  |  | bez položkovej identifikácie ceny (v rámci sumárnej ceny) |  | Východoslovenský ústav srdcových a cievnych chorôb, a.s. | SR | MEDITRADE spol. s r.o. | 17312001 |  |  |  | 1 | 0 | 0 |  |  | 106.01 | 0 | 0 | 2017 | 01 | 10 | 2017-01-10 | Áno | Áno | Neurčené | Nie |  | 24 mesiacov | neurčené | 48 hodín | Zmluva 169_NF
endoskopické zostavy |  | stojan |  |  |  | Symbioz |  |  |  | bez položkovej identifikácie ceny (v rámci sumárnej ceny) |  | Východoslovenský ústav srdcových a cievnych chorôb, a.s. | SR | MEDITRADE spol. s r.o. | 17312001 |  |  |  | 1 | 0 | 0 |  |  | 106.01 | 0 | 0 | 2017 | 01 | 10 | 2017-01-10 | Áno | Áno | Neurčené | Nie |  | 24 mesiacov | neurčené | 48 hodín | Zmluva 169_NF
endoskopické zostavy |  | insuflátor |  |  |  | Symbioz |  |  |  | bez položkovej identifikácie ceny (v rámci sumárnej ceny) |  | Východoslovenský ústav srdcových a cievnych chorôb, a.s. | SR | MEDITRADE spol. s r.o. | 17312001 |  |  |  | 1 | 0 | 0 |  |  | 106.01 | 0 | 0 | 2017 | 01 | 10 | 2017-01-10 | Áno | Áno | Neurčené | Nie |  | 24 mesiacov | neurčené | 48 hodín | Zmluva 169_NF
endoskopické zostavy |  | elektrokoaugulačná jednotka |  |  |  | Symbioz |  |  |  | bez položkovej identifikácie ceny (v rámci sumárnej ceny) |  | Východoslovenský ústav srdcových a cievnych chorôb, a.s. | SR | MEDITRADE spol. s r.o. | 17312001 |  |  |  | 1 | 0 | 0 |  |  | 106.01 | 0 | 0 | 2017 | 01 | 10 | 2017-01-10 | Áno | Áno | Neurčené | Nie |  | 24 mesiacov | neurčené | 48 hodín | Zmluva 169_NF
endoskopické zostavy |  | irigačné zariadenie |  |  |  | Symbioz |  |  |  | bez položkovej identifikácie ceny (v rámci sumárnej ceny) |  | Východoslovenský ústav srdcových a cievnych chorôb, a.s. | SR | MEDITRADE spol. s r.o. | 17312001 |  |  |  | 1 | 0 | 0 |  |  | 106.01 | 0 | 0 | 2017 | 01 | 10 | 2017-01-10 | Áno | Áno | Neurčené | Nie |  | 24 mesiacov | neurčené | 48 hodín | Zmluva 169_NF
endoskopické zostavy |  | celá zostava |  |  |  | videoreťazec k endoskopickým operáciám |  |  |  | sumárna cena | HW/SW | Univerzitná nemocnica Martin | SR | RADIX spol. s r.o. | 00615803 | 1 | 36450 | 43740 | 1 | 36450 | 43740 | 36450 | 43740 | 101.08 | 37189.2412 | 44627.0894 | 2016 | 03 | 29 | 2016-03-29 | Áno | Áno | Neurčené | Nie |  | 24 mesiacov | neurčené | 48 hodín | Zmluva 170_NF
endoskopické zostavy |  | plochý monitor |  | 23" |  | videoreťazec k endoskopickým operáciám | 9523NB |  |  | položková cena (súčasť sumárnej ceny) |  | Univerzitná nemocnica Martin | SR | RADIX spol. s r.o. | 00615803 | 1 | 5560.74 | 6672.89 | 1 | 5560.74 | 6672.89 | 5560.74 | 6672.89 | 101.08 | 5673.5172 | 6808.2206 | 2016 | 03 | 29 | 2016-03-29 | Áno | Áno | Neurčené | Nie |  | 24 mesiacov | neurčené | 48 hodín | Zmluva 170_NF
endoskopické zostavy |  | kamerová jednotka HD |  |  |  | videoreťazec k endoskopickým operáciám | 22201011-110 |  |  | položková cena (súčasť sumárnej ceny) |  | Univerzitná nemocnica Martin | SR | RADIX spol. s r.o. | 00615803 | 1 | 12619 | 15142.8 | 1 | 12619 | 15142.8 | 12619 | 15142.8 | 101.08 | 12874.9255 | 15449.9106 | 2016 | 03 | 29 | 2016-03-29 | Áno | Áno | Neurčené | Nie |  | 24 mesiacov | neurčené | 48 hodín | Zmluva 170_NF
endoskopické zostavy |  | hlava kamery HD |  |  |  | videoreťazec k endoskopickým operáciám | 22220055-3 |  |  | položková cena (súčasť sumárnej ceny) |  | Univerzitná nemocnica Martin | SR | RADIX spol. s r.o. | 00615803 | 1 | 15365.94 | 18439.13 | 1 | 15365.94 | 18439.13 | 15365.94 | 18439.13 | 101.08 | 15677.5761 | 18813.0913 | 2016 | 03 | 29 | 2016-03-29 | Áno | Áno | Neurčené | Nie |  | 24 mesiacov | neurčené | 48 hodín | Zmluva 170_NF
endoskopické zostavy |  | Xenon Nova 175 |  |  |  | videoreťazec k endoskopickým operáciám | 20131501 |  |  | položková cena (súčasť sumárnej ceny) |  | Univerzitná nemocnica Martin | SR | RADIX spol. s r.o. | 00615803 | 1 | 2904.32 | 3485.18 | 1 | 2904.32 | 3485.18 | 2904.32 | 3485.18 | 101.08 | 2963.2224 | 3555.8669 | 2016 | 03 | 29 | 2016-03-29 | Áno | Áno | Neurčené | Nie |  | 24 mesiacov | neurčené | 48 hodín | Zmluva 170_NF
endoskopické zostavy | videoendoskopická zostava | celá zostava |  |  |  | Olympus Exera III |  | gastroenterológia | Olympus | sumárna cena | HW/SW | Fakultná nemocnica s poliklinkou Žilina | SR | ULTRAMED s.r.o. | 36638404 | 1 | 136265 | 163518 | 1 | 136265 | 163518 | 136265 | 163518 | 103.93 | 135216.1017 | 162259.322 | 2017 | 03 | 22 | 2017-03-22 | Áno | Áno | Neurčené | Nie |  | 24 mesiacov | neurčené | 24 hodín | Zmluva 171_NF |  | 10,35% zľava
endoskopické zostavy | videoendoskopická zostava | video-gastroskop HD | hĺbka pohľadu | 2-100 mm |  | Olympus Exera III | GIF-H185 | gastroenterológia | Olympus | položková cena (súčasť sumárnej ceny) |  | Fakultná nemocnica s poliklinkou Žilina | SR | ULTRAMED s.r.o. | 36638404 | 1 | 19654.0502 |  | 1 | 19654.0502 | 0 |  |  | 103.93 | 0 | 0 | 2017 | 03 | 22 | 2017-03-22 | Áno | Áno | Neurčené | Nie |  | 24 mesiacov | neurčené | 24 hodín | Zmluva 171_NF |  | 10,35% zľava
endoskopické zostavy | videoendoskopická zostava | video-kolonoskop HD | hĺbka pohľadu | 2-100 mm |  | Olympus Exera III | CF-H185L | gastroenterológia | Olympus | položková cena (súčasť sumárnej ceny) |  | Fakultná nemocnica s poliklinkou Žilina | SR | ULTRAMED s.r.o. | 36638404 | 2 | 39842.8088 |  | 1 | 39842.8088 | 0 |  |  | 103.93 | 0 | 0 | 2017 | 03 | 22 | 2017-03-22 | Áno | Áno | Neurčené | Nie |  | 24 mesiacov | neurčené | 24 hodín | Zmluva 171_NF |  | 10,35% zľava
endoskopické zostavy | videoendoskopická zostava | videoprocesor | HDTV, NBI |  |  | Olympus Exera III | CV-190 | gastroenterológia | Olympus | položková cena (súčasť sumárnej ceny) |  | Fakultná nemocnica s poliklinkou Žilina | SR | ULTRAMED s.r.o. | 36638404 | 2 | 29806.832 |  | 1 | 29806.832 | 0 |  |  | 103.93 | 0 | 0 | 2017 | 03 | 22 | 2017-03-22 | Áno | Áno | Neurčené | Nie |  | 24 mesiacov | neurčené | 24 hodín | Zmluva 171_NF |  | 10,35% zľava
endoskopické zostavy | videoendoskopická zostava | zdroj svetla | xenon, HDTV, NBI |  |  | Olympus Exera III | CVL-190 | gastroenterológia | Olympus | položková cena (súčasť sumárnej ceny) |  | Fakultná nemocnica s poliklinkou Žilina | SR | ULTRAMED s.r.o. | 36638404 | 2 | 20724.4981 |  | 1 | 20724.4981 | 0 |  |  | 103.93 | 0 | 0 | 2017 | 03 | 22 | 2017-03-22 | Áno | Áno | Neurčené | Nie |  | 24 mesiacov | neurčené | 24 hodín | Zmluva 171_NF |  | 10,35% zľava
endoskopické zostavy | videoendoskopická zostava | zobrazovacia jednotka-monitor | LCD - SONY | 24" |  | Olympus Exera III | LMD-2451MD/HD | gastroenterológia | Olympus | položková cena (súčasť sumárnej ceny) |  | Fakultná nemocnica s poliklinkou Žilina | SR | ULTRAMED s.r.o. | 36638404 | 2 | 10362.249 |  | 1 | 10362.249 | 0 |  |  | 103.93 | 0 | 0 | 2017 | 03 | 22 | 2017-03-22 | Áno | Áno | Neurčené | Nie |  | 24 mesiacov | neurčené | 24 hodín | Zmluva 171_NF |  | 10,35% zľava
endoskopické zostavy | videoendoskopická zostava | oplachová pumpa |  |  |  | Olympus Exera III | OFP-2 | gastroenterológia | Olympus | položková cena (súčasť sumárnej ceny) |  | Fakultná nemocnica s poliklinkou Žilina | SR | ULTRAMED s.r.o. | 36638404 | 2 | 4245.824 |  | 1 | 4245.824 | 0 |  |  | 103.93 | 0 | 0 | 2017 | 03 | 22 | 2017-03-22 | Áno | Áno | Neurčené | Nie |  | 24 mesiacov | neurčené | 24 hodín | Zmluva 171_NF |  | 10,35% zľava
endoskopické zostavy | videoendoskopická zostava | pracovná stanica |  |  | K10021765 | Olympus Exera III | WM-NP2 | gastroenterológia | Olympus | položková cena (súčasť sumárnej ceny) |  | Fakultná nemocnica s poliklinkou Žilina | SR | ULTRAMED s.r.o. | 36638404 | 2 | 11632.984 |  | 1 | 11632.984 | 0 |  |  | 103.93 | 0 | 0 | 2017 | 03 | 22 | 2017-03-22 | Áno | Áno | Neurčené | Nie |  | 24 mesiacov | neurčené | 24 hodín | Zmluva 171_NF |  | 10,35% zľava
endoskopické zostavy | videoendoskopická zostava | lateroskop-videoduodenoskop |  |  |  | Olympus Exera III |  | gastroenterológia | Olympus | bez položkovej identifikácie ceny (v rámci sumárnej ceny) |  | Fakultná nemocnica s poliklinkou Žilina | SR | ULTRAMED s.r.o. | 36638404 |  |  |  | 1 | 0 | 0 |  |  | 103.93 | 0 | 0 | 2017 | 03 | 22 | 2017-03-22 | Áno | Áno | Neurčené | Nie |  | 24 mesiacov | neurčené | 24 hodín | Zmluva 171_NF |  | 10,35% zľava
endoskopické zostavy | videoendoskopická zostava | celá zostava |  |  | videogastroenterologická zostava | Olympus Exera III |  | gastroenterológia | Olympus | sumárna cena | HW/SW | Univerzitná nemocnica L. Pasteura Košice | SR | ULTRAMED s.r.o. | 36638404 | 1 | 157110 | 188532 | 1 | 157110 | 188532 | 157110 | 188532 | 103.31 | 156836.2627 | 188203.5152 | 2016 | 12 | 09 | 2016-12-09 | Áno | Áno | Neurčené | Nie |  | 24 mesiacov | neurčené | 24 hodín | Zmluva 172_NF
endoskopické zostavy | videoendoskopická zostava | videoenteroskop |  |  |  | Olympus Exera III |  | gastroenterológia | Olympus | bez položkovej identifikácie ceny (v rámci sumárnej ceny) |  | Univerzitná nemocnica L. Pasteura Košice | SR | ULTRAMED s.r.o. | 36638404 |  |  |  | 1 | 0 | 0 |  |  | 103.31 | 0 | 0 | 2016 | 12 | 09 | 2016-12-09 | Áno | Áno | Neurčené | Nie |  | 24 mesiacov | neurčené | 24 hodín | Zmluva 172_NF
endoskopické zostavy | videoendoskopická zostava | balóniková regulačná jednotka |  |  |  | Olympus Exera III |  | gastroenterológia | Olympus | bez položkovej identifikácie ceny (v rámci sumárnej ceny) |  | Univerzitná nemocnica L. Pasteura Košice | SR | ULTRAMED s.r.o. | 36638404 |  |  |  | 1 | 0 | 0 |  |  | 103.31 | 0 | 0 | 2016 | 12 | 09 | 2016-12-09 | Áno | Áno | Neurčené | Nie |  | 24 mesiacov | neurčené | 24 hodín | Zmluva 172_NF
endoskopické zostavy | videoendoskopická zostava | videogastroskop |  |  |  | Olympus Exera III |  | gastroenterológia | Olympus | bez položkovej identifikácie ceny (v rámci sumárnej ceny) |  | Univerzitná nemocnica L. Pasteura Košice | SR | ULTRAMED s.r.o. | 36638404 |  |  |  | 1 | 0 | 0 |  |  | 103.31 | 0 | 0 | 2016 | 12 | 09 | 2016-12-09 | Áno | Áno | Neurčené | Nie |  | 24 mesiacov | neurčené | 24 hodín | Zmluva 172_NF
endoskopické zostavy | videoendoskopická zostava | videokolonoskop |  |  |  | Olympus Exera III |  | gastroenterológia | Olympus | bez položkovej identifikácie ceny (v rámci sumárnej ceny) |  | Univerzitná nemocnica L. Pasteura Košice | SR | ULTRAMED s.r.o. | 36638404 |  |  |  | 1 | 0 | 0 |  |  | 103.31 | 0 | 0 | 2016 | 12 | 09 | 2016-12-09 | Áno | Áno | Neurčené | Nie |  | 24 mesiacov | neurčené | 24 hodín | Zmluva 172_NF
endoskopické zostavy | videoendoskopická zostava | svetelný zdroj |  |  |  | Olympus Exera III |  | gastroenterológia | Olympus | bez položkovej identifikácie ceny (v rámci sumárnej ceny) |  | Univerzitná nemocnica L. Pasteura Košice | SR | ULTRAMED s.r.o. | 36638404 |  |  |  | 1 | 0 | 0 |  |  | 103.31 | 0 | 0 | 2016 | 12 | 09 | 2016-12-09 | Áno | Áno | Neurčené | Nie |  | 24 mesiacov | neurčené | 24 hodín | Zmluva 172_NF
endoskopické zostavy | videoendoskopická zostava | monitor |  |  |  | Olympus Exera III |  | gastroenterológia | Olympus | bez položkovej identifikácie ceny (v rámci sumárnej ceny) |  | Univerzitná nemocnica L. Pasteura Košice | SR | ULTRAMED s.r.o. | 36638404 |  |  |  | 1 | 0 | 0 |  |  | 103.31 | 0 | 0 | 2016 | 12 | 09 | 2016-12-09 | Áno | Áno | Neurčené | Nie |  | 24 mesiacov | neurčené | 24 hodín | Zmluva 172_NF
endoskopické zostavy | videoendoskopická zostava | endoskopická stanica |  |  |  | Olympus Exera III |  | gastroenterológia | Olympus | bez položkovej identifikácie ceny (v rámci sumárnej ceny) |  | Univerzitná nemocnica L. Pasteura Košice | SR | ULTRAMED s.r.o. | 36638404 |  |  |  | 1 | 0 | 0 |  |  | 103.31 | 0 | 0 | 2016 | 12 | 09 | 2016-12-09 | Áno | Áno | Neurčené | Nie |  | 24 mesiacov | neurčené | 24 hodín | Zmluva 172_NF
endoskopické zostavy | videoendoskopická zostava | polypektomická jednotka |  |  |  | Olympus Exera III |  | gastroenterológia | Olympus | bez položkovej identifikácie ceny (v rámci sumárnej ceny) |  | Univerzitná nemocnica L. Pasteura Košice | SR | ULTRAMED s.r.o. | 36638404 |  |  |  | 1 | 0 | 0 |  |  | 103.31 | 0 | 0 | 2016 | 12 | 09 | 2016-12-09 | Áno | Áno | Neurčené | Nie |  | 24 mesiacov | neurčené | 24 hodín | Zmluva 172_NF
endoskopické zostavy | videoendoskopická zostava | oplachová pumpa |  |  |  | Olympus Exera III |  | gastroenterológia | Olympus | bez položkovej identifikácie ceny (v rámci sumárnej ceny) |  | Univerzitná nemocnica L. Pasteura Košice | SR | ULTRAMED s.r.o. | 36638404 |  |  |  | 1 | 0 | 0 |  |  | 103.31 | 0 | 0 | 2016 | 12 | 09 | 2016-12-09 | Áno | Áno | Neurčené | Nie |  | 24 mesiacov | neurčené | 24 hodín | Zmluva 172_NF
endoskopické zostavy | videoendoskopická zostava | endoskopická odsávačka |  |  |  | Olympus Exera III |  | gastroenterológia | Olympus | bez položkovej identifikácie ceny (v rámci sumárnej ceny) |  | Univerzitná nemocnica L. Pasteura Košice | SR | ULTRAMED s.r.o. | 36638404 |  |  |  | 1 | 0 | 0 |  |  | 103.31 | 0 | 0 | 2016 | 12 | 09 | 2016-12-09 | Áno | Áno | Neurčené | Nie |  | 24 mesiacov | neurčené | 24 hodín | Zmluva 172_NF
endoskopické zostavy |  | celá zostava |  |  | videoendoskopická zostava | Olympus Exera III |  |  | Olympus | sumárna cena | HW/SW | Nemocnica Poprad, a. s. | SR | ULTRAMED s.r.o. | 36638404 | 1 | 130370 | 156444 | 1 | 130370 | 156444 | 130370 | 156444 | 103.93 | 129366.4784 | 155239.7741 | 2017 | 03 | 16 | 2017-03-16 | Áno | Áno | Neurčené | Nie |  | 24 mesiacov | neurčené | 48 hodín | Zmluva 173_NF
endoskopické zostavy |  | videoduodenoskop |  |  |  | Olympus Exera III |  |  | Olympus | bez položkovej identifikácie ceny (v rámci sumárnej ceny) |  | Nemocnica Poprad, a. s. | SR | ULTRAMED s.r.o. | 36638404 | 2 |  |  | 1 | 0 | 0 |  |  | 103.93 | 0 | 0 | 2017 | 03 | 16 | 2017-03-16 | Áno | Áno | Neurčené | Nie |  | 24 mesiacov | neurčené | 48 hodín | Zmluva 173_NF
endoskopické zostavy |  | svetelný zdroj/videoprocesor |  |  |  | Olympus Exera III |  |  | Olympus | bez položkovej identifikácie ceny (v rámci sumárnej ceny) |  | Nemocnica Poprad, a. s. | SR | ULTRAMED s.r.o. | 36638404 | 1 |  |  | 1 | 0 | 0 |  |  | 103.93 | 0 | 0 | 2017 | 03 | 16 | 2017-03-16 | Áno | Áno | Neurčené | Nie |  | 24 mesiacov | neurčené | 48 hodín | Zmluva 173_NF
endoskopické zostavy |  | monitor |  | 26" |  | Olympus Exera III |  |  | Olympus | bez položkovej identifikácie ceny (v rámci sumárnej ceny) |  | Nemocnica Poprad, a. s. | SR | ULTRAMED s.r.o. | 36638404 | 1 |  |  | 1 | 0 | 0 |  |  | 103.93 | 0 | 0 | 2017 | 03 | 16 | 2017-03-16 | Áno | Áno | Neurčené | Nie |  | 24 mesiacov | neurčené | 48 hodín | Zmluva 173_NF
endoskopické zostavy |  | pracovná stanica |  |  |  | Olympus Exera III |  |  | Olympus | bez položkovej identifikácie ceny (v rámci sumárnej ceny) |  | Nemocnica Poprad, a. s. | SR | ULTRAMED s.r.o. | 36638404 | 1 |  |  | 1 | 0 | 0 |  |  | 103.93 | 0 | 0 | 2017 | 03 | 16 | 2017-03-16 | Áno | Áno | Neurčené | Nie |  | 24 mesiacov | neurčené | 48 hodín | Zmluva 173_NF
endoskopické zostavy |  | polypektomická jednotka |  |  |  | Olympus Exera III |  |  | Olympus | bez položkovej identifikácie ceny (v rámci sumárnej ceny) |  | Nemocnica Poprad, a. s. | SR | ULTRAMED s.r.o. | 36638404 | 1 |  |  | 1 | 0 | 0 |  |  | 103.93 | 0 | 0 | 2017 | 03 | 16 | 2017-03-16 | Áno | Áno | Neurčené | Nie |  | 24 mesiacov | neurčené | 48 hodín | Zmluva 173_NF
endoskopické zostavy |  | oplachová pumpa |  |  |  | Olympus Exera III |  |  | Olympus | bez položkovej identifikácie ceny (v rámci sumárnej ceny) |  | Nemocnica Poprad, a. s. | SR | ULTRAMED s.r.o. | 36638404 | 1 |  |  | 1 | 0 | 0 |  |  | 103.93 | 0 | 0 | 2017 | 03 | 16 | 2017-03-16 | Áno | Áno | Neurčené | Nie |  | 24 mesiacov | neurčené | 48 hodín | Zmluva 173_NF
endoskopické zostavy |  | endoskopická odsávačka |  |  |  | Olympus Exera III |  |  | Olympus | bez položkovej identifikácie ceny (v rámci sumárnej ceny) |  | Nemocnica Poprad, a. s. | SR | ULTRAMED s.r.o. | 36638404 | 1 |  |  | 1 | 0 | 0 |  |  | 103.93 | 0 | 0 | 2017 | 03 | 16 | 2017-03-16 | Áno | Áno | Neurčené | Nie |  | 24 mesiacov | neurčené | 48 hodín | Zmluva 173_NF
endoskopické zostavy | videobronchoskopická zostava | celá zostava |  |  |  | Pentax FB-18V |  |  | Pentax | sumárna cena | HW/SW | Špecializovaná nemocnica sv. Svorada Zobor, n.o. | SR | Askin&Co | 17323100 | 2 | 30833.33 | 37000 | 1 | 30833.33 | 37000 | 15416.665 | 18500 | 100.07 | 15888.085 | 19065.7019 | 2015 | 10 | 22 | 2015-10-22 | Áno | Áno | Neurčené | Nie |  | 24 mesiacov | neurčené | 48 hodín | Zmluva 194_NF
endoskopické zostavy | videobronchoskopická zostava | fibrobronchoskop |  |  |  | Pentax FB-18V |  |  | Pentax | bez položkovej identifikácie ceny (v rámci sumárnej ceny) |  | Špecializovaná nemocnica sv. Svorada Zobor, n.o. | SR | Askin&Co | 17323100 |  |  |  | 1 | 0 | 0 |  |  | 100.07 | 0 | 0 | 2015 | 10 | 22 | 2015-10-22 | Áno | Áno | Neurčené | Nie |  | 24 mesiacov | neurčené | 48 hodín | Zmluva 194_NF
endoskopické zostavy | videobronchoskopická zostava | zorný uhol |  | 120 °C |  | Pentax FB-18V |  |  | Pentax | bez položkovej identifikácie ceny (v rámci sumárnej ceny) |  | Špecializovaná nemocnica sv. Svorada Zobor, n.o. | SR | Askin&Co | 17323100 |  |  |  | 1 | 0 | 0 |  |  | 100.07 | 0 | 0 | 2015 | 10 | 22 | 2015-10-22 | Áno | Áno | Neurčené | Nie |  | 24 mesiacov | neurčené | 48 hodín | Zmluva 194_NF
endoskopické zostavy | videobronchoskopická zostava | vonkajší priemer zavádzacieho tubusu |  | max. 6,2 mm |  | Pentax FB-18V |  |  | Pentax | bez položkovej identifikácie ceny (v rámci sumárnej ceny) |  | Špecializovaná nemocnica sv. Svorada Zobor, n.o. | SR | Askin&Co | 17323100 |  |  |  | 1 | 0 | 0 |  |  | 100.07 | 0 | 0 | 2015 | 10 | 22 | 2015-10-22 | Áno | Áno | Neurčené | Nie |  | 24 mesiacov | neurčené | 48 hodín | Zmluva 194_NF
endoskopické zostavy | videobronchoskopická zostava | vonkajší priemer distálneho konca |  | max. 6,2 mm |  | Pentax FB-18V |  |  | Pentax | bez položkovej identifikácie ceny (v rámci sumárnej ceny) |  | Špecializovaná nemocnica sv. Svorada Zobor, n.o. | SR | Askin&Co | 17323100 |  |  |  | 1 | 0 | 0 |  |  | 100.07 | 0 | 0 | 2015 | 10 | 22 | 2015-10-22 | Áno | Áno | Neurčené | Nie |  | 24 mesiacov | neurčené | 48 hodín | Zmluva 194_NF
endoskopické zostavy | videobronchoskopická zostava | priemer pracovného kanála |  | min. 2,7 mm |  | Pentax FB-18V |  |  | Pentax | bez položkovej identifikácie ceny (v rámci sumárnej ceny) |  | Špecializovaná nemocnica sv. Svorada Zobor, n.o. | SR | Askin&Co | 17323100 |  |  |  | 1 | 0 | 0 |  |  | 100.07 | 0 | 0 | 2015 | 10 | 22 | 2015-10-22 | Áno | Áno | Neurčené | Nie |  | 24 mesiacov | neurčené | 48 hodín | Zmluva 194_NF
endoskopické zostavy | videobronchoskopická zostava | pracovná dĺžka |  | max. 620 mm |  | Pentax FB-18V |  |  | Pentax | bez položkovej identifikácie ceny (v rámci sumárnej ceny) |  | Špecializovaná nemocnica sv. Svorada Zobor, n.o. | SR | Askin&Co | 17323100 |  |  |  | 1 | 0 | 0 |  |  | 100.07 | 0 | 0 | 2015 | 10 | 22 | 2015-10-22 | Áno | Áno | Neurčené | Nie |  | 24 mesiacov | neurčené | 48 hodín | Zmluva 194_NF
endoskopické zostavy | videobronchoskopická zostava | fokus rozsah |  | min. 3-50 mm |  | Pentax FB-18V |  |  | Pentax | bez položkovej identifikácie ceny (v rámci sumárnej ceny) |  | Špecializovaná nemocnica sv. Svorada Zobor, n.o. | SR | Askin&Co | 17323100 |  |  |  | 1 | 0 | 0 |  |  | 100.07 | 0 | 0 | 2015 | 10 | 22 | 2015-10-22 | Áno | Áno | Neurčené | Nie |  | 24 mesiacov | neurčené | 48 hodín | Zmluva 194_NF
endoskopické zostavy | videobronchoskopická zostava | svetelný zdroj |  | 150 W |  | Pentax FB-18V | Pentax LH-150 PC |  | Pentax | bez položkovej identifikácie ceny (v rámci sumárnej ceny) |  | Špecializovaná nemocnica sv. Svorada Zobor, n.o. | SR | Askin&Co | 17323100 |  |  |  | 1 | 0 | 0 |  |  | 100.07 | 0 | 0 | 2015 | 10 | 22 | 2015-10-22 | Áno | Áno | Neurčené | Nie |  | 24 mesiacov | neurčené | 48 hodín | Zmluva 194_NF
endoskopické zostavy | laparoskopická zostava | videolaparoskop / kamerová hlava |  |  |  | EndoEye HD | WA50012A |  |  | sumárna cena | HW/SW | Všeobecná fakultní nemocnice Praha | ČR | Olympus Czech Group s.r.o. | 27068641 | 1 | 395000 | 47795 | 27.025 | 14616.0962 | 1768.5476 | 14616.0962 | 1768.5476 | 101.86 | 14798.3311 | 17757.9973 | 2016 | 08 | 12 | 2016-08-12 | Áno | Áno | Neurčené | Nie |  | 24 mesiacov | min. 10 rokov, predmetom bud.zmluvy | 24 hodín | Zmluva 424_AT
endoskopické zostavy | endoskopická veža | celá zostava |  |  |  | endoskopická veža |  |  | Olympus | sumárna cena | HW/SW | Fakultní nemocnice Hradec Králové | ČR | Olympus Czech Group, s.r.o. | 27068641 | 1 | 2267650 | 2743856 | 26.101 | 86879.813 | 105124.5546 | 86879.813 | 105124.5546 | 104.06 | 86103.355 | 103324.026 | 2017 | 08 | 01 | 2017-08-01 | Áno | Áno | Neurčené | Áno |  | 24 mesiacov | neurčené | 48 hodín | Zmluva 25_KV |  | 30,39 % zľava
endoskopické zostavy | endoskopická veža | kamerová jednotka HD | 3D/2D zobrazenie |  |  | Olympus OTV S300 | N5426960 |  | Olympus | položková cena (súčasť sumárnej ceny) |  | Fakultní nemocnice Hradec Králové | ČR | Olympus Czech Group, s.r.o. | 27068641 | 1 | 576365 |  | 26.101 | 22082.1041 | 0 | 22082.1041 | 0 | 104.06 | 21884.753 | 26261.7036 | 2017 | 08 | 01 | 2017-08-01 | Áno | Áno | Neurčené | Áno |  | 24 mesiacov | neurčené | 48 hodín | Zmluva 25_KV |  | 30,39 % zľava
endoskopické zostavy | endoskopická veža | kamerová jednotka HD | medicínsky atest |  |  | Olympus OTV S300 |  |  | Olympus | bez položkovej identifikácie ceny (v rámci sumárnej ceny) |  | Fakultní nemocnice Hradec Králové | ČR | Olympus Czech Group, s.r.o. | 27068641 |  |  |  | 26.101 | 0 | 0 |  |  | 104.06 | 0 | 0 | 2017 | 08 | 01 | 2017-08-01 | Áno | Áno | Neurčené | Áno |  | 24 mesiacov | neurčené | 48 hodín | Zmluva 25_KV |  | 30,39 % zľava
endoskopické zostavy | endoskopická veža | kamerová jednotka HD | archivácia obrázkov pomocou USB |  |  | Olympus OTV S300 |  |  | Olympus | bez položkovej identifikácie ceny (v rámci sumárnej ceny) |  | Fakultní nemocnice Hradec Králové | ČR | Olympus Czech Group, s.r.o. | 27068641 |  |  |  | 26.101 | 0 | 0 |  |  | 104.06 | 0 | 0 | 2017 | 08 | 01 | 2017-08-01 | Áno | Áno | Neurčené | Áno |  | 24 mesiacov | neurčené | 48 hodín | Zmluva 25_KV |  | 30,39 % zľava
endoskopické zostavy | endoskopická veža | kamerová jednotka HD | dotykový displej |  |  | Olympus OTV S300 |  |  | Olympus | bez položkovej identifikácie ceny (v rámci sumárnej ceny) |  | Fakultní nemocnice Hradec Králové | ČR | Olympus Czech Group, s.r.o. | 27068641 |  |  |  | 26.101 | 0 | 0 |  |  | 104.06 | 0 | 0 | 2017 | 08 | 01 | 2017-08-01 | Áno | Áno | Neurčené | Áno |  | 24 mesiacov | neurčené | 48 hodín | Zmluva 25_KV |  | 30,39 % zľava
endoskopické zostavy | endoskopická veža | kamerová jednotka HD | rozlíšenie obrazu | HDTV 1920x1080p |  | Olympus OTV S300 |  |  | Olympus | bez položkovej identifikácie ceny (v rámci sumárnej ceny) |  | Fakultní nemocnice Hradec Králové | ČR | Olympus Czech Group, s.r.o. | 27068641 |  |  |  | 26.101 | 0 | 0 |  |  | 104.06 | 0 | 0 | 2017 | 08 | 01 | 2017-08-01 | Áno | Áno | Neurčené | Áno |  | 24 mesiacov | neurčené | 48 hodín | Zmluva 25_KV |  | 30,39 % zľava
endoskopické zostavy | endoskopická veža | kamerová jednotka HD | podpora obrazového výstupu 3D | v režime line by line a side by side |  | Olympus OTV S300 |  |  | Olympus | bez položkovej identifikácie ceny (v rámci sumárnej ceny) |  | Fakultní nemocnice Hradec Králové | ČR | Olympus Czech Group, s.r.o. | 27068641 |  |  |  | 26.101 | 0 | 0 |  |  | 104.06 | 0 | 0 | 2017 | 08 | 01 | 2017-08-01 | Áno | Áno | Neurčené | Áno |  | 24 mesiacov | neurčené | 48 hodín | Zmluva 25_KV |  | 30,39 % zľava
endoskopické zostavy | endoskopická veža | kamerová jednotka HD | integrovaný 4LED zdroj studeného svetla |  |  | Olympus OTV S300 |  |  | Olympus | bez položkovej identifikácie ceny (v rámci sumárnej ceny) |  | Fakultní nemocnice Hradec Králové | ČR | Olympus Czech Group, s.r.o. | 27068641 |  |  |  | 26.101 | 0 | 0 |  |  | 104.06 | 0 | 0 | 2017 | 08 | 01 | 2017-08-01 | Áno | Áno | Neurčené | Áno |  | 24 mesiacov | neurčené | 48 hodín | Zmluva 25_KV |  | 30,39 % zľava
endoskopické zostavy | endoskopická veža | kamerová jednotka HD | výkon svetelného zdroja | 300 W xenonu |  | Olympus OTV S300 |  |  | Olympus | bez položkovej identifikácie ceny (v rámci sumárnej ceny) |  | Fakultní nemocnice Hradec Králové | ČR | Olympus Czech Group, s.r.o. | 27068641 |  |  |  | 26.101 | 0 | 0 |  |  | 104.06 | 0 | 0 | 2017 | 08 | 01 | 2017-08-01 | Áno | Áno | Neurčené | Áno |  | 24 mesiacov | neurčené | 48 hodín | Zmluva 25_KV |  | 30,39 % zľava
endoskopické zostavy | endoskopická veža | videolaparoskop | 3D a 2D zobrazenie |  | WA50082A | Olympus Endo Eye 3D 30° | WA50082A |  | Olympus | položková cena (súčasť sumárnej ceny) |  | Fakultní nemocnice Hradec Králové | ČR | Olympus Czech Group, s.r.o. | 27068641 | 1 | 394355 |  | 26.101 | 15108.8081 | 0 | 15108.8081 | 0 | 104.06 | 14973.7784 | 17968.5341 | 2017 | 08 | 01 | 2017-08-01 | Áno | Áno | Neurčené | Áno |  | 24 mesiacov | neurčené | 48 hodín | Zmluva 25_KV |  | 30,39 % zľava
endoskopické zostavy | endoskopická veža | sterilizačný kontajner |  |  | WA05938A | Tray for 3D videotelescope | WA05938A |  | Olympus | položková cena (súčasť sumárnej ceny) |  | Fakultní nemocnice Hradec Králové | ČR | Olympus Czech Group, s.r.o. | 27068641 | 1 | 10885.4114 |  | 26.101 | 417.0496 | 0 | 417.0496 | 0 | 104.06 | 413.3224 | 495.9868 | 2017 | 08 | 01 | 2017-08-01 | Áno | Áno | Neurčené | Áno |  | 24 mesiacov | neurčené | 48 hodín | Zmluva 25_KV |  | 30,39 % zľava
endoskopické zostavy | endoskopická veža | optika 30 5mm + svetlovodivý kábel |  |  | WA50373B + WA03310A | 2D laparoskopická optika |  |  | Olympus | položková cena (súčasť sumárnej ceny) |  | Fakultní nemocnice Hradec Králové | ČR | Olympus Czech Group, s.r.o. | 27068641 | 1 | 41255.6 |  | 26.101 | 1580.6138 | 0 | 1580.6138 | 0 | 104.06 | 1566.4876 | 1879.7851 | 2017 | 08 | 01 | 2017-08-01 | Áno | Áno | Neurčené | Áno |  | 24 mesiacov | neurčené | 48 hodín | Zmluva 25_KV |  | 30,39 % zľava
endoskopické zostavy | endoskopická veža | kamerová hlava |  | 3CCD čip full HD | N3804860 | 3CCD Full HD kamerová hlava Olympus | N3804860 |  | Olympus | položková cena (súčasť sumárnej ceny) |  | Fakultní nemocnice Hradec Králové | ČR | Olympus Czech Group, s.r.o. | 27068641 | 1 | 239039.8 |  | 26.101 | 9158.2621 | 0 | 9158.2621 | 0 | 104.06 | 9076.4134 | 10891.696 | 2017 | 08 | 01 | 2017-08-01 | Áno | Áno | Neurčené | Áno |  | 24 mesiacov | neurčené | 48 hodín | Zmluva 25_KV |  | 30,39 % zľava
endoskopické zostavy | endoskopická veža | kamerová hlava | optický zoom | max. 1,8x |  | 3CCD Full HD kamerová hlava Olympus |  |  | Olympus | bez položkovej identifikácie ceny (v rámci sumárnej ceny) |  | Fakultní nemocnice Hradec Králové | ČR | Olympus Czech Group, s.r.o. | 27068641 |  |  |  | 26.101 | 0 | 0 |  |  | 104.06 | 0 | 0 | 2017 | 08 | 01 | 2017-08-01 | Áno | Áno | Neurčené | Áno |  | 24 mesiacov | neurčené | 48 hodín | Zmluva 25_KV |  | 30,39 % zľava
endoskopické zostavy | endoskopická veža | kamerová hlava | digitálny zoom | max. 1,5x |  | 3CCD Full HD kamerová hlava Olympus |  |  | Olympus | bez položkovej identifikácie ceny (v rámci sumárnej ceny) |  | Fakultní nemocnice Hradec Králové | ČR | Olympus Czech Group, s.r.o. | 27068641 |  |  |  | 26.101 | 0 | 0 |  |  | 104.06 | 0 | 0 | 2017 | 08 | 01 | 2017-08-01 | Áno | Áno | Neurčené | Áno |  | 24 mesiacov | neurčené | 48 hodín | Zmluva 25_KV |  | 30,39 % zľava
endoskopické zostavy | endoskopická veža | kamerová hlava | Power zoom, Power focus |  |  | 3CCD Full HD kamerová hlava Olympus |  |  | Olympus | bez položkovej identifikácie ceny (v rámci sumárnej ceny) |  | Fakultní nemocnice Hradec Králové | ČR | Olympus Czech Group, s.r.o. | 27068641 |  |  |  | 26.101 | 0 | 0 |  |  | 104.06 | 0 | 0 | 2017 | 08 | 01 | 2017-08-01 | Áno | Áno | Neurčené | Áno |  | 24 mesiacov | neurčené | 48 hodín | Zmluva 25_KV |  | 30,39 % zľava
endoskopické zostavy | endoskopická veža | monitor + stojan | Full HD 3D/2D | 32" | E049762 + E0497465 | LMD-3251ST-32 | E049762 + E0497465 |  | Olympus | položková cena (súčasť sumárnej ceny) |  | Fakultní nemocnice Hradec Králové | ČR | Olympus Czech Group, s.r.o. | 27068641 | 1 | 230546 |  | 26.101 | 8832.8417 | 0 | 8832.8417 | 0 | 104.06 | 8753.9012 | 10504.6814 | 2017 | 08 | 01 | 2017-08-01 | Áno | Áno | Neurčené | Áno |  | 24 mesiacov | neurčené | 48 hodín | Zmluva 25_KV |  | 30,39 % zľava
endoskopické zostavy | endoskopická veža | monitor + stojan | HD rozlíšenie | 1920 x 1080 pixelov |  | LMD-3251ST-32 |  |  | Olympus | bez položkovej identifikácie ceny (v rámci sumárnej ceny) |  | Fakultní nemocnice Hradec Králové | ČR | Olympus Czech Group, s.r.o. | 27068641 |  |  |  | 26.101 | 0 | 0 |  |  | 104.06 | 0 | 0 | 2017 | 08 | 01 | 2017-08-01 | Áno | Áno | Neurčené | Áno |  | 24 mesiacov | neurčené | 48 hodín | Zmluva 25_KV |  | 30,39 % zľava
endoskopické zostavy | endoskopická veža | monitor + stojan | režim | 3G, dual-stream, Side-by-Side and Line-by-line |  | LMD-3251ST-32 |  |  | Olympus | bez položkovej identifikácie ceny (v rámci sumárnej ceny) |  | Fakultní nemocnice Hradec Králové | ČR | Olympus Czech Group, s.r.o. | 27068641 |  |  |  | 26.101 | 0 | 0 |  |  | 104.06 | 0 | 0 | 2017 | 08 | 01 | 2017-08-01 | Áno | Áno | Neurčené | Áno |  | 24 mesiacov | neurčené | 48 hodín | Zmluva 25_KV |  | 30,39 % zľava
endoskopické zostavy | endoskopická veža | monitor | Full HD 2D | 19" | E61EFSA1904D | Foreseeson FS-A1904D | E61EFSA1904D |  | Olympus | položková cena (súčasť sumárnej ceny) |  | Fakultní nemocnice Hradec Králové | ČR | Olympus Czech Group, s.r.o. | 27068641 | 1 | 33368.5 |  | 26.101 | 1278.4376 | 0 | 1278.4376 | 0 | 104.06 | 1267.012 | 1520.4144 | 2017 | 08 | 01 | 2017-08-01 | Áno | Áno | Neurčené | Áno |  | 24 mesiacov | neurčené | 48 hodín | Zmluva 25_KV |  | 30,39 % zľava
endoskopické zostavy | endoskopická veža | monitor | predlžovací kábel k monitoru |  | FSNEXT24V15F | Foreseeson FS-A1904D |  |  | Olympus | bez položkovej identifikácie ceny (v rámci sumárnej ceny) |  | Fakultní nemocnice Hradec Králové | ČR | Olympus Czech Group, s.r.o. | 27068641 |  |  |  | 26.101 | 0 | 0 |  |  | 104.06 | 0 | 0 | 2017 | 08 | 01 | 2017-08-01 | Áno | Áno | Neurčené | Áno |  | 24 mesiacov | neurčené | 48 hodín | Zmluva 25_KV |  | 30,39 % zľava
endoskopické zostavy | endoskopická veža | monitor | medicínsky atest |  |  | Foreseeson FS-A1904D |  |  | Olympus | bez položkovej identifikácie ceny (v rámci sumárnej ceny) |  | Fakultní nemocnice Hradec Králové | ČR | Olympus Czech Group, s.r.o. | 27068641 |  |  |  | 26.101 | 0 | 0 |  |  | 104.06 | 0 | 0 | 2017 | 08 | 01 | 2017-08-01 | Áno | Áno | Neurčené | Áno |  | 24 mesiacov | neurčené | 48 hodín | Zmluva 25_KV |  | 30,39 % zľava
endoskopické zostavy | endoskopická veža | monitor | rozlíšenie obrazu | 1920x1200 pixelov |  | Foreseeson FS-A1904D |  |  | Olympus | bez položkovej identifikácie ceny (v rámci sumárnej ceny) |  | Fakultní nemocnice Hradec Králové | ČR | Olympus Czech Group, s.r.o. | 27068641 |  |  |  | 26.101 | 0 | 0 |  |  | 104.06 | 0 | 0 | 2017 | 08 | 01 | 2017-08-01 | Áno | Áno | Neurčené | Áno |  | 24 mesiacov | neurčené | 48 hodín | Zmluva 25_KV |  | 30,39 % zľava
endoskopické zostavy | endoskopická veža | insuflátor | vrátane predhrevu plynu s resterilizovateľným hadicovým setom | max 45 l/min | N3829670 | Olympus UHI – 4 | N3829670 |  | Olympus | položková cena (súčasť sumárnej ceny) |  | Fakultní nemocnice Hradec Králové | ČR | Olympus Czech Group, s.r.o. | 27068641 | 1 | 144394.6 |  | 26.101 | 5532.1482 | 0 | 5532.1482 | 0 | 104.06 | 5482.7065 | 6579.2479 | 2017 | 08 | 01 | 2017-08-01 | Áno | Áno | Neurčené | Áno |  | 24 mesiacov | neurčené | 48 hodín | Zmluva 25_KV |  | 30,39 % zľava
endoskopické zostavy | endoskopická veža | insuflátor | vysokotlaková hadica | [5 empty] | Olympus | bez položkovej identifikácie ceny (v rámci sumárnej ceny) |  | Fakultní nemocnice Hradec Králové | ČR | Olympus Czech Group, s.r.o. | 27068641 |  |  |  | 26.101 | 0 | 0 |  |  | 104.06 | 0 | 0 | 2017 | 08 | 01 | 2017-08-01 | Áno | Áno | Neurčené | Áno |  | 24 mesiacov | neurčené | 48 hodín | Zmluva 25_KV |  | 30,39 % zľava
endoskopické zostavy | endoskopická veža | insuflátor | insuflačná hadica | [5 empty] | Olympus | bez položkovej identifikácie ceny (v rámci sumárnej ceny) |  | Fakultní nemocnice Hradec Králové | ČR | Olympus Czech Group, s.r.o. | 27068641 |  |  |  | 26.101 | 0 | 0 |  |  | 104.06 | 0 | 0 | 2017 | 08 | 01 | 2017-08-01 | Áno | Áno | Neurčené | Áno |  | 24 mesiacov | neurčené | 48 hodín | Zmluva 25_KV |  | 30,39 % zľava
endoskopické zostavy | endoskopická veža | insuflátor | dátový kábel | [5 empty] | Olympus | bez položkovej identifikácie ceny (v rámci sumárnej ceny) |  | Fakultní nemocnice Hradec Králové | ČR | Olympus Czech Group, s.r.o. | 27068641 |  |  |  | 26.101 | 0 | 0 |  |  | 104.06 | 0 | 0 | 2017 | 08 | 01 | 2017-08-01 | Áno | Áno | Neurčené | Áno |  | 24 mesiacov | neurčené | 48 hodín | Zmluva 25_KV |  | 30,39 % zľava
endoskopické zostavy | endoskopická veža | prehrev plynu |  | 230 V | WA58670A | GSH-2 | GSH-2 |  | Olympus | položková cena (súčasť sumárnej ceny) |  | Fakultní nemocnice Hradec Králové | ČR | Olympus Czech Group, s.r.o. | 27068641 | 1 | 58448.2646 |  | 26.101 | 2239.3113 | 0 | 2239.3113 | 0 | 104.06 | 2219.2982 | 2663.1579 | 2017 | 08 | 01 | 2017-08-01 | Áno | Áno | Neurčené | Áno |  | 24 mesiacov | neurčené | 48 hodín | Zmluva 25_KV |  | 30,39 % zľava
endoskopické zostavy | endoskopická veža | preplachová pumpa s príslušentvom |  | 220_240 V | A5889 | Olympus EcoPump | A5889 |  | Olympus | položková cena (súčasť sumárnej ceny) |  | Fakultní nemocnice Hradec Králové | ČR | Olympus Czech Group, s.r.o. | 27068641 | 1 | 36341.33 |  | 26.101 | 1392.3348 | 0 | 1392.3348 | 0 | 104.06 | 1379.8913 | 1655.8695 | 2017 | 08 | 01 | 2017-08-01 | Áno | Áno | Neurčené | Áno |  | 24 mesiacov | neurčené | 48 hodín | Zmluva 25_KV |  | 30,39 % zľava
endoskopické zostavy | endoskopická veža | odsávacia pumpa vrátane hadicového setu | kompaktná elektrická | min. 20 l/min | K10026146 + K7503760 + K7503763 + K10027322 | Olympus KV-6 | K10026146 |  | Olympus | položková cena (súčasť sumárnej ceny) |  | Fakultní nemocnice Hradec Králové | ČR | Olympus Czech Group, s.r.o. | 27068641 | 1 | 54603 |  | 26.101 | 2091.9888 | 0 | 2091.9888 | 0 | 104.06 | 2073.2924 | 2487.9509 | 2017 | 08 | 01 | 2017-08-01 | Áno | Áno | Neurčené | Áno |  | 24 mesiacov | neurčené | 48 hodín | Zmluva 25_KV |  | 30,39 % zľava
endoskopické zostavy | endoskopická veža | elektrokoagulačný zdroj |  |  | WB91051W | Olympus ESG-400 | WB91051W |  | Olympus | položková cena (súčasť sumárnej ceny) |  | Fakultní nemocnice Hradec Králové | ČR | Olympus Czech Group, s.r.o. | 27068641 | 1 | 181403.3 |  | 26.101 | 6950.0517 | 0 | 6950.0517 | 0 | 104.06 | 6887.9381 | 8265.5257 | 2017 | 08 | 01 | 2017-08-01 | Áno | Áno | Neurčené | Áno |  | 24 mesiacov | neurčené | 48 hodín | Zmluva 25_KV |  | 30,39 % zľava
endoskopické zostavy | endoskopická veža | pracovná stanica so stolíkom |  |  | K10021613, K10016952, K10021042, K10021790, K10021793 |  | K10021613, K10016952, K10021042, K10021790, K10021793 |  | Olympus | položková cena (súčasť sumárnej ceny) |  | Fakultní nemocnice Hradec Králové | ČR | Olympus Czech Group, s.r.o. | 27068641 | 1 | 84938 |  | 26.101 | 3254.2048 | 0 | 3254.2048 | 0 | 104.06 | 3225.1215 | 3870.1458 | 2017 | 08 | 01 | 2017-08-01 | Áno | Áno | Neurčené | Áno |  | 24 mesiacov | neurčené | 48 hodín | Zmluva 25_KV |  | 30,39 % zľava
endoskopické zostavy | endoskopická veža | 4K medicínsky video rekordér | HIS/ PACS konektivita | 4K | E61MED | 4Klarity MED-X-CHANGE | E61MED |  | Olympus | položková cena (súčasť sumárnej ceny) |  | Fakultní nemocnice Hradec Králové | ČR | Olympus Czech Group, s.r.o. | 27068641 | 1 | 136507.5 |  | 26.101 | 5229.972 | 0 | 5229.972 | 0 | 104.06 | 5183.231 | 6219.8772 | 2017 | 08 | 01 | 2017-08-01 | Áno | Áno | Neurčené | Áno |  | 24 mesiacov | neurčené | 48 hodín | Zmluva 25_KV |  | 30,39 % zľava
endoskopické zostavy | endoskopická veža | monitor | "19 LCD | 19" | E61ELO24 |  | E61ELO24 |  | Olympus | položková cena (súčasť sumárnej ceny) |  | Fakultní nemocnice Hradec Králové | ČR | Olympus Czech Group, s.r.o. | 27068641 | 1 | 36098.65 |  | 26.101 | 1383.037 | 0 | 1383.037 | 0 | 104.06 | 1370.6766 | 1644.812 | 2017 | 08 | 01 | 2017-08-01 | Áno | Áno | Neurčené | Áno |  | 24 mesiacov | neurčené | 48 hodín | Zmluva 25_KV |  | 30,39 % zľava
endoskopické zostavy | endoskopická veža | rameno na fixáciu monitora |  |  | N1002900 |  | N1002900 |  | Olympus | položková cena (súčasť sumárnej ceny) |  | Fakultní nemocnice Hradec Králové | ČR | Olympus Czech Group, s.r.o. | 27068641 | 1 | 9203.639 |  | 26.101 | 352.6163 | 0 | 352.6163 | 0 | 104.06 | 349.465 | 419.3579 | 2017 | 08 | 01 | 2017-08-01 | Áno | Áno | Neurčené | Áno |  | 24 mesiacov | neurčené | 48 hodín | Zmluva 25_KV |  | 30,39 % zľava
endoskopické zostavy | hysteroskop | celá zostava |  |  |  | FULL HD Hysteroskop | FULL HD Hysteroskop | pre gynekologické zákroky | Aesculap | sumárna cena |  | Národný onkologický ústav | SR | Fénix Bratislava spol. s r.o. | 35730854 | 1 | 77200 | 92640 | 1 | 77200 | 92640 | 77200 | 92640 | 103.31 | 77065.4922 | 92478.5906 | 2016 | 12 | 13 | 2016-12-13 | Áno | Áno | Neurčené | Nie |  | 24 mesiacov | neurčené | do 24 hodín | Zmluva 13_KV
endoskopické zostavy | hysteroskop | hysteroskop | uhol pohľadu | 30 stupňov | kompaktný MINI hysteroskop | FULL HD Hysteroskop | kompaktný MINI hysteroskop | pre gynekologické zákroky | Aesculap | bez položkovej identifikácie ceny (v rámci sumárnej ceny) |  | Národný onkologický ústav | SR | Fénix Bratislava spol. s r.o. | 35730854 |  |  |  | 1 | 0 | 0 |  |  | 103.31 | 0 | 0 | 2016 | 12 | 13 | 2016-12-13 | Áno | Áno | Neurčené | Nie |  | 24 mesiacov | neurčené | do 24 hodín | Zmluva 13_KV
endoskopické zostavy | hysteroskop | hysteroskop | dĺžka | 350 - 360 mm | kompaktný MINI hysteroskop | FULL HD Hysteroskop | kompaktný MINI hysteroskop | pre gynekologické zákroky | Aesculap | bez položkovej identifikácie ceny (v rámci sumárnej ceny) |  | Národný onkologický ústav | SR | Fénix Bratislava spol. s r.o. | 35730854 |  |  |  | 1 | 0 | 0 |  |  | 103.31 | 0 | 0 | 2016 | 12 | 13 | 2016-12-13 | Áno | Áno | Neurčené | Nie |  | 24 mesiacov | neurčené | do 24 hodín | Zmluva 13_KV
endoskopické zostavy | hysteroskop | hysteroskop | priemer | 3,5 - 3,8 mm | kompaktný MINI hysteroskop | FULL HD Hysteroskop | kompaktný MINI hysteroskop | pre gynekologické zákroky | Aesculap | bez položkovej identifikácie ceny (v rámci sumárnej ceny) |  | Národný onkologický ústav | SR | Fénix Bratislava spol. s r.o. | 35730854 |  |  |  | 1 | 0 | 0 |  |  | 103.31 | 0 | 0 | 2016 | 12 | 13 | 2016-12-13 | Áno | Áno | Neurčené | Nie |  | 24 mesiacov | neurčené | do 24 hodín | Zmluva 13_KV
endoskopické zostavy | hysteroskop | hysteroskop | dĺžka | 260 - 270 mm | vyšetrovací hysteroskop | FULL HD Hysteroskop | vyšetrovací hysteroskop | pre gynekologické zákroky | Aesculap | bez položkovej identifikácie ceny (v rámci sumárnej ceny) |  | Národný onkologický ústav | SR | Fénix Bratislava spol. s r.o. | 35730854 |  |  |  | 1 | 0 | 0 |  |  | 103.31 | 0 | 0 | 2016 | 12 | 13 | 2016-12-13 | Áno | Áno | Neurčené | Nie |  | 24 mesiacov | neurčené | do 24 hodín | Zmluva 13_KV
endoskopické zostavy | hysteroskop | hysteroskop | uhol pohľadu | 30 stupňov | vyšetrovací hysteroskop | FULL HD Hysteroskop | vyšetrovací hysteroskop | pre gynekologické zákroky | Aesculap | bez položkovej identifikácie ceny (v rámci sumárnej ceny) |  | Národný onkologický ústav | SR | Fénix Bratislava spol. s r.o. | 35730854 |  |  |  | 1 | 0 | 0 |  |  | 103.31 | 0 | 0 | 2016 | 12 | 13 | 2016-12-13 | Áno | Áno | Neurčené | Nie |  | 24 mesiacov | neurčené | do 24 hodín | Zmluva 13_KV
endoskopické zostavy | hysteroskop | kamera | Full HD | full HD | PV470 | FULL HD Hysteroskop | PV470 | pre gynekologické zákroky | Aesculap | položková cena (súčasť sumárnej ceny) |  | Národný onkologický ústav | SR | Fénix Bratislava spol. s r.o. | 35730854 | 1 | 10073 | 12087 | 1 | 10073 | 12087 | 10073 | 12087 | 103.31 | 10055.4495 | 12066.5394 | 2016 | 12 | 13 | 2016-12-13 | Áno | Áno | Neurčené | Nie |  | 24 mesiacov | neurčené | do 24 hodín | Zmluva 13_KV
endoskopické zostavy | hysteroskop | kamerová hlava | kamerová hlava a objektív so zoomom |  | PV472 | FULL HD Hysteroskop | PV472 | pre gynekologické zákroky | Aesculap | položková cena (súčasť sumárnej ceny) |  | Národný onkologický ústav | SR | Fénix Bratislava spol. s r.o. | 35730854 | 1 | 10085 | 12102 | 1 | 10085 | 12102 | 10085 | 12102 | 103.31 | 10067.4286 | 12080.9143 | 2016 | 12 | 13 | 2016-12-13 | Áno | Áno | Neurčené | Nie |  | 24 mesiacov | neurčené | do 24 hodín | Zmluva 13_KV
endoskopické zostavy | hysteroskop | monitor | full HD | "26 | PV959 | FULL HD Hysteroskop | PV959 | pre gynekologické zákroky | Aesculap | položková cena (súčasť sumárnej ceny) |  | Národný onkologický ústav | SR | Fénix Bratislava spol. s r.o. | 35730854 | 1 | 9302.4 | 11162.88 | 1 | 9302.4 | 11162.88 | 9302.4 | 11162.88 | 103.31 | 9286.1922 | 11143.4306 | 2016 | 12 | 13 | 2016-12-13 | Áno | Áno | Neurčené | Nie |  | 24 mesiacov | neurčené | do 24 hodín | Zmluva 13_KV
endoskopické zostavy | hysteroskop | podstavec pre monitor |  |  | PV647 | FULL HD Hysteroskop | PV647 | pre gynekologické zákroky | Aesculap | položková cena (súčasť sumárnej ceny) |  | Národný onkologický ústav | SR | Fénix Bratislava spol. s r.o. | 35730854 | 1 | 745.63 | 894.76 | 1 | 745.63 | 894.76 | 745.63 | 894.76 | 103.31 | 744.3309 | 893.197 | 2016 | 12 | 13 | 2016-12-13 | Áno | Áno | Neurčené | Nie |  | 24 mesiacov | neurčené | do 24 hodín | Zmluva 13_KV
endoskopické zostavy | hysteroskop | sveteľný zdroj | LED svetelný zdroj |  | OP940 | FULL HD Hysteroskop | OP940 | pre gynekologické zákroky | Aesculap | položková cena (súčasť sumárnej ceny) |  | Národný onkologický ústav | SR | Fénix Bratislava spol. s r.o. | 35730854 | 1 | 9860 | 11832 | 1 | 9860 | 11832 | 9860 | 11832 | 103.31 | 9842.8206 | 11811.3848 | 2016 | 12 | 13 | 2016-12-13 | Áno | Áno | Neurčené | Nie |  | 24 mesiacov | neurčené | do 24 hodín | Zmluva 13_KV
endoskopické zostavy | hysteroskop | svetlovodný kábel |  | Pr.=4,8 mm, 250 cm | OP913 | FULL HD Hysteroskop | OP913 | pre gynekologické zákroky | Aesculap | položková cena (súčasť sumárnej ceny) |  | Národný onkologický ústav | SR | Fénix Bratislava spol. s r.o. | 35730854 | 3 | 3032.1 | 3638.52 | 1 | 3032.1 | 3638.52 | 1010.7 | 1212.84 | 103.31 | 1008.939 | 1210.7268 | 2016 | 12 | 13 | 2016-12-13 | Áno | Áno | Neurčené | Nie |  | 24 mesiacov | neurčené | do 24 hodín | Zmluva 13_KV
endoskopické zostavy | hysteroskop | endoskop |  |  | PE508A | FULL HD Hysteroskop | PE508A | pre gynekologické zákroky | Aesculap | položková cena (súčasť sumárnej ceny) |  | Národný onkologický ústav | SR | Fénix Bratislava spol. s r.o. | 35730854 | 2 | 8960 | 10752 | 1 | 8960 | 10752 | 4480 | 5376 | 103.31 | 4472.1944 | 5366.6332 | 2016 | 12 | 13 | 2016-12-13 | Áno | Áno | Neurčené | Nie |  | 24 mesiacov | neurčené | do 24 hodín | Zmluva 13_KV
endoskopické zostavy | hysteroskop | vozík endoskopický |  |  | PV881 | FULL HD Hysteroskop | PV881 | pre gynekologické zákroky | Aesculap | položková cena (súčasť sumárnej ceny) |  | Národný onkologický ústav | SR | Fénix Bratislava spol. s r.o. | 35730854 | 1 | 5736.19 | 6883.43 | 1 | 5736.19 | 6883.43 | 5736.19 | 6883.43 | 103.31 | 5726.1957 | 6871.4348 | 2016 | 12 | 13 | 2016-12-13 | Áno | Áno | Neurčené | Nie |  | 24 mesiacov | neurčené | do 24 hodín | Zmluva 13_KV
endoskopické zostavy | hysteroskop | držiak kamerovej hlavy |  |  | PV884 | FULL HD Hysteroskop | PV884 | pre gynekologické zákroky | Aesculap | položková cena (súčasť sumárnej ceny) |  | Národný onkologický ústav | SR | Fénix Bratislava spol. s r.o. | 35730854 | 1 | 172.99 | 207.59 | 1 | 172.99 | 207.59 | 172.99 | 207.59 | 103.31 | 172.6886 | 207.2263 | 2016 | 12 | 13 | 2016-12-13 | Áno | Áno | Neurčené | Nie |  | 24 mesiacov | neurčené | do 24 hodín | Zmluva 13_KV
endoskopické zostavy | hysteroskop | držiak infúznych fliaš |  |  | PV883 | FULL HD Hysteroskop | PV883 | pre gynekologické zákroky | Aesculap | položková cena (súčasť sumárnej ceny) |  | Národný onkologický ústav | SR | Fénix Bratislava spol. s r.o. | 35730854 | 1 | 471.78 | 566.14 | 1 | 471.78 | 566.14 | 471.78 | 566.14 | 103.31 | 470.958 | 565.1496 | 2016 | 12 | 13 | 2016-12-13 | Áno | Áno | Neurčené | Nie |  | 24 mesiacov | neurčené | do 24 hodín | Zmluva 13_KV
endoskopické zostavy | hysteroskop | držiak CO2fľaše |  |  | PV882 | FULL HD Hysteroskop | PV882 | pre gynekologické zákroky | Aesculap | položková cena (súčasť sumárnej ceny) |  | Národný onkologický ústav | SR | Fénix Bratislava spol. s r.o. | 35730854 | 1 | 345.97 | 415.16 | 1 | 345.97 | 415.16 | 345.97 | 415.16 | 103.31 | 345.3672 | 414.4406 | 2016 | 12 | 13 | 2016-12-13 | Áno | Áno | Neurčené | Nie |  | 24 mesiacov | neurčené | do 24 hodín | Zmluva 13_KV
endoskopické zostavy | hysteroskop | kábel prístrojový |  |  | TE676 | FULL HD Hysteroskop | TE676 | pre gynekologické zákroky | Aesculap | položková cena (súčasť sumárnej ceny) |  | Národný onkologický ústav | SR | Fénix Bratislava spol. s r.o. | 35730854 | 6 | 113.28 | 135.94 | 1 | 113.28 | 135.94 | 18.88 | 22.6567 | 103.31 | 18.8471 | 22.6165 | 2016 | 12 | 13 | 2016-12-13 | Áno | Áno | Neurčené | Nie |  | 24 mesiacov | neurčené | do 24 hodín | Zmluva 13_KV
endoskopické zostavy | hysteroskop | kábel sieťový EURO |  |  | PV893 | FULL HD Hysteroskop | PV893 | pre gynekologické zákroky | Aesculap | položková cena (súčasť sumárnej ceny) |  | Národný onkologický ústav | SR | Fénix Bratislava spol. s r.o. | 35730854 | 1 | 56.62 | 67.94 | 1 | 56.62 | 67.94 | 56.62 | 67.94 | 103.31 | 56.5213 | 67.8256 | 2016 | 12 | 13 | 2016-12-13 | Áno | Áno | Neurčené | Nie |  | 24 mesiacov | neurčené | do 24 hodín | Zmluva 13_KV
endoskopické zostavy | hysteroskop | pumpa | univerzálna pumpa sanie-oplach |  | PG145 | FULL HD Hysteroskop | PG145 | pre gynekologické zákroky | Aesculap | položková cena (súčasť sumárnej ceny) |  | Národný onkologický ústav | SR | Fénix Bratislava spol. s r.o. | 35730854 | 1 | 7144.06 | 8572.87 | 1 | 7144.06 | 8572.87 | 7144.06 | 8572.87 | 103.31 | 7131.6127 | 8557.9352 | 2016 | 12 | 13 | 2016-12-13 | Áno | Áno | Neurčené | Nie |  | 24 mesiacov | neurčené | do 24 hodín | Zmluva 13_KV
endoskopické zostavy | hysteroskop | transponder set pre hysteroskopiu | transponder set pre hysteroskopiu |  | PG142 | FULL HD Hysteroskop | PG142 | pre gynekologické zákroky | Aesculap | položková cena (súčasť sumárnej ceny) |  | Národný onkologický ústav | SR | Fénix Bratislava spol. s r.o. | 35730854 | 1 | 1537.49 | 1844.99 | 1 | 1537.49 | 1844.99 | 1537.49 | 1844.99 | 103.31 | 1534.8112 | 1841.7734 | 2016 | 12 | 13 | 2016-12-13 | Áno | Áno | Neurčené | Nie |  | 24 mesiacov | neurčené | do 24 hodín | Zmluva 13_KV
endoskopické zostavy | hysteroskop | set hadíc luer s tŕňom |  |  | PG131 | FULL HD Hysteroskop | PG131 | pre gynekologické zákroky | Aesculap | položková cena (súčasť sumárnej ceny) |  | Národný onkologický ústav | SR | Fénix Bratislava spol. s r.o. | 35730854 | 1 | 222.46 | 266.95 | 1 | 222.46 | 266.95 | 222.46 | 266.95 | 103.31 | 222.0724 | 266.4869 | 2016 | 12 | 13 | 2016-12-13 | Áno | Áno | Neurčené | Nie |  | 24 mesiacov | neurčené | do 24 hodín | Zmluva 13_KV
endoskopické zostavy | hysteroskop | hysteroskop set |  | 3,8 mm set | 89864021 | FULL HD Hysteroskop | 89864021 | pre gynekologické zákroky | Aesculap | položková cena (súčasť sumárnej ceny) |  | Národný onkologický ústav | SR | Fénix Bratislava spol. s r.o. | 35730854 | 1 | 7976.83 | 9572.2 | 1 | 7976.83 | 9572.2 | 7976.83 | 9572.2 | 103.31 | 7962.9317 | 9555.5181 | 2016 | 12 | 13 | 2016-12-13 | Áno | Áno | Neurčené | Nie |  | 24 mesiacov | neurčené | do 24 hodín | Zmluva 13_KV
endoskopické zostavy | hysteroskop | vyšetrovací hysteroskop SHAFT 30st. |  |  | 240-0005-43 | FULL HD Hysteroskop | 240-0005-43 | pre gynekologické zákroky | Aesculap | položková cena (súčasť sumárnej ceny) |  | Národný onkologický ústav | SR | Fénix Bratislava spol. s r.o. | 35730854 | 2 | 1103.12 | 1323.74 | 1 | 1103.12 | 1323.74 | 551.56 | 661.87 | 103.31 | 550.599 | 660.7188 | 2016 | 12 | 13 | 2016-12-13 | Áno | Áno | Neurčené | Nie |  | 24 mesiacov | neurčené | do 24 hodín | Zmluva 13_KV
endoskopické zostavy | hysteroskop | obturátor |  |  | 240-0005-49 | FULL HD Hysteroskop | 240-0005-49 | pre gynekologické zákroky | Aesculap | položková cena (súčasť sumárnej ceny) |  | Národný onkologický ústav | SR | Fénix Bratislava spol. s r.o. | 35730854 | 2 | 261.08 | 313.3 | 1 | 261.08 | 313.3 | 130.54 | 156.65 | 103.31 | 130.3126 | 156.3751 | 2016 | 12 | 13 | 2016-12-13 | Áno | Áno | Neurčené | Nie |  | 24 mesiacov | neurčené | do 24 hodín | Zmluva 13_KV
endoskopické zostavy | videobronchoskopická zostava | celá zostava |  |  |  | videobronchoskopická zostava | BF-1TQ170 |  | Olympus | sumárna cena |  | Fakultná nemocnica s poliklinkou Žilina | SR | ULTRAMED s.r.o. | 36638404 | 1 | 32072 | 38486.4 | 1 | 32072 | 38486.4 | 32072 | 38486.4 | 101.77 | 32500.5931 | 39000.7117 | 2016 | 07 | 13 | 2016-07-13 | Áno | Áno | Neurčené | Nie |  | 24 mesiacov | neurčené | do 48 hodín | Zmluva 21_KV
endoskopické zostavy | videobronchoskopická zostava | videobronchoskop | zorné pole | min. 120 ° | N4504260 | videobronchoskopická zostava | BF-1TQ 170 |  | Olympus | položková cena (súčasť sumárnej ceny) |  | Fakultná nemocnica s poliklinkou Žilina | SR | ULTRAMED s.r.o. | 36638404 | 1 | 16226 | 19471.2 | 1 | 16226 | 19471.2 | 16226 | 19471.2 | 101.77 | 16442.8356 | 19731.4027 | 2016 | 07 | 13 | 2016-07-13 | Áno | Áno | Neurčené | Nie |  | 24 mesiacov | neurčené | do 48 hodín | Zmluva 21_KV
endoskopické zostavy | videobronchoskopická zostava | videobronchoskop | hĺbka pohľadu | 3 - 100 mm |  | videobronchoskopická zostava | BF-1TQ 170 |  | Olympus | bez položkovej identifikácie ceny (v rámci sumárnej ceny) |  | Fakultná nemocnica s poliklinkou Žilina | SR | ULTRAMED s.r.o. | 36638404 |  |  |  | 1 | 0 | 0 |  |  | 101.77 | 0 | 0 | 2016 | 07 | 13 | 2016-07-13 | Áno | Áno | Neurčené | Nie |  | 24 mesiacov | neurčené | do 48 hodín | Zmluva 21_KV
endoskopické zostavy | videobronchoskopická zostava | videobronchoskop | zobrazenie | Narrow band imaging |  | videobronchoskopická zostava | BF-1TQ 170 |  | Olympus | bez položkovej identifikácie ceny (v rámci sumárnej ceny) |  | Fakultná nemocnica s poliklinkou Žilina | SR | ULTRAMED s.r.o. | 36638404 |  |  |  | 1 | 0 | 0 |  |  | 101.77 | 0 | 0 | 2016 | 07 | 13 | 2016-07-13 | Áno | Áno | Neurčené | Nie |  | 24 mesiacov | neurčené | do 48 hodín | Zmluva 21_KV
endoskopické zostavy | videobronchoskopická zostava | videobronchoskop | sterilizovateľný plynom. kvapalinou |  |  | videobronchoskopická zostava | BF-1TQ 170 |  | Olympus | bez položkovej identifikácie ceny (v rámci sumárnej ceny) |  | Fakultná nemocnica s poliklinkou Žilina | SR | ULTRAMED s.r.o. | 36638404 |  |  |  | 1 | 0 | 0 |  |  | 101.77 | 0 | 0 | 2016 | 07 | 13 | 2016-07-13 | Áno | Áno | Neurčené | Nie |  | 24 mesiacov | neurčené | do 48 hodín | Zmluva 21_KV
endoskopické zostavy | videobronchoskopická zostava | videoprocesor | analógový obrazový výstup | HDTV/SDTV | N4492750 | videobronchoskopická zostava | CV-170 OPTERA VIDEO CENTER |  | Olympus | položková cena (súčasť sumárnej ceny) |  | Fakultná nemocnica s poliklinkou Žilina | SR | ULTRAMED s.r.o. | 36638404 | 1 | 10286 | 12343.2 | 1 | 10286 | 12343.2 | 10286 | 12343.2 | 101.77 | 10423.4566 | 12508.1479 | 2016 | 07 | 13 | 2016-07-13 | Áno | Áno | Neurčené | Nie |  | 24 mesiacov | neurčené | do 48 hodín | Zmluva 21_KV
endoskopické zostavy | videobronchoskopická zostava | videoprocesor | sieťové pripojenie (napr. RS232, USB, Wifi, LAN) |  |  | videobronchoskopická zostava | CV-170 OPTERA VIDEO CENTER |  | Olympus | bez položkovej identifikácie ceny (v rámci sumárnej ceny) |  | Fakultná nemocnica s poliklinkou Žilina | SR | ULTRAMED s.r.o. | 36638404 |  |  |  | 1 | 0 | 0 |  |  | 101.77 | 0 | 0 | 2016 | 07 | 13 | 2016-07-13 | Áno | Áno | Neurčené | Nie |  | 24 mesiacov | neurčené | do 48 hodín | Zmluva 21_KV
endoskopické zostavy | videobronchoskopická zostava | videoprocesor | TIFF,JPEG |  |  | videobronchoskopická zostava | CV-170 OPTERA VIDEO CENTER |  | Olympus | bez položkovej identifikácie ceny (v rámci sumárnej ceny) |  | Fakultná nemocnica s poliklinkou Žilina | SR | ULTRAMED s.r.o. | 36638404 |  |  |  | 1 | 0 | 0 |  |  | 101.77 | 0 | 0 | 2016 | 07 | 13 | 2016-07-13 | Áno | Áno | Neurčené | Nie |  | 24 mesiacov | neurčené | do 48 hodín | Zmluva 21_KV
endoskopické zostavy | videobronchoskopická zostava | monitor | 19" |  | LMD1951HD | videobronchoskopická zostava | LMD-1951_HD SONY |  | Olympus | položková cena (súčasť sumárnej ceny) |  | Fakultná nemocnica s poliklinkou Žilina | SR | ULTRAMED s.r.o. | 36638404 | 1 | 2990 | 3588 | 1 | 2990 | 3588 | 2990 | 3588 | 101.77 | 3029.9568 | 3635.9481 | 2016 | 07 | 13 | 2016-07-13 | Áno | Áno | Neurčené | Nie |  | 24 mesiacov | neurčené | do 48 hodín | Zmluva 21_KV
endoskopické zostavy | videobronchoskopická zostava | monitor | min. rozlíšenie HDMI | 1280 x 1024 pixelov (SXGA) |  | videobronchoskopická zostava | LMD-1951_HD SONY |  | Olympus | bez položkovej identifikácie ceny (v rámci sumárnej ceny) |  | Fakultná nemocnica s poliklinkou Žilina | SR | ULTRAMED s.r.o. | 36638404 |  |  |  | 1 | 0 | 0 |  |  | 101.77 | 0 | 0 | 2016 | 07 | 13 | 2016-07-13 | Áno | Áno | Neurčené | Nie |  | 24 mesiacov | neurčené | do 48 hodín | Zmluva 21_KV
endoskopické zostavy | videobronchoskopická zostava | stojan k monitoru – zariadeniu a endoskopický vozík |  |  | SU-560 | videobronchoskopická zostava | SU-560 |  | Olympus | položková cena (súčasť sumárnej ceny) |  | Fakultná nemocnica s poliklinkou Žilina | SR | ULTRAMED s.r.o. | 36638404 | 1 | 351 | 421 | 1 | 351 | 421 | 351 | 421 | 101.77 | 355.6906 | 426.8287 | 2016 | 07 | 13 | 2016-07-13 | Áno | Áno | Neurčené | Nie |  | 24 mesiacov | neurčené | do 48 hodín | Zmluva 21_KV
endoskopické zostavy | videobronchoskopická zostava | pracovná stanica |  |  | MM-1 | videobronchoskopická zostava | MM-1 |  | Olympus | položková cena (súčasť sumárnej ceny) |  | Fakultná nemocnica s poliklinkou Žilina | SR | ULTRAMED s.r.o. | 36638404 | 1 | 700 | 840 | 1 | 700 | 840 | 700 | 840 | 101.77 | 709.3544 | 851.2253 | 2016 | 07 | 13 | 2016-07-13 | Áno | Áno | Neurčené | Nie |  | 24 mesiacov | neurčené | do 48 hodín | Zmluva 21_KV
endoskopické zostavy | videobronchoskopická zostava | tester tesnosti (OES) |  |  | 0277000 | videobronchoskopická zostava | MB-155 (OES) |  | Olympus | položková cena (súčasť sumárnej ceny) |  | Fakultná nemocnica s poliklinkou Žilina | SR | ULTRAMED s.r.o. | 36638404 | 1 | 347 | 416.4 | 1 | 347 | 416.4 | 347 | 416.4 | 101.77 | 351.6371 | 421.9645 | 2016 | 07 | 13 | 2016-07-13 | Áno | Áno | Neurčené | Nie |  | 24 mesiacov | neurčené | do 48 hodín | Zmluva 21_KV
endoskopické zostavy | videobronchoskopická zostava | odsávacia pumpa | s možnosťou regulácie výkonu | podtlak: -80 kPa | 029169 | videobronchoskopická zostava | SSU-II |  | Olympus | položková cena (súčasť sumárnej ceny) |  | Fakultná nemocnica s poliklinkou Žilina | SR | ULTRAMED s.r.o. | 36638404 | 1 | 1172 | 1406 | 1 | 1172 | 1406 | 1172 | 1406 | 101.77 | 1187.662 | 1425.1944 | 2016 | 07 | 13 | 2016-07-13 | Áno | Áno | Neurčené | Nie |  | 24 mesiacov | neurčené | do 48 hodín | Zmluva 21_KV
endoskopické zostavy | videobronchoskopická zostava | odsávacia pumpa | napájanie | 240/50 V/Hz |  | videobronchoskopická zostava | SSU-II |  | Olympus | bez položkovej identifikácie ceny (v rámci sumárnej ceny) |  | Fakultná nemocnica s poliklinkou Žilina | SR | ULTRAMED s.r.o. | 36638404 |  |  |  | 1 | 0 | 0 |  |  | 101.77 | 0 | 0 | 2016 | 07 | 13 | 2016-07-13 | Áno | Áno | Neurčené | Nie |  | 24 mesiacov | neurčené | do 48 hodín | Zmluva 21_KV
endoskopické zostavy |  | celá zostava |  |  |  | Full HD videoreťazec Karl Storz |  |  | Karl Storz | sumárna cena | HW/SW | Mestská nemocnica Ostrava | ČR | Radix CZ s.r.o. | 26774321 | 1 | 791150 |  | 27.027 | 29272.5793 | 0 | 29272.5793 | 0 | 100.29 | 30101.5166 | 36121.8199 | 2015 | 12 | 23 | 2015-12-23 | Áno | Áno | Neurčené | Nie |  | 60 mesiacov | neurčené | do 48 hodín | Zmluva 195_NF
endoskopické zostavy |  | videoprocesor | rozlíšenie obrazu | 1920 x 1080 | TC200EN | Full HD videoreťazec Karl Storz | IMAGE 1 CONNECT |  | Karl Storz | položková cena (súčasť sumárnej ceny) |  | Mestská nemocnica Ostrava | ČR | Radix CZ s.r.o. | 26774321 | 1 | 197965.6 |  | 27.027 | 7324.7345 | 0 | 7324.7345 | 0 | 100.29 | 7532.1555 | 9038.5866 | 2015 | 12 | 23 | 2015-12-23 | Áno | Áno | Neurčené | Nie |  | 60 mesiacov | neurčené | do 48 hodín | Zmluva 195_NF
endoskopické zostavy |  | videoprocesor | videoprocesorový modul 2D/3D |  |  | Full HD videoreťazec KARL STORZ | IMAGE 1 CONNECT |  | Karl Storz | bez položkovej identifikácie ceny (v rámci sumárnej ceny) |  | Mestská nemocnica Ostrava | ČR | Radix CZ s.r.o. | 26774321 |  |  |  | 27.027 | 0 | 0 |  |  | 100.29 | 0 | 0 | 2015 | 12 | 23 | 2015-12-23 | Áno | Áno | Neurčené | Nie |  | 60 mesiacov | neurčené | do 48 hodín | Zmluva 195_NF
endoskopické zostavy |  | videoprocesor | vstup : 3x pre kamerový modul |  |  | Full HD videoreťazec KARL STORZ | IMAGE 1 CONNECT |  | Karl Storz | bez položkovej identifikácie ceny (v rámci sumárnej ceny) |  | Mestská nemocnica Ostrava | ČR | Radix CZ s.r.o. | 26774321 |  |  |  | 27.027 | 0 | 0 |  |  | 100.29 | 0 | 0 | 2015 | 12 | 23 | 2015-12-23 | Áno | Áno | Neurčené | Nie |  | 60 mesiacov | neurčené | do 48 hodín | Zmluva 195_NF
endoskopické zostavy |  | videoprocesor | 2 x digitálny zoom |  |  | Full HD videoreťazec KARL STORZ | IMAGE 1 CONNECT |  | Karl Storz | bez položkovej identifikácie ceny (v rámci sumárnej ceny) |  | Mestská nemocnica Ostrava | ČR | Radix CZ s.r.o. | 26774321 |  |  |  | 27.027 | 0 | 0 |  |  | 100.29 | 0 | 0 | 2015 | 12 | 23 | 2015-12-23 | Áno | Áno | Neurčené | Nie |  | 60 mesiacov | neurčené | do 48 hodín | Zmluva 195_NF
endoskopické zostavy |  | kamerový modul Full HD | rozlíšenie obrazu | 1920 x 1080 | TC300 | Full HD videoreťazec Karl Storz | IMAGE 1 H3-Link |  | Karl Storz | položková cena (súčasť sumárnej ceny) |  | Mestská nemocnica Ostrava | ČR | Radix CZ s.r.o. | 26774321 | 1 | 140683.2 |  | 27.027 | 5205.2836 | 0 | 5205.2836 | 0 | 100.29 | 5352.6862 | 6423.2234 | 2015 | 12 | 23 | 2015-12-23 | Áno | Áno | Neurčené | Nie |  | 60 mesiacov | neurčené | do 48 hodín | Zmluva 195_NF
endoskopické zostavy |  | kamerový modul Full HD | automatic Gain Control |  |  | Full HD videoreťazec KARL STORZ | IMAGE 1 H3-Link |  | Karl Storz | bez položkovej identifikácie ceny (v rámci sumárnej ceny) |  | Mestská nemocnica Ostrava | ČR | Radix CZ s.r.o. | 26774321 |  |  |  | 27.027 | 0 | 0 |  |  | 100.29 | 0 | 0 | 2015 | 12 | 23 | 2015-12-23 | Áno | Áno | Neurčené | Nie |  | 60 mesiacov | neurčené | do 48 hodín | Zmluva 195_NF
endoskopické zostavy |  | kamerový modul Full HD | pre použitie s 3-čipovými kamerovými hlavami |  |  | Full HD videoreťazec KARL STORZ | IMAGE 1 H3-Link |  | Karl Storz | bez položkovej identifikácie ceny (v rámci sumárnej ceny) |  | Mestská nemocnica Ostrava | ČR | Radix CZ s.r.o. | 26774321 |  |  |  | 27.027 | 0 | 0 |  |  | 100.29 | 0 | 0 | 2015 | 12 | 23 | 2015-12-23 | Áno | Áno | Neurčené | Nie |  | 60 mesiacov | neurčené | do 48 hodín | Zmluva 195_NF
endoskopické zostavy |  | kamerová hlava | s funkciou SPIES |  | TH100 | Full HD videoreťazec Karl Storz | IMAGE 1 H3-Z SPIES |  | Karl Storz | položková cena (súčasť sumárnej ceny) |  | Mestská nemocnica Ostrava | ČR | Radix CZ s.r.o. | 26774321 | 1 | 383050.08 |  | 27.027 | 14172.8671 | 0 | 14172.8671 | 0 | 100.29 | 14574.2127 | 17489.0552 | 2015 | 12 | 23 | 2015-12-23 | Áno | Áno | Neurčené | Nie |  | 60 mesiacov | neurčené | do 48 hodín | Zmluva 195_NF
endoskopické zostavy |  | kamerová hlava | rozlíšenie obrazu | 1920 x 1080 |  | Full HD videoreťazec KARL STORZ | IMAGE 1 H3-Z SPIES |  | Karl Storz | bez položkovej identifikácie ceny (v rámci sumárnej ceny) |  | Mestská nemocnica Ostrava | ČR | Radix CZ s.r.o. | 26774321 |  |  |  | 27.027 | 0 | 0 |  |  | 100.29 | 0 | 0 | 2015 | 12 | 23 | 2015-12-23 | Áno | Áno | Neurčené | Nie |  | 60 mesiacov | neurčené | do 48 hodín | Zmluva 195_NF
endoskopické zostavy |  | kamerová hlava | dĺžka káblu | 300 cm |  | Full HD videoreťazec KARL STORZ | IMAGE 1 H3-Z SPIES |  | Karl Storz | bez položkovej identifikácie ceny (v rámci sumárnej ceny) |  | Mestská nemocnica Ostrava | ČR | Radix CZ s.r.o. | 26774321 |  |  |  | 27.027 | 0 | 0 |  |  | 100.29 | 0 | 0 | 2015 | 12 | 23 | 2015-12-23 | Áno | Áno | Neurčené | Nie |  | 60 mesiacov | neurčené | do 48 hodín | Zmluva 195_NF
endoskopické zostavy |  | monitor | 26" |  | FS-P2603D | Full HD videoreťazec Karl Storz |  |  | Karl Storz | položková cena (súčasť sumárnej ceny) |  | Mestská nemocnica Ostrava | ČR | Radix CZ s.r.o. | 26774321 | 1 | 69451.2 |  | 27.027 | 2569.697 | 0 | 2569.697 | 0 | 100.29 | 2642.4653 | 3170.9584 | 2015 | 12 | 23 | 2015-12-23 | Áno | Áno | Neurčené | Nie |  | 60 mesiacov | neurčené | do 48 hodín | Zmluva 195_NF
endoskopické zostavy |  | monitor | rozlíšenie obrazu | 1920 x 1080 |  | Full HD videoreťazec KARL STORZ |  |  | Karl Storz | bez položkovej identifikácie ceny (v rámci sumárnej ceny) |  | Mestská nemocnica Ostrava | ČR | Radix CZ s.r.o. | 26774321 |  |  |  | 27.027 | 0 | 0 |  |  | 100.29 | 0 | 0 | 2015 | 12 | 23 | 2015-12-23 | Áno | Áno | Neurčené | Nie |  | 60 mesiacov | neurčené | do 48 hodín | Zmluva 195_NF
endoskopické zostavy |  | monitor |  | 50/60 HZ |  | Full HD videoreťazec KARL STORZ |  |  | Karl Storz | bez položkovej identifikácie ceny (v rámci sumárnej ceny) |  | Mestská nemocnica Ostrava | ČR | Radix CZ s.r.o. | 26774321 |  |  |  | 27.027 | 0 | 0 |  |  | 100.29 | 0 | 0 | 2015 | 12 | 23 | 2015-12-23 | Áno | Áno | Neurčené | Nie |  | 60 mesiacov | neurčené | do 48 hodín | Zmluva 195_NF
endoskopické zostavy | ventrikuloskop pre neurochirurgiu | celá zostava |  |  |  | Kompaktný ventrikuloskop pediatrický |  |  | Karl Storz | sumárna cena | HW/SW | Mestská nemocnica Ostrava | ČR | Radix CZ s.r.o. | 26774321 | 1 | 170625.6 | 206457 | 27.027 | 6313.1535 | 7638.9166 | 6313.1535 | 7638.9166 | 100.29 | 6491.9286 | 7790.3144 | 2015 | 12 | 23 | 2015-12-23 | Áno | Áno | Neurčené | Nie |  | 36 mesiacov | neurčené | do 48 hodín | Zmluva 196_NF
endoskopické zostavy |  | ventrikuloskop |  |  | 28164LLA | Kompaktný ventrikuloskop pediatrický | 28164LLA |  | Karl Storz | položková cena (súčasť sumárnej ceny) |  | Mestská nemocnica Ostrava | ČR | Radix CZ s.r.o. | 26774321 | 1 | 112050.4 |  | 27.027 | 4145.8689 | 0 | 4145.8689 |  | 100.29 | 4263.2712 | 5115.9254 | 2015 | 12 | 23 | 2015-12-23 | Áno | Áno | Neurčené | Nie |  | 36 mesiacov | neurčené | do 48 hodín | Zmluva 196_NF
endoskopické zostavy |  | operačný plášť |  |  | 28164LLS | Kompaktný ventrikuloskop pediatrický | 28164LLS |  | Karl Storz | položková cena (súčasť sumárnej ceny) |  | Mestská nemocnica Ostrava | ČR | Radix CZ s.r.o. | 26774321 | 1 | 12435.92 |  | 27.027 | 460.1295 | 0 | 460.1295 |  | 100.29 | 473.1594 | 567.7913 | 2015 | 12 | 23 | 2015-12-23 | Áno | Áno | Neurčené | Nie |  | 36 mesiacov | neurčené | do 48 hodín | Zmluva 196_NF
endoskopické zostavy |  | obturátor optický |  |  | 28164LLP | Kompaktný ventrikuloskop pediatrický | 28164LLP |  | Karl Storz | položková cena (súčasť sumárnej ceny) |  | Mestská nemocnica Ostrava | ČR | Radix CZ s.r.o. | 26774321 | 1 | 2849.28 |  | 27.027 | 105.4235 | 0 | 105.4235 |  | 100.29 | 108.4088 | 130.0906 | 2015 | 12 | 23 | 2015-12-23 | Áno | Áno | Neurčené | Nie |  | 36 mesiacov | neurčené | do 48 hodín | Zmluva 196_NF
endoskopické zostavy |  | teleskop |  |  | 28008AA | Kompaktný ventrikuloskop pediatrický | 28008AA |  | Karl Storz | položková cena (súčasť sumárnej ceny) |  | Mestská nemocnica Ostrava | ČR | Radix CZ s.r.o. | 26774321 | 1 | 43290 |  | 27.027 | 1601.7316 | 0 | 1601.7316 |  | 100.29 | 1647.0892 | 1976.5071 | 2015 | 12 | 23 | 2015-12-23 | Áno | Áno | Neurčené | Nie |  | 36 mesiacov | neurčené | do 48 hodín | Zmluva 196_NF
endoskopické zostavy | artroskopická veža | celá zostava |  |  |  | Synergy HD3 | Synergy HD3 |  | Arthrex | sumárna cena | HW/SW | Všeobecná fakultní nemocnice Praha | ČR | Aspironix s.r.o. | 29040736 | 1 | 1432227 | 1732994 | 27.105 | 52839.9557 | 63936.3217 | 52839.9557 | 63936.3217 | 100.07 | 54455.7273 | 65346.8728 | 2015 | 10 | 20 | 2015-10-20 | Áno | Áno | Neurčené | Nie |  | 24 mesiacov | neurčené | do 24 hodín | Zmluva 197_NF
endoskopické zostavy | artroskopická veža | konzola | Synergy HD3 Console |  |  | Synergy HD3 | AR-3200-0001T |  | Arthrex | položková cena (súčasť sumárnej ceny) |  | Všeobecná fakultní nemocnice Praha | ČR | Aspironix s.r.o. | 29040736 | 1 | 396446 | 479699 | 27.105 | 14626.3051 | 17697.8048 | 14626.3051 | 17697.8048 | 100.07 | 15073.557 | 18088.2684 | 2015 | 10 | 20 | 2015-10-20 | Áno | Áno | Neurčené | Nie |  | 24 mesiacov | neurčené | do 24 hodín | Zmluva 197_NF
endoskopické zostavy | artroskopická veža | kamerová hlava | Synergy HD3Camera Head | trojčipová |  | Synergy HD3 | AR-3210-0001 |  | Arthrex | položková cena (súčasť sumárnej ceny) |  | Všeobecná fakultní nemocnice Praha | ČR | Aspironix s.r.o. | 29040736 | 1 | 352500 | 426525 | 27.105 | 13004.9806 | 15736.0266 | 13004.9806 | 15736.0266 | 100.07 | 13402.6547 | 16083.1856 | 2015 | 10 | 20 | 2015-10-20 | Áno | Áno | Neurčené | Nie |  | 24 mesiacov | neurčené | do 24 hodín | Zmluva 197_NF
endoskopické zostavy | artroskopická veža | prístrojový vozík | Arthro Cart |  |  | Synergy HD3 | AR-5995-16STI |  | Arthrex | položková cena (súčasť sumárnej ceny) |  | Všeobecná fakultní nemocnice Praha | ČR | Aspironix s.r.o. | 29040736 | 1 | 123750 | 149738 | 27.105 | 4565.5783 | 5524.3682 | 4565.5783 | 5524.3682 | 100.07 | 4705.1873 | 5646.2247 | 2015 | 10 | 20 | 2015-10-20 | Áno | Áno | Neurčené | Nie |  | 24 mesiacov | neurčené | do 24 hodín | Zmluva 197_NF
endoskopické zostavy | artroskopická veža | centrálny držiak monitoru | Central Monitor Mount |  |  | Synergy HD3 | AR-5995CMM |  | Arthrex | položková cena (súčasť sumárnej ceny) |  | Všeobecná fakultní nemocnice Praha | ČR | Aspironix s.r.o. | 29040736 | 1 | 5647 | 6832 | 27.105 | 208.3379 | 252.0568 | 208.3379 | 252.0568 | 100.07 | 214.7086 | 257.6504 | 2015 | 10 | 20 | 2015-10-20 | Áno | Áno | Neurčené | Nie |  | 24 mesiacov | neurčené | do 24 hodín | Zmluva 197_NF
endoskopické zostavy | artroskopická veža | držiak tabletu | Arm for tablet |  |  | Synergy HD3 | AR-5995SAT |  | Arthrex | položková cena (súčasť sumárnej ceny) |  | Všeobecná fakultní nemocnice Praha | ČR | Aspironix s.r.o. | 29040736 | 1 | 9025 | 10920 | 27.105 | 332.9644 | 402.8777 | 332.9644 | 402.8777 | 100.07 | 343.146 | 411.7752 | 2015 | 10 | 20 | 2015-10-20 | Áno | Áno | Neurčené | Nie |  | 24 mesiacov | neurčené | do 24 hodín | Zmluva 197_NF
endoskopické zostavy | artroskopická veža | Biooptico spektrálny zobrazovací filter | Biooptico Spectral Mode Key Kit |  |  | Synergy HD3 | AR-3200-1026 |  | Arthrex | položková cena (súčasť sumárnej ceny) |  | Všeobecná fakultní nemocnice Praha | ČR | Aspironix s.r.o. | 29040736 | 1 | 75000 | 90750 | 27.105 | 2767.0172 | 3348.0908 | 2767.0172 | 3348.0908 | 100.07 | 2851.6287 | 3421.9544 | 2015 | 10 | 20 | 2015-10-20 | Áno | Áno | Neurčené | Nie |  | 24 mesiacov | neurčené | do 24 hodín | Zmluva 197_NF
endoskopické zostavy | artroskopická veža | monitor | Arthrex Synergy Standard Monitor | 26" |  | Synergy HD3 | AR-3250-2606 |  | Arthrex | položková cena (súčasť sumárnej ceny) |  | Všeobecná fakultní nemocnice Praha | ČR | Aspironix s.r.o. | 29040736 | 1 | 86854 | 105094 | 27.105 | 3204.3534 | 3877.292 | 3204.3534 | 3877.292 | 100.07 | 3302.3381 | 3962.8057 | 2015 | 10 | 20 | 2015-10-20 | Áno | Áno | Neurčené | Nie |  | 24 mesiacov | neurčené | do 24 hodín | Zmluva 197_NF
endoskopické zostavy | artroskopická veža | svetelný kábel | Wolf Style | 5 mm x 274 cm |  | Synergy HD3 | AR-32405027 |  | Arthrex | položková cena (súčasť sumárnej ceny) |  | Všeobecná fakultní nemocnice Praha | ČR | Aspironix s.r.o. | 29040736 | 1 | 10588 | 12811 | 27.105 | 390.629 | 472.6434 | 390.629 | 472.6434 | 100.07 | 402.5739 | 483.0887 | 2015 | 10 | 20 | 2015-10-20 | Áno | Áno | Neurčené | Nie |  | 24 mesiacov | neurčené | do 24 hodín | Zmluva 197_NF
endoskopické zostavy | artroskopická veža | sieťový kábel | Power Cord EU, 5 m |  |  | Synergy HD3 | ZV.9663.799 |  | Arthrex | položková cena (súčasť sumárnej ceny) |  | Všeobecná fakultní nemocnice Praha | ČR | Aspironix s.r.o. | 29040736 | 1 | 4950 | 5990 | 27.105 | 182.6231 | 220.9924 | 182.6231 | 220.9924 | 100.07 | 188.2075 | 225.849 | 2015 | 10 | 20 | 2015-10-20 | Áno | Áno | Neurčené | Nie |  | 24 mesiacov | neurčené | do 24 hodín | Zmluva 197_NF
endoskopické zostavy | artroskopická veža | artroskopická pumpa | Arthrocsopy Pump Wave III |  |  | Synergy HD3 | AR-6475 |  | Arthrex | položková cena (súčasť sumárnej ceny) |  | Všeobecná fakultní nemocnice Praha | ČR | Aspironix s.r.o. | 29040736 | 1 | 79933 | 96719 | 27.105 | 2949.0131 | 3568.3084 | 2949.0131 | 3568.3084 | 100.07 | 3039.1898 | 3647.0277 | 2015 | 10 | 20 | 2015-10-20 | Áno | Áno | Neurčené | Nie |  | 24 mesiacov | neurčené | do 24 hodín | Zmluva 197_NF
endoskopické zostavy | artroskopická veža | diaľkové ovládanie | Remote Control for Continuous Wave III | autoklávovateľná | pre artroskopickú pumpu | Synergy HD3 | AR-6476 |  | Arthrex | položková cena (súčasť sumárnej ceny) |  | Všeobecná fakultní nemocnice Praha | ČR | Aspironix s.r.o. | 29040736 | 1 | 14824 | 17937 | 27.105 | 546.9102 | 661.7598 | 546.9102 | 661.7598 | 100.07 | 563.6339 | 676.3607 | 2015 | 10 | 20 | 2015-10-20 | Áno | Áno | Neurčené | Nie |  | 24 mesiacov | neurčené | do 24 hodín | Zmluva 197_NF
endoskopické zostavy | artroskopická veža | artroskop |  | 30°, HD, 4 mm x 152,5 mm |  | Synergy HD3 | AR-3350-4030 |  | Arthrex | položková cena (súčasť sumárnej ceny) |  | Všeobecná fakultní nemocnice Praha | ČR | Aspironix s.r.o. | 29040736 | 1 | 45222 | 54719 | 27.105 | 1668.4007 | 2018.7788 | 1668.4007 | 2018.7788 | 100.07 | 1719.418 | 2063.3016 | 2015 | 10 | 20 | 2015-10-20 | Áno | Áno | Neurčené | Nie |  | 24 mesiacov | neurčené | do 24 hodín | Zmluva 197_NF
endoskopické zostavy | artroskopická veža | artoskopický trokar s obturátorom | Arthroscopy Sheath System HF, Stopcock for 4 mm Scope, FEN | 4 mm |  | Synergy HD3 | AR-3371-4002 |  | Arthrex | položková cena (súčasť sumárnej ceny) |  | Všeobecná fakultní nemocnice Praha | ČR | Aspironix s.r.o. | 29040736 | 1 | 17394 | 21046 | 27.105 | 641.7266 | 776.4619 | 641.7266 | 776.4619 | 100.07 | 661.3497 | 793.6197 | 2015 | 10 | 20 | 2015-10-20 | Áno | Áno | Neurčené | Nie |  | 24 mesiacov | neurčené | do 24 hodín | Zmluva 197_NF
endoskopické zostavy | artroskopická veža | riadiaca jednotka shaveru | Synergy Resection Shaver Console |  |  | Synergy HD3 | AR-8305 |  | Arthrex | položková cena (súčasť sumárnej ceny) |  | Všeobecná fakultní nemocnice Praha | ČR | Aspironix s.r.o. | 29040736 | 1 | 82389 | 99691 | 27.105 | 3039.6237 | 3677.9561 | 3039.6237 | 3677.9561 | 100.07 | 3132.5711 | 3759.0853 | 2015 | 10 | 20 | 2015-10-20 | Áno | Áno | Neurčené | Nie |  | 24 mesiacov | neurčené | do 24 hodín | Zmluva 197_NF
endoskopické zostavy | artroskopická veža | motorová jednotka shaveru | Shaver Handpiece Adapteur |  | Power System II | Synergy HD3 | AR-8330H |  | Arthrex | položková cena (súčasť sumárnej ceny) |  | Všeobecná fakultní nemocnice Praha | ČR | Aspironix s.r.o. | 29040736 | 1 | 127705 | 154524 | 27.105 | 4711.4923 | 5700.9408 | 4711.4923 | 5700.9408 | 100.07 | 4855.5632 | 5826.6758 | 2015 | 10 | 20 | 2015-10-20 | Áno | Áno | Neurčené | Nie |  | 24 mesiacov | neurčené | do 24 hodín | Zmluva 197_NF
endoskopické zostavy |  | celá zostava | endoskop |  |  | Endoskop Karl Storz |  |  | Karl Storz | sumárna cena | HW/SW | Fakultní nemocnice v Motole | ČR | Radix CZ s.r.o. | 26774321 | 1 | 1999999 | 2391854 | 26.572 | 75267.1609 | 90014.075 | 75267.1609 | 90014.075 | 103.8 | 74781.3324 | 89737.5989 | 2017 | 05 | 25 | 2017-05-25 | Áno | Áno | Neurčené | Nie |  | 24 mesiacov | neurčené | do 24 hodín | Zmluva 198_NF
endoskopické zostavy | gastroendoskopická výbava | celá zostava |  |  |  | endoskopická zostava pre gastroskopiu |  | endoskopické centrum | Olympus | sumárna cena |  | Fakultní nemocnice v Motole | ČR | Olympus Czech Group, s.r.o. | 27068641 | 1 | 3550000 | 4295500 | 27.031 | 131330.6944 | 158910.1402 | 131330.6944 | 158910.1402 | 101.44 | 133518.6762 | 160222.4114 | 2016 | 04 | 20 | 2016-04-20 | Áno | Áno | Neurčené | Nie |  | 24 mesiacov | 5 rokov | do 24 hodín | Zmluva 26_KV |  | 18.44%
endoskopické zostavy | gastroendoskopická výbava | videoprocesor |  |  | N3643260 |  | CV-190 | endoskopické centrum | Olympus | položková cena (súčasť sumárnej ceny) |  | Fakultní nemocnice v Motole | ČR | Olympus Czech Group, s.r.o. | 27068641 | 2 | 734040 |  | 27.031 | 27155.4881 | 0 | 13577.7441 |  | 101.44 | 13803.9506 | 16564.7407 | 2016 | 04 | 20 | 2016-04-20 | Áno | Áno | Neurčené | Nie |  | 24 mesiacov | 5 rokov | do 24 hodín | Zmluva 26_KV |  | 18.44%
endoskopické zostavy | gastroendoskopická výbava | svetelný zdroj | xenón |  | N3643350 |  | CLV-190 | endoskopické centrum | Olympus | položková cena (súčasť sumárnej ceny) |  | Fakultní nemocnice v Motole | ČR | Olympus Czech Group, s.r.o. | 27068641 | 2 | 489360 |  | 27.031 | 18103.6588 | 0 | 9051.8294 |  | 101.44 | 9202.6337 | 11043.1605 | 2016 | 04 | 20 | 2016-04-20 | Áno | Áno | Neurčené | Nie |  | 24 mesiacov | 5 rokov | do 24 hodín | Zmluva 26_KV |  | 18.44%
endoskopické zostavy | gastroendoskopická výbava | videokábel |  |  | N2485700 |  | MAJ-1430 | endoskopické centrum | Olympus | položková cena (súčasť sumárnej ceny) |  | Fakultní nemocnice v Motole | ČR | Olympus Czech Group, s.r.o. | 27068641 | 2 | 95751.44 |  | 27.031 | 3542.2826 | 0 | 1771.1413 |  | 101.44 | 1800.6487 | 2160.7784 | 2016 | 04 | 20 | 2016-04-20 | Áno | Áno | Neurčené | Nie |  | 24 mesiacov | 5 rokov | do 24 hodín | Zmluva 26_KV |  | 18.44%
endoskopické zostavy | gastroendoskopická výbava | monitor | "26 HDTV |  | N5374360 |  | OEV262H | endoskopické centrum | Olympus | položková cena (súčasť sumárnej ceny) |  | Fakultní nemocnice v Motole | ČR | Olympus Czech Group, s.r.o. | 27068641 | 2 | 321346.4 |  | 27.031 | 11888.0693 | 0 | 5944.0346 |  | 101.44 | 6043.0628 | 7251.6754 | 2016 | 04 | 20 | 2016-04-20 | Áno | Áno | Neurčené | Nie |  | 24 mesiacov | 5 rokov | do 24 hodín | Zmluva 26_KV |  | 18.44%
endoskopické zostavy | gastroendoskopická výbava | stojan k LCD monitoru |  |  | E0497465 |  | E0497465 | endoskopické centrum | Olympus | položková cena (súčasť sumárnej ceny) |  | Fakultní nemocnice v Motole | ČR | Olympus Czech Group, s.r.o. | 27068641 | 2 | 8629.048 | 38067.4041 | 27.031 | 319.2278 | 1408.2869 | 159.6139 |  | 101.44 | 162.2731 | 194.7277 | 2016 | 04 | 20 | 2016-04-20 | Áno | Áno | Neurčené | Nie |  | 24 mesiacov | 5 rokov | do 24 hodín | Zmluva 26_KV |  | 18.44%
endoskopické zostavy | gastroendoskopická výbava | endoskopická regulačná jednotka | CO2 |  | N3493240 |  | UCR | endoskopické centrum | Olympus | položková cena (súčasť sumárnej ceny) |  | Fakultní nemocnice v Motole | ČR | Olympus Czech Group, s.r.o. | 27068641 | 1 | 89716 |  | 27.031 | 3319.0041 | 0 | 3319.0041 |  | 101.44 | 3374.299 | 4049.1588 | 2016 | 04 | 20 | 2016-04-20 | Áno | Áno | Neurčené | Nie |  | 24 mesiacov | 5 rokov | do 24 hodín | Zmluva 26_KV |  | 18.44%
endoskopické zostavy | gastroendoskopická výbava | vysokotlaková hadica | pre UCR |  | N1000300 |  | N1000300 | endoskopické centrum | Olympus | položková cena (súčasť sumárnej ceny) |  | Fakultní nemocnice v Motole | ČR | Olympus Czech Group, s.r.o. | 27068641 | 1 | 10953.508 |  | 27.031 | 405.2202 | 0 | 405.2202 |  | 101.44 | 411.9712 | 494.3655 | 2016 | 04 | 20 | 2016-04-20 | Áno | Áno | Neurčené | Nie |  | 24 mesiacov | 5 rokov | do 24 hodín | Zmluva 26_KV |  | 18.44%
endoskopické zostavy | gastroendoskopická výbava | fľaša pre užitie s UCR |  |  | MAJ-902 |  | MAJ-902 | endoskopické centrum | Olympus | položková cena (súčasť sumárnej ceny) |  | Fakultní nemocnice v Motole | ČR | Olympus Czech Group, s.r.o. | 27068641 | 1 | 9787.2 |  | 27.031 | 362.0732 | 0 | 362.0732 |  | 101.44 | 368.1053 | 441.7264 | 2016 | 04 | 20 | 2016-04-20 | Áno | Áno | Neurčené | Nie |  | 24 mesiacov | 5 rokov | do 24 hodín | Zmluva 26_KV |  | 18.44%
endoskopické zostavy | gastroendoskopická výbava | záznamové zariadenie | HDD |  | E61RMC001 |  | MediCap USB300 | endoskopické centrum | Olympus | položková cena (súčasť sumárnej ceny) |  | Fakultní nemocnice v Motole | ČR | Olympus Czech Group, s.r.o. | 27068641 | 1 | 111329.4 |  | 27.031 | 4118.5824 | 0 | 4118.5824 |  | 101.44 | 4187.1983 | 5024.638 | 2016 | 04 | 20 | 2016-04-20 | Áno | Áno | Neurčené | Nie |  | 24 mesiacov | 5 rokov | do 24 hodín | Zmluva 26_KV |  | 18.44%
endoskopické zostavy | gastroendoskopická výbava | klávesnica |  |  | E61EB001 |  | E61EB001 | endoskopické centrum | Olympus | položková cena (súčasť sumárnej ceny) |  | Fakultní nemocnice v Motole | ČR | Olympus Czech Group, s.r.o. | 27068641 | 1 | 652.48 |  | 27.031 | 24.1382 | 0 | 24.1382 |  | 101.44 | 24.5404 | 29.4484 | 2016 | 04 | 20 | 2016-04-20 | Áno | Áno | Neurčené | Nie |  | 24 mesiacov | 5 rokov | do 24 hodín | Zmluva 26_KV |  | 18.44%
endoskopické zostavy | gastroendoskopická výbava | videogastroskop |  |  | N3802940 |  | MediCap | endoskopické centrum | Olympus | položková cena (súčasť sumárnej ceny) |  | Fakultní nemocnice v Motole | ČR | Olympus Czech Group, s.r.o. | 27068641 | 2 | 1678504.8 |  | 27.031 | 62095.5496 | 0 | 31047.7748 |  | 101.44 | 31565.0336 | 37878.0404 | 2016 | 04 | 20 | 2016-04-20 | Áno | Áno | Neurčené | Nie |  | 24 mesiacov | 5 rokov | do 24 hodín | Zmluva 26_KV |  | 18.44%
endoskopické zostavy | videolaparoskop | videolaparoskop |  |  |  | neurčené | neurčené |  | neurčené | sumárna cena |  | Nemocnice Vyškov | ČR | Radix CZ s.r.o. | 26774321 | 1 | 843330 | 1020429 | 27.031 | 31198.6238 | 37750.3237 | 31198.6238 | 37750.3237 | 103.31 | 31144.2655 | 37373.1186 | 2016 | 12 | 06 | 2016-12-06 | Áno | Áno | Neurčené | Nie |  | 24 mesiacov | neurčené | do 24 hodín | Zmluva 29_KV
endoskopické zostavy | videolaparoskop | videolaparoskop |  |  |  | neurčené | neurčené |  | neurčené | bez položkovej identifikácie ceny (v rámci sumárnej ceny) |  | Nemocnice Vyškov | ČR | Radix CZ s.r.o. | 26774321 |  |  |  | 27.031 | 0 | 0 |  |  | 103.31 | 0 | 0 | 2016 | 12 | 06 | 2016-12-06 | Áno | Áno | Neurčené | Nie |  | 24 mesiacov | neurčené | do 24 hodín | Zmluva 29_KV
endoskopické zostavy |  | automatický dezinfektor |  |  |  | ETD4 Plus GA + OD5 | ETD4 Plus GA + OD6 | neurčené | Olympus | sumárna cena |  | Orlickoústecká nemocnice | ČR | Olympus Czech Group, s.r.o. | 27068641 | 1 | 931545 | 2254339 | 27.051 | 34436.6197 | 83336.6234 | 34436.6197 | 83336.6234 | 101.08 | 35135.0276 | 42162.0331 | 2016 | 03 | 03 | 2016-03-03 | Áno | Áno | Neurčené | Nie |  | 36 mesiacov | neurčené | do 48 hodín | Zmluva 33_KV
endoskopické zostavy |  | automatický dezinfektor |  |  |  | ETD4 Plus GA + OD5 | ETD4 Plus GA + OD6 | neurčené | Olympus | sumárna cena |  | Pardubická nemocnice | ČR | Olympus Czech Group, s.r.o. | 27068641 | 1 | 931545 | 2254339 | 27.051 | 34436.6197 | 83336.6234 | 34436.6197 | 83336.6234 | 101.08 | 35135.0276 | 42162.0331 | 2016 | 03 | 03 | 2016-03-03 | Áno | Áno | Neurčené | Nie |  | 36 mesiacov | neurčené | do 48 hodín | Zmluva 33_KV
endoskopické zostavy | videogastroskop | videogastroskop | ultrazvukový, lineárny |  |  | Videogastroskop Olympus GF-UCT180 | GF-UCT 180 |  | Olympus | položková cena (súčasť sumárnej ceny) |  | Pardubická nemocnice | ČR | Olympus Czech Group s.r.o. | 27520536 | 1 | 1797000 |  | 27.027 | 66489.0665 | 0 | 66489.0665 |  | 100.71 | 68086.7583 | 81704.1099 | 2016 | 01 | 05 | 2016-01-05 | Áno | Áno | Neurčené | Nie |  | 36 mesiacov | neurčené | do 48 hodín | Zmluva 199_NF |  | 22%
endoskopické zostavy | videogastroskop | ultrazvukový kábel |  |  |  | Videogastroskop Olympus GF-UCT180 | MAJ-2056 |  | Olympus | položková cena (súčasť sumárnej ceny) |  | Pardubická nemocnice | ČR | Olympus Czech Group s.r.o. | 27520536 | 1 | 183000 |  | 27.027 | 6771.0068 | 0 | 6771.0068 |  | 100.71 | 6933.7099 | 8320.4519 | 2016 | 01 | 05 | 2016-01-05 | Áno | Áno | Neurčené | Nie |  | 36 mesiacov | neurčené | do 48 hodín | Zmluva 199_NF |  | 22%
endoskopické zostavy |  | celá zostava |  |  |  | Videogastroskop Olympus | GIF-H180J |  | Olympus | sumárna cena | HW/SW | Nemocnice Český Krumlov | ČR | Olympus Czech Group s.r.o. | 27068641 | 2 | 1045000 | 1264450 | 26.572 | 39327.1112 | 47585.8046 | 19663.5556 | 23792.9023 | 103.8 | 19536.6329 | 23443.9594 | 2017 | 05 | 30 | 2017-05-30 | Áno | Áno | Neurčené | Nie |  | 24 mesiacov | 10 rokov | do 24 hodín | Zmluva 200_NF |  | 33.45%
endoskopické zostavy |  | celá zostava |  |  |  | Endoskop Karl Storz - rigídny |  |  | Karl Storz | sumárna cena | HW/SW | Mestská nemocnica Ostrava | ČR | Radix CZ s.r.o. | 26774321 | 1 | 139498 | 168793 | 27.895 | 5000.8245 | 6051.0127 | 5000.8245 | 6051.0127 | 99.86 | 5164.5807 | 6197.4969 | 2015 | 01 | 08 | 2015-01-08 | Áno | Áno | Neurčené | Nie |  | 24 mesiacov | neurčené | do 48 hodín | Zmluva 201_NF
endoskopické zostavy |  | endoskop | priamy | priemer 2,7 mm | 7229AA | Endoskop Karl Storz - rigídny | Hopkins II |  | Karl Storz | položková cena (súčasť sumárnej ceny) |  | Mestská nemocnica Ostrava | ČR | Radix CZ s.r.o. | 26774321 | 6 | 120000 |  | 27.895 | 4301.8462 | 0 | 716.9744 | 0 | 99.86 | 740.4523 | 888.5428 | 2015 | 01 | 08 | 2015-01-08 | Áno | Áno | Neurčené | Nie |  | 24 mesiacov | neurčené | do 48 hodín | Zmluva 201_NF
endoskopické zostavy |  | svetlovodný kábel |  | priemer 2,5 mm | 495NTA | Endoskop Karl Storz - rigídny |  |  | Karl Storz | položková cena (súčasť sumárnej ceny) |  | Mestská nemocnica Ostrava | ČR | Radix CZ s.r.o. | 26774321 | 1 | 7498 |  | 27.895 | 268.7937 | 0 | 268.7937 | 0 | 99.86 | 277.5956 | 333.1147 | 2015 | 01 | 08 | 2015-01-08 | Áno | Áno | Neurčené | Nie |  | 24 mesiacov | neurčené | do 48 hodín | Zmluva 201_NF
endoskopické zostavy |  | drôtený košík pre sterilizáciu |  |  | 39501A1 | Endoskop Karl Storz - rigídny |  |  | Karl Storz | položková cena (súčasť sumárnej ceny) |  | Mestská nemocnica Ostrava | ČR | Radix CZ s.r.o. | 26774321 | 6 | 12000 |  | 27.895 | 430.1846 | 0 | 71.6974 | 0 | 99.86 | 74.0452 | 88.8543 | 2015 | 01 | 08 | 2015-01-08 | Áno | Áno | Neurčené | Nie |  | 24 mesiacov | neurčené | do 48 hodín | Zmluva 201_NF
endoskopické zostavy |  | celá zostava |  |  |  | Videokolonoskop |  |  | Olympus | sumárna cena | HW/SW | Fakultní nemocnice u sv. Anny v Brně | ČR | Beringei, s.r.o. | 48169731 | 1 | 869000 | 1051490 | 27.021 | 32160.1717 | 38913.8078 | 32160.1717 | 38913.8078 | 103.93 | 31912.6192 | 38295.143 | 2017 | 03 | 23 | 2017-03-23 | Áno | Áno | Neurčené | Nie |  | 24 mesiacov | neurčené | do 48 hodín | Zmluva 202_NF |  | 20%
endoskopické zostavy |  | videokolonoskop |  | priemer tubusu 12,8 mm |  | Videokolonoskop | CF-H190L |  | Olympus | položková cena (súčasť sumárnej ceny) |  | Fakultní nemocnice u sv. Anny v Brně | ČR | Beringei, s.r.o. | 48169731 | 1 | 797623.2 |  | 27.021 | 29518.6411 | 0 | 29518.6411 | 0 | 103.93 | 29291.4217 | 35149.706 | 2017 | 03 | 23 | 2017-03-23 | Áno | Áno | Neurčené | Nie |  | 24 mesiacov | neurčené | do 48 hodín | Zmluva 202_NF |  | 20%
endoskopické zostavy |  | oplachová pumpa |  |  |  | Videokolonoskop | OFP-2 |  | Olympus | položková cena (súčasť sumárnej ceny) |  | Fakultní nemocnice u sv. Anny v Brně | ČR | Beringei, s.r.o. | 48169731 | 1 | 48000 |  | 27.021 | 1776.3961 | 0 | 1776.3961 | 0 | 103.93 | 1762.7223 | 2115.2668 | 2017 | 03 | 23 | 2017-03-23 | Áno | Áno | Neurčené | Nie |  | 24 mesiacov | neurčené | do 48 hodín | Zmluva 202_NF |  | 20%
endoskopické zostavy |  | adaptér pre napojenie oplachu |  |  |  | Videokolonoskop | MAJ-1606 |  | Olympus | položková cena (súčasť sumárnej ceny) |  | Fakultní nemocnice u sv. Anny v Brně | ČR | Beringei, s.r.o. | 48169731 | 1 | 2480 |  | 27.021 | 91.7805 | 0 | 91.7805 | 0 | 103.93 | 91.074 | 109.2888 | 2017 | 03 | 23 | 2017-03-23 | Áno | Áno | Neurčené | Nie |  | 24 mesiacov | neurčené | do 48 hodín | Zmluva 202_NF |  | 20%
endoskopické zostavy |  | hadica | jednorázová |  |  | Videokolonoskop | MAJ-1607 |  | Olympus | položková cena (súčasť sumárnej ceny) |  | Fakultní nemocnice u sv. Anny v Brně | ČR | Beringei, s.r.o. | 48169731 | 1 | 3376 |  | 27.021 | 124.9399 | 0 | 124.9399 | 0 | 103.93 | 123.9781 | 148.7738 | 2017 | 03 | 23 | 2017-03-23 | Áno | Áno | Neurčené | Nie |  | 24 mesiacov | neurčené | do 48 hodín | Zmluva 202_NF |  | 20%
endoskopické zostavy |  | hadica | resterilizovateľná |  |  | Videokolonoskop | MAJ-855 |  | Olympus | položková cena (súčasť sumárnej ceny) |  | Fakultní nemocnice u sv. Anny v Brně | ČR | Beringei, s.r.o. | 48169731 | 1 | 1520.8 |  | 27.021 | 56.2822 | 0 | 56.2822 | 0 | 103.93 | 55.8489 | 67.0187 | 2017 | 03 | 23 | 2017-03-23 | Áno | Áno | Neurčené | Nie |  | 24 mesiacov | neurčené | do 48 hodín | Zmluva 202_NF |  | 20%
endoskopické zostavy |  | vozík | endoskopový |  |  | Videokolonoskop |  |  | Olympus | položková cena (súčasť sumárnej ceny) |  | Fakultní nemocnice u sv. Anny v Brně | ČR | Beringei, s.r.o. | 48169731 | 1 | 16000 |  | 27.021 | 592.132 | 0 | 592.132 | 0 | 103.93 | 587.5741 | 705.0889 | 2017 | 03 | 23 | 2017-03-23 | Áno | Áno | Neurčené | Nie |  | 24 mesiacov | neurčené | do 48 hodín | Zmluva 202_NF |  | 20%
endoskopické zostavy |  | celá zostava |  |  |  | Videoendoskopický systém PENTAX |  |  | Pentax | sumárna cena | HW/SW | Nemocnica Kyjov | ČR | Medinet s.r.o. | 47538198 | 1 | 2380165 | 2880000 | 27.021 | 88085.7481 | 106583.7682 | 88085.7481 | 106583.7682 | 103.93 | 87407.7091 | 104889.2509 | 2017 | 03 | 30 | 2017-03-30 | Áno | Áno | Neurčené | Nie |  | 24 mesiacov | neurčené | do 48 hodín | Zmluva 203_NF
endoskopické zostavy |  | videoprocesor |  | 1,3 Mpix |  | Videoendoskopický systém PENTAX | EPK-i7010 |  | Pentax | bez položkovej identifikácie ceny (v rámci sumárnej ceny) |  | Nemocnica Kyjov | ČR | Medinet s.r.o. | 47538198 | 1 |  |  | 27.021 | 0 | 0 |  |  | 103.93 | 0 | 0 | 2017 | 03 | 30 | 2017-03-30 | Áno | Áno | Neurčené | Nie |  | 24 mesiacov | neurčené | do 48 hodín | Zmluva 203_NF
endoskopické zostavy |  | videoduodenoskop | priemer kanálu | 4,2 mm |  | Videoendoskopický systém PENTAX | ED34-i10T |  | Pentax | bez položkovej identifikácie ceny (v rámci sumárnej ceny) |  | Nemocnica Kyjov | ČR | Medinet s.r.o. | 47538198 | 1 |  |  | 27.021 | 0 | 0 |  |  | 103.93 | 0 | 0 | 2017 | 03 | 30 | 2017-03-30 | Áno | Áno | Neurčené | Nie |  | 24 mesiacov | neurčené | do 48 hodín | Zmluva 203_NF
endoskopické zostavy |  | monitor |  | 24" |  | Videoendoskopický systém PENTAX | FS-L2402D |  | Pentax | bez položkovej identifikácie ceny (v rámci sumárnej ceny) |  | Nemocnica Kyjov | ČR | Medinet s.r.o. | 47538198 | 1 |  |  | 27.021 | 0 | 0 |  |  | 103.93 | 0 | 0 | 2017 | 03 | 30 | 2017-03-30 | Áno | Áno | Neurčené | Nie |  | 24 mesiacov | neurčené | do 48 hodín | Zmluva 203_NF
endoskopické zostavy |  | vozík pre prístroje |  |  |  | Videoendoskopický systém PENTAX | VC-480 |  | Pentax | bez položkovej identifikácie ceny (v rámci sumárnej ceny) |  | Nemocnica Kyjov | ČR | Medinet s.r.o. | 47538198 | 1 |  |  | 27.021 | 0 | 0 |  |  | 103.93 | 0 | 0 | 2017 | 03 | 30 | 2017-03-30 | Áno | Áno | Neurčené | Nie |  | 24 mesiacov | neurčené | do 48 hodín | Zmluva 203_NF
endoskopické zostavy |  | odsávacia jednotka | prenosná Cheiron |  |  | Videoendoskopický systém PENTAX | Victoria Portable |  | Pentax | bez položkovej identifikácie ceny (v rámci sumárnej ceny) |  | Nemocnica Kyjov | ČR | Medinet s.r.o. | 47538198 | 1 |  |  | 27.021 | 0 | 0 |  |  | 103.93 | 0 | 0 | 2017 | 03 | 30 | 2017-03-30 | Áno | Áno | Neurčené | Nie |  | 24 mesiacov | neurčené | do 48 hodín | Zmluva 203_NF
endoskopické zostavy |  | oplachová pumpa | peristaltická | 100-240 V |  | Videoendoskopický systém PENTAX | EGA-500P |  | Pentax | bez položkovej identifikácie ceny (v rámci sumárnej ceny) |  | Nemocnica Kyjov | ČR | Medinet s.r.o. | 47538198 | 1 |  |  | 27.021 | 0 | 0 |  |  | 103.93 | 0 | 0 | 2017 | 03 | 30 | 2017-03-30 | Áno | Áno | Neurčené | Nie |  | 24 mesiacov | neurčené | do 48 hodín | Zmluva 203_NF
endoskopické zostavy |  | tester tesnosti endoskopov |  |  |  | Videoendoskopický systém PENTAX | SHA-P5 |  | Pentax | bez položkovej identifikácie ceny (v rámci sumárnej ceny) |  | Nemocnica Kyjov | ČR | Medinet s.r.o. | 47538198 | 1 |  |  | 27.021 | 0 | 0 |  |  | 103.93 | 0 | 0 | 2017 | 03 | 30 | 2017-03-30 | Áno | Áno | Neurčené | Nie |  | 24 mesiacov | neurčené | do 48 hodín | Zmluva 203_NF
endoskopické zostavy |  | bronchoskop |  |  |  | Bronchoskop Karl Storz |  |  | Karl Storz | sumárna cena | HW/SW | Nemocnica Prostějov | ČR | Radix CZ s.r.o. | 26774321 | 1 | 114476 | 138516 | 26.264 | 4358.6659 | 5273.9872 | 4358.6659 | 5273.9872 | 103.69 | 4335.1259 | 5202.1511 | 2017 | 06 | 26 | 2017-06-26 | Áno | Áno | Neurčené | Nie |  | 24 mesiacov | 10 rokov | do 48 hodín | Zmluva 204_NF
endoskopické zostavy |  | bronchoskop |  | flexibilný 5,2 x 65 | 11301BN1 | Bronchoskop KARL STORZ |  |  | Karl Storz | bez položkovej identifikácie ceny (v rámci sumárnej ceny) |  | Nemocnica Prostějov | ČR | Radix CZ s.r.o. | 26774321 |  |  |  | 26.264 | 0 | 0 |  |  | 103.69 | 0 | 0 | 2017 | 06 | 26 | 2017-06-26 | Áno | Áno | Neurčené | Nie |  | 24 mesiacov | 10 rokov | do 48 hodín | Zmluva 204_NF
endoskopické zostavy |  | bronchoskop | pracovná dĺžka | 65 cm |  | Bronchoskop KARL STORZ |  |  | Karl Storz | bez položkovej identifikácie ceny (v rámci sumárnej ceny) |  | Nemocnica Prostějov | ČR | Radix CZ s.r.o. | 26774321 |  |  |  | 26.264 | 0 | 0 |  |  | 103.69 | 0 | 0 | 2017 | 06 | 26 | 2017-06-26 | Áno | Áno | Neurčené | Nie |  | 24 mesiacov | 10 rokov | do 48 hodín | Zmluva 204_NF
endoskopické zostavy |  | bronchoskop | celková dĺžka | 93 cm |  | Bronchoskop KARL STORZ |  |  | Karl Storz | bez položkovej identifikácie ceny (v rámci sumárnej ceny) |  | Nemocnica Prostějov | ČR | Radix CZ s.r.o. | 26774321 |  |  |  | 26.264 | 0 | 0 |  |  | 103.69 | 0 | 0 | 2017 | 06 | 26 | 2017-06-26 | Áno | Áno | Neurčené | Nie |  | 24 mesiacov | 10 rokov | do 48 hodín | Zmluva 204_NF
endoskopické zostavy |  | zdroj svetla LED | svietivosť | ≥150 000 lux | 11301D3 | Bronchoskop KARL STORZ |  |  | Karl Storz | bez položkovej identifikácie ceny (v rámci sumárnej ceny) |  | Nemocnica Prostějov | ČR | Radix CZ s.r.o. | 26774321 |  |  |  | 26.264 | 0 | 0 |  |  | 103.69 | 0 | 0 | 2017 | 06 | 26 | 2017-06-26 | Áno | Áno | Neurčené | Nie |  | 24 mesiacov | 10 rokov | do 48 hodín | Zmluva 204_NF
endoskopické zostavy |  | odsávací ventil | resterilizovateľný |  | 11301CB | Bronchoskop KARL STORZ |  |  | Karl Storz | bez položkovej identifikácie ceny (v rámci sumárnej ceny) |  | Nemocnica Prostějov | ČR | Radix CZ s.r.o. | 26774321 |  |  |  | 26.264 | 0 | 0 |  |  | 103.69 | 0 | 0 | 2017 | 06 | 26 | 2017-06-26 | Áno | Áno | Neurčené | Nie |  | 24 mesiacov | 10 rokov | do 48 hodín | Zmluva 204_NF
endoskopické zostavy |  | bronchoskop |  |  |  | Bronchoskop Karl Storz |  |  | Karl Storz | sumárna cena | HW/SW | Nemocnice Šternberk | ČR | Radix CZ s.r.o. | 26774321 | 1 | 114476 | 138516 | 26.264 | 4358.6659 | 5273.9872 | 4358.6659 | 5273.9872 | 103.69 | 4335.1259 | 5202.1511 | 2017 | 06 | 26 | 2017-06-26 | Áno | Áno | Neurčené | Nie |  | 24 mesiacov | 10 rokov | do 48 hodín | Zmluva 204_NF
endoskopické zostavy |  | bronchoskop |  | flexibilný 5,2 x 65 | 11301BN1 | Bronchoskop KARL STORZ |  |  | Karl Storz | bez položkovej identifikácie ceny (v rámci sumárnej ceny) |  | Nemocnice Šternberk | ČR | Radix CZ s.r.o. | 26774321 |  |  |  | 26.264 | 0 | 0 |  |  | 103.69 | 0 | 0 | 2017 | 06 | 26 | 2017-06-26 | Áno | Áno | Neurčené | Nie |  | 24 mesiacov | 10 rokov | do 48 hodín | Zmluva 204_NF
endoskopické zostavy |  | bronchoskop | pracovná dĺžka | 65 cm |  | Bronchoskop KARL STORZ |  |  | Karl Storz | bez položkovej identifikácie ceny (v rámci sumárnej ceny) |  | Nemocnice Šternberk | ČR | Radix CZ s.r.o. | 26774321 |  |  |  | 26.264 | 0 | 0 |  |  | 103.69 | 0 | 0 | 2017 | 06 | 26 | 2017-06-26 | Áno | Áno | Neurčené | Nie |  | 24 mesiacov | 10 rokov | do 48 hodín | Zmluva 204_NF
endoskopické zostavy |  | bronchoskop | celková dĺžka | 93 cm |  | Bronchoskop KARL STORZ |  |  | Karl Storz | bez položkovej identifikácie ceny (v rámci sumárnej ceny) |  | Nemocnice Šternberk | ČR | Radix CZ s.r.o. | 26774321 |  |  |  | 26.264 | 0 | 0 |  |  | 103.69 | 0 | 0 | 2017 | 06 | 26 | 2017-06-26 | Áno | Áno | Neurčené | Nie |  | 24 mesiacov | 10 rokov | do 48 hodín | Zmluva 204_NF
endoskopické zostavy |  | zdroj svetla LED | svietivosť | ≥150 000 lux | 11301D3 | Bronchoskop KARL STORZ |  |  | Karl Storz | bez položkovej identifikácie ceny (v rámci sumárnej ceny) |  | Nemocnice Šternberk | ČR | Radix CZ s.r.o. | 26774321 |  |  |  | 26.264 | 0 | 0 |  |  | 103.69 | 0 | 0 | 2017 | 06 | 26 | 2017-06-26 | Áno | Áno | Neurčené | Nie |  | 24 mesiacov | 10 rokov | do 48 hodín | Zmluva 204_NF
endoskopické zostavy |  | odsávací ventil | resterilizovateľný |  | 11301CB | Bronchoskop KARL STORZ |  |  | Karl Storz | bez položkovej identifikácie ceny (v rámci sumárnej ceny) |  | Nemocnice Šternberk | ČR | Radix CZ s.r.o. | 26774321 |  |  |  | 26.264 | 0 | 0 |  |  | 103.69 | 0 | 0 | 2017 | 06 | 26 | 2017-06-26 | Áno | Áno | Neurčené | Nie |  | 24 mesiacov | 10 rokov | do 48 hodín | Zmluva 204_NF
endoskopické zostavy | artroskopická zostava | celá zostava |  |  |  | Synergy HD3 | Synergy HD3 |  | Arthrex | sumárna cena | HW/SW | Litomyšlská nemocnice | ČR | Aspironix s.r.o. | 27520536 | 1 | 1646950 | 1992810 | 27.027 | 60937.2109 | 73734.0437 | 60937.2109 | 73734.0437 | 100.71 | 62401.495 | 74881.794 | 2016 | 01 | 25 | 2016-01-25 | Áno | Áno | Neurčené | Nie |  | 24 mesiacov | neurčené | do 48 hodín | Zmluva 30_KV
endoskopické zostavy | artroskopická zostava | monitor |  | 26" | Artrex Synergy Standard Display | Synergy HD3 | AR-3250-2606 |  | Arthrex | položková cena (súčasť sumárnej ceny) |  | Litomyšlská nemocnice | ČR | Aspironix s.r.o. | 27520536 | 1 | 86854 | 105094 | 27.027 | 3213.6012 | 3888.4819 | 3213.6012 | 3888.4819 | 100.71 | 3290.8221 | 3948.9865 | 2016 | 01 | 25 | 2016-01-25 | Áno | Áno | Neurčené | Nie |  | 24 mesiacov | neurčené | do 48 hodín | Zmluva 30_KV
endoskopické zostavy | artroskopická zostava | konzola |  |  | Synergy HD3 Console, with Tablet | Synergy HD3 | AR3200-0001T |  | Arthrex | položková cena (súčasť sumárnej ceny) |  | Litomyšlská nemocnice | ČR | Aspironix s.r.o. | 27520536 | 1 | 356446 | 431299 | 27.027 | 13188.5152 | 15958.079 | 13188.5152 | 15958.079 | 100.71 | 13505.4272 | 16206.5126 | 2016 | 01 | 25 | 2016-01-25 | Áno | Áno | Neurčené | Nie |  | 24 mesiacov | neurčené | do 48 hodín | Zmluva 30_KV
endoskopické zostavy | artroskopická zostava | kamerová hlava |  | HD, 3-čipová, autoklávovateľná | Synergy HD3 Camera Head, HD, 1080p, 3Chip, autoclaveable | Synergy HD3 | AR-3210-0001 |  | Arthrex | položková cena (súčasť sumárnej ceny) |  | Litomyšlská nemocnice | ČR | Aspironix s.r.o. | 27520536 | 1 | 302500 | 366025 | 27.027 | 11192.5112 | 13542.9385 | 11192.5112 | 13542.9385 | 100.71 | 11461.4604 | 13753.7525 | 2016 | 01 | 25 | 2016-01-25 | Áno | Áno | Neurčené | Nie |  | 24 mesiacov | neurčené | do 48 hodín | Zmluva 30_KV
endoskopické zostavy | artroskopická zostava | svetelný kábel | Wolf Style | 5 mm x 274 cm | Light Guide, Wolf Style, 5 mm x 274 cm | Synergy HD3 | AR-3240-5027 |  | Arthrex | položková cena (súčasť sumárnej ceny) |  | Litomyšlská nemocnice | ČR | Aspironix s.r.o. | 27520536 | 2 | 21175 | 25622 | 27.027 | 783.4758 | 948.0149 | 391.7379 | 474.0075 | 100.71 | 401.1511 | 481.3813 | 2016 | 01 | 25 | 2016-01-25 | Áno | Áno | Neurčené | Nie |  | 24 mesiacov | neurčené | do 48 hodín | Zmluva 30_KV
endoskopické zostavy | artroskopická zostava | artroskop |  | 30°, HD, 4 mm x 152,5 mm | Arthroscope 30°, HD, 4 mm x 152,5 mm | Synergy HD3 | AR-3350-4030 |  | Arthrex | položková cena (súčasť sumárnej ceny) |  | Litomyšlská nemocnice | ČR | Aspironix s.r.o. | 27520536 | 2 | 90444 | 109437 | 27.027 | 3346.4313 | 4049.173 | 1673.2157 | 2024.5865 | 100.71 | 1713.422 | 2056.1064 | 2016 | 01 | 25 | 2016-01-25 | Áno | Áno | Neurčené | Nie |  | 24 mesiacov | neurčené | do 48 hodín | Zmluva 30_KV
endoskopické zostavy | artroskopická zostava | artroskopický šľachový systém |  |  | Arthroscopy Shealth System HF, 2 Stopcock for 4 mm Scope, FEN | Synergy HD3 | AR-3371-4002 |  | Arthrex | položková cena (súčasť sumárnej ceny) |  | Litomyšlská nemocnice | ČR | Aspironix s.r.o. | 27520536 | 2 | 34788 | 42093 | 27.027 | 1287.1573 | 1557.4426 | 643.5786 | 778.7213 | 100.71 | 659.0434 | 790.8521 | 2016 | 01 | 25 | 2016-01-25 | Áno | Áno | Neurčené | Nie |  | 24 mesiacov | neurčené | do 48 hodín | Zmluva 30_KV
endoskopické zostavy | artroskopická zostava | prístrojový vozík |  |  | ArthroCart | Synergy HD3 | AR-5995-16STI |  | Arthrex | položková cena (súčasť sumárnej ceny) |  | Litomyšlská nemocnice | ČR | Aspironix s.r.o. | 27520536 | 1 | 95000 | 114950 | 27.027 | 3515.0035 | 4253.1543 | 3515.0035 | 4253.1543 | 100.71 | 3599.4669 | 4319.3603 | 2016 | 01 | 25 | 2016-01-25 | Áno | Áno | Neurčené | Nie |  | 24 mesiacov | neurčené | do 48 hodín | Zmluva 30_KV
endoskopické zostavy | artroskopická zostava | centrálny držiak monitoru |  |  | Central Monitor Mount | Synergy HD3 | AR-5996CMM |  | Arthrex | položková cena (súčasť sumárnej ceny) |  | Litomyšlská nemocnice | ČR | Aspironix s.r.o. | 27520536 | 1 | 5500 | 6655 | 27.027 | 203.5002 | 246.2352 | 203.5002 | 246.2352 | 100.71 | 208.3902 | 250.0682 | 2016 | 01 | 25 | 2016-01-25 | Áno | Áno | Neurčené | Nie |  | 24 mesiacov | neurčené | do 48 hodín | Zmluva 30_KV
endoskopické zostavy | artroskopická zostava | držiak tabletu |  |  | Arm for Tablet | Synergy HD3 | AR-5995SAT |  | Arthrex | položková cena (súčasť sumárnej ceny) |  | Litomyšlská nemocnice | ČR | Aspironix s.r.o. | 27520536 | 1 | 9025 | 10920 | 27.027 | 333.9253 | 404.0404 | 333.9253 | 404.0404 | 100.71 | 341.9494 | 410.3392 | 2016 | 01 | 25 | 2016-01-25 | Áno | Áno | Neurčené | Nie |  | 24 mesiacov | neurčené | do 48 hodín | Zmluva 30_KV
endoskopické zostavy | artroskopická zostava | riadiaca jednotka shaveru | Synergy Resection Shaver Console |  | Synergy Resection Shaver Console | Synergy HD3 | AR-8305 |  | Arthrex | položková cena (súčasť sumárnej ceny) |  | Litomyšlská nemocnice | ČR | Aspironix s.r.o. | 27520536 | 1 | 72000 | 87120 | 27.027 | 2664.0027 | 3223.4432 | 2664.0027 | 3223.4432 | 100.71 | 2728.017 | 3273.6204 | 2016 | 01 | 25 | 2016-01-25 | Áno | Áno | Neurčené | Nie |  | 24 mesiacov | neurčené | do 48 hodín | Zmluva 30_KV
endoskopické zostavy | artroskopická zostava | motorová jednotka shaveru |  |  | Shaver Handpiece Adapteur Power System II, Handswitch Control | Synergy HD3 | AR-8330H |  | Arthrex | položková cena (súčasť sumárnej ceny) |  | Litomyšlská nemocnice | ČR | Aspironix s.r.o. | 27520536 | 1 | 127705 | 154524 | 27.027 | 4725.0897 | 5717.3937 | 4725.0897 | 5717.3937 | 100.71 | 4838.6308 | 5806.3569 | 2016 | 01 | 25 | 2016-01-25 | Áno | Áno | Neurčené | Nie |  | 24 mesiacov | neurčené | do 48 hodín | Zmluva 30_KV
endoskopické zostavy | artroskopická zostava | DualWave Arthroscopy Fluid Management System |  |  | DualWave Arthroscopy Fluid Management System | Synergy HD3 | AR-6480 |  | Arthrex | položková cena (súčasť sumárnej ceny) |  | Litomyšlská nemocnice | ČR | Aspironix s.r.o. | 27520536 | 1 | 201667 | 244017 | 27.027 | 7461.6865 | 9028.638 | 7461.6865 | 9028.638 | 100.71 | 7640.9862 | 9169.1835 | 2016 | 01 | 25 | 2016-01-25 | Áno | Áno | Neurčené | Nie |  | 24 mesiacov | neurčené | do 48 hodín | Zmluva 30_KV
endoskopické zostavy | artroskopická zostava | Corded Gas Pedal Footswitch |  |  | Corded Gas Pedal Footswitch | Synergy HD3 | AR-8315C |  | Arthrex | položková cena (súčasť sumárnej ceny) |  | Litomyšlská nemocnice | ČR | Aspironix s.r.o. | 27520536 | 1 | 48000 | 58080 | 27.027 | 1776.0018 | 2148.9621 | 1776.0018 | 2148.9621 | 100.71 | 1818.678 | 2182.4136 | 2016 | 01 | 25 | 2016-01-25 | Áno | Áno | Neurčené | Nie |  | 24 mesiacov | neurčené | do 48 hodín | Zmluva 30_KV
endoskopické zostavy | artroskopická zostava | Synergy System Integration Cable Kit |  |  | Synergy System Integration Cable Kit | Synergy HD3 | AR-3200-1040 |  | Arthrex | položková cena (súčasť sumárnej ceny) |  | Litomyšlská nemocnice | ČR | Aspironix s.r.o. | 27520536 | 1 | 3896 | 4714 | 27.027 | 144.1521 | 174.4182 | 144.1521 | 174.4182 | 100.71 | 147.616 | 177.1392 | 2016 | 01 | 25 | 2016-01-25 | Áno | Áno | Neurčené | Nie |  | 24 mesiacov | neurčené | do 48 hodín | Zmluva 30_KV
endoskopické zostavy | artroskopická zostava | sieťový kábel | Power Cord EU with equipotential Bonding |  | Power Cord EU with equipotential Bonding | Synergy HD3 | ZV.9663.799 |  | Arthrex | položková cena (súčasť sumárnej ceny) |  | Litomyšlská nemocnice | ČR | Aspironix s.r.o. | 27520536 | 1 | 4950 | 5990 | 27.027 | 183.1502 | 221.6302 | 183.1502 | 221.6302 | 100.71 | 187.5512 | 225.0614 | 2016 | 01 | 25 | 2016-01-25 | Áno | Áno | Neurčené | Nie |  | 24 mesiacov | neurčené | do 48 hodín | Zmluva 30_KV
endoskopické zostavy | artroskopická zostava | Crossfire 2 - Integrated Resection and Energy System |  |  | Crossfire 2 - Integrated Resection and Energy System | Synergy HD3 |  |  | Arthrex | položková cena (súčasť sumárnej ceny) |  | Litomyšlská nemocnice | ČR | Aspironix s.r.o. | 27520536 | 1 | 187000 | 226270 | 27.027 | 6919.0069 | 8371.9984 | 6919.0069 | 8371.9984 | 100.71 | 7085.2664 | 8502.3197 | 2016 | 01 | 25 | 2016-01-25 | Áno | Áno | Neurčené | Nie |  | 24 mesiacov | neurčené | do 48 hodín | Zmluva 30_KV
endoskopické zostavy | laparoskopická veža | celá zostava |  |  |  | laparoskopická veža |  | gynekologicko-pôrodnícke oddelenie | Olympus | sumárna cena | HW/SW | Nemocnice Děčín | ČR | Olympus Czech Group, s.r.o. | 27068641 | 1 | 1140155 | 1379587 | 27.021 | 42195.1445 | 51056.1045 | 42195.1445 | 51056.1045 | 106.01 | 41048.8185 | 49258.5823 | 2017 | 01 | 26 | 2017-01-26 | Áno | Áno | Neurčené | Áno |  | 24 mesiacov | neurčené | do 24 hodín | Zmluva 31_KV
endoskopické zostavy | laparoskopická veža | monitor | medicínsky | LED, 26" | FS-P2601D (E61ESOLMD2601D) | laparoskopická veža | E61ESOLMD2601D | gynekologicko-pôrodnícke oddelenie | Olympus | bez položkovej identifikácie ceny (v rámci sumárnej ceny) |  | Nemocnice Děčín | ČR | Olympus Czech Group, s.r.o. | 27068641 |  |  |  | 27.021 | 0 | 0 |  |  | 106.01 | 0 | 0 | 2017 | 01 | 26 | 2017-01-26 | Áno | Áno | Neurčené | Áno |  | 24 mesiacov | neurčené | do 24 hodín | Zmluva 31_KV
endoskopické zostavy | laparoskopická veža | kábel k monitoru |  |  | E61RFS001 | laparoskopická veža |  | gynekologicko-pôrodnícke oddelenie | Olympus | bez položkovej identifikácie ceny (v rámci sumárnej ceny) |  | Nemocnice Děčín | ČR | Olympus Czech Group, s.r.o. | 27068641 |  |  |  | 27.021 | 0 | 0 |  |  | 106.01 | 0 | 0 | 2017 | 01 | 26 | 2017-01-26 | Áno | Áno | Neurčené | Áno |  | 24 mesiacov | neurčené | do 24 hodín | Zmluva 31_KV
endoskopické zostavy | laparoskopická veža | svetelný zdroj |  | xenón,300W | CVL-180 (N2277252) | laparoskopická veža | N2277252 | gynekologicko-pôrodnícke oddelenie | Olympus | bez položkovej identifikácie ceny (v rámci sumárnej ceny) |  | Nemocnice Děčín | ČR | Olympus Czech Group, s.r.o. | 27068641 |  |  |  | 27.021 | 0 | 0 |  |  | 106.01 | 0 | 0 | 2017 | 01 | 26 | 2017-01-26 | Áno | Áno | Neurčené | Áno |  | 24 mesiacov | neurčené | do 24 hodín | Zmluva 31_KV
endoskopické zostavy | laparoskopická veža | svetlovodný kábel |  |  | WA03310A | laparoskopická veža |  | gynekologicko-pôrodnícke oddelenie | Olympus | bez položkovej identifikácie ceny (v rámci sumárnej ceny) |  | Nemocnice Děčín | ČR | Olympus Czech Group, s.r.o. | 27068641 |  |  |  | 27.021 | 0 | 0 |  |  | 106.01 | 0 | 0 | 2017 | 01 | 26 | 2017-01-26 | Áno | Áno | Neurčené | Áno |  | 24 mesiacov | neurčené | do 24 hodín | Zmluva 31_KV
endoskopické zostavy | laparoskopická veža | kamerová jednotka HD |  | HDTV | OTV-S190 (N3643860) | laparoskopická veža | N3643860 | gynekologicko-pôrodnícke oddelenie | Olympus | bez položkovej identifikácie ceny (v rámci sumárnej ceny) |  | Nemocnice Děčín | ČR | Olympus Czech Group, s.r.o. | 27068641 |  |  |  | 27.021 | 0 | 0 |  |  | 106.01 | 0 | 0 | 2017 | 01 | 26 | 2017-01-26 | Áno | Áno | Neurčené | Áno |  | 24 mesiacov | neurčené | do 24 hodín | Zmluva 31_KV
endoskopické zostavy | laparoskopická veža | klávesnica |  |  | MAJ-1922 (N3646760) | laparoskopická veža | N3646760 | gynekologicko-pôrodnícke oddelenie | Olympus | bez položkovej identifikácie ceny (v rámci sumárnej ceny) |  | Nemocnice Děčín | ČR | Olympus Czech Group, s.r.o. | 27068641 |  |  |  | 27.021 | 0 | 0 |  |  | 106.01 | 0 | 0 | 2017 | 01 | 26 | 2017-01-26 | Áno | Áno | Neurčené | Áno |  | 24 mesiacov | neurčené | do 24 hodín | Zmluva 31_KV
endoskopické zostavy | laparoskopická veža | kamerová hlava |  | HD, NBI, PDD, 3CCD čip | CH-S190-XZ-E (N3804860) | laparoskopická veža | N3804860 | gynekologicko-pôrodnícke oddelenie | Olympus | bez položkovej identifikácie ceny (v rámci sumárnej ceny) |  | Nemocnice Děčín | ČR | Olympus Czech Group, s.r.o. | 27068641 |  |  |  | 27.021 | 0 | 0 |  |  | 106.01 | 0 | 0 | 2017 | 01 | 26 | 2017-01-26 | Áno | Áno | Neurčené | Áno |  | 24 mesiacov | neurčené | do 24 hodín | Zmluva 31_KV
endoskopické zostavy | laparoskopická veža | insuflátor |  |  | UHI-4 (N3829670) | laparoskopická veža | N3829670 | gynekologicko-pôrodnícke oddelenie | Olympus | bez položkovej identifikácie ceny (v rámci sumárnej ceny) |  | Nemocnice Děčín | ČR | Olympus Czech Group, s.r.o. | 27068641 |  |  |  | 27.021 | 0 | 0 |  |  | 106.01 | 0 | 0 | 2017 | 01 | 26 | 2017-01-26 | Áno | Áno | Neurčené | Áno |  | 24 mesiacov | neurčené | do 24 hodín | Zmluva 31_KV
endoskopické zostavy | laparoskopická veža | vysokotlaková hadica k insuflátoru |  |  | MAJ-1081 (N1000300) | laparoskopická veža | N1000300 | gynekologicko-pôrodnícke oddelenie | Olympus | bez položkovej identifikácie ceny (v rámci sumárnej ceny) |  | Nemocnice Děčín | ČR | Olympus Czech Group, s.r.o. | 27068641 |  |  |  | 27.021 | 0 | 0 |  |  | 106.01 | 0 | 0 | 2017 | 01 | 26 | 2017-01-26 | Áno | Áno | Neurčené | Áno |  | 24 mesiacov | neurčené | do 24 hodín | Zmluva 31_KV
endoskopické zostavy | laparoskopická veža | komunikačný kábel |  |  | MAJ-1948 (N3647600) | laparoskopická veža | N3647600 | gynekologicko-pôrodnícke oddelenie | Olympus | bez položkovej identifikácie ceny (v rámci sumárnej ceny) |  | Nemocnice Děčín | ČR | Olympus Czech Group, s.r.o. | 27068641 |  |  |  | 27.021 | 0 | 0 |  |  | 106.01 | 0 | 0 | 2017 | 01 | 26 | 2017-01-26 | Áno | Áno | Neurčené | Áno |  | 24 mesiacov | neurčené | do 24 hodín | Zmluva 31_KV
endoskopické zostavy | laparoskopická veža | predhrievač plynu |  |  | GSH-2 (WA58670A) | laparoskopická veža | WA58670A | gynekologicko-pôrodnícke oddelenie | Olympus | bez položkovej identifikácie ceny (v rámci sumárnej ceny) |  | Nemocnice Děčín | ČR | Olympus Czech Group, s.r.o. | 27068641 |  |  |  | 27.021 | 0 | 0 |  |  | 106.01 | 0 | 0 | 2017 | 01 | 26 | 2017-01-26 | Áno | Áno | Neurčené | Áno |  | 24 mesiacov | neurčené | do 24 hodín | Zmluva 31_KV
endoskopické zostavy | laparoskopická veža | preplachová pumpa | sacia a irigačná |  | A5889 | laparoskopická veža |  | gynekologicko-pôrodnícke oddelenie | Olympus | bez položkovej identifikácie ceny (v rámci sumárnej ceny) |  | Nemocnice Děčín | ČR | Olympus Czech Group, s.r.o. | 27068641 |  |  |  | 27.021 | 0 | 0 |  |  | 106.01 | 0 | 0 | 2017 | 01 | 26 | 2017-01-26 | Áno | Áno | Neurčené | Áno |  | 24 mesiacov | neurčené | do 24 hodín | Zmluva 31_KV
endoskopické zostavy | laparoskopická veža | hadicový set | resterilizačný |  | A4055 | laparoskopická veža |  | gynekologicko-pôrodnícke oddelenie | Olympus | bez položkovej identifikácie ceny (v rámci sumárnej ceny) |  | Nemocnice Děčín | ČR | Olympus Czech Group, s.r.o. | 27068641 |  |  |  | 27.021 | 0 | 0 |  |  | 106.01 | 0 | 0 | 2017 | 01 | 26 | 2017-01-26 | Áno | Áno | Neurčené | Áno |  | 24 mesiacov | neurčené | do 24 hodín | Zmluva 31_KV
endoskopické zostavy | laparoskopická veža | odsávacia pumpa |  |  | KV-6 (K10026146) | laparoskopická veža | K10026146 | gynekologicko-pôrodnícke oddelenie | Olympus | bez položkovej identifikácie ceny (v rámci sumárnej ceny) |  | Nemocnice Děčín | ČR | Olympus Czech Group, s.r.o. | 27068641 |  |  |  | 27.021 | 0 | 0 |  |  | 106.01 | 0 | 0 | 2017 | 01 | 26 | 2017-01-26 | Áno | Áno | Neurčené | Áno |  | 24 mesiacov | neurčené | do 24 hodín | Zmluva 31_KV
endoskopické zostavy | laparoskopická veža | bakteriálny filter |  | 10ks | K10027322 | laparoskopická veža |  | gynekologicko-pôrodnícke oddelenie | Olympus | bez položkovej identifikácie ceny (v rámci sumárnej ceny) |  | Nemocnice Děčín | ČR | Olympus Czech Group, s.r.o. | 27068641 |  |  |  | 27.021 | 0 | 0 |  |  | 106.01 | 0 | 0 | 2017 | 01 | 26 | 2017-01-26 | Áno | Áno | Neurčené | Áno |  | 24 mesiacov | neurčené | do 24 hodín | Zmluva 31_KV
endoskopické zostavy | laparoskopická veža | fľaša k odsávacej pumpe |  | 2,5 l | K10021896 | laparoskopická veža |  | gynekologicko-pôrodnícke oddelenie | Olympus | bez položkovej identifikácie ceny (v rámci sumárnej ceny) |  | Nemocnice Děčín | ČR | Olympus Czech Group, s.r.o. | 27068641 |  |  |  | 27.021 | 0 | 0 |  |  | 106.01 | 0 | 0 | 2017 | 01 | 26 | 2017-01-26 | Áno | Áno | Neurčené | Áno |  | 24 mesiacov | neurčené | do 24 hodín | Zmluva 31_KV
endoskopické zostavy | laparoskopická veža | odpadové sáčky | jednorázové 30ks |  | K10021898 | laparoskopická veža |  | gynekologicko-pôrodnícke oddelenie | Olympus | bez položkovej identifikácie ceny (v rámci sumárnej ceny) |  | Nemocnice Děčín | ČR | Olympus Czech Group, s.r.o. | 27068641 |  |  |  | 27.021 | 0 | 0 |  |  | 106.01 | 0 | 0 | 2017 | 01 | 26 | 2017-01-26 | Áno | Áno | Neurčené | Áno |  | 24 mesiacov | neurčené | do 24 hodín | Zmluva 31_KV
endoskopické zostavy | laparoskopická veža | VF generátor |  |  | ESG-400 | Olympus ESG-400 | WB91051W | gynekologicko-pôrodnícke oddelenie | Olympus | bez položkovej identifikácie ceny (v rámci sumárnej ceny) |  | Nemocnice Děčín | ČR | Olympus Czech Group, s.r.o. | 27068641 |  |  |  | 27.021 | 0 | 0 |  |  | 106.01 | 0 | 0 | 2017 | 01 | 26 | 2017-01-26 | Áno | Áno | Neurčené | Áno |  | 24 mesiacov | neurčené | do 24 hodín | Zmluva 31_KV
endoskopické zostavy |  | celá zostava |  |  |  | endoskopická zostava |  | ORL ambulancia | Olympus | sumárna cena | HW/SW | Orlickoústecká nemocnice | ČR | Olympus Czech Group, s.r.o. | 27068641 | 1 | 1117521.25 | 1352175 | 27.105 | 41229.3396 | 49886.5523 | 41229.3396 | 49886.5523 | 100.07 | 42490.0749 | 50988.0899 | 2015 | 10 | 19 | 2015-10-19 | Áno | Áno | Neurčené | Nie |  | 36 mesiacov | neurčené | do 48 hodín | Zmluva 32_KV |  | 40,95% zľava
endoskopické zostavy |  | video systém |  |  | OTV-S190 Video System Centre | endoskopická zostava | N3643860 | ORL ambulancia | Olympus | položková cena (súčasť sumárnej ceny) |  | Orlickoústecká nemocnice | ČR | Olympus Czech Group, s.r.o. | 27068641 | 1 | 248010 |  | 27.105 | 9149.9723 | 0 | 9149.9723 | 0 | 100.07 | 9429.7656 | 11315.7188 | 2015 | 10 | 19 | 2015-10-19 | Áno | Áno | Neurčené | Nie |  | 36 mesiacov | neurčené | do 48 hodín | Zmluva 32_KV |  | 40,95% zľava
endoskopické zostavy |  | sveteľný zdroj |  |  | CLV-S190 Light Source | endoskopická zostava | N3643950 | ORL ambulancia | Olympus | položková cena (súčasť sumárnej ceny) |  | Orlickoústecká nemocnice | ČR | Olympus Czech Group, s.r.o. | 27068641 | 1 | 165340 |  | 27.105 | 6099.9816 | 0 | 6099.9816 | 0 | 100.07 | 6286.5104 | 7543.8125 | 2015 | 10 | 19 | 2015-10-19 | Áno | Áno | Neurčené | Nie |  | 36 mesiacov | neurčené | do 48 hodín | Zmluva 32_KV |  | 40,95% zľava
endoskopické zostavy |  | kamerová hlava | autoklávovateľná | HD | OTV-S7ProH-HD-12E, HD Camera Head | endoskopická zostava | N2638640 | ORL ambulancia | Olympus | položková cena (súčasť sumárnej ceny) |  | Orlickoústecká nemocnice | ČR | Olympus Czech Group, s.r.o. | 27068641 | 1 | 174197.5 |  | 27.105 | 6426.7663 | 0 | 6426.7663 | 0 | 100.07 | 6623.2878 | 7947.9453 | 2015 | 10 | 19 | 2015-10-19 | Áno | Áno | Neurčené | Nie |  | 36 mesiacov | neurčené | do 48 hodín | Zmluva 32_KV |  | 40,95% zľava
endoskopické zostavy |  | rhino-laryngoskop |  |  | RHINO-LARYNGO VID-SCOPE ENF VH | endoskopická zostava | N3828360 | ORL ambulancia | Olympus | položková cena (súčasť sumárnej ceny) |  | Orlickoústecká nemocnice | ČR | Olympus Czech Group, s.r.o. | 27068641 | 1 | 283440 |  | 27.105 | 10457.1112 | 0 | 10457.1112 | 0 | 100.07 | 10776.875 | 12932.25 | 2015 | 10 | 19 | 2015-10-19 | Áno | Áno | Neurčené | Nie |  | 36 mesiacov | neurčené | do 48 hodín | Zmluva 32_KV |  | 40,95% zľava
endoskopické zostavy |  | monitor |  | 23,6" | Monitor Neovo 23,6" | endoskopická zostava | X24 | ORL ambulancia | Olympus | položková cena (súčasť sumárnej ceny) |  | Orlickoústecká nemocnice | ČR | Olympus Czech Group, s.r.o. | 27068641 | 1 | 14762.5 |  | 27.105 | 544.6412 | 0 | 544.6412 | 0 | 100.07 | 561.2956 | 673.5547 | 2015 | 10 | 19 | 2015-10-19 | Áno | Áno | Neurčené | Nie |  | 36 mesiacov | neurčené | do 48 hodín | Zmluva 32_KV |  | 40,95% zľava
endoskopické zostavy |  | vozík |  |  | TC-NE COMPACT TROLLEY | endoskopická zostava | 7502007 | ORL ambulancia | Olympus | položková cena (súčasť sumárnej ceny) |  | Orlickoústecká nemocnice | ČR | Olympus Czech Group, s.r.o. | 27068641 | 1 | 20667.5 |  | 27.105 | 762.4977 | 0 | 762.4977 | 0 | 100.07 | 785.8138 | 942.9766 | 2015 | 10 | 19 | 2015-10-19 | Áno | Áno | Neurčené | Nie |  | 36 mesiacov | neurčené | do 48 hodín | Zmluva 32_KV |  | 40,95% zľava
endoskopické zostavy |  | držiak monitoru |  |  |  | endoskopická zostava | K10001078 | ORL ambulancia | Olympus | položková cena (súčasť sumárnej ceny) |  | Orlickoústecká nemocnice | ČR | Olympus Czech Group, s.r.o. | 27068641 | 1 | 13168.15 |  | 27.105 | 485.82 | 0 | 485.82 | 0 | 100.07 | 500.6757 | 600.8108 | 2015 | 10 | 19 | 2015-10-19 | Áno | Áno | Neurčené | Nie |  | 36 mesiacov | neurčené | do 48 hodín | Zmluva 32_KV |  | 40,95% zľava
endoskopické zostavy |  | svetlovodný kábel |  | 3 m |  | endoskopická zostava | WA03310A | ORL ambulancia | Olympus | položková cena (súčasť sumárnej ceny) |  | Orlickoústecká nemocnice | ČR | Olympus Czech Group, s.r.o. | 27068641 | 1 | 9743.25 |  | 27.105 | 359.4632 | 0 | 359.4632 | 0 | 100.07 | 370.4551 | 444.5461 | 2015 | 10 | 19 | 2015-10-19 | Áno | Áno | Neurčené | Nie |  | 36 mesiacov | neurčené | do 48 hodín | Zmluva 32_KV |  | 40,95% zľava
endoskopické zostavy |  | rigídna optika True View II 2,7 mm 30° |  | 16 cm | Trueview II 2,7 mm, 30°, 16 cm | endoskopická zostava | A70961A | ORL ambulancia | Olympus | položková cena (súčasť sumárnej ceny) |  | Orlickoústecká nemocnice | ČR | Olympus Czech Group, s.r.o. | 27068641 | 1 | 41925.5 |  | 27.105 | 1546.781 | 0 | 1546.781 | 0 | 100.07 | 1594.0794 | 1912.8953 | 2015 | 10 | 19 | 2015-10-19 | Áno | Áno | Neurčené | Nie |  | 36 mesiacov | neurčené | do 48 hodín | Zmluva 32_KV |  | 40,95% zľava
endoskopické zostavy |  | rigídna optika True View II 2,7 mm 30° |  | 7 cm | Trueview II 2,7 mm, 30°, 7 cm | endoskopická zostava | A70963A | ORL ambulancia | Olympus | položková cena (súčasť sumárnej ceny) |  | Orlickoústecká nemocnice | ČR | Olympus Czech Group, s.r.o. | 27068641 | 1 | 41925.5 |  | 27.105 | 1546.781 | 0 | 1546.781 | 0 | 100.07 | 1594.0794 | 1912.8953 | 2015 | 10 | 19 | 2015-10-19 | Áno | Áno | Neurčené | Nie |  | 36 mesiacov | neurčené | do 48 hodín | Zmluva 32_KV |  | 40,95% zľava
endoskopické zostavy |  | laryngoskop | HD, autoklávovateľný | HD, 10 mm, 90° | HD Laryngoscope, 10 mm, 90° | endoskopická zostava | WA96105A | ORL ambulancia | Olympus | položková cena (súčasť sumárnej ceny) |  | Orlickoústecká nemocnice | ČR | Olympus Czech Group, s.r.o. | 27068641 | 1 | 53145 |  | 27.105 | 1960.7084 | 0 | 1960.7084 | 0 | 100.07 | 2020.6641 | 2424.7969 | 2015 | 10 | 19 | 2015-10-19 | Áno | Áno | Neurčené | Nie |  | 36 mesiacov | neurčené | do 48 hodín | Zmluva 32_KV |  | 40,95% zľava
endoskopické zostavy |  | merač tesnosti pre flexibilné fibroskopy |  |  |  | endoskopická zostava | WA23080A | ORL ambulancia | Olympus | položková cena (súčasť sumárnej ceny) |  | Orlickoústecká nemocnice | ČR | Olympus Czech Group, s.r.o. | 27068641 | 1 | 3956.35 |  | 27.105 | 145.9638 | 0 | 145.9638 | 0 | 100.07 | 150.4272 | 180.5127 | 2015 | 10 | 19 | 2015-10-19 | Áno | Áno | Neurčené | Nie |  | 36 mesiacov | neurčené | do 48 hodín | Zmluva 32_KV |  | 40,95% zľava
endoskopické zostavy |  | počítač | s možnosťou nahrávania v HD kvalite |  |  | endoskopická zostava | PC010203 | ORL ambulancia | Olympus | položková cena (súčasť sumárnej ceny) |  | Orlickoústecká nemocnice | ČR | Olympus Czech Group, s.r.o. | 27068641 | 1 | 47240 |  | 27.105 | 1742.8519 | 0 | 1742.8519 | 0 | 100.07 | 1796.1458 | 2155.375 | 2015 | 10 | 19 | 2015-10-19 | Áno | Áno | Neurčené | Nie |  | 36 mesiacov | neurčené | do 48 hodín | Zmluva 32_KV |  | 40,95% zľava
endoskopické zostavy | videoendoskopická zostava | celá zostava |  |  |  | flexibilný videoendoskop |  | interné oddelenie | Olympus | sumárna cena | HW/SW | Pardubická nemocnice | ČR | Olympus Czech Group, s.r.o. | 27068641 | 3 | 2600000 | 3146000 | 27.031 | 96185.8607 | 116384.8914 | 32061.9536 | 38794.9638 | 101.44 | 32596.1087 | 39115.3305 | 2016 | 04 | 28 | 2016-04-28 | Áno | Áno | Neurčené | Nie |  | 36 mesiacov | neurčené | do 48 hodín | Zmluva 34_KV
endoskopické zostavy | videoendoskopická zostava | videogastroskop | terapeuticky, dvojkanálový |  |  | GIF-2TH180 | GIF-2TH180 | interné oddelenie | Olympus | položková cena (súčasť sumárnej ceny) |  | Pardubická nemocnice | ČR | Olympus Czech Group, s.r.o. | 27068641 | 1 | 850000 | 1028500 | 27.031 | 31445.3775 | 38048.9068 | 31445.3775 | 38048.9068 | 101.44 | 31969.2605 | 38363.1126 | 2016 | 04 | 28 | 2016-04-28 | Áno | Áno | Neurčené | Nie |  | 36 mesiacov | neurčené | do 48 hodín | Zmluva 34_KV
endoskopické zostavy | videoendoskopická zostava | videokábel |  |  |  | MAJ-1430 | MAJ-1430 | interné oddelenie | Olympus | bez položkovej identifikácie ceny (v rámci sumárnej ceny) |  | Pardubická nemocnice | ČR | Olympus Czech Group, s.r.o. | 27068641 |  |  |  | 27.031 | 0 | 0 |  |  | 101.44 | 0 | 0 | 2016 | 04 | 28 | 2016-04-28 | Áno | Áno | Neurčené | Nie |  | 36 mesiacov | neurčené | do 48 hodín | Zmluva 34_KV
endoskopické zostavy | videoendoskopická zostava | videogastroskop |  |  |  | GIF-H190 | GIF-H190 | interné oddelenie | Olympus | položková cena (súčasť sumárnej ceny) |  | Pardubická nemocnice | ČR | Olympus Czech Group, s.r.o. | 27068641 | 1 | 800000 | 968000 | 27.031 | 29595.6494 | 35810.7358 | 29595.6494 | 35810.7358 | 101.44 | 30088.7158 | 36106.4589 | 2016 | 04 | 28 | 2016-04-28 | Áno | Áno | Neurčené | Nie |  | 36 mesiacov | neurčené | do 48 hodín | Zmluva 34_KV
endoskopické zostavy | videoendoskopická zostava | videokolonoskop |  |  |  | PCF-H190DL | PCF-H190DL | interné oddelenie | Olympus | položková cena (súčasť sumárnej ceny) |  | Pardubická nemocnice | ČR | Olympus Czech Group, s.r.o. | 27068641 | 1 | 950000 | 1149500 | 27.031 | 35144.8337 | 42525.2488 | 35144.8337 | 42525.2488 | 101.44 | 35730.35 | 42876.42 | 2016 | 04 | 28 | 2016-04-28 | Áno | Áno | Neurčené | Nie |  | 36 mesiacov | neurčené | do 48 hodín | Zmluva 34_KV
endoskopické zostavy | endoskopická veža | celá zostava |  |  |  | HDTV ambulantná endoskopická veža s NBI |  | pre ORL | Olympus | sumárna cena | HW/SW | Svitavská nemocnice | ČR | Olympus Czech Group, s.r.o. | 27068641 | 1 | 991460 | 1199666 | 26.264 | 37749.7716 | 45677.2007 | 37749.7716 | 45677.2007 | 103.69 | 37545.8958 | 45055.075 | 2017 | 06 | 30 | 2017-06-30 | Áno | Áno | Neurčené | Nie |  | 36 mesiacov | neurčené | do 48 hodín | Zmluva 35_KV
endoskopické zostavy | endoskopická veža | kamerová jednotka HD |  |  |  | CV-170 | CV-171 | pre ORL | Olympus | bez položkovej identifikácie ceny (v rámci sumárnej ceny) |  | Svitavská nemocnice | ČR | Olympus Czech Group, s.r.o. | 27068641 |  |  |  | 26.264 | 0 | 0 |  |  | 103.69 | 0 | 0 | 2017 | 06 | 30 | 2017-06-30 | Áno | Áno | Neurčené | Nie |  | 36 mesiacov | neurčené | do 48 hodín | Zmluva 35_KV
endoskopické zostavy | endoskopická veža | videoendoskop | HD |  |  | ENF-VH | ENF-VH | pre ORL | Olympus | bez položkovej identifikácie ceny (v rámci sumárnej ceny) |  | Svitavská nemocnice | ČR | Olympus Czech Group, s.r.o. | 27068641 |  |  |  | 26.264 | 0 | 0 |  |  | 103.69 | 0 | 0 | 2017 | 06 | 30 | 2017-06-30 | Áno | Áno | Neurčené | Nie |  | 36 mesiacov | neurčené | do 48 hodín | Zmluva 35_KV
endoskopické zostavy | endoskopická veža | detský videoendoskop | detský |  |  | ENF-V3 | ENF-V4 | pre ORL | Olympus | bez položkovej identifikácie ceny (v rámci sumárnej ceny) |  | Svitavská nemocnice | ČR | Olympus Czech Group, s.r.o. | 27068641 |  |  |  | 26.264 | 0 | 0 |  |  | 103.69 | 0 | 0 | 2017 | 06 | 30 | 2017-06-30 | Áno | Áno | Neurčené | Nie |  | 36 mesiacov | neurčené | do 48 hodín | Zmluva 35_KV
endoskopické zostavy | endoskopická veža | kamerová hlava |  |  |  | OTV-S7H-1N | OTV-S7H-1N | pre ORL | Olympus | bez položkovej identifikácie ceny (v rámci sumárnej ceny) |  | Svitavská nemocnice | ČR | Olympus Czech Group, s.r.o. | 27068641 |  |  |  | 26.264 | 0 | 0 |  |  | 103.69 | 0 | 0 | 2017 | 06 | 30 | 2017-06-30 | Áno | Áno | Neurčené | Nie |  | 36 mesiacov | neurčené | do 48 hodín | Zmluva 35_KV
endoskopické zostavy | endoskopická veža | videoadaptér |  |  |  | AR-T12EA | AR-T12EA | pre ORL | Olympus | bez položkovej identifikácie ceny (v rámci sumárnej ceny) |  | Svitavská nemocnice | ČR | Olympus Czech Group, s.r.o. | 27068641 |  |  |  | 26.264 | 0 | 0 |  |  | 103.69 | 0 | 0 | 2017 | 06 | 30 | 2017-06-30 | Áno | Áno | Neurčené | Nie |  | 36 mesiacov | neurčené | do 48 hodín | Zmluva 35_KV
endoskopické zostavy | endoskopická veža | monitor |  | 23,6" |  | Neovo X-24 | Neovo X-25 | pre ORL | Olympus | bez položkovej identifikácie ceny (v rámci sumárnej ceny) |  | Svitavská nemocnice | ČR | Olympus Czech Group, s.r.o. | 27068641 |  |  |  | 26.264 | 0 | 0 |  |  | 103.69 | 0 | 0 | 2017 | 06 | 30 | 2017-06-30 | Áno | Áno | Neurčené | Nie |  | 36 mesiacov | neurčené | do 48 hodín | Zmluva 35_KV
endoskopické zostavy | endoskopická veža | vozík |  |  |  | TC-NE COMPACT TROLLEY | TC-NE COMPACT TROLLEY | pre ORL | Olympus | bez položkovej identifikácie ceny (v rámci sumárnej ceny) |  | Svitavská nemocnice | ČR | Olympus Czech Group, s.r.o. | 27068641 |  |  |  | 26.264 | 0 | 0 |  |  | 103.69 | 0 | 0 | 2017 | 06 | 30 | 2017-06-30 | Áno | Áno | Neurčené | Nie |  | 36 mesiacov | neurčené | do 48 hodín | Zmluva 35_KV
endoskopické zostavy | endoskopická veža | držiak kamerovej hlavy | [5 empty] | pre ORL | Olympus | bez položkovej identifikácie ceny (v rámci sumárnej ceny) |  | Svitavská nemocnice | ČR | Olympus Czech Group, s.r.o. | 27068641 |  |  |  | 26.264 | 0 | 0 |  |  | 103.69 | 0 | 0 | 2017 | 06 | 30 | 2017-06-30 | Áno | Áno | Neurčené | Nie |  | 36 mesiacov | neurčené | do 48 hodín | Zmluva 35_KV
endoskopické zostavy | endoskopická veža | držiak monitoru | [5 empty] | pre ORL | Olympus | bez položkovej identifikácie ceny (v rámci sumárnej ceny) |  | Svitavská nemocnice | ČR | Olympus Czech Group, s.r.o. | 27068641 |  |  |  | 26.264 | 0 | 0 |  |  | 103.69 | 0 | 0 | 2017 | 06 | 30 | 2017-06-30 | Áno | Áno | Neurčené | Nie |  | 36 mesiacov | neurčené | do 48 hodín | Zmluva 35_KV
endoskopické zostavy | endoskopická veža | svetlovodný kábel |  | 3 m |  |  |  | pre ORL | Olympus | bez položkovej identifikácie ceny (v rámci sumárnej ceny) |  | Svitavská nemocnice | ČR | Olympus Czech Group, s.r.o. | 27068641 |  |  |  | 26.264 | 0 | 0 |  |  | 103.69 | 0 | 0 | 2017 | 06 | 30 | 2017-06-30 | Áno | Áno | Neurčené | Nie |  | 36 mesiacov | neurčené | do 48 hodín | Zmluva 35_KV
endoskopické zostavy | endoskopická veža | merač tesnosti pre flexibilné fibroskopy |  |  |  | Olympus | Olympus | pre ORL | Olympus | bez položkovej identifikácie ceny (v rámci sumárnej ceny) |  | Svitavská nemocnice | ČR | Olympus Czech Group, s.r.o. | 27068641 |  |  |  | 26.264 | 0 | 0 |  |  | 103.69 | 0 | 0 | 2017 | 06 | 30 | 2017-06-30 | Áno | Áno | Neurčené | Nie |  | 36 mesiacov | neurčené | do 48 hodín | Zmluva 35_KV
endoskopické zostavy | videogastroskop | celá zostava | ultrazvukový lineárny |  |  | EG-580UT | EG-580UT | neurčené | FUJIFILM | sumárna cena | HW/SW | Oblastní nemocnice Kolín, a.s. | ČR | Suppmed s.r.o. | 24170674 | 1 | 1650000 | 1996500 | 26.079 | 63269.2971 | 76555.8495 | 63269.2971 | 76555.8495 | 104.01 | 62733.993 | 75280.7916 | 2017 | 07 | 21 | 2017-07-21 | Áno | Áno | EFRR | Áno |  | 30 mesiacov | neurčené | do 48 hodín | Zmluva 36_KV
endoskopické zostavy | videogastroskop | videogastroskop | ultrazvukový radiálny |  |  | EG-580UR | EG-580UR | neurčené | FUJIFILM | sumárna cena | HW/SW | Oblastní nemocnice Kolín, a.s. | ČR | Suppmed s.r.o. | 24170674 | 1 | 1800000 | 2178000 | 26.079 | 69021.0514 | 83515.4722 | 69021.0514 | 83515.4722 | 104.01 | 68437.0833 | 82124.4999 | 2017 | 07 | 21 | 2017-07-21 | Áno | Áno | EFRR | Áno |  | 30 mesiacov | neurčené | do 48 hodín | Zmluva 36_KV
endoskopické zostavy | videogastroskop | videoduodenoskop |  |  |  | TJF-Q180V | TJF-Q180V | neurčené | Olympus | sumárna cena | HW/SW | Oblastní nemocnice Kolín, a.s. | ČR | Suppmed s.r.o. | 24170674 | 2 | 1800000 | 2178000 | 26.079 | 69021.0514 | 83515.4722 | 34510.5257 | 41757.7361 | 104.01 | 34218.5416 | 41062.25 | 2017 | 07 | 21 | 2017-07-21 | Áno | Áno | EFRR | Áno |  | 30 mesiacov | neurčené | do 48 hodín | Zmluva 36_KV
endoskopické zostavy | videogastroskop | videoprocesor |  |  |  | VP-7000 | VP-7001 | neurčené | FUJIFILM | sumárna cena | HW/SW | Oblastní nemocnice Kolín, a.s. | ČR | Suppmed s.r.o. | 24170674 | 1 | 400000 | 484000 | 26.079 | 15338.0114 | 18558.9938 | 15338.0114 | 18558.9938 | 104.01 | 15208.2407 | 18249.8889 | 2017 | 07 | 21 | 2017-07-21 | Áno | Áno | EFRR | Áno |  | 30 mesiacov | neurčené | do 48 hodín | Zmluva 36_KV
endoskopické zostavy | videogastroskop | svetelný zdroj | xenón alebo LED |  |  | BL-7000 | BL-7000 | neurčené | FUJIFILM | sumárna cena | HW/SW | Oblastní nemocnice Kolín, a.s. | ČR | Suppmed s.r.o. | 24170674 | 1 | 229000 | 277090 | 26.079 | 8781.0115 | 10625.024 | 8781.0115 | 10625.024 | 104.01 | 8706.7178 | 10448.0614 | 2017 | 07 | 21 | 2017-07-21 | Áno | Áno | EFRR | Áno |  | 30 mesiacov | neurčené | do 48 hodín | Zmluva 36_KV
endoskopické zostavy | videogastroskop | oplachová pumpa | peristaltická |  |  | JW-2 | JW-2 | neurčené | FUJIFILM | sumárna cena | HW/SW | Oblastní nemocnice Kolín, a.s. | ČR | Suppmed s.r.o. | 24170674 | 1 | 40000 | 48400 | 26.079 | 1533.8011 | 1855.8994 | 1533.8011 | 1855.8994 | 104.01 | 1520.8241 | 1824.9889 | 2017 | 07 | 21 | 2017-07-21 | Áno | Áno | EFRR | Áno |  | 30 mesiacov | neurčené | do 48 hodín | Zmluva 36_KV
endoskopické zostavy | videogastroskop | odsávacia pumpa |  |  |  | Victoria, Lipos, Portable, Thorax | Victoria, Lipos, Portable, Thorax | neurčené | Cheiron | sumárna cena | HW/SW | Oblastní nemocnice Kolín, a.s. | ČR | Suppmed s.r.o. | 24170674 | 1 | 30000 | 36300 | 26.079 | 1150.3509 | 1391.9245 | 1150.3509 | 1391.9245 | 104.01 | 1140.6181 | 1368.7417 | 2017 | 07 | 21 | 2017-07-21 | Áno | Áno | EFRR | Áno |  | 30 mesiacov | neurčené | do 48 hodín | Zmluva 36_KV
endoskopické zostavy | videogastroskop | elektrochirurgický generátor | s argonovou jednotkou pre otvorenú a endoskopickú argónovú chirurgiu |  |  | VIO 300 D, APC 2 | VIO 300 D, APC 2 | neurčené | ERBE | sumárna cena | HW/SW | Oblastní nemocnice Kolín, a.s. | ČR | Suppmed s.r.o. | 24170674 | 1 | 1050000 | 1270500 | 26.079 | 40262.28 | 48717.3588 | 40262.28 | 48717.3588 | 104.01 | 39921.6319 | 47905.9583 | 2017 | 07 | 21 | 2017-07-21 | Áno | Áno | EFRR | Áno |  | 30 mesiacov | neurčené | do 48 hodín | Zmluva 36_KV
endoskopické zostavy |  | automatický dezinfektor | asynchrónne komory 2 ks, | GTA, PAA |  | Wassenburg | WD415 | neurčené | Wassenburg medical | sumárna cena | HW/SW | Krajská nemocnice Liberec, a.s. | ČR | Suppmed s.r.o. | 24170674 | 2 | 1350000 | 1633500 | 27.033 | 49938.9635 | 60426.1458 | 24969.4817 | 30213.0729 | 103.13 | 24969.4817 | 29963.3781 | 2016 | 11 | 07 | 2016-11-07 | Áno | Áno | Neurčené | Nie |  | 24 mesiacov | 10 rokov | do 48 hodín | Zmluva 37_KV
endoskopické zostavy | gastroskop | celá zostava |  |  |  | Gastroskop EVIS EXERA III |  |  | OLYMPUS | sumárna cena | HW/SW | Nemocnice Znojmo | ČR | ENUS Medical s.r.o | 25551701 | 1 | 1798241 |  | 27.04 | 66502.9956 | 0 | 66502.9956 | 0 | 100.83 | 68019.9735 | 81623.9683 | 2016 | 02 | 19 | 2016-02-19 | Áno | Áno | Neurčené | Áno |  | 24 mesiacov | neurčené | neurčené | Zmluva 205_NF
endoskopické zostavy | gastroskop | monitor |  | 24" |  | Gastroskop EVIS EXERA III |  |  | OLYMPUS | položková cena (súčasť sumárnej ceny) |  | Nemocnice Znojmo | ČR | ENUS Medical s.r.o | 25551701 | 1 | 79000 |  | 27.04 | 2921.5976 | 0 | 2921.5976 | 0 | 100.83 | 2988.2412 | 3585.8895 | 2016 | 02 | 19 | 2016-02-19 | Áno | Áno | Neurčené | Áno |  | 24 mesiacov | neurčené | neurčené | Zmluva 205_NF
endoskopické zostavy | gastroskop | videoprocesor |  |  |  | Gastroskop EVIS EXERA III | CV-190 |  | OLYMPUS | položková cena (súčasť sumárnej ceny) |  | Nemocnice Znojmo | ČR | ENUS Medical s.r.o | 25551701 | 1 | 355500 |  | 27.04 | 13147.1893 | 0 | 13147.1893 | 0 | 100.83 | 13447.0856 | 16136.5027 | 2016 | 02 | 19 | 2016-02-19 | Áno | Áno | Neurčené | Áno |  | 24 mesiacov | neurčené | neurčené | Zmluva 205_NF
endoskopické zostavy | gastroskop | zdroj studeného svetla | xenónový |  |  | Gastroskop EVIS EXERA III | CLV-190 |  | OLYMPUS | položková cena (súčasť sumárnej ceny) |  | Nemocnice Znojmo | ČR | ENUS Medical s.r.o | 25551701 | 1 | 237000 |  | 27.04 | 8764.7929 | 0 | 8764.7929 | 0 | 100.83 | 8964.7237 | 10757.6685 | 2016 | 02 | 19 | 2016-02-19 | Áno | Áno | Neurčené | Áno |  | 24 mesiacov | neurčené | neurčené | Zmluva 205_NF
endoskopické zostavy | gastroskop | videogastroskop |  |  |  | Gastroskop EVIS EXERA III | GIF-H185 |  | OLYMPUS | položková cena (súčasť sumárnej ceny) |  | Nemocnice Znojmo | ČR | ENUS Medical s.r.o | 25551701 | 1 | 497700 |  | 27.04 | 18406.0651 | 0 | 18406.0651 | 0 | 100.83 | 18825.9198 | 22591.1038 | 2016 | 02 | 19 | 2016-02-19 | Áno | Áno | Neurčené | Áno |  | 24 mesiacov | neurčené | neurčené | Zmluva 205_NF
endoskopické zostavy | gastroskop | elektrochirurgická jednotka | elektrokoaugulačná jednotka |  |  | Gastroskop EVIS EXERA III | ESG-100 |  | OLYMPUS | položková cena (súčasť sumárnej ceny) |  | Nemocnice Znojmo | ČR | ENUS Medical s.r.o | 25551701 | 1 | 178635 |  | 27.04 | 6606.324 | 0 | 6606.324 | 0 | 100.83 | 6757.0186 | 8108.4224 | 2016 | 02 | 19 | 2016-02-19 | Áno | Áno | Neurčené | Áno |  | 24 mesiacov | neurčené | neurčené | Zmluva 205_NF
endoskopické zostavy | gastroskop | oplachovacia vodná peristaltická pumpa |  |  |  | Gastroskop EVIS EXERA III | OFP-2 |  | OLYMPUS | položková cena (súčasť sumárnej ceny) |  | Nemocnice Znojmo | ČR | ENUS Medical s.r.o | 25551701 | 1 | 56146 |  | 27.04 | 2076.4053 | 0 | 2076.4053 | 0 | 100.83 | 2123.7695 | 2548.5234 | 2016 | 02 | 19 | 2016-02-19 | Áno | Áno | Neurčené | Áno |  | 24 mesiacov | neurčené | neurčené | Zmluva 205_NF
endoskopické zostavy | gastroskop | insuflačná jednotka |  |  |  | Gastroskop EVIS EXERA III | CO2-UCR |  | OLYMPUS | položková cena (súčasť sumárnej ceny) |  | Nemocnice Znojmo | ČR | ENUS Medical s.r.o | 25551701 | 1 | 101349 |  | 27.04 | 3748.1139 | 0 | 3748.1139 | 0 | 100.83 | 3833.6109 | 4600.3331 | 2016 | 02 | 19 | 2016-02-19 | Áno | Áno | Neurčené | Áno |  | 24 mesiacov | neurčené | neurčené | Zmluva 205_NF
endoskopické zostavy | gastroskop | odsávacia pumpa |  |  |  | Gastroskop EVIS EXERA III | KV-5 |  | OLYMPUS | položková cena (súčasť sumárnej ceny) |  | Nemocnice Znojmo | ČR | ENUS Medical s.r.o | 25551701 | 1 | 101551 |  | 27.04 | 3755.5843 | 0 | 3755.5843 | 0 | 100.83 | 3841.2517 | 4609.5021 | 2016 | 02 | 19 | 2016-02-19 | Áno | Áno | Neurčené | Áno |  | 24 mesiacov | neurčené | neurčené | Zmluva 205_NF
endoskopické zostavy | gastroskop | záznamové zariadenie |  |  |  | Gastroskop EVIS EXERA III | MediCap USB300 |  | OLYMPUS | položková cena (súčasť sumárnej ceny) |  | Nemocnice Znojmo | ČR | ENUS Medical s.r.o | 25551701 | 1 | 129187 |  | 27.04 | 4777.6257 | 0 | 4777.6257 | 0 | 100.83 | 4886.6066 | 5863.9279 | 2016 | 02 | 19 | 2016-02-19 | Áno | Áno | Neurčené | Áno |  | 24 mesiacov | neurčené | neurčené | Zmluva 205_NF
endoskopické zostavy | gastroskop | pojazdný endoskopický vozík |  |  |  | Gastroskop EVIS EXERA III |  |  | OLYMPUS | položková cena (súčasť sumárnej ceny) |  | Nemocnice Znojmo | ČR | ENUS Medical s.r.o | 25551701 | 1 | 62173 |  | 27.04 | 2299.2973 | 0 | 2299.2973 | 0 | 100.83 | 2351.7459 | 2822.095 | 2016 | 02 | 19 | 2016-02-19 | Áno | Áno | Neurčené | Áno |  | 24 mesiacov | neurčené | neurčené | Zmluva 205_NF
endoskopické zostavy | kolonoskop | celá zostava |  |  |  | Kolonoskop EVIS EXERA III |  |  | OLYMPUS | sumárna cena | HW/SW | Nemocnice Znojmo | ČR | ENUS Medical s.r.o | 25551701 | 1 | 1798241 |  | 27.04 | 66502.9956 | 0 | 66502.9956 | 0 | 100.83 | 68019.9735 | 81623.9683 | 2016 | 02 | 19 | 2016-02-19 | Áno | Áno | Neurčené | Áno |  | 24 mesiacov | neurčené | neurčené | Zmluva 205_NF
endoskopické zostavy | kolonoskop | monitor |  | 24" |  | Kolonoskop EVIS EXERA III |  |  | OLYMPUS | položková cena (súčasť sumárnej ceny) |  | Nemocnice Znojmo | ČR | ENUS Medical s.r.o | 25551701 | 1 | 79000 |  | 27.04 | 2921.5976 | 0 | 2921.5976 | 0 | 100.83 | 2988.2412 | 3585.8895 | 2016 | 02 | 19 | 2016-02-19 | Áno | Áno | Neurčené | Áno |  | 24 mesiacov | neurčené | neurčené | Zmluva 205_NF
endoskopické zostavy | kolonoskop | videoprocesor |  |  |  | Kolonoskop EVIS EXERA III | CV-190 |  | OLYMPUS | položková cena (súčasť sumárnej ceny) |  | Nemocnice Znojmo | ČR | ENUS Medical s.r.o | 25551701 | 1 | 355500 |  | 27.04 | 13147.1893 | 0 | 13147.1893 | 0 | 100.83 | 13447.0856 | 16136.5027 | 2016 | 02 | 19 | 2016-02-19 | Áno | Áno | Neurčené | Áno |  | 24 mesiacov | neurčené | neurčené | Zmluva 205_NF
endoskopické zostavy | kolonoskop | zdroj studeného svetla | xenónový |  |  | Kolonoskop EVIS EXERA III | CLV-190 |  | OLYMPUS | položková cena (súčasť sumárnej ceny) |  | Nemocnice Znojmo | ČR | ENUS Medical s.r.o | 25551701 | 1 | 237000 |  | 27.04 | 8764.7929 | 0 | 8764.7929 | 0 | 100.83 | 8964.7237 | 10757.6685 | 2016 | 02 | 19 | 2016-02-19 | Áno | Áno | Neurčené | Áno |  | 24 mesiacov | neurčené | neurčené | Zmluva 205_NF
endoskopické zostavy | kolonoskop | videokolonoskop |  |  |  | Kolonoskop EVIS EXERA III | GIF-H185L |  | OLYMPUS | položková cena (súčasť sumárnej ceny) |  | Nemocnice Znojmo | ČR | ENUS Medical s.r.o | 25551701 | 1 | 497700 |  | 27.04 | 18406.0651 | 0 | 18406.0651 | 0 | 100.83 | 18825.9198 | 22591.1038 | 2016 | 02 | 19 | 2016-02-19 | Áno | Áno | Neurčené | Áno |  | 24 mesiacov | neurčené | neurčené | Zmluva 205_NF
endoskopické zostavy | kolonoskop | elektrochirurgická jednotka | elektrokoaugulačná jednotka |  |  | Kolonoskop EVIS EXERA III | ESG-100 |  | OLYMPUS | položková cena (súčasť sumárnej ceny) |  | Nemocnice Znojmo | ČR | ENUS Medical s.r.o | 25551701 | 1 | 178635 |  | 27.04 | 6606.324 | 0 | 6606.324 | 0 | 100.83 | 6757.0186 | 8108.4224 | 2016 | 02 | 19 | 2016-02-19 | Áno | Áno | Neurčené | Áno |  | 24 mesiacov | neurčené | neurčené | Zmluva 205_NF
endoskopické zostavy | kolonoskop | oplachovacia vodná peristaltická pumpa |  |  |  | Kolonoskop EVIS EXERA III | OFP-2 |  | OLYMPUS | položková cena (súčasť sumárnej ceny) |  | Nemocnice Znojmo | ČR | ENUS Medical s.r.o | 25551701 | 1 | 56146 |  | 27.04 | 2076.4053 | 0 | 2076.4053 | 0 | 100.83 | 2123.7695 | 2548.5234 | 2016 | 02 | 19 | 2016-02-19 | Áno | Áno | Neurčené | Áno |  | 24 mesiacov | neurčené | neurčené | Zmluva 205_NF
endoskopické zostavy | kolonoskop | insuflačná jednotka |  |  |  | Kolonoskop EVIS EXERA III | CO2-UCR |  | OLYMPUS | položková cena (súčasť sumárnej ceny) |  | Nemocnice Znojmo | ČR | ENUS Medical s.r.o | 25551701 | 1 | 101349 |  | 27.04 | 3748.1139 | 0 | 3748.1139 | 0 | 100.83 | 3833.6109 | 4600.3331 | 2016 | 02 | 19 | 2016-02-19 | Áno | Áno | Neurčené | Áno |  | 24 mesiacov | neurčené | neurčené | Zmluva 205_NF
endoskopické zostavy | kolonoskop | odsávacia pumpa |  |  |  | Kolonoskop EVIS EXERA III | KV-5 |  | OLYMPUS | položková cena (súčasť sumárnej ceny) |  | Nemocnice Znojmo | ČR | ENUS Medical s.r.o | 25551701 | 1 | 101551 |  | 27.04 | 3755.5843 | 0 | 3755.5843 | 0 | 100.83 | 3841.2517 | 4609.5021 | 2016 | 02 | 19 | 2016-02-19 | Áno | Áno | Neurčené | Áno |  | 24 mesiacov | neurčené | neurčené | Zmluva 205_NF
endoskopické zostavy | kolonoskop | záznamové zariadenie |  |  |  | Kolonoskop EVIS EXERA III | MediCap USB300 |  | OLYMPUS | položková cena (súčasť sumárnej ceny) |  | Nemocnice Znojmo | ČR | ENUS Medical s.r.o | 25551701 | 1 | 129187 |  | 27.04 | 4777.6257 | 0 | 4777.6257 | 0 | 100.83 | 4886.6066 | 5863.9279 | 2016 | 02 | 19 | 2016-02-19 | Áno | Áno | Neurčené | Áno |  | 24 mesiacov | neurčené | neurčené | Zmluva 205_NF
endoskopické zostavy | kolonoskop | pojazdný endoskopický vozík |  |  |  | Kolonoskop EVIS EXERA III |  |  | OLYMPUS | položková cena (súčasť sumárnej ceny) |  | Nemocnice Znojmo | ČR | ENUS Medical s.r.o | 25551701 | 1 | 62173 |  | 27.04 | 2299.2973 | 0 | 2299.2973 | 0 | 100.83 | 2351.7459 | 2822.095 | 2016 | 02 | 19 | 2016-02-19 | Áno | Áno | Neurčené | Áno |  | 24 mesiacov | neurčené | neurčené | Zmluva 205_NF
endoskopické zostavy | dezinfektor pre endoskop | automatický dezinfektor |  |  |  | EVIS EXERA III |  |  | OLYMPUS | sumárna cena |  | Nemocnice Znojmo | ČR | ENUS Medical s.r.o | 25551701 | 2 | 876772 |  | 27.04 | 32425 | 0 | 16212.5 | 0 | 100.83 | 16582.318 | 19898.7816 | 2016 | 02 | 19 | 2016-02-19 | Áno | Áno | Neurčené | Áno |  | 24 mesiacov | neurčené | neurčené | Zmluva 205_NF
endoskopické zostavy | dezinfektor pre endoskop | automatický dezinfektor |  |  |  | EVIS EXERA III | MINI-ETD2 PLUS |  | OLYMPUS | položková cena (súčasť sumárnej ceny) |  | Nemocnice Znojmo | ČR | ENUS Medical s.r.o | 25551701 | 2 | 632000 |  | 27.04 | 23372.7811 | 0 | 11686.3905 | 0 | 100.83 | 11952.9649 | 14343.5579 | 2016 | 02 | 19 | 2016-02-19 | Áno | Áno | Neurčené | Áno |  | 24 mesiacov | neurčené | neurčené | Zmluva 205_NF
endoskopické zostavy | dezinfektor pre endoskop | príslušenstvo |  |  |  | EVIS EXERA III | MINI-ETD2 PLUS (ENDOSCAN 2) |  | OLYMPUS | položková cena (súčasť sumárnej ceny) |  | Nemocnice Znojmo | ČR | ENUS Medical s.r.o | 25551701 | 1 | 186077 |  | 27.04 | 6881.5459 | 0 | 6881.5459 | 0 | 100.83 | 7038.5185 | 8446.2222 | 2016 | 02 | 19 | 2016-02-19 | Áno | Áno | Neurčené | Áno |  | 24 mesiacov | neurčené | neurčené | Zmluva 205_NF
endoskopické zostavy | dezinfektor pre endoskop | kábel k dopojeniu |  |  |  | EVIS EXERA III | MINI-ETD2 PLUS (ENDOSCAN 2) |  | OLYMPUS | položková cena (súčasť sumárnej ceny) |  | Nemocnice Znojmo | ČR | ENUS Medical s.r.o | 25551701 | 2 | 8438 |  | 27.04 | 312.0562 | 0 | 156.0281 | 0 | 100.83 | 159.5872 | 191.5047 | 2016 | 02 | 19 | 2016-02-19 | Áno | Áno | Neurčené | Áno |  | 24 mesiacov | neurčené | neurčené | Zmluva 205_NF
endoskopické zostavy | dezinfektor pre endoskop | identifikačné čipy | rady EXERA II |  |  | EVIS EXERA III |  |  | OLYMPUS | položková cena (súčasť sumárnej ceny) |  | Nemocnice Znojmo | ČR | ENUS Medical s.r.o | 25551701 | 1 | 3342 |  | 27.04 | 123.5947 | 0 | 123.5947 | 0 | 100.83 | 126.414 | 151.6967 | 2016 | 02 | 19 | 2016-02-19 | Áno | Áno | Neurčené | Áno |  | 24 mesiacov | neurčené | neurčené | Zmluva 205_NF
endoskopické zostavy | dezinfektor pre endoskop | identifikačné čipy | rady EXERA III |  |  | EVIS EXERA III |  |  | OLYMPUS | položková cena (súčasť sumárnej ceny) |  | Nemocnice Znojmo | ČR | ENUS Medical s.r.o | 25551701 | 1 | 7545 |  | 27.04 | 279.0311 | 0 | 279.0311 | 0 | 100.83 | 285.396 | 342.4751 | 2016 | 02 | 19 | 2016-02-19 | Áno | Áno | Neurčené | Áno |  | 24 mesiacov | neurčené | neurčené | Zmluva 205_NF
endoskopické zostavy | dezinfektor pre endoskop | tlačiareň |  |  |  | EVIS EXERA III |  |  | OLYMPUS | položková cena (súčasť sumárnej ceny) |  | Nemocnice Znojmo | ČR | ENUS Medical s.r.o | 25551701 | 1 | 32169 |  | 27.04 | 1189.682 | 0 | 1189.682 | 0 | 100.83 | 1216.8194 | 1460.1833 | 2016 | 02 | 19 | 2016-02-19 | Áno | Áno | Neurčené | Áno |  | 24 mesiacov | neurčené | neurčené | Zmluva 205_NF
endoskopické zostavy | dezinfektor pre endoskop | samolepiace štítky |  | 105 mm |  | EVIS EXERA III |  |  | OLYMPUS | položková cena (súčasť sumárnej ceny) |  | Nemocnice Znojmo | ČR | ENUS Medical s.r.o | 25551701 | 1 | 1778 |  | 27.04 | 65.7544 | 0 | 65.7544 | 0 | 100.83 | 67.2543 | 80.7052 | 2016 | 02 | 19 | 2016-02-19 | Áno | Áno | Neurčené | Áno |  | 24 mesiacov | neurčené | neurčené | Zmluva 205_NF
endoskopické zostavy | dezinfektor pre endoskop | identifikačné karty pre personál |  |  |  | EVIS EXERA III |  |  | OLYMPUS | položková cena (súčasť sumárnej ceny) |  | Nemocnice Znojmo | ČR | ENUS Medical s.r.o | 25551701 | 1 | 5423 |  | 27.04 | 200.5547 | 0 | 200.5547 | 0 | 100.83 | 205.1295 | 246.1554 | 2016 | 02 | 19 | 2016-02-19 | Áno | Áno | Neurčené | Áno |  | 24 mesiacov | neurčené | neurčené | Zmluva 205_NF
endoskopické zostavy | bronchoskop | celá zostava |  |  |  | Fibrobronchoskop BF-1T60 | BF-1T60 |  | OLYMPUS | sumárna cena |  | Nemocnice Znojmo | ČR | ENUS Medical s.r.o | 25551701 | 1 | 435251 |  | 27.04 | 16096.5607 | 0 | 16096.5607 | 0 | 100.83 | 16463.734 | 19756.4808 | 2016 | 02 | 19 | 2016-02-19 | Áno | Áno | Neurčené | Áno |  | 24 mesiacov | neurčené | neurčené | Zmluva 205_NF
endoskopické zostavy | bronchoskop | fibrobronchoskop | priemer tubusu | 6,0 mm |  | Fibrobronchoskop BF-1T60 | BF-1T60 |  | OLYMPUS | položková cena (súčasť sumárnej ceny) |  | Nemocnice Znojmo | ČR | ENUS Medical s.r.o | 25551701 | 1 | 360838 |  | 27.04 | 13344.6006 | 0 | 13344.6006 | 0 | 100.83 | 13648.9999 | 16378.7999 | 2016 | 02 | 19 | 2016-02-19 | Áno | Áno | Neurčené | Áno |  | 24 mesiacov | neurčené | neurčené | Zmluva 205_NF
endoskopické zostavy | bronchoskop | halogénový zdroj svetla |  |  |  | Fibrobronchoskop BF-1T60 | BF-1T60 |  | OLYMPUS | položková cena (súčasť sumárnej ceny) |  | Nemocnice Znojmo | ČR | ENUS Medical s.r.o | 25551701 | 1 | 29475 |  | 27.04 | 1090.0518 | 0 | 1090.0518 | 0 | 100.83 | 1114.9166 | 1337.8999 | 2016 | 02 | 19 | 2016-02-19 | Áno | Áno | Neurčené | Áno |  | 24 mesiacov | neurčené | neurčené | Zmluva 205_NF
endoskopické zostavy | bronchoskop | príslušenstvo |  |  |  | Fibrobronchoskop BF-1T60 | BF-1T60 |  | OLYMPUS | položková cena (súčasť sumárnej ceny) |  | Nemocnice Znojmo | ČR | ENUS Medical s.r.o | 25551701 | 1 | 44938 |  | 27.04 | 1661.9083 | 0 | 1661.9083 | 0 | 100.83 | 1699.8175 | 2039.781 | 2016 | 02 | 19 | 2016-02-19 | Áno | Áno | Neurčené | Áno |  | 24 mesiacov | neurčené | neurčené | Zmluva 205_NF
endoskopické zostavy | videokolonoskop | videokolonoskop |  |  | tenký | EC2990Fi | EC2990Fi |  | Pentax | sumárna cena | HW/SW | Detská fakultná nemocnica s poliklinikou Bratislava | SR | Askin&Co | 17323100 | 1 | 37650 | 45180 | 1 | 37650 | 45180 | 37650 | 45180 | 104.48 | 37163.5193 | 44596.2232 | 2017 | 10 | 18 | 2017-10-18 | Áno | Áno | Neurčené | Nie |  | 24 mesiacov | neurčené | do 48 hodín | Zmluva 13_VR
endoskopické zostavy | videoendoskopická zostava | celá zostava |  |  |  | EVIS EXERA III | EVIS EXERA III |  | Olympus | sumárna cena | HW/SW | Fakultná nemocnica Nitra | SR | ULTRAMED s.r.o. | 36638404 | 1 | 114800 | 137760 | 1 | 114800 | 137760 | 114800 | 137760 | 104.48 | 113316.6539 | 135979.9847 | 2017 | 10 | 20 | 2017-10-20 | Áno | Áno | Neurčené | Nie |  | 24 mesiacov | neurčené | do 48 hodín | Zmluva 19_VR
endoskopické zostavy | videoendoskopická zostava | monitor | "24 HD LCD |  |  | EVIS EXERA III | LMD-2435MD/HD |  | Olympus | položková cena (súčasť sumárnej ceny) |  | Fakultná nemocnica Nitra | SR | ULTRAMED s.r.o. | 36638404 | 1 | 5800.28 | 6960.34 | 1 | 5800.28 | 6960.34 | 5800.28 | 6960.34 | 104.48 | 5725.3338 | 6870.4006 | 2017 | 10 | 20 | 2017-10-20 | Áno | Áno | Neurčené | Nie |  | 24 mesiacov | neurčené | do 48 hodín | Zmluva 19_VR
endoskopické zostavy | videoendoskopická zostava | pracovná stanica / endoskopický vozík | 3 policový |  |  | EVIS EXERA III | K10021765 |  | Olympus | položková cena (súčasť sumárnej ceny) |  | Fakultná nemocnica Nitra | SR | ULTRAMED s.r.o. | 36638404 | 1 | 5502.26 | 6602.71 | 1 | 5502.26 | 6602.71 | 5502.26 | 6602.71 | 104.48 | 5431.1646 | 6517.3975 | 2017 | 10 | 20 | 2017-10-20 | Áno | Áno | Neurčené | Nie |  | 24 mesiacov | neurčené | do 48 hodín | Zmluva 19_VR
endoskopické zostavy | videoendoskopická zostava | videokolonoskop | dĺžka 19,9 - 20,2 cm | 140° | farebný CCD čip | EVIS EXERA III | N4456530 |  | Olympus | položková cena (súčasť sumárnej ceny) |  | Fakultná nemocnica Nitra | SR | ULTRAMED s.r.o. | 36638404 | 1 | 19495.19 | 23394.23 | 1 | 19495.19 | 23394.23 | 19495.19 | 23394.23 | 104.48 | 19243.2901 | 23091.9481 | 2017 | 10 | 20 | 2017-10-20 | Áno | Áno | Neurčené | Nie |  | 24 mesiacov | neurčené | do 48 hodín | Zmluva 19_VR
endoskopické zostavy | videoendoskopická zostava | videogastroskop | dĺžka 13,5 - 14,0 cm | 140° | farebný CCD čip | EVIS EXERA III | N4456430 |  | Olympus | položková cena (súčasť sumárnej ceny) |  | Fakultná nemocnica Nitra | SR | ULTRAMED s.r.o. | 36638404 | 1 | 16945.84 | 20335.01 | 1 | 16945.84 | 20335.01 | 16945.84 | 20335.01 | 104.48 | 16726.8805 | 20072.2567 | 2017 | 10 | 20 | 2017-10-20 | Áno | Áno | Neurčené | Nie |  | 24 mesiacov | neurčené | do 48 hodín | Zmluva 19_VR
endoskopické zostavy | videoendoskopická zostava | videoduodenoskop | dĺžka 15,5 - 16,0 cm | 100° | farebný CCD čip | EVIS EXERA III | E0425508 |  | Olympus | položková cena (súčasť sumárnej ceny) |  | Fakultná nemocnica Nitra | SR | ULTRAMED s.r.o. | 36638404 | 1 | 32120.12 | 38544.14 | 1 | 32120.12 | 38544.14 | 32120.12 | 38544.14 | 104.48 | 31705.0917 | 38046.11 | 2017 | 10 | 20 | 2017-10-20 | Áno | Áno | Neurčené | Nie |  | 24 mesiacov | neurčené | do 48 hodín | Zmluva 19_VR
endoskopické zostavy | videoendoskopická zostava | svetelný zdroj | xenón 300W |  |  | EVIS EXERA III | N3643350 |  | Olympus | položková cena (súčasť sumárnej ceny) |  | Fakultná nemocnica Nitra | SR | ULTRAMED s.r.o. | 36638404 | 1 | 9445.93 | 11335.12 | 1 | 9445.93 | 11335.12 | 9445.93 | 11335.12 | 104.48 | 9323.8779 | 11188.6535 | 2017 | 10 | 20 | 2017-10-20 | Áno | Áno | Neurčené | Nie |  | 24 mesiacov | neurčené | do 48 hodín | Zmluva 19_VR
endoskopické zostavy | videoendoskopická zostava | elektrochirurgická jednotka |  |  |  | EVIS EXERA III | neurčené |  | Olympus | bez položkovej identifikácie ceny (v rámci sumárnej ceny) |  | Fakultná nemocnica Nitra | SR | ULTRAMED s.r.o. | 36638404 | 1 |  |  | 1 | 0 | 0 | 0 | 0 | 104.48 | 0 | 0 | 2017 | 10 | 20 | 2017-10-20 | Áno | Áno | Neurčené | Nie |  | 24 mesiacov | neurčené | do 48 hodín | Zmluva 19_VR
endoskopické zostavy | videoendoskopická zostava | odsávacia pumpa |  | 50L/min |  | EVIS EXERA III | K10026146 |  | Olympus | položková cena (súčasť sumárnej ceny) |  | Fakultná nemocnica Nitra | SR | ULTRAMED s.r.o. | 36638404 | 1 | 2854.66 | 3425.59 | 1 | 2854.66 | 3425.59 | 2854.66 | 3425.59 | 104.48 | 2817.7746 | 3381.3295 | 2017 | 10 | 20 | 2017-10-20 | Áno | Áno | Neurčené | Nie |  | 24 mesiacov | neurčené | do 48 hodín | Zmluva 19_VR
endoskopické zostavy | videoendoskopická zostava | zberná nádoba |  | 1L |  | EVIS EXERA III | neurčené |  | Olympus | bez položkovej identifikácie ceny (v rámci sumárnej ceny) |  | Fakultná nemocnica Nitra | SR | ULTRAMED s.r.o. | 36638404 | 1 |  |  | 1 | 0 | 0 | 0 | 0 | 104.48 | 0 | 0 | 2017 | 10 | 20 | 2017-10-20 | Áno | Áno | Neurčené | Nie |  | 24 mesiacov | neurčené | do 48 hodín | Zmluva 19_VR
endoskopické zostavy | videoendoskopická zostava | oplachová pumpa |  | 0 - 230 ml/min |  | EVIS EXERA III | K10001143 |  | Olympus | položková cena (súčasť sumárnej ceny) |  | Fakultná nemocnica Nitra | SR | ULTRAMED s.r.o. | 36638404 | 1 | 2536.66 | 3043.99 | 1 | 2536.66 | 3043.99 | 2536.66 | 3043.99 | 104.48 | 2503.8835 | 3004.6602 | 2017 | 10 | 20 | 2017-10-20 | Áno | Áno | Neurčené | Nie |  | 24 mesiacov | neurčené | do 48 hodín | Zmluva 19_VR
endoskopické zostavy | videoendoskopická zostava | nádoba na vodu |  | 1L |  | EVIS EXERA III | neurčené |  | Olympus | bez položkovej identifikácie ceny (v rámci sumárnej ceny) |  | Fakultná nemocnica Nitra | SR | ULTRAMED s.r.o. | 36638404 | 1 |  |  | 1 | 0 | 0 | 0 | 0 | 104.48 | 0 | 0 | 2017 | 10 | 20 | 2017-10-20 | Áno | Áno | Neurčené | Nie |  | 24 mesiacov | neurčené | do 48 hodín | Zmluva 19_VR
endoskopické zostavy | videoendoskopická zostava | záložná žiarovka |  |  |  | EVIS EXERA III | neurčené |  | Olympus | bez položkovej identifikácie ceny (v rámci sumárnej ceny) |  | Fakultná nemocnica Nitra | SR | ULTRAMED s.r.o. | 36638404 | 1 |  |  | 1 | 0 | 0 | 0 | 0 | 104.48 | 0 | 0 | 2017 | 10 | 20 | 2017-10-20 | Áno | Áno | Neurčené | Nie |  | 24 mesiacov | neurčené | do 48 hodín | Zmluva 19_VR
endoskopické zostavy | videoendoskopická zostava | polypektomická jednotka |  |  |  | EVIS EXERA III | WB991036 |  | Olympus | položková cena (súčasť sumárnej ceny) |  | Fakultná nemocnica Nitra | SR | ULTRAMED s.r.o. | 36638404 | 1 | 6640.67 | 7968.8 | 1 | 6640.67 | 7968.8 | 6640.67 | 7968.8 | 104.48 | 6554.865 | 7865.838 | 2017 | 10 | 20 | 2017-10-20 | Áno | Áno | Neurčené | Nie |  | 24 mesiacov | neurčené | do 48 hodín | Zmluva 19_VR
endoskopické zostavy | videoendoskopická zostava | videoprocesor |  |  |  | EVIS EXERA III | CV-190 |  | Olympus | položková cena (súčasť sumárnej ceny) |  | Fakultná nemocnica Nitra | SR | ULTRAMED s.r.o. | 36638404 | 1 | 13458.39 | 16150.07 | 1 | 13458.39 | 16150.07 | 13458.39 | 16150.07 | 104.48 | 13284.4923 | 15941.3908 | 2017 | 10 | 20 | 2017-10-20 | Áno | Áno | Neurčené | Nie |  | 24 mesiacov | neurčené | do 48 hodín | Zmluva 19_VR
endoskopické zostavy | videoreťazec | celá zostava |  |  |  | neurčené | neurčené |  | neurčené | sumárna cena | HW/SW | Fakultná nemocnica Trnava | SR | MeWAdia s.r.o. | 27683818 | 1 | 23400 | 28314 | 1 | 23400 | 28314 | 23400 | 28314 | 104.16 | 23168.606 | 27802.3272 | 2017 | 12 | 28 | 2017-12-28 | Áno | Áno | Neurčené | Nie |  | 24 mesiacov | neurčené | do 48 hodín | Zmluva 20_VR
endoskopické zostavy | videoreťazec | kamera | 2D full HD |  |  | neurčené |  |  | neurčené | bez položkovej identifikácie ceny (v rámci sumárnej ceny) |  | Fakultná nemocnica Trnava | SR | MeWAdia s.r.o. | 27683818 | 1 |  |  | 1 | 0 | 0 | 0 | 0 | 104.16 | 0 | 0 | 2017 | 12 | 28 | 2017-12-28 | Áno | Áno | Neurčené | Nie |  | 24 mesiacov | neurčené | do 48 hodín | Zmluva 20_VR
endoskopické zostavy | videoreťazec | monitor | full HD |  |  | neurčené |  |  | neurčené | bez položkovej identifikácie ceny (v rámci sumárnej ceny) |  | Fakultná nemocnica Trnava | SR | MeWAdia s.r.o. | 27683818 | 1 |  |  | 1 | 0 | 0 | 0 | 0 | 104.16 | 0 | 0 | 2017 | 12 | 28 | 2017-12-28 | Áno | Áno | Neurčené | Nie |  | 24 mesiacov | neurčené | do 48 hodín | Zmluva 20_VR
endoskopické zostavy | videoreťazec | pracovná stanica / endoskopický vozík |  |  |  | neurčené |  |  | neurčené | bez položkovej identifikácie ceny (v rámci sumárnej ceny) |  | Fakultná nemocnica Trnava | SR | MeWAdia s.r.o. | 27683818 | 1 |  |  | 1 | 0 | 0 | 0 | 0 | 104.16 | 0 | 0 | 2017 | 12 | 28 | 2017-12-28 | Áno | Áno | Neurčené | Nie |  | 24 mesiacov | neurčené | do 48 hodín | Zmluva 20_VR
endoskopické zostavy | videolaryngoskop | celá zostava |  |  |  | neurčené |  | pre ORL | Olympus | sumárna cena | HW/SW | Detská fakultná nemocnica Košice | SR | ULTRAMED s.r.o. | 36638404 | 1 | 49408.33 | 59290 | 1 | 49408.33 | 59290 | 49408.33 | 59290 | 100.29 | 50807.4691 | 60968.9629 | 2015 | 12 | 04 | 2015-12-04 | Áno | Áno | Neurčené | Nie |  | neurčené | neurčené | neurčené | Zmluva 26_VR
endoskopické zostavy | videolaryngoskop | kamerová hlava |  |  | OTV-S7H-N | neurčené | N1012540 | pre ORL | Olympus | položková cena (súčasť sumárnej ceny) |  | Detská fakultná nemocnica Košice | SR | ULTRAMED s.r.o. | 36638404 | 1 | 2100 | 2520 | 1 | 2100 | 2520 | 2100 | 2520 | 100.29 | 2159.4675 | 2591.3611 | 2015 | 12 | 04 | 2015-12-04 | Áno | Áno | Neurčené | Nie |  | neurčené | neurčené | neurčené | Zmluva 26_VR
endoskopické zostavy | videolaryngoskop | videoadaptér | pre misku okulára |  | AR-T10EA | neurčené | A4210A | pre ORL | Olympus | položková cena (súčasť sumárnej ceny) |  | Detská fakultná nemocnica Košice | SR | ULTRAMED s.r.o. | 36638404 | 1 | 1285 | 1542 | 1 | 1285 | 1542 | 1285 | 1542 | 100.29 | 1321.3885 | 1585.6662 | 2015 | 12 | 04 | 2015-12-04 | Áno | Áno | Neurčené | Nie |  | neurčené | neurčené | neurčené | Zmluva 26_VR
endoskopické zostavy | videolaryngoskop | svetlovodný kábel | veľkosť S |  |  | neurčené | WA03200A | pre ORL | Olympus | položková cena (súčasť sumárnej ceny) |  | Detská fakultná nemocnica Košice | SR | ULTRAMED s.r.o. | 36638404 | 1 | 414 | 496.8 | 1 | 414 | 496.8 | 414 | 496.8 | 100.29 | 425.7236 | 510.8683 | 2015 | 12 | 04 | 2015-12-04 | Áno | Áno | Neurčené | Nie |  | neurčené | neurčené | neurčené | Zmluva 26_VR
endoskopické zostavy | videolaryngoskop | endoskopický vozík | 3 policový | fixatér hlavy |  | neurčené | VAM3 | pre ORL | Olympus | položková cena (súčasť sumárnej ceny) |  | Detská fakultná nemocnica Košice | SR | ULTRAMED s.r.o. | 36638404 | 1 | 270 | 324 | 1 | 270 | 324 | 270 | 324 | 100.29 | 277.6458 | 333.175 | 2015 | 12 | 04 | 2015-12-04 | Áno | Áno | Neurčené | Nie |  | neurčené | neurčené | neurčené | Zmluva 26_VR
endoskopické zostavy | videolaryngoskop | stojan k LCD monitoru |  |  |  | neurčené | E0497465 | pre ORL | Olympus | položková cena (súčasť sumárnej ceny) |  | Detská fakultná nemocnica Košice | SR | ULTRAMED s.r.o. | 36638404 | 1 | 198 | 237.6 | 1 | 198 | 237.6 | 198 | 237.6 | 100.29 | 203.6069 | 244.3283 | 2015 | 12 | 04 | 2015-12-04 | Áno | Áno | Neurčené | Nie |  | neurčené | neurčené | neurčené | Zmluva 26_VR
endoskopické zostavy | videolaryngoskop | optera video center |  |  | CV-170 | neurčené | N4492750 | pre ORL | Olympus | položková cena (súčasť sumárnej ceny) |  | Detská fakultná nemocnica Košice | SR | ULTRAMED s.r.o. | 36638404 | 1 | 13650 | 16380 | 1 | 13650 | 16380 | 13650 | 16380 | 100.29 | 14036.539 | 16843.8468 | 2015 | 12 | 04 | 2015-12-04 | Áno | Áno | Neurčené | Nie |  | neurčené | neurčené | neurčené | Zmluva 26_VR
endoskopické zostavy | videolaryngoskop | videolaryngoskop | farebný CCD čip | 3,9 mm | N3828360 |  | Olympus ENF-VH | pre ORL | Olympus | položková cena (súčasť sumárnej ceny) |  | Detská fakultná nemocnica Košice | SR | ULTRAMED s.r.o. | 36638404 | 1 | 14935.33 | 17922.4 | 1 | 14935.33 | 17922.4 | 14935.33 | 17922.4 | 100.29 | 15358.2669 | 18429.9202 | 2015 | 12 | 04 | 2015-12-04 | Áno | Áno | Neurčené | Nie |  | neurčené | neurčené | neurčené | Zmluva 26_VR
endoskopické zostavy | videolaryngoskop | videolaryngoskop | farebný CCD čip | 2,6 mm | N3828260 |  | Olympus ENF-V3 | pre ORL | Olympus | položková cena (súčasť sumárnej ceny) |  | Detská fakultná nemocnica Košice | SR | ULTRAMED s.r.o. | 36638404 | 1 | 14333 | 17199.6 | 1 | 14333 | 17199.6 | 14333 | 17199.6 | 100.29 | 14738.8801 | 17686.6562 | 2015 | 12 | 04 | 2015-12-04 | Áno | Áno | Neurčené | Nie |  | neurčené | neurčené | neurčené | Zmluva 26_VR
endoskopické zostavy | videolaryngoskop | monitor | "21 HDTV |  | advan 21 | neurčené |  | pre ORL | Olympus | položková cena (súčasť sumárnej ceny) |  | Detská fakultná nemocnica Košice | SR | ULTRAMED s.r.o. | 36638404 | 1 | 2223 | 2667.6 | 1 | 2223 | 2667.6 | 2223 | 2667.6 | 100.29 | 2285.9506 | 2743.1408 | 2015 | 12 | 04 | 2015-12-04 | Áno | Áno | Neurčené | Nie |  | neurčené | neurčené | neurčené | Zmluva 26_VR
endoskopické zostavy | videolaryngoskop | videolaryngoskop |  |  |  |  | neurčené |  | neurčené | sumárna cena | HW/SW | Liptovská nemocnica s poliklinikou MUDr. Ivana Stodolu Liptovský Mikuláš | SR | DISPOMED s.r.o. | 31684432 | 1 | 9980 | 11976 | 1 | 9980 | 11976 | 9980 | 11976 | 104.01 | 9895.562 | 11874.6744 | 2017 | 07 | 17 | 2017-07-17 | Áno | Áno | Neurčené | Nie |  | 24 mesiacov | neurčené | neurčené | Zmluva 27_VR
endoskopické zostavy | videolaryngoskop | monitor | "6 | samostatný |  | neurčené |  |  | neurčené | bez položkovej identifikácie ceny (v rámci sumárnej ceny) |  | Liptovská nemocnica s poliklinikou MUDr. Ivana Stodolu Liptovský Mikuláš | SR | DISPOMED s.r.o. | 31684432 | 1 |  |  | 1 | 0 | 0 | 0 | 0 | 104.01 | 0 | 0 | 2017 | 07 | 17 | 2017-07-17 | Áno | Áno | Neurčené | Nie |  | 24 mesiacov | neurčené | neurčené | Zmluva 27_VR
endoskopické zostavy | videolaryngoskop | spojovací bábel | min. rozlíšenie HDMI |  |  | neurčené |  |  | neurčené | bez položkovej identifikácie ceny (v rámci sumárnej ceny) |  | Liptovská nemocnica s poliklinikou MUDr. Ivana Stodolu Liptovský Mikuláš | SR | DISPOMED s.r.o. | 31684432 | 1 |  |  | 1 | 0 | 0 | 0 | 0 | 104.01 | 0 | 0 | 2017 | 07 | 17 | 2017-07-17 | Áno | Áno | Neurčené | Nie |  | 24 mesiacov | neurčené | neurčené | Zmluva 27_VR
endoskopické zostavy | videolaryngoskop | lyžice | opakovateľne použiteľné, | CMOS kamera |  | neurčené |  |  | neurčené | bez položkovej identifikácie ceny (v rámci sumárnej ceny) |  | Liptovská nemocnica s poliklinikou MUDr. Ivana Stodolu Liptovský Mikuláš | SR | DISPOMED s.r.o. | 31684432 | 1 |  |  | 1 | 0 | 0 | 0 | 0 | 104.01 | 0 | 0 | 2017 | 07 | 17 | 2017-07-17 | Áno | Áno | Neurčené | Nie |  | 24 mesiacov | neurčené | neurčené | Zmluva 27_VR
endoskopické zostavy | videolaryngoskop | celá zostava |  |  |  | C-MAC | neurčené |  | Karl Storz | sumárna cena | HW/SW | Fakultná nemocnica s poliklinkou Žilina | SR | RADIX spol. s r.o. | 615803 | 1 | 9950 | 11940 | 1 | 9950 | 11940 | 9950 | 11940 | 103.8 | 9885.7755 | 11862.9306 | 2017 | 05 | 26 | 2017-05-26 | Áno | Áno | Neurčené | Nie |  | 24 mesiacov | počas celej životnosti zariadenia | neurčené | Zmluva 28_VR
endoskopické zostavy | videolaryngoskop | monitor | "6 |  |  | C-MAC | 8403ZXK |  | Karl Storz | položková cena (súčasť sumárnej ceny) |  | Fakultná nemocnica s poliklinkou Žilina | SR | RADIX spol. s r.o. | 615803 | 1 | 2952.84 | 3543.41 | 1 | 2952.84 | 3543.41 | 2952.84 | 3543.41 | 103.8 | 2933.7802 | 3520.5363 | 2017 | 05 | 26 | 2017-05-26 | Áno | Áno | Neurčené | Nie |  | 24 mesiacov | počas celej životnosti zariadenia | neurčené | Zmluva 28_VR
endoskopické zostavy | videolaryngoskop | spojovací bábel | min. rozlíšenie HDMI |  |  | C-MAC | 8403X |  | Karl Storz | položková cena (súčasť sumárnej ceny) |  | Fakultná nemocnica s poliklinkou Žilina | SR | RADIX spol. s r.o. | 615803 | 1 | 317.34 | 380.81 | 1 | 317.34 | 380.81 | 317.34 | 380.81 | 103.8 | 315.2917 | 378.35 | 2017 | 05 | 26 | 2017-05-26 | Áno | Áno | Neurčené | Nie |  | 24 mesiacov | počas celej životnosti zariadenia | neurčené | Zmluva 28_VR
endoskopické zostavy | videolaryngoskop | videolaryngoskop |  |  |  | C-MAC | 8403AX |  | Karl Storz | položková cena (súčasť sumárnej ceny) |  | Fakultná nemocnica s poliklinkou Žilina | SR | RADIX spol. s r.o. | 615803 | 1 | 1999.39 | 2399.27 | 1 | 1999.39 | 2399.27 | 1999.39 | 2399.27 | 103.8 | 1986.4845 | 2383.7814 | 2017 | 05 | 26 | 2017-05-26 | Áno | Áno | Neurčené | Nie |  | 24 mesiacov | počas celej životnosti zariadenia | neurčené | Zmluva 28_VR
endoskopické zostavy | videolaryngoskop | videolaryngoskop |  |  |  | C-MAC | 8403BX |  | Karl Storz | položková cena (súčasť sumárnej ceny) |  | Fakultná nemocnica s poliklinkou Žilina | SR | RADIX spol. s r.o. | 615803 | 1 | 1999.39 | 2399.27 | 1 | 1999.39 | 2399.27 | 1999.39 | 2399.27 | 103.8 | 1986.4845 | 2383.7814 | 2017 | 05 | 26 | 2017-05-26 | Áno | Áno | Neurčené | Nie |  | 24 mesiacov | počas celej životnosti zariadenia | neurčené | Zmluva 28_VR
endoskopické zostavy | videolaryngoskop | kamerová hlava |  |  |  | C-MAC | S Imager |  | Karl Storz | položková cena (súčasť sumárnej ceny) |  | Fakultná nemocnica s poliklinkou Žilina | SR | RADIX spol. s r.o. | 615803 | 1 | 2469 | 2962.8 | 1 | 2469 | 2962.8 | 2469 | 2962.8 | 103.8 | 2453.0633 | 2943.676 | 2017 | 05 | 26 | 2017-05-26 | Áno | Áno | Neurčené | Nie |  | 24 mesiacov | počas celej životnosti zariadenia | neurčené | Zmluva 28_VR
endoskopické zostavy | videolaryngoskop | príslušenstvo |  |  |  | C-MAC |  |  | Karl Storz | položková cena (súčasť sumárnej ceny) |  | Fakultná nemocnica s poliklinkou Žilina | SR | RADIX spol. s r.o. | 615803 | 1 | 212.04 | 254.44 | 1 | 212.04 | 254.44 | 212.04 | 254.44 | 103.8 | 210.6713 | 252.8056 | 2017 | 05 | 26 | 2017-05-26 | Áno | Áno | Neurčené | Nie |  | 24 mesiacov | počas celej životnosti zariadenia | neurčené | Zmluva 28_VR
endoskopické zostavy | videolaryngoskop | lyžice | opakovateľne použiteľné, | CMOS kamera |  | C-MAC |  |  | Karl Storz | bez položkovej identifikácie ceny (v rámci sumárnej ceny) |  | Fakultná nemocnica s poliklinkou Žilina | SR | RADIX spol. s r.o. | 615803 |  |  |  | 1 | 0 | 0 |  |  | 103.8 | 0 | 0 | 2017 | 05 | 26 | 2017-05-26 | Áno | Áno | Neurčené | Nie |  | 24 mesiacov | počas celej životnosti zariadenia | neurčené | Zmluva 28_VR
endoskopické zostavy | videolaryngoskop | kufrík na zostavu |  |  |  | C-MAC |  |  | Karl Storz | bez položkovej identifikácie ceny (v rámci sumárnej ceny) |  | Fakultná nemocnica s poliklinkou Žilina | SR | RADIX spol. s r.o. | 615803 |  |  |  | 1 | 0 | 0 |  |  | 103.8 | 0 | 0 | 2017 | 05 | 26 | 2017-05-26 | Áno | Áno | Neurčené | Nie |  | 24 mesiacov | počas celej životnosti zariadenia | neurčené | Zmluva 28_VR
endoskopické zostavy | videolaryngoskop | celá zostava |  |  |  | Karl Storz | neurčené |  | Karl Storz | sumárna cena | HW/SW | Východoslovenský ústav srdcových a cievnych chorôb, a.s. | SR | RADIX spol. s r.o. | 615803 | 1 | 19351 | 23221.2 | 1 | 19351 | 23221.2 | 19351 | 23221.2 | 99.71 | 20014.729 | 24017.6748 | 2014 | 07 | 18 | 2014-07-18 | Áno | Áno | Neurčené | Nie |  | 24 mesiacov | počas celej životnosti zariadenia | 24 hodín | Zmluva 29_VR
endoskopické zostavy | videolaryngoskop | monitor | "8 |  |  | Karl Storz |  |  | Karl Storz | bez položkovej identifikácie ceny (v rámci sumárnej ceny) |  | Východoslovenský ústav srdcových a cievnych chorôb, a.s. | SR | RADIX spol. s r.o. | 615803 |  |  |  | 1 | 0 | 0 |  |  | 99.71 | 0 | 0 | 2014 | 07 | 18 | 2014-07-18 | Áno | Áno | Neurčené | Nie |  | 24 mesiacov | počas celej životnosti zariadenia | do 24 hodín | Zmluva 29_VR
endoskopické zostavy | videolaryngoskop | kamerová hlava | 1 čipová PAL |  |  | Karl Storz |  |  | Karl Storz | bez položkovej identifikácie ceny (v rámci sumárnej ceny) |  | Východoslovenský ústav srdcových a cievnych chorôb, a.s. | SR | RADIX spol. s r.o. | 615803 |  |  |  | 1 | 0 | 0 |  |  | 99.71 | 0 | 0 | 2014 | 07 | 18 | 2014-07-18 | Áno | Áno | Neurčené | Nie |  | 24 mesiacov | počas celej životnosti zariadenia | do 24 hodín | Zmluva 29_VR
endoskopické zostavy | videolaryngoskop | svetlovodný kábel | 300 cm |  |  | Karl Storz |  |  | Karl Storz | bez položkovej identifikácie ceny (v rámci sumárnej ceny) |  | Východoslovenský ústav srdcových a cievnych chorôb, a.s. | SR | RADIX spol. s r.o. | 615803 |  |  |  | 1 | 0 | 0 |  |  | 99.71 | 0 | 0 | 2014 | 07 | 18 | 2014-07-18 | Áno | Áno | Neurčené | Nie |  | 24 mesiacov | počas celej životnosti zariadenia | do 24 hodín | Zmluva 29_VR
endoskopické zostavy | videolaryngoskop | lyžice |  |  |  | Karl Storz | macintosh |  | Karl Storz | bez položkovej identifikácie ceny (v rámci sumárnej ceny) |  | Východoslovenský ústav srdcových a cievnych chorôb, a.s. | SR | RADIX spol. s r.o. | 615803 |  |  |  | 1 | 0 | 0 |  |  | 99.71 | 0 | 0 | 2014 | 07 | 18 | 2014-07-18 | Áno | Áno | Neurčené | Nie |  | 24 mesiacov | počas celej životnosti zariadenia | do 24 hodín | Zmluva 29_VR
endoskopické zostavy | videolaryngoskop | celá zostava |  |  |  | stroboskopická veža |  | pre ORL | Olympus | sumárna cena | HW/SW | Fakultní nemocnice Brno | ČR | Olympus Czech Group s.r.o. | 27068641 | 1 | 1042087 | 1260925 | 27.021 | 38565.8192 | 46664.6312 | 38565.8192 | 46664.6312 | 106.29 | 37419.258 | 44903.1096 | 2017 | 02 | 09 | 2017-02-09 | Áno | Áno | 4 splátky | Nie |  | 24 mesiacov | neurčené | neurčené | Zmluva 30_VR |  | 36% zľava
endoskopické zostavy | videolaryngoskop | kamerová jednotka / detský videoendoskop |  |  | CV170 / ENF-V3 | stroboskopická veža | E0497606 | pre ORL | Olympus | položková cena (kamerová jednotky/detský videoendoskop) |  | Fakultní nemocnice Brno | ČR | Olympus Czech Group s.r.o. | 27068641 | 1 | 528352 |  | 27.021 | 19553.3844 | 0 | 19553.3844 | 0 | 106.29 | 18972.0626 | 22766.4751 | 2017 | 02 | 09 | 2017-02-09 | Áno | Áno | 4 splátky | Nie |  | 24 mesiacov | neurčené | neurčené | Zmluva 30_VR |  | 36% zľava
endoskopické zostavy | videolaryngoskop | nahrávacie zariadenie | HD |  | MediCap MVR Lite | stroboskopická veža | E61RMC003 | pre ORL | Olympus | položková cena (súčasť sumárnej ceny) |  | Fakultní nemocnice Brno | ČR | Olympus Czech Group s.r.o. | 27068641 | 1 | 54400 |  | 27.021 | 2013.249 | 0 | 2013.249 | 0 | 106.29 | 1953.3951 | 2344.0741 | 2017 | 02 | 09 | 2017-02-09 | Áno | Áno | 4 splátky | Nie |  | 24 mesiacov | neurčené | neurčené | Zmluva 30_VR |  | 36% zľava
endoskopické zostavy | videolaryngoskop | stroboskopický zdroj svetla |  |  | CLL-S1 | stroboskopická veža | WA97010A | pre ORL | Olympus | položková cena (súčasť sumárnej ceny) |  | Fakultní nemocnice Brno | ČR | Olympus Czech Group s.r.o. | 27068641 | 1 | 193952 |  | 27.021 | 7177.8247 | 0 | 7177.8247 | 0 | 106.29 | 6964.428 | 8357.3137 | 2017 | 02 | 09 | 2017-02-09 | Áno | Áno | 4 splátky | Nie |  | 24 mesiacov | neurčené | neurčené | Zmluva 30_VR |  | 36% zľava
endoskopické zostavy | videolaryngoskop | kamerová hlava |  |  | OTV-S7H-1N | stroboskopická veža | N1012640 | pre ORL | Olympus | položková cena (súčasť sumárnej ceny) |  | Fakultní nemocnice Brno | ČR | Olympus Czech Group s.r.o. | 27068641 | 1 | 26240 |  | 27.021 | 971.0966 | 0 | 971.0966 | 0 | 106.29 | 942.2259 | 1130.671 | 2017 | 02 | 09 | 2017-02-09 | Áno | Áno | 4 splátky | Nie |  | 24 mesiacov | neurčené | neurčené | Zmluva 30_VR |  | 36% zľava
endoskopické zostavy | videolaryngoskop | videoadaptér |  |  | AR-T12EA | stroboskopická veža | A4211A | pre ORL | Olympus | položková cena (súčasť sumárnej ceny) |  | Fakultní nemocnice Brno | ČR | Olympus Czech Group s.r.o. | 27068641 | 1 | 16640 |  | 27.021 | 615.8173 | 0 | 615.8173 | 0 | 106.29 | 597.5091 | 717.0109 | 2017 | 02 | 09 | 2017-02-09 | Áno | Áno | 4 splátky | Nie |  | 24 mesiacov | neurčené | neurčené | Zmluva 30_VR |  | 36% zľava
endoskopické zostavy | videolaryngoskop | monitor | "21,5 |  | neovo | stroboskopická veža | DR-22 | pre ORL | Olympus | položková cena (súčasť sumárnej ceny) |  | Fakultní nemocnice Brno | ČR | Olympus Czech Group s.r.o. | 27068641 | 1 | 14304 |  | 27.021 | 529.366 | 0 | 529.366 | 0 | 106.29 | 513.628 | 616.3536 | 2017 | 02 | 09 | 2017-02-09 | Áno | Áno | 4 splátky | Nie |  | 24 mesiacov | neurčené | neurčené | Zmluva 30_VR |  | 36% zľava
endoskopické zostavy | videolaryngoskop | vozík |  |  | TC-NE Compact Trolley | stroboskopická veža | 7502007 | pre ORL | Olympus | položková cena (súčasť sumárnej ceny) |  | Fakultní nemocnice Brno | ČR | Olympus Czech Group s.r.o. | 27068641 | 1 | 23408 |  | 27.021 | 866.2892 | 0 | 866.2892 | 0 | 106.29 | 840.5344 | 1008.6413 | 2017 | 02 | 09 | 2017-02-09 | Áno | Áno | 4 splátky | Nie |  | 24 mesiacov | neurčené | neurčené | Zmluva 30_VR |  | 36% zľava
endoskopické zostavy | videolaryngoskop | laryngoskop | autoklávovatelný |  |  | stroboskopická veža | WA96105A | pre ORL | Olympus | položková cena (súčasť sumárnej ceny) |  | Fakultní nemocnice Brno | ČR | Olympus Czech Group s.r.o. | 27068641 | 1 | 56960 |  | 27.021 | 2107.9901 | 0 | 2107.9901 | 0 | 106.29 | 2045.3196 | 2454.3835 | 2017 | 02 | 09 | 2017-02-09 | Áno | Áno | 4 splátky | Nie |  | 24 mesiacov | neurčené | neurčené | Zmluva 30_VR |  | 36% zľava
endoskopické zostavy | videolaryngoskop | svetlovodný kábel | 300 cm |  |  | stroboskopická veža | WA03310A | pre ORL | Olympus | položková cena (súčasť sumárnej ceny) |  | Fakultní nemocnice Brno | ČR | Olympus Czech Group s.r.o. | 27068641 | 1 | 10585.6 |  | 27.021 | 391.7546 | 0 | 391.7546 | 0 | 106.29 | 380.1077 | 456.1292 | 2017 | 02 | 09 | 2017-02-09 | Áno | Áno | 4 splátky | Nie |  | 24 mesiacov | neurčené | neurčené | Zmluva 30_VR |  | 36% zľava
endoskopické zostavy | videolaryngoskop | merač tesnosti pre flexibilné fibroskopy |  |  |  | stroboskopická veža | WA23080A | pre ORL | Olympus | položková cena (súčasť sumárnej ceny) |  | Fakultní nemocnice Brno | ČR | Olympus Czech Group s.r.o. | 27068641 | 1 | 4494.08 |  | 27.021 | 166.318 | 0 | 166.318 | 0 | 106.29 | 161.3734 | 193.6481 | 2017 | 02 | 09 | 2017-02-09 | Áno | Áno | 4 splátky | Nie |  | 24 mesiacov | neurčené | neurčené | Zmluva 30_VR |  | 36% zľava
endoskopické zostavy | videolaryngoskop | počítač | vrátane klávesnice, myši, reproduktorov, mikrofónu |  |  | stroboskopická veža | PC00112233 | pre ORL | Olympus | položková cena (súčasť sumárnej ceny) |  | Fakultní nemocnice Brno | ČR | Olympus Czech Group s.r.o. | 27068641 | 1 | 22400 |  | 27.021 | 828.9849 | 0 | 828.9849 | 0 | 106.29 | 804.3392 | 965.207 | 2017 | 02 | 09 | 2017-02-09 | Áno | Áno | 4 splátky | Nie |  | 24 mesiacov | neurčené | neurčené | Zmluva 30_VR |  | 36% zľava
endoskopické zostavy | videolaryngoskop | monitor | "21,5 |  |  | stroboskopická veža | MONITOR01 | pre ORL | Olympus | položková cena (súčasť sumárnej ceny) |  | Fakultní nemocnice Brno | ČR | Olympus Czech Group s.r.o. | 27068641 | 1 | 3392 |  | 27.021 | 125.532 | 0 | 125.532 | 0 | 106.29 | 121.7999 | 146.1599 | 2017 | 02 | 09 | 2017-02-09 | Áno | Áno | 4 splátky | Nie |  | 24 mesiacov | neurčené | neurčené | Zmluva 30_VR |  | 36% zľava
endoskopické zostavy | videolaryngoskop | software DIVAS | základný modul |  |  | stroboskopická veža | 350020000 | pre ORL | Olympus | položková cena (súčasť sumárnej ceny) |  | Fakultní nemocnice Brno | ČR | Olympus Czech Group s.r.o. | 27068641 | 1 | 25472 |  | 27.021 | 942.6742 | 0 | 942.6742 | 0 | 106.29 | 914.6485 | 1097.5782 | 2017 | 02 | 09 | 2017-02-09 | Áno | Áno | 4 splátky | Nie |  | 24 mesiacov | neurčené | neurčené | Zmluva 30_VR |  | 36% zľava
endoskopické zostavy | videolaryngoskop | software DIVAS | modul voice analysis |  |  | stroboskopická veža | 350020013 | pre ORL | Olympus | položková cena (súčasť sumárnej ceny) |  | Fakultní nemocnice Brno | ČR | Olympus Czech Group s.r.o. | 27068641 | 1 | 16256 |  | 27.021 | 601.6062 | 0 | 601.6062 | 0 | 106.29 | 583.7204 | 700.4645 | 2017 | 02 | 09 | 2017-02-09 | Áno | Áno | 4 splátky | Nie |  | 24 mesiacov | neurčené | neurčené | Zmluva 30_VR |  | 36% zľava
endoskopické zostavy | videolaryngoskop | software DIVAS | modul range profile |  |  | stroboskopická veža | 350020014 | pre ORL | Olympus | položková cena (súčasť sumárnej ceny) |  | Fakultní nemocnice Brno | ČR | Olympus Czech Group s.r.o. | 27068641 | 1 | 16448 |  | 27.021 | 608.7117 | 0 | 608.7117 | 0 | 106.29 | 590.6148 | 708.7377 | 2017 | 02 | 09 | 2017-02-09 | Áno | Áno | 4 splátky | Nie |  | 24 mesiacov | neurčené | neurčené | Zmluva 30_VR |  | 36% zľava
endoskopické zostavy | videolaryngoskop | software DIVAS | modul strain test |  |  | stroboskopická veža | 350020016 | pre ORL | Olympus | položková cena (súčasť sumárnej ceny) |  | Fakultní nemocnice Brno | ČR | Olympus Czech Group s.r.o. | 27068641 | 1 | 15488 |  | 27.021 | 573.1838 | 0 | 573.1838 | 0 | 106.29 | 556.1431 | 667.3717 | 2017 | 02 | 09 | 2017-02-09 | Áno | Áno | 4 splátky | Nie |  | 24 mesiacov | neurčené | neurčené | Zmluva 30_VR |  | 36% zľava
endoskopické zostavy | videolaryngoskop | software DIVAS | modul voice diagostics |  |  | stroboskopická veža | 352009010 | pre ORL | Olympus | položková cena (súčasť sumárnej ceny) |  | Fakultní nemocnice Brno | ČR | Olympus Czech Group s.r.o. | 27068641 | 1 | 15744 |  | 27.021 | 582.6579 | 0 | 582.6579 | 0 | 106.29 | 565.3355 | 678.4026 | 2017 | 02 | 09 | 2017-02-09 | Áno | Áno | 4 splátky | Nie |  | 24 mesiacov | neurčené | neurčené | Zmluva 30_VR |  | 36% zľava
endoskopické zostavy | videolaryngoskop | celá zostava |  |  |  | neurčené |  |  | Olympus | sumárna cena | HW/SW | Masarykova nemocnice v Ústí nad Labem, o.z. | ČR | Olympus Czech Group s.r.o. | 27068641 | 1 | 314000 | 379940 | 27.039 | 11612.8555 | 14051.5552 | 11612.8555 | 14051.5552 | 100.14 | 11959.5945 | 14351.5133 | 2015 | 11 | 09 | 2015-11-09 | Áno | Áno | Neurčené | Nie |  | 36 mesiacov | 96 mesiacov | 24 hodín | Zmluva 31_VR |  | 29% zľava
endoskopické zostavy | videolaryngoskop | videolaryngoskop | LED svetelný zdroj | 4,1 mm | E0497560 | neurčené | Olympus MAF-GM |  | Olympus | položková cena (súčasť sumárnej ceny) |  | Masarykova nemocnice v Ústí nad Labem, o.z. | ČR | Olympus Czech Group s.r.o. | 27068641 | 1 | 157000 | 189970 | 27.039 | 5806.4278 | 7025.7776 | 5806.4278 | 7025.7776 | 100.14 | 5979.7972 | 7175.7567 | 2015 | 11 | 09 | 2015-11-09 | Áno | Áno | Neurčené | Nie |  | 36 mesiacov | 96 mesiacov | 24 hodín | Zmluva 31_VR |  | 29% zľava
endoskopické zostavy | videolaryngoskop | fibrobronchoskop |  |  | LF-TP | neurčené | WA93630A |  | Olympus | položková cena (súčasť sumárnej ceny) |  | Masarykova nemocnice v Ústí nad Labem, o.z. | ČR | Olympus Czech Group s.r.o. | 27068641 | 1 | 141290 |  | 27.039 | 5225.4151 | 0 | 5225.4151 | 0 | 100.14 | 5381.4366 | 6457.7239 | 2015 | 11 | 09 | 2015-11-09 | Áno | Áno | Neurčené | Nie |  | 36 mesiacov | 96 mesiacov | 24 hodín | Zmluva 31_VR |  | 29% zľava
endoskopické zostavy | videolaryngoskop | endo LED | nábijačka s batériami |  |  | neurčené | WA91502A |  | Olympus | položková cena (súčasť sumárnej ceny) |  | Masarykova nemocnice v Ústí nad Labem, o.z. | ČR | Olympus Czech Group s.r.o. | 27068641 | 1 | 16330 |  | 27.039 | 603.9425 | 0 | 603.9425 | 0 | 100.14 | 621.9751 | 746.3701 | 2015 | 11 | 09 | 2015-11-09 | Áno | Áno | Neurčené | Nie |  | 36 mesiacov | 96 mesiacov | 24 hodín | Zmluva 31_VR |  | 29% zľava
endoskopické zostavy | videolaryngoskop | celá zostava |  |  |  | neurčené | neurčené |  | Olympus | sumárna cena | HW/SW | Karlovarská krajská nemocnice a.s | ČR | Olympus Czech Group, s.r.o. | 27068641 | 1 | 154560 |  | 27.041 | 5715.7649 | 0 | 5715.7649 | 0 | 100.11 | 5888.1914 | 7065.8297 | 2015 | 08 | 25 | 2015-08-25 | Áno | Áno | EFRR | Áno |  | 24 mesiacov | min. 10 rokov, predmetom bud.zmluvy | 24 hodín | Zmluva 315_AT |  | 31% zľava
endoskopické zostavy | videolaryngoskop | videolaryngoskop |  |  |  | neurčené | GlideScope AVL 2.0 |  | Olympus | bez položkovej identifikácie ceny (v rámci sumárnej ceny) |  | Karlovarská krajská nemocnice a.s | ČR | Olympus Czech Group, s.r.o. | 27068641 | 1 | 124200 |  | 27.041 | 4593.0254 | 0 | 4593.0254 | 0 | 100.11 | 4731.5824 | 5677.8988 | 2015 | 08 | 25 | 2015-08-25 | Áno | Áno | EFRR | Áno |  | 24 mesiacov | min. 10 rokov, predmetom bud.zmluvy | 24 hodín | Zmluva 315_AT |  | 31% zľava
endoskopické zostavy | videolaryngoskop | samostatná lyžica |  |  |  | neurčené | GVL3 |  | Olympus | bez položkovej identifikácie ceny (v rámci sumárnej ceny) |  | Karlovarská krajská nemocnice a.s | ČR | Olympus Czech Group, s.r.o. | 27068641 | 1 | 30360 |  | 27.041 | 1122.7395 | 0 | 1122.7395 | 0 | 100.11 | 1156.609 | 1387.9308 | 2015 | 08 | 25 | 2015-08-25 | Áno | Áno | EFRR | Áno |  | 24 mesiacov | min. 10 rokov, predmetom bud.zmluvy | 24 hodín | Zmluva 315_AT |  | 31% zľava
endoskopické zostavy | polypektomická jednotka | inteligentná polypektomická jednotka |  |  |  | erbotom icc 300D VIO | erbotom icc 300D VIO |  | ERBE | sumárna cena | HW/SW | Fakultná nemocnica Trnava | SR | Surgitech s. r. o. | 50197975 | 1 | 37557 | 45068.4 | 1 | 37557 | 45068.4 | 37557 | 45068.4 | 104.16 | 37185.6126 | 44622.7351 | 2017 | 12 | 04 | 2017-12-04 | Áno | Áno | Neurčené | Nie |  | 24 mesiacov | neurčené | neurčené | Zmluva 54_VR
endoskopické zostavy | polypektomická jednotka | erbotom icc 300D VIO |  |  |  | erbotom icc 300D VIO | E10140-300 |  | ERBE | položková cena (súčasť sumárnej ceny) |  | Fakultná nemocnica Trnava | SR | Surgitech s. r. o. | 50197975 | 1 | 19500 | 23400 | 1 | 19500 | 23400 | 19500 | 23400 | 104.16 | 19307.1717 | 23168.606 | 2017 | 12 | 04 | 2017-12-04 | Áno | Áno | Neurčené | Nie |  | 24 mesiacov | neurčené | neurčené | Zmluva 54_VR
endoskopické zostavy | polypektomická jednotka | apc-2 - MOCUL |  |  |  | erbotom icc 300D VIO | E10134-000 |  | ERBE | položková cena (súčasť sumárnej ceny) |  | Fakultná nemocnica Trnava | SR | Surgitech s. r. o. | 50197975 | 1 | 12087 | 14504.4 | 1 | 12087 | 14504.4 | 12087 | 14504.4 | 104.16 | 11967.4761 | 14360.9713 | 2017 | 12 | 04 | 2017-12-04 | Áno | Áno | Neurčené | Nie |  | 24 mesiacov | neurčené | neurčené | Zmluva 54_VR
endoskopické zostavy | polypektomická jednotka | vio-cart systémový nosič |  |  |  | erbotom icc 300D VIO | E20180-00 |  | ERBE | položková cena (súčasť sumárnej ceny) |  | Fakultná nemocnica Trnava | SR | Surgitech s. r. o. | 50197975 | 1 | 1820.6 | 2184.72 | 1 | 1820.6 | 2184.72 | 1820.6 | 2184.72 | 104.16 | 1802.5968 | 2163.1161 | 2017 | 12 | 04 | 2017-12-04 | Áno | Áno | Neurčené | Nie |  | 24 mesiacov | neurčené | neurčené | Zmluva 54_VR
endoskopické zostavy | polypektomická jednotka | nožný spínač pre VIO |  |  |  | erbotom icc 300D VIO | E20189-302 |  | ERBE | položková cena (súčasť sumárnej ceny) |  | Fakultná nemocnica Trnava | SR | Surgitech s. r. o. | 50197975 | 1 | 620 | 744 | 1 | 620 | 744 | 620 | 744 | 104.16 | 613.869 | 736.6429 | 2017 | 12 | 04 | 2017-12-04 | Áno | Áno | Neurčené | Nie |  | 24 mesiacov | neurčené | neurčené | Zmluva 54_VR
endoskopické zostavy | polypektomická jednotka | silikónová neutrálna elektr. | 17,5 x 29,5 cm |  |  | erbotom icc 300D VIO | E20193-008 |  | ERBE | položková cena (súčasť sumárnej ceny) |  | Fakultná nemocnica Trnava | SR | Surgitech s. r. o. | 50197975 | 1 | 230.4 | 276.48 | 1 | 230.4 | 276.48 | 230.4 | 276.48 | 104.16 | 228.1217 | 273.746 | 2017 | 12 | 04 | 2017-12-04 | Áno | Áno | Neurčené | Nie |  | 24 mesiacov | neurčené | neurčené | Zmluva 54_VR
endoskopické zostavy | polypektomická jednotka | kábel k netralnej silik. Elektróde | 4 M |  |  | erbotom icc 300D VIO | E20194-070 |  | ERBE | položková cena (súčasť sumárnej ceny) |  | Fakultná nemocnica Trnava | SR | Surgitech s. r. o. | 50197975 | 1 | 106.1 | 127.44 | 1 | 106.1 | 127.44 | 106.1 | 127.44 | 104.16 | 105.0508 | 126.061 | 2017 | 12 | 04 | 2017-12-04 | Áno | Áno | Neurčené | Nie |  | 24 mesiacov | neurčené | neurčené | Zmluva 54_VR
endoskopické zostavy | polypektomická jednotka | tlaková fľaša s AR | 9,5, 5L, 200 BAR |  |  | erbotom icc 300D VIO | E20132-004 |  | ERBE | položková cena (súčasť sumárnej ceny) |  | Fakultná nemocnica Trnava | SR | Surgitech s. r. o. | 50197975 | 1 | 826.6 | 991.92 | 1 | 826.6 | 991.92 | 826.6 | 991.92 | 104.16 | 818.4261 | 982.1113 | 2017 | 12 | 04 | 2017-12-04 | Áno | Áno | Neurčené | Nie |  | 24 mesiacov | neurčené | neurčené | Zmluva 54_VR
endoskopické zostavy | polypektomická jednotka | prípojné vedenie s redukčným ventilom AR |  |  |  | erbotom icc 300D VIO | E20134-004 |  | ERBE | položková cena (súčasť sumárnej ceny) |  | Fakultná nemocnica Trnava | SR | Surgitech s. r. o. | 50197975 | 1 | 860 | 1032 | 1 | 860 | 1032 | 860 | 1032 | 104.16 | 851.4958 | 1021.7949 | 2017 | 12 | 04 | 2017-12-04 | Áno | Áno | Neurčené | Nie |  | 24 mesiacov | neurčené | neurčené | Zmluva 54_VR
endoskopické zostavy | polypektomická jednotka | prípojný kábel pre flex. APC sondy | 2,5 m |  |  | erbotom icc 300D VIO | E20132-158 |  | ERBE | položková cena (súčasť sumárnej ceny) |  | Fakultná nemocnica Trnava | SR | Surgitech s. r. o. | 50197975 | 1 | 537.5 | 645 | 1 | 537.5 | 645 | 537.5 | 645 | 104.16 | 532.1849 | 638.6218 | 2017 | 12 | 04 | 2017-12-04 | Áno | Áno | Neurčené | Nie |  | 24 mesiacov | neurčené | neurčené | Zmluva 54_VR
endoskopické zostavy | polypektomická jednotka | endoskopický kábel |  |  |  | erbotom icc 300D VIO | E20192-119 |  | ERBE | položková cena (súčasť sumárnej ceny) |  | Fakultná nemocnica Trnava | SR | Surgitech s. r. o. | 50197975 | 1 | 176.5 | 211.8 | 1 | 176.5 | 211.8 | 176.5 | 211.8 | 104.16 | 174.7547 | 209.7056 | 2017 | 12 | 04 | 2017-12-04 | Áno | Áno | Neurčené | Nie |  | 24 mesiacov | neurčené | neurčené | Zmluva 54_VR
endoskopické zostavy | polypektomická jednotka | sonda SPC | D=2,3 mm I=2,2 m |  |  | erbotom icc 300D VIO | E20132-177 |  | ERBE | položková cena (súčasť sumárnej ceny) |  | Fakultná nemocnica Trnava | SR | Surgitech s. r. o. | 50197975 | 2 | 792.2 | 950.64 | 1 | 792.2 | 950.64 | 396.1 | 475.32 | 104.16 | 392.1831 | 470.6197 | 2017 | 12 | 04 | 2017-12-04 | Áno | Áno | Neurčené | Nie |  | 24 mesiacov | neurčené | neurčené | Zmluva 54_VR
endoskopické zostavy | laparoskopická zostava | celá zostava |  |  |  | neurčené | neurčené |  | Aesculap | sumárna cena | HW/SW | Fakultná nemocnica Trnava | SR | Surgitech s. r. o. | 50197975 | 1 | 88951 | 106741.2 | 1 | 88951 | 106741.2 | 88951 | 106741.2 | 104.16 | 88071.3962 | 105685.6755 | 2017 | 12 | 19 | 2017-12-19 | Áno | Áno | Neurčené | Nie |  | 24 mesiacov | neurčené | do 48 hodín | Zmluva 17_VR
endoskopické zostavy | laparoskopická zostava | endoskopická kamera | 2D full HD |  |  | neurčené | PV470 |  | Aesculap | položková cena (súčasť sumárnej ceny) |  | Fakultná nemocnica Trnava | SR | Surgitech s. r. o. | 50197975 | 1 | 9999 | 11998.8 | 1 | 9999 | 11998.8 | 9999 | 11998.8 | 104.16 | 9900.1236 | 11880.1483 | 2017 | 12 | 19 | 2017-12-19 | Áno | Áno | Neurčené | Nie |  | 24 mesiacov | neurčené | do 48 hodín | Zmluva 17_VR
endoskopické zostavy | laparoskopická zostava | cmos objektív | full HD |  |  | neurčené | PV472 |  | Aesculap | položková cena (súčasť sumárnej ceny) |  | Fakultná nemocnica Trnava | SR | Surgitech s. r. o. | 50197975 | 1 | 9998 | 11997.6 | 1 | 9998 | 11997.6 | 9998 | 11997.6 | 104.16 | 9899.1334 | 11878.9601 | 2017 | 12 | 19 | 2017-12-19 | Áno | Áno | Neurčené | Nie |  | 24 mesiacov | neurčené | do 48 hodín | Zmluva 17_VR
endoskopické zostavy | laparoskopická zostava | monitor | "26 full HD |  |  | neurčené | PV959 |  | Aesculap | položková cena (súčasť sumárnej ceny) |  | Fakultná nemocnica Trnava | SR | Surgitech s. r. o. | 50197975 | 1 | 9302 | 11162.4 | 1 | 9302 | 11162.4 | 9302 | 11162.4 | 104.16 | 9210.0159 | 11052.0191 | 2017 | 12 | 19 | 2017-12-19 | Áno | Áno | Neurčené | Nie |  | 24 mesiacov | neurčené | do 48 hodín | Zmluva 17_VR
endoskopické zostavy | laparoskopická zostava | sekundárny monitor | "24 LCD |  |  | neurčené | PV956 |  | Aesculap | položková cena (súčasť sumárnej ceny) |  | Fakultná nemocnica Trnava | SR | Surgitech s. r. o. | 50197975 | 1 | 9945.6 | 11934.72 | 1 | 9945.6 | 11934.72 | 9945.6 | 11934.72 | 104.16 | 9847.2516 | 11816.7019 | 2017 | 12 | 19 | 2017-12-19 | Áno | Áno | Neurčené | Nie |  | 24 mesiacov | neurčené | do 48 hodín | Zmluva 17_VR
endoskopické zostavy | laparoskopická zostava | predlžovacie rameno |  |  |  | neurčené | PV885 |  | Aesculap | položková cena (súčasť sumárnej ceny) |  | Fakultná nemocnica Trnava | SR | Surgitech s. r. o. | 50197975 | 1 | 1 | 1.2 | 1 | 1 | 1.2 | 1 | 1.2 | 104.16 | 0.99011 | 1.1881 | 2017 | 12 | 19 | 2017-12-19 | Áno | Áno | Neurčené | Nie |  | 24 mesiacov | neurčené | do 48 hodín | Zmluva 17_VR
endoskopické zostavy | laparoskopická zostava | podstavec pre monitor |  |  |  | neurčené | PV909 |  | Aesculap | položková cena (súčasť sumárnej ceny) |  | Fakultná nemocnica Trnava | SR | Surgitech s. r. o. | 50197975 | 1 | 1 | 1.2 | 1 | 1 | 1.2 | 1 | 1.2 | 104.16 | 0.99011 | 1.1881 | 2017 | 12 | 19 | 2017-12-19 | Áno | Áno | Neurčené | Nie |  | 24 mesiacov | neurčené | do 48 hodín | Zmluva 17_VR
endoskopické zostavy | laparoskopická zostava | kábel spojovací sériový |  |  |  | neurčené | PV428 |  | Aesculap | položková cena (súčasť sumárnej ceny) |  | Fakultná nemocnica Trnava | SR | Surgitech s. r. o. | 50197975 | 1 | 1 | 1.2 | 1 | 1 | 1.2 | 1 | 1.2 | 104.16 | 0.99011 | 1.1881 | 2017 | 12 | 19 | 2017-12-19 | Áno | Áno | Neurčené | Nie |  | 24 mesiacov | neurčené | do 48 hodín | Zmluva 17_VR
endoskopické zostavy | laparoskopická zostava | kábel | DVI-D chránený |  |  | neurčené | PV436 |  | Aesculap | položková cena (súčasť sumárnej ceny) |  | Fakultná nemocnica Trnava | SR | Surgitech s. r. o. | 50197975 | 1 | 1 | 1.2 | 1 | 1 | 1.2 | 1 | 1.2 | 104.16 | 0.99011 | 1.1881 | 2017 | 12 | 19 | 2017-12-19 | Áno | Áno | Neurčené | Nie |  | 24 mesiacov | neurčené | do 48 hodín | Zmluva 17_VR
endoskopické zostavy | laparoskopická zostava | kábel k monitoru | S-VHS, 3m |  |  | neurčené | PV963 |  | Aesculap | položková cena (súčasť sumárnej ceny) |  | Fakultná nemocnica Trnava | SR | Surgitech s. r. o. | 50197975 | 1 | 1 | 1.2 | 1 | 1 | 1.2 | 1 | 1.2 | 104.16 | 0.99011 | 1.1881 | 2017 | 12 | 19 | 2017-12-19 | Áno | Áno | Neurčené | Nie |  | 24 mesiacov | neurčené | do 48 hodín | Zmluva 17_VR
endoskopické zostavy | laparoskopická zostava | svetelný zdroj | LED svetelný zdroj |  |  | neurčené | OP940 |  | Aesculap | položková cena (súčasť sumárnej ceny) |  | Fakultná nemocnica Trnava | SR | Surgitech s. r. o. | 50197975 | 1 | 6459.1 | 7750.92 | 1 | 6459.1 | 7750.92 | 6459.1 | 7750.92 | 104.16 | 6395.2283 | 7674.274 | 2017 | 12 | 19 | 2017-12-19 | Áno | Áno | Neurčené | Nie |  | 24 mesiacov | neurčené | do 48 hodín | Zmluva 17_VR
endoskopické zostavy | laparoskopická zostava | kábel svetlovodný | PR=4,8 mm, 250 cm |  |  | neurčené | OP913 |  | Aesculap | položková cena (súčasť sumárnej ceny) |  | Fakultná nemocnica Trnava | SR | Surgitech s. r. o. | 50197975 | 1 | 906.89 | 1088.27 | 1 | 906.89 | 1088.27 | 906.89 | 1088.27 | 104.16 | 897.9221 | 1077.5065 | 2017 | 12 | 19 | 2017-12-19 | Áno | Áno | Neurčené | Nie |  | 24 mesiacov | neurčené | do 48 hodín | Zmluva 17_VR
endoskopické zostavy | laparoskopická zostava | endoskop | 10 mm, 30 stupňov, autokl. |  |  | neurčené | PE909A |  | Aesculap | položková cena (súčasť sumárnej ceny) |  | Fakultná nemocnica Trnava | SR | Surgitech s. r. o. | 50197975 | 1 | 4609.01 | 5530.81 | 1 | 4609.01 | 5530.81 | 4609.01 | 5530.81 | 104.16 | 4563.4332 | 5476.1198 | 2017 | 12 | 19 | 2017-12-19 | Áno | Áno | Neurčené | Nie |  | 24 mesiacov | neurčené | do 48 hodín | Zmluva 17_VR
endoskopické zostavy | laparoskopická zostava | vozík na endoskop | úzky |  |  | neurčené | PV881 |  | Aesculap | položková cena (súčasť sumárnej ceny) |  | Fakultná nemocnica Trnava | SR | Surgitech s. r. o. | 50197975 | 1 | 5214.72 | 6257.66 | 1 | 5214.72 | 6257.66 | 5214.72 | 6257.66 | 104.16 | 5163.1535 | 6195.7843 | 2017 | 12 | 19 | 2017-12-19 | Áno | Áno | Neurčené | Nie |  | 24 mesiacov | neurčené | do 48 hodín | Zmluva 17_VR
endoskopické zostavy | laparoskopická zostava | držiak kamerovej hlavy |  |  |  | neurčené | PV884 |  | Aesculap | položková cena (súčasť sumárnej ceny) |  | Fakultná nemocnica Trnava | SR | Surgitech s. r. o. | 50197975 | 1 | 1 | 1.2 | 1 | 1 | 1.2 | 1 | 1.2 | 104.16 | 0.99011 | 1.1881 | 2017 | 12 | 19 | 2017-12-19 | Áno | Áno | Neurčené | Nie |  | 24 mesiacov | neurčené | do 48 hodín | Zmluva 17_VR
endoskopické zostavy | laparoskopická zostava | držiak CO2 fliaš |  |  |  | neurčené | PV882 |  | Aesculap | položková cena (súčasť sumárnej ceny) |  | Fakultná nemocnica Trnava | SR | Surgitech s. r. o. | 50197975 | 1 | 1 | 1.2 | 1 | 1 | 1.2 | 1 | 1.2 | 104.16 | 0.99011 | 1.1881 | 2017 | 12 | 19 | 2017-12-19 | Áno | Áno | Neurčené | Nie |  | 24 mesiacov | neurčené | do 48 hodín | Zmluva 17_VR
endoskopické zostavy | laparoskopická zostava | kábel prístrojový | prepojovací 1 m |  |  | neurčené | TE676 |  | Aesculap | položková cena (súčasť sumárnej ceny) |  | Fakultná nemocnica Trnava | SR | Surgitech s. r. o. | 50197975 | 5 | 5 | 6 | 1 | 5 | 6 | 1 | 1.2 | 104.16 | 0.99011 | 1.1881 | 2017 | 12 | 19 | 2017-12-19 | Áno | Áno | Neurčené | Nie |  | 24 mesiacov | neurčené | do 48 hodín | Zmluva 17_VR
endoskopické zostavy | laparoskopická zostava | držiak infúznych fliaš |  |  |  | neurčené | PV883 |  | Aesculap | položková cena (súčasť sumárnej ceny) |  | Fakultná nemocnica Trnava | SR | Surgitech s. r. o. | 50197975 | 1 | 1 | 1.2 | 1 | 1 | 1.2 | 1 | 1.2 | 104.16 | 0.99011 | 1.1881 | 2017 | 12 | 19 | 2017-12-19 | Áno | Áno | Neurčené | Nie |  | 24 mesiacov | neurčené | do 48 hodín | Zmluva 17_VR
endoskopické zostavy | laparoskopická zostava | kábel sieťový | euro |  |  | neurčené | PV893 |  | Aesculap | položková cena (súčasť sumárnej ceny) |  | Fakultná nemocnica Trnava | SR | Surgitech s. r. o. | 50197975 | 1 | 1 | 1.2 | 1 | 1 | 1.2 | 1 | 1.2 | 104.16 | 0.99011 | 1.1881 | 2017 | 12 | 19 | 2017-12-19 | Áno | Áno | Neurčené | Nie |  | 24 mesiacov | neurčené | do 48 hodín | Zmluva 17_VR
endoskopické zostavy | laparoskopická zostava | insuflátor | flow 40 |  |  | neurčené | PG080 |  | Aesculap | položková cena (súčasť sumárnej ceny) |  | Fakultná nemocnica Trnava | SR | Surgitech s. r. o. | 50197975 | 1 | 7812 | 9374.4 | 1 | 7812 | 9374.4 | 7812 | 9374.4 | 104.16 | 7734.75 | 9281.7 | 2017 | 12 | 19 | 2017-12-19 | Áno | Áno | Neurčené | Nie |  | 24 mesiacov | neurčené | do 48 hodín | Zmluva 17_VR
endoskopické zostavy | laparoskopická zostava | hadica s predohrevom |  |  |  | neurčené | PG082 |  | Aesculap | položková cena (súčasť sumárnej ceny) |  | Fakultná nemocnica Trnava | SR | Surgitech s. r. o. | 50197975 | 1 | 782.21 | 938.65 | 1 | 782.21 | 938.65 | 782.21 | 938.65 | 104.16 | 774.475 | 929.37 | 2017 | 12 | 19 | 2017-12-19 | Áno | Áno | Neurčené | Nie |  | 24 mesiacov | neurčené | do 48 hodín | Zmluva 17_VR
endoskopické zostavy | laparoskopická zostava | hadica vysokotlaková | 1 m, US/DIN |  |  | neurčené | PG086 |  | Aesculap | položková cena (súčasť sumárnej ceny) |  | Fakultná nemocnica Trnava | SR | Surgitech s. r. o. | 50197975 | 1 | 338.95 | 406.74 | 1 | 338.95 | 406.74 | 338.95 | 406.74 | 104.16 | 335.5982 | 402.7179 | 2017 | 12 | 19 | 2017-12-19 | Áno | Áno | Neurčené | Nie |  | 24 mesiacov | neurčené | do 48 hodín | Zmluva 17_VR
endoskopické zostavy | laparoskopická zostava | filter steril. Jednorázový |  |  | 25 ks. / bal | neurčené | PG019 |  | Aesculap | položková cena (súčasť sumárnej ceny) |  | Fakultná nemocnica Trnava | SR | Surgitech s. r. o. | 50197975 | 1 | 284.64 | 341.57 | 1 | 284.64 | 341.57 | 284.64 | 341.57 | 104.16 | 281.8253 | 338.1904 | 2017 | 12 | 19 | 2017-12-19 | Áno | Áno | Neurčené | Nie |  | 24 mesiacov | neurčené | do 48 hodín | Zmluva 17_VR
endoskopické zostavy | laparoskopická zostava | pumpa univerzálna | sanie-oplach |  |  | neurčené | PG145 |  | Aesculap | položková cena (súčasť sumárnej ceny) |  | Fakultná nemocnica Trnava | SR | Surgitech s. r. o. | 50197975 | 1 | 7532.3 | 9038.76 | 1 | 7532.3 | 9038.76 | 7532.3 | 9038.76 | 104.16 | 7457.8159 | 8949.379 | 2017 | 12 | 19 | 2017-12-19 | Áno | Áno | Neurčené | Nie |  | 24 mesiacov | neurčené | do 48 hodín | Zmluva 17_VR
endoskopické zostavy | laparoskopická zostava | transponder set pre laparoskopiu |  |  |  | neurčené | PG140 |  | Aesculap | položková cena (súčasť sumárnej ceny) |  | Fakultná nemocnica Trnava | SR | Surgitech s. r. o. | 50197975 | 1 | 679.49 | 815.39 | 1 | 679.49 | 815.39 | 679.49 | 815.39 | 104.16 | 672.7708 | 807.3249 | 2017 | 12 | 19 | 2017-12-19 | Áno | Áno | Neurčené | Nie |  | 24 mesiacov | neurčené | do 48 hodín | Zmluva 17_VR
endoskopické zostavy | laparoskopická zostava | set hadíc luer s tŕňom |  |  |  | neurčené | PG131 |  | Aesculap | položková cena (súčasť sumárnej ceny) |  | Fakultná nemocnica Trnava | SR | Surgitech s. r. o. | 50197975 | 2 | 469.2 | 563.04 | 1 | 469.2 | 563.04 | 234.6 | 281.52 | 104.16 | 232.2801 | 278.7362 | 2017 | 12 | 19 | 2017-12-19 | Áno | Áno | Neurčené | Nie |  | 24 mesiacov | neurčené | do 48 hodín | Zmluva 17_VR
endoskopické zostavy | laparoskopická zostava | vákuová hadica bez filtra |  |  |  | neurčené | PG139 |  | Aesculap | položková cena (súčasť sumárnej ceny) |  | Fakultná nemocnica Trnava | SR | Surgitech s. r. o. | 50197975 | 1 | 312.79 | 375.35 | 1 | 312.79 | 375.35 | 312.79 | 375.35 | 104.16 | 309.6969 | 371.6363 | 2017 | 12 | 19 | 2017-12-19 | Áno | Áno | Neurčené | Nie |  | 24 mesiacov | neurčené | do 48 hodín | Zmluva 17_VR
endoskopické zostavy | laparoskopická zostava | elektrokoagulačná jednotka | VF generátor |  |  | neurčené | GN640 |  | Aesculap | položková cena (súčasť sumárnej ceny) |  | Fakultná nemocnica Trnava | SR | Surgitech s. r. o. | 50197975 | 1 | 9979.08 | 11974.9 | 1 | 9979.08 | 11974.9 | 9979.08 | 11974.9 | 104.16 | 9880.4005 | 11856.4806 | 2017 | 12 | 19 | 2017-12-19 | Áno | Áno | Neurčené | Nie |  | 24 mesiacov | neurčené | do 48 hodín | Zmluva 17_VR
endoskopické zostavy | laparoskopická zostava | nožné ovládanie | Vario DUO | kábel 4 m |  | neurčené | GN325 |  | Aesculap | položková cena (súčasť sumárnej ceny) |  | Fakultná nemocnica Trnava | SR | Surgitech s. r. o. | 50197975 | 1 | 1042.94 | 1251.53 | 1 | 1042.94 | 1251.53 | 1042.94 | 1251.53 | 104.16 | 1032.6267 | 1239.1521 | 2017 | 12 | 19 | 2017-12-19 | Áno | Áno | Neurčené | Nie |  | 24 mesiacov | neurčené | do 48 hodín | Zmluva 17_VR
endoskopické zostavy | laparoskopická zostava | neutrálna elektróda | silikónová | 31x16 cm |  | neurčené | GK266 |  | Aesculap | položková cena (súčasť sumárnej ceny) |  | Fakultná nemocnica Trnava | SR | Surgitech s. r. o. | 50197975 | 1 | 187.73 | 225.27 | 1 | 187.73 | 225.27 | 187.73 | 225.27 | 104.16 | 185.8736 | 223.0483 | 2017 | 12 | 19 | 2017-12-19 | Áno | Áno | Neurčené | Nie |  | 24 mesiacov | neurčené | do 48 hodín | Zmluva 17_VR
endoskopické zostavy | laparoskopická zostava | kábel k silikónu | neutrálnej elektróde | 5 m |  | neurčené | GN255 |  | Aesculap | položková cena (súčasť sumárnej ceny) |  | Fakultná nemocnica Trnava | SR | Surgitech s. r. o. | 50197975 | 1 | 155.04 | 186.05 | 1 | 155.04 | 186.05 | 155.04 | 186.05 | 104.16 | 153.5069 | 184.2082 | 2017 | 12 | 19 | 2017-12-19 | Áno | Áno | Neurčené | Nie |  | 24 mesiacov | neurčené | do 48 hodín | Zmluva 17_VR
endoskopické zostavy | laparoskopická zostava | záznamové zariadenie | apollon vrátane inštalácie | 5 m |  | neurčené | DVR-50110 |  | Aesculap | položková cena (súčasť sumárnej ceny) |  | Fakultná nemocnica Trnava | SR | Surgitech s. r. o. | 50197975 | 1 | 2926.31 | 3511.57 | 1 | 2926.31 | 3511.57 | 2926.31 | 3511.57 | 104.16 | 2897.3728 | 3476.8474 | 2017 | 12 | 19 | 2017-12-19 | Áno | Áno | Neurčené | Nie |  | 24 mesiacov | neurčené | do 48 hodín | Zmluva 17_VR
endoskopické zostavy | endourologická zostava | celá zostava | laparoskopická veža |  |  | EVIS EXERA III | EVIS EXERA III |  | Olympus | sumárna cena |  | Univerzitná nemocnica Bratislava | SR | Ultramed s.r.o | 36638404 | 1 | 106430 | 127716 | 1 | 106430 | 127716 | 106430 | 127716 | 104.41 | 105125.2361 | 126150.2833 | 2017 | 11 | 16 | 2017-11-16 | Áno | Áno | neurčené | Nie |  | 24 mesiacov | neurčené | 24 hodín | Zmluva 59_VR |  | zľava 33,85
endoskopické zostavy | endourologická zostava | mixovacie zariadenie | 3D |  |  | EVIS EXERA III | N4491360 |  | Olympus | položková cena (súčasť sumárnej ceny) |  | Univerzitná nemocnica Bratislava | SR | Ultramed s.r.o | 36638404 | 1 | 10208.9295 |  | 1 | 10208.9295 | 0 | 10208.9295 | 0 | 104.41 | 10083.7745 | 12100.5294 | 2017 | 11 | 16 | 2017-11-16 | Áno | Áno | neurčené | Nie |  | 24 mesiacov | neurčené | 24 hodín | Zmluva 59_VR |  | zľava 33,85
endoskopické zostavy | endourologická zostava | kamera | Evix Exera III 190 |  |  | EVIS EXERA III | N3643260 |  | Olympus | položková cena (súčasť sumárnej ceny) |  | Univerzitná nemocnica Bratislava | SR | Ultramed s.r.o | 36638404 | 2 | 22345.47 |  | 1 | 22345.47 | 0 | 11172.735 | 0 | 104.41 | 11035.7644 | 13242.9173 | 2017 | 11 | 16 | 2017-11-16 | Áno | Áno | neurčené | Nie |  | 24 mesiacov | neurčené | 24 hodín | Zmluva 59_VR |  | zľava 33,85
endoskopické zostavy | endourologická zostava | svetelný zdroj | xenónový | 300 W |  | EVIS EXERA III | N3643350 |  | Olympus | položková cena (súčasť sumárnej ceny) |  | Univerzitná nemocnica Bratislava | SR | Ultramed s.r.o | 36638404 | 1 | 7605.927 |  | 1 | 7605.927 | 0 | 7605.927 | 0 | 104.41 | 7512.6832 | 9015.2198 | 2017 | 11 | 16 | 2017-11-16 | Áno | Áno | neurčené | Nie |  | 24 mesiacov | neurčené | 24 hodín | Zmluva 59_VR |  | zľava 33,85
endoskopické zostavy | endourologická zostava | adaptér svetelných káblov |  |  |  | EVIS EXERA III | N10522830 |  | Olympus | položková cena (súčasť sumárnej ceny) |  | Univerzitná nemocnica Bratislava | SR | Ultramed s.r.o | 36638404 | 1 | 530.609 |  | 1 | 530.609 | 0 | 530.609 | 0 | 104.41 | 524.1041 | 628.9249 | 2017 | 11 | 16 | 2017-11-16 | Áno | Áno | neurčené | Nie |  | 24 mesiacov | neurčené | 24 hodín | Zmluva 59_VR |  | zľava 33,85
endoskopické zostavy | endourologická zostava | videolaparoskop | flexibilný | 3D |  | EVIS EXERA III | N4501750 |  | Olympus | položková cena (súčasť sumárnej ceny) |  | Univerzitná nemocnica Bratislava | SR | Ultramed s.r.o | 36638404 | 1 | 16345.0035 |  | 1 | 16345.0035 | 0 | 16345.0035 | 0 | 104.41 | 16144.6242 | 19373.549 | 2017 | 11 | 16 | 2017-11-16 | Áno | Áno | neurčené | Nie |  | 24 mesiacov | neurčené | 24 hodín | Zmluva 59_VR |  | zľava 33,85
endoskopické zostavy | endourologická zostava | kontajner pre 3D videolaparoskop |  |  |  | EVIS EXERA III | E61RNT001 |  | Olympus | položková cena (súčasť sumárnej ceny) |  | Univerzitná nemocnica Bratislava | SR | Ultramed s.r.o | 36638404 | 1 | 325.458 |  | 1 | 325.458 | 0 | 325.458 | 0 | 104.41 | 321.4681 | 385.7617 | 2017 | 11 | 16 | 2017-11-16 | Áno | Áno | neurčené | Nie |  | 24 mesiacov | neurčené | 24 hodín | Zmluva 59_VR |  | zľava 33,85
endoskopické zostavy | endourologická zostava | monitor | "32 |  |  | EVIS EXERA III | E0497620 |  | Olympus | položková cena (súčasť sumárnej ceny) |  | Univerzitná nemocnica Bratislava | SR | Ultramed s.r.o | 36638404 | 1 | 8026.641 |  | 1 | 8026.641 | 0 | 8026.641 | 0 | 104.41 | 7928.2395 | 9513.8874 | 2017 | 11 | 16 | 2017-11-16 | Áno | Áno | neurčené | Nie |  | 24 mesiacov | neurčené | 24 hodín | Zmluva 59_VR |  | zľava 33,85
endoskopické zostavy | endourologická zostava | kábel svetelný |  |  |  | EVIS EXERA III | WA03310A |  | Olympus | položková cena (súčasť sumárnej ceny) |  | Univerzitná nemocnica Bratislava | SR | Ultramed s.r.o | 36638404 | 1 | 351.7328 |  | 1 | 351.7328 | 0 | 351.7328 | 0 | 104.41 | 347.4208 | 416.9049 | 2017 | 11 | 16 | 2017-11-16 | Áno | Áno | neurčené | Nie |  | 24 mesiacov | neurčené | 24 hodín | Zmluva 59_VR |  | zľava 33,85
endoskopické zostavy | endourologická zostava | okuliare | 3D |  |  | EVIS EXERA III | 3D |  | Olympus | položková cena (súčasť sumárnej ceny) |  | Univerzitná nemocnica Bratislava | SR | Ultramed s.r.o | 36638404 | 5 | 125.685 |  | 1 | 125.685 | 0 | 25.137 | 0 | 104.41 | 24.8288 | 29.7946 | 2017 | 11 | 16 | 2017-11-16 | Áno | Áno | neurčené | Nie |  | 24 mesiacov | neurčené | 24 hodín | Zmluva 59_VR |  | zľava 33,85
endoskopické zostavy | endourologická zostava | kamerová hlava urologická |  |  |  | EVIS EXERA III | N3499640 |  | Olympus | položková cena (súčasť sumárnej ceny) |  | Univerzitná nemocnica Bratislava | SR | Ultramed s.r.o | 36638404 | 1 | 10557.54 |  | 1 | 10557.54 | 0 | 10557.54 | 0 | 104.41 | 10428.1113 | 12513.7336 | 2017 | 11 | 16 | 2017-11-16 | Áno | Áno | neurčené | Nie |  | 24 mesiacov | neurčené | 24 hodín | Zmluva 59_VR |  | zľava 33,85
endoskopické zostavy | endourologická zostava | pracovná stanica |  |  | K10021964 | EVIS EXERA III | WM-NP2 |  | Olympus | položková cena (súčasť sumárnej ceny) |  | Univerzitná nemocnica Bratislava | SR | Ultramed s.r.o | 36638404 | 1 | 4329.5175 |  | 1 | 4329.5175 | 0 | 4329.5175 | 0 | 104.41 | 4276.4404 | 5131.7285 | 2017 | 11 | 16 | 2017-11-16 | Áno | Áno | neurčené | Nie |  | 24 mesiacov | neurčené | 24 hodín | Zmluva 59_VR |  | zľava 33,85
endoskopické zostavy | endourologická zostava | rameno monitora | "32 |  | K10025566 | EVIS EXERA III | MAJ-1679 |  | Olympus | položková cena (súčasť sumárnej ceny) |  | Univerzitná nemocnica Bratislava | SR | Ultramed s.r.o | 36638404 | 1 | 1344.8295 |  | 1 | 1344.8295 | 0 | 1344.8295 | 0 | 104.41 | 1328.3427 | 1594.0113 | 2017 | 11 | 16 | 2017-11-16 | Áno | Áno | neurčené | Nie |  | 24 mesiacov | neurčené | 24 hodín | Zmluva 59_VR |  | zľava 33,85
endoskopické zostavy | endourologická zostava | držiak zdroja monitora |  |  | K10025567 | EVIS EXERA III | MAJ-1680 |  | Olympus | položková cena (súčasť sumárnej ceny) |  | Univerzitná nemocnica Bratislava | SR | Ultramed s.r.o | 36638404 | 1 | 220.941 |  | 1 | 220.941 | 0 | 220.941 | 0 | 104.41 | 218.2324 | 261.8789 | 2017 | 11 | 16 | 2017-11-16 | Áno | Áno | neurčené | Nie |  | 24 mesiacov | neurčené | 24 hodín | Zmluva 59_VR |  | zľava 33,85
endoskopické zostavy | endourologická zostava | držiak klávesnice |  |  | K10021464 | EVIS EXERA III | MAJ-1640 |  | Olympus | položková cena (súčasť sumárnej ceny) |  | Univerzitná nemocnica Bratislava | SR | Ultramed s.r.o | 36638404 | 1 | 318.1815 |  | 1 | 318.1815 | 0 | 318.1815 | 0 | 104.41 | 314.2808 | 377.137 | 2017 | 11 | 16 | 2017-11-16 | Áno | Áno | neurčené | Nie |  | 24 mesiacov | neurčené | 24 hodín | Zmluva 59_VR |  | zľava 33,85
endoskopické zostavy | endourologická zostava | infúzny stojan |  |  | K10016952 | EVIS EXERA III | MAJ-1642 |  | Olympus | položková cena (súčasť sumárnej ceny) |  | Univerzitná nemocnica Bratislava | SR | Ultramed s.r.o | 36638404 | 1 | 230.202 |  | 1 | 230.202 | 0 | 230.202 | 0 | 104.41 | 227.3799 | 272.8558 | 2017 | 11 | 16 | 2017-11-16 | Áno | Áno | neurčené | Nie |  | 24 mesiacov | neurčené | 24 hodín | Zmluva 59_VR |  | zľava 33,85
endoskopické zostavy | endourologická zostava | držiak príslušenstva |  |  | K10021793 | EVIS EXERA III | MAJ-1659 |  | Olympus | položková cena (súčasť sumárnej ceny) |  | Univerzitná nemocnica Bratislava | SR | Ultramed s.r.o | 36638404 | 1 | 117.0855 |  | 1 | 117.0855 | 0 | 117.0855 | 0 | 104.41 | 115.6501 | 138.7801 | 2017 | 11 | 16 | 2017-11-16 | Áno | Áno | neurčené | Nie |  | 24 mesiacov | neurčené | 24 hodín | Zmluva 59_VR |  | zľava 33,85
endoskopické zostavy | endourologická zostava | držiak nožného spínača |  |  | K10021790 | EVIS EXERA III | MAJ-1656 |  | Olympus | položková cena (súčasť sumárnej ceny) |  | Univerzitná nemocnica Bratislava | SR | Ultramed s.r.o | 36638404 | 1 | 248.0625 |  | 1 | 248.0625 | 0 | 248.0625 | 0 | 104.41 | 245.0214 | 294.0257 | 2017 | 11 | 16 | 2017-11-16 | Áno | Áno | neurčené | Nie |  | 24 mesiacov | neurčené | 24 hodín | Zmluva 59_VR |  | zľava 33,85
endoskopické zostavy | endourologická zostava | cylinder CO2 |  |  |  | EVIS EXERA III | K10021042 |  | Olympus | položková cena (súčasť sumárnej ceny) |  | Univerzitná nemocnica Bratislava | SR | Ultramed s.r.o | 36638404 | 1 | 140.6944 |  | 1 | 140.6944 | 0 | 140.6944 | 0 | 104.41 | 138.9696 | 166.7635 | 2017 | 11 | 16 | 2017-11-16 | Áno | Áno | neurčené | Nie |  | 24 mesiacov | neurčené | 24 hodín | Zmluva 59_VR |  | zľava 33,85
endoskopické zostavy | endourologická zostava | insuflátor |  |  |  | EVIS EXERA III | N3829670 |  | Olympus | položková cena (súčasť sumárnej ceny) |  | Univerzitná nemocnica Bratislava | SR | Ultramed s.r.o | 36638404 | 1 | 6915.9825 |  | 1 | 6915.9825 | 0 | 6915.9825 | 0 | 104.41 | 6831.197 | 8197.4364 | 2017 | 11 | 16 | 2017-11-16 | Áno | Áno | neurčené | Nie |  | 24 mesiacov | neurčené | 24 hodín | Zmluva 59_VR |  | zľava 33,85
endoskopické zostavy | endourologická zostava | tlaková hadica |  |  |  | EVIS EXERA III | N1000300 |  | Olympus | položková cena (súčasť sumárnej ceny) |  | Univerzitná nemocnica Bratislava | SR | Ultramed s.r.o | 36638404 | 1 | 351.918 |  | 1 | 351.918 | 0 | 351.918 | 0 | 104.41 | 347.6037 | 417.1245 | 2017 | 11 | 16 | 2017-11-16 | Áno | Áno | neurčené | Nie |  | 24 mesiacov | neurčené | 24 hodín | Zmluva 59_VR |  | zľava 33,85
endoskopické zostavy | endourologická zostava | HF jednotka | ESG-400 |  |  | EVIS EXERA III | WB91051W |  | Olympus | položková cena (súčasť sumárnej ceny) |  | Univerzitná nemocnica Bratislava | SR | Ultramed s.r.o | 36638404 | 1 | 10466.253 |  | 1 | 10466.253 | 0 | 10466.253 | 0 | 104.41 | 10337.9434 | 12405.5321 | 2017 | 11 | 16 | 2017-11-16 | Áno | Áno | neurčené | Nie |  | 24 mesiacov | neurčené | 24 hodín | Zmluva 59_VR |  | zľava 33,85
endoskopické zostavy | endourologická zostava | kábel k neutrálnej elektróde |  |  |  | EVIS EXERA III | E0427213 |  | Olympus | položková cena (súčasť sumárnej ceny) |  | Univerzitná nemocnica Bratislava | SR | Ultramed s.r.o | 36638404 | 1 | 262.6155 |  | 1 | 262.6155 | 0 | 262.6155 | 0 | 104.41 | 259.396 | 311.2752 | 2017 | 11 | 16 | 2017-11-16 | Áno | Áno | neurčené | Nie |  | 24 mesiacov | neurčené | 24 hodín | Zmluva 59_VR |  | zľava 33,85
endoskopické zostavy | endourologická zostava | pacientská elektróda |  |  | 1 bal. / 5ks | EVIS EXERA III | E0427170 |  | Olympus | položková cena (súčasť sumárnej ceny) |  | Univerzitná nemocnica Bratislava | SR | Ultramed s.r.o | 36638404 | 2 | 25.137 |  | 1 | 25.137 | 0 | 12.5685 | 0 | 104.41 | 12.4144 | 14.8973 | 2017 | 11 | 16 | 2017-11-16 | Áno | Áno | neurčené | Nie |  | 24 mesiacov | neurčené | 24 hodín | Zmluva 59_VR |  | zľava 33,85
endoskopické zostavy | endourologická zostava | kábel pre bipolárnu resekciu |  |  |  | EVIS EXERA III | WA00014A |  | Olympus | položková cena (súčasť sumárnej ceny) |  | Univerzitná nemocnica Bratislava | SR | Ultramed s.r.o | 36638404 | 1 | 177.9435 |  | 1 | 177.9435 | 0 | 177.9435 | 0 | 104.41 | 175.762 | 210.9144 | 2017 | 11 | 16 | 2017-11-16 | Áno | Áno | neurčené | Nie |  | 24 mesiacov | neurčené | 24 hodín | Zmluva 59_VR |  | zľava 33,85
endoskopické zostavy | endourologická zostava | kábel kominikačný |  |  |  | EVIS EXERA III | N3647600 |  | Olympus | položková cena (súčasť sumárnej ceny) |  | Univerzitná nemocnica Bratislava | SR | Ultramed s.r.o | 36638404 | 1 | 294.3675 |  | 1 | 294.3675 | 0 | 294.3675 | 0 | 104.41 | 290.7587 | 348.9105 | 2017 | 11 | 16 | 2017-11-16 | Áno | Áno | neurčené | Nie |  | 24 mesiacov | neurčené | 24 hodín | Zmluva 59_VR |  | zľava 33,85
endoskopické zostavy | endourologická zostava | preplachová pumpa |  |  |  | EVIS EXERA III | A5889 |  | Olympus | položková cena (súčasť sumárnej ceny) |  | Univerzitná nemocnica Bratislava | SR | Ultramed s.r.o | 36638404 | 1 | 1713.9465 |  | 1 | 1713.9465 | 0 | 1713.9465 | 0 | 104.41 | 1692.9346 | 2031.5215 | 2017 | 11 | 16 | 2017-11-16 | Áno | Áno | neurčené | Nie |  | 24 mesiacov | neurčené | 24 hodín | Zmluva 59_VR |  | zľava 33,85
endoskopické zostavy | endourologická zostava | hadice set |  |  |  | EVIS EXERA III | A4055 |  | Olympus | položková cena (súčasť sumárnej ceny) |  | Univerzitná nemocnica Bratislava | SR | Ultramed s.r.o | 36638404 | 1 | 170.667 |  | 1 | 170.667 | 0 | 170.667 | 0 | 104.41 | 168.5747 | 202.2897 | 2017 | 11 | 16 | 2017-11-16 | Áno | Áno | neurčené | Nie |  | 24 mesiacov | neurčené | 24 hodín | Zmluva 59_VR |  | zľava 33,85
endoskopické zostavy | endourologická zostava | odsávacia pumpa s vozíkom |  |  |  | EVIS EXERA III | 710001 |  | Olympus | položková cena (súčasť sumárnej ceny) |  | Univerzitná nemocnica Bratislava | SR | Ultramed s.r.o | 36638404 | 1 | 2669.814 |  | 1 | 2669.814 | 0 | 2669.814 | 0 | 104.41 | 2637.0838 | 3164.5005 | 2017 | 11 | 16 | 2017-11-16 | Áno | Áno | neurčené | Nie |  | 24 mesiacov | neurčené | 24 hodín | Zmluva 59_VR |  | zľava 33,85
endoskopické zostavy | videobronchoskopická zostava | celá zostava |  |  |  | neurčené | neurčené |  | neurčené | sumárna cena | HW/SW | Fakultná nemocnica Trenčín | SR | Ultramed s.r.o | 36638404 | 1 | 30917 |  | 1 | 30917 | 0 | 30917 | 0 | 104.77 | 30433.0458 | 36519.655 | 2018 | 01 | 16 | 2018-01-16 | Áno | Áno | Neurčené | nie |  | neurčené | neurčené | 48 hodín | Zmluva 73_VR
endoskopické zostavy | videobronchoskopická zostava | zorný uhol | 120 stupňov |  |  | neurčené |  |  | neurčené | bez položkovej identifikácie ceny (v rámci sumárnej ceny) |  | Fakultná nemocnica Trenčín | SR | Ultramed s.r.o | 36638404 |  |  |  | 1 | 0 | 0 |  |  | 104.77 | 0 | 0 | 2018 | 01 | 16 | 2018-01-16 | Áno | Áno | Neurčené | nie |  | neurčené | neurčené | 48 hodín | Zmluva 73_VR
endoskopické zostavy | videobronchoskopická zostava | hĺbka zorného poľa | 3,0 - 100 mm |  |  | neurčené |  |  | neurčené | bez položkovej identifikácie ceny (v rámci sumárnej ceny) |  | Fakultná nemocnica Trenčín | SR | Ultramed s.r.o | 36638404 |  |  |  | 1 | 0 | 0 |  |  | 104.77 | 0 | 0 | 2018 | 01 | 16 | 2018-01-16 | Áno | Áno | Neurčené | nie |  | neurčené | neurčené | 48 hodín | Zmluva 73_VR
endoskopické zostavy | videobronchoskopická zostava | pracovná dĺžka | 580 mm |  |  | neurčené |  |  | neurčené | bez položkovej identifikácie ceny (v rámci sumárnej ceny) |  | Fakultná nemocnica Trenčín | SR | Ultramed s.r.o | 36638404 |  |  |  | 1 | 0 | 0 |  |  | 104.77 | 0 | 0 | 2018 | 01 | 16 | 2018-01-16 | Áno | Áno | Neurčené | nie |  | neurčené | neurčené | 48 hodín | Zmluva 73_VR
endoskopické zostavy | videobronchoskopická zostava | videoprocesor | 240/50 V/Hz |  |  | neurčené |  |  | neurčené | bez položkovej identifikácie ceny (v rámci sumárnej ceny) |  | Fakultná nemocnica Trenčín | SR | Ultramed s.r.o | 36638404 |  |  |  | 1 | 0 | 0 |  |  | 104.77 | 0 | 0 | 2018 | 01 | 16 | 2018-01-16 | Áno | Áno | Neurčené | nie |  | neurčené | neurčené | 48 hodín | Zmluva 73_VR
endoskopické zostavy | videobronchoskopická zostava | videoprocesor |  |  |  | neurčené |  |  | neurčené | bez položkovej identifikácie ceny (v rámci sumárnej ceny) |  | Fakultná nemocnica Trenčín | SR | Ultramed s.r.o | 36638404 |  |  |  | 1 | 0 | 0 |  |  | 104.77 | 0 | 0 | 2018 | 01 | 16 | 2018-01-16 | Áno | Áno | Neurčené | nie |  | neurčené | neurčené | 48 hodín | Zmluva 73_VR
endoskopické zostavy | videobronchoskopická zostava | monitor LCD | 19" LED |  |  | neurčené |  |  | neurčené | bez položkovej identifikácie ceny (v rámci sumárnej ceny) |  | Fakultná nemocnica Trenčín | SR | Ultramed s.r.o | 36638404 |  |  |  | 1 | 0 | 0 |  |  | 104.77 | 0 | 0 | 2018 | 01 | 16 | 2018-01-16 | Áno | Áno | Neurčené | nie |  | neurčené | neurčené | 48 hodín | Zmluva 73_VR
endoskopické zostavy | videobronchoskopická zostava | stojan k monitoru |  |  |  | neurčené |  |  | neurčené | bez položkovej identifikácie ceny (v rámci sumárnej ceny) |  | Fakultná nemocnica Trenčín | SR | Ultramed s.r.o | 36638404 |  |  |  | 1 | 0 | 0 |  |  | 104.77 | 0 | 0 | 2018 | 01 | 16 | 2018-01-16 | Áno | Áno | Neurčené | nie |  | neurčené | neurčené | 48 hodín | Zmluva 73_VR
endoskopické zostavy | videobronchoskopická zostava | endoskopický vozík |  |  |  | neurčené |  |  | neurčené | bez položkovej identifikácie ceny (v rámci sumárnej ceny) |  | Fakultná nemocnica Trenčín | SR | Ultramed s.r.o | 36638404 |  |  |  | 1 | 0 | 0 |  |  | 104.77 | 0 | 0 | 2018 | 01 | 16 | 2018-01-16 | Áno | Áno | Neurčené | nie |  | neurčené | neurčené | 48 hodín | Zmluva 73_VR
endoskopické zostavy | videobronchoskopická zostava | odsávacia pumpa | napájanie | 240/50 V/Hz |  | neurčené |  |  | neurčené | bez položkovej identifikácie ceny (v rámci sumárnej ceny) |  | Fakultná nemocnica Trenčín | SR | Ultramed s.r.o | 36638404 |  |  |  | 1 | 0 | 0 |  |  | 104.77 | 0 | 0 | 2018 | 01 | 16 | 2018-01-16 | Áno | Áno | Neurčené | nie |  | neurčené | neurčené | 48 hodín | Zmluva 73_VR
endoskopické zostavy | videobronchoskopická zostava |  |  |  |  | neurčené |  |  | neurčené | bez položkovej identifikácie ceny (v rámci sumárnej ceny) |  | Fakultná nemocnica Trenčín | SR | Ultramed s.r.o | 36638404 |  |  |  | 1 | 0 | 0 |  |  | 104.77 | 0 | 0 | 2018 | 01 | 16 | 2018-01-16 | Áno | Áno | Neurčené | nie |  | neurčené | neurčené | 48 hodín | Zmluva 73_VR
endoskopické zostavy | videobronchoskopická zostava | videoprocesor | analógový obrazový výstup | HDTV/SDTV |  | neurčené |  |  | neurčené | bez položkovej identifikácie ceny (v rámci sumárnej ceny) |  | Fakultná nemocnica Trenčín | SR | Ultramed s.r.o | 36638404 |  |  |  | 1 | 0 | 0 |  |  | 104.77 | 0 | 0 | 2018 | 01 | 16 | 2018-01-16 | Áno | Áno | Neurčené | nie |  | neurčené | neurčené | 48 hodín | Zmluva 73_VR
endoskopické zostavy | videobronchoskopická zostava | celá zostava |  |  |  | videobronchoskopická zostava | videobronchoskopická zostava |  | neurčené | sumárna cena | HW/SW | Fakultná nemocnica Trenčín | SR | ULTRAMED s.r.o. | 36638404 | 1 | 30917 |  | 1 | 30917 | 0 | 30917 | 0 | 104.77 | 30433.0458 | 36519.655 | 2018 | 01 | 16 | 2018-01-16 | Áno | Áno | Neurčené | Nie |  | 24 mesiacov | neurčené | 48 hodín | Zmluva 449_AT
endoskopické zostavy | videobronchoskopická zostava | videobronchoskop | zorné pole | min. 120 ° |  | videobronchoskopická zostava |  |  | neurčené | bez položkovej identifikácie ceny (v rámci sumárnej ceny) |  | Fakultná nemocnica Trenčín | SR | ULTRAMED s.r.o. | 36638404 |  |  |  | 1 | 0 | 0 |  |  | 104.77 | 0 | 0 | 2018 | 01 | 16 | 2018-01-16 | Áno | Áno | Neurčené | Nie |  | 24 mesiacov | neurčené | 48 hodín | Zmluva 449_AT
endoskopické zostavy | videobronchoskopická zostava | videobronchoskop | hĺbka pohľadu | 3 - 100 mm |  | videobronchoskopická zostava |  |  | neurčené | bez položkovej identifikácie ceny (v rámci sumárnej ceny) |  | Fakultná nemocnica Trenčín | SR | ULTRAMED s.r.o. | 36638404 |  |  |  | 1 | 0 | 0 |  |  | 104.77 | 0 | 0 | 2018 | 01 | 16 | 2018-01-16 | Áno | Áno | Neurčené | Nie |  | 24 mesiacov | neurčené | 48 hodín | Zmluva 449_AT
endoskopické zostavy | videobronchoskopická zostava | videobronchoskop | zobrazenie | Narrow band imaging |  | videobronchoskopická zostava |  |  | neurčené | bez položkovej identifikácie ceny (v rámci sumárnej ceny) |  | Fakultná nemocnica Trenčín | SR | ULTRAMED s.r.o. | 36638404 |  |  |  | 1 | 0 | 0 |  |  | 104.77 | 0 | 0 | 2018 | 01 | 16 | 2018-01-16 | Áno | Áno | Neurčené | Nie |  | 24 mesiacov | neurčené | 48 hodín | Zmluva 449_AT
endoskopické zostavy | videobronchoskopická zostava | videobronchoskop | sterilizovateľný plynom. kvapalinou |  |  | videobronchoskopická zostava |  |  | neurčené | bez položkovej identifikácie ceny (v rámci sumárnej ceny) |  | Fakultná nemocnica Trenčín | SR | ULTRAMED s.r.o. | 36638404 |  |  |  | 1 | 0 | 0 |  |  | 104.77 | 0 | 0 | 2018 | 01 | 16 | 2018-01-16 | Áno | Áno | Neurčené | Nie |  | 24 mesiacov | neurčené | 48 hodín | Zmluva 449_AT
endoskopické zostavy | videobronchoskopická zostava | videoprocesor | analógový obrazový výstup | HDTV/SDTV |  | videobronchoskopická zostava |  |  | neurčené | bez položkovej identifikácie ceny (v rámci sumárnej ceny) |  | Fakultná nemocnica Trenčín | SR | ULTRAMED s.r.o. | 36638404 |  |  |  | 1 | 0 | 0 |  |  | 104.77 | 0 | 0 | 2018 | 01 | 16 | 2018-01-16 | Áno | Áno | Neurčené | Nie |  | 24 mesiacov | neurčené | 48 hodín | Zmluva 449_AT
endoskopické zostavy | videobronchoskopická zostava | videoprocesor | sieťové pripojenie (napr. RS232, USB, Wifi, LAN) |  |  | videobronchoskopická zostava |  |  | neurčené | bez položkovej identifikácie ceny (v rámci sumárnej ceny) |  | Fakultná nemocnica Trenčín | SR | ULTRAMED s.r.o. | 36638404 |  |  |  | 1 | 0 | 0 |  |  | 104.77 | 0 | 0 | 2018 | 01 | 16 | 2018-01-16 | Áno | Áno | Neurčené | Nie |  | 24 mesiacov | neurčené | 48 hodín | Zmluva 449_AT
endoskopické zostavy | videobronchoskopická zostava | videoprocesor | TIFF,JPEG |  |  | videobronchoskopická zostava |  |  | neurčené | bez položkovej identifikácie ceny (v rámci sumárnej ceny) |  | Fakultná nemocnica Trenčín | SR | ULTRAMED s.r.o. | 36638404 |  |  |  | 1 | 0 | 0 |  |  | 104.77 | 0 | 0 | 2018 | 01 | 16 | 2018-01-16 | Áno | Áno | Neurčené | Nie |  | 24 mesiacov | neurčené | 48 hodín | Zmluva 449_AT
endoskopické zostavy | videobronchoskopická zostava | monitor |  |  |  | videobronchoskopická zostava |  |  | neurčené | bez položkovej identifikácie ceny (v rámci sumárnej ceny) |  | Fakultná nemocnica Trenčín | SR | ULTRAMED s.r.o. | 36638404 |  |  |  | 1 | 0 | 0 |  |  | 104.77 | 0 | 0 | 2018 | 01 | 16 | 2018-01-16 | Áno | Áno | Neurčené | Nie |  | 24 mesiacov | neurčené | 48 hodín | Zmluva 449_AT
endoskopické zostavy | videobronchoskopická zostava | monitor | min. rozlíšenie HDMI | 1280 x 1024 pixelov (SXGA) |  | videobronchoskopická zostava |  |  | neurčené | bez položkovej identifikácie ceny (v rámci sumárnej ceny) |  | Fakultná nemocnica Trenčín | SR | ULTRAMED s.r.o. | 36638404 |  |  |  | 1 | 0 | 0 |  |  | 104.77 | 0 | 0 | 2018 | 01 | 16 | 2018-01-16 | Áno | Áno | Neurčené | Nie |  | 24 mesiacov | neurčené | 48 hodín | Zmluva 449_AT
endoskopické zostavy | videobronchoskopická zostava | stojan k monitoru – zariadeniu a endoskopický vozík |  |  |  | videobronchoskopická zostava |  |  | neurčené | bez položkovej identifikácie ceny (v rámci sumárnej ceny) |  | Fakultná nemocnica Trenčín | SR | ULTRAMED s.r.o. | 36638404 |  |  |  | 1 | 0 | 0 |  |  | 104.77 | 0 | 0 | 2018 | 01 | 16 | 2018-01-16 | Áno | Áno | Neurčené | Nie |  | 24 mesiacov | neurčené | 48 hodín | Zmluva 449_AT
endoskopické zostavy | videobronchoskopická zostava | odsávacia pumpa | s možnosťou regulácie výkonu | podtlak: -80 kPa |  | videobronchoskopická zostava |  |  | neurčené | bez položkovej identifikácie ceny (v rámci sumárnej ceny) |  | Fakultná nemocnica Trenčín | SR | ULTRAMED s.r.o. | 36638404 |  |  |  | 1 | 0 | 0 |  |  | 104.77 | 0 | 0 | 2018 | 01 | 16 | 2018-01-16 | Áno | Áno | Neurčené | Nie |  | 24 mesiacov | neurčené | 48 hodín | Zmluva 449_AT
endoskopické zostavy | videobronchoskopická zostava | odsávacia pumpa | napájanie | 240/50 V/Hz |  | videobronchoskopická zostava |  |  | neurčené | bez položkovej identifikácie ceny (v rámci sumárnej ceny) |  | Fakultná nemocnica Trenčín | SR | ULTRAMED s.r.o. | 36638404 |  |  |  | 1 | 0 | 0 |  |  | 104.77 | 0 | 0 | 2018 | 01 | 16 | 2018-01-16 | Áno | Áno | Neurčené | Nie |  | 24 mesiacov | neurčené | 48 hodín | Zmluva 449_AT
endoskopické zostavy | videobronchoskopická zostava | príslušenstvo | tester tesnosti, ochranný ventil na sterilizáciu plynom, čistiaca kefka, irigačný trojcestný ventil, opakovateľne použiteľné ochranné balenie pre odloženie |  |  | videobronchoskopická zostava |  |  | neurčené | bez položkovej identifikácie ceny (v rámci sumárnej ceny) |  | Fakultná nemocnica Trenčín | SR | ULTRAMED s.r.o. | 36638404 |  |  |  | 1 | 0 | 0 |  |  | 104.77 | 0 | 0 | 2018 | 01 | 16 | 2018-01-16 | Áno | Áno | Neurčené | Nie |  | 24 mesiacov | neurčené | 48 hodín | Zmluva 449_AT
endoskopické zostavy | videoreťazec | celá zostava |  |  |  | HD endoskopická veža | HD endoskopická veža |  | Olympus | sumárna cena | HW/SW | Thomayerova nemocnice | ČR | Olympus Czech Group s.r.o. | 27068641 | 1 | 2265469 | 2741217 | 27.033 | 83803.8324 | 101402.619 | 83803.8324 | 101402.619 | 103.13 | 83803.8324 | 100564.5988 | 2016 | 11 | 10 | 2016-11-10 | Áno | Áno | Neurčené | Nie |  | 24 mesiacov | neurčené | 24 hodín | Zmluva 81_VR |  | 15,65% zľava
endoskopické zostavy | videoreťazec | monitor | "26 LED HD |  |  | HD endoskopická veža | N5374360 |  | Olympus | položková cena (súčasť sumárnej ceny) |  | Thomayerova nemocnice | ČR | Olympus Czech Group s.r.o. | 27068641 | 1 | 166169.5 |  | 27.033 | 6146.913 | 0 | 6146.913 | 0 | 103.13 | 6146.913 | 7376.2956 | 2016 | 11 | 10 | 2016-11-10 | Áno | Áno | Neurčené | Nie |  | 24 mesiacov | neurčené | 24 hodín | Zmluva 81_VR |  | 15,65% zľava
endoskopické zostavy | videoreťazec | digitálna kamera | HDTV |  |  | HD endoskopická veža | N3643860 |  | Olympus | položková cena (súčasť sumárnej ceny) |  | Thomayerova nemocnice | ČR | Olympus Czech Group s.r.o. | 27068641 | 1 | 354270 |  | 27.033 | 13105.0938 | 0 | 13105.0938 | 0 | 103.13 | 13105.0938 | 15726.1125 | 2016 | 11 | 10 | 2016-11-10 | Áno | Áno | Neurčené | Nie |  | 24 mesiacov | neurčené | 24 hodín | Zmluva 81_VR |  | 15,65% zľava
endoskopické zostavy | videoreťazec | klávesnica | OTV-S190 |  |  | HD endoskopická veža | N3646760 |  | Olympus | položková cena (súčasť sumárnej ceny) |  | Thomayerova nemocnice | ČR | Olympus Czech Group s.r.o. | 27068641 | 1 | 22036.4375 |  | 27.033 | 815.168 | 0 | 815.168 | 0 | 103.13 | 815.168 | 978.2016 | 2016 | 11 | 10 | 2016-11-10 | Áno | Áno | Neurčené | Nie |  | 24 mesiacov | neurčené | 24 hodín | Zmluva 81_VR |  | 15,65% zľava
endoskopické zostavy | videoreťazec | HD kamera | autoklávovateľná |  |  | HD endoskopická veža | N2638640 |  | Olympus | položková cena (súčasť sumárnej ceny) |  | Thomayerova nemocnice | ČR | Olympus Czech Group s.r.o. | 27068641 | 1 | 247989 |  | 27.033 | 9173.5656 | 0 | 9173.5656 | 0 | 103.13 | 9173.5656 | 11008.2788 | 2016 | 11 | 10 | 2016-11-10 | Áno | Áno | Neurčené | Nie |  | 24 mesiacov | neurčené | 24 hodín | Zmluva 81_VR |  | 15,65% zľava
endoskopické zostavy | videoreťazec | svetelný zdroj | xenón | 300 W |  | HD endoskopická veža | N3643950 |  | Olympus | položková cena (súčasť sumárnej ceny) |  | Thomayerova nemocnice | ČR | Olympus Czech Group s.r.o. | 27068641 | 1 | 234493 |  | 27.033 | 8674.324 | 0 | 8674.324 | 0 | 103.13 | 8674.324 | 10409.1888 | 2016 | 11 | 10 | 2016-11-10 | Áno | Áno | Neurčené | Nie |  | 24 mesiacov | neurčené | 24 hodín | Zmluva 81_VR |  | 15,65% zľava
endoskopické zostavy | videoreťazec | adaptér | LG |  |  | HD endoskopická veža | WA03021A |  | Olympus | položková cena (súčasť sumárnej ceny) |  | Thomayerova nemocnice | ČR | Olympus Czech Group s.r.o. | 27068641 | 1 | 2707.635 |  | 27.033 | 100.1604 | 0 | 100.1604 | 0 | 103.13 | 100.1604 | 120.1924 | 2016 | 11 | 10 | 2016-11-10 | Áno | Áno | Neurčené | Nie |  | 24 mesiacov | neurčené | 24 hodín | Zmluva 81_VR |  | 15,65% zľava
endoskopické zostavy | videoreťazec | kábel svetlovodný | 4,25 mm | 3 m |  | HD endoskopická veža | WA03310A |  | Olympus | položková cena (súčasť sumárnej ceny) |  | Thomayerova nemocnice | ČR | Olympus Czech Group s.r.o. | 27068641 | 1 | 13951.49 |  | 27.033 | 516.0911 | 0 | 516.0911 | 0 | 103.13 | 516.0911 | 619.3093 | 2016 | 11 | 10 | 2016-11-10 | Áno | Áno | Neurčené | Nie |  | 24 mesiacov | neurčené | 24 hodín | Zmluva 81_VR |  | 15,65% zľava
endoskopické zostavy | videoreťazec | vozík pre prístroje | s izolačným transformátorom a ramenom monitoru |  |  | HD endoskopická veža | K10021765 |  | Olympus | položková cena (súčasť sumárnej ceny) |  | Thomayerova nemocnice | ČR | Olympus Czech Group s.r.o. | 27068641 | 1 | 125858.635 |  | 27.033 | 4655.7406 | 0 | 4655.7406 | 0 | 103.13 | 4655.7406 | 5586.8887 | 2016 | 11 | 10 | 2016-11-10 | Áno | Áno | Neurčené | Nie |  | 24 mesiacov | neurčené | 24 hodín | Zmluva 81_VR |  | 15,65% zľava
endoskopické zostavy | videoreťazec | zásuvka | zamykacia |  |  | HD endoskopická veža | K10016960 |  | Olympus | položková cena (súčasť sumárnej ceny) |  | Thomayerova nemocnice | ČR | Olympus Czech Group s.r.o. | 27068641 | 1 | 10621.352 |  | 27.033 | 392.9032 | 0 | 392.9032 | 0 | 103.13 | 392.9032 | 471.4838 | 2016 | 11 | 10 | 2016-11-10 | Áno | Áno | Neurčené | Nie |  | 24 mesiacov | neurčené | 24 hodín | Zmluva 81_VR |  | 15,65% zľava
endoskopické zostavy | videoreťazec | záznamové zariadenie | HD DicomPASS s dotykovým monitorom |  |  | HD endoskopická veža | E61RMR001 |  | Olympus | položková cena (súčasť sumárnej ceny) |  | Thomayerova nemocnice | ČR | Olympus Czech Group s.r.o. | 27068641 | 1 | 107225.72 |  | 27.033 | 3966.475 | 0 | 3966.475 | 0 | 103.13 | 3966.475 | 4759.7701 | 2016 | 11 | 10 | 2016-11-10 | Áno | Áno | Neurčené | Nie |  | 24 mesiacov | neurčené | 24 hodín | Zmluva 81_VR |  | 15,65% zľava
endoskopické zostavy | videoreťazec | rhino-laryngoskop | HD flexibilný, CCD čip | 3,9 mm | 30cm | HD endoskopická veža | N3828360 |  | Olympus | položková cena (súčasť sumárnej ceny) |  | Thomayerova nemocnice | ČR | Olympus Czech Group s.r.o. | 27068641 | 1 | 413315 |  | 27.033 | 15289.2761 | 0 | 15289.2761 | 0 | 103.13 | 15289.2761 | 18347.1313 | 2016 | 11 | 10 | 2016-11-10 | Áno | Áno | Neurčené | Nie |  | 24 mesiacov | neurčené | 24 hodín | Zmluva 81_VR |  | 15,65% zľava
endoskopické zostavy | videoreťazec | stroboskopický zdroj svetla | LED |  |  | HD endoskopická veža | WA97010A |  | Olympus | položková cena (súčasť sumárnej ceny) |  | Thomayerova nemocnice | ČR | Olympus Czech Group s.r.o. | 27068641 | 1 | 255622.675 |  | 27.033 | 9455.9492 | 0 | 9455.9492 | 0 | 103.13 | 9455.9492 | 11347.1391 | 2016 | 11 | 10 | 2016-11-10 | Áno | Áno | Neurčené | Nie |  | 24 mesiacov | neurčené | 24 hodín | Zmluva 81_VR |  | 15,65% zľava
endoskopické zostavy | videoreťazec | laryngoskop | autoklávovateľný | HD, 10 mm, 90° |  | HD endoskopická veža | WA96105A |  | Olympus | položková cena (súčasť sumárnej ceny) |  | Thomayerova nemocnice | ČR | Olympus Czech Group s.r.o. | 27068641 | 1 | 75071.5 |  | 27.033 | 2777.0318 | 0 | 2777.0318 | 0 | 103.13 | 2777.0318 | 3332.4381 | 2016 | 11 | 10 | 2016-11-10 | Áno | Áno | Neurčené | Nie |  | 24 mesiacov | neurčené | 24 hodín | Zmluva 81_VR |  | 15,65% zľava
endoskopické zostavy | videoreťazec | merač tesnosti pre flexibilné Olympus endoskopy |  |  |  | HD endoskopická veža | WA23080A |  | Olympus | položková cena (súčasť sumárnej ceny) |  | Thomayerova nemocnice | ČR | Olympus Czech Group s.r.o. | 27068641 | 1 | 5923.057 |  | 27.033 | 219.1047 | 0 | 219.1047 | 0 | 103.13 | 219.1047 | 262.9256 | 2016 | 11 | 10 | 2016-11-10 | Áno | Áno | Neurčené | Nie |  | 24 mesiacov | neurčené | 24 hodín | Zmluva 81_VR |  | 15,65% zľava
endoskopické zostavy | videoreťazec | intubačný fibroskop | priemer 5,1 mm | 60 cm |  | HD endoskopická veža | N1003630 |  | Olympus | položková cena (súčasť sumárnej ceny) |  | Thomayerova nemocnice | ČR | Olympus Czech Group s.r.o. | 27068641 | 1 | 210031.5 |  | 27.033 | 7769.4485 | 0 | 7769.4485 | 0 | 103.13 | 7769.4485 | 9323.3381 | 2016 | 11 | 10 | 2016-11-10 | Áno | Áno | Neurčené | Nie |  | 24 mesiacov | neurčené | 24 hodín | Zmluva 81_VR |  | 15,65% zľava
endoskopické zostavy | videoreťazec | zdroj svetla | prenosný endoLED |  |  | HD endoskopická veža | WA91502A |  | Olympus | položková cena (súčasť sumárnej ceny) |  | Thomayerova nemocnice | ČR | Olympus Czech Group s.r.o. | 27068641 | 1 | 19400.5 |  | 27.033 | 717.6599 | 0 | 717.6599 | 0 | 103.13 | 717.6599 | 861.1919 | 2016 | 11 | 10 | 2016-11-10 | Áno | Áno | Neurčené | Nie |  | 24 mesiacov | neurčené | 24 hodín | Zmluva 81_VR |  | 15,65% zľava
endoskopické zostavy | videoreťazec | nabíjačka a 4 batérie |  |  |  | HD endoskopická veža | E61RAL003 |  | Olympus | položková cena (súčasť sumárnej ceny) |  | Thomayerova nemocnice | ČR | Olympus Czech Group s.r.o. | 27068641 | 1 | 674.8 |  | 27.033 | 24.9621 | 0 | 24.9621 | 0 | 103.13 | 24.9621 | 29.9545 | 2016 | 11 | 10 | 2016-11-10 | Áno | Áno | Neurčené | Nie |  | 24 mesiacov | neurčené | 24 hodín | Zmluva 81_VR |  | 15,65% zľava
endoskopické zostavy | flexibilný rhino-laryngofibroskop | flexibilný rhino-laryngofibroskop |  |  |  | ENF-XP | ENF-XP | pre ORL | Olympus | sumárna cena | HW/SW | Thomayerova nemocnice | ČR | Olympus Czech Group s.r.o. | 27068641 | 1 | 157000 | 189970 | 27.033 | 5807.7165 | 7027.337 | 5807.7165 | 7027.337 | 103.13 | 5807.7165 | 6969.2598 | 2016 | 11 | 11 | 2016-11-11 | Áno | Áno | Neurčené | Nie |  | 24 mesiacov | neurčené | 24 hodín | Zmluva 82_VR |  | 21,1% zľava
endoskopické zostavy | flexibilný rhino-laryngofibroskop | vonkajší priemer na distálnom konci | 1,8 mm |  |  | ENF-XP | ENF-XP | pre ORL | Olympus | bez položkovej identifikácie ceny (v rámci sumárnej ceny) |  | Thomayerova nemocnice | ČR | Olympus Czech Group s.r.o. | 27068641 |  |  |  | 27.033 | 0 | 0 |  |  | 103.13 | 0 | 0 | 2016 | 11 | 11 | 2016-11-11 | Áno | Áno | Neurčené | Nie |  | 24 mesiacov | neurčené | 24 hodín | Zmluva 82_VR |  | 21,1% zľava
endoskopické zostavy | flexibilný rhino-laryngofibroskop | priemer vonkajšieho plášťa | 2,2 mm |  |  | ENF-XP | ENF-XP | pre ORL | Olympus | bez položkovej identifikácie ceny (v rámci sumárnej ceny) |  | Thomayerova nemocnice | ČR | Olympus Czech Group s.r.o. | 27068641 |  |  |  | 27.033 | 0 | 0 |  |  | 103.13 | 0 | 0 | 2016 | 11 | 11 | 2016-11-11 | Áno | Áno | Neurčené | Nie |  | 24 mesiacov | neurčené | 24 hodín | Zmluva 82_VR |  | 21,1% zľava
endoskopické zostavy | flexibilný rhino-laryngofibroskop | pracovná dĺžka | 300 mm |  |  | ENF-XP | ENF-XP | pre ORL | Olympus | bez položkovej identifikácie ceny (v rámci sumárnej ceny) |  | Thomayerova nemocnice | ČR | Olympus Czech Group s.r.o. | 27068641 |  |  |  | 27.033 | 0 | 0 |  |  | 103.13 | 0 | 0 | 2016 | 11 | 11 | 2016-11-11 | Áno | Áno | Neurčené | Nie |  | 24 mesiacov | neurčené | 24 hodín | Zmluva 82_VR |  | 21,1% zľava
endoskopické zostavy | flexibilný rhino-laryngofibroskop | uhol pohľadu | 75 ° |  |  | ENF-XP | ENF-XP | pre ORL | Olympus | bez položkovej identifikácie ceny (v rámci sumárnej ceny) |  | Thomayerova nemocnice | ČR | Olympus Czech Group s.r.o. | 27068641 |  |  |  | 27.033 | 0 | 0 |  |  | 103.13 | 0 | 0 | 2016 | 11 | 11 | 2016-11-11 | Áno | Áno | Neurčené | Nie |  | 24 mesiacov | neurčené | 24 hodín | Zmluva 82_VR |  | 21,1% zľava
endoskopické zostavy | flexibilný rhino-laryngofibroskop | hĺbka ostrosti | 2,5 - 50 mm |  |  | ENF-XP | ENF-XP | pre ORL | Olympus | bez položkovej identifikácie ceny (v rámci sumárnej ceny) |  | Thomayerova nemocnice | ČR | Olympus Czech Group s.r.o. | 27068641 |  |  |  | 27.033 | 0 | 0 |  |  | 103.13 | 0 | 0 | 2016 | 11 | 11 | 2016-11-11 | Áno | Áno | Neurčené | Nie |  | 24 mesiacov | neurčené | 24 hodín | Zmluva 82_VR |  | 21,1% zľava
endoskopické zostavy | flexibilný rhino-laryngofibroskop | ohyb | 130 ° hore, dole |  |  | ENF-XP | ENF-XP | pre ORL | Olympus | bez položkovej identifikácie ceny (v rámci sumárnej ceny) |  | Thomayerova nemocnice | ČR | Olympus Czech Group s.r.o. | 27068641 |  |  |  | 27.033 | 0 | 0 |  |  | 103.13 | 0 | 0 | 2016 | 11 | 11 | 2016-11-11 | Áno | Áno | Neurčené | Nie |  | 24 mesiacov | neurčené | 24 hodín | Zmluva 82_VR |  | 21,1% zľava
endoskopické zostavy | flexibilný rhino-laryngofibroskop | smer pohľadu | 0 ° |  |  | ENF-XP | ENF-XP | pre ORL | Olympus | bez položkovej identifikácie ceny (v rámci sumárnej ceny) |  | Thomayerova nemocnice | ČR | Olympus Czech Group s.r.o. | 27068641 |  |  |  | 27.033 | 0 | 0 |  |  | 103.13 | 0 | 0 | 2016 | 11 | 11 | 2016-11-11 | Áno | Áno | Neurčené | Nie |  | 24 mesiacov | neurčené | 24 hodín | Zmluva 82_VR |  | 21,1% zľava
endoskopické zostavy | fibrobronchoskop | fibrobronchoskop |  |  |  | fibrobronchoskop | fibrobronchoskop | neurčené | Pentax | sumárna cena | HW/SW | Thomayerova nemocnice | ČR | Medinet s.r.o. | 47538198 | 1 | 190400 | 230384 | 27.033 | 7043.2434 | 8522.3246 | 7043.2434 | 8522.3246 | 103.13 | 7043.2434 | 8451.8921 | 2016 | 11 | 11 | 2016-11-11 | Áno | Áno | Neurčené | Nie |  | 24 mesiacov | neurčené | 24 hodín | Zmluva 83_VR
endoskopické zostavy | fibrobronchoskop | prístroj |  |  |  | fibrobronchoskop | FB-15V |  | Pentax | položková cena (súčasť sumárnej ceny) |  | Thomayerova nemocnice | ČR | Medinet s.r.o. | 47538198 | 1 | 180000 |  | 27.033 | 6658.5285 | 0 | 6658.5285 | 0 | 103.13 | 6658.5285 | 7990.2342 | 2016 | 11 | 11 | 2016-11-11 | Áno | Áno | Neurčené | Nie |  | 24 mesiacov | neurčené | 24 hodín | Zmluva 83_VR
endoskopické zostavy | fibrobronchoskop | uhol pohľadu | 120 ° |  |  | fibrobronchoskop |  |  | Pentax | bez položkovej identifikácie ceny (v rámci sumárnej ceny) |  | Thomayerova nemocnice | ČR | Medinet s.r.o. | 47538198 |  |  |  | 27.033 | 0 | 0 |  |  | 103.13 | 0 | 0 | 2016 | 11 | 11 | 2016-11-11 | Áno | Áno | Neurčené | Nie |  | 24 mesiacov | neurčené | 24 hodín | Zmluva 83_VR
endoskopické zostavy | fibrobronchoskop | hĺbka zorného poľa | 3,0 - 50,0 mm |  |  | fibrobronchoskop |  |  | Pentax | bez položkovej identifikácie ceny (v rámci sumárnej ceny) |  | Thomayerova nemocnice | ČR | Medinet s.r.o. | 47538198 |  |  |  | 27.033 | 0 | 0 |  |  | 103.13 | 0 | 0 | 2016 | 11 | 11 | 2016-11-11 | Áno | Áno | Neurčené | Nie |  | 24 mesiacov | neurčené | 24 hodín | Zmluva 83_VR
endoskopické zostavy | fibrobronchoskop | vonkajší priemer zavádzajúceho tubusu | 4,9 mm |  |  | fibrobronchoskop |  |  | Pentax | bez položkovej identifikácie ceny (v rámci sumárnej ceny) |  | Thomayerova nemocnice | ČR | Medinet s.r.o. | 47538198 |  |  |  | 27.033 | 0 | 0 |  |  | 103.13 | 0 | 0 | 2016 | 11 | 11 | 2016-11-11 | Áno | Áno | Neurčené | Nie |  | 24 mesiacov | neurčené | 24 hodín | Zmluva 83_VR
endoskopické zostavy | fibrobronchoskop | pracovný kanál | priemer 2,1 mm |  |  | fibrobronchoskop |  |  | Pentax | bez položkovej identifikácie ceny (v rámci sumárnej ceny) |  | Thomayerova nemocnice | ČR | Medinet s.r.o. | 47538198 |  |  |  | 27.033 | 0 | 0 |  |  | 103.13 | 0 | 0 | 2016 | 11 | 11 | 2016-11-11 | Áno | Áno | Neurčené | Nie |  | 24 mesiacov | neurčené | 24 hodín | Zmluva 83_VR
endoskopické zostavy | fibrobronchoskop | ohyb distálneho konca | 180°/130 ° |  |  | fibrobronchoskop |  |  | Pentax | bez položkovej identifikácie ceny (v rámci sumárnej ceny) |  | Thomayerova nemocnice | ČR | Medinet s.r.o. | 47538198 |  |  |  | 27.033 | 0 | 0 |  |  | 103.13 | 0 | 0 | 2016 | 11 | 11 | 2016-11-11 | Áno | Áno | Neurčené | Nie |  | 24 mesiacov | neurčené | 24 hodín | Zmluva 83_VR
endoskopické zostavy | fibrobronchoskop | pracovná dĺžka | 600 mm |  |  | fibrobronchoskop |  |  | Pentax | bez položkovej identifikácie ceny (v rámci sumárnej ceny) |  | Thomayerova nemocnice | ČR | Medinet s.r.o. | 47538198 |  |  |  | 27.033 | 0 | 0 |  |  | 103.13 | 0 | 0 | 2016 | 11 | 11 | 2016-11-11 | Áno | Áno | Neurčené | Nie |  | 24 mesiacov | neurčené | 24 hodín | Zmluva 83_VR
endoskopické zostavy | fibrobronchoskop | tester tesnosti endoskopov |  |  |  | fibrobronchoskop | SHA-P5 |  | Pentax | položková cena (súčasť sumárnej ceny) |  | Thomayerova nemocnice | ČR | Medinet s.r.o. | 47538198 | 1 | 10400 |  | 27.033 | 384.715 | 0 | 384.715 | 0 | 103.13 | 384.715 | 461.658 | 2016 | 11 | 11 | 2016-11-11 | Áno | Áno | Neurčené | Nie |  | 24 mesiacov | neurčené | 24 hodín | Zmluva 83_VR
endoskopické zostavy | videokolposkop | videokolposkop |  |  |  | Scaner MK-200 | Scaner MK-200 |  | neurčené | sumárna cena | HW/SW | Thomayerova nemocnice | ČR | První chráněná dílna | 28685521 | 1 | 271751 | 328819 | 27.033 | 10052.5654 | 12163.6148 | 10052.5654 | 12163.6148 | 103.13 | 10052.5654 | 12063.0785 | 2016 | 11 | 11 | 2016-11-11 | Áno | Áno | Neurčené | Nie |  | 24 mesiacov | neurčené | 24 hodín | Zmluva 84_VR
endoskopické zostavy | videokolposkop | prístroj |  |  |  | videokolposkop | MK-200 |  | neurčené | položková cena (súčasť sumárnej ceny) |  | Thomayerova nemocnice | ČR | První chráněná dílna | 28685521 | 1 | 169124 |  | 27.033 | 6256.2054 | 0 | 6256.2054 | 0 | 103.13 | 6256.2054 | 7507.4465 | 2016 | 11 | 11 | 2016-11-11 | Áno | Áno | Neurčené | Nie |  | 24 mesiacov | neurčené | 24 hodín | Zmluva 84_VR
endoskopické zostavy | videokolposkop | objektív | 200 - 400 mm |  |  | videokolposkop | K200LEN |  | neurčené | položková cena (súčasť sumárnej ceny) |  | Thomayerova nemocnice | ČR | První chráněná dílna | 28685521 | 1 | 31987 |  | 27.033 | 1183.2575 | 0 | 1183.2575 | 0 | 103.13 | 1183.2575 | 1419.909 | 2016 | 11 | 11 | 2016-11-11 | Áno | Áno | Neurčené | Nie |  | 24 mesiacov | neurčené | 24 hodín | Zmluva 84_VR
endoskopické zostavy | videokolposkop | CCD kamera | LED diody |  |  | videokolposkop | ED121 |  | neurčené | položková cena (súčasť sumárnej ceny) |  | Thomayerova nemocnice | ČR | První chráněná dílna | 28685521 | 1 | 26568 |  | 27.033 | 982.7988 | 0 | 982.7988 | 0 | 103.13 | 982.7988 | 1179.3586 | 2016 | 11 | 11 | 2016-11-11 | Áno | Áno | Neurčené | Nie |  | 24 mesiacov | neurčené | 24 hodín | Zmluva 84_VR
endoskopické zostavy | videokolposkop | kamorový systém | PROCAM Basic |  |  | videokolposkop | 251 |  | neurčené | položková cena (súčasť sumárnej ceny) |  | Thomayerova nemocnice | ČR | První chráněná dílna | 28685521 | 1 | 19872 |  | 27.033 | 735.1015 | 0 | 735.1015 | 0 | 103.13 | 735.1015 | 882.1219 | 2016 | 11 | 11 | 2016-11-11 | Áno | Áno | Neurčené | Nie |  | 24 mesiacov | neurčené | 24 hodín | Zmluva 84_VR
endoskopické zostavy | videokolposkop | monitor | "26 |  |  | videokolposkop | OK0012 |  | neurčené | položková cena (súčasť sumárnej ceny) |  | Thomayerova nemocnice | ČR | První chráněná dílna | 28685521 | 1 | 16380 |  | 27.033 | 605.9261 | 0 | 605.9261 | 0 | 103.13 | 605.9261 | 727.1113 | 2016 | 11 | 11 | 2016-11-11 | Áno | Áno | Neurčené | Nie |  | 24 mesiacov | neurčené | 24 hodín | Zmluva 84_VR
endoskopické zostavy | videokolposkop | držiak monitoru |  |  |  | videokolposkop | K200ST |  | neurčené | položková cena (súčasť sumárnej ceny) |  | Thomayerova nemocnice | ČR | První chráněná dílna | 28685521 | 1 | 7820 |  | 27.033 | 289.2761 | 0 | 289.2761 | 0 | 103.13 | 289.2761 | 347.1313 | 2016 | 11 | 11 | 2016-11-11 | Áno | Áno | Neurčené | Nie |  | 24 mesiacov | neurčené | 24 hodín | Zmluva 84_VR
endoskopické zostavy | fibroskop | celá zostava |  |  |  | fibroskop | Olympus LF-GP | neurčené | Olympus | sumárna cena | HW/SW | Thomayerova nemocnice | ČR | Olympus Czech Group s.r.o. | 27068641 | 1 | 179822 | 217584 | 27.033 | 6651.9439 | 8048.8292 | 6651.9439 | 8048.8292 | 103.13 | 6651.9439 | 7982.3327 | 2016 | 11 | 11 | 2016-11-11 | Áno | Áno | Neurčené | Nie |  | 24 mesiacov | neurčené | 24 hodín | Zmluva 85_VR |  | 35,73% zľava
endoskopické zostavy | fibroskop | prístroj |  |  |  | fibroskop | N4500030 |  | Olympus | položková cena (súčasť sumárnej ceny) |  | Thomayerova nemocnice | ČR | Olympus Czech Group s.r.o. | 27068641 | 1 | 160032.3 |  | 27.033 | 5919.8868 | 0 | 5919.8868 | 0 | 103.13 | 5919.8868 | 7103.8642 | 2016 | 11 | 11 | 2016-11-11 | Áno | Áno | Neurčené | Nie |  | 24 mesiacov | neurčené | 24 hodín | Zmluva 85_VR |  | 35,73% zľava
endoskopické zostavy | fibroskop | pracovná dĺžka | 600 mm |  |  | fibroskop |  |  | Olympus | bez položkovej identifikácie ceny (v rámci sumárnej ceny) |  | Thomayerova nemocnice | ČR | Olympus Czech Group s.r.o. | 27068641 |  |  |  | 27.033 | 0 | 0 |  |  | 103.13 | 0 | 0 | 2016 | 11 | 11 | 2016-11-11 | Áno | Áno | Neurčené | Nie |  | 24 mesiacov | neurčené | 24 hodín | Zmluva 85_VR |  | 35,73% zľava
endoskopické zostavy | fibroskop | vonkajší priemer na distálnom konci | 3,8 mm |  |  | fibroskop |  |  | Olympus | bez položkovej identifikácie ceny (v rámci sumárnej ceny) |  | Thomayerova nemocnice | ČR | Olympus Czech Group s.r.o. | 27068641 |  |  |  | 27.033 | 0 | 0 |  |  | 103.13 | 0 | 0 | 2016 | 11 | 11 | 2016-11-11 | Áno | Áno | Neurčené | Nie |  | 24 mesiacov | neurčené | 24 hodín | Zmluva 85_VR |  | 35,73% zľava
endoskopické zostavy | fibroskop | pracovný kanál | 1,5 mm |  |  | fibroskop |  |  | Olympus | bez položkovej identifikácie ceny (v rámci sumárnej ceny) |  | Thomayerova nemocnice | ČR | Olympus Czech Group s.r.o. | 27068641 |  |  |  | 27.033 | 0 | 0 |  |  | 103.13 | 0 | 0 | 2016 | 11 | 11 | 2016-11-11 | Áno | Áno | Neurčené | Nie |  | 24 mesiacov | neurčené | 24 hodín | Zmluva 85_VR |  | 35,73% zľava
endoskopické zostavy | fibroskop | merač tesnosti |  |  |  | fibroskop | WA23080A |  | Olympus | položková cena (súčasť sumárnej ceny) |  | Thomayerova nemocnice | ČR | Olympus Czech Group s.r.o. | 27068641 | 1 | 4513.0394 |  | 27.033 | 166.9456 | 0 | 166.9456 | 0 | 103.13 | 166.9456 | 200.3347 | 2016 | 11 | 11 | 2016-11-11 | Áno | Áno | Neurčené | Nie |  | 24 mesiacov | neurčené | 24 hodín | Zmluva 85_VR |  | 35,73% zľava
endoskopické zostavy | fibroskop | zdroj svetla | prenosný endoLED |  |  | fibroskop | WA91502A |  | Olympus | položková cena (súčasť sumárnej ceny) |  | Thomayerova nemocnice | ČR | Olympus Czech Group s.r.o. | 27068641 | 1 | 14782.1 |  | 27.033 | 546.8169 | 0 | 546.8169 | 0 | 103.13 | 546.8169 | 656.1802 | 2016 | 11 | 11 | 2016-11-11 | Áno | Áno | Neurčené | Nie |  | 24 mesiacov | neurčené | 24 hodín | Zmluva 85_VR |  | 35,73% zľava
endoskopické zostavy | fibroskop | nabíjačka a 4 batérie |  |  |  | fibroskop | E61RAL003 |  | Olympus | položková cena (súčasť sumárnej ceny) |  | Thomayerova nemocnice | ČR | Olympus Czech Group s.r.o. | 27068641 | 1 | 514.16 |  | 27.033 | 19.0197 | 0 | 19.0197 | 0 | 103.13 | 19.0197 | 22.8237 | 2016 | 11 | 11 | 2016-11-11 | Áno | Áno | Neurčené | Nie |  | 24 mesiacov | neurčené | 24 hodín | Zmluva 85_VR |  | 35,73% zľava
endoskopické zostavy | fibroskop | celá zostava |  |  |  | fibroskop | Olympus LF-DP | neurčené | Olympus | sumárna cena | HW/SW | Thomayerova nemocnice | ČR | Olympus Czech Group s.r.o. | 27068641 | 1 | 179822 | 217584 | 27.033 | 6651.9439 | 8048.8292 | 6651.9439 | 8048.8292 | 103.13 | 6651.9439 | 7982.3327 | 2016 | 11 | 11 | 2016-11-11 | Áno | Áno | Neurčené | Nie |  | 24 mesiacov | neurčené | 24 hodín | Zmluva 86_VR |  | 35,73% zľava
endoskopické zostavy | fibroskop | prístroj |  |  |  | fibroskop | N4499970 |  | Olympus | položková cena (súčasť sumárnej ceny) |  | Thomayerova nemocnice | ČR | Olympus Czech Group s.r.o. | 27068641 | 1 | 160032.3 |  | 27.033 | 5919.8868 | 0 | 5919.8868 | 0 | 103.13 | 5919.8868 | 7103.8642 | 2016 | 11 | 11 | 2016-11-11 | Áno | Áno | Neurčené | Nie |  | 24 mesiacov | neurčené | 24 hodín | Zmluva 86_VR |  | 35,73% zľava
endoskopické zostavy | fibroskop | pracovná dĺžka | 600 mm |  |  | fibroskop |  |  | Olympus | bez položkovej identifikácie ceny (v rámci sumárnej ceny) |  | Thomayerova nemocnice | ČR | Olympus Czech Group s.r.o. | 27068641 |  |  |  | 27.033 | 0 | 0 |  |  | 103.13 | 0 | 0 | 2016 | 11 | 11 | 2016-11-11 | Áno | Áno | Neurčené | Nie |  | 24 mesiacov | neurčené | 24 hodín | Zmluva 86_VR |  | 35,73% zľava
endoskopické zostavy | fibroskop | vonkajší priemer na distálnom konci | 3,1 mm |  |  | fibroskop |  |  | Olympus | bez položkovej identifikácie ceny (v rámci sumárnej ceny) |  | Thomayerova nemocnice | ČR | Olympus Czech Group s.r.o. | 27068641 |  |  |  | 27.033 | 0 | 0 |  |  | 103.13 | 0 | 0 | 2016 | 11 | 11 | 2016-11-11 | Áno | Áno | Neurčené | Nie |  | 24 mesiacov | neurčené | 24 hodín | Zmluva 86_VR |  | 35,73% zľava
endoskopické zostavy | fibroskop | pracovný kanál | 1,2 mm |  |  | fibroskop |  |  | Olympus | bez položkovej identifikácie ceny (v rámci sumárnej ceny) |  | Thomayerova nemocnice | ČR | Olympus Czech Group s.r.o. | 27068641 |  |  |  | 27.033 | 0 | 0 |  |  | 103.13 | 0 | 0 | 2016 | 11 | 11 | 2016-11-11 | Áno | Áno | Neurčené | Nie |  | 24 mesiacov | neurčené | 24 hodín | Zmluva 86_VR |  | 35,73% zľava
endoskopické zostavy | fibroskop | merač tesnosti |  |  |  | fibroskop | WA23080A |  | Olympus | položková cena (súčasť sumárnej ceny) |  | Thomayerova nemocnice | ČR | Olympus Czech Group s.r.o. | 27068641 | 1 | 4513.0394 |  | 27.033 | 166.9456 | 0 | 166.9456 | 0 | 103.13 | 166.9456 | 200.3347 | 2016 | 11 | 11 | 2016-11-11 | Áno | Áno | Neurčené | Nie |  | 24 mesiacov | neurčené | 24 hodín | Zmluva 86_VR |  | 35,73% zľava
endoskopické zostavy | fibroskop | zdroj svetla | prenosný endoLED |  |  | fibroskop | WA91502A |  | Olympus | položková cena (súčasť sumárnej ceny) |  | Thomayerova nemocnice | ČR | Olympus Czech Group s.r.o. | 27068641 | 1 | 14782.1 |  | 27.033 | 546.8169 | 0 | 546.8169 | 0 | 103.13 | 546.8169 | 656.1802 | 2016 | 11 | 11 | 2016-11-11 | Áno | Áno | Neurčené | Nie |  | 24 mesiacov | neurčené | 24 hodín | Zmluva 86_VR |  | 35,73% zľava
endoskopické zostavy | fibroskop | nabíjačka a 4 batérie |  |  |  | fibroskop | E61RAL003 |  | Olympus | položková cena (súčasť sumárnej ceny) |  | Thomayerova nemocnice | ČR | Olympus Czech Group s.r.o. | 27068641 | 1 | 514.16 |  | 27.033 | 19.0197 | 0 | 19.0197 | 0 | 103.13 | 19.0197 | 22.8237 | 2016 | 11 | 11 | 2016-11-11 | Áno | Áno | Neurčené | Nie |  | 24 mesiacov | neurčené | 24 hodín | Zmluva 86_VR |  | 35,73% zľava
endoskopické zostavy | endoskopická veža | celá zostava |  |  |  | endoskopická veža | endoskopická veža | gastroenterológia | Olympus | sumárna cena | HW/SW | Masarykova nemocnice v Ústí nad Labem, o.z. | ČR | Olympus Czech Group s.r.o. | 27068641 | 1 | 1940000 | 2347400 | 27.895 | 69546.5137 | 84151.2816 | 69546.5137 | 84151.2816 | 99.86 | 71823.873 | 86188.6476 | 2015 | 01 | 08 | 2015-01-08 | Áno | Áno | Neurčené | Nie |  | 24 mesiacov | neurčené | 24 hodín | Zmluva 87_VR |  | 30,62% zľava
endoskopické zostavy | endoskopická veža | videoprocesor | CV-190 |  |  | endoskopická veža | N3643260 | gastroenterológia | Olympus | položková cena (súčasť sumárnej ceny) |  | Masarykova nemocnice v Ústí nad Labem, o.z. | ČR | Olympus Czech Group s.r.o. | 27068641 | 1 | 312210 |  | 27.895 | 11192.3284 | 0 | 11192.3284 | 0 | 99.86 | 11558.8306 | 13870.5967 | 2015 | 01 | 08 | 2015-01-08 | Áno | Áno | Neurčené | Nie |  | 24 mesiacov | neurčené | 24 hodín | Zmluva 87_VR |  | 30,62% zľava
endoskopické zostavy | endoskopická veža | videokábel |  |  |  | endoskopická veža | N2485700 | gastroenterológia | Olympus | položková cena (súčasť sumárnej ceny) |  | Masarykova nemocnice v Ústí nad Labem, o.z. | ČR | Olympus Czech Group s.r.o. | 27068641 | 1 | 40726.06 |  | 27.895 | 1459.9771 | 0 | 1459.9771 | 0 | 99.86 | 1507.7852 | 1809.3423 | 2015 | 01 | 08 | 2015-01-08 | Áno | Áno | Neurčené | Nie |  | 24 mesiacov | neurčené | 24 hodín | Zmluva 87_VR |  | 30,62% zľava
endoskopické zostavy | endoskopická veža | svetelný zdroj | xenónový | 300 W |  | endoskopická veža | N3643350 | gastroenterológia | Olympus | položková cena (súčasť sumárnej ceny) |  | Masarykova nemocnice v Ústí nad Labem, o.z. | ČR | Olympus Czech Group s.r.o. | 27068641 | 1 | 208140 |  | 27.895 | 7461.5522 | 0 | 7461.5522 | 0 | 99.86 | 7705.8871 | 9247.0645 | 2015 | 01 | 08 | 2015-01-08 | Áno | Áno | Neurčené | Nie |  | 24 mesiacov | neurčené | 24 hodín | Zmluva 87_VR |  | 30,62% zľava
endoskopické zostavy | endoskopická veža | videogastroskop | terapeutický |  | GIF-1TH190 | endoskopická veža | N4505840 | gastroenterológia | Olympus | položková cena (súčasť sumárnej ceny) |  | Masarykova nemocnice v Ústí nad Labem, o.z. | ČR | Olympus Czech Group s.r.o. | 27068641 | 1 | 686862 |  | 27.895 | 24623.1224 | 0 | 24623.1224 | 0 | 99.86 | 25429.4274 | 30515.3128 | 2015 | 01 | 08 | 2015-01-08 | Áno | Áno | Neurčené | Nie |  | 24 mesiacov | neurčené | 24 hodín | Zmluva 87_VR |  | 30,62% zľava
endoskopické zostavy | endoskopická veža | videogastroskop | uhol pohľadu | 140 ° |  | endoskopická veža |  | gastroenterológia | Olympus | bez položkovej identifikácie ceny (v rámci sumárnej ceny) |  | Masarykova nemocnice v Ústí nad Labem, o.z. | ČR | Olympus Czech Group s.r.o. | 27068641 |  |  |  | 27.895 | 0 | 0 |  |  | 99.86 | 0 | 0 | 2015 | 01 | 08 | 2015-01-08 | Áno | Áno | Neurčené | Nie |  | 24 mesiacov | neurčené | 24 hodín | Zmluva 87_VR |  | 30,62% zľava
endoskopické zostavy | endoskopická veža | videogastroskop | pracovná dĺžka | 1030,0 mm |  | endoskopická veža |  | gastroenterológia | Olympus | bez položkovej identifikácie ceny (v rámci sumárnej ceny) |  | Masarykova nemocnice v Ústí nad Labem, o.z. | ČR | Olympus Czech Group s.r.o. | 27068641 |  |  |  | 27.895 | 0 | 0 |  |  | 99.86 | 0 | 0 | 2015 | 01 | 08 | 2015-01-08 | Áno | Áno | Neurčené | Nie |  | 24 mesiacov | neurčené | 24 hodín | Zmluva 87_VR |  | 30,62% zľava
endoskopické zostavy | endoskopická veža | videogastroskop | vonkajší priemer distálneho konca | 10,0 mm |  | endoskopická veža |  | gastroenterológia | Olympus | bez položkovej identifikácie ceny (v rámci sumárnej ceny) |  | Masarykova nemocnice v Ústí nad Labem, o.z. | ČR | Olympus Czech Group s.r.o. | 27068641 |  |  |  | 27.895 | 0 | 0 |  |  | 99.86 | 0 | 0 | 2015 | 01 | 08 | 2015-01-08 | Áno | Áno | Neurčené | Nie |  | 24 mesiacov | neurčené | 24 hodín | Zmluva 87_VR |  | 30,62% zľava
endoskopické zostavy | endoskopická veža | videogastroskop | vonkajší priemer zavádzacieho tubusu | 10,9 mm |  | endoskopická veža |  | gastroenterológia | Olympus | bez položkovej identifikácie ceny (v rámci sumárnej ceny) |  | Masarykova nemocnice v Ústí nad Labem, o.z. | ČR | Olympus Czech Group s.r.o. | 27068641 |  |  |  | 27.895 | 0 | 0 |  |  | 99.86 | 0 | 0 | 2015 | 01 | 08 | 2015-01-08 | Áno | Áno | Neurčené | Nie |  | 24 mesiacov | neurčené | 24 hodín | Zmluva 87_VR |  | 30,62% zľava
endoskopické zostavy | endoskopická veža | videogastroskop | vnútorný priemer pracovného kanálu | 3,7 mm |  | endoskopická veža |  | gastroenterológia | Olympus | bez položkovej identifikácie ceny (v rámci sumárnej ceny) |  | Masarykova nemocnice v Ústí nad Labem, o.z. | ČR | Olympus Czech Group s.r.o. | 27068641 |  |  |  | 27.895 | 0 | 0 |  |  | 99.86 | 0 | 0 | 2015 | 01 | 08 | 2015-01-08 | Áno | Áno | Neurčené | Nie |  | 24 mesiacov | neurčené | 24 hodín | Zmluva 87_VR |  | 30,62% zľava
endoskopické zostavy | endoskopická veža | videokolonoskop | flexibilný | CF-H190L |  | endoskopická veža | CF-H190L | gastroenterológia | Olympus | položková cena (súčasť sumárnej ceny) |  | Masarykova nemocnice v Ústí nad Labem, o.z. | ČR | Olympus Czech Group s.r.o. | 27068641 | 1 | 692065.5 |  | 27.895 | 24809.6612 | 0 | 24809.6612 | 0 | 99.86 | 25622.0745 | 30746.4894 | 2015 | 01 | 08 | 2015-01-08 | Áno | Áno | Neurčené | Nie |  | 24 mesiacov | neurčené | 24 hodín | Zmluva 87_VR |  | 30,62% zľava
endoskopické zostavy | endoskopická veža | videokolonoskop | HD flexibilný, CCD čip |  |  | endoskopická veža |  | gastroenterológia | Olympus | bez položkovej identifikácie ceny (v rámci sumárnej ceny) |  | Masarykova nemocnice v Ústí nad Labem, o.z. | ČR | Olympus Czech Group s.r.o. | 27068641 |  |  |  | 27.895 | 0 | 0 |  |  | 99.86 | 0 | 0 | 2015 | 01 | 08 | 2015-01-08 | Áno | Áno | Neurčené | Nie |  | 24 mesiacov | neurčené | 24 hodín | Zmluva 87_VR |  | 30,62% zľava
endoskopické zostavy | endoskopická veža | videokolonoskop | zorné pole | 170 ° |  | endoskopická veža |  | gastroenterológia | Olympus | bez položkovej identifikácie ceny (v rámci sumárnej ceny) |  | Masarykova nemocnice v Ústí nad Labem, o.z. | ČR | Olympus Czech Group s.r.o. | 27068641 |  |  |  | 27.895 | 0 | 0 |  |  | 99.86 | 0 | 0 | 2015 | 01 | 08 | 2015-01-08 | Áno | Áno | Neurčené | Nie |  | 24 mesiacov | neurčené | 24 hodín | Zmluva 87_VR |  | 30,62% zľava
endoskopické zostavy | endoskopická veža | videokolonoskop | hĺbka pohľadu | 2,0 - 100,0 mm |  | endoskopická veža |  | gastroenterológia | Olympus | bez položkovej identifikácie ceny (v rámci sumárnej ceny) |  | Masarykova nemocnice v Ústí nad Labem, o.z. | ČR | Olympus Czech Group s.r.o. | 27068641 |  |  |  | 27.895 | 0 | 0 |  |  | 99.86 | 0 | 0 | 2015 | 01 | 08 | 2015-01-08 | Áno | Áno | Neurčené | Nie |  | 24 mesiacov | neurčené | 24 hodín | Zmluva 87_VR |  | 30,62% zľava
endoskopické zostavy | endoskopická veža | videokolonoskop | vonkajší priemer distálneho konca | 13,2 mm |  | endoskopická veža |  | gastroenterológia | Olympus | bez položkovej identifikácie ceny (v rámci sumárnej ceny) |  | Masarykova nemocnice v Ústí nad Labem, o.z. | ČR | Olympus Czech Group s.r.o. | 27068641 |  |  |  | 27.895 | 0 | 0 |  |  | 99.86 | 0 | 0 | 2015 | 01 | 08 | 2015-01-08 | Áno | Áno | Neurčené | Nie |  | 24 mesiacov | neurčené | 24 hodín | Zmluva 87_VR |  | 30,62% zľava
endoskopické zostavy | endoskopická veža | videokolonoskop | vonkajší priemer zavádzacieho tubusu | 12,8 mm |  | endoskopická veža |  | gastroenterológia | Olympus | bez položkovej identifikácie ceny (v rámci sumárnej ceny) |  | Masarykova nemocnice v Ústí nad Labem, o.z. | ČR | Olympus Czech Group s.r.o. | 27068641 |  |  |  | 27.895 | 0 | 0 |  |  | 99.86 | 0 | 0 | 2015 | 01 | 08 | 2015-01-08 | Áno | Áno | Neurčené | Nie |  | 24 mesiacov | neurčené | 24 hodín | Zmluva 87_VR |  | 30,62% zľava
endoskopické zostavy | endoskopická veža | videokolonoskop | pracovná dĺžka | 1680,0 mm |  | endoskopická veža |  | gastroenterológia | Olympus | bez položkovej identifikácie ceny (v rámci sumárnej ceny) |  | Masarykova nemocnice v Ústí nad Labem, o.z. | ČR | Olympus Czech Group s.r.o. | 27068641 |  |  |  | 27.895 | 0 | 0 |  |  | 99.86 | 0 | 0 | 2015 | 01 | 08 | 2015-01-08 | Áno | Áno | Neurčené | Nie |  | 24 mesiacov | neurčené | 24 hodín | Zmluva 87_VR |  | 30,62% zľava
endoskopické zostavy | videoendoskopická zostava | celá zostava |  |  |  | videoendoskopická zostava | videoendoskopická zostava |  | Olympus | sumárna cena | HW/SW | Fakultní nemocnica Olomouc | ČR | Olympus Czech Group s.r.o. | 27068641 | 1 | 2554141 | 3090510 | 26.101 | 97856.0592 | 118405.8082 | 97856.0592 | 118405.8082 | 104.06 | 96981.5047 | 116377.8057 | 2017 | 08 | 17 | 2017-08-17 | Áno | Áno | Neurčené | Nie |  | 24 mesiacov | neurčené | 72 hodín | Zmluva 88_VR |  | 39,98% zľava
endoskopické zostavy | videoendoskopická zostava | kamerová jednotka | 4K UHD | 3 m |  | videoendoskopická zostava | N5402150 |  | Olympus | položková cena (súčasť sumárnej ceny) |  | Fakultní nemocnica Olomouc | ČR | Olympus Czech Group s.r.o. | 27068641 | 1 | 312104 |  | 26.101 | 11957.5495 | 0 | 11957.5495 | 0 | 104.06 | 11850.6831 | 14220.8197 | 2017 | 08 | 17 | 2017-08-17 | Áno | Áno | Neurčené | Nie |  | 24 mesiacov | neurčené | 72 hodín | Zmluva 88_VR |  | 39,98% zľava
endoskopické zostavy | videoendoskopická zostava | kamerová hlava pre laparoskopické optiky | 4k |  |  | videoendoskopická zostava | N5401730 |  | Olympus | položková cena (súčasť sumárnej ceny) |  | Fakultní nemocnica Olomouc | ČR | Olympus Czech Group s.r.o. | 27068641 | 1 | 288096 |  | 26.101 | 11037.738 | 0 | 11037.738 | 0 | 104.06 | 10939.0921 | 13126.9105 | 2017 | 08 | 17 | 2017-08-17 | Áno | Áno | Neurčené | Nie |  | 24 mesiacov | neurčené | 72 hodín | Zmluva 88_VR |  | 39,98% zľava
endoskopické zostavy | videoendoskopická zostava | laparoskopická optika | 4K UHD | 10 mm, 30° |  | videoendoskopická zostava | WA4KL130 |  | Olympus | položková cena (súčasť sumárnej ceny) |  | Fakultní nemocnica Olomouc | ČR | Olympus Czech Group s.r.o. | 27068641 | 3 | 151250.4 |  | 26.101 | 5794.8125 | 0 | 1931.6042 | 0 | 104.06 | 1914.3411 | 2297.2093 | 2017 | 08 | 17 | 2017-08-17 | Áno | Áno | Neurčené | Nie |  | 24 mesiacov | neurčené | 72 hodín | Zmluva 88_VR |  | 39,98% zľava
endoskopické zostavy | videoendoskopická zostava | laparoskopická optika | 4K UHD | 5 mm, 30° |  | videoendoskopická zostava | WA4KL530 |  | Olympus | položková cena (súčasť sumárnej ceny) |  | Fakultní nemocnica Olomouc | ČR | Olympus Czech Group s.r.o. | 27068641 | 1 | 55218.4 |  | 26.101 | 2115.5665 | 0 | 2115.5665 | 0 | 104.06 | 2096.6593 | 2515.9912 | 2017 | 08 | 17 | 2017-08-17 | Áno | Áno | Neurčené | Nie |  | 24 mesiacov | neurčené | 72 hodín | Zmluva 88_VR |  | 39,98% zľava
endoskopické zostavy | videoendoskopická zostava | sterilizačný kontajner | pre 2 optiky |  |  | videoendoskopická zostava | WA05990A |  | Olympus | položková cena (súčasť sumárnej ceny) |  | Fakultní nemocnica Olomouc | ČR | Olympus Czech Group s.r.o. | 27068641 | 4 | 15528.3744 |  | 26.101 | 594.9341 | 0 | 148.7335 | 0 | 104.06 | 147.4043 | 176.8851 | 2017 | 08 | 17 | 2017-08-17 | Áno | Áno | Neurčené | Nie |  | 24 mesiacov | neurčené | 72 hodín | Zmluva 88_VR |  | 39,98% zľava
endoskopické zostavy | videoendoskopická zostava | zdroj svetla | xenón | 2 m |  | videoendoskopická zostava | N5401550 |  | Olympus | položková cena (súčasť sumárnej ceny) |  | Fakultní nemocnica Olomouc | ČR | Olympus Czech Group s.r.o. | 27068641 | 1 | 228076 |  | 26.101 | 8738.2093 | 0 | 8738.2093 | 0 | 104.06 | 8660.1146 | 10392.1375 | 2017 | 08 | 17 | 2017-08-17 | Áno | Áno | Neurčené | Nie |  | 24 mesiacov | neurčené | 72 hodín | Zmluva 88_VR |  | 39,98% zľava
endoskopické zostavy | videoendoskopická zostava | svetlovodný kábel | 4,25mm x 3 m |  |  | videoendoskopická zostava | WA03310A |  | Olympus | položková cena (súčasť sumárnej ceny) |  | Fakultní nemocnica Olomouc | ČR | Olympus Czech Group s.r.o. | 27068641 | 1 | 9927.308 |  | 26.101 | 380.3421 | 0 | 380.3421 | 0 | 104.06 | 376.9429 | 452.3315 | 2017 | 08 | 17 | 2017-08-17 | Áno | Áno | Neurčené | Nie |  | 24 mesiacov | neurčené | 72 hodín | Zmluva 88_VR |  | 39,98% zľava
endoskopické zostavy | videoendoskopická zostava | primárny monitor | 4K UHD LCD | 55" |  | videoendoskopická zostava | E0497704 |  | Olympus | položková cena (súčasť sumárnej ceny) |  | Fakultní nemocnica Olomouc | ČR | Olympus Czech Group s.r.o. | 27068641 | 1 | 330110 |  | 26.101 | 12647.4081 | 0 | 12647.4081 | 0 | 104.06 | 12534.3763 | 15041.2516 | 2017 | 08 | 17 | 2017-08-17 | Áno | Áno | Neurčené | Nie |  | 24 mesiacov | neurčené | 72 hodín | Zmluva 88_VR |  | 39,98% zľava
endoskopické zostavy | videoendoskopická zostava | držiak monitoru |  |  |  | videoendoskopická zostava | E0497705 |  | Olympus | položková cena (súčasť sumárnej ceny) |  | Fakultní nemocnica Olomouc | ČR | Olympus Czech Group s.r.o. | 27068641 | 1 | 27009 |  | 26.101 | 1034.7879 | 0 | 1034.7879 | 0 | 104.06 | 1025.5399 | 1230.6479 | 2017 | 08 | 17 | 2017-08-17 | Áno | Áno | Neurčené | Nie |  | 24 mesiacov | neurčené | 72 hodín | Zmluva 88_VR |  | 39,98% zľava
endoskopické zostavy | videoendoskopická zostava | kábel k monitoru | 4k | 8,5 m |  | videoendoskopická zostava | N5402300 |  | Olympus | položková cena (súčasť sumárnej ceny) |  | Fakultní nemocnica Olomouc | ČR | Olympus Czech Group s.r.o. | 27068641 | 1 | 7922.64 |  | 26.101 | 303.5378 | 0 | 303.5378 | 0 | 104.06 | 300.825 | 360.99 | 2017 | 08 | 17 | 2017-08-17 | Áno | Áno | Neurčené | Nie |  | 24 mesiacov | neurčené | 72 hodín | Zmluva 88_VR |  | 39,98% zľava
endoskopické zostavy | videoendoskopická zostava | sekundárny monitor | 4K UHD LCD | 31" |  | videoendoskopická zostava | E0497703 |  | Olympus | položková cena (súčasť sumárnej ceny) |  | Fakultní nemocnica Olomouc | ČR | Olympus Czech Group s.r.o. | 27068641 | 1 | 252084 |  | 26.101 | 9658.0208 | 0 | 9658.0208 | 0 | 104.06 | 9571.7056 | 11486.0467 | 2017 | 08 | 17 | 2017-08-17 | Áno | Áno | Neurčené | Nie |  | 24 mesiacov | neurčené | 72 hodín | Zmluva 88_VR |  | 39,98% zľava
endoskopické zostavy | videoendoskopická zostava | záznamové zariadenie |  |  |  | videoendoskopická zostava | E61RBB010 |  | Olympus | položková cena (súčasť sumárnej ceny) |  | Fakultní nemocnica Olomouc | ČR | Olympus Czech Group s.r.o. | 27068641 | 1 | 300100 |  | 26.101 | 11497.6438 | 0 | 11497.6438 | 0 | 104.06 | 11394.8876 | 13673.8651 | 2017 | 08 | 17 | 2017-08-17 | Áno | Áno | Neurčené | Nie |  | 24 mesiacov | neurčené | 72 hodín | Zmluva 88_VR |  | 39,98% zľava
endoskopické zostavy | videoendoskopická zostava | insuflátor | insuflačná hadica | 5ks filtrov |  | videoendoskopická zostava | N3829670 |  | Olympus | položková cena (súčasť sumárnej ceny) |  | Fakultní nemocnica Olomouc | ČR | Olympus Czech Group s.r.o. | 27068641 | 1 | 142847.6 |  | 26.101 | 5472.8784 | 0 | 5472.8784 | 0 | 104.06 | 5423.9665 | 6508.7598 | 2017 | 08 | 17 | 2017-08-17 | Áno | Áno | Neurčené | Nie |  | 24 mesiacov | neurčené | 72 hodín | Zmluva 88_VR |  | 39,98% zľava
endoskopické zostavy | videoendoskopická zostava | predhrievač plynu |  |  |  | videoendoskopická zostava | WA58670A |  | Olympus | položková cena (súčasť sumárnej ceny) |  | Fakultní nemocnica Olomouc | ČR | Olympus Czech Group s.r.o. | 27068641 | 1 | 57822.0676 |  | 26.101 | 2215.32 | 0 | 2215.32 | 0 | 104.06 | 2195.5214 | 2634.6256 | 2017 | 08 | 17 | 2017-08-17 | Áno | Áno | Neurčené | Nie |  | 24 mesiacov | neurčené | 72 hodín | Zmluva 88_VR |  | 39,98% zľava
endoskopické zostavy | videoendoskopická zostava | filter k insuflátoru |  |  | 10 ks * bal | videoendoskopická zostava | A5663 |  | Olympus | položková cena (súčasť sumárnej ceny) |  | Fakultní nemocnica Olomouc | ČR | Olympus Czech Group s.r.o. | 27068641 | 2 | 3888.0956 |  | 26.101 | 148.9635 | 0 | 74.4817 | 0 | 104.06 | 73.8161 | 88.5793 | 2017 | 08 | 17 | 2017-08-17 | Áno | Áno | Neurčené | Nie |  | 24 mesiacov | neurčené | 72 hodín | Zmluva 88_VR |  | 39,98% zľava
endoskopické zostavy | videoendoskopická zostava | oplachová pumpa | peristaltická |  |  | videoendoskopická zostava | A5889 |  | Olympus | položková cena (súčasť sumárnej ceny) |  | Fakultní nemocnica Olomouc | ČR | Olympus Czech Group s.r.o. | 27068641 | 1 | 35951.98 |  | 26.101 | 1377.4177 | 0 | 1377.4177 | 0 | 104.06 | 1365.1075 | 1638.129 | 2017 | 08 | 17 | 2017-08-17 | Áno | Áno | Neurčené | Nie |  | 24 mesiacov | neurčené | 72 hodín | Zmluva 88_VR |  | 39,98% zľava
endoskopické zostavy | videoendoskopická zostava | hadica k preplachovej pumpe | autoklávovateľná |  |  | videoendoskopická zostava | A4055 |  | Olympus | položková cena (súčasť sumárnej ceny) |  | Fakultní nemocnica Olomouc | ČR | Olympus Czech Group s.r.o. | 27068641 | 1 | 4225.408 |  | 26.101 | 161.8868 | 0 | 161.8868 | 0 | 104.06 | 160.44 | 192.528 | 2017 | 08 | 17 | 2017-08-17 | Áno | Áno | Neurčené | Nie |  | 24 mesiacov | neurčené | 72 hodín | Zmluva 88_VR |  | 39,98% zľava
endoskopické zostavy | videoendoskopická zostava | VF generátor | 2pedál |  |  | videoendoskopická zostava | WB91051W |  | Olympus | položková cena (súčasť sumárnej ceny) |  | Fakultní nemocnica Olomouc | ČR | Olympus Czech Group s.r.o. | 27068641 | 1 | 179459.8 |  | 26.101 | 6875.591 | 0 | 6875.591 | 0 | 104.06 | 6814.1428 | 8176.9713 | 2017 | 08 | 17 | 2017-08-17 | Áno | Áno | Neurčené | Nie |  | 24 mesiacov | neurčené | 72 hodín | Zmluva 88_VR |  | 39,98% zľava
endoskopické zostavy | videoendoskopická zostava | komunikačný kábel |  |  |  | videoendoskopická zostava | N3809430 |  | Olympus | položková cena (súčasť sumárnej ceny) |  | Fakultní nemocnica Olomouc | ČR | Olympus Czech Group s.r.o. | 27068641 | 1 | 11415.2038 |  | 26.101 | 437.3474 | 0 | 437.3474 | 0 | 104.06 | 433.4387 | 520.1265 | 2017 | 08 | 17 | 2017-08-17 | Áno | Áno | Neurčené | Nie |  | 24 mesiacov | neurčené | 72 hodín | Zmluva 88_VR |  | 39,98% zľava
endoskopické zostavy | videoendoskopická zostava | kábel pre pripojenie jednorázovej neutrálnej elektródy |  |  |  | videoendoskopická zostava | E61RBV008 |  | Olympus | položková cena (súčasť sumárnej ceny) |  | Fakultní nemocnica Olomouc | ČR | Olympus Czech Group s.r.o. | 27068641 | 2 | 4818.4056 |  | 26.101 | 184.6062 | 0 | 92.3031 | 0 | 104.06 | 91.4782 | 109.7738 | 2017 | 08 | 17 | 2017-08-17 | Áno | Áno | Neurčené | Nie |  | 24 mesiacov | neurčené | 72 hodín | Zmluva 88_VR |  | 39,98% zľava
endoskopické zostavy | videoendoskopická zostava | monopolárny kábel |  | 3,5 m |  | videoendoskopická zostava | A0358 |  | Olympus | položková cena (súčasť sumárnej ceny) |  | Fakultní nemocnica Olomouc | ČR | Olympus Czech Group s.r.o. | 27068641 | 2 | 2019.0728 |  | 26.101 | 77.3561 | 0 | 38.6781 | 0 | 104.06 | 38.3324 | 45.9989 | 2017 | 08 | 17 | 2017-08-17 | Áno | Áno | Neurčené | Nie |  | 24 mesiacov | neurčené | 72 hodín | Zmluva 88_VR |  | 39,98% zľava
endoskopické zostavy | videoendoskopická zostava | bipolárny kábel |  | 3,5 m |  | videoendoskopická zostava | A60003C |  | Olympus | položková cena (súčasť sumárnej ceny) |  | Fakultní nemocnica Olomouc | ČR | Olympus Czech Group s.r.o. | 27068641 | 2 | 4150.9832 |  | 26.101 | 159.0354 | 0 | 79.5177 | 0 | 104.06 | 78.807 | 94.5685 | 2017 | 08 | 17 | 2017-08-17 | Áno | Áno | Neurčené | Nie |  | 24 mesiacov | neurčené | 72 hodín | Zmluva 88_VR |  | 39,98% zľava
endoskopické zostavy | videoendoskopická zostava | vozík pre koafuláciu |  |  |  | videoendoskopická zostava | N3635730 |  | Olympus | položková cena (súčasť sumárnej ceny) |  | Fakultní nemocnica Olomouc | ČR | Olympus Czech Group s.r.o. | 27068641 | 1 | 34511.5 |  | 26.101 | 1322.229 | 0 | 1322.229 | 0 | 104.06 | 1310.4121 | 1572.4945 | 2017 | 08 | 17 | 2017-08-17 | Áno | Áno | Neurčené | Nie |  | 24 mesiacov | neurčené | 72 hodín | Zmluva 88_VR |  | 39,98% zľava
endoskopické zostavy | videoendoskopická zostava | endoskopický vozík | s kĺbovým ramenom na monitor |  |  | videoendoskopická zostava | K10021613 |  | Olympus | položková cena (súčasť sumárnej ceny) |  | Fakultní nemocnica Olomouc | ČR | Olympus Czech Group s.r.o. | 27068641 | 1 | 84028 |  | 26.101 | 3219.3403 | 0 | 3219.3403 | 0 | 104.06 | 3190.5685 | 3828.6822 | 2017 | 08 | 17 | 2017-08-17 | Áno | Áno | Neurčené | Nie |  | 24 mesiacov | neurčené | 72 hodín | Zmluva 88_VR |  | 39,98% zľava
endoskopické zostavy | videoendoskopická zostava | statív na CO2 fľašu |  |  |  | videoendoskopická zostava | K10021041 |  | Olympus | položková cena (súčasť sumárnej ceny) |  | Fakultní nemocnica Olomouc | ČR | Olympus Czech Group s.r.o. | 27068641 | 1 | 3813.0706 |  | 26.101 | 146.0891 | 0 | 146.0891 | 0 | 104.06 | 144.7834 | 173.7401 | 2017 | 08 | 17 | 2017-08-17 | Áno | Áno | Neurčené | Nie |  | 24 mesiacov | neurčené | 72 hodín | Zmluva 88_VR |  | 39,98% zľava
endoskopické zostavy | videoendoskopická zostava | infúzny stojan |  |  | K10016952 | videoendoskopická zostava | MAJ-1642 |  | Olympus | položková cena (súčasť sumárnej ceny) |  | Fakultní nemocnica Olomouc | ČR | Olympus Czech Group s.r.o. | 27068641 | 1 | 5218.1388 |  | 26.101 | 199.921 | 0 | 199.921 | 0 | 104.06 | 198.1343 | 237.7612 | 2017 | 08 | 17 | 2017-08-17 | Áno | Áno | Neurčené | Nie |  | 24 mesiacov | neurčené | 72 hodín | Zmluva 88_VR |  | 39,98% zľava
endoskopické zostavy | videoendoskopická zostava | držiak kamerovej hlavy |  |  |  | videoendoskopická zostava | K10028704 |  | Olympus | položková cena (súčasť sumárnej ceny) |  | Fakultní nemocnica Olomouc | ČR | Olympus Czech Group s.r.o. | 27068641 | 1 | 2546.0484 |  | 26.101 | 97.546 | 0 | 97.546 | 0 | 104.06 | 96.6742 | 116.0091 | 2017 | 08 | 17 | 2017-08-17 | Áno | Áno | Neurčené | Nie |  | 24 mesiacov | neurčené | 72 hodín | Zmluva 88_VR |  | 39,98% zľava
endoskopické zostavy | videobronchoskopická zostava | celá zostava |  |  |  | Olympus Exera III | Olympus Exera III |  | Olympus | sumárna cena | HW/SW | Všeobecná fakultní nemocnice Praha | ČR | Olympus Czech Group s.r.o. | 27068641 | 1 | 700000 | 847000 | 25.766 | 27167.5852 | 32872.7781 | 27167.5852 | 32872.7781 | 104.48 | 26816.5492 | 32179.859 | 2017 | 10 | 06 | 2017-10-06 | Áno | Áno | Neurčené | Nie |  | 24 mesiacov | neurčené | 24 hodín | Zmluva 89_VR |  | 9,56% zľava
endoskopické zostavy | videolaryngoskop | celá zostava |  |  |  | videolaryngoskop | videolaryngoskop |  | Karl Storz | sumárna cena | HW/SW | Mestská nemocnica Čáslav | ČR | RADIX CZ s.r.o. | 26774321 | 1 | 224882 | 272107 | 25.319 | 8881.9464 | 10747.1464 | 66490 | 79788 | 104.94 | 65343.1837 | 78411.8205 | 2018 | 02 | 01 | 2018-02-01 | Áno | Áno | EFRR | Áno |  | 36 mesiacov | neurčené | 24 hodín | Zmluva 85_KV
endoskopické zostavy | videolaryngoskop | monitor | 1280x800 pixelov, 2 vstupy (USB a HDMI) | 7" | C-MAC | videolaryngoskop | 8403ZXK |  | Karl Storz | položková cena (súčasť sumárnej ceny) |  | Mestská nemocnica Čáslav | ČR | RADIX CZ s.r.o. | 26774321 | 1 | 95464 |  | 25.319 | 3770.4491 | 0 | 3770.4491 |  | 104.94 | 3705.4165 | 4446.4999 | 2018 | 02 | 01 | 2018-02-01 | Áno | Áno | EFRR | Áno |  | 36 mesiacov | neurčené | 24 hodín | Zmluva 85_KV
endoskopické zostavy | videolaryngoskop | prepojovací kábel |  |  |  | videolaryngoskop | 8403X |  | Karl Storz | položková cena (súčasť sumárnej ceny) |  | Mestská nemocnica Čáslav | ČR | RADIX CZ s.r.o. | 26774322 | 1 | 10260 |  | 25.319 | 405.2293 | 0 | 405.2293 |  | 104.94 | 398.2399 | 477.8879 | 2018 | 02 | 01 | 2018-02-01 | Áno | Áno | EFRR | Áno |  | 36 mesiacov | neurčené | 24 hodín | Zmluva 85_KV
endoskopické zostavy | videolaryngoskop | videolaryngoskopická lyžica |  |  | MACINTOSH | videolaryngoskop | 8403BXC |  | Karl Storz | položková cena (súčasť sumárnej ceny) |  | Mestská nemocnica Čáslav | ČR | RADIX CZ s.r.o. | 26774323 | 1 | 59579 |  | 25.319 | 2353.134 | 0 | 2353.134 |  | 104.94 | 2312.5473 | 2775.0567 | 2018 | 02 | 01 | 2018-02-01 | Áno | Áno | EFRR | Áno |  | 36 mesiacov | neurčené | 24 hodín | Zmluva 85_KV
endoskopické zostavy | videolaryngoskop | videolaryngoskopická lyžica |  |  | MACINTOSH | videolaryngoskop | 8403AXC |  | Karl Storz | položková cena (súčasť sumárnej ceny) |  | Mestská nemocnica Čáslav | ČR | RADIX CZ s.r.o. | 26774324 | 1 | 59579 |  | 25.319 | 2353.134 | 0 | 2353.134 |  | 104.94 | 2312.5473 | 2775.0567 | 2018 | 02 | 01 | 2018-02-01 | Áno | Áno | EFRR | Áno |  | 36 mesiacov | neurčené | 24 hodín | Zmluva 85_KV
endoskopické zostavy | videolaryngoskop | celá zostava |  |  |  | IntuBrite VLS 8800 | IntuBrite VLS 8800 |  | IntuBrite | sumárna cena | HW/SW | Oblastní nemocnice Kolín, a.s. | ČR | Mediset Chinorax s.r.o. | 48200417 | 1 | 192000 | 232320 | 25.429 | 7550.4345 | 9136.0258 | 66490 | 79788 | 105.24 | 65156.9147 | 78188.2976 | 2018 | 03 | 23 | 2018-03-23 | Áno | Áno | EFRR | Áno |  | 24 mesiacov | neurčené | 48 hodín | Zmluva 86_KV
endoskopické zostavy | videokolonoskop | celá zostava |  |  |  | EC-760-VL | EC-760-VL |  | FUJIFILM | sumárna cena | HW/SW | Thomayerova nemocnice | ČR | Suppmed s.r.o. | 24170674 | 1 | 1073000 | 225330 | 27.033 | 39692.228 | 8335.3679 | 66490 | 79788 | 103.13 | 66490 | 79788 | 2016 | 11 | 11 | 2016-11-11 | Áno | Áno | Neurčené | Nie |  | 24 mesiacov | neurčené | 24 hodín | Zmluva 108_KV
endoskopické zostavy | videokolonoskop | bezkontaktné napájanie endoskopu |  |  |  | EC-760-VL |  |  | FUJIFILM | bez položkovej identifikácie ceny (v rámci sumárnej ceny) |  | Thomayerova nemocnice | ČR | Suppmed s.r.o. | 24170674 |  |  |  | 27.033 | 0 | 0 |  |  | 103.13 | 0 | 0 | 2016 | 11 | 11 | 2016-11-11 | Áno | Áno | Neurčené | Nie |  | 24 mesiacov | neurčené | 24 hodín | Zmluva 108_KV
endoskopické zostavy | videokolonoskop | videokolonoskop | zorné pole | 170 ° |  | EC-760-VL |  |  | FUJIFILM | bez položkovej identifikácie ceny (v rámci sumárnej ceny) |  | Thomayerova nemocnice | ČR | Suppmed s.r.o. | 24170674 |  |  |  | 27.033 | 0 | 0 |  |  | 103.13 | 0 | 0 | 2016 | 11 | 11 | 2016-11-11 | Áno | Áno | Neurčené | Nie |  | 24 mesiacov | neurčené | 24 hodín | Zmluva 108_KV
endoskopické zostavy | videokolonoskop | videokolonoskop | priamy smer pohľadu |  |  | EC-760-VL |  |  | FUJIFILM | bez položkovej identifikácie ceny (v rámci sumárnej ceny) |  | Thomayerova nemocnice | ČR | Suppmed s.r.o. | 24170674 |  |  |  | 27.033 | 0 | 0 |  |  | 103.13 | 0 | 0 | 2016 | 11 | 11 | 2016-11-11 | Áno | Áno | Neurčené | Nie |  | 24 mesiacov | neurčené | 24 hodín | Zmluva 108_KV
endoskopické zostavy | videokolonoskop | videokolonoskop | pozorovacia vzdialenosť |  |  | EC-760-VL |  |  | FUJIFILM | bez položkovej identifikácie ceny (v rámci sumárnej ceny) |  | Thomayerova nemocnice | ČR | Suppmed s.r.o. | 24170674 |  |  |  | 27.033 | 0 | 0 |  |  | 103.13 | 0 | 0 | 2016 | 11 | 11 | 2016-11-11 | Áno | Áno | Neurčené | Nie |  | 24 mesiacov | neurčené | 24 hodín | Zmluva 108_KV
endoskopické zostavy | videokolonoskop | oplachový kanál |  |  |  | EC-760-VL |  |  | FUJIFILM | bez položkovej identifikácie ceny (v rámci sumárnej ceny) |  | Thomayerova nemocnice | ČR | Suppmed s.r.o. | 24170674 |  |  |  | 27.033 | 0 | 0 |  |  | 103.13 | 0 | 0 | 2016 | 11 | 11 | 2016-11-11 | Áno | Áno | Neurčené | Nie |  | 24 mesiacov | neurčené | 24 hodín | Zmluva 108_KV
endoskopické zostavy | videoenteroskop | celá zostava |  |  |  | EN-580T | EN-580T |  | FUJIFILM | sumárna cena | HW/SW | Thomayerova nemocnice | ČR | Suppmed s.r.o. | 24170674 | 1 | 2055000 | 2486550 | 27.033 | 76018.2 | 91982.022 | 76018.2 | 91982.022 | 103.13 | 76018.2 | 91221.84 | 2016 | 11 | 11 | 2016-11-11 | Áno | Áno | Neurčené | Nie |  | 24 mesiacov | neurčené | 24 hodín | Zmluva 108_KV
endoskopické zostavy | videoenteroskop | dvojbalónový videoenteroskop |  |  |  | EN-580T | EN-580T |  | FUJIFILM | položková cena (súčasť sumárnej ceny) |  | Thomayerova nemocnice | ČR | Suppmed s.r.o. | 24170674 | 1 | 1100000 | 1331000 | 27.033 | 40691.0073 | 49236.1188 |  |  | 103.13 | 0 | 0 | 2016 | 11 | 11 | 2016-11-11 | Áno | Áno | Neurčené | Nie |  | 24 mesiacov | neurčené | 24 hodín | Zmluva 108_KV
endoskopické zostavy | videoenteroskop | dvojbalónový videoenteroskop | zorné pole | 140 ° |  | EN-580T |  |  | FUJIFILM | bez položkovej identifikácie ceny (v rámci sumárnej ceny) |  | Thomayerova nemocnice | ČR | Suppmed s.r.o. | 24170674 |  |  |  | 27.033 | 0 | 0 |  |  | 103.13 | 0 | 0 | 2016 | 11 | 11 | 2016-11-11 | Áno | Áno | Neurčené | Nie |  | 24 mesiacov | neurčené | 24 hodín | Zmluva 108_KV
endoskopické zostavy | videoenteroskop | dvojbalónový videoenteroskop | priamy smer pohľadu |  |  | EN-580T |  |  | FUJIFILM | bez položkovej identifikácie ceny (v rámci sumárnej ceny) |  | Thomayerova nemocnice | ČR | Suppmed s.r.o. | 24170674 |  |  |  | 27.033 | 0 | 0 |  |  | 103.13 | 0 | 0 | 2016 | 11 | 11 | 2016-11-11 | Áno | Áno | Neurčené | Nie |  | 24 mesiacov | neurčené | 24 hodín | Zmluva 108_KV
endoskopické zostavy | videoenteroskop | dvojbalónový videoenteroskop | distálny koniec | 9,4 mm |  | EN-580T |  |  | FUJIFILM | bez položkovej identifikácie ceny (v rámci sumárnej ceny) |  | Thomayerova nemocnice | ČR | Suppmed s.r.o. | 24170674 |  |  |  | 27.033 | 0 | 0 |  |  | 103.13 | 0 | 0 | 2016 | 11 | 11 | 2016-11-11 | Áno | Áno | Neurčené | Nie |  | 24 mesiacov | neurčené | 24 hodín | Zmluva 108_KV
endoskopické zostavy | videoenteroskop | dvojbalónový videoenteroskop | pracovná dĺžka | 3,2 mm |  | EN-580T |  |  | FUJIFILM | bez položkovej identifikácie ceny (v rámci sumárnej ceny) |  | Thomayerova nemocnice | ČR | Suppmed s.r.o. | 24170674 |  |  |  | 27.033 | 0 | 0 |  |  | 103.13 | 0 | 0 | 2016 | 11 | 11 | 2016-11-11 | Áno | Áno | Neurčené | Nie |  | 24 mesiacov | neurčené | 24 hodín | Zmluva 108_KV
endoskopické zostavy | videoenteroskop | insuflátor CO2 |  |  |  | EN-580T | GW-100 |  | FUJIFILM | položková cena (súčasť sumárnej ceny) |  | Thomayerova nemocnice | ČR | Suppmed s.r.o. | 24170674 | 1 | 155000 | 187550 | 27.033 | 5733.7328 | 6937.8167 |  |  | 103.13 | 0 | 0 | 2016 | 11 | 11 | 2016-11-11 | Áno | Áno | Neurčené | Nie |  | 24 mesiacov | neurčené | 24 hodín | Zmluva 108_KV
endoskopické zostavy | videoenteroskop | LCD monitor | 27" |  |  | EN-580T | FS-L2701D |  | FUJIFILM | položková cena (súčasť sumárnej ceny) |  | Thomayerova nemocnice | ČR | Suppmed s.r.o. | 24170674 | 1 | 110000 | 133100 | 27.033 | 4069.1007 | 4923.6119 |  |  | 103.13 | 0 | 0 | 2016 | 11 | 11 | 2016-11-11 | Áno | Áno | Neurčené | Nie |  | 24 mesiacov | neurčené | 24 hodín | Zmluva 108_KV
endoskopické zostavy | videoenteroskop | endoskopický vozík |  |  |  | EN-580T | ITD-03 Iso Plus |  | FUJIFILM | položková cena (súčasť sumárnej ceny) |  | Thomayerova nemocnice | ČR | Suppmed s.r.o. | 24170674 | 1 | 110000 | 133100 | 27.033 | 4069.1007 | 4923.6119 |  |  | 103.13 | 0 | 0 | 2016 | 11 | 11 | 2016-11-11 | Áno | Áno | Neurčené | Nie |  | 24 mesiacov | neurčené | 24 hodín | Zmluva 108_KV
endoskopické zostavy | videoenteroskop | ovládacia pumpa |  |  |  | EN-580T | PB-30 |  | FUJIFILM | položková cena (súčasť sumárnej ceny) |  | Thomayerova nemocnice | ČR | Suppmed s.r.o. | 24170674 | 1 | 580000 | 701800 | 27.033 | 21455.2584 | 25960.8626 |  |  | 103.13 | 0 | 0 | 2016 | 11 | 11 | 2016-11-11 | Áno | Áno | Neurčené | Nie |  | 24 mesiacov | neurčené | 24 hodín | Zmluva 108_KV
endoskopické zostavy | videoenteroskop | celá zostava |  |  |  | EN-580T | EN-580T |  | FUJIFILM | sumárna cena | HW/SW | Fakultní nemocnice Brno | ČR | Suppmed s.r.o. | 24170674 | 1 | 1896300 | 2294523 | 27.025 | 70168.3626 | 84903.7188 | 70168.3626 | 84903.7188 | 101.86 | 71043.2283 | 85251.874 | 2016 | 08 | 02 | 2016-08-02 | Áno | Áno | 12 splátok | Nie |  | 24 mesiacov | neurčené | 24 hodín | Zmluva 109_KV
endoskopické zostavy | videoenteroskop | dvojbalónový videoenteroskop |  |  |  | EN-580T |  |  | FUJIFILM | bez položkovej identifikácie ceny (v rámci sumárnej ceny) |  | Fakultní nemocnice Brno | ČR | Suppmed s.r.o. | 24170674 |  |  |  | 27.025 | 0 | 0 |  |  | 101.86 | 0 | 0 | 2016 | 08 | 02 | 2016-08-02 | Áno | Áno | 12 splátok | Nie |  | 24 mesiacov | neurčené | 24 hodín | Zmluva 109_KV
endoskopické zostavy | videoenteroskop | dvojbalónový videoenteroskop | zorné pole | 140 ° |  | EN-580T |  |  | FUJIFILM | bez položkovej identifikácie ceny (v rámci sumárnej ceny) |  | Fakultní nemocnice Brno | ČR | Suppmed s.r.o. | 24170674 |  |  |  | 27.025 | 0 | 0 |  |  | 101.86 | 0 | 0 | 2016 | 08 | 02 | 2016-08-02 | Áno | Áno | 12 splátok | Nie |  | 24 mesiacov | neurčené | 24 hodín | Zmluva 109_KV
endoskopické zostavy | videoenteroskop | dvojbalónový videoenteroskop | priamy smer pohľadu |  |  | EN-580T |  |  | FUJIFILM | bez položkovej identifikácie ceny (v rámci sumárnej ceny) |  | Fakultní nemocnice Brno | ČR | Suppmed s.r.o. | 24170674 |  |  |  | 27.025 | 0 | 0 |  |  | 101.86 | 0 | 0 | 2016 | 08 | 02 | 2016-08-02 | Áno | Áno | 12 splátok | Nie |  | 24 mesiacov | neurčené | 24 hodín | Zmluva 109_KV
endoskopické zostavy | videoenteroskop | dvojbalónový videoenteroskop | distálny koniec | priemer 9,4 mm |  | EN-580T |  |  | FUJIFILM | bez položkovej identifikácie ceny (v rámci sumárnej ceny) |  | Fakultní nemocnice Brno | ČR | Suppmed s.r.o. | 24170674 |  |  |  | 27.025 | 0 | 0 |  |  | 101.86 | 0 | 0 | 2016 | 08 | 02 | 2016-08-02 | Áno | Áno | 12 splátok | Nie |  | 24 mesiacov | neurčené | 24 hodín | Zmluva 109_KV
endoskopické zostavy | videoenteroskop | dvojbalónový videoenteroskop | pracovná dĺžka | 2000 mm |  | EN-580T |  |  | FUJIFILM | bez položkovej identifikácie ceny (v rámci sumárnej ceny) |  | Fakultní nemocnice Brno | ČR | Suppmed s.r.o. | 24170674 |  |  |  | 27.025 | 0 | 0 |  |  | 101.86 | 0 | 0 | 2016 | 08 | 02 | 2016-08-02 | Áno | Áno | 12 splátok | Nie |  | 24 mesiacov | neurčené | 24 hodín | Zmluva 109_KV
endoskopické zostavy | videoenteroskop | vzduchová pumpa | k nafukovaniu dvojbalónového enteroskopu |  |  | EN-580T | PB-30 |  | FUJIFILM | bez položkovej identifikácie ceny (v rámci sumárnej ceny) |  | Fakultní nemocnice Brno | ČR | Suppmed s.r.o. | 24170674 |  |  |  | 27.025 | 0 | 0 |  |  | 101.86 | 0 | 0 | 2016 | 08 | 02 | 2016-08-02 | Áno | Áno | 12 splátok | Nie |  | 24 mesiacov | neurčené | 24 hodín | Zmluva 109_KV
endoskopické zostavy | videoenteroskop | procesor |  |  |  | EN-580T | VP-4450HD |  | FUJIFILM | bez položkovej identifikácie ceny (v rámci sumárnej ceny) |  | Fakultní nemocnice Brno | ČR | Suppmed s.r.o. | 24170674 |  |  |  | 27.025 | 0 | 0 |  |  | 101.86 | 0 | 0 | 2016 | 08 | 02 | 2016-08-02 | Áno | Áno | 12 splátok | Nie |  | 24 mesiacov | neurčené | 24 hodín | Zmluva 109_KV
endoskopické zostavy | videoenteroskop | DICOM |  |  |  | EN-580T |  |  | FUJIFILM | bez položkovej identifikácie ceny (v rámci sumárnej ceny) |  | Fakultní nemocnice Brno | ČR | Suppmed s.r.o. | 24170674 |  |  |  | 27.025 | 0 | 0 |  |  | 101.86 | 0 | 0 | 2016 | 08 | 02 | 2016-08-02 | Áno | Áno | 12 splátok | Nie |  | 24 mesiacov | neurčené | 24 hodín | Zmluva 109_KV
endoskopické zostavy | videoenteroskop | svetelný zdroj | xenón |  |  | EN-580T | XL-4450 |  | FUJIFILM | bez položkovej identifikácie ceny (v rámci sumárnej ceny) |  | Fakultní nemocnice Brno | ČR | Suppmed s.r.o. | 24170674 |  |  |  | 27.025 | 0 | 0 |  |  | 101.86 | 0 | 0 | 2016 | 08 | 02 | 2016-08-02 | Áno | Áno | 12 splátok | Nie |  | 24 mesiacov | neurčené | 24 hodín | Zmluva 109_KV
endoskopické zostavy | videoenteroskop | svetelný zdroj | životnosť | min. 500 h |  | EN-580T |  |  | FUJIFILM | bez položkovej identifikácie ceny (v rámci sumárnej ceny) |  | Fakultní nemocnice Brno | ČR | Suppmed s.r.o. | 24170674 |  |  |  | 27.025 | 0 | 0 |  |  | 101.86 | 0 | 0 | 2016 | 08 | 02 | 2016-08-02 | Áno | Áno | 12 splátok | Nie |  | 24 mesiacov | neurčené | 24 hodín | Zmluva 109_KV
endoskopické zostavy | videoenteroskop | monitor | LCD |  |  | EN-580T | LMD-2451MD |  | FUJIFILM | bez položkovej identifikácie ceny (v rámci sumárnej ceny) |  | Fakultní nemocnice Brno | ČR | Suppmed s.r.o. | 24170674 |  |  |  | 27.025 | 0 | 0 |  |  | 101.86 | 0 | 0 | 2016 | 08 | 02 | 2016-08-02 | Áno | Áno | 12 splátok | Nie |  | 24 mesiacov | neurčené | 24 hodín | Zmluva 109_KV
endoskopické zostavy | videoenteroskop | záznamové zariadenie |  |  |  | EN-580T | apStreamer |  | FUJIFILM | bez položkovej identifikácie ceny (v rámci sumárnej ceny) |  | Fakultní nemocnice Brno | ČR | Suppmed s.r.o. | 24170674 |  |  |  | 27.025 | 0 | 0 |  |  | 101.86 | 0 | 0 | 2016 | 08 | 02 | 2016-08-02 | Áno | Áno | 12 splátok | Nie |  | 24 mesiacov | neurčené | 24 hodín | Zmluva 109_KV
endoskopické zostavy | videoenteroskop | nádoba na vodu |  |  |  | EN-580T | WT-4 |  | FUJIFILM | bez položkovej identifikácie ceny (v rámci sumárnej ceny) |  | Fakultní nemocnice Brno | ČR | Suppmed s.r.o. | 24170674 |  |  |  | 27.025 | 0 | 0 |  |  | 101.86 | 0 | 0 | 2016 | 08 | 02 | 2016-08-02 | Áno | Áno | 12 splátok | Nie |  | 24 mesiacov | neurčené | 24 hodín | Zmluva 109_KV
endoskopické zostavy | videoenteroskop | vodná pumpa |  |  |  | EN-580T | JW-2 |  | FUJIFILM | bez položkovej identifikácie ceny (v rámci sumárnej ceny) |  | Fakultní nemocnice Brno | ČR | Suppmed s.r.o. | 24170674 |  |  |  | 27.025 | 0 | 0 |  |  | 101.86 | 0 | 0 | 2016 | 08 | 02 | 2016-08-02 | Áno | Áno | 12 splátok | Nie |  | 24 mesiacov | neurčené | 24 hodín | Zmluva 109_KV
endoskopické zostavy | videoenteroskop | tester tesnosti |  |  |  | EN-580T | LT-7F |  | FUJIFILM | bez položkovej identifikácie ceny (v rámci sumárnej ceny) |  | Fakultní nemocnice Brno | ČR | Suppmed s.r.o. | 24170674 |  |  |  | 27.025 | 0 | 0 |  |  | 101.86 | 0 | 0 | 2016 | 08 | 02 | 2016-08-02 | Áno | Áno | 12 splátok | Nie |  | 24 mesiacov | neurčené | 24 hodín | Zmluva 109_KV
endoskopické zostavy | laparoskopická zostava | celá zostava | 4K laparoskopická zostava |  |  | Synergy UHD4 | Synergy UHD4 | chirurgické oddelenie | Arthrex | sumárna cena | HW | Fakultná nemocnica Trenčín | SR | DCX spol. s.r.o. | 47133694 | 1 | 121800 | 146160 | 1 | 121800 | 146160 | 121800 | 146160 | 105.24 | 119357.9818 | 143229.5781 | 2018 | 03 | 16 | 2018-03-16 | Áno | Áno | Neurčené | Nie |  | 24 mesiacov | neurčené | 24 hodín | Zmluva 74_VR
endoskopické zostavy | laparoskopická zostava | endoskopický monitor |  | "31 |  | Synergy UHD4 | Barco 31" LCD MDSC LED | chirurgické oddelenie | Arthrex | položková cena (súčasť sumárnej ceny) |  | Fakultná nemocnica Trenčín | SR | DCX spol. s.r.o. | 47133694 | 1 | 8400 | 10080 | 1 | 8400 | 10080 | 8400 | 10080 | 105.24 | 8231.5849 | 9877.9019 | 2018 | 03 | 16 | 2018-03-16 | Áno | Áno | Neurčené | Nie |  | 24 mesiacov | neurčené | 24 hodín | Zmluva 74_VR
endoskopické zostavy | laparoskopická zostava | sekundárny monitor |  | "55 |  | Synergy UHD4 | Barco 55" LCD MDSC LED | chirurgické oddelenie | Arthrex | položková cena (súčasť sumárnej ceny) |  | Fakultná nemocnica Trenčín | SR | DCX spol. s.r.o. | 47133694 | 1 | 14600 | 17520 | 1 | 14600 | 17520 | 14600 | 17520 | 105.24 | 14307.2786 | 17168.7343 | 2018 | 03 | 16 | 2018-03-16 | Áno | Áno | Neurčené | Nie |  | 24 mesiacov | neurčené | 24 hodín | Zmluva 74_VR
endoskopické zostavy | laparoskopická zostava | kamerová konzola | svetelný zdroj, nahrávací systém, streamovacia jednotka |  |  | Synergy UHD4 |  | chirurgické oddelenie | Arthrex | položková cena (súčasť sumárnej ceny) |  | Fakultná nemocnica Trenčín | SR | DCX spol. s.r.o. | 47133694 | 1 | 37100 | 44520 | 1 | 37100 | 44520 | 37100 | 44520 | 105.24 | 36356.1669 | 43627.4002 | 2018 | 03 | 16 | 2018-03-16 | Áno | Áno | Neurčené | Nie |  | 24 mesiacov | neurčené | 24 hodín | Zmluva 74_VR
endoskopické zostavy | laparoskopická zostava | kamerová hlava |  | UHD / 4K |  | Synergy UHD4 | Synergy UHD4K | chirurgické oddelenie | Arthrex | položková cena (súčasť sumárnej ceny) |  | Fakultná nemocnica Trenčín | SR | DCX spol. s.r.o. | 47133694 | 1 | 15500 | 18600 | 1 | 15500 | 18600 | 15500 | 18600 | 105.24 | 15189.2341 | 18227.081 | 2018 | 03 | 16 | 2018-03-16 | Áno | Áno | Neurčené | Nie |  | 24 mesiacov | neurčené | 24 hodín | Zmluva 74_VR
endoskopické zostavy | laparoskopická zostava | endoskopická kamera | digitálny zoom | 3,5 násobok |  | Synergy UHD4 |  | chirurgické oddelenie | Arthrex | bez položkovej identifikácie ceny (v rámci sumárnej ceny) |  | Fakultná nemocnica Trenčín | SR | DCX spol. s.r.o. | 47133694 |  |  |  | 1 | 0 | 0 |  |  | 105.24 | 0 | 0 | 2018 | 03 | 16 | 2018-03-16 | Áno | Áno | Neurčené | Nie |  | 24 mesiacov | neurčené | 24 hodín | Zmluva 74_VR
endoskopické zostavy | laparoskopická zostava | endoskopická kamera | manuálny zoom | 16 - 35 |  | Synergy UHD4 |  | chirurgické oddelenie | Arthrex | bez položkovej identifikácie ceny (v rámci sumárnej ceny) |  | Fakultná nemocnica Trenčín | SR | DCX spol. s.r.o. | 47133694 |  |  |  | 1 | 0 | 0 |  |  | 105.24 | 0 | 0 | 2018 | 03 | 16 | 2018-03-16 | Áno | Áno | Neurčené | Nie |  | 24 mesiacov | neurčené | 24 hodín | Zmluva 74_VR
endoskopické zostavy | laparoskopická zostava | 4K endoskopický coupler |  |  |  | Synergy UHD4 |  | chirurgické oddelenie | Arthrex | položková cena (súčasť sumárnej ceny) |  | Fakultná nemocnica Trenčín | SR | DCX spol. s.r.o. | 47133694 | 1 | 1400 | 1680 | 1 | 1400 | 1680 | 1400 | 1680 | 105.24 | 1371.9308 | 1646.317 | 2018 | 03 | 16 | 2018-03-16 | Áno | Áno | Neurčené | Nie |  | 24 mesiacov | neurčené | 24 hodín | Zmluva 74_VR
endoskopické zostavy | laparoskopická zostava | dotykový tablet |  |  |  | Synergy UHD4 |  | chirurgické oddelenie | Arthrex | položková cena (súčasť sumárnej ceny) |  | Fakultná nemocnica Trenčín | SR | DCX spol. s.r.o. | 47133694 | 1 | 2900 | 3480 | 1 | 2900 | 3480 | 2900 | 3480 | 105.24 | 2841.8567 | 3410.2281 | 2018 | 03 | 16 | 2018-03-16 | Áno | Áno | Neurčené | Nie |  | 24 mesiacov | neurčené | 24 hodín | Zmluva 74_VR
endoskopické zostavy | laparoskopická zostava | 4K laparoskop | rigidný | 30° |  | Synergy UHD4 |  | chirurgické oddelenie | Arthrex | položková cena (súčasť sumárnej ceny) |  | Fakultná nemocnica Trenčín | SR | DCX spol. s.r.o. | 47133694 | 2 | 8400 | 10080 | 1 | 8400 | 10080 | 4200 | 5040 | 105.24 | 4115.7925 | 4938.951 | 2018 | 03 | 16 | 2018-03-16 | Áno | Áno | Neurčené | Nie |  | 24 mesiacov | neurčené | 24 hodín | Zmluva 74_VR
endoskopické zostavy | laparoskopická zostava | 4K laparoskop | priemer | 10 mm |  | Synergy UHD4 |  | chirurgické oddelenie | Arthrex | bez položkovej identifikácie ceny (v rámci sumárnej ceny) |  | Fakultná nemocnica Trenčín | SR | DCX spol. s.r.o. | 47133694 |  |  |  | 1 | 0 | 0 |  |  | 105.24 | 0 | 0 | 2018 | 03 | 16 | 2018-03-16 | Áno | Áno | Neurčené | Nie |  | 24 mesiacov | neurčené | 24 hodín | Zmluva 74_VR
endoskopické zostavy | laparoskopická zostava | 4K laparoskop | dĺžka | 330 mm |  | Synergy UHD4 |  | chirurgické oddelenie | Arthrex | bez položkovej identifikácie ceny (v rámci sumárnej ceny) |  | Fakultná nemocnica Trenčín | SR | DCX spol. s.r.o. | 47133694 |  |  |  | 1 | 0 | 0 |  |  | 105.24 | 0 | 0 | 2018 | 03 | 16 | 2018-03-16 | Áno | Áno | Neurčené | Nie |  | 24 mesiacov | neurčené | 24 hodín | Zmluva 74_VR
endoskopické zostavy | laparoskopická zostava | svetelný kábel | priemer | 4,5 mm |  | Synergy UHD4 |  | chirurgické oddelenie | Arthrex | bez položkovej identifikácie ceny (v rámci sumárnej ceny) |  | Fakultná nemocnica Trenčín | SR | DCX spol. s.r.o. | 47133694 |  |  |  | 1 | 0 | 0 |  |  | 105.24 | 0 | 0 | 2018 | 03 | 16 | 2018-03-16 | Áno | Áno | Neurčené | Nie |  | 24 mesiacov | neurčené | 24 hodín | Zmluva 74_VR
endoskopické zostavy | laparoskopická zostava | svetelný kábel | dĺžka | 274 cm |  | Synergy UHD4 | Ligh Guidem Wolf stylem | chirurgické oddelenie | Arthrex | položková cena (súčasť sumárnej ceny) |  | Fakultná nemocnica Trenčín | SR | DCX spol. s.r.o. | 47133694 | 2 | 820 | 984 | 1 | 820 | 984 | 410 | 492 | 105.24 | 401.7797 | 482.1357 | 2018 | 03 | 16 | 2018-03-16 | Áno | Áno | Neurčené | Nie |  | 24 mesiacov | neurčené | 24 hodín | Zmluva 74_VR
endoskopické zostavy | laparoskopická zostava | svetelný zdroj | LED | 5400 - 6000 K |  | Synergy UHD4 |  | chirurgické oddelenie | Arthrex | bez položkovej identifikácie ceny (v rámci sumárnej ceny) |  | Fakultná nemocnica Trenčín | SR | DCX spol. s.r.o. | 47133694 |  |  |  | 1 | 0 | 0 |  |  | 105.24 | 0 | 0 | 2018 | 03 | 16 | 2018-03-16 | Áno | Áno | Neurčené | Nie |  | 24 mesiacov | neurčené | 24 hodín | Zmluva 74_VR
endoskopické zostavy | laparoskopická zostava | nahrávacie zariadenie | integrovaný systém v konzole kamery | 1 TB |  | Synergy UHD4 |  | chirurgické oddelenie | Arthrex | bez položkovej identifikácie ceny (v rámci sumárnej ceny) |  | Fakultná nemocnica Trenčín | SR | DCX spol. s.r.o. | 47133694 |  |  |  | 1 | 0 | 0 |  |  | 105.24 | 0 | 0 | 2018 | 03 | 16 | 2018-03-16 | Áno | Áno | Neurčené | Nie |  | 24 mesiacov | neurčené | 24 hodín | Zmluva 74_VR
endoskopické zostavy | laparoskopická zostava | displej nahrávacieho systému | dotykový | "52 |  | Synergy UHD4 |  | chirurgické oddelenie | Arthrex | bez položkovej identifikácie ceny (v rámci sumárnej ceny) |  | Fakultná nemocnica Trenčín | SR | DCX spol. s.r.o. | 47133694 |  |  |  | 1 | 0 | 0 |  |  | 105.24 | 0 | 0 | 2018 | 03 | 16 | 2018-03-16 | Áno | Áno | Neurčené | Nie |  | 24 mesiacov | neurčené | 24 hodín | Zmluva 74_VR
endoskopické zostavy | laparoskopická zostava | insuflátor |  |  |  | Synergy UHD4 | ILO M-D Flow45H | chirurgické oddelenie | Arthrex | položková cena (súčasť sumárnej ceny) |  | Fakultná nemocnica Trenčín | SR | DCX spol. s.r.o. | 47133694 | 1 | 5600 | 6720 | 1 | 5600 | 6720 | 5600 | 6720 | 105.24 | 5487.7233 | 6585.268 | 2018 | 03 | 16 | 2018-03-16 | Áno | Áno | Neurčené | Nie |  | 24 mesiacov | neurčené | 24 hodín | Zmluva 74_VR
endoskopické zostavy | laparoskopická zostava | oplachová/odsávacia pumpa |  | 0 - 1,25 l/min |  | Synergy UHD4 | Suction and Irigation Pump | chirurgické oddelenie | Arthrex | položková cena (súčasť sumárnej ceny) |  | Fakultná nemocnica Trenčín | SR | DCX spol. s.r.o. | 47133694 | 1 | 3200 | 3840 | 1 | 3200 | 3840 | 3200 | 3840 | 105.24 | 3135.8419 | 3763.0103 | 2018 | 03 | 16 | 2018-03-16 | Áno | Áno | Neurčené | Nie |  | 24 mesiacov | neurčené | 24 hodín | Zmluva 74_VR
endoskopické zostavy | laparoskopická zostava | urologická pumpa |  |  |  | Synergy UHD4 | PV-5201U Fluid Pump | chirurgické oddelenie | Arthrex | položková cena (súčasť sumárnej ceny) |  | Fakultná nemocnica Trenčín | SR | DCX spol. s.r.o. | 47133694 | 1 | 2600 | 3120 | 1 | 2600 | 3120 | 2600 | 3120 | 105.24 | 2547.8715 | 3057.4458 | 2018 | 03 | 16 | 2018-03-16 | Áno | Áno | Neurčené | Nie |  | 24 mesiacov | neurčené | 24 hodín | Zmluva 74_VR
endoskopické zostavy | laparoskopická zostava | endoskopický vozík | s kĺbovým ramenom na monitor |  |  | Synergy UHD4 |  | chirurgické oddelenie | Arthrex | položková cena (súčasť sumárnej ceny) |  | Fakultná nemocnica Trenčín | SR | DCX spol. s.r.o. | 47133694 | 1 | 7300 | 8760 | 1 | 7300 | 8760 | 7300 | 8760 | 105.24 | 7153.6393 | 8584.3672 | 2018 | 03 | 16 | 2018-03-16 | Áno | Áno | Neurčené | Nie |  | 24 mesiacov | neurčené | 24 hodín | Zmluva 74_VR
endoskopické zostavy | laparoskopická zostava | endoskopický vozík | s držiakom na kamerovú hlavu |  |  | Synergy UHD4 |  | chirurgické oddelenie | Arthrex | bez položkovej identifikácie ceny (v rámci sumárnej ceny) |  | Fakultná nemocnica Trenčín | SR | DCX spol. s.r.o. | 47133694 |  |  |  | 1 | 0 | 0 |  |  | 105.24 | 0 | 0 | 2018 | 03 | 16 | 2018-03-16 | Áno | Áno | Neurčené | Nie |  | 24 mesiacov | neurčené | 24 hodín | Zmluva 74_VR
endoskopické zostavy | laparoskopická zostava | endoskopický vozík | napájací kábel | 5 m |  | Synergy UHD4 |  | chirurgické oddelenie | Arthrex | bez položkovej identifikácie ceny (v rámci sumárnej ceny) |  | Fakultná nemocnica Trenčín | SR | DCX spol. s.r.o. | 47133694 |  |  |  | 1 | 0 | 0 |  |  | 105.24 | 0 | 0 | 2018 | 03 | 16 | 2018-03-16 | Áno | Áno | Neurčené | Nie |  | 24 mesiacov | neurčené | 24 hodín | Zmluva 74_VR
endoskopické zostavy | laparoskopická zostava | sekundýrny vozík |  |  |  | Synergy UHD4 |  | chirurgické oddelenie | Arthrex | položková cena (súčasť sumárnej ceny) |  | Fakultná nemocnica Trenčín | SR | DCX spol. s.r.o. | 47133694 | 1 | 3090 | 3708 | 1 | 3090 | 3708 | 3090 | 3708 | 105.24 | 3028.0473 | 3633.6568 | 2018 | 03 | 16 | 2018-03-16 | Áno | Áno | Neurčené | Nie |  | 24 mesiacov | neurčené | 24 hodín | Zmluva 74_VR
endoskopické zostavy | laparoskopická zostava | elektrokoagulačný prístroj | výkon | 400 W |  | Synergy UHD4 | HF4000L | chirurgické oddelenie | Arthrex | položková cena (súčasť sumárnej ceny) |  | Fakultná nemocnica Trenčín | SR | DCX spol. s.r.o. | 47133694 | 1 | 7600 | 9120 | 1 | 7600 | 9120 | 7600 | 9120 | 105.24 | 7447.6245 | 8937.1494 | 2018 | 03 | 16 | 2018-03-16 | Áno | Áno | Neurčené | Nie |  | 24 mesiacov | neurčené | 24 hodín | Zmluva 74_VR
endoskopické zostavy | laparoskopická zostava | elektrokoagulačný prístroj | monopolár/bipolár |  |  | Synergy UHD4 |  | chirurgické oddelenie | Arthrex | bez položkovej identifikácie ceny (v rámci sumárnej ceny) |  | Fakultná nemocnica Trenčín | SR | DCX spol. s.r.o. | 47133694 |  |  |  | 1 | 0 | 0 |  |  | 105.24 | 0 | 0 | 2018 | 03 | 16 | 2018-03-16 | Áno | Áno | Neurčené | Nie |  | 24 mesiacov | neurčené | 24 hodín | Zmluva 74_VR
endoskopické zostavy | laparoskopická zostava | set káblov pre elektrokaguláciu | monopolárne káble 2ks, bipolárne káble 2 ks |  |  | Synergy UHD4 |  | chirurgické oddelenie | Arthrex | položková cena (súčasť sumárnej ceny) |  | Fakultná nemocnica Trenčín | SR | DCX spol. s.r.o. | 47133694 | 1 | 560 | 672 | 1 | 560 | 672 | 560 | 672 | 105.24 | 548.7723 | 658.5268 | 2018 | 03 | 16 | 2018-03-16 | Áno | Áno | Neurčené | Nie |  | 24 mesiacov | neurčené | 24 hodín | Zmluva 74_VR
endoskopické zostavy | laparoskopická zostava | držiak na monitor |  |  |  | Synergy UHD4 |  | chirurgické oddelenie | Arthrex | položková cena (súčasť sumárnej ceny) |  | Fakultná nemocnica Trenčín | SR | DCX spol. s.r.o. | 47133694 | 1 | 320 | 384 | 1 | 320 | 384 | 320 | 384 | 105.24 | 313.5842 | 376.301 | 2018 | 03 | 16 | 2018-03-16 | Áno | Áno | Neurčené | Nie |  | 24 mesiacov | neurčené | 24 hodín | Zmluva 74_VR
endoskopické zostavy | laparoskopická zostava | rameno na tablet |  |  |  | Synergy UHD4 |  | chirurgické oddelenie | Arthrex | položková cena (súčasť sumárnej ceny) |  | Fakultná nemocnica Trenčín | SR | DCX spol. s.r.o. | 47133694 | 1 | 450 | 540 | 1 | 450 | 540 | 450 | 540 | 105.24 | 440.9778 | 529.1733 | 2018 | 03 | 16 | 2018-03-16 | Áno | Áno | Neurčené | Nie |  | 24 mesiacov | neurčené | 24 hodín | Zmluva 74_VR
endoskopické zostavy | laparoskopická zostava | príslušenstvo |  |  |  | Synergy UHD4 |  | chirurgické oddelenie | Arthrex | položková cena (súčasť sumárnej ceny) |  | Fakultná nemocnica Trenčín | SR | DCX spol. s.r.o. | 47133694 | 1 | 1960 | 2352 | 1 | 1960 | 2352 | 1960 | 2352 | 105.24 | 1920.7032 | 2304.8438 | 2018 | 03 | 16 | 2018-03-16 | Áno | Áno | Neurčené | Nie |  | 24 mesiacov | neurčené | 24 hodín | Zmluva 74_VR
endoskopické zostavy | videokolonoskop | videokolonoskop |  |  |  | CF-HQ190L/I | CF-HQ190L/I |  | Olympus | sumárna cena | HW/SW | Vojenská fakultná nemocnica Praha | ČR | Olympus Czech Group s.r.o. | 27068641 | 1 | 800253 | 968306 | 25.538 | 31335.7741 | 37916.2816 | 31335.7741 | 37916.2816 | 104.41 | 30951.6175 | 37141.941 | 2017 | 11 | 08 | 2017-11-08 | Áno | Áno | Neurčené | Áno |  | 24 mesiacov | neurčené | 24 hodín | Zmluva 121_KV
endoskopické zostavy | videokolonoskop | diagnosticko-terapeutický videokolonoskop |  |  |  | CF-HQ190L/I |  |  | Olympus | bez položkovej identifikácie ceny (v rámci sumárnej ceny) |  | Vojenská fakultná nemocnica Praha | ČR | Olympus Czech Group s.r.o. | 27068642 |  |  |  | 25.538 | 0 | 0 |  |  | 104.41 | 0 | 0 | 2017 | 11 | 08 | 2017-11-08 | Áno | Áno | Neurčené | Áno |  | 24 mesiacov | neurčené | 24 hodín | Zmluva 121_KV
endoskopické zostavy | videokolonoskop | zorné pole |  | min. 170° |  | CF-HQ190L/I |  |  | Olympus | bez položkovej identifikácie ceny (v rámci sumárnej ceny) |  | Vojenská fakultná nemocnica Praha | ČR | Olympus Czech Group s.r.o. | 27068643 |  |  |  | 25.538 | 0 | 0 |  |  | 104.41 | 0 | 0 | 2017 | 11 | 08 | 2017-11-08 | Áno | Áno | Neurčené | Áno |  | 24 mesiacov | neurčené | 24 hodín | Zmluva 121_KV
endoskopické zostavy | videokolonoskop | priamy pohľad |  |  |  | CF-HQ190L/I |  |  | Olympus | bez položkovej identifikácie ceny (v rámci sumárnej ceny) |  | Vojenská fakultná nemocnica Praha | ČR | Olympus Czech Group s.r.o. | 27068644 |  |  |  | 25.538 | 0 | 0 |  |  | 104.41 | 0 | 0 | 2017 | 11 | 08 | 2017-11-08 | Áno | Áno | Neurčené | Áno |  | 24 mesiacov | neurčené | 24 hodín | Zmluva 121_KV
endoskopické zostavy | videokolonoskop | hĺbka |  | 2,0 - 100,0 mm |  | CF-HQ190L/I |  |  | Olympus | bez položkovej identifikácie ceny (v rámci sumárnej ceny) |  | Vojenská fakultná nemocnica Praha | ČR | Olympus Czech Group s.r.o. | 27068645 |  |  |  | 25.538 | 0 | 0 |  |  | 104.41 | 0 | 0 | 2017 | 11 | 08 | 2017-11-08 | Áno | Áno | Neurčené | Áno |  | 24 mesiacov | neurčené | 24 hodín | Zmluva 121_KV
endoskopické zostavy | videokolonoskop | dvojohniskový |  |  |  | CF-HQ190L/I |  |  | Olympus | bez položkovej identifikácie ceny (v rámci sumárnej ceny) |  | Vojenská fakultná nemocnica Praha | ČR | Olympus Czech Group s.r.o. | 27068646 |  |  |  | 25.538 | 0 | 0 |  |  | 104.41 | 0 | 0 | 2017 | 11 | 08 | 2017-11-08 | Áno | Áno | Neurčené | Áno |  | 24 mesiacov | neurčené | 24 hodín | Zmluva 121_KV
endoskopické zostavy | videokolonoskop | NBI (úzkopásmové zobrazenie) |  |  |  | CF-HQ190L/I |  |  | Olympus | bez položkovej identifikácie ceny (v rámci sumárnej ceny) |  | Vojenská fakultná nemocnica Praha | ČR | Olympus Czech Group s.r.o. | 27068647 |  |  |  | 25.538 | 0 | 0 |  |  | 104.41 | 0 | 0 | 2017 | 11 | 08 | 2017-11-08 | Áno | Áno | Neurčené | Áno |  | 24 mesiacov | neurčené | 24 hodín | Zmluva 121_KV
endoskopické zostavy | videokolonoskop | RIT | technológia responzívneho zasúvania |  |  | CF-HQ190L/I |  |  | Olympus | bez položkovej identifikácie ceny (v rámci sumárnej ceny) |  | Vojenská fakultná nemocnica Praha | ČR | Olympus Czech Group s.r.o. | 27068648 |  |  |  | 25.538 | 0 | 0 |  |  | 104.41 | 0 | 0 | 2017 | 11 | 08 | 2017-11-08 | Áno | Áno | Neurčené | Áno |  | 24 mesiacov | neurčené | 24 hodín | Zmluva 121_KV
endoskopické zostavy | videogastroskop | videogastroskop |  |  |  | GIF-HQ190 | GIF-HQ191 |  | Olympus | sumárna cena | HW/SW | Vojenská fakultná nemocnica Praha | ČR | Olympus Czech Group s.r.o. | 27068649 | 1 | 800253 | 968306 | 25.538 | 31335.7741 | 37916.2816 | 31335.7741 | 37916.2816 | 104.41 | 30951.6175 | 37141.941 | 2017 | 11 | 08 | 2017-11-08 | Áno | Áno | Neurčené | Áno |  | 24 mesiacov | neurčené | 24 hodín | Zmluva 121_KV
endoskopické zostavy | videogastroskop | diagnosticko-terapeutický videogastroskop |  |  |  | GIF-HQ190 |  |  | Olympus | bez položkovej identifikácie ceny (v rámci sumárnej ceny) |  | Vojenská fakultná nemocnica Praha | ČR | Olympus Czech Group s.r.o. | 27068650 |  |  |  | 25.538 | 0 | 0 |  |  | 104.41 | 0 | 0 | 2017 | 11 | 08 | 2017-11-08 | Áno | Áno | Neurčené | Áno |  | 24 mesiacov | neurčené | 24 hodín | Zmluva 121_KV
endoskopické zostavy | videogastroskop | zobrazenie farebné CCD |  |  |  | GIF-HQ190 |  |  | Olympus | bez položkovej identifikácie ceny (v rámci sumárnej ceny) |  | Vojenská fakultná nemocnica Praha | ČR | Olympus Czech Group s.r.o. | 27068651 |  |  |  | 25.538 | 0 | 0 |  |  | 104.41 | 0 | 0 | 2017 | 11 | 08 | 2017-11-08 | Áno | Áno | Neurčené | Áno |  | 24 mesiacov | neurčené | 24 hodín | Zmluva 121_KV
endoskopické zostavy | videogastroskop | rozlíšenie HDTV |  |  |  | GIF-HQ190 |  |  | Olympus | bez položkovej identifikácie ceny (v rámci sumárnej ceny) |  | Vojenská fakultná nemocnica Praha | ČR | Olympus Czech Group s.r.o. | 27068652 |  |  |  | 25.538 | 0 | 0 |  |  | 104.41 | 0 | 0 | 2017 | 11 | 08 | 2017-11-08 | Áno | Áno | Neurčené | Áno |  | 24 mesiacov | neurčené | 24 hodín | Zmluva 121_KV
endoskopické zostavy | videogastroskop | zorné pole |  | min. 140° |  | GIF-HQ190 |  |  | Olympus | bez položkovej identifikácie ceny (v rámci sumárnej ceny) |  | Vojenská fakultná nemocnica Praha | ČR | Olympus Czech Group s.r.o. | 27068653 |  |  |  | 25.538 | 0 | 0 |  |  | 104.41 | 0 | 0 | 2017 | 11 | 08 | 2017-11-08 | Áno | Áno | Neurčené | Áno |  | 24 mesiacov | neurčené | 24 hodín | Zmluva 121_KV
endoskopické zostavy | videogastroskop | priamy pohľad |  |  |  | GIF-HQ190 |  |  | Olympus | bez položkovej identifikácie ceny (v rámci sumárnej ceny) |  | Vojenská fakultná nemocnica Praha | ČR | Olympus Czech Group s.r.o. | 27068654 |  |  |  | 25.538 | 0 | 0 |  |  | 104.41 | 0 | 0 | 2017 | 11 | 08 | 2017-11-08 | Áno | Áno | Neurčené | Áno |  | 24 mesiacov | neurčené | 24 hodín | Zmluva 121_KV
endoskopické zostavy | videogastroskop | pracovná dĺžka |  | min. 1000 mm |  | GIF-HQ190 |  |  | Olympus | bez položkovej identifikácie ceny (v rámci sumárnej ceny) |  | Vojenská fakultná nemocnica Praha | ČR | Olympus Czech Group s.r.o. | 27068655 |  |  |  | 25.538 | 0 | 0 |  |  | 104.41 | 0 | 0 | 2017 | 11 | 08 | 2017-11-08 | Áno | Áno | Neurčené | Áno |  | 24 mesiacov | neurčené | 24 hodín | Zmluva 121_KV
endoskopické zostavy | videogastroskop | vnútorny priemer |  | min. 2,8 mm |  | GIF-HQ190 |  |  | Olympus | bez položkovej identifikácie ceny (v rámci sumárnej ceny) |  | Vojenská fakultná nemocnica Praha | ČR | Olympus Czech Group s.r.o. | 27068656 |  |  |  | 25.538 | 0 | 0 |  |  | 104.41 | 0 | 0 | 2017 | 11 | 08 | 2017-11-08 | Áno | Áno | Neurčené | Áno |  | 24 mesiacov | neurčené | 24 hodín | Zmluva 121_KV
endoskopické zostavy | videogastroskop | oplachový kanál |  |  |  | GIF-HQ190 |  |  | Olympus | bez položkovej identifikácie ceny (v rámci sumárnej ceny) |  | Vojenská fakultná nemocnica Praha | ČR | Olympus Czech Group s.r.o. | 27068657 |  |  |  | 25.538 | 0 | 0 |  |  | 104.41 | 0 | 0 | 2017 | 11 | 08 | 2017-11-08 | Áno | Áno | Neurčené | Áno |  | 24 mesiacov | neurčené | 24 hodín | Zmluva 121_KV
endoskopické zostavy | videogastroskop | NBI (úzkopásmové zobrazenie) |  |  |  | GIF-HQ190 |  |  | Olympus | bez položkovej identifikácie ceny (v rámci sumárnej ceny) |  | Vojenská fakultná nemocnica Praha | ČR | Olympus Czech Group s.r.o. | 27068658 |  |  |  | 25.538 | 0 | 0 |  |  | 104.41 | 0 | 0 | 2017 | 11 | 08 | 2017-11-08 | Áno | Áno | Neurčené | Áno |  | 24 mesiacov | neurčené | 24 hodín | Zmluva 121_KV
endoskopické zostavy | endoskopické ultrazvukové centrum | endoskopické ultrazvukové centrum | EUS |  |  | EU-ME2 | EU-ME2 |  | Olympus | sumárna cena | HW/SW | Vojenská fakultná nemocnica Praha | ČR | Olympus Czech Group s.r.o. | 27068659 | 1 | 2684932 | 3248768 | 25.538 | 105134.7795 | 127213.0942 | 105134.7795 | 127213.0942 | 104.41 | 103845.8942 | 124615.0731 | 2017 | 11 | 08 | 2017-11-08 | Áno | Áno | Neurčené | Áno |  | 24 mesiacov | neurčené | 24 hodín | Zmluva 121_KV
endoskopické zostavy | endoskopické ultrazvukové centrum | vysoké rozlíšenie |  |  |  | EU-ME2 |  |  | Olympus | bez položkovej identifikácie ceny (v rámci sumárnej ceny) |  | Vojenská fakultná nemocnica Praha | ČR | Olympus Czech Group s.r.o. | 27068660 |  |  |  | 25.538 | 0 | 0 |  |  | 104.41 | 0 | 0 | 2017 | 11 | 08 | 2017-11-08 | Áno | Áno | Neurčené | Áno |  | 24 mesiacov | neurčené | 24 hodín | Zmluva 121_KV
endoskopické zostavy | endoskopické ultrazvukové centrum | mechanické radiálne a lineárne skenovanie |  |  |  | EU-ME2 |  |  | Olympus | bez položkovej identifikácie ceny (v rámci sumárnej ceny) |  | Vojenská fakultná nemocnica Praha | ČR | Olympus Czech Group s.r.o. | 27068661 |  |  |  | 25.538 | 0 | 0 |  |  | 104.41 | 0 | 0 | 2017 | 11 | 08 | 2017-11-08 | Áno | Áno | Neurčené | Áno |  | 24 mesiacov | neurčené | 24 hodín | Zmluva 121_KV
endoskopické zostavy | endoskopické ultrazvukové centrum | zobrazovacie môdy | B-môd, Color Flow, Power Flow, Tissue Harmonic Echo, Constrast Harmonic Echo, elastografia |  |  | EU-ME2 |  |  | Olympus | bez položkovej identifikácie ceny (v rámci sumárnej ceny) |  | Vojenská fakultná nemocnica Praha | ČR | Olympus Czech Group s.r.o. | 27068662 |  |  |  | 25.538 | 0 | 0 |  |  | 104.41 | 0 | 0 | 2017 | 11 | 08 | 2017-11-08 | Áno | Áno | Neurčené | Áno |  | 24 mesiacov | neurčené | 24 hodín | Zmluva 121_KV
endoskopické zostavy | endoskopické ultrazvukové centrum | rotácia obrazu |  | 360° |  | EU-ME2 |  |  | Olympus | bez položkovej identifikácie ceny (v rámci sumárnej ceny) |  | Vojenská fakultná nemocnica Praha | ČR | Olympus Czech Group s.r.o. | 27068663 |  |  |  | 25.538 | 0 | 0 |  |  | 104.41 | 0 | 0 | 2017 | 11 | 08 | 2017-11-08 | Áno | Áno | Neurčené | Áno |  | 24 mesiacov | neurčené | 24 hodín | Zmluva 121_KV
endoskopické zostavy | endoskopické ultrazvukové centrum | 3D zobrazenie |  |  |  | EU-ME2 |  |  | Olympus | bez položkovej identifikácie ceny (v rámci sumárnej ceny) |  | Vojenská fakultná nemocnica Praha | ČR | Olympus Czech Group s.r.o. | 27068664 |  |  |  | 25.538 | 0 | 0 |  |  | 104.41 | 0 | 0 | 2017 | 11 | 08 | 2017-11-08 | Áno | Áno | Neurčené | Áno |  | 24 mesiacov | neurčené | 24 hodín | Zmluva 121_KV
endoskopické zostavy | ultrazvukový videogastroskop | videogastroskop ultrazvukový |  |  |  | GF-UCT180 | GF-UCT180 |  | Olympus | sumárna cena | HW/SW | Vojenská fakultná nemocnica Praha | ČR | Olympus Czech Group s.r.o. | 27068665 | 1 | 2114562 | 2558620 | 25.538 | 82800.6109 | 100188.7384 | 82800.6109 | 100188.7384 | 104.41 | 81785.5282 | 98142.6338 | 2017 | 11 | 08 | 2017-11-08 | Áno | Áno | Neurčené | Áno |  | 24 mesiacov | neurčené | 24 hodín | Zmluva 121_KV
endoskopické zostavy | ultrazvukový videogastroskop | zorné pole |  | min.100° |  | GF-UCT180 |  |  | Olympus | bez položkovej identifikácie ceny (v rámci sumárnej ceny) |  | Vojenská fakultná nemocnica Praha | ČR | Olympus Czech Group s.r.o. | 27068666 |  |  |  | 25.538 | 0 | 0 |  |  | 104.41 | 0 | 0 | 2017 | 11 | 08 | 2017-11-08 | Áno | Áno | Neurčené | Áno |  | 24 mesiacov | neurčené | 24 hodín | Zmluva 121_KV
endoskopické zostavy | ultrazvukový videogastroskop | smer pohľadu - šikmý |  | min. 55° |  | GF-UCT180 |  |  | Olympus | bez položkovej identifikácie ceny (v rámci sumárnej ceny) |  | Vojenská fakultná nemocnica Praha | ČR | Olympus Czech Group s.r.o. | 27068667 |  |  |  | 25.538 | 0 | 0 |  |  | 104.41 | 0 | 0 | 2017 | 11 | 08 | 2017-11-08 | Áno | Áno | Neurčené | Áno |  | 24 mesiacov | neurčené | 24 hodín | Zmluva 121_KV
endoskopické zostavy | ultrazvukový videogastroskop | hĺbka poľa |  | min. 3 - 100 mm |  | GF-UCT180 |  |  | Olympus | bez položkovej identifikácie ceny (v rámci sumárnej ceny) |  | Vojenská fakultná nemocnica Praha | ČR | Olympus Czech Group s.r.o. | 27068668 |  |  |  | 25.538 | 0 | 0 |  |  | 104.41 | 0 | 0 | 2017 | 11 | 08 | 2017-11-08 | Áno | Áno | Neurčené | Áno |  | 24 mesiacov | neurčené | 24 hodín | Zmluva 121_KV
endoskopické zostavy | ultrazvukový videogastroskop | pracovná dĺžka |  | min. 1200 mm |  | GF-UCT180 |  |  | Olympus | bez položkovej identifikácie ceny (v rámci sumárnej ceny) |  | Vojenská fakultná nemocnica Praha | ČR | Olympus Czech Group s.r.o. | 27068669 |  |  |  | 25.538 | 0 | 0 |  |  | 104.41 | 0 | 0 | 2017 | 11 | 08 | 2017-11-08 | Áno | Áno | Neurčené | Áno |  | 24 mesiacov | neurčené | 24 hodín | Zmluva 121_KV
endoskopické zostavy | ultrazvukový videogastroskop | zobrazovacie módy | B, M, D, Color doppler, Power doppler |  |  | GF-UCT180 |  |  | Olympus | bez položkovej identifikácie ceny (v rámci sumárnej ceny) |  | Vojenská fakultná nemocnica Praha | ČR | Olympus Czech Group s.r.o. | 27068670 |  |  |  | 25.538 | 0 | 0 |  |  | 104.41 | 0 | 0 | 2017 | 11 | 08 | 2017-11-08 | Áno | Áno | Neurčené | Áno |  | 24 mesiacov | neurčené | 24 hodín | Zmluva 121_KV
endoskopické zostavy | ultrazvukový videogastroskop | metóda snímania - elektronická lineárna |  |  |  | GF-UCT180 |  |  | Olympus | bez položkovej identifikácie ceny (v rámci sumárnej ceny) |  | Vojenská fakultná nemocnica Praha | ČR | Olympus Czech Group s.r.o. | 27068671 |  |  |  | 25.538 | 0 | 0 |  |  | 104.41 | 0 | 0 | 2017 | 11 | 08 | 2017-11-08 | Áno | Áno | Neurčené | Áno |  | 24 mesiacov | neurčené | 24 hodín | Zmluva 121_KV
endoskopické zostavy | ultrazvukový endoskop | videogastroskop ultrazvukový |  |  |  | GF-UCT180 | GF-UCT180 | gastroenterológia | Olympus | sumárna cena | HW/SW | Fakultní nemocnice Hradec Králové | ČR | Olympus Czech Group s.r.o. | 27068665 | 1 | 2066000 | 2499860 | 25.64 | 80577.2231 | 97498.4399 | 80577.2231 | 97498.4399 | 105.54 | 78737.2467 | 94484.696 | 2018 | 05 | 23 | 2018-05-23 | Áno | Áno | Neurčené | Nie |  | 36 mesiacov | neurčené | 24 hodín | Zmluva 122_KV |  | Zľava 20,67%
endoskopické zostavy | ultrazvukový endoskop | lineárny |  |  |  | GF-UCT180 | GF-UCT180 | gastroenterológia | Olympus | položková cena (súčasť sumárnej ceny) |  | Fakultní nemocnice Hradec Králové | ČR | Olympus Czech Group s.r.o. | 27068665 | 1 | 1861081.8 |  | 25.64 | 72585.0936 | 0 | 72585.0936 | 0 | 105.54 | 70927.617 | 85113.1405 | 2018 | 05 | 23 | 2018-05-23 | Áno | Áno | Neurčené | Nie |  | 36 mesiacov | neurčené | 24 hodín | Zmluva 122_KV |  | Zľava 20,67%
endoskopické zostavy | ultrazvukový endoskop | endoskopický kábel |  |  |  | GF-UCT180 | MAJ-2056 | gastroenterológia | Olympus | položková cena (súčasť sumárnej ceny) |  | Fakultní nemocnice Hradec Králové | ČR | Olympus Czech Group s.r.o. | 27068665 | 1 | 188805.4 |  | 25.64 | 7363.7051 | 0 | 7363.7051 | 0 | 105.54 | 7195.5554 | 8634.6664 | 2018 | 05 | 23 | 2018-05-23 | Áno | Áno | Neurčené | Nie |  | 36 mesiacov | neurčené | 24 hodín | Zmluva 122_KV |  | Zľava 20,67%
endoskopické zostavy | ultrazvukový endoskop | adaptér set |  |  |  | GF-UCT180 | EDC | gastroenterológia | Olympus | položková cena (súčasť sumárnej ceny) |  | Fakultní nemocnice Hradec Králové | ČR | Olympus Czech Group s.r.o. | 27068665 | 1 | 16183.32 |  | 25.64 | 631.1747 | 0 | 631.1747 | 0 | 105.54 | 616.7619 | 740.1143 | 2018 | 05 | 23 | 2018-05-23 | Áno | Áno | Neurčené | Nie |  | 36 mesiacov | neurčené | 24 hodín | Zmluva 122_KV |  | Zľava 20,67%
endoskopické zostavy | ultrazvukový endoskop | zorné pole |  | min. 100° |  | GF-UCT180 |  | gastroenterológia | Olympus | bez položkovej identifikácie ceny (v rámci sumárnej ceny) |  | Fakultní nemocnice Hradec Králové | ČR | Olympus Czech Group s.r.o. | 27068665 |  |  |  | 25.64 | 0 | 0 |  |  | 105.54 | 0 | 0 | 2018 | 05 | 23 | 2018-05-23 | Áno | Áno | Neurčené | Nie |  | 36 mesiacov | neurčené | 24 hodín | Zmluva 122_KV |  | Zľava 20,67%
endoskopické zostavy | ultrazvukový endoskop | hĺbka ostrosti |  | min. 3 - 1000 mm |  | GF-UCT180 |  | gastroenterológia | Olympus | bez položkovej identifikácie ceny (v rámci sumárnej ceny) |  | Fakultní nemocnice Hradec Králové | ČR | Olympus Czech Group s.r.o. | 27068665 |  |  |  | 25.64 | 0 | 0 |  |  | 105.54 | 0 | 0 | 2018 | 05 | 23 | 2018-05-23 | Áno | Áno | Neurčené | Nie |  | 36 mesiacov | neurčené | 24 hodín | Zmluva 122_KV |  | Zľava 20,67%
endoskopické zostavy | ultrazvukový endoskop | pracovná dĺžka |  | min. 1200 mm |  | GF-UCT180 |  | gastroenterológia | Olympus | bez položkovej identifikácie ceny (v rámci sumárnej ceny) |  | Fakultní nemocnice Hradec Králové | ČR | Olympus Czech Group s.r.o. | 27068665 |  |  |  | 25.64 | 0 | 0 |  |  | 105.54 | 0 | 0 | 2018 | 05 | 23 | 2018-05-23 | Áno | Áno | Neurčené | Nie |  | 36 mesiacov | neurčené | 24 hodín | Zmluva 122_KV |  | Zľava 20,67%
endoskopické zostavy | ultrazvukový endoskop | priemer |  | min. 3,7 mm |  | GF-UCT180 |  | gastroenterológia | Olympus | bez položkovej identifikácie ceny (v rámci sumárnej ceny) |  | Fakultní nemocnice Hradec Králové | ČR | Olympus Czech Group s.r.o. | 27068665 |  |  |  | 25.64 | 0 | 0 |  |  | 105.54 | 0 | 0 | 2018 | 05 | 23 | 2018-05-23 | Áno | Áno | Neurčené | Nie |  | 36 mesiacov | neurčené | 24 hodín | Zmluva 122_KV |  | Zľava 20,67%
endoskopické zostavy | ultrazvukový endoskop | zobrazovacie módy |  | B,M,D, Color Doppler, Power Doppler |  | GF-UCT180 |  | gastroenterológia | Olympus | bez položkovej identifikácie ceny (v rámci sumárnej ceny) |  | Fakultní nemocnice Hradec Králové | ČR | Olympus Czech Group s.r.o. | 27068665 |  |  |  | 25.64 | 0 | 0 |  |  | 105.54 | 0 | 0 | 2018 | 05 | 23 | 2018-05-23 | Áno | Áno | Neurčené | Nie |  | 36 mesiacov | neurčené | 24 hodín | Zmluva 122_KV |  | Zľava 20,67%
endoskopické zostavy | videogastroskopická zostava | celá zostava |  |  |  | EVIS EXERA III |  |  | Olympus | sumárna cena | HW/SW | Fakultní nemocnice Plzeň | ČR | Z TECHNIK s.r.o. | 4115490 | 1 | 1968300 | 2381643 | 27.027 | 72827.1728 | 88120.8791 | 72827.1728 | 88120.8791 | 100.29 | 74889.4838 | 89867.3806 | 2015 | 12 | 16 | 2015-12-16 | Áno | Áno | Neurčené | Nie |  | 24 mesiacov | neurčené | 48 hodín | Zmluva 470_AT
endoskopické zostavy |  | monitor |  | 26 palcov |  |  | OEV-261H HDTV |  | Olympus | položková cena (súčasť sumárnej ceny) |  | Fakultní nemocnice Plzeň | ČR | Z TECHNIK s.r.o. | 4115490 | 1 | 135000 |  | 27.027 | 4995.005 | 0 | 4995.005 | 0 | 100.29 | 5136.4529 | 6163.7435 | 2015 | 12 | 16 | 2015-12-16 | Áno | Áno | Neurčené | Nie |  | 24 mesiacov | neurčené | 48 hodín | Zmluva 470_AT
endoskopické zostavy |  | svetelný zdroj |  |  |  |  | CLV-190 |  | Olympus | položková cena (súčasť sumárnej ceny) |  | Fakultní nemocnice Plzeň | ČR | Z TECHNIK s.r.o. | 4115490 | 1 | 217300 |  | 27.027 | 8040.108 | 0 | 8040.108 | 0 | 100.29 | 8267.7868 | 9921.3442 | 2015 | 12 | 16 | 2015-12-16 | Áno | Áno | Neurčené | Nie |  | 24 mesiacov | neurčené | 48 hodín | Zmluva 470_AT
endoskopické zostavy |  | videoprocesor |  |  |  |  | CV-190 |  | Olympus | položková cena (súčasť sumárnej ceny) |  | Fakultní nemocnice Plzeň | ČR | Z TECHNIK s.r.o. | 4115490 | 1 | 291000 |  | 27.027 | 10767.0108 | 0 | 10767.0108 | 0 | 100.29 | 11071.9097 | 13286.2916 | 2015 | 12 | 16 | 2015-12-16 | Áno | Áno | Neurčené | Nie |  | 24 mesiacov | neurčené | 48 hodín | Zmluva 470_AT
endoskopické zostavy |  | oplachová pumpa |  |  |  |  | OFP-2 |  | Olympus | položková cena (súčasť sumárnej ceny) |  | Fakultní nemocnice Plzeň | ČR | Z TECHNIK s.r.o. | 4115490 | 1 | 39000 |  | 27.027 | 1443.0014 | 0 | 1443.0014 | 0 | 100.29 | 1483.8642 | 1780.637 | 2015 | 12 | 16 | 2015-12-16 | Áno | Áno | Neurčené | Nie |  | 24 mesiacov | neurčené | 48 hodín | Zmluva 470_AT
endoskopické zostavy |  | videogastroskop |  |  |  |  | GIF-H190 |  | Olympus | položková cena (súčasť sumárnej ceny) |  | Fakultní nemocnice Plzeň | ČR | Z TECHNIK s.r.o. | 4115490 | 1 | 667000 |  | 27.027 | 24679.0247 | 0 | 24679.0247 | 0 | 100.29 | 25377.8823 | 30453.4588 | 2015 | 12 | 16 | 2015-12-16 | Áno | Áno | Neurčené | Nie |  | 24 mesiacov | neurčené | 48 hodín | Zmluva 470_AT
endoskopické zostavy |  | videokolonoskop |  |  |  |  | CF-H180L |  | Olympus | položková cena (súčasť sumárnej ceny) |  | Fakultní nemocnice Plzeň | ČR | Z TECHNIK s.r.o. | 4115490 | 1 | 619000 |  | 27.027 | 22903.0229 | 0 | 22903.0229 | 0 | 100.29 | 23551.5879 | 28261.9055 | 2015 | 12 | 16 | 2015-12-16 | Áno | Áno | Neurčené | Nie |  | 24 mesiacov | neurčené | 48 hodín | Zmluva 470_AT
endoskopické zostavy | videogastroskopická zostava | celá zostava | [6 empty] | Olympus | sumárna cena | HW/SW | Mestská nemocnica Ostrava | ČR | Z TECHNIK s.r.o. | 4115490 | 1 | 3205000 | 3878050 | 25.766 | 124388.7293 | 150510.3625 | 124388.7293 | 150510.3625 | 104.48 | 122781.486 | 147337.7832 | 2017 | 10 | 24 | 2017-10-24 | Áno | Áno | Neurčené | Nie |  | 24 mesiacov | neurčené | 24 hodín | Zmluva 471_AT
endoskopické zostavy |  | monitor |  | 26 palcov | N5374360 |  | OEV-261H HDTV |  | Olympus | položková cena (súčasť sumárnej ceny) |  | Mestská nemocnica Ostrava | ČR | Z TECHNIK s.r.o. | 4115490 | 2 | 409000 |  | 25.766 | 15873.6319 | 0 | 7936.816 | 0 | 104.48 | 7834.2633 | 9401.116 | 2017 | 10 | 24 | 2017-10-24 | Áno | Áno | Neurčené | Nie |  | 24 mesiacov | neurčené | 24 hodín | Zmluva 471_AT
endoskopické zostavy |  | videoprocesor |  |  | N3643260 |  | CV-190 |  | Olympus | položková cena (súčasť sumárnej ceny) |  | Mestská nemocnica Ostrava | ČR | Z TECHNIK s.r.o. | 4115490 | 1 | 459000 |  | 25.766 | 17814.1737 | 0 | 17814.1737 | 0 | 104.48 | 17583.9944 | 21100.7933 | 2017 | 10 | 24 | 2017-10-24 | Áno | Áno | Neurčené | Nie |  | 24 mesiacov | neurčené | 24 hodín | Zmluva 471_AT
endoskopické zostavy |  | svetelný zdroj |  |  | N3643350 |  | CLV-190 |  | Olympus | položková cena (súčasť sumárnej ceny) |  | Mestská nemocnica Ostrava | ČR | Z TECHNIK s.r.o. | 4115490 | 1 | 306000 |  | 25.766 | 11876.1158 | 0 | 11876.1158 | 0 | 104.48 | 11722.6629 | 14067.1955 | 2017 | 10 | 24 | 2017-10-24 | Áno | Áno | Neurčené | Nie |  | 24 mesiacov | neurčené | 24 hodín | Zmluva 471_AT
endoskopické zostavy |  | videokolonoskop |  |  | N4456530 |  | CF-H180L |  | Olympus | položková cena (súčasť sumárnej ceny) |  | Mestská nemocnica Ostrava | ČR | Z TECHNIK s.r.o. | 4115490 | 1 | 643000 |  | 25.766 | 24955.3675 | 0 | 24955.3675 | 0 | 104.48 | 24632.9159 | 29559.4991 | 2017 | 10 | 24 | 2017-10-24 | Áno | Áno | Neurčené | Nie |  | 24 mesiacov | neurčené | 24 hodín | Zmluva 471_AT
endoskopické zostavy |  | videogastroskop |  |  | N4456430 |  | GIF-H185 |  | Olympus | položková cena (súčasť sumárnej ceny) |  | Mestská nemocnica Ostrava | ČR | Z TECHNIK s.r.o. | 4115490 | 1 | 643000 |  | 25.766 | 24955.3675 | 0 | 24955.3675 | 0 | 104.48 | 24632.9159 | 29559.4991 | 2017 | 10 | 24 | 2017-10-24 | Áno | Áno | Neurčené | Nie |  | 24 mesiacov | neurčené | 24 hodín | Zmluva 471_AT
endoskopické zostavy |  | oplachová pumpa |  |  | K10001143 |  | OFP-2 |  | Olympus | položková cena (súčasť sumárnej ceny) |  | Mestská nemocnica Ostrava | ČR | Z TECHNIK s.r.o. | 4115490 | 1 | 61000 |  | 25.766 | 2367.461 | 0 | 2367.461 | 0 | 104.48 | 2336.8707 | 2804.2449 | 2017 | 10 | 24 | 2017-10-24 | Áno | Áno | Neurčené | Nie |  | 24 mesiacov | neurčené | 24 hodín | Zmluva 471_AT
endoskopické zostavy |  | adaptér set |  |  | K10016091 |  | MAJ-1607 |  | Olympus | položková cena (súčasť sumárnej ceny) |  | Mestská nemocnica Ostrava | ČR | Z TECHNIK s.r.o. | 4115490 | 1 | 3162 |  | 25.766 | 122.7199 | 0 | 122.7199 | 0 | 104.48 | 121.1342 | 145.361 | 2017 | 10 | 24 | 2017-10-24 | Áno | Áno | Neurčené | Nie |  | 24 mesiacov | neurčené | 24 hodín | Zmluva 471_AT
endoskopické zostavy |  | hadica |  |  | K10016136 |  | MAJ1607 |  | Olympus | položková cena (súčasť sumárnej ceny) |  | Mestská nemocnica Ostrava | ČR | Z TECHNIK s.r.o. | 4115490 | 1 | 4304 |  | 25.766 | 167.0418 | 0 | 167.0418 | 0 | 104.48 | 164.8835 | 197.8602 | 2017 | 10 | 24 | 2017-10-24 | Áno | Áno | Neurčené | Nie |  | 24 mesiacov | neurčené | 24 hodín | Zmluva 471_AT
endoskopické zostavy |  | hadica |  |  | 28608 |  | MAJ-855 |  | Olympus | položková cena (súčasť sumárnej ceny) |  | Mestská nemocnica Ostrava | ČR | Z TECHNIK s.r.o. | 4115490 | 1 | 1939 |  | 25.766 | 75.2542 | 0 | 75.2542 | 0 | 104.48 | 74.2818 | 89.1382 | 2017 | 10 | 24 | 2017-10-24 | Áno | Áno | Neurčené | Nie |  | 24 mesiacov | neurčené | 24 hodín | Zmluva 471_AT
endoskopické zostavy |  | odsávacia pumpa |  |  | K10026146 |  | KV-6 |  | Olympus | položková cena (súčasť sumárnej ceny) |  | Mestská nemocnica Ostrava | ČR | Z TECHNIK s.r.o. | 4115490 | 1 | 92000 |  | 25.766 | 3570.5969 | 0 | 3570.5969 | 0 | 104.48 | 3524.4608 | 4229.3529 | 2017 | 10 | 24 | 2017-10-24 | Áno | Áno | Neurčené | Nie |  | 24 mesiacov | neurčené | 24 hodín | Zmluva 471_AT
endoskopické zostavy |  | príslušenstvo pre odsávaciu pumpu | [6 empty] | Olympus | položková cena (súčasť sumárnej ceny) |  | Mestská nemocnica Ostrava | ČR | Z TECHNIK s.r.o. | 4115490 | 1 | 32171 |  | 25.766 | 1248.5834 | 0 | 1248.5834 | 0 | 104.48 | 1232.4503 | 1478.9404 | 2017 | 10 | 24 | 2017-10-24 | Áno | Áno | Neurčené | Nie |  | 24 mesiacov | neurčené | 24 hodín | Zmluva 471_AT
endoskopické zostavy |  | insuflátor |  |  | N3493240 |  | UCR CO2 |  | Olympus | položková cena (súčasť sumárnej ceny) |  | Mestská nemocnica Ostrava | ČR | Z TECHNIK s.r.o. | 4115490 | 1 | 112000 |  | 25.766 | 4346.8136 | 0 | 4346.8136 | 0 | 104.48 | 4290.6479 | 5148.7774 | 2017 | 10 | 24 | 2017-10-24 | Áno | Áno | Neurčené | Nie |  | 24 mesiacov | neurčené | 24 hodín | Zmluva 471_AT
endoskopické zostavy |  | vysokotlaková hadica |  |  | N1000300 |  | MAJ-1081 |  | Olympus | položková cena (súčasť sumárnej ceny) |  | Mestská nemocnica Ostrava | ČR | Z TECHNIK s.r.o. | 4115490 | 1 | 13698 |  | 25.766 | 531.6308 | 0 | 531.6308 | 0 | 104.48 | 524.7616 | 629.7139 | 2017 | 10 | 24 | 2017-10-24 | Áno | Áno | Neurčené | Nie |  | 24 mesiacov | neurčené | 24 hodín | Zmluva 471_AT
endoskopické zostavy |  | hadica pre napojenie CO2 |  |  | N3493330 |  | MAJ-1816 |  | Olympus | položková cena (súčasť sumárnej ceny) |  | Mestská nemocnica Ostrava | ČR | Z TECHNIK s.r.o. | 4115490 | 1 | 9496 |  | 25.766 | 368.5477 | 0 | 368.5477 | 0 | 104.48 | 363.7856 | 436.5428 | 2017 | 10 | 24 | 2017-10-24 | Áno | Áno | Neurčené | Nie |  | 24 mesiacov | neurčené | 24 hodín | Zmluva 471_AT
endoskopické zostavy |  | držiak na CO2 |  |  | K10003499 |  | MAJ-1614 |  | Olympus | položková cena (súčasť sumárnej ceny) |  | Mestská nemocnica Ostrava | ČR | Z TECHNIK s.r.o. | 4115490 | 1 | 4956 |  | 25.766 | 192.3465 | 0 | 192.3465 | 0 | 104.48 | 189.8612 | 227.8334 | 2017 | 10 | 24 | 2017-10-24 | Áno | Áno | Neurčené | Nie |  | 24 mesiacov | neurčené | 24 hodín | Zmluva 471_AT
endoskopické zostavy |  | kábel |  |  | N2485700 |  | MAJ-1430 |  | Olympus | položková cena (súčasť sumárnej ceny) |  | Mestská nemocnica Ostrava | ČR | Z TECHNIK s.r.o. | 4115490 | 1 | 59874 |  | 25.766 | 2323.76 | 0 | 2323.76 | 0 | 104.48 | 2293.7344 | 2752.4813 | 2017 | 10 | 24 | 2017-10-24 | Áno | Áno | Neurčené | Nie |  | 24 mesiacov | neurčené | 24 hodín | Zmluva 471_AT
endoskopické zostavy |  | endoskopický vozík |  |  | E61EG001 |  | E61EG001 |  | Olympus | položková cena (súčasť sumárnej ceny) |  | Mestská nemocnica Ostrava | ČR | Z TECHNIK s.r.o. | 4115490 | 1 | 20400 |  | 25.766 | 791.7411 | 0 | 791.7411 | 0 | 104.48 | 781.5109 | 937.813 | 2017 | 10 | 24 | 2017-10-24 | Áno | Áno | Neurčené | Nie |  | 24 mesiacov | neurčené | 24 hodín | Zmluva 471_AT
endoskopické zostavy |  | Dicom PASS |  |  | E61DPR001 |  | E61DPR001 |  | Olympus | položková cena (súčasť sumárnej ceny) |  | Mestská nemocnica Ostrava | ČR | Z TECHNIK s.r.o. | 4115490 | 1 | 330000 |  | 25.766 | 12807.5759 | 0 | 12807.5759 | 0 | 104.48 | 12642.0875 | 15170.505 | 2017 | 10 | 24 | 2017-10-24 | Áno | Áno | Neurčené | Nie |  | 24 mesiacov | neurčené | 24 hodín | Zmluva 471_AT
endoskopické zostavy | videogastroskopická zostava | celá zostava |  |  |  | EVIS EXERA III | EVIS EXERA III |  | Olympus | sumárna cena | HW/SW | Nemocnice s poliklinikou Havířov | ČR | Z TECHNIK s.r.o. | 4115490 | 1 | 2898000 | 3506580 | 25.766 | 112473.8027 | 136093.3012 | 112473.8027 | 136093.3012 | 104.48 | 111020.5137 | 133224.6164 | 2017 | 10 | 24 | 2017-10-24 | Áno | Áno | Neurčené | Nie |  | 36 mesiacov | neurčené | 48 hodín | Zmluva 472_AT
endoskopické zostavy |  | monitor |  | "24 |  |  |  |  | Olympus | položková cena (súčasť sumárnej ceny) |  | Nemocnice s poliklinikou Havířov | ČR | Z TECHNIK s.r.o. | 4115490 | 1 | 87345 |  | 25.766 | 3389.9325 | 0 | 3389.9325 | 0 | 104.48 | 3346.1307 | 4015.3568 | 2017 | 10 | 24 | 2017-10-24 | Áno | Áno | Neurčené | Nie |  | 36 mesiacov | neurčené | 48 hodín | Zmluva 472_AT
endoskopické zostavy |  | videoprocesor |  |  | N3643260 |  | CV-190 |  | Olympus | položková cena (súčasť sumárnej ceny) |  | Nemocnice s poliklinikou Havířov | ČR | Z TECHNIK s.r.o. | 4115490 | 1 | 400914 |  | 25.766 | 15559.8075 | 0 | 15559.8075 | 0 | 104.48 | 15358.7572 | 18430.5086 | 2017 | 10 | 24 | 2017-10-24 | Áno | Áno | Neurčené | Nie |  | 36 mesiacov | neurčené | 48 hodín | Zmluva 472_AT
endoskopické zostavy |  | svetelný zdroj |  |  | N3643350 |  | CLV-190 |  | Olympus | položková cena (súčasť sumárnej ceny) |  | Nemocnice s poliklinikou Havířov | ČR | Z TECHNIK s.r.o. | 4115490 | 1 | 267276 |  | 25.766 | 10373.205 | 0 | 10373.205 | 0 | 104.48 | 10239.1714 | 12287.0057 | 2017 | 10 | 24 | 2017-10-24 | Áno | Áno | Neurčené | Nie |  | 36 mesiacov | neurčené | 48 hodín | Zmluva 472_AT
endoskopické zostavy |  | videogastroskop |  |  |  |  | GIF-H190 |  | Olympus | položková cena (súčasť sumárnej ceny) |  | Nemocnice s poliklinikou Havířov | ČR | Z TECHNIK s.r.o. | 4115490 | 1 | 888299 |  | 25.766 | 34475.6268 | 0 | 34475.6268 | 0 | 104.48 | 34030.1626 | 40836.1952 | 2017 | 10 | 24 | 2017-10-24 | Áno | Áno | Neurčené | Nie |  | 36 mesiacov | neurčené | 48 hodín | Zmluva 472_AT
endoskopické zostavy |  | videokolonoskop |  |  | N4456530 |  | CF-H180L |  | Olympus | položková cena (súčasť sumárnej ceny) |  | Nemocnice s poliklinikou Havířov | ČR | Z TECHNIK s.r.o. | 4115490 | 1 | 561628 |  | 25.766 | 21797.2522 | 0 | 21797.2522 | 0 | 104.48 | 21515.607 | 25818.7284 | 2017 | 10 | 24 | 2017-10-24 | Áno | Áno | Neurčené | Nie |  | 36 mesiacov | neurčené | 48 hodín | Zmluva 472_AT
endoskopické zostavy |  | odsávacia pumpa |  |  | K10026146 |  | KV-6 |  | Olympus | položková cena (súčasť sumárnej ceny) |  | Nemocnice s poliklinikou Havířov | ČR | Z TECHNIK s.r.o. | 4115490 | 1 | 80357 |  | 25.766 | 3118.7223 | 0 | 3118.7223 | 0 | 104.48 | 3078.4249 | 3694.1099 | 2017 | 10 | 24 | 2017-10-24 | Áno | Áno | Neurčené | Nie |  | 36 mesiacov | neurčené | 48 hodín | Zmluva 472_AT
endoskopické zostavy |  | príslušenstvo pre odsávaciu pumpu | [6 empty] | Olympus | položková cena (súčasť sumárnej ceny) |  | Nemocnice s poliklinikou Havířov | ČR | Z TECHNIK s.r.o. | 4115490 | 1 | 28666 |  | 25.766 | 1112.5514 | 0 | 1112.5514 | 0 | 104.48 | 1098.176 | 1317.8112 | 2017 | 10 | 24 | 2017-10-24 | Áno | Áno | Neurčené | Nie |  | 36 mesiacov | neurčené | 48 hodín | Zmluva 472_AT
endoskopické zostavy |  | oplachová pumpa |  |  | K10001143 |  | OFP-2 |  | Olympus | položková cena (súčasť sumárnej ceny) |  | Nemocnice s poliklinikou Havířov | ČR | Z TECHNIK s.r.o. | 4115490 | 1 | 53280 |  | 25.766 | 2067.8413 | 0 | 2067.8413 | 0 | 104.48 | 2041.1225 | 2449.347 | 2017 | 10 | 24 | 2017-10-24 | Áno | Áno | Neurčené | Nie |  | 36 mesiacov | neurčené | 48 hodín | Zmluva 472_AT
endoskopické zostavy |  | príslušenstvo k oplachovej pumpe | [6 empty] | Olympus | položková cena (súčasť sumárnej ceny) |  | Nemocnice s poliklinikou Havířov | ČR | Z TECHNIK s.r.o. | 4115490 | 1 | 8215 |  | 25.766 | 318.831 | 0 | 318.831 | 0 | 104.48 | 314.7114 | 377.6536 | 2017 | 10 | 24 | 2017-10-24 | Áno | Áno | Neurčené | Nie |  | 36 mesiacov | neurčené | 48 hodín | Zmluva 472_AT
endoskopické zostavy |  | elektrochirurgická jednotka |  |  |  |  | ESG-100 |  | Olympus | položková cena (súčasť sumárnej ceny) |  | Nemocnice s poliklinikou Havířov | ČR | Z TECHNIK s.r.o. | 4115490 | 1 | 187093 |  | 25.766 | 7261.2357 | 0 | 7261.2357 | 0 | 104.48 | 7167.4123 | 8600.8948 | 2017 | 10 | 24 | 2017-10-24 | Áno | Áno | Neurčené | Nie |  | 36 mesiacov | neurčené | 48 hodín | Zmluva 472_AT
endoskopické zostavy |  | príslušenstvo k elektrochirurg.jednotke | [6 empty] | Olympus | položková cena (súčasť sumárnej ceny) |  | Nemocnice s poliklinikou Havířov | ČR | Z TECHNIK s.r.o. | 4115490 | 1 | 12043 |  | 25.766 | 467.3989 | 0 | 467.3989 | 0 | 104.48 | 461.3596 | 553.6315 | 2017 | 10 | 24 | 2017-10-24 | Áno | Áno | Neurčené | Nie |  | 36 mesiacov | neurčené | 48 hodín | Zmluva 472_AT
endoskopické zostavy |  | insuflátor |  |  | N3493240 |  | UCR CO2 |  | Olympus | položková cena (súčasť sumárnej ceny) |  | Nemocnice s poliklinikou Havířov | ČR | Z TECHNIK s.r.o. | 4115490 | 1 | 97826 |  | 25.766 | 3796.7088 | 0 | 3796.7088 | 0 | 104.48 | 3747.6511 | 4497.1813 | 2017 | 10 | 24 | 2017-10-24 | Áno | Áno | Neurčené | Nie |  | 36 mesiacov | neurčené | 48 hodín | Zmluva 472_AT
endoskopické zostavy |  | vysokotlaková hadica |  |  | N1000300 |  | MAJ-1081 |  | Olympus | položková cena (súčasť sumárnej ceny) |  | Nemocnice s poliklinikou Havířov | ČR | Z TECHNIK s.r.o. | 4115490 | 1 | 11965 |  | 25.766 | 464.3717 | 0 | 464.3717 | 0 | 104.48 | 458.3714 | 550.0457 | 2017 | 10 | 24 | 2017-10-24 | Áno | Áno | Neurčené | Nie |  | 36 mesiacov | neurčené | 48 hodín | Zmluva 472_AT
endoskopické zostavy |  | hadica pre napojenie CO2 |  |  | N3493330 |  | MAJ-1816 |  | Olympus | položková cena (súčasť sumárnej ceny) |  | Nemocnice s poliklinikou Havířov | ČR | Z TECHNIK s.r.o. | 4115490 | 1 | 8294 |  | 25.766 | 321.8971 | 0 | 321.8971 | 0 | 104.48 | 317.7378 | 381.2854 | 2017 | 10 | 24 | 2017-10-24 | Áno | Áno | Neurčené | Nie |  | 36 mesiacov | neurčené | 48 hodín | Zmluva 472_AT
endoskopické zostavy |  | držiak na CO2 |  |  | K10003499 |  | MAJ-1614 |  | Olympus | položková cena (súčasť sumárnej ceny) |  | Nemocnice s poliklinikou Havířov | ČR | Z TECHNIK s.r.o. | 4115490 | 1 | 4329 |  | 25.766 | 168.0121 | 0 | 168.0121 | 0 | 104.48 | 165.8412 | 199.0094 | 2017 | 10 | 24 | 2017-10-24 | Áno | Áno | Neurčené | Nie |  | 36 mesiacov | neurčené | 48 hodín | Zmluva 472_AT
endoskopické zostavy |  | záznamové zariadenie |  |  |  |  | MediCap USB 300 |  | Olympus | položková cena (súčasť sumárnej ceny) |  | Nemocnice s poliklinikou Havířov | ČR | Z TECHNIK s.r.o. | 4115490 | 1 | 121584 |  | 25.766 | 4718.7767 | 0 | 4718.7767 | 0 | 104.48 | 4657.8047 | 5589.3657 | 2017 | 10 | 24 | 2017-10-24 | Áno | Áno | Neurčené | Nie |  | 36 mesiacov | neurčené | 48 hodín | Zmluva 472_AT
endoskopické zostavy |  | nožný pedál | [6 empty] | Olympus | položková cena (súčasť sumárnej ceny) |  | Nemocnice s poliklinikou Havířov | ČR | Z TECHNIK s.r.o. | 4115490 | 2 | 6366 |  | 25.766 | 247.0698 | 0 | 123.5349 | 0 | 104.48 | 121.9387 | 146.3264 | 2017 | 10 | 24 | 2017-10-24 | Áno | Áno | Neurčené | Nie |  | 36 mesiacov | neurčené | 48 hodín | Zmluva 472_AT
endoskopické zostavy |  | externý harddisk | [6 empty] | Olympus | položková cena (súčasť sumárnej ceny) |  | Nemocnice s poliklinikou Havířov | ČR | Z TECHNIK s.r.o. | 4115490 | 1 | 2405 |  | 25.766 | 93.3401 | 0 | 93.3401 | 0 | 104.48 | 92.134 | 110.5608 | 2017 | 10 | 24 | 2017-10-24 | Áno | Áno | Neurčené | Nie |  | 36 mesiacov | neurčené | 48 hodín | Zmluva 472_AT
endoskopické zostavy |  | endoskopický vozík | [6 empty] | Olympus | položková cena (súčasť sumárnej ceny) |  | Nemocnice s poliklinikou Havířov | ČR | Z TECHNIK s.r.o. | 4115490 | 1 | 17818 |  | 25.766 | 691.5315 | 0 | 691.5315 | 0 | 104.48 | 682.5961 | 819.1153 | 2017 | 10 | 24 | 2017-10-24 | Áno | Áno | Neurčené | Nie |  | 36 mesiacov | neurčené | 48 hodín | Zmluva 472_AT
endoskopické zostavy |  | kábel |  |  |  |  | MAJ-1430 |  | Olympus | položková cena (súčasť sumárnej ceny) |  | Nemocnice s poliklinikou Havířov | ČR | Z TECHNIK s.r.o. | 4115490 | 1 | 52297 |  | 25.766 | 2029.6903 | 0 | 2029.6903 | 0 | 104.48 | 2003.4644 | 2404.1573 | 2017 | 10 | 24 | 2017-10-24 | Áno | Áno | Neurčené | Nie |  | 36 mesiacov | neurčené | 48 hodín | Zmluva 472_AT
endoskopické zostavy | gastroendoskopická zostava | celá zostava |  |  |  | Pentax EG27-i10 | Pentax EG27-i10 | detská chirurgia | Pentax | sumárna cena | HW/SW | Detská fakultná nemocnica s poliklinikou Bratislava | SR | Askin&Co | 17323100 | 1 | 69450 | 83340 | 1 | 69450 | 83340 | 69450 | 83340 | 104.48 | 68552.6273 | 82263.1528 | 2017 | 10 | 12 | 2017-10-12 | Áno | Áno | Neurčené | Nie |  | 24 mesiacov | neurčené | do 48 hodín | Zmluva 14_VR
endoskopické zostavy | gastroendoskopická zostava | videogastroskop |  |  |  | Pentax EG27-i10 | Pentax EG27-i10 | detská chirurgia | Pentax | bez položkovej identifikácie ceny (v rámci sumárnej ceny) |  | Detská fakultná nemocnica s poliklinikou Bratislava | SR | Askin&Co | 17323100 |  |  |  | 1 | 0 | 0 |  |  | 104.48 | 0 | 0 | 2017 | 10 | 12 | 2017-10-12 | Áno | Áno | Neurčené | Nie |  | 24 mesiacov | neurčené | do 48 hodín | Zmluva 14_VR
endoskopické zostavy | gastroendoskopická zostava | videoprocesor | CCD farebný videočip | HD |  | Pentax EG27-i10 | EPK-i5000 | detská chirurgia | Pentax | bez položkovej identifikácie ceny (v rámci sumárnej ceny) |  | Detská fakultná nemocnica s poliklinikou Bratislava | SR | Askin&Co | 17323100 |  |  |  | 1 | 0 | 0 |  |  | 104.48 | 0 | 0 | 2017 | 10 | 12 | 2017-10-12 | Áno | Áno | Neurčené | Nie |  | 24 mesiacov | neurčené | do 48 hodín | Zmluva 14_VR
endoskopické zostavy | gastroendoskopická zostava | zorné pole |  | 40° |  | Pentax EG27-i10 |  | detská chirurgia | Pentax | bez položkovej identifikácie ceny (v rámci sumárnej ceny) |  | Detská fakultná nemocnica s poliklinikou Bratislava | SR | Askin&Co | 17323100 |  |  |  | 1 | 0 | 0 |  |  | 104.48 | 0 | 0 | 2017 | 10 | 12 | 2017-10-12 | Áno | Áno | Neurčené | Nie |  | 24 mesiacov | neurčené | do 48 hodín | Zmluva 14_VR
endoskopické zostavy | gastroendoskopická zostava | pracovná dĺžka |  | 1050 mm |  | Pentax EG27-i10 |  | detská chirurgia | Pentax | bez položkovej identifikácie ceny (v rámci sumárnej ceny) |  | Detská fakultná nemocnica s poliklinikou Bratislava | SR | Askin&Co | 17323100 |  |  |  | 1 | 0 | 0 |  |  | 104.48 | 0 | 0 | 2017 | 10 | 12 | 2017-10-12 | Áno | Áno | Neurčené | Nie |  | 24 mesiacov | neurčené | do 48 hodín | Zmluva 14_VR
endoskopické zostavy | gastroendoskopická zostava | pracovný priemer |  | 2,8 mm |  | Pentax EG27-i10 |  | detská chirurgia | Pentax | bez položkovej identifikácie ceny (v rámci sumárnej ceny) |  | Detská fakultná nemocnica s poliklinikou Bratislava | SR | Askin&Co | 17323100 |  |  |  | 1 | 0 | 0 |  |  | 104.48 | 0 | 0 | 2017 | 10 | 12 | 2017-10-12 | Áno | Áno | Neurčené | Nie |  | 24 mesiacov | neurčené | do 48 hodín | Zmluva 14_VR
endoskopické zostavy | gastroendoskopická zostava | vonkajší priemer tubusu |  | 9,00 mm |  | Pentax EG27-i10 |  | detská chirurgia | Pentax | bez položkovej identifikácie ceny (v rámci sumárnej ceny) |  | Detská fakultná nemocnica s poliklinikou Bratislava | SR | Askin&Co | 17323100 |  |  |  | 1 | 0 | 0 |  |  | 104.48 | 0 | 0 | 2017 | 10 | 12 | 2017-10-12 | Áno | Áno | Neurčené | Nie |  | 24 mesiacov | neurčené | do 48 hodín | Zmluva 14_VR
endoskopické zostavy | gastroendoskopická zostava | vonkajší priemer distálneho konca |  | 9,20 mm |  | Pentax EG27-i10 |  | detská chirurgia | Pentax | bez položkovej identifikácie ceny (v rámci sumárnej ceny) |  | Detská fakultná nemocnica s poliklinikou Bratislava | SR | Askin&Co | 17323100 |  |  |  | 1 | 0 | 0 |  |  | 104.48 | 0 | 0 | 2017 | 10 | 12 | 2017-10-12 | Áno | Áno | Neurčené | Nie |  | 24 mesiacov | neurčené | do 48 hodín | Zmluva 14_VR
endoskopické zostavy | gastroendoskopická zostava | ohyb hore/dole |  | 210° / 120° |  | Pentax EG27-i10 |  | detská chirurgia | Pentax | bez položkovej identifikácie ceny (v rámci sumárnej ceny) |  | Detská fakultná nemocnica s poliklinikou Bratislava | SR | Askin&Co | 17323100 |  |  |  | 1 | 0 | 0 |  |  | 104.48 | 0 | 0 | 2017 | 10 | 12 | 2017-10-12 | Áno | Áno | Neurčené | Nie |  | 24 mesiacov | neurčené | do 48 hodín | Zmluva 14_VR
endoskopické zostavy | gastroendoskopická zostava | ohyb vpravo/vľavo |  | 120° / 120° |  | Pentax EG27-i10 |  | detská chirurgia | Pentax | bez položkovej identifikácie ceny (v rámci sumárnej ceny) |  | Detská fakultná nemocnica s poliklinikou Bratislava | SR | Askin&Co | 17323100 |  |  |  | 1 | 0 | 0 |  |  | 104.48 | 0 | 0 | 2017 | 10 | 12 | 2017-10-12 | Áno | Áno | Neurčené | Nie |  | 24 mesiacov | neurčené | do 48 hodín | Zmluva 14_VR
endoskopické zostavy | gastroendoskopická zostava | monitor | "19 | LCD |  | Pentax EG27-i10 |  | detská chirurgia | Pentax | bez položkovej identifikácie ceny (v rámci sumárnej ceny) |  | Detská fakultná nemocnica s poliklinikou Bratislava | SR | Askin&Co | 17323100 |  |  |  | 1 | 0 | 0 |  |  | 104.48 | 0 | 0 | 2017 | 10 | 12 | 2017-10-12 | Áno | Áno | Neurčené | Nie |  | 24 mesiacov | neurčené | do 48 hodín | Zmluva 14_VR
endoskopické zostavy | gastroendoskopická zostava | odsávacia pumpa | 40 l/min | 2L flaša |  | Pentax EG27-i10 | Victoria Portable | detská chirurgia | Pentax | bez položkovej identifikácie ceny (v rámci sumárnej ceny) |  | Detská fakultná nemocnica s poliklinikou Bratislava | SR | Askin&Co | 17323100 |  |  |  | 1 | 0 | 0 |  |  | 104.48 | 0 | 0 | 2017 | 10 | 12 | 2017-10-12 | Áno | Áno | Neurčené | Nie |  | 24 mesiacov | neurčené | do 48 hodín | Zmluva 14_VR
endoskopické zostavy | gastroendoskopická zostava | peracovná stanica |  |  |  | Pentax EG27-i10 |  | detská chirurgia | Pentax | bez položkovej identifikácie ceny (v rámci sumárnej ceny) |  | Detská fakultná nemocnica s poliklinikou Bratislava | SR | Askin&Co | 17323100 |  |  |  | 1 | 0 | 0 |  |  | 104.48 | 0 | 0 | 2017 | 10 | 12 | 2017-10-12 | Áno | Áno | Neurčené | Nie |  | 24 mesiacov | neurčené | do 48 hodín | Zmluva 14_VR
endoskopické zostavy | gastroendoskopická zostava | manipulačný vozík | 3 policový |  |  | Pentax EG27-i10 | pentax ITD | detská chirurgia | Pentax | bez položkovej identifikácie ceny (v rámci sumárnej ceny) |  | Detská fakultná nemocnica s poliklinikou Bratislava | SR | Askin&Co | 17323100 |  |  |  | 1 | 0 | 0 |  |  | 104.48 | 0 | 0 | 2017 | 10 | 12 | 2017-10-12 | Áno | Áno | Neurčené | Nie |  | 24 mesiacov | neurčené | do 48 hodín | Zmluva 14_VR
endoskopické zostavy | gastroendoskopická zostava | sveteľný zdroj | xenón | 300W |  | Pentax EG27-i10 |  | detská chirurgia | Pentax | bez položkovej identifikácie ceny (v rámci sumárnej ceny) |  | Detská fakultná nemocnica s poliklinikou Bratislava | SR | Askin&Co | 17323100 |  |  |  | 1 | 0 | 0 |  |  | 104.48 | 0 | 0 | 2017 | 10 | 12 | 2017-10-12 | Áno | Áno | Neurčené | Nie |  | 24 mesiacov | neurčené | do 48 hodín | Zmluva 14_VR
endoskopické zostavy | gastroendoskopická zostava | tester tesnosti |  |  |  | Pentax EG27-i10 | SHA-P5 | detská chirurgia | Pentax | bez položkovej identifikácie ceny (v rámci sumárnej ceny) |  | Detská fakultná nemocnica s poliklinikou Bratislava | SR | Askin&Co | 17323100 |  |  |  | 1 | 0 | 0 |  |  | 104.48 | 0 | 0 | 2017 | 10 | 12 | 2017-10-12 | Áno | Áno | Neurčené | Nie |  | 24 mesiacov | neurčené | do 48 hodín | Zmluva 14_VR
endoskopické zostavy | videokolonoskopická zostava | celá zostava |  |  |  | Pentax EC34-i10L | EPK-i5000 | detská chirurgia | Pentax | sumárna cena | HW/SW | Detská fakultná nemocnica s poliklinikou Bratislava | SR | Askin&Co | 17323100 | 1 | 71560 | 85872 | 1 | 71560 | 85872 | 71560 | 85872 | 104.48 | 70635.3637 | 84762.4364 | 2017 | 10 | 17 | 2017-10-17 | Áno | Áno | Neurčené | Nie |  | 24 mesiacov | neurčené | do 48 hodín | Zmluva 15_VR
endoskopické zostavy | videokolonoskopická zostava | videokolonoskop |  |  |  | Pentax EC34-i10L | EC34-i10L | detská chirurgia | Pentax | bez položkovej identifikácie ceny (v rámci sumárnej ceny) |  | Detská fakultná nemocnica s poliklinikou Bratislava | SR | Askin&Co | 17323100 |  |  |  | 1 | 0 | 0 |  |  | 104.48 | 0 | 0 | 2017 | 10 | 17 | 2017-10-17 | Áno | Áno | Neurčené | Nie |  | 24 mesiacov | neurčené | do 48 hodín | Zmluva 15_VR
endoskopické zostavy | videokolonoskopická zostava | videoprocesor | CCD farebný videočip | HD |  | Pentax EC34-i10L | EPK-i5000 | detská chirurgia | Pentax | bez položkovej identifikácie ceny (v rámci sumárnej ceny) |  | Detská fakultná nemocnica s poliklinikou Bratislava | SR | Askin&Co | 17323100 |  |  |  | 1 | 0 | 0 |  |  | 104.48 | 0 | 0 | 2017 | 10 | 17 | 2017-10-17 | Áno | Áno | Neurčené | Nie |  | 24 mesiacov | neurčené | do 48 hodín | Zmluva 15_VR
endoskopické zostavy | videokolonoskopická zostava | zorné pole |  | 140° |  | Pentax EC34-i10L |  | detská chirurgia | Pentax | bez položkovej identifikácie ceny (v rámci sumárnej ceny) |  | Detská fakultná nemocnica s poliklinikou Bratislava | SR | Askin&Co | 17323100 |  |  |  | 1 | 0 | 0 |  |  | 104.48 | 0 | 0 | 2017 | 10 | 17 | 2017-10-17 | Áno | Áno | Neurčené | Nie |  | 24 mesiacov | neurčené | do 48 hodín | Zmluva 15_VR
endoskopické zostavy | videokolonoskopická zostava | pracovná dĺžka |  | 1050 mm |  | Pentax EC34-i10L |  | detská chirurgia | Pentax | bez položkovej identifikácie ceny (v rámci sumárnej ceny) |  | Detská fakultná nemocnica s poliklinikou Bratislava | SR | Askin&Co | 17323100 |  |  |  | 1 | 0 | 0 |  |  | 104.48 | 0 | 0 | 2017 | 10 | 17 | 2017-10-17 | Áno | Áno | Neurčené | Nie |  | 24 mesiacov | neurčené | do 48 hodín | Zmluva 15_VR
endoskopické zostavy | videokolonoskopická zostava | pracovný priemer |  | 2,8 mm |  | Pentax EC34-i10L |  | detská chirurgia | Pentax | bez položkovej identifikácie ceny (v rámci sumárnej ceny) |  | Detská fakultná nemocnica s poliklinikou Bratislava | SR | Askin&Co | 17323100 |  |  |  | 1 | 0 | 0 |  |  | 104.48 | 0 | 0 | 2017 | 10 | 17 | 2017-10-17 | Áno | Áno | Neurčené | Nie |  | 24 mesiacov | neurčené | do 48 hodín | Zmluva 15_VR
endoskopické zostavy | videokolonoskopická zostava | vonkajší priemer tubusu |  | 11,60 mm |  | Pentax EC34-i10L |  | detská chirurgia | Pentax | bez položkovej identifikácie ceny (v rámci sumárnej ceny) |  | Detská fakultná nemocnica s poliklinikou Bratislava | SR | Askin&Co | 17323100 |  |  |  | 1 | 0 | 0 |  |  | 104.48 | 0 | 0 | 2017 | 10 | 17 | 2017-10-17 | Áno | Áno | Neurčené | Nie |  | 24 mesiacov | neurčené | do 48 hodín | Zmluva 15_VR
endoskopické zostavy | videokolonoskopická zostava | vonkajší priemer distálneho konca |  | 11,50 mm |  | Pentax EC34-i10L |  | detská chirurgia | Pentax | bez položkovej identifikácie ceny (v rámci sumárnej ceny) |  | Detská fakultná nemocnica s poliklinikou Bratislava | SR | Askin&Co | 17323100 |  |  |  | 1 | 0 | 0 |  |  | 104.48 | 0 | 0 | 2017 | 10 | 17 | 2017-10-17 | Áno | Áno | Neurčené | Nie |  | 24 mesiacov | neurčené | do 48 hodín | Zmluva 15_VR
endoskopické zostavy | videokolonoskopická zostava | ohyb hore/dole |  | 180° / 180° |  | Pentax EC34-i10L |  | detská chirurgia | Pentax | bez položkovej identifikácie ceny (v rámci sumárnej ceny) |  | Detská fakultná nemocnica s poliklinikou Bratislava | SR | Askin&Co | 17323100 |  |  |  | 1 | 0 | 0 |  |  | 104.48 | 0 | 0 | 2017 | 10 | 17 | 2017-10-17 | Áno | Áno | Neurčené | Nie |  | 24 mesiacov | neurčené | do 48 hodín | Zmluva 15_VR
endoskopické zostavy | videokolonoskopická zostava | ohyb vpravo/vľavo |  | 160° / 160° |  | Pentax EC34-i10L |  | detská chirurgia | Pentax | bez položkovej identifikácie ceny (v rámci sumárnej ceny) |  | Detská fakultná nemocnica s poliklinikou Bratislava | SR | Askin&Co | 17323100 |  |  |  | 1 | 0 | 0 |  |  | 104.48 | 0 | 0 | 2017 | 10 | 17 | 2017-10-17 | Áno | Áno | Neurčené | Nie |  | 24 mesiacov | neurčené | do 48 hodín | Zmluva 15_VR
endoskopické zostavy | videokolonoskopická zostava | monitor | "19 | LCD |  | Pentax EC34-i10L |  | detská chirurgia | Pentax | bez položkovej identifikácie ceny (v rámci sumárnej ceny) |  | Detská fakultná nemocnica s poliklinikou Bratislava | SR | Askin&Co | 17323100 |  |  |  | 1 | 0 | 0 |  |  | 104.48 | 0 | 0 | 2017 | 10 | 17 | 2017-10-17 | Áno | Áno | Neurčené | Nie |  | 24 mesiacov | neurčené | do 48 hodín | Zmluva 15_VR
endoskopické zostavy | videokolonoskopická zostava | odsávacia pumpa | 40 l/min | 2L flaša |  | Pentax EC34-i10L | Victoria Portable | detská chirurgia | Pentax | bez položkovej identifikácie ceny (v rámci sumárnej ceny) |  | Detská fakultná nemocnica s poliklinikou Bratislava | SR | Askin&Co | 17323100 |  |  |  | 1 | 0 | 0 |  |  | 104.48 | 0 | 0 | 2017 | 10 | 17 | 2017-10-17 | Áno | Áno | Neurčené | Nie |  | 24 mesiacov | neurčené | do 48 hodín | Zmluva 15_VR
endoskopické zostavy | videokolonoskopická zostava | peracovná stanica |  |  |  | Pentax EC34-i10L |  | detská chirurgia | Pentax | bez položkovej identifikácie ceny (v rámci sumárnej ceny) |  | Detská fakultná nemocnica s poliklinikou Bratislava | SR | Askin&Co | 17323100 |  |  |  | 1 | 0 | 0 |  |  | 104.48 | 0 | 0 | 2017 | 10 | 17 | 2017-10-17 | Áno | Áno | Neurčené | Nie |  | 24 mesiacov | neurčené | do 48 hodín | Zmluva 15_VR
endoskopické zostavy | videokolonoskopická zostava | manipulačný vozík | 3 policový |  |  | Pentax EC34-i10L | pentax ITD | detská chirurgia | Pentax | bez položkovej identifikácie ceny (v rámci sumárnej ceny) |  | Detská fakultná nemocnica s poliklinikou Bratislava | SR | Askin&Co | 17323100 |  |  |  | 1 | 0 | 0 |  |  | 104.48 | 0 | 0 | 2017 | 10 | 17 | 2017-10-17 | Áno | Áno | Neurčené | Nie |  | 24 mesiacov | neurčené | do 48 hodín | Zmluva 15_VR
endoskopické zostavy | videokolonoskopická zostava | sveteľný zdroj | xenón | 300W |  | Pentax EC34-i10L |  | detská chirurgia | Pentax | bez položkovej identifikácie ceny (v rámci sumárnej ceny) |  | Detská fakultná nemocnica s poliklinikou Bratislava | SR | Askin&Co | 17323100 |  |  |  | 1 | 0 | 0 |  |  | 104.48 | 0 | 0 | 2017 | 10 | 17 | 2017-10-17 | Áno | Áno | Neurčené | Nie |  | 24 mesiacov | neurčené | do 48 hodín | Zmluva 15_VR
endoskopické zostavy | videokolonoskopická zostava | tester tesnosti |  |  |  | Pentax EC34-i10L | SHA-P5 | detská chirurgia | Pentax | bez položkovej identifikácie ceny (v rámci sumárnej ceny) |  | Detská fakultná nemocnica s poliklinikou Bratislava | SR | Askin&Co | 17323100 |  |  |  | 1 | 0 | 0 |  |  | 104.48 | 0 | 0 | 2017 | 10 | 17 | 2017-10-17 | Áno | Áno | Neurčené | Nie |  | 24 mesiacov | neurčené | do 48 hodín | Zmluva 15_VR
endoskopické zostavy | videokolonoskopická zostava | oplachový kanál | water jet system |  |  | Pentax EC34-i10L |  | detská chirurgia | Pentax | bez položkovej identifikácie ceny (v rámci sumárnej ceny) |  | Detská fakultná nemocnica s poliklinikou Bratislava | SR | Askin&Co | 17323100 |  |  |  | 1 | 0 | 0 |  |  | 104.48 | 0 | 0 | 2017 | 10 | 17 | 2017-10-17 | Áno | Áno | Neurčené | Nie |  | 24 mesiacov | neurčené | do 48 hodín | Zmluva 15_VR
endoskopické zostavy | videolaryngoskop | celá zostava |  |  |  | C-MAC | C-MAC |  | Karl Storz | sumárna cena | HW/SW | Fakultní nemocnice Brno | ČR | RADIX CZ, s.r.o. | 26774321 | 1 | 601266 | 727532 | 27.025 | 22248.5106 | 26920.7031 | 22248.5106 | 26920.7031 | 101.86 | 22525.9071 | 27031.0886 | 2016 | 08 | 26 | 2016-08-26 | Áno | Áno | 3 splátky | Nie |  | 24 mesiacov | neurčené | neurčené | Zmluva 145_VR
endoskopické zostavy | videolaryngoskop | monitor |  | "7 |  | C-MAC | 8403ZX |  | Karl Storz | bez položkovej identifikácie ceny (v rámci sumárnej ceny) |  | Fakultní nemocnice Brno | ČR | RADIX CZ, s.r.o. | 26774321 |  |  |  | 27.025 | 0 | 0 |  |  | 101.86 | 0 | 0 | 2016 | 08 | 26 | 2016-08-26 | Áno | Áno | 3 splátky | Nie |  | 24 mesiacov | neurčené | neurčené | Zmluva 145_VR
endoskopické zostavy | videolaryngoskop | kamerový modul |  |  |  | C-MAC | 8402X |  | Karl Storz | bez položkovej identifikácie ceny (v rámci sumárnej ceny) |  | Fakultní nemocnice Brno | ČR | RADIX CZ, s.r.o. | 26774321 |  |  |  | 27.025 | 0 | 0 |  |  | 101.86 | 0 | 0 | 2016 | 08 | 26 | 2016-08-26 | Áno | Áno | 3 splátky | Nie |  | 24 mesiacov | neurčené | neurčené | Zmluva 145_VR
endoskopické zostavy | videolaryngoskop | stojan k monitoru |  | 5 statických koliesok | 120 cm vysoký | C-MAC | 8401YA |  | Karl Storz | bez položkovej identifikácie ceny (v rámci sumárnej ceny) |  | Fakultní nemocnice Brno | ČR | RADIX CZ, s.r.o. | 26774321 |  |  |  | 27.025 | 0 | 0 |  |  | 101.86 | 0 | 0 | 2016 | 08 | 26 | 2016-08-26 | Áno | Áno | 3 splátky | Nie |  | 24 mesiacov | neurčené | neurčené | Zmluva 145_VR
endoskopické zostavy | videolaryngoskop | ochranný obal |  |  |  | C-MAC | 8403YD |  | Karl Storz | bez položkovej identifikácie ceny (v rámci sumárnej ceny) |  | Fakultní nemocnice Brno | ČR | RADIX CZ, s.r.o. | 26774321 |  |  |  | 27.025 | 0 | 0 |  |  | 101.86 | 0 | 0 | 2016 | 08 | 26 | 2016-08-26 | Áno | Áno | 3 splátky | Nie |  | 24 mesiacov | neurčené | neurčené | Zmluva 145_VR
endoskopické zostavy | videolaryngoskop | videolaryngoskopická lyžica | LED zdroj | veľkosť 0 | CMOS čip | C-MAC | 8401DXC |  | Karl Storz | bez položkovej identifikácie ceny (v rámci sumárnej ceny) |  | Fakultní nemocnice Brno | ČR | RADIX CZ, s.r.o. | 26774321 |  |  |  | 27.025 | 0 | 0 |  |  | 101.86 | 0 | 0 | 2016 | 08 | 26 | 2016-08-26 | Áno | Áno | 3 splátky | Nie |  | 24 mesiacov | neurčené | neurčené | Zmluva 145_VR
endoskopické zostavy | videolaryngoskop | videolaryngoskopická lyžica | LED zdroj | veľkosť 1 | CMOS čip | C-MAC | 8401GXC |  | Karl Storz | bez položkovej identifikácie ceny (v rámci sumárnej ceny) |  | Fakultní nemocnice Brno | ČR | RADIX CZ, s.r.o. | 26774321 |  |  |  | 27.025 | 0 | 0 |  |  | 101.86 | 0 | 0 | 2016 | 08 | 26 | 2016-08-26 | Áno | Áno | 3 splátky | Nie |  | 24 mesiacov | neurčené | neurčené | Zmluva 145_VR
endoskopické zostavy | videolaryngoskop | videolaryngoskopická lyžica | LED zdroj | veľkosť 2 | CMOS čip | C-MAC | 8401KXC |  | Karl Storz | bez položkovej identifikácie ceny (v rámci sumárnej ceny) |  | Fakultní nemocnice Brno | ČR | RADIX CZ, s.r.o. | 26774321 |  |  |  | 27.025 | 0 | 0 |  |  | 101.86 | 0 | 0 | 2016 | 08 | 26 | 2016-08-26 | Áno | Áno | 3 splátky | Nie |  | 24 mesiacov | neurčené | neurčené | Zmluva 145_VR
endoskopické zostavy | videolaryngoskop | videolaryngoskopická lyžica | LED zdroj | veľkosť 3 | CMOS čip | C-MAC | 8401AXC |  | Karl Storz | bez položkovej identifikácie ceny (v rámci sumárnej ceny) |  | Fakultní nemocnice Brno | ČR | RADIX CZ, s.r.o. | 26774321 |  |  |  | 27.025 | 0 | 0 |  |  | 101.86 | 0 | 0 | 2016 | 08 | 26 | 2016-08-26 | Áno | Áno | 3 splátky | Nie |  | 24 mesiacov | neurčené | neurčené | Zmluva 145_VR
endoskopické zostavy | videolaryngoskop | videolaryngoskopická lyžica | LED zdroj | veľkosť 4 | CMOS čip | C-MAC | 8401BXC |  | Karl Storz | bez položkovej identifikácie ceny (v rámci sumárnej ceny) |  | Fakultní nemocnice Brno | ČR | RADIX CZ, s.r.o. | 26774321 |  |  |  | 27.025 | 0 | 0 |  |  | 101.86 | 0 | 0 | 2016 | 08 | 26 | 2016-08-26 | Áno | Áno | 3 splátky | Nie |  | 24 mesiacov | neurčené | neurčené | Zmluva 145_VR
endoskopické zostavy | videobronchoskop | videobronchoskop |  |  |  | videobronchoskop | BF-1TH190 | plúcne oddelenie | Olympus | sumárna cena | HW/SW | Fakultní nemocnice Hradec Králové | ČR | Z TECHNIK s.r.o. | 4115490 | 1 | 290000 | 350900 | 25.365 | 11433.0771 | 13834.0233 | 11433.0771 | 13834.0233 | 105.45 | 11181.5385 | 13417.8462 | 2018 | 04 | 17 | 2018-04-17 | Áno | Áno | Neurčené | Nie |  | 36 mesiacov | neurčené | 24 hodín | Zmluva 146_VR
endoskopické zostavy | videobronchoskop | videoprocesor |  | HDTV CCD čip |  | videobronchoskop |  | plúcne oddelenie | Olympus | bez položkovej identifikácie ceny (v rámci sumárnej ceny) |  | Fakultní nemocnice Hradec Králové | ČR | Z TECHNIK s.r.o. | 4115490 |  |  |  | 25.365 | 0 | 0 |  |  | 105.45 | 0 | 0 | 2018 | 04 | 17 | 2018-04-17 | Áno | Áno | Neurčené | Nie |  | 36 mesiacov | neurčené | 24 hodín | Zmluva 146_VR
endoskopické zostavy | videobronchoskop | zorný uhol |  | 120° |  | videobronchoskop |  | plúcne oddelenie | Olympus | bez položkovej identifikácie ceny (v rámci sumárnej ceny) |  | Fakultní nemocnice Hradec Králové | ČR | Z TECHNIK s.r.o. | 4115490 |  |  |  | 25.365 | 0 | 0 |  |  | 105.45 | 0 | 0 | 2018 | 04 | 17 | 2018-04-17 | Áno | Áno | Neurčené | Nie |  | 36 mesiacov | neurčené | 24 hodín | Zmluva 146_VR
endoskopické zostavy | videobronchoskop | smer pohľadu |  | priamy |  | videobronchoskop |  | plúcne oddelenie | Olympus | bez položkovej identifikácie ceny (v rámci sumárnej ceny) |  | Fakultní nemocnice Hradec Králové | ČR | Z TECHNIK s.r.o. | 4115490 |  |  |  | 25.365 | 0 | 0 |  |  | 105.45 | 0 | 0 | 2018 | 04 | 17 | 2018-04-17 | Áno | Áno | Neurčené | Nie |  | 36 mesiacov | neurčené | 24 hodín | Zmluva 146_VR
endoskopické zostavy | videobronchoskop | hĺbka pola |  | 3,0 - 100,0 mm |  | videobronchoskop |  | plúcne oddelenie | Olympus | bez položkovej identifikácie ceny (v rámci sumárnej ceny) |  | Fakultní nemocnice Hradec Králové | ČR | Z TECHNIK s.r.o. | 4115490 |  |  |  | 25.365 | 0 | 0 |  |  | 105.45 | 0 | 0 | 2018 | 04 | 17 | 2018-04-17 | Áno | Áno | Neurčené | Nie |  | 36 mesiacov | neurčené | 24 hodín | Zmluva 146_VR
endoskopické zostavy | videobronchoskop | vzdialenosť od distálneho konca |  | 3,0 mm |  | videobronchoskop |  | plúcne oddelenie | Olympus | bez položkovej identifikácie ceny (v rámci sumárnej ceny) |  | Fakultní nemocnice Hradec Králové | ČR | Z TECHNIK s.r.o. | 4115490 |  |  |  | 25.365 | 0 | 0 |  |  | 105.45 | 0 | 0 | 2018 | 04 | 17 | 2018-04-17 | Áno | Áno | Neurčené | Nie |  | 36 mesiacov | neurčené | 24 hodín | Zmluva 146_VR
endoskopické zostavy | videobronchoskop | vonkajší priemer distálneho konca |  | 6,2 mm |  | videobronchoskop |  | plúcne oddelenie | Olympus | bez položkovej identifikácie ceny (v rámci sumárnej ceny) |  | Fakultní nemocnice Hradec Králové | ČR | Z TECHNIK s.r.o. | 4115490 |  |  |  | 25.365 | 0 | 0 |  |  | 105.45 | 0 | 0 | 2018 | 04 | 17 | 2018-04-17 | Áno | Áno | Neurčené | Nie |  | 36 mesiacov | neurčené | 24 hodín | Zmluva 146_VR
endoskopické zostavy | videobronchoskop | vonkajší priemer tubusu |  | 6,0 mm |  | videobronchoskop |  | plúcne oddelenie | Olympus | bez položkovej identifikácie ceny (v rámci sumárnej ceny) |  | Fakultní nemocnice Hradec Králové | ČR | Z TECHNIK s.r.o. | 4115490 |  |  |  | 25.365 | 0 | 0 |  |  | 105.45 | 0 | 0 | 2018 | 04 | 17 | 2018-04-17 | Áno | Áno | Neurčené | Nie |  | 36 mesiacov | neurčené | 24 hodín | Zmluva 146_VR
endoskopické zostavy | videobronchoskop | pracovná dĺžka |  | 600,0 mm |  | videobronchoskop |  | plúcne oddelenie | Olympus | bez položkovej identifikácie ceny (v rámci sumárnej ceny) |  | Fakultní nemocnice Hradec Králové | ČR | Z TECHNIK s.r.o. | 4115490 |  |  |  | 25.365 | 0 | 0 |  |  | 105.45 | 0 | 0 | 2018 | 04 | 17 | 2018-04-17 | Áno | Áno | Neurčené | Nie |  | 36 mesiacov | neurčené | 24 hodín | Zmluva 146_VR
endoskopické zostavy | videobronchoskop | vnútorny priemer pracovného kanálu |  | 2,8 mm |  | videobronchoskop |  | plúcne oddelenie | Olympus | bez položkovej identifikácie ceny (v rámci sumárnej ceny) |  | Fakultní nemocnice Hradec Králové | ČR | Z TECHNIK s.r.o. | 4115490 |  |  |  | 25.365 | 0 | 0 |  |  | 105.45 | 0 | 0 | 2018 | 04 | 17 | 2018-04-17 | Áno | Áno | Neurčené | Nie |  | 36 mesiacov | neurčené | 24 hodín | Zmluva 146_VR
endoskopické zostavy | videobronchoskop | ohyb hore |  | 180° |  | videobronchoskop |  | plúcne oddelenie | Olympus | bez položkovej identifikácie ceny (v rámci sumárnej ceny) |  | Fakultní nemocnice Hradec Králové | ČR | Z TECHNIK s.r.o. | 4115490 |  |  |  | 25.365 | 0 | 0 |  |  | 105.45 | 0 | 0 | 2018 | 04 | 17 | 2018-04-17 | Áno | Áno | Neurčené | Nie |  | 36 mesiacov | neurčené | 24 hodín | Zmluva 146_VR
endoskopické zostavy | videobronchoskop | ohyb dole |  | 130° |  | videobronchoskop |  | plúcne oddelenie | Olympus | bez položkovej identifikácie ceny (v rámci sumárnej ceny) |  | Fakultní nemocnice Hradec Králové | ČR | Z TECHNIK s.r.o. | 4115490 |  |  |  | 25.365 | 0 | 0 |  |  | 105.45 | 0 | 0 | 2018 | 04 | 17 | 2018-04-17 | Áno | Áno | Neurčené | Nie |  | 36 mesiacov | neurčené | 24 hodín | Zmluva 146_VR
endoskopické zostavy | videobronchoskop | rotácia obrazu |  | 120° |  | videobronchoskop |  | plúcne oddelenie | Olympus | bez položkovej identifikácie ceny (v rámci sumárnej ceny) |  | Fakultní nemocnice Hradec Králové | ČR | Z TECHNIK s.r.o. | 4115490 |  |  |  | 25.365 | 0 | 0 |  |  | 105.45 | 0 | 0 | 2018 | 04 | 17 | 2018-04-17 | Áno | Áno | Neurčené | Nie |  | 36 mesiacov | neurčené | 24 hodín | Zmluva 146_VR
endoskopické zostavy | videobronchoskop | videobronchoskop |  |  |  | videobronchoskop | BF-1TH190 | plúcne oddelenie | Olympus | sumárna cena | HW/SW | Fakultní nemocnice Hradec Králové | ČR | Z TECHNIK s.r.o. | 4115490 | 1 | 987190 | 1194500 | 25.365 | 38919.3771 | 47092.4502 | 38919.3771 | 47092.4502 | 105.45 | 38063.1139 | 45675.7367 | 2018 | 04 | 17 | 2018-04-17 | Áno | Áno | Neurčené | Nie |  | 36 mesiacov | neurčené | 24 hodín | Zmluva 147_VR
endoskopické zostavy | videobronchoskop | videoprocesor |  | HDTV CCD čip |  | videobronchoskop |  | plúcne oddelenie | Olympus | bez položkovej identifikácie ceny (v rámci sumárnej ceny) |  | Fakultní nemocnice Hradec Králové | ČR | Z TECHNIK s.r.o. | 4115490 |  |  |  | 25.365 | 0 | 0 |  |  | 105.45 | 0 | 0 | 2018 | 04 | 17 | 2018-04-17 | Áno | Áno | Neurčené | Nie |  | 36 mesiacov | neurčené | 24 hodín | Zmluva 147_VR
endoskopické zostavy | videobronchoskop | zorný uhol |  | 110° |  | videobronchoskop |  | plúcne oddelenie | Olympus | bez položkovej identifikácie ceny (v rámci sumárnej ceny) |  | Fakultní nemocnice Hradec Králové | ČR | Z TECHNIK s.r.o. | 4115490 |  |  |  | 25.365 | 0 | 0 |  |  | 105.45 | 0 | 0 | 2018 | 04 | 17 | 2018-04-17 | Áno | Áno | Neurčené | Nie |  | 36 mesiacov | neurčené | 24 hodín | Zmluva 147_VR
endoskopické zostavy | videobronchoskop | smer pohľadu |  | priamy |  | videobronchoskop |  | plúcne oddelenie | Olympus | bez položkovej identifikácie ceny (v rámci sumárnej ceny) |  | Fakultní nemocnice Hradec Králové | ČR | Z TECHNIK s.r.o. | 4115490 |  |  |  | 25.365 | 0 | 0 |  |  | 105.45 | 0 | 0 | 2018 | 04 | 17 | 2018-04-17 | Áno | Áno | Neurčené | Nie |  | 36 mesiacov | neurčené | 24 hodín | Zmluva 147_VR
endoskopické zostavy | videobronchoskop | hĺbka pola |  | 2,0 - 50,0 mm |  | videobronchoskop |  | plúcne oddelenie | Olympus | bez položkovej identifikácie ceny (v rámci sumárnej ceny) |  | Fakultní nemocnice Hradec Králové | ČR | Z TECHNIK s.r.o. | 4115490 |  |  |  | 25.365 | 0 | 0 |  |  | 105.45 | 0 | 0 | 2018 | 04 | 17 | 2018-04-17 | Áno | Áno | Neurčené | Nie |  | 36 mesiacov | neurčené | 24 hodín | Zmluva 147_VR
endoskopické zostavy | videobronchoskop | vzdialenosť od distálneho konca |  | 1,5 mm |  | videobronchoskop |  | plúcne oddelenie | Olympus | bez položkovej identifikácie ceny (v rámci sumárnej ceny) |  | Fakultní nemocnice Hradec Králové | ČR | Z TECHNIK s.r.o. | 4115490 |  |  |  | 25.365 | 0 | 0 |  |  | 105.45 | 0 | 0 | 2018 | 04 | 17 | 2018-04-17 | Áno | Áno | Neurčené | Nie |  | 36 mesiacov | neurčené | 24 hodín | Zmluva 147_VR
endoskopické zostavy | videobronchoskop | vonkajší priemer distálneho konca |  | 3,1 mm |  | videobronchoskop |  | plúcne oddelenie | Olympus | bez položkovej identifikácie ceny (v rámci sumárnej ceny) |  | Fakultní nemocnice Hradec Králové | ČR | Z TECHNIK s.r.o. | 4115490 |  |  |  | 25.365 | 0 | 0 |  |  | 105.45 | 0 | 0 | 2018 | 04 | 17 | 2018-04-17 | Áno | Áno | Neurčené | Nie |  | 36 mesiacov | neurčené | 24 hodín | Zmluva 147_VR
endoskopické zostavy | videobronchoskop | vonkajší priemer tubusu |  | 2,8 mm |  | videobronchoskop |  | plúcne oddelenie | Olympus | bez položkovej identifikácie ceny (v rámci sumárnej ceny) |  | Fakultní nemocnice Hradec Králové | ČR | Z TECHNIK s.r.o. | 4115490 |  |  |  | 25.365 | 0 | 0 |  |  | 105.45 | 0 | 0 | 2018 | 04 | 17 | 2018-04-17 | Áno | Áno | Neurčené | Nie |  | 36 mesiacov | neurčené | 24 hodín | Zmluva 147_VR
endoskopické zostavy | videobronchoskop | pracovná dĺžka |  | 600,0 mm |  | videobronchoskop |  | plúcne oddelenie | Olympus | bez položkovej identifikácie ceny (v rámci sumárnej ceny) |  | Fakultní nemocnice Hradec Králové | ČR | Z TECHNIK s.r.o. | 4115490 |  |  |  | 25.365 | 0 | 0 |  |  | 105.45 | 0 | 0 | 2018 | 04 | 17 | 2018-04-17 | Áno | Áno | Neurčené | Nie |  | 36 mesiacov | neurčené | 24 hodín | Zmluva 147_VR
endoskopické zostavy | videobronchoskop | vnútorny priemer pracovného kanálu |  | 1,2 mm |  | videobronchoskop |  | plúcne oddelenie | Olympus | bez položkovej identifikácie ceny (v rámci sumárnej ceny) |  | Fakultní nemocnice Hradec Králové | ČR | Z TECHNIK s.r.o. | 4115490 |  |  |  | 25.365 | 0 | 0 |  |  | 105.45 | 0 | 0 | 2018 | 04 | 17 | 2018-04-17 | Áno | Áno | Neurčené | Nie |  | 36 mesiacov | neurčené | 24 hodín | Zmluva 147_VR
endoskopické zostavy | videobronchoskop | ohyb hore |  | 210° |  | videobronchoskop |  | plúcne oddelenie | Olympus | bez položkovej identifikácie ceny (v rámci sumárnej ceny) |  | Fakultní nemocnice Hradec Králové | ČR | Z TECHNIK s.r.o. | 4115490 |  |  |  | 25.365 | 0 | 0 |  |  | 105.45 | 0 | 0 | 2018 | 04 | 17 | 2018-04-17 | Áno | Áno | Neurčené | Nie |  | 36 mesiacov | neurčené | 24 hodín | Zmluva 147_VR
endoskopické zostavy | videobronchoskop | ohyb dole |  | 130° |  | videobronchoskop |  | plúcne oddelenie | Olympus | bez položkovej identifikácie ceny (v rámci sumárnej ceny) |  | Fakultní nemocnice Hradec Králové | ČR | Z TECHNIK s.r.o. | 4115490 |  |  |  | 25.365 | 0 | 0 |  |  | 105.45 | 0 | 0 | 2018 | 04 | 17 | 2018-04-17 | Áno | Áno | Neurčené | Nie |  | 36 mesiacov | neurčené | 24 hodín | Zmluva 147_VR
endoskopické zostavy | videobronchoskop | rotácia obrazu |  | 120° |  | videobronchoskop |  | plúcne oddelenie | Olympus | bez položkovej identifikácie ceny (v rámci sumárnej ceny) |  | Fakultní nemocnice Hradec Králové | ČR | Z TECHNIK s.r.o. | 4115490 |  |  |  | 25.365 | 0 | 0 |  |  | 105.45 | 0 | 0 | 2018 | 04 | 17 | 2018-04-17 | Áno | Áno | Neurčené | Nie |  | 36 mesiacov | neurčené | 24 hodín | Zmluva 147_VR
endoskopické zostavy | videokolonoskop | videokolonoskop |  |  |  | EVIS EXERA III | PCF-H190L | detské eddelenie | Olympus | sumárna cena | HW/SW | Fakultní nemocnice Hradec Králové | ČR | Z TECHNIK s.r.o. | 4115490 | 1 | 1398347 | 1692000 | 25.365 | 55128.9966 | 66706.0911 | 55128.9966 | 66706.0911 | 105.45 | 53916.1064 | 64699.3277 | 2018 | 04 | 17 | 2018-04-17 | Áno | Áno | Neurčené | Nie |  | 36 mesiacov | neurčené | 24 hodín | Zmluva 147_VR
endoskopické zostavy | videokolonoskop | videoprocesor |  | HDTV CCD čip |  | EVIS EXERA III |  | detské eddelenie | Olympus | bez položkovej identifikácie ceny (v rámci sumárnej ceny) |  | Fakultní nemocnice Hradec Králové | ČR | Z TECHNIK s.r.o. | 4115490 |  |  |  | 25.365 | 0 | 0 |  |  | 105.45 | 0 | 0 | 2018 | 04 | 17 | 2018-04-17 | Áno | Áno | Neurčené | Nie |  | 36 mesiacov | neurčené | 24 hodín | Zmluva 147_VR
endoskopické zostavy | videokolonoskop | zorný uhol |  | 170° |  | EVIS EXERA III |  | detské eddelenie | Olympus | bez položkovej identifikácie ceny (v rámci sumárnej ceny) |  | Fakultní nemocnice Hradec Králové | ČR | Z TECHNIK s.r.o. | 4115490 |  |  |  | 25.365 | 0 | 0 |  |  | 105.45 | 0 | 0 | 2018 | 04 | 17 | 2018-04-17 | Áno | Áno | Neurčené | Nie |  | 36 mesiacov | neurčené | 24 hodín | Zmluva 147_VR
endoskopické zostavy | videokolonoskop | smer pohľadu |  | priamy |  | EVIS EXERA III |  | detské eddelenie | Olympus | bez položkovej identifikácie ceny (v rámci sumárnej ceny) |  | Fakultní nemocnice Hradec Králové | ČR | Z TECHNIK s.r.o. | 4115490 |  |  |  | 25.365 | 0 | 0 |  |  | 105.45 | 0 | 0 | 2018 | 04 | 17 | 2018-04-17 | Áno | Áno | Neurčené | Nie |  | 36 mesiacov | neurčené | 24 hodín | Zmluva 147_VR
endoskopické zostavy | videokolonoskop | hĺbka pola |  | 2,0 - 100,0 mm |  | EVIS EXERA III |  | detské eddelenie | Olympus | bez položkovej identifikácie ceny (v rámci sumárnej ceny) |  | Fakultní nemocnice Hradec Králové | ČR | Z TECHNIK s.r.o. | 4115490 |  |  |  | 25.365 | 0 | 0 |  |  | 105.45 | 0 | 0 | 2018 | 04 | 17 | 2018-04-17 | Áno | Áno | Neurčené | Nie |  | 36 mesiacov | neurčené | 24 hodín | Zmluva 147_VR
endoskopické zostavy | videokolonoskop | vzdialenosť od distálneho konca |  | 3,0 mm |  | EVIS EXERA III |  | detské eddelenie | Olympus | bez položkovej identifikácie ceny (v rámci sumárnej ceny) |  | Fakultní nemocnice Hradec Králové | ČR | Z TECHNIK s.r.o. | 4115490 |  |  |  | 25.365 | 0 | 0 |  |  | 105.45 | 0 | 0 | 2018 | 04 | 17 | 2018-04-17 | Áno | Áno | Neurčené | Nie |  | 36 mesiacov | neurčené | 24 hodín | Zmluva 147_VR
endoskopické zostavy | videokolonoskop | vonkajší priemer distálneho konca |  | 11,7 mm |  | EVIS EXERA III |  | detské eddelenie | Olympus | bez položkovej identifikácie ceny (v rámci sumárnej ceny) |  | Fakultní nemocnice Hradec Králové | ČR | Z TECHNIK s.r.o. | 4115490 |  |  |  | 25.365 | 0 | 0 |  |  | 105.45 | 0 | 0 | 2018 | 04 | 17 | 2018-04-17 | Áno | Áno | Neurčené | Nie |  | 36 mesiacov | neurčené | 24 hodín | Zmluva 147_VR
endoskopické zostavy | videokolonoskop | vonkajší priemer tubusu |  | 11,5 mm |  | EVIS EXERA III |  | detské eddelenie | Olympus | bez položkovej identifikácie ceny (v rámci sumárnej ceny) |  | Fakultní nemocnice Hradec Králové | ČR | Z TECHNIK s.r.o. | 4115490 |  |  |  | 25.365 | 0 | 0 |  |  | 105.45 | 0 | 0 | 2018 | 04 | 17 | 2018-04-17 | Áno | Áno | Neurčené | Nie |  | 36 mesiacov | neurčené | 24 hodín | Zmluva 147_VR
endoskopické zostavy | videokolonoskop | pracovná dĺžka |  | 1680,0 mm |  | EVIS EXERA III |  | detské eddelenie | Olympus | bez položkovej identifikácie ceny (v rámci sumárnej ceny) |  | Fakultní nemocnice Hradec Králové | ČR | Z TECHNIK s.r.o. | 4115490 |  |  |  | 25.365 | 0 | 0 |  |  | 105.45 | 0 | 0 | 2018 | 04 | 17 | 2018-04-17 | Áno | Áno | Neurčené | Nie |  | 36 mesiacov | neurčené | 24 hodín | Zmluva 147_VR
endoskopické zostavy | videokolonoskop | vnútorny priemer pracovného kanálu |  | 3,2 mm |  | EVIS EXERA III |  | detské eddelenie | Olympus | bez položkovej identifikácie ceny (v rámci sumárnej ceny) |  | Fakultní nemocnice Hradec Králové | ČR | Z TECHNIK s.r.o. | 4115490 |  |  |  | 25.365 | 0 | 0 |  |  | 105.45 | 0 | 0 | 2018 | 04 | 17 | 2018-04-17 | Áno | Áno | Neurčené | Nie |  | 36 mesiacov | neurčené | 24 hodín | Zmluva 147_VR
endoskopické zostavy | videokolonoskop | ohyb hore |  | 180° |  | EVIS EXERA III |  | detské eddelenie | Olympus | bez položkovej identifikácie ceny (v rámci sumárnej ceny) |  | Fakultní nemocnice Hradec Králové | ČR | Z TECHNIK s.r.o. | 4115490 |  |  |  | 25.365 | 0 | 0 |  |  | 105.45 | 0 | 0 | 2018 | 04 | 17 | 2018-04-17 | Áno | Áno | Neurčené | Nie |  | 36 mesiacov | neurčené | 24 hodín | Zmluva 147_VR
endoskopické zostavy | videokolonoskop | ohyb dole |  | 180° |  | EVIS EXERA III |  | detské eddelenie | Olympus | bez položkovej identifikácie ceny (v rámci sumárnej ceny) |  | Fakultní nemocnice Hradec Králové | ČR | Z TECHNIK s.r.o. | 4115490 |  |  |  | 25.365 | 0 | 0 |  |  | 105.45 | 0 | 0 | 2018 | 04 | 17 | 2018-04-17 | Áno | Áno | Neurčené | Nie |  | 36 mesiacov | neurčené | 24 hodín | Zmluva 147_VR
endoskopické zostavy | videokolonoskop | rotácia obrazu |  | 160° |  | EVIS EXERA III |  | detské eddelenie | Olympus | bez položkovej identifikácie ceny (v rámci sumárnej ceny) |  | Fakultní nemocnice Hradec Králové | ČR | Z TECHNIK s.r.o. | 4115490 |  |  |  | 25.365 | 0 | 0 |  |  | 105.45 | 0 | 0 | 2018 | 04 | 17 | 2018-04-17 | Áno | Áno | Neurčené | Nie |  | 36 mesiacov | neurčené | 24 hodín | Zmluva 147_VR
endoskopické zostavy | videobronchoskop | videobronchoskop |  |  |  | videobronchoskop | BF-1TH190 | plúcne oddelenie | Olympus | sumárna cena | HW/SW | Fakultní nemocnice Hradec Králové | ČR | Z TECHNIK s.r.o. | 4115490 | 1 | 461570 | 558500 | 25.365 | 18197.122 | 22018.5295 | 18197.122 | 22018.5295 | 105.45 | 17796.7681 | 21356.1217 | 2018 | 04 | 17 | 2018-04-17 | Áno | Áno | Neurčené | Nie |  | 36 mesiacov | neurčené | 24 hodín | Zmluva 147_VR
endoskopické zostavy | videobronchoskop | videoprocesor |  | HDTV CCD čip |  | videobronchoskop |  | plúcne oddelenie | Olympus | bez položkovej identifikácie ceny (v rámci sumárnej ceny) |  | Fakultní nemocnice Hradec Králové | ČR | Z TECHNIK s.r.o. | 4115490 |  |  |  | 25.365 | 0 | 0 |  |  | 105.45 | 0 | 0 | 2018 | 04 | 17 | 2018-04-17 | Áno | Áno | Neurčené | Nie |  | 36 mesiacov | neurčené | 24 hodín | Zmluva 147_VR
endoskopické zostavy | videobronchoskop | zorný uhol |  | 120° |  | videobronchoskop |  | plúcne oddelenie | Olympus | bez položkovej identifikácie ceny (v rámci sumárnej ceny) |  | Fakultní nemocnice Hradec Králové | ČR | Z TECHNIK s.r.o. | 4115490 |  |  |  | 25.365 | 0 | 0 |  |  | 105.45 | 0 | 0 | 2018 | 04 | 17 | 2018-04-17 | Áno | Áno | Neurčené | Nie |  | 36 mesiacov | neurčené | 24 hodín | Zmluva 147_VR
endoskopické zostavy | videobronchoskop | smer pohľadu |  | priamy |  | videobronchoskop |  | plúcne oddelenie | Olympus | bez položkovej identifikácie ceny (v rámci sumárnej ceny) |  | Fakultní nemocnice Hradec Králové | ČR | Z TECHNIK s.r.o. | 4115490 |  |  |  | 25.365 | 0 | 0 |  |  | 105.45 | 0 | 0 | 2018 | 04 | 17 | 2018-04-17 | Áno | Áno | Neurčené | Nie |  | 36 mesiacov | neurčené | 24 hodín | Zmluva 147_VR
endoskopické zostavy | videobronchoskop | hĺbka pola |  | 3,0 - 100,0 mm |  | videobronchoskop |  | plúcne oddelenie | Olympus | bez položkovej identifikácie ceny (v rámci sumárnej ceny) |  | Fakultní nemocnice Hradec Králové | ČR | Z TECHNIK s.r.o. | 4115490 |  |  |  | 25.365 | 0 | 0 |  |  | 105.45 | 0 | 0 | 2018 | 04 | 17 | 2018-04-17 | Áno | Áno | Neurčené | Nie |  | 36 mesiacov | neurčené | 24 hodín | Zmluva 147_VR
endoskopické zostavy | videobronchoskop | vzdialenosť od distálneho konca |  | 3,0 mm |  | videobronchoskop |  | plúcne oddelenie | Olympus | bez položkovej identifikácie ceny (v rámci sumárnej ceny) |  | Fakultní nemocnice Hradec Králové | ČR | Z TECHNIK s.r.o. | 4115490 |  |  |  | 25.365 | 0 | 0 |  |  | 105.45 | 0 | 0 | 2018 | 04 | 17 | 2018-04-17 | Áno | Áno | Neurčené | Nie |  | 36 mesiacov | neurčené | 24 hodín | Zmluva 147_VR
endoskopické zostavy | videobronchoskop | vonkajší priemer distálneho konca |  | 6,2 mm |  | videobronchoskop |  | plúcne oddelenie | Olympus | bez položkovej identifikácie ceny (v rámci sumárnej ceny) |  | Fakultní nemocnice Hradec Králové | ČR | Z TECHNIK s.r.o. | 4115490 |  |  |  | 25.365 | 0 | 0 |  |  | 105.45 | 0 | 0 | 2018 | 04 | 17 | 2018-04-17 | Áno | Áno | Neurčené | Nie |  | 36 mesiacov | neurčené | 24 hodín | Zmluva 147_VR
endoskopické zostavy | videobronchoskop | vonkajší priemer tubusu |  | 6,0 mm |  | videobronchoskop |  | plúcne oddelenie | Olympus | bez položkovej identifikácie ceny (v rámci sumárnej ceny) |  | Fakultní nemocnice Hradec Králové | ČR | Z TECHNIK s.r.o. | 4115490 |  |  |  | 25.365 | 0 | 0 |  |  | 105.45 | 0 | 0 | 2018 | 04 | 17 | 2018-04-17 | Áno | Áno | Neurčené | Nie |  | 36 mesiacov | neurčené | 24 hodín | Zmluva 147_VR
endoskopické zostavy | videobronchoskop | pracovná dĺžka |  | 600,0 mm |  | videobronchoskop |  | plúcne oddelenie | Olympus | bez položkovej identifikácie ceny (v rámci sumárnej ceny) |  | Fakultní nemocnice Hradec Králové | ČR | Z TECHNIK s.r.o. | 4115490 |  |  |  | 25.365 | 0 | 0 |  |  | 105.45 | 0 | 0 | 2018 | 04 | 17 | 2018-04-17 | Áno | Áno | Neurčené | Nie |  | 36 mesiacov | neurčené | 24 hodín | Zmluva 147_VR
endoskopické zostavy | videobronchoskop | vnútorny priemer pracovného kanálu |  | 2,8 mm |  | videobronchoskop |  | plúcne oddelenie | Olympus | bez položkovej identifikácie ceny (v rámci sumárnej ceny) |  | Fakultní nemocnice Hradec Králové | ČR | Z TECHNIK s.r.o. | 4115490 |  |  |  | 25.365 | 0 | 0 |  |  | 105.45 | 0 | 0 | 2018 | 04 | 17 | 2018-04-17 | Áno | Áno | Neurčené | Nie |  | 36 mesiacov | neurčené | 24 hodín | Zmluva 147_VR
endoskopické zostavy | videobronchoskop | ohyb hore |  | 180° |  | videobronchoskop |  | plúcne oddelenie | Olympus | bez položkovej identifikácie ceny (v rámci sumárnej ceny) |  | Fakultní nemocnice Hradec Králové | ČR | Z TECHNIK s.r.o. | 4115490 |  |  |  | 25.365 | 0 | 0 |  |  | 105.45 | 0 | 0 | 2018 | 04 | 17 | 2018-04-17 | Áno | Áno | Neurčené | Nie |  | 36 mesiacov | neurčené | 24 hodín | Zmluva 147_VR
endoskopické zostavy | videobronchoskop | ohyb dole |  | 130° |  | videobronchoskop |  | plúcne oddelenie | Olympus | bez položkovej identifikácie ceny (v rámci sumárnej ceny) |  | Fakultní nemocnice Hradec Králové | ČR | Z TECHNIK s.r.o. | 4115490 |  |  |  | 25.365 | 0 | 0 |  |  | 105.45 | 0 | 0 | 2018 | 04 | 17 | 2018-04-17 | Áno | Áno | Neurčené | Nie |  | 36 mesiacov | neurčené | 24 hodín | Zmluva 147_VR
endoskopické zostavy | videobronchoskop | rotácia obrazu |  | 120° |  | videobronchoskop |  | plúcne oddelenie | Olympus | bez položkovej identifikácie ceny (v rámci sumárnej ceny) |  | Fakultní nemocnice Hradec Králové | ČR | Z TECHNIK s.r.o. | 4115490 |  |  |  | 25.365 | 0 | 0 |  |  | 105.45 | 0 | 0 | 2018 | 04 | 17 | 2018-04-17 | Áno | Áno | Neurčené | Nie |  | 36 mesiacov | neurčené | 24 hodín | Zmluva 147_VR
endoskopické zostavy | videolaryngoskop | celá zostava |  |  |  | C-MAC | C-MAC | detské eddelenie | Karl Storz | sumárna cena | HW/SW | Fakultní nemocnice Hradec Králové | ČR | RADIX CZ, s.r.o. | 26774321 | 1 | 412694 | 499360 | 26.572 | 15531.1606 | 18792.7141 | 15531.1606 | 18792.7141 | 103.8 | 15430.9113 | 18517.0936 | 2017 | 05 | 22 | 2017-05-22 | Áno | Áno | Neurčené | Nie |  | 24 mesiacov | neurčené | neurčené | Zmluva 148_VR |  | 3% zľava
endoskopické zostavy | videolaryngoskop | monitor |  | "7 |  | C-MAC | 8403ZX | detské eddelenie | Karl Storz | položková cena (súčasť sumárnej ceny) |  | Fakultní nemocnice Hradec Králové | ČR | RADIX CZ, s.r.o. | 26774321 | 1 | 141174.77 |  | 26.572 | 5312.9147 | 0 | 5312.9147 | 0 | 103.8 | 5278.6213 | 6334.3456 | 2017 | 05 | 22 | 2017-05-22 | Áno | Áno | Neurčené | Nie |  | 24 mesiacov | neurčené | neurčené | Zmluva 148_VR |  | 3% zľava
endoskopické zostavy | videolaryngoskop | prepojovací kábel |  |  |  | C-MAC | 8403X | detské eddelenie | Karl Storz | položková cena (súčasť sumárnej ceny) |  | Fakultní nemocnice Hradec Králové | ČR | RADIX CZ, s.r.o. | 26774321 | 1 | 15171.77 |  | 26.572 | 570.9683 | 0 | 570.9683 | 0 | 103.8 | 567.2829 | 680.7394 | 2017 | 05 | 22 | 2017-05-22 | Áno | Áno | Neurčené | Nie |  | 24 mesiacov | neurčené | neurčené | Zmluva 148_VR |  | 3% zľava
endoskopické zostavy | videolaryngoskop | videolaryngoskopická lyžica | D-blade |  |  | C-MAC | 8403HXP | detské eddelenie | Karl Storz | položková cena (súčasť sumárnej ceny) |  | Fakultní nemocnice Hradec Králové | ČR | RADIX CZ, s.r.o. | 26774321 | 1 | 119913.34 |  | 26.572 | 4512.7706 | 0 | 4512.7706 | 0 | 103.8 | 4483.6419 | 5380.3703 | 2017 | 05 | 22 | 2017-05-22 | Áno | Áno | Neurčené | Nie |  | 24 mesiacov | neurčené | neurčené | Zmluva 148_VR |  | 3% zľava
endoskopické zostavy | videolaryngoskop | videolaryngoskopická lyžica |  | veľkosť 1 | CMOS čip | C-MAC | 8403GXC | detské eddelenie | Karl Storz | položková cena (súčasť sumárnej ceny) |  | Fakultní nemocnice Hradec Králové | ČR | RADIX CZ, s.r.o. | 26774321 | 1 | 111579.1 |  | 26.572 | 4199.1231 | 0 | 4199.1231 | 0 | 103.8 | 4172.019 | 5006.4228 | 2017 | 05 | 22 | 2017-05-22 | Áno | Áno | Neurčené | Nie |  | 24 mesiacov | neurčené | neurčené | Zmluva 148_VR |  | 3% zľava
endoskopické zostavy | videolaryngoskop | zavádzací drôt | pre D-blade | tvaru C-MAC |  | C-MAC | 8401DS | detské eddelenie | Karl Storz | položková cena (súčasť sumárnej ceny) |  | Fakultní nemocnice Hradec Králové | ČR | RADIX CZ, s.r.o. | 26774321 | 1 | 7891.92 |  | 26.572 | 297.0014 | 0 | 297.0014 | 0 | 103.8 | 295.0843 | 354.1012 | 2017 | 05 | 22 | 2017-05-22 | Áno | Áno | Neurčené | Nie |  | 24 mesiacov | neurčené | neurčené | Zmluva 148_VR |  | 3% zľava
endoskopické zostavy | videolaryngoskop | stojan k monitoru |  | 5 statických koliesok | 120 cm vysoký | C-MAC | 8401YA | detské eddelenie | Karl Storz | položková cena (súčasť sumárnej ceny) |  | Fakultní nemocnice Hradec Králové | ČR | RADIX CZ, s.r.o. | 26774321 | 1 | 16963.36 |  | 26.572 | 638.3923 | 0 | 638.3923 | 0 | 103.8 | 634.2716 | 761.126 | 2017 | 05 | 22 | 2017-05-22 | Áno | Áno | Neurčené | Nie |  | 24 mesiacov | neurčené | neurčené | Zmluva 148_VR |  | 3% zľava
endoskopické zostavy | videokolonoskop | videokolonoskop |  |  |  | EVIS EXERA III | CF-HQ190L | pre urológiu | Olympus | sumárna cena | HW/SW | Fakultní nemocnice Ostrava | ČR | Beringei, s.r.o. | 48169731 | 1 | 996550 | 1125590.4 | 25.538 | 39022.2414 | 44075.1194 | 39022.2414 | 44075.1194 | 104.41 | 38543.8536 | 46252.6243 | 2017 | 11 | 10 | 2017-11-10 | Áno | Áno | Neurčené | Nie |  | 24 mesiacov | neurčené | 24 hodín | Zmluva 149_VR |  | 5% zľava
endoskopické zostavy | videokolonoskop | videoprocesor |  | HDTV CCD čip |  | EVIS EXERA III |  | pre urológiu | Olympus | bez položkovej identifikácie ceny (v rámci sumárnej ceny) |  | Fakultní nemocnice Ostrava | ČR | Beringei, s.r.o. | 48169731 |  |  |  | 25.538 | 0 | 0 |  |  | 104.41 | 0 | 0 | 2017 | 11 | 10 | 2017-11-10 | Áno | Áno | Neurčené | Nie |  | 24 mesiacov | neurčené | 24 hodín | Zmluva 149_VR |  | 5% zľava
endoskopické zostavy | videokolonoskop | zorný uhol |  | 170° |  | EVIS EXERA III |  | pre urológiu | Olympus | bez položkovej identifikácie ceny (v rámci sumárnej ceny) |  | Fakultní nemocnice Ostrava | ČR | Beringei, s.r.o. | 48169731 |  |  |  | 25.538 | 0 | 0 |  |  | 104.41 | 0 | 0 | 2017 | 11 | 10 | 2017-11-10 | Áno | Áno | Neurčené | Nie |  | 24 mesiacov | neurčené | 24 hodín | Zmluva 149_VR |  | 5% zľava
endoskopické zostavy | videokolonoskop | smer pohľadu |  | priamy |  | EVIS EXERA III |  | pre urológiu | Olympus | bez položkovej identifikácie ceny (v rámci sumárnej ceny) |  | Fakultní nemocnice Ostrava | ČR | Beringei, s.r.o. | 48169731 |  |  |  | 25.538 | 0 | 0 |  |  | 104.41 | 0 | 0 | 2017 | 11 | 10 | 2017-11-10 | Áno | Áno | Neurčené | Nie |  | 24 mesiacov | neurčené | 24 hodín | Zmluva 149_VR |  | 5% zľava
endoskopické zostavy | videokolonoskop | hĺbka pola |  | 5,0 - 100,0 mm |  | EVIS EXERA III |  | pre urológiu | Olympus | bez položkovej identifikácie ceny (v rámci sumárnej ceny) |  | Fakultní nemocnice Ostrava | ČR | Beringei, s.r.o. | 48169731 |  |  |  | 25.538 | 0 | 0 |  |  | 104.41 | 0 | 0 | 2017 | 11 | 10 | 2017-11-10 | Áno | Áno | Neurčené | Nie |  | 24 mesiacov | neurčené | 24 hodín | Zmluva 149_VR |  | 5% zľava
endoskopické zostavy | videokolonoskop | vzdialenosť od distálneho konca |  | 4,0 mm |  | EVIS EXERA III |  | pre urológiu | Olympus | bez položkovej identifikácie ceny (v rámci sumárnej ceny) |  | Fakultní nemocnice Ostrava | ČR | Beringei, s.r.o. | 48169731 |  |  |  | 25.538 | 0 | 0 |  |  | 104.41 | 0 | 0 | 2017 | 11 | 10 | 2017-11-10 | Áno | Áno | Neurčené | Nie |  | 24 mesiacov | neurčené | 24 hodín | Zmluva 149_VR |  | 5% zľava
endoskopické zostavy | videokolonoskop | vonkajší priemer distálneho konca |  | 13,2 mm |  | EVIS EXERA III |  | pre urológiu | Olympus | bez položkovej identifikácie ceny (v rámci sumárnej ceny) |  | Fakultní nemocnice Ostrava | ČR | Beringei, s.r.o. | 48169731 |  |  |  | 25.538 | 0 | 0 |  |  | 104.41 | 0 | 0 | 2017 | 11 | 10 | 2017-11-10 | Áno | Áno | Neurčené | Nie |  | 24 mesiacov | neurčené | 24 hodín | Zmluva 149_VR |  | 5% zľava
endoskopické zostavy | videokolonoskop | vonkajší priemer tubusu |  | 12,8 mm |  | EVIS EXERA III |  | pre urológiu | Olympus | bez položkovej identifikácie ceny (v rámci sumárnej ceny) |  | Fakultní nemocnice Ostrava | ČR | Beringei, s.r.o. | 48169731 |  |  |  | 25.538 | 0 | 0 |  |  | 104.41 | 0 | 0 | 2017 | 11 | 10 | 2017-11-10 | Áno | Áno | Neurčené | Nie |  | 24 mesiacov | neurčené | 24 hodín | Zmluva 149_VR |  | 5% zľava
endoskopické zostavy | videokolonoskop | pracovná dĺžka |  | 1680,0 mm |  | EVIS EXERA III |  | pre urológiu | Olympus | bez položkovej identifikácie ceny (v rámci sumárnej ceny) |  | Fakultní nemocnice Ostrava | ČR | Beringei, s.r.o. | 48169731 |  |  |  | 25.538 | 0 | 0 |  |  | 104.41 | 0 | 0 | 2017 | 11 | 10 | 2017-11-10 | Áno | Áno | Neurčené | Nie |  | 24 mesiacov | neurčené | 24 hodín | Zmluva 149_VR |  | 5% zľava
endoskopické zostavy | videokolonoskop | vnútorny priemer pracovného kanálu |  | 3,7 mm |  | EVIS EXERA III |  | pre urológiu | Olympus | bez položkovej identifikácie ceny (v rámci sumárnej ceny) |  | Fakultní nemocnice Ostrava | ČR | Beringei, s.r.o. | 48169731 |  |  |  | 25.538 | 0 | 0 |  |  | 104.41 | 0 | 0 | 2017 | 11 | 10 | 2017-11-10 | Áno | Áno | Neurčené | Nie |  | 24 mesiacov | neurčené | 24 hodín | Zmluva 149_VR |  | 5% zľava
endoskopické zostavy | videokolonoskop | ohyb hore |  | 180° |  | EVIS EXERA III |  | pre urológiu | Olympus | bez položkovej identifikácie ceny (v rámci sumárnej ceny) |  | Fakultní nemocnice Ostrava | ČR | Beringei, s.r.o. | 48169731 |  |  |  | 25.538 | 0 | 0 |  |  | 104.41 | 0 | 0 | 2017 | 11 | 10 | 2017-11-10 | Áno | Áno | Neurčené | Nie |  | 24 mesiacov | neurčené | 24 hodín | Zmluva 149_VR |  | 5% zľava
endoskopické zostavy | videokolonoskop | ohyb dole |  | 180° |  | EVIS EXERA III |  | pre urológiu | Olympus | bez položkovej identifikácie ceny (v rámci sumárnej ceny) |  | Fakultní nemocnice Ostrava | ČR | Beringei, s.r.o. | 48169731 |  |  |  | 25.538 | 0 | 0 |  |  | 104.41 | 0 | 0 | 2017 | 11 | 10 | 2017-11-10 | Áno | Áno | Neurčené | Nie |  | 24 mesiacov | neurčené | 24 hodín | Zmluva 149_VR |  | 5% zľava
endoskopické zostavy | videokolonoskop | rotácia obrazu |  | 160° |  | EVIS EXERA III |  | pre urológiu | Olympus | bez položkovej identifikácie ceny (v rámci sumárnej ceny) |  | Fakultní nemocnice Ostrava | ČR | Beringei, s.r.o. | 48169731 |  |  |  | 25.538 | 0 | 0 |  |  | 104.41 | 0 | 0 | 2017 | 11 | 10 | 2017-11-10 | Áno | Áno | Neurčené | Nie |  | 24 mesiacov | neurčené | 24 hodín | Zmluva 149_VR |  | 5% zľava
endoskopické zostavy | videolaparoskop | videolaparoskop |  |  |  | EndoEye HD II | WA50042A | pre urológiu | Olympus | sumárna cena | HW/SW | Fakultní nemocnice Ostrava | ČR | Beringei, s.r.o. | 48169731 | 2 | 965010 | 1167662.1 | 25.538 | 37787.219 | 45722.535 | 18893.6095 | 22861.2675 | 104.41 | 18661.9859 | 22394.3831 | 2017 | 11 | 10 | 2017-11-10 | Áno | Áno | Neurčené | Nie |  | 24 mesiacov | neurčené | 24 hodín | Zmluva 149_VR |  | 5% zľava
endoskopické zostavy | videolaparoskop | kamerová hlava | 10 mm, 30 stupňov, HD |  |  | EndoEye HD II | WA50042A | pre urológiu | Olympus | položková cena (súčasť sumárnej ceny) |  | Fakultní nemocnice Ostrava | ČR | Beringei, s.r.o. | 48169731 | 2 | 930240 | 1125590.4 | 25.538 | 36425.7185 | 44075.1194 | 18212.8593 | 22037.5597 | 104.41 | 17989.5812 | 21587.4975 | 2017 | 11 | 10 | 2017-11-10 | Áno | Áno | Neurčené | Nie |  | 24 mesiacov | neurčené | 24 hodín | Zmluva 149_VR |  | 5% zľava
endoskopické zostavy | videolaparoskop | drôtený košík |  |  |  | EndoEye HD II | WA5938A | pre urológiu | Olympus | položková cena (súčasť sumárnej ceny) |  | Fakultní nemocnice Ostrava | ČR | Beringei, s.r.o. | 48169731 | 2 | 34770 | 42071.7 | 25.538 | 1361.5005 | 1647.4156 | 680.7503 | 823.7078 | 104.41 | 672.4047 | 806.8856 | 2017 | 11 | 10 | 2017-11-10 | Áno | Áno | Neurčené | Nie |  | 24 mesiacov | neurčené | 24 hodín | Zmluva 149_VR |  | 5% zľava
endoskopické zostavy | videolaparoskop | ohrievanie optiky | focusFree | automatické ostrenie |  | EndoEye HD II |  | pre urológiu | Olympus | bez položkovej identifikácie ceny (v rámci sumárnej ceny) |  | Fakultní nemocnice Ostrava | ČR | Beringei, s.r.o. | 48169731 |  |  |  | 25.538 | 0 | 0 |  |  | 104.41 | 0 | 0 | 2017 | 11 | 10 | 2017-11-10 | Áno | Áno | Neurčené | Nie |  | 24 mesiacov | neurčené | 24 hodín | Zmluva 149_VR |  | 5% zľava
endoskopické zostavy | videolaparoskop | videoprocesor |  | HDTV CCD čip |  | EndoEye HD II |  | pre urológiu | Olympus | bez položkovej identifikácie ceny (v rámci sumárnej ceny) |  | Fakultní nemocnice Ostrava | ČR | Beringei, s.r.o. | 48169731 |  |  |  | 25.538 | 0 | 0 |  |  | 104.41 | 0 | 0 | 2017 | 11 | 10 | 2017-11-10 | Áno | Áno | Neurčené | Nie |  | 24 mesiacov | neurčené | 24 hodín | Zmluva 149_VR |  | 5% zľava
endoskopické zostavy | videolaparoskop | zorný uhol |  | 90° |  | EndoEye HD II |  | pre urológiu | Olympus | bez položkovej identifikácie ceny (v rámci sumárnej ceny) |  | Fakultní nemocnice Ostrava | ČR | Beringei, s.r.o. | 48169731 |  |  |  | 25.538 | 0 | 0 |  |  | 104.41 | 0 | 0 | 2017 | 11 | 10 | 2017-11-10 | Áno | Áno | Neurčené | Nie |  | 24 mesiacov | neurčené | 24 hodín | Zmluva 149_VR |  | 5% zľava
endoskopické zostavy | videolaparoskop | smer pohľadu |  | 30° |  | EndoEye HD II |  | pre urológiu | Olympus | bez položkovej identifikácie ceny (v rámci sumárnej ceny) |  | Fakultní nemocnice Ostrava | ČR | Beringei, s.r.o. | 48169731 |  |  |  | 25.538 | 0 | 0 |  |  | 104.41 | 0 | 0 | 2017 | 11 | 10 | 2017-11-10 | Áno | Áno | Neurčené | Nie |  | 24 mesiacov | neurčené | 24 hodín | Zmluva 149_VR |  | 5% zľava
endoskopické zostavy | videolaparoskop | hĺbka pola |  | 21,0 - 200,0 mm |  | EndoEye HD II |  | pre urológiu | Olympus | bez položkovej identifikácie ceny (v rámci sumárnej ceny) |  | Fakultní nemocnice Ostrava | ČR | Beringei, s.r.o. | 48169731 |  |  |  | 25.538 | 0 | 0 |  |  | 104.41 | 0 | 0 | 2017 | 11 | 10 | 2017-11-10 | Áno | Áno | Neurčené | Nie |  | 24 mesiacov | neurčené | 24 hodín | Zmluva 149_VR |  | 5% zľava
endoskopické zostavy | videolaparoskop | vonkajší priemer distálneho konca |  | 10,0 mm |  | EndoEye HD II |  | pre urológiu | Olympus | bez položkovej identifikácie ceny (v rámci sumárnej ceny) |  | Fakultní nemocnice Ostrava | ČR | Beringei, s.r.o. | 48169731 |  |  |  | 25.538 | 0 | 0 |  |  | 104.41 | 0 | 0 | 2017 | 11 | 10 | 2017-11-10 | Áno | Áno | Neurčené | Nie |  | 24 mesiacov | neurčené | 24 hodín | Zmluva 149_VR |  | 5% zľava
endoskopické zostavy | videolaparoskop | pracovná dĺžka |  | 330,0 mm |  | EndoEye HD II |  | pre urológiu | Olympus | bez položkovej identifikácie ceny (v rámci sumárnej ceny) |  | Fakultní nemocnice Ostrava | ČR | Beringei, s.r.o. | 48169731 |  |  |  | 25.538 | 0 | 0 |  |  | 104.41 | 0 | 0 | 2017 | 11 | 10 | 2017-11-10 | Áno | Áno | Neurčené | Nie |  | 24 mesiacov | neurčené | 24 hodín | Zmluva 149_VR |  | 5% zľava
endoskopické zostavy | videolaparoskop | dĺžka pripojovacieho kábla |  | 3 m |  | EndoEye HD II |  | pre urológiu | Olympus | bez položkovej identifikácie ceny (v rámci sumárnej ceny) |  | Fakultní nemocnice Ostrava | ČR | Beringei, s.r.o. | 48169731 |  |  |  | 25.538 | 0 | 0 |  |  | 104.41 | 0 | 0 | 2017 | 11 | 10 | 2017-11-10 | Áno | Áno | Neurčené | Nie |  | 24 mesiacov | neurčené | 24 hodín | Zmluva 149_VR |  | 5% zľava
endoskopické zostavy | videolaparoskop | ovládacie tlačidlá kamery |  | 3 ks |  | EndoEye HD II |  | pre urológiu | Olympus | bez položkovej identifikácie ceny (v rámci sumárnej ceny) |  | Fakultní nemocnice Ostrava | ČR | Beringei, s.r.o. | 48169731 |  |  |  | 25.538 | 0 | 0 |  |  | 104.41 | 0 | 0 | 2017 | 11 | 10 | 2017-11-10 | Áno | Áno | Neurčené | Nie |  | 24 mesiacov | neurčené | 24 hodín | Zmluva 149_VR |  | 5% zľava
endoskopické zostavy | endoskopická veža | celá zostava |  |  |  | 3D endoskopická veža | 3D endoskopická veža |  | Karl Storz | sumárna cena | HW/SW | Fakultní nemocnice Plzeň | ČR | Radix CZ s.r.o. | 26774321 | 1 | 2093198 | 2532770 | 26.079 | 80263.7371 | 97119.138 | 80263.7371 | 97119.138 | 104.01 | 79584.6477 | 95501.5772 | 2017 | 07 | 24 | 2017-07-24 | Áno | Áno | Neurčené | Nie |  | 24 mesiacov | neurčené | 48 hodín | Zmluva 125_KV
endoskopické zostavy | endoskopická veža | 3D monitor |  |  |  | 3D endoskopická veža | TM323 |  | Karl Storz | položková cena (súčasť sumárnej ceny) |  | Fakultní nemocnice Plzeň | ČR | Radix CZ s.r.o. | 26774321 | 1 | 384413 | 465140 | 26.079 | 14740.3275 | 17835.8066 | 14740.3275 | 17835.8066 | 104.01 | 14615.6136 | 17538.7363 | 2017 | 07 | 24 | 2017-07-24 | Áno | Áno | Neurčené | Nie |  | 24 mesiacov | neurčené | 48 hodín | Zmluva 125_KV
endoskopické zostavy | endoskopická veža | zdroj svetla |  |  |  | 3D endoskopická veža | TL300 |  | Karl Storz | položková cena (súčasť sumárnej ceny) |  | Fakultní nemocnice Plzeň | ČR | Radix CZ s.r.o. | 26774321 | 1 | 260888 | 315674 | 26.079 | 10003.7578 | 12104.5285 | 10003.7578 | 12104.5285 | 104.01 | 9919.1188 | 11902.9425 | 2017 | 07 | 24 | 2017-07-24 | Áno | Áno | Neurčené | Nie |  | 24 mesiacov | neurčené | 48 hodín | Zmluva 125_KV
endoskopické zostavy | endoskopická veža | videoprocesor | možnosť pripojenia až troch modulov |  | TC200 | 3D endoskopická veža | IMAGE 1 CONNECT |  | Karl Storz | položková cena (súčasť sumárnej ceny) |  | Fakultní nemocnice Plzeň | ČR | Radix CZ s.r.o. | 26774321 | 1 | 236588 | 286271 | 26.079 | 9071.9736 | 10977.0697 | 9071.9736 | 10977.0697 | 104.01 | 8995.2181 | 10794.2618 | 2017 | 07 | 24 | 2017-07-24 | Áno | Áno | Neurčené | Nie |  | 24 mesiacov | neurčené | 48 hodín | Zmluva 125_KV
endoskopické zostavy | endoskopická veža | kamerový modul |  |  | TC302 | 3D endoskopická veža | IMAGE 1 D3-LINK |  | Karl Storz | položková cena (súčasť sumárnej ceny) |  | Fakultní nemocnice Plzeň | ČR | Radix CZ s.r.o. | 26774321 | 1 | 304931 | 368967 | 26.079 | 11692.5879 | 14148.0502 | 11692.5879 | 14148.0502 | 104.01 | 11593.6601 | 13912.3922 | 2017 | 07 | 24 | 2017-07-24 | Áno | Áno | Neurčené | Nie |  | 24 mesiacov | neurčené | 48 hodín | Zmluva 125_KV
endoskopické zostavy | endoskopická veža | 3D videoendoskop | 30°, priemer 4mm, dĺžka 18 cm |  | 7240BA3D | 3D endoskopická veža | TIPCAM 1 S |  | Karl Storz | položková cena (súčasť sumárnej ceny) |  | Fakultní nemocnice Plzeň | ČR | Radix CZ s.r.o. | 26774321 | 1 | 717578 | 868269 | 26.079 | 27515.5489 | 33293.7996 | 27515.5489 | 33293.7996 | 104.01 | 27282.7474 | 32739.2969 | 2017 | 07 | 24 | 2017-07-24 | Áno | Áno | Neurčené | Nie |  | 24 mesiacov | neurčené | 48 hodín | Zmluva 125_KV
endoskopické zostavy | endoskopická veža | sterilizačný kôš |  |  | 39501STC | 3D endoskopická veža |  |  | Karl Storz | položková cena (súčasť sumárnej ceny) |  | Fakultní nemocnice Plzeň | ČR | Radix CZ s.r.o. | 26774321 | 1 | 16706 | 20214 | 26.079 | 640.592 | 775.1064 | 640.592 | 775.1064 | 104.01 | 635.1722 | 762.2066 | 2017 | 07 | 24 | 2017-07-24 | Áno | Áno | Neurčené | Nie |  | 24 mesiacov | neurčené | 48 hodín | Zmluva 125_KV
endoskopické zostavy | endoskopická veža | svetlovodný kábel | 3,5 mm, 300 cm |  | 495ND | 3D endoskopická veža |  |  | Karl Storz | položková cena (súčasť sumárnej ceny) |  | Fakultní nemocnice Plzeň | ČR | Radix CZ s.r.o. | 26774321 | 1 | 12994 | 15723 | 26.079 | 498.2553 | 602.8989 | 498.2553 | 602.8989 | 104.01 | 494.0397 | 592.8476 | 2017 | 07 | 24 | 2017-07-24 | Áno | Áno | Neurčené | Nie |  | 24 mesiacov | neurčené | 48 hodín | Zmluva 125_KV
endoskopické zostavy | endoskopická veža | endoskopický vozík |  |  | UG110 | 3D endoskopická veža |  |  | Karl Storz | položková cena (súčasť sumárnej ceny) |  | Fakultní nemocnice Plzeň | ČR | Radix CZ s.r.o. | 26774321 | 1 | 91125 | 110261 | 26.079 | 3494.1907 | 4227.9612 | 3494.1907 | 4227.9612 | 104.01 | 3464.6273 | 4157.5528 | 2017 | 07 | 24 | 2017-07-24 | Áno | Áno | Neurčené | Nie |  | 24 mesiacov | neurčené | 48 hodín | Zmluva 125_KV
endoskopické zostavy | endoskopická veža | držiak na monitor |  |  | UG500 | 3D endoskopická veža |  |  | Karl Storz | položková cena (súčasť sumárnej ceny) |  | Fakultní nemocnice Plzeň | ČR | Radix CZ s.r.o. | 26774321 | 1 | 15019 | 18174 | 26.079 | 575.904 | 696.8825 | 575.904 | 696.8825 | 104.01 | 571.0314 | 685.2377 | 2017 | 07 | 24 | 2017-07-24 | Áno | Áno | Neurčené | Nie |  | 24 mesiacov | neurčené | 48 hodín | Zmluva 125_KV
endoskopické zostavy | endoskopická veža | izolačný transformátor |  |  | UG310 | 3D endoskopická veža |  |  | Karl Storz | položková cena (súčasť sumárnej ceny) |  | Fakultní nemocnice Plzeň | ČR | Radix CZ s.r.o. | 26774321 | 1 | 34763 | 42063 | 26.079 | 1332.9882 | 1612.9069 | 1332.9882 | 1612.9069 | 104.01 | 1321.7102 | 1586.0522 | 2017 | 07 | 24 | 2017-07-24 | Áno | Áno | Neurčené | Nie |  | 24 mesiacov | neurčené | 48 hodín | Zmluva 125_KV
endoskopické zostavy | endoskopická veža | príslušenstvo |  |  |  | 3D endoskopická veža |  |  | Karl Storz | položková cena (súčasť sumárnej ceny) |  | Fakultní nemocnice Plzeň | ČR | Radix CZ s.r.o. | 26774321 | 1 | 18193 | 22014 | 26.079 | 697.6111 | 844.1275 | 697.6111 | 844.1275 | 104.01 | 691.7088 | 830.0506 | 2017 | 07 | 24 | 2017-07-24 | Áno | Áno | Neurčené | Nie |  | 24 mesiacov | neurčené | 48 hodín | Zmluva 125_KV
endoskopické zostavy | endoskopická veža | celá zostava |  |  |  | endoskopická veža | endoskopická veža | pre neurochirurgiu | Karl Storz | sumárna cena | HW/SW | Masarykova nemocnice v Ústí nad Labem, o.z. | ČR | Radix CZ s.r.o. | 26774321 | 1 | 3717996 | 4498775 | 25.778 | 144231.3601 | 174519.9395 | 144231.3601 | 174519.9395 | 105.78 | 140618.0768 | 168741.6922 | 2018 | 06 | 28 | 2018-06-28 | Áno | Áno | Neurčené | Nie |  | 24 mesiacov | 10 rokov | 48 hodín | Zmluva 126_KV
endoskopické zostavy | endoskopická veža | monitor |  | 32" |  | endoskopická veža | EJMDA32E2 | pre neurochirurgiu | Karl Storz | položková cena (súčasť sumárnej ceny) |  | Masarykova nemocnice v Ústí nad Labem, o.z. | ČR | Radix CZ s.r.o. | 26774321 | 1 | 209596 |  | 25.778 | 8130.8092 | 0 | 8130.8092 |  | 105.78 | 7927.1162 | 9512.5395 | 2018 | 06 | 28 | 2018-06-28 | Áno | Áno | Neurčené | Nie |  | 24 mesiacov | 10 rokov | 48 hodín | Zmluva 126_KV
endoskopické zostavy | endoskopická veža | videoprocesor |  |  | TC200 | endoskopická veža | IMAGE 1 CONNECT | pre neurochirurgiu | Karl Storz | položková cena (súčasť sumárnej ceny) |  | Masarykova nemocnice v Ústí nad Labem, o.z. | ČR | Radix CZ s.r.o. | 26774322 | 1 | 194475 |  | 25.778 | 7544.2238 | 0 | 7544.2238 |  | 105.78 | 7355.2259 | 8826.2711 | 2018 | 06 | 28 | 2018-06-28 | Áno | Áno | Neurčené | Nie |  | 24 mesiacov | 10 rokov | 48 hodín | Zmluva 126_KV
endoskopické zostavy | endoskopická veža | prepojovací modul pre kamerovú hlava |  |  | TC300 | endoskopická veža | IMAGE 1 H3-LINK | pre neurochirurgiu | Karl Storz | položková cena (súčasť sumárnej ceny) |  | Masarykova nemocnice v Ústí nad Labem, o.z. | ČR | Radix CZ s.r.o. | 26774323 | 1 | 138019 |  | 25.778 | 5354.1392 | 0 | 5354.1392 |  | 105.78 | 5220.0073 | 6264.0088 | 2018 | 06 | 28 | 2018-06-28 | Áno | Áno | Neurčené | Nie |  | 24 mesiacov | 10 rokov | 48 hodín | Zmluva 126_KV
endoskopické zostavy | endoskopická veža | kamerová hlava | 3 čipová, FULL HD |  | TH102 | endoskopická veža | IMAGE 1 H3-Z FI SPIES | pre neurochirurgiu | Karl Storz | položková cena (súčasť sumárnej ceny) |  | Masarykova nemocnice v Ústí nad Labem, o.z. | ČR | Radix CZ s.r.o. | 26774324 | 1 | 446932 |  | 25.778 | 17337.7298 | 0 | 17337.7298 |  | 105.78 | 16903.3851 | 20284.0622 | 2018 | 06 | 28 | 2018-06-28 | Áno | Áno | Neurčené | Nie |  | 24 mesiacov | 10 rokov | 48 hodín | Zmluva 126_KV
endoskopické zostavy | endoskopická veža | optika 0° | priemer 4 mm, dĺžka 18 cm |  | 28132AA | endoskopická veža | HOPKINS 0° | pre neurochirurgiu | Karl Storz | položková cena (súčasť sumárnej ceny) |  | Masarykova nemocnice v Ústí nad Labem, o.z. | ČR | Radix CZ s.r.o. | 26774325 | 1 | 44388 |  | 25.778 | 1721.9334 | 0 | 1721.9334 |  | 105.78 | 1678.7956 | 2014.5547 | 2018 | 06 | 28 | 2018-06-28 | Áno | Áno | Neurčené | Nie |  | 24 mesiacov | 10 rokov | 48 hodín | Zmluva 126_KV
endoskopické zostavy | endoskopická veža | optika 30° | priemer 4 mm, dĺžka 18 cm |  | 28132BA | endoskopická veža | HOPKINS 30° | pre neurochirurgiu | Karl Storz | položková cena (súčasť sumárnej ceny) |  | Masarykova nemocnice v Ústí nad Labem, o.z. | ČR | Radix CZ s.r.o. | 26774326 | 1 | 44388 |  | 25.778 | 1721.9334 | 0 | 1721.9334 |  | 105.78 | 1678.7956 | 2014.5547 | 2018 | 06 | 28 | 2018-06-28 | Áno | Áno | Neurčené | Nie |  | 24 mesiacov | 10 rokov | 48 hodín | Zmluva 126_KV
endoskopické zostavy | endoskopická veža | optika 70° | priemer 4 mm, dĺžka 18 cm |  | 28132CA | endoskopická veža | HOPKINS 70° | pre neurochirurgiu | Karl Storz | položková cena (súčasť sumárnej ceny) |  | Masarykova nemocnice v Ústí nad Labem, o.z. | ČR | Radix CZ s.r.o. | 26774327 | 1 | 44388 |  | 25.778 | 1721.9334 | 0 | 1721.9334 |  | 105.78 | 1678.7956 | 2014.5547 | 2018 | 06 | 28 | 2018-06-28 | Áno | Áno | Neurčené | Nie |  | 24 mesiacov | 10 rokov | 48 hodín | Zmluva 126_KV
endoskopické zostavy | endoskopická veža | sterilizačný košík |  |  | 39501A1 | endoskopická veža |  | pre neurochirurgiu | Karl Storz | položková cena (súčasť sumárnej ceny) |  | Masarykova nemocnice v Ústí nad Labem, o.z. | ČR | Radix CZ s.r.o. | 26774328 | 3 | 12984 |  | 25.778 | 503.6853 | 0 | 167.8951 |  | 105.78 | 163.689 | 196.4268 | 2018 | 06 | 28 | 2018-06-28 | Áno | Áno | Neurčené | Nie |  | 24 mesiacov | 10 rokov | 48 hodín | Zmluva 126_KV
endoskopické zostavy | endoskopická veža | svetlovodný kábel |  |  | 495ND | endoskopická veža |  | pre neurochirurgiu | Karl Storz | položková cena (súčasť sumárnej ceny) |  | Masarykova nemocnice v Ústí nad Labem, o.z. | ČR | Radix CZ s.r.o. | 26774329 | 4 | 42760 |  | 25.778 | 1658.7788 | 0 | 414.6947 |  | 105.78 | 404.3058 | 485.1669 | 2018 | 06 | 28 | 2018-06-28 | Áno | Áno | Neurčené | Nie |  | 24 mesiacov | 10 rokov | 48 hodín | Zmluva 126_KV
endoskopické zostavy | endoskopická veža | kamerový modul |  |  | TC302 | endoskopická veža | IMAGE 1 D3-LINK | pre neurochirurgiu | Karl Storz | položková cena (súčasť sumárnej ceny) |  | Masarykova nemocnice v Ústí nad Labem, o.z. | ČR | Radix CZ s.r.o. | 26774330 | 1 | 250653 |  | 25.778 | 9723.5239 | 0 | 9723.5239 |  | 105.78 | 9479.9303 | 11375.9163 | 2018 | 06 | 28 | 2018-06-28 | Áno | Áno | Neurčené | Nie |  | 24 mesiacov | 10 rokov | 48 hodín | Zmluva 126_KV
endoskopické zostavy | endoskopická veža | optika 30° | primer 4 mm, dĺžka 18 cm |  | 7240BA3D | endoskopická veža | TIPCAM 1 S 3D | pre neurochirurgiu | Karl Storz | položková cena (súčasť sumárnej ceny) |  | Masarykova nemocnice v Ústí nad Labem, o.z. | ČR | Radix CZ s.r.o. | 26774331 | 1 | 366497 |  | 25.778 | 14217.4335 | 0 | 14217.4335 |  | 105.78 | 13861.2584 | 16633.5101 | 2018 | 06 | 28 | 2018-06-28 | Áno | Áno | Neurčené | Nie |  | 24 mesiacov | 10 rokov | 48 hodín | Zmluva 126_KV
endoskopické zostavy | endoskopická veža | sací a oplachovací shaft | na optiku 30° |  | 7230BS | endoskopická veža |  | pre neurochirurgiu | Karl Storz | položková cena (súčasť sumárnej ceny) |  | Masarykova nemocnice v Ústí nad Labem, o.z. | ČR | Radix CZ s.r.o. | 26774332 | 1 | 9876 |  | 25.778 | 383.1174 | 0 | 383.1174 |  | 105.78 | 373.5195 | 448.2234 | 2018 | 06 | 28 | 2018-06-28 | Áno | Áno | Neurčené | Nie |  | 24 mesiacov | 10 rokov | 48 hodín | Zmluva 126_KV
endoskopické zostavy | endoskopická veža | drôtený kôš |  |  | 39501 XTC | endoskopická veža |  | pre neurochirurgiu | Karl Storz | položková cena (súčasť sumárnej ceny) |  | Masarykova nemocnice v Ústí nad Labem, o.z. | ČR | Radix CZ s.r.o. | 26774333 | 1 | 13344 |  | 25.778 | 517.6507 | 0 | 517.6507 |  | 105.78 | 504.6825 | 605.619 | 2018 | 06 | 28 | 2018-06-28 | Áno | Áno | Neurčené | Nie |  | 24 mesiacov | 10 rokov | 48 hodín | Zmluva 126_KV
endoskopické zostavy | endoskopická veža | zdroj svetla |  |  | TL300 | endoskopická veža | Power LED 300 | pre neurochirurgiu | Karl Storz | položková cena (súčasť sumárnej ceny) |  | Masarykova nemocnice v Ústí nad Labem, o.z. | ČR | Radix CZ s.r.o. | 26774334 | 1 | 214468 |  | 25.778 | 8319.8076 | 0 | 8319.8076 |  | 105.78 | 8111.3798 | 9733.6558 | 2018 | 06 | 28 | 2018-06-28 | Áno | Áno | Neurčené | Nie |  | 24 mesiacov | 10 rokov | 48 hodín | Zmluva 126_KV
endoskopické zostavy | endoskopická veža | oplachova pumpa |  |  | UP210 | endoskopická veža | ENDOMAT SELECT | pre neurochirurgiu | Karl Storz | položková cena (súčasť sumárnej ceny) |  | Masarykova nemocnice v Ústí nad Labem, o.z. | ČR | Radix CZ s.r.o. | 26774335 | 1 | 65750 |  | 25.778 | 2550.6246 | 0 | 2550.6246 |  | 105.78 | 2486.7263 | 2984.0716 | 2018 | 06 | 28 | 2018-06-28 | Áno | Áno | Neurčené | Nie |  | 24 mesiacov | 10 rokov | 48 hodín | Zmluva 126_KV
endoskopické zostavy | endoskopická veža | nožný pedál |  |  | 20014130 | endoskopická veža |  | pre neurochirurgiu | Karl Storz | položková cena (súčasť sumárnej ceny) |  | Masarykova nemocnice v Ústí nad Labem, o.z. | ČR | Radix CZ s.r.o. | 26774336 | 1 | 12983 |  | 25.778 | 503.6465 | 0 | 503.6465 |  | 105.78 | 491.0292 | 589.235 | 2018 | 06 | 28 | 2018-06-28 | Áno | Áno | Neurčené | Nie |  | 24 mesiacov | 10 rokov | 48 hodín | Zmluva 126_KV
endoskopické zostavy | endoskopická veža | hadicový set oplachový | resterilizovateľný |  | UP007 | endoskopická veža |  | pre neurochirurgiu | Karl Storz | položková cena (súčasť sumárnej ceny) |  | Masarykova nemocnice v Ústí nad Labem, o.z. | ČR | Radix CZ s.r.o. | 26774337 | 3 | 43611 |  | 25.778 | 1691.7915 | 0 | 563.9305 |  | 105.78 | 549.8029 | 659.7635 | 2018 | 06 | 28 | 2018-06-28 | Áno | Áno | Neurčené | Nie |  | 24 mesiacov | 10 rokov | 48 hodín | Zmluva 126_KV
endoskopické zostavy | endoskopická veža | hadicový set oplachový | resterilizovateľný |  | UP008 | endoskopická veža |  | pre neurochirurgiu | Karl Storz | položková cena (súčasť sumárnej ceny) |  | Masarykova nemocnice v Ústí nad Labem, o.z. | ČR | Radix CZ s.r.o. | 26774338 | 3 | 43611 |  | 25.778 | 1691.7915 | 0 | 563.9305 |  | 105.78 | 549.8029 | 659.7635 | 2018 | 06 | 28 | 2018-06-28 | Áno | Áno | Neurčené | Nie |  | 24 mesiacov | 10 rokov | 48 hodín | Zmluva 126_KV
endoskopické zostavy | endoskopická veža | rukoväť sacia a oplachová |  |  | 723620H | endoskopická veža | THUMFART | pre neurochirurgiu | Karl Storz | položková cena (súčasť sumárnej ceny) |  | Masarykova nemocnice v Ústí nad Labem, o.z. | ČR | Radix CZ s.r.o. | 26774339 | 1 | 16646 |  | 25.778 | 645.7444 | 0 | 645.7444 |  | 105.78 | 629.5672 | 755.4807 | 2018 | 06 | 28 | 2018-06-28 | Áno | Áno | Neurčené | Nie |  | 24 mesiacov | 10 rokov | 48 hodín | Zmluva 126_KV
endoskopické zostavy | endoskopická veža | sací a oplachový plášť 0° |  |  | 723540A | endoskopická veža |  | pre neurochirurgiu | Karl Storz | položková cena (súčasť sumárnej ceny) |  | Masarykova nemocnice v Ústí nad Labem, o.z. | ČR | Radix CZ s.r.o. | 26774340 | 1 | 11652 |  | 25.778 | 452.0133 | 0 | 452.0133 |  | 105.78 | 440.6895 | 528.8274 | 2018 | 06 | 28 | 2018-06-28 | Áno | Áno | Neurčené | Nie |  | 24 mesiacov | 10 rokov | 48 hodín | Zmluva 126_KV
endoskopické zostavy | endoskopická veža | sací a oplachový plášť 30° |  |  | 723540B | endoskopická veža |  | pre neurochirurgiu | Karl Storz | položková cena (súčasť sumárnej ceny) |  | Masarykova nemocnice v Ústí nad Labem, o.z. | ČR | Radix CZ s.r.o. | 26774341 | 1 | 11652 |  | 25.778 | 452.0133 | 0 | 452.0133 |  | 105.78 | 440.6895 | 528.8274 | 2018 | 06 | 28 | 2018-06-28 | Áno | Áno | Neurčené | Nie |  | 24 mesiacov | 10 rokov | 48 hodín | Zmluva 126_KV
endoskopické zostavy | endoskopická veža | sací a oplachový plášť 70° |  |  | 723540C | endoskopická veža |  | pre neurochirurgiu | Karl Storz | položková cena (súčasť sumárnej ceny) |  | Masarykova nemocnice v Ústí nad Labem, o.z. | ČR | Radix CZ s.r.o. | 26774342 | 1 | 11652 |  | 25.778 | 452.0133 | 0 | 452.0133 |  | 105.78 | 440.6895 | 528.8274 | 2018 | 06 | 28 | 2018-06-28 | Áno | Áno | Neurčené | Nie |  | 24 mesiacov | 10 rokov | 48 hodín | Zmluva 126_KV
endoskopické zostavy | endoskopická veža | ventrikuloskop | pre dospelých | priemer 8,3 mm, dĺžka 150 mm | FH620R | endoskopická veža | MINOP INVENT | pre neurochirurgiu | Karl Storz | položková cena (súčasť sumárnej ceny) |  | Masarykova nemocnice v Ústí nad Labem, o.z. | ČR | Radix CZ s.r.o. | 26774343 | 1 | 149158 |  | 25.778 | 5786.2518 | 0 | 5786.2518 |  | 105.78 | 5641.2947 | 6769.5536 | 2018 | 06 | 28 | 2018-06-28 | Áno | Áno | Neurčené | Nie |  | 24 mesiacov | 10 rokov | 48 hodín | Zmluva 126_KV
endoskopické zostavy | endoskopická veža | endoskop | 30°, 2,7 mm, 180 mm |  | PE204A | endoskopická veža |  | pre neurochirurgiu | Karl Storz | položková cena (súčasť sumárnej ceny) |  | Masarykova nemocnice v Ústí nad Labem, o.z. | ČR | Radix CZ s.r.o. | 26774344 | 1 | 167624 |  | 25.778 | 6502.5991 | 0 | 6502.5991 |  | 105.78 | 6339.696 | 7607.6352 | 2018 | 06 | 28 | 2018-06-28 | Áno | Áno | Neurčené | Nie |  | 24 mesiacov | 10 rokov | 48 hodín | Zmluva 126_KV
endoskopické zostavy | endoskopická veža | disektor | velkost S, 356 mm |  |  | endoskopická veža |  | pre neurochirurgiu | Karl Storz | položková cena (súčasť sumárnej ceny) |  | Masarykova nemocnice v Ústí nad Labem, o.z. | ČR | Radix CZ s.r.o. | 26774345 | 1 | 9040 |  | 25.778 | 350.6866 | 0 | 350.6866 |  | 105.78 | 341.9012 | 410.2815 | 2018 | 06 | 28 | 2018-06-28 | Áno | Áno | Neurčené | Nie |  | 24 mesiacov | 10 rokov | 48 hodín | Zmluva 126_KV
endoskopické zostavy | endoskopická veža | elektróda bipolárna 30° |  |  | GK345R | endoskopická veža |  | pre neurochirurgiu | Karl Storz | položková cena (súčasť sumárnej ceny) |  | Masarykova nemocnice v Ústí nad Labem, o.z. | ČR | Radix CZ s.r.o. | 26774346 | 1 | 10547 |  | 25.778 | 409.1473 | 0 | 409.1473 |  | 105.78 | 398.8974 | 478.6769 | 2018 | 06 | 28 | 2018-06-28 | Áno | Áno | Neurčené | Nie |  | 24 mesiacov | 10 rokov | 48 hodín | Zmluva 126_KV
endoskopické zostavy | endoskopická veža | gráspr |  |  | FH624R | endoskopická veža |  | pre neurochirurgiu | Karl Storz | položková cena (súčasť sumárnej ceny) |  | Masarykova nemocnice v Ústí nad Labem, o.z. | ČR | Radix CZ s.r.o. | 26774347 | 1 | 36866 |  | 25.778 | 1430.1342 | 0 | 1430.1342 |  | 105.78 | 1394.3065 | 1673.1678 | 2018 | 06 | 28 | 2018-06-28 | Áno | Áno | Neurčené | Nie |  | 24 mesiacov | 10 rokov | 48 hodín | Zmluva 126_KV
endoskopické zostavy | endoskopická veža | mikro nožnice ostré |  |  | FH635R | endoskopická veža |  | pre neurochirurgiu | Karl Storz | položková cena (súčasť sumárnej ceny) |  | Masarykova nemocnice v Ústí nad Labem, o.z. | ČR | Radix CZ s.r.o. | 26774348 | 1 | 59512 |  | 25.778 | 2308.6353 | 0 | 2308.6353 |  | 105.78 | 2250.7994 | 2700.9592 | 2018 | 06 | 28 | 2018-06-28 | Áno | Áno | Neurčené | Nie |  | 24 mesiacov | 10 rokov | 48 hodín | Zmluva 126_KV
endoskopické zostavy | endoskopická veža | biptická pinzeta |  |  | FH637R | endoskopická veža |  | pre neurochirurgiu | Karl Storz | položková cena (súčasť sumárnej ceny) |  | Masarykova nemocnice v Ústí nad Labem, o.z. | ČR | Radix CZ s.r.o. | 26774349 | 1 | 59512 |  | 25.778 | 2308.6353 | 0 | 2308.6353 |  | 105.78 | 2250.7994 | 2700.9592 | 2018 | 06 | 28 | 2018-06-28 | Áno | Áno | Neurčené | Nie |  | 24 mesiacov | 10 rokov | 48 hodín | Zmluva 126_KV
endoskopické zostavy | endoskopická veža | elektróda bipolárna 0° |  |  | GK343R | endoskopická veža |  | pre neurochirurgiu | Karl Storz | položková cena (súčasť sumárnej ceny) |  | Masarykova nemocnice v Ústí nad Labem, o.z. | ČR | Radix CZ s.r.o. | 26774350 | 1 | 18412 |  | 25.778 | 714.2525 | 0 | 714.2525 |  | 105.78 | 696.359 | 835.6308 | 2018 | 06 | 28 | 2018-06-28 | Áno | Áno | Neurčené | Nie |  | 24 mesiacov | 10 rokov | 48 hodín | Zmluva 126_KV
endoskopické zostavy | endoskopická veža | bipolárny kábel |  |  | GN130 | endoskopická veža |  | pre neurochirurgiu | Karl Storz | položková cena (súčasť sumárnej ceny) |  | Masarykova nemocnice v Ústí nad Labem, o.z. | ČR | Radix CZ s.r.o. | 26774351 | 1 | 5025 |  | 25.778 | 194.9337 | 0 | 194.9337 |  | 105.78 | 190.0502 | 228.0602 | 2018 | 06 | 28 | 2018-06-28 | Áno | Áno | Neurčené | Nie |  | 24 mesiacov | 10 rokov | 48 hodín | Zmluva 126_KV
endoskopické zostavy | endoskopická veža | elektróda monopolárna | tupá |  | GK361R | endoskopická veža |  | pre neurochirurgiu | Karl Storz | položková cena (súčasť sumárnej ceny) |  | Masarykova nemocnice v Ústí nad Labem, o.z. | ČR | Radix CZ s.r.o. | 26774352 | 1 | 5289 |  | 25.778 | 205.175 | 0 | 205.175 |  | 105.78 | 200.0349 | 240.0419 | 2018 | 06 | 28 | 2018-06-28 | Áno | Áno | Neurčené | Nie |  | 24 mesiacov | 10 rokov | 48 hodín | Zmluva 126_KV
endoskopické zostavy | endoskopická veža | axiálna rukoväť |  |  | 700950 | endoskopická veža | CALVIAN endo-pen | pre neurochirurgiu | Karl Storz | položková cena (súčasť sumárnej ceny) |  | Masarykova nemocnice v Ústí nad Labem, o.z. | ČR | Radix CZ s.r.o. | 26774353 | 1 | 54753 |  | 25.778 | 2124.0205 | 0 | 2124.0205 |  | 105.78 | 2070.8095 | 2484.9714 | 2018 | 06 | 28 | 2018-06-28 | Áno | Áno | Neurčené | Nie |  | 24 mesiacov | 10 rokov | 48 hodín | Zmluva 126_KV
endoskopické zostavy | endoskopická veža | sterilizačné sito |  |  |  | endoskopická veža |  | pre neurochirurgiu | Karl Storz | položková cena (súčasť sumárnej ceny) |  | Masarykova nemocnice v Ústí nad Labem, o.z. | ČR | Radix CZ s.r.o. | 26774354 | 1 | 29343 |  | 25.778 | 1138.2962 | 0 | 1138.2962 |  | 105.78 | 1109.7796 | 1331.7356 | 2018 | 06 | 28 | 2018-06-28 | Áno | Áno | Neurčené | Nie |  | 24 mesiacov | 10 rokov | 48 hodín | Zmluva 126_KV
endoskopické zostavy | endoskopická veža | držiak na operáciu s príslušenstvom |  |  | 28272RKA | endoskopická veža |  | pre neurochirurgiu | Karl Storz | položková cena (súčasť sumárnej ceny) |  | Masarykova nemocnice v Ústí nad Labem, o.z. | ČR | Radix CZ s.r.o. | 26774355 | 1 | 61773 |  | 25.778 | 2396.3457 | 0 | 2396.3457 |  | 105.78 | 2336.3125 | 2803.575 | 2018 | 06 | 28 | 2018-06-28 | Áno | Áno | Neurčené | Nie |  | 24 mesiacov | 10 rokov | 48 hodín | Zmluva 126_KV
endoskopické zostavy | endoskopická veža | ventrikuloskop | detský |  |  | endoskopická veža |  | pre neurochirurgiu | Karl Storz | bez položkovej identifikácie ceny (v rámci sumárnej ceny) |  | Masarykova nemocnice v Ústí nad Labem, o.z. | ČR | Radix CZ s.r.o. | 26774356 | 1 |  |  | 25.778 | 0 | 0 | 0 |  | 105.78 | 0 | 0 | 2018 | 06 | 28 | 2018-06-28 | Áno | Áno | Neurčené | Nie |  | 24 mesiacov | 10 rokov | 48 hodín | Zmluva 126_KV
endoskopické zostavy | endoskopická veža | ventrikuloskop | pediskop |  | PF010A | endoskopická veža |  | pre neurochirurgiu | Karl Storz | položková cena (súčasť sumárnej ceny) |  | Masarykova nemocnice v Ústí nad Labem, o.z. | ČR | Radix CZ s.r.o. | 26774357 | 1 | 221629 |  | 25.778 | 8597.6026 | 0 | 8597.6026 |  | 105.78 | 8382.2155 | 10058.6586 | 2018 | 06 | 28 | 2018-06-28 | Áno | Áno | Neurčené | Nie |  | 24 mesiacov | 10 rokov | 48 hodín | Zmluva 126_KV
endoskopické zostavy | endoskopická veža | ventrikuloskop | paediskop okulár |  | PF011A | endoskopická veža |  | pre neurochirurgiu | Karl Storz | položková cena (súčasť sumárnej ceny) |  | Masarykova nemocnice v Ústí nad Labem, o.z. | ČR | Radix CZ s.r.o. | 26774358 | 1 | 49753 |  | 25.778 | 1930.0566 | 0 | 1930.0566 |  | 105.78 | 1881.7049 | 2258.0458 | 2018 | 06 | 28 | 2018-06-28 | Áno | Áno | Neurčené | Nie |  | 24 mesiacov | 10 rokov | 48 hodín | Zmluva 126_KV
endoskopické zostavy | endoskopická veža | nožnice flexibilné |  |  | FF373R | endoskopická veža |  | pre neurochirurgiu | Karl Storz | položková cena (súčasť sumárnej ceny) |  | Masarykova nemocnice v Ústí nad Labem, o.z. | ČR | Radix CZ s.r.o. | 26774359 | 1 | 31661 |  | 25.778 | 1228.2179 | 0 | 1228.2179 |  | 105.78 | 1197.4486 | 1436.9383 | 2018 | 06 | 28 | 2018-06-28 | Áno | Áno | Neurčené | Nie |  | 24 mesiacov | 10 rokov | 48 hodín | Zmluva 126_KV
endoskopické zostavy | endoskopická veža | úchopové kliešte | flexibilný |  | FF374R | endoskopická veža |  | pre neurochirurgiu | Karl Storz | položková cena (súčasť sumárnej ceny) |  | Masarykova nemocnice v Ústí nad Labem, o.z. | ČR | Radix CZ s.r.o. | 26774360 | 1 | 31661 |  | 25.778 | 1228.2179 | 0 | 1228.2179 |  | 105.78 | 1197.4486 | 1436.9383 | 2018 | 06 | 28 | 2018-06-28 | Áno | Áno | Neurčené | Nie |  | 24 mesiacov | 10 rokov | 48 hodín | Zmluva 126_KV
endoskopické zostavy | endoskopická veža | jednorázový zavádzač |  |  | FH603SU | endoskopická veža |  | pre neurochirurgiu | Karl Storz | položková cena (súčasť sumárnej ceny) |  | Masarykova nemocnice v Ústí nad Labem, o.z. | ČR | Radix CZ s.r.o. | 26774361 | 1 | 7510 |  | 25.778 | 291.3337 | 0 | 291.3337 |  | 105.78 | 284.0352 | 340.8422 | 2018 | 06 | 28 | 2018-06-28 | Áno | Áno | Neurčené | Nie |  | 24 mesiacov | 10 rokov | 48 hodín | Zmluva 126_KV
endoskopické zostavy | endoskopická veža | bioptické kliešte |  |  | FF378R | endoskopická veža |  | pre neurochirurgiu | Karl Storz | položková cena (súčasť sumárnej ceny) |  | Masarykova nemocnice v Ústí nad Labem, o.z. | ČR | Radix CZ s.r.o. | 26774362 | 1 | 31661 |  | 25.778 | 1228.2179 | 0 | 1228.2179 |  | 105.78 | 1197.4486 | 1436.9383 | 2018 | 06 | 28 | 2018-06-28 | Áno | Áno | Neurčené | Nie |  | 24 mesiacov | 10 rokov | 48 hodín | Zmluva 126_KV
endoskopické zostavy | endoskopická veža | sterilizačné sito |  |  | FF379R | endoskopická veža |  | pre neurochirurgiu | Karl Storz | položková cena (súčasť sumárnej ceny) |  | Masarykova nemocnice v Ústí nad Labem, o.z. | ČR | Radix CZ s.r.o. | 26774363 | 1 | 25484 |  | 25.778 | 988.5949 | 0 | 988.5949 |  | 105.78 | 963.8287 | 1156.5944 | 2018 | 06 | 28 | 2018-06-28 | Áno | Áno | Neurčené | Nie |  | 24 mesiacov | 10 rokov | 48 hodín | Zmluva 126_KV
endoskopické zostavy | endoskopická veža | endoskopický vozík |  |  | CC.4505.909 | endoskopická veža |  | pre neurochirurgiu | Karl Storz | položková cena (súčasť sumárnej ceny) |  | Masarykova nemocnice v Ústí nad Labem, o.z. | ČR | Radix CZ s.r.o. | 26774364 | 1 | 196419 |  | 25.778 | 7619.6369 | 0 | 7619.6369 |  | 105.78 | 7428.7498 | 8914.4998 | 2018 | 06 | 28 | 2018-06-28 | Áno | Áno | Neurčené | Nie |  | 24 mesiacov | 10 rokov | 48 hodín | Zmluva 126_KV
parný sterilizátor |  | celá zostava |  |  |  | Sterivap 666-1 | Sterivap 666-1 |  | BMT | sumárna cena | HW | Letecká vojenská nemocnica, a.s. | SR | BMT s.r.o. | 31444576 | 1 | 64070 | 76884 | 1 | 64070 | 76884 | 64070 | 76884 | 99.88 | 66154.7767 | 79385.7321 | 2015 | 06 | 17 | 2015-06-17 | Áno | Áno | Neurčené | Áno |  | 24 mesiacov | 15 rokov, predmetom bud.zmluvy | 48 hodín | Zmluva 52_AT
parný sterilizátor |  | objem komory |  | 340 litrov |  | Sterivap 666-1 |  |  | BMT | bez položkovej identifikácie ceny (v rámci sumárnej ceny) | HW | Letecká vojenská nemocnica, a.s. | SR | BMT s.r.o. | 31444576 |  |  |  | 1 | 0 | 0 |  |  | 99.88 | 0 | 0 | 2015 | 06 | 17 | 2015-06-17 | Áno | Áno | Neurčené | Áno |  | 24 mesiacov | 15 rokov, predmetom bud.zmluvy | 48 hodín | Zmluva 52_AT
parný sterilizátor |  | sterilizačné jednotky |  | 4 ks |  | Sterivap 666-1 |  |  | BMT | bez položkovej identifikácie ceny (v rámci sumárnej ceny) | HW | Letecká vojenská nemocnica, a.s. | SR | BMT s.r.o. | 31444576 | 4 |  |  | 1 | 0 | 0 |  |  | 99.88 | 0 | 0 | 2015 | 06 | 17 | 2015-06-17 | Áno | Áno | Neurčené | Áno |  | 24 mesiacov | 15 rokov, predmetom bud.zmluvy | 48 hodín | Zmluva 52_AT
parný sterilizátor |  | prevedenie |  | jednodverové |  | Sterivap 666-1 |  |  | BMT | bez položkovej identifikácie ceny (v rámci sumárnej ceny) | HW | Letecká vojenská nemocnica, a.s. | SR | BMT s.r.o. | 31444576 |  |  |  | 1 | 0 | 0 |  |  | 99.88 | 0 | 0 | 2015 | 06 | 17 | 2015-06-17 | Áno | Áno | Neurčené | Áno |  | 24 mesiacov | 15 rokov, predmetom bud.zmluvy | 48 hodín | Zmluva 52_AT
parný sterilizátor |  | vlastný vyvíjač pary |  | áno |  | Sterivap 666-1 |  |  | BMT | bez položkovej identifikácie ceny (v rámci sumárnej ceny) | HW | Letecká vojenská nemocnica, a.s. | SR | BMT s.r.o. | 31444576 |  |  |  | 1 | 0 | 0 |  |  | 99.88 | 0 | 0 | 2015 | 06 | 17 | 2015-06-17 | Áno | Áno | Neurčené | Áno |  | 24 mesiacov | 15 rokov, predmetom bud.zmluvy | 48 hodín | Zmluva 52_AT
parný sterilizátor |  | úpravovňa vody |  | reverzná osmóza |  | Sterivap 666-1 |  |  | BMT | bez položkovej identifikácie ceny (v rámci sumárnej ceny) | HW | Letecká vojenská nemocnica, a.s. | SR | BMT s.r.o. | 31444576 | 1 |  |  | 1 | 0 | 0 |  |  | 99.88 | 0 | 0 | 2015 | 06 | 17 | 2015-06-17 | Áno | Áno | Neurčené | Áno |  | 24 mesiacov | 15 rokov, predmetom bud.zmluvy | 48 hodín | Zmluva 52_AT
parný sterilizátor |  | transportný vozík |  | 1 ks |  | Sterivap 666-1 |  |  | BMT | bez položkovej identifikácie ceny (v rámci sumárnej ceny) | HW | Letecká vojenská nemocnica, a.s. | SR | BMT s.r.o. | 31444576 | 1 |  |  | 1 | 0 | 0 |  |  | 99.88 | 0 | 0 | 2015 | 06 | 17 | 2015-06-17 | Áno | Áno | Neurčené | Áno |  | 24 mesiacov | 15 rokov, predmetom bud.zmluvy | 48 hodín | Zmluva 52_AT
parný sterilizátor |  | zavážací vozík |  | 1 ks |  | Sterivap 666-1 |  |  | BMT | bez položkovej identifikácie ceny (v rámci sumárnej ceny) | HW | Letecká vojenská nemocnica, a.s. | SR | BMT s.r.o. | 31444576 | 1 |  |  | 1 | 0 | 0 |  |  | 99.88 | 0 | 0 | 2015 | 06 | 17 | 2015-06-17 | Áno | Áno | Neurčené | Áno |  | 24 mesiacov | 15 rokov, predmetom bud.zmluvy | 48 hodín | Zmluva 52_AT
parný sterilizátor |  | programy |  | 20 základných |  | Sterivap 666-1 |  |  | BMT | bez položkovej identifikácie ceny (v rámci sumárnej ceny) | HW | Letecká vojenská nemocnica, a.s. | SR | BMT s.r.o. | 31444576 |  |  |  | 1 | 0 | 0 |  |  | 99.88 | 0 | 0 | 2015 | 06 | 17 | 2015-06-17 | Áno | Áno | Neurčené | Áno |  | 24 mesiacov | 15 rokov, predmetom bud.zmluvy | 48 hodín | Zmluva 52_AT
parný sterilizátor |  | display |  | dotykový 8,2" |  | Sterivap 666-1 |  |  | BMT | bez položkovej identifikácie ceny (v rámci sumárnej ceny) | HW | Letecká vojenská nemocnica, a.s. | SR | BMT s.r.o. | 31444576 | 1 |  |  | 1 | 0 | 0 |  |  | 99.88 | 0 | 0 | 2015 | 06 | 17 | 2015-06-17 | Áno | Áno | Neurčené | Áno |  | 24 mesiacov | 15 rokov, predmetom bud.zmluvy | 48 hodín | Zmluva 52_AT
parný sterilizátor |  | celá zostava |  |  |  | Sterivap 669-2 | Sterivap 669-2 |  | BMT | sumárna cena | HW | Stredoslovenský ústav srdcových a cievnych chorôb, a.s. | SR | BMT s.r.o. | 31444571 | 1 | 72875 | 87450 | 1 | 72875 | 87450 | 72875 | 87450 | 99.82 | 75291.5122 | 90349.8147 | 2015 | 05 | 23 | 2015-05-23 | Neurčené | Neurčené | Neurčené | Nie |  | neurčené | neurčené | neurčené | Zmluva 50_DG
parný sterilizátor |  | objem komory |  | 453 litrov |  | Sterivap 669-2 |  |  | BMT | bez položkovej identifikácie ceny (v rámci sumárnej ceny) | HW | Stredoslovenský ústav srdcových a cievnych chorôb, a.s. | SR | BMT s.r.o. | 31444571 |  |  |  | 1 | 0 | 0 |  |  | 99.82 | 0 | 0 | 2015 | 05 | 23 | 2015-05-23 | Áno | Áno | Neurčené | Nie |  | neurčené | neurčené | neurčené | Zmluva 50_DG
parný sterilizátor |  | sterilizačné jednotky |  | 6 ks |  | Sterivap 669-2 |  |  | BMT | bez položkovej identifikácie ceny (v rámci sumárnej ceny) | HW | Stredoslovenský ústav srdcových a cievnych chorôb, a.s. | SR | BMT s.r.o. | 31444571 | 6 |  |  | 1 | 0 | 0 |  |  | 99.82 | 0 | 0 | 2015 | 05 | 23 | 2015-05-23 | Áno | Áno | Neurčené | Nie |  | neurčené | neurčené | neurčené | Zmluva 50_DG
parný sterilizátor |  | prevedenie |  | dvojdverový |  | Sterivap 669-2 |  |  | BMT | bez položkovej identifikácie ceny (v rámci sumárnej ceny) | HW | Stredoslovenský ústav srdcových a cievnych chorôb, a.s. | SR | BMT s.r.o. | 31444571 |  |  |  | 1 | 0 | 0 |  |  | 99.82 | 0 | 0 | 2015 | 05 | 23 | 2015-05-23 | Áno | Áno | Neurčené | Nie |  | neurčené | neurčené | neurčené | Zmluva 50_DG
parný sterilizátor |  | vlastný vyvíjač pary |  | áno |  | Sterivap 669-2 |  |  | BMT | bez položkovej identifikácie ceny (v rámci sumárnej ceny) | HW | Stredoslovenský ústav srdcových a cievnych chorôb, a.s. | SR | BMT s.r.o. | 31444571 |  |  |  | 1 | 0 | 0 |  |  | 99.82 | 0 | 0 | 2015 | 05 | 23 | 2015-05-23 | Áno | Áno | Neurčené | Nie |  | neurčené | neurčené | neurčené | Zmluva 50_DG
parný sterilizátor |  | transportný vozík |  | 2 ks |  | Sterivap 669-2 |  |  | BMT | bez položkovej identifikácie ceny (v rámci sumárnej ceny) | HW | Stredoslovenský ústav srdcových a cievnych chorôb, a.s. | SR | BMT s.r.o. | 31444571 | 2 |  |  | 1 | 0 | 0 |  |  | 99.82 | 0 | 0 | 2015 | 05 | 23 | 2015-05-23 | Áno | Áno | Neurčené | Nie |  | neurčené | neurčené | neurčené | Zmluva 50_DG
parný sterilizátor |  | zavážací vozík |  | 1ks |  | Sterivap 669-2 |  |  | BMT | bez položkovej identifikácie ceny (v rámci sumárnej ceny) | HW | Stredoslovenský ústav srdcových a cievnych chorôb, a.s. | SR | BMT s.r.o. | 31444571 | 1 |  |  | 1 | 0 | 0 |  |  | 99.82 | 0 | 0 | 2015 | 05 | 23 | 2015-05-23 | Áno | Áno | Neurčené | Nie |  | neurčené | neurčené | neurčené | Zmluva 50_DG
parný sterilizátor |  | programy |  | 20 základných |  | Sterivap 669-2 |  |  | BMT | bez položkovej identifikácie ceny (v rámci sumárnej ceny) | HW | Stredoslovenský ústav srdcových a cievnych chorôb, a.s. | SR | BMT s.r.o. | 31444571 |  |  |  | 1 | 0 | 0 |  |  | 99.82 | 0 | 0 | 2015 | 05 | 23 | 2015-05-23 | Áno | Áno | Neurčené | Nie |  | neurčené | neurčené | neurčené | Zmluva 50_DG
parný sterilizátor |  | display |  | dotykový 8,2" |  | Sterivap 669-2 |  |  | BMT | bez položkovej identifikácie ceny (v rámci sumárnej ceny) | HW | Stredoslovenský ústav srdcových a cievnych chorôb, a.s. | SR | BMT s.r.o. | 31444571 | 1 |  |  | 1 | 0 | 0 |  |  | 99.82 | 0 | 0 | 2015 | 05 | 23 | 2015-05-23 | Áno | Áno | Neurčené | Nie |  | neurčené | neurčené | neurčené | Zmluva 50_DG
parný sterilizátor |  | úpravovňa vody |  | reverzná osmóza |  | Sterivap 669-2 |  |  | BMT | bez položkovej identifikácie ceny (v rámci sumárnej ceny) | HW | Stredoslovenský ústav srdcových a cievnych chorôb, a.s. | SR | BMT s.r.o. | 31444571 |  |  |  | 1 | 0 | 0 |  |  | 99.82 | 0 | 0 | 2015 | 05 | 23 | 2015-05-23 | Áno | Áno | Neurčené | Nie |  | neurčené | neurčené | neurčené | Zmluva 50_DG
parný sterilizátor |  | celá zostava |  |  |  | Sterivap | Sterivap |  | BMT | sumárna cena | HW | Univerzitná nemocnica L. Pasteura Košice | SR | BMT s.r.o. | 31444571 | 2 | 185760 | 222912 | 1 | 185760 | 222912 | 92880 | 111456 | 100.14 | 95653.2295 | 114783.8754 | 2015 | 11 | 24 | 2015-11-24 | Áno | Áno | Neurčené | Nie |  | 24 mesiacov | neurčené | 24 hodín | Zmluva 51_DG
parný sterilizátor |  | objem komory |  | 630 litrov |  | Sterivap |  |  | BMT | bez položkovej identifikácie ceny (v rámci sumárnej ceny) | HW | Univerzitná nemocnica L. Pasteura Košice | SR | BMT s.r.o. | 31444571 |  |  |  | 1 | 0 | 0 |  |  | 100.14 | 0 | 0 | 2015 | 11 | 24 | 2015-11-24 | Áno | Áno | Neurčené | Nie |  | 24 mesiacov | neurčené | 24 hodín | Zmluva 51_DG
parný sterilizátor |  | sterilizačné jednotky |  | 8 ks |  | Sterivap |  |  | BMT | bez položkovej identifikácie ceny (v rámci sumárnej ceny) | HW | Univerzitná nemocnica L. Pasteura Košice | SR | BMT s.r.o. | 31444571 | 8 |  |  | 1 | 0 | 0 |  |  | 100.14 | 0 | 0 | 2015 | 11 | 24 | 2015-11-24 | Áno | Áno | Neurčené | Nie |  | 24 mesiacov | neurčené | 24 hodín | Zmluva 51_DG
parný sterilizátor |  | prevedenie |  | dvojdverový |  | Sterivap |  |  | BMT | bez položkovej identifikácie ceny (v rámci sumárnej ceny) | HW | Univerzitná nemocnica L. Pasteura Košice | SR | BMT s.r.o. | 31444571 |  |  |  | 1 | 0 | 0 |  |  | 100.14 | 0 | 0 | 2015 | 11 | 24 | 2015-11-24 | Áno | Áno | Neurčené | Nie |  | 24 mesiacov | neurčené | 24 hodín | Zmluva 51_DG
parný sterilizátor |  | vlastný vyvíjač pary |  | áno |  | Sterivap |  |  | BMT | bez položkovej identifikácie ceny (v rámci sumárnej ceny) | HW | Univerzitná nemocnica L. Pasteura Košice | SR | BMT s.r.o. | 31444571 |  |  |  | 1 | 0 | 0 |  |  | 100.14 | 0 | 0 | 2015 | 11 | 24 | 2015-11-24 | Áno | Áno | Neurčené | Nie |  | 24 mesiacov | neurčené | 24 hodín | Zmluva 51_DG
parný sterilizátor |  | transportný vozík |  | 2 ks |  | Sterivap |  |  | BMT | bez položkovej identifikácie ceny (v rámci sumárnej ceny) | HW | Univerzitná nemocnica L. Pasteura Košice | SR | BMT s.r.o. | 31444571 | 2 |  |  | 1 | 0 | 0 |  |  | 100.14 | 0 | 0 | 2015 | 11 | 24 | 2015-11-24 | Áno | Áno | Neurčené | Nie |  | 24 mesiacov | neurčené | 24 hodín | Zmluva 51_DG
parný sterilizátor |  | zavážací vozík |  | 1 ks |  | Sterivap |  |  | BMT | bez položkovej identifikácie ceny (v rámci sumárnej ceny) | HW | Univerzitná nemocnica L. Pasteura Košice | SR | BMT s.r.o. | 31444571 | 1 |  |  | 1 | 0 | 0 |  |  | 100.14 | 0 | 0 | 2015 | 11 | 24 | 2015-11-24 | Áno | Áno | Neurčené | Nie |  | 24 mesiacov | neurčené | 24 hodín | Zmluva 51_DG
parný sterilizátor |  | programy |  | 20 základných |  | Sterivap |  |  | BMT | bez položkovej identifikácie ceny (v rámci sumárnej ceny) | HW | Univerzitná nemocnica L. Pasteura Košice | SR | BMT s.r.o. | 31444571 |  |  |  | 1 | 0 | 0 |  |  | 100.14 | 0 | 0 | 2015 | 11 | 24 | 2015-11-24 | Áno | Áno | Neurčené | Nie |  | 24 mesiacov | neurčené | 24 hodín | Zmluva 51_DG
parný sterilizátor |  | display |  | dotykový 8" |  | Sterivap |  |  | BMT | bez položkovej identifikácie ceny (v rámci sumárnej ceny) | HW | Univerzitná nemocnica L. Pasteura Košice | SR | BMT s.r.o. | 31444571 |  |  |  | 1 | 0 | 0 |  |  | 100.14 | 0 | 0 | 2015 | 11 | 24 | 2015-11-24 | Áno | Áno | Neurčené | Nie |  | 24 mesiacov | neurčené | 24 hodín | Zmluva 51_DG
parný sterilizátor |  | úpravovňa vody |  | reverzná osmóza |  | Sterivap |  |  | BMT | bez položkovej identifikácie ceny (v rámci sumárnej ceny) | HW | Univerzitná nemocnica L. Pasteura Košice | SR | BMT s.r.o. | 31444571 |  |  |  | 1 | 0 | 0 |  |  | 100.14 | 0 | 0 | 2015 | 11 | 24 | 2015-11-24 | Áno | Áno | Neurčené | Nie |  | 24 mesiacov | neurčené | 24 hodín | Zmluva 51_DG
parný sterilizátor |  | celá zostava |  |  |  | Sterivap 666-2 | Sterivap 666-2 |  | BMT | sumárna cena | HW | Detská fakultná nemocnica Košice | SR | BMT s.r.o. | 31444576 | 1 | 49700 | 59640 | 1 | 49700 | 59640 | 49700 | 59640 | 99.52 | 51502.8236 | 61803.3883 | 2014 | 02 | 20 | 2014-02-20 | Áno | Áno | Neurčené | Áno |  | 24 mesiacov | 15 rokov, predmetom bud.zmluvy | 2 hodiny | Zmluva 53_AT
parný sterilizátor |  | sterilizačný prístroj |  | 314 litrov |  | Sterivap 666-2 |  |  | BMT | položková cena (súčasť sumárnej ceny) | HW | Detská fakultná nemocnica Košice | SR | BMT s.r.o. | 31444576 | 1 | 44514 | 53416.8 | 1 | 44514 | 53416.8 | 44514 | 53416.8 | 99.52 | 46128.706 | 55354.4472 | 2014 | 02 | 20 | 2014-02-20 | Áno | Áno | Neurčené | Áno |  | 24 mesiacov | 15 rokov, predmetom bud.zmluvy | 2 hodiny | Zmluva 53_AT
parný sterilizátor |  | objem komory |  | IWA ROT 40 so 100 l zásobníkom |  | Sterivap 666-2 |  |  | BMT | bez položkovej identifikácie ceny (v rámci sumárnej ceny) | HW | Detská fakultná nemocnica Košice | SR | BMT s.r.o. | 31444576 |  |  |  | 1 | 0 | 0 |  |  | 99.52 | 0 | 0 | 2014 | 02 | 20 | 2014-02-20 | Áno | Áno | Neurčené | Áno |  | 24 mesiacov | 15 rokov, predmetom bud.zmluvy | 2 hodiny | Zmluva 53_AT
parný sterilizátor |  | úpravovňa vody |  | 1ks |  | Sterivap 666-2 |  |  | BMT | položková cena (súčasť sumárnej ceny) | HW | Detská fakultná nemocnica Košice | SR | BMT s.r.o. | 31444576 | 1 | 5186 | 6223.2 | 1 | 5186 | 6223.2 | 5186 | 6223.2 | 99.52 | 5374.1176 | 6448.9411 | 2014 | 02 | 20 | 2014-02-20 | Áno | Áno | Neurčené | Áno |  | 24 mesiacov | 15 rokov, predmetom bud.zmluvy | 2 hodiny | Zmluva 53_AT
parný sterilizátor |  | transportný vozík |  | 2ks |  | Sterivap 666-2 |  |  | BMT | bez položkovej identifikácie ceny (v rámci sumárnej ceny) | HW | Detská fakultná nemocnica Košice | SR | BMT s.r.o. | 31444576 | 2 |  |  | 1 | 0 | 0 |  |  | 99.52 | 0 | 0 | 2014 | 02 | 20 | 2014-02-20 | Áno | Áno | Neurčené | Áno |  | 24 mesiacov | 15 rokov, predmetom bud.zmluvy | 2 hodiny | Zmluva 53_AT
parný sterilizátor |  | zavážací vozík |  |  |  | Sterivap 666-2 |  |  | BMT | bez položkovej identifikácie ceny (v rámci sumárnej ceny) | HW | Detská fakultná nemocnica Košice | SR | BMT s.r.o. | 31444576 | 1 |  |  | 1 | 0 | 0 |  |  | 99.52 | 0 | 0 | 2014 | 02 | 20 | 2014-02-20 | Áno | Áno | Neurčené | Áno |  | 24 mesiacov | 15 rokov, predmetom bud.zmluvy | 2 hodiny | Zmluva 53_AT
parný sterilizátor |  | celá zostava |  |  |  | Sterivap 6612-2 | Sterivap 6612-2 |  | BMT | sumárna cena | HW | Detská fakultná nemocnica s poliklinikou Bratislava | SR | BMT s.r.o. | 31444571 | 2 | 159270 | 191124 | 1 | 159270 | 191124 | 79635 | 95562 | 99.88 | 82226.247 | 98671.4964 | 2015 | 06 | 18 | 2015-06-18 | Áno | Áno | Neurčené | Áno |  | 24 mesiacov | 15 rokov, predmetom bud.zmluvy | 24 hodín | Zmluva 54_AT
parný sterilizátor |  | celá zostava |  |  |  | Sterivap 6612-2 | Sterivap 6612-2 |  | BMT | sumárna cena | HW | Univerzitná nemocnica L. Pasteura Košice | SR | BMT s.r.o. | 31444571 | 1 | 92876 | 111451.2 | 1 | 92876 | 111451.2 | 91076 | 109291.2 | 99.86 | 94058.3605 | 112870.0326 | 2015 | 01 | 16 | 2015-01-16 | Áno | Áno | Neurčené | Áno |  | 24 mesiacov | neurčené | 24 hodín | Zmluva 55_AT
parný sterilizátor |  | sterilizačný prístroj |  |  |  | Sterivap 6612-2 | Sterivap 6612-2 |  | BMT | položková cena (súčasť sumárnej ceny) | HW | Univerzitná nemocnica L. Pasteura Košice | SR | BMT s.r.o. | 31444571 | 1 | 82066 | 98479.2 | 1 | 82066 | 98479.2 | 82066 | 98479.2 | 99.86 | 84753.3204 | 101703.9845 | 2015 | 01 | 16 | 2015-01-16 | Áno | Áno | Neurčené | Áno |  | 24 mesiacov | neurčené | 24 hodín | Zmluva 55_AT
parný sterilizátor |  | transportný vozík |  | 2 ks |  | Sterivap 6612-2 |  |  | BMT | položková cena (súčasť sumárnej ceny) | HW | Univerzitná nemocnica L. Pasteura Košice | SR | BMT s.r.o. | 31444571 | 2 | 3600 | 4320 | 1 | 3600 | 4320 | 1800 | 2160 | 99.86 | 1858.9425 | 2230.731 | 2015 | 01 | 16 | 2015-01-16 | Áno | Áno | Neurčené | Áno |  | 24 mesiacov | neurčené | 24 hodín | Zmluva 55_AT
parný sterilizátor |  | zavážací vozík |  | 1 ks |  | Sterivap 6612-2 |  |  | BMT | položková cena (súčasť sumárnej ceny) | HW | Univerzitná nemocnica L. Pasteura Košice | SR | BMT s.r.o. | 31444571 | 1 | 1650 | 1980 | 1 | 1650 | 1980 | 1650 | 1980 | 99.86 | 1704.0306 | 2044.8368 | 2015 | 01 | 16 | 2015-01-16 | Áno | Áno | Neurčené | Áno |  | 24 mesiacov | neurčené | 24 hodín | Zmluva 55_AT
parný sterilizátor |  | úpravovňa vody |  | reverzná osmóza so zmäkčovačom vody |  | Sterivap 6612-2 |  |  | BMT | položková cena (súčasť sumárnej ceny) | HW | Univerzitná nemocnica L. Pasteura Košice | SR | BMT s.r.o. | 31444571 | 1 | 5560 | 6672 | 1 | 5560 | 6672 | 5560 | 6672 | 99.86 | 5742.0669 | 6890.4803 | 2015 | 01 | 16 | 2015-01-16 | Áno | Áno | Neurčené | Áno |  | 24 mesiacov | neurčené | 24 hodín | Zmluva 55_AT
parný sterilizátor |  | objem komory |  | min. 600 litrov |  | Sterivap 6612-2 |  |  | BMT | bez položkovej identifikácie ceny (v rámci sumárnej ceny) | HW | Univerzitná nemocnica L. Pasteura Košice | SR | BMT s.r.o. | 31444571 |  |  |  | 1 | 0 | 0 |  |  | 99.86 | 0 | 0 | 2015 | 01 | 16 | 2015-01-16 | Áno | Áno | Neurčené | Áno |  | 24 mesiacov | neurčené | 24 hodín | Zmluva 55_AT
parný sterilizátor |  | sterilizačné jednotky |  | 8 ks |  | Sterivap 6612-2 |  |  | BMT | bez položkovej identifikácie ceny (v rámci sumárnej ceny) | HW | Univerzitná nemocnica L. Pasteura Košice | SR | BMT s.r.o. | 31444571 |  |  |  | 1 | 0 | 0 |  |  | 99.86 | 0 | 0 | 2015 | 01 | 16 | 2015-01-16 | Áno | Áno | Neurčené | Áno |  | 24 mesiacov | neurčené | 24 hodín | Zmluva 55_AT
parný sterilizátor |  | programy |  | min.10 sterilizačných a testovacích |  | Sterivap 6612-2 |  |  | BMT | bez položkovej identifikácie ceny (v rámci sumárnej ceny) | HW | Univerzitná nemocnica L. Pasteura Košice | SR | BMT s.r.o. | 31444571 |  |  |  | 1 | 0 | 0 |  |  | 99.86 | 0 | 0 | 2015 | 01 | 16 | 2015-01-16 | Áno | Áno | Neurčené | Áno |  | 24 mesiacov | neurčené | 24 hodín | Zmluva 55_AT
parný sterilizátor |  | display |  | farebný dotykový |  | Sterivap 6612-2 |  |  | BMT | bez položkovej identifikácie ceny (v rámci sumárnej ceny) | HW | Univerzitná nemocnica L. Pasteura Košice | SR | BMT s.r.o. | 31444571 |  |  |  | 1 | 0 | 0 |  |  | 99.86 | 0 | 0 | 2015 | 01 | 16 | 2015-01-16 | Áno | Áno | Neurčené | Áno |  | 24 mesiacov | neurčené | 24 hodín | Zmluva 55_AT
parný sterilizátor |  | prevedenie |  | dvojdverové, vertikálne otváranie |  | Sterivap 6612-2 |  |  | BMT | bez položkovej identifikácie ceny (v rámci sumárnej ceny) | HW | Univerzitná nemocnica L. Pasteura Košice | SR | BMT s.r.o. | 31444571 |  |  |  | 1 | 0 | 0 |  |  | 99.86 | 0 | 0 | 2015 | 01 | 16 | 2015-01-16 | Áno | Áno | Neurčené | Áno |  | 24 mesiacov | neurčené | 24 hodín | Zmluva 55_AT
parný sterilizátor |  | celá zostava |  |  |  | Sterivap 446-2 | Sterivap 446-2 |  | BMT | sumárna cena | HW | Univerzitná nemocnica L. Pasteura Košice | SR | BMT s.r.o. | 31444571 | 1 | 68370 | 82044 | 1 | 68370 | 82044 | 66670 | 80004 | 99.86 | 68853.1654 | 82623.7985 | 2015 | 01 | 16 | 2015-01-16 | Áno | Áno | Neurčené | Áno |  | 24 mesiacov | neurčené | 24 hodín | Zmluva 55_AT
parný sterilizátor |  | sterilizačný prístroj |  |  |  | Sterivap 446-2 | Sterivap 446-2 |  | BMT | položková cena (súčasť sumárnej ceny) | HW | Univerzitná nemocnica L. Pasteura Košice | SR | BMT s.r.o. | 31444571 | 1 | 57870 | 69444 | 1 | 57870 | 69444 | 57870 | 69444 | 99.86 | 59765.002 | 71718.0024 | 2015 | 01 | 16 | 2015-01-16 | Áno | Áno | Neurčené | Áno |  | 24 mesiacov | neurčené | 24 hodín | Zmluva 55_AT
parný sterilizátor |  | transportný vozík |  | 2 ks |  | Sterivap 446-2 | TV 6612 |  | BMT | položková cena (súčasť sumárnej ceny) | HW | Univerzitná nemocnica L. Pasteura Košice | SR | BMT s.r.o. | 31444571 | 2 | 3400 | 4080 | 1 | 3400 | 4080 | 1700 | 2040 | 99.86 | 1755.6679 | 2106.8015 | 2015 | 01 | 16 | 2015-01-16 | Áno | Áno | Neurčené | Áno |  | 24 mesiacov | neurčené | 24 hodín | Zmluva 55_AT
parný sterilizátor |  | zavážací vozík |  | 1 ks |  | Sterivap 446-2 | ZV 662 |  | BMT | položková cena (súčasť sumárnej ceny) | HW | Univerzitná nemocnica L. Pasteura Košice | SR | BMT s.r.o. | 31444571 | 1 | 1540 | 1848 | 1 | 1540 | 1848 | 1540 | 1848 | 99.86 | 1590.4286 | 1908.5143 | 2015 | 01 | 16 | 2015-01-16 | Áno | Áno | Neurčené | Áno |  | 24 mesiacov | neurčené | 24 hodín | Zmluva 55_AT
parný sterilizátor |  | úpravovňa vody |  | reverzná osmóza so zmäkčovačom vody |  | Sterivap 446-2 | Aqualab |  | BMT | položková cena (súčasť sumárnej ceny) | HW | Univerzitná nemocnica L. Pasteura Košice | SR | BMT s.r.o. | 31444571 | 1 | 5560 | 6672 | 1 | 5560 | 6672 | 5560 | 6672 | 99.86 | 5742.0669 | 6890.4803 | 2015 | 01 | 16 | 2015-01-16 | Áno | Áno | Neurčené | Áno |  | 24 mesiacov | neurčené | 24 hodín | Zmluva 55_AT
parný sterilizátor |  | objem komory |  | min. 140 litrov |  | Sterivap 446-2 |  |  | BMT | bez položkovej identifikácie ceny (v rámci sumárnej ceny) | HW | Univerzitná nemocnica L. Pasteura Košice | SR | BMT s.r.o. | 31444571 |  |  |  | 1 | 0 | 0 |  |  | 99.86 | 0 | 0 | 2015 | 01 | 16 | 2015-01-16 | Áno | Áno | Neurčené | Áno |  | 24 mesiacov | neurčené | 24 hodín | Zmluva 55_AT
parný sterilizátor |  | sterilizačné jednotky |  | 1 ks |  | Sterivap 446-2 |  |  | BMT | bez položkovej identifikácie ceny (v rámci sumárnej ceny) | HW | Univerzitná nemocnica L. Pasteura Košice | SR | BMT s.r.o. | 31444571 |  |  |  | 1 | 0 | 0 |  |  | 99.86 | 0 | 0 | 2015 | 01 | 16 | 2015-01-16 | Áno | Áno | Neurčené | Áno |  | 24 mesiacov | neurčené | 24 hodín | Zmluva 55_AT
parný sterilizátor |  | programy |  | min.10 sterilizačných a testovacích |  | Sterivap 446-2 |  |  | BMT | bez položkovej identifikácie ceny (v rámci sumárnej ceny) | HW | Univerzitná nemocnica L. Pasteura Košice | SR | BMT s.r.o. | 31444571 |  |  |  | 1 | 0 | 0 |  |  | 99.86 | 0 | 0 | 2015 | 01 | 16 | 2015-01-16 | Áno | Áno | Neurčené | Áno |  | 24 mesiacov | neurčené | 24 hodín | Zmluva 55_AT
parný sterilizátor |  | display |  | farebný dotykový |  | Sterivap 446-2 |  |  | BMT | bez položkovej identifikácie ceny (v rámci sumárnej ceny) | HW | Univerzitná nemocnica L. Pasteura Košice | SR | BMT s.r.o. | 31444571 |  |  |  | 1 | 0 | 0 |  |  | 99.86 | 0 | 0 | 2015 | 01 | 16 | 2015-01-16 | Áno | Áno | Neurčené | Áno |  | 24 mesiacov | neurčené | 24 hodín | Zmluva 55_AT
parný sterilizátor |  | prevedenie |  | dvojdverové, vertikálne otváranie |  | Sterivap 446-2 |  |  | BMT | bez položkovej identifikácie ceny (v rámci sumárnej ceny) | HW | Univerzitná nemocnica L. Pasteura Košice | SR | BMT s.r.o. | 31444571 |  |  |  | 1 | 0 | 0 |  |  | 99.86 | 0 | 0 | 2015 | 01 | 16 | 2015-01-16 | Áno | Áno | Neurčené | Áno |  | 24 mesiacov | neurčené | 24 hodín | Zmluva 55_AT
parný sterilizátor |  | celá zostava |  |  |  | Sterivap 6612-2 | Sterivap 6612-2 |  | BMT | sumárna cena | HW | Nemocnica s poliklinikou Považská Bystrica | SR | BMT s.r.o. | 31444571 | 1 | 71135 | 85358.4 | 1 | 71135 | 85358.4 | 71135 | 85358.4 | 96.04 | 76386.4281 | 91663.7137 | 2012 | 06 | 25 | 2012-06-25 | Áno | Áno | Neurčené | Áno |  | 24 mesiacov | predmetom bud.zmluvy | 24 hodín | Zmluva 56_AT
parný sterilizátor |  | vlastný vyvíjač pary |  |  |  | Sterivap 6612-2 |  |  | BMT | bez položkovej identifikácie ceny (v rámci sumárnej ceny) | HW | Nemocnica s poliklinikou Považská Bystrica | SR | BMT s.r.o. | 31444571 |  |  |  | 1 | 0 | 0 |  |  | 96.04 | 0 | 0 | 2012 | 06 | 25 | 2012-06-25 | Áno | Áno | Neurčené | Áno |  | 24 mesiacov | predmetom bud.zmluvy | 24 hodín | Zmluva 56_AT
parný sterilizátor |  | zavážací vozík |  | 1 ks |  | Sterivap 6612-2 |  |  | BMT | bez položkovej identifikácie ceny (v rámci sumárnej ceny) | HW | Nemocnica s poliklinikou Považská Bystrica | SR | BMT s.r.o. | 31444571 | 1 |  |  | 1 | 0 | 0 |  |  | 96.04 | 0 | 0 | 2012 | 06 | 25 | 2012-06-25 | Áno | Áno | Neurčené | Áno |  | 24 mesiacov | predmetom bud.zmluvy | 24 hodín | Zmluva 56_AT
parný sterilizátor |  | transportný vozík |  | 2 ks |  | Sterivap 6612-2 |  |  | BMT | bez položkovej identifikácie ceny (v rámci sumárnej ceny) | HW | Nemocnica s poliklinikou Považská Bystrica | SR | BMT s.r.o. | 31444571 | 2 |  |  | 1 | 0 | 0 |  |  | 96.04 | 0 | 0 | 2012 | 06 | 25 | 2012-06-25 | Áno | Áno | Neurčené | Áno |  | 24 mesiacov | predmetom bud.zmluvy | 24 hodín | Zmluva 56_AT
parný sterilizátor |  | úpravovňa vody |  |  |  | Sterivap 6612-2 |  |  | BMT | bez položkovej identifikácie ceny (v rámci sumárnej ceny) | HW | Nemocnica s poliklinikou Považská Bystrica | SR | BMT s.r.o. | 31444571 |  |  |  | 1 | 0 | 0 |  |  | 96.04 | 0 | 0 | 2012 | 06 | 25 | 2012-06-25 | Áno | Áno | Neurčené | Áno |  | 24 mesiacov | predmetom bud.zmluvy | 24 hodín | Zmluva 56_AT
parný sterilizátor |  | celá zostava |  |  |  | Unisteri HP 636-1 | Unisteri HP 636-1 |  | BMT | sumárna cena | HW | Fakultná nemocnica Trenčín | SR | BMT s.r.o. | 31444571 | 1 | 44754 | 53704.8 | 1 | 44754 | 53704.8 | 44754 | 53704.8 | 99.95 | 46177.8891 | 55413.467 | 2015 | 07 | 21 | 2015-07-21 | Áno | Áno | Neurčené | Nie |  | 24 mesiacov | predmetom bud.zmluvy | neurčené | Zmluva 57_AT
parný sterilizátor |  | objem komory |  | 160 litrov |  | Unisteri HP 636-1 |  |  | BMT | bez položkovej identifikácie ceny (v rámci sumárnej ceny) | HW | Fakultná nemocnica Trenčín | SR | BMT s.r.o. | 31444571 |  |  |  | 1 | 0 | 0 |  |  | 99.95 | 0 | 0 | 2015 | 07 | 21 | 2015-07-21 | Áno | Áno | Neurčené | Nie |  | 24 mesiacov | predmetom bud.zmluvy | neurčené | Zmluva 57_AT
parný sterilizátor |  | sterilizačné jednotky |  | 2 ks |  | Unisteri HP 636-1 |  |  | BMT | bez položkovej identifikácie ceny (v rámci sumárnej ceny) | HW | Fakultná nemocnica Trenčín | SR | BMT s.r.o. | 31444571 | 2 |  |  | 1 | 0 | 0 |  |  | 99.95 | 0 | 0 | 2015 | 07 | 21 | 2015-07-21 | Áno | Áno | Neurčené | Nie |  | 24 mesiacov | predmetom bud.zmluvy | neurčené | Zmluva 57_AT
parný sterilizátor |  | display |  | farebný dotykový |  | Unisteri HP 636-1 |  |  | BMT | bez položkovej identifikácie ceny (v rámci sumárnej ceny) | HW | Fakultná nemocnica Trenčín | SR | BMT s.r.o. | 31444571 |  |  |  | 1 | 0 | 0 |  |  | 99.95 | 0 | 0 | 2015 | 07 | 21 | 2015-07-21 | Áno | Áno | Neurčené | Nie |  | 24 mesiacov | predmetom bud.zmluvy | neurčené | Zmluva 57_AT
parný sterilizátor |  | úpravovňa vody |  | reverzná osmóza so zmäkčovačom vody |  | Unisteri HP 636-1 | Aqualab |  | BMT | bez položkovej identifikácie ceny (v rámci sumárnej ceny) | HW | Fakultná nemocnica Trenčín | SR | BMT s.r.o. | 31444571 |  |  |  | 1 | 0 | 0 |  |  | 99.95 | 0 | 0 | 2015 | 07 | 21 | 2015-07-21 | Áno | Áno | Neurčené | Nie |  | 24 mesiacov | predmetom bud.zmluvy | neurčené | Zmluva 57_AT
parný sterilizátor |  | transportný vozík |  | 1 ks |  | Unisteri HP 636-1 |  |  | BMT | bez položkovej identifikácie ceny (v rámci sumárnej ceny) | HW | Fakultná nemocnica Trenčín | SR | BMT s.r.o. | 31444571 | 1 |  |  | 1 | 0 | 0 |  |  | 99.95 | 0 | 0 | 2015 | 07 | 21 | 2015-07-21 | Áno | Áno | Neurčené | Nie |  | 24 mesiacov | predmetom bud.zmluvy | neurčené | Zmluva 57_AT
parný sterilizátor |  | zavážací vozík |  | 1 ks |  | Unisteri HP 636-1 |  |  | BMT | bez položkovej identifikácie ceny (v rámci sumárnej ceny) | HW | Fakultná nemocnica Trenčín | SR | BMT s.r.o. | 31444571 | 1 |  |  | 1 | 0 | 0 |  |  | 99.95 | 0 | 0 | 2015 | 07 | 21 | 2015-07-21 | Áno | Áno | Neurčené | Nie |  | 24 mesiacov | predmetom bud.zmluvy | neurčené | Zmluva 57_AT
parný sterilizátor |  | prevedenie |  | jednodverové |  | Unisteri HP 636-1 |  |  | BMT | bez položkovej identifikácie ceny (v rámci sumárnej ceny) | HW | Fakultná nemocnica Trenčín | SR | BMT s.r.o. | 31444571 |  |  |  | 1 | 0 | 0 |  |  | 99.95 | 0 | 0 | 2015 | 07 | 21 | 2015-07-21 | Áno | Áno | Neurčené | Nie |  | 24 mesiacov | predmetom bud.zmluvy | neurčené | Zmluva 57_AT
parný sterilizátor |  | vlastný vyvíjač pary |  |  |  | Unisteri HP 636-1 |  |  | BMT | bez položkovej identifikácie ceny (v rámci sumárnej ceny) | HW | Fakultná nemocnica Trenčín | SR | BMT s.r.o. | 31444571 |  |  |  | 1 | 0 | 0 |  |  | 99.95 | 0 | 0 | 2015 | 07 | 21 | 2015-07-21 | Áno | Áno | Neurčené | Nie |  | 24 mesiacov | predmetom bud.zmluvy | neurčené | Zmluva 57_AT
parný sterilizátor |  | programy |  | 20 štandardných |  | Unisteri HP 636-1 |  |  | BMT | bez položkovej identifikácie ceny (v rámci sumárnej ceny) | HW | Fakultná nemocnica Trenčín | SR | BMT s.r.o. | 31444571 |  |  |  | 1 | 0 | 0 |  |  | 99.95 | 0 | 0 | 2015 | 07 | 21 | 2015-07-21 | Áno | Áno | Neurčené | Nie |  | 24 mesiacov | predmetom bud.zmluvy | neurčené | Zmluva 57_AT
parný sterilizátor |  | celá zostava |  |  |  | Sterivap 666-2 | Sterivap 666-2 |  | BMT | sumárna cena | HW | Všeobecná nemocnica s poliklinikou Veľký Krtíš, n.o. | SR | BMT s.r.o. | 31444571 | 1 | 39986 | 47983.2 | 1 | 39986 | 47983.2 | 39986 | 47983.2 | 99.95 | 41258.1909 | 49509.8291 | 2015 | 07 | 31 | 2015-07-31 | Áno | Áno | na splátky | Nie |  | 24 mesiacov | 15 rokov, predmetom bud.zmluvy | 24 hodín | Zmluva 58_AT
parný sterilizátor |  | transportný vozík |  | 2 ks |  | Sterivap 666-2 |  |  | BMT | bez položkovej identifikácie ceny (v rámci sumárnej ceny) | HW | Všeobecná nemocnica s poliklinikou Veľký Krtíš, n.o. | SR | BMT s.r.o. | 31444571 | 2 |  |  | 1 | 0 | 0 |  |  | 99.95 | 0 | 0 | 2015 | 07 | 31 | 2015-07-31 | Áno | Áno | na splátky | Nie |  | 24 mesiacov | 15 rokov, predmetom bud.zmluvy | 24 hodín | Zmluva 58_AT
parný sterilizátor |  | zavážací vozík |  | 1 ks |  | Sterivap 666-2 |  |  | BMT | bez položkovej identifikácie ceny (v rámci sumárnej ceny) | HW | Všeobecná nemocnica s poliklinikou Veľký Krtíš, n.o. | SR | BMT s.r.o. | 31444571 | 1 |  |  | 1 | 0 | 0 |  |  | 99.95 | 0 | 0 | 2015 | 07 | 31 | 2015-07-31 | Áno | Áno | na splátky | Nie |  | 24 mesiacov | 15 rokov, predmetom bud.zmluvy | 24 hodín | Zmluva 58_AT
parný sterilizátor |  | celá zostava |  |  |  | Unisteri HP 336-1 | Unisteri HP 336-1 |  | BMT | sumárna cena | HW | Nemocnica s poliklinikou Považská Bystrica | SR | BMT s.r.o. | 31444571 | 1 | 31617.5 | 37941 | 1 | 31617.5 | 37941 | 31617.5 | 37941 | 99.3 | 32836.9867 | 39404.384 | 2012 | 11 | 06 | 2012-11-06 | Áno | Áno | Neurčené | Nie |  | 24 mesiacov | predmetom bud.zmluvy | 24 hodín | Zmluva 59_AT
parný sterilizátor |  | sterilizačný prístroj |  |  |  | Unisteri HP 336-1 | Unisteri HP 336-1 |  | BMT | bez položkovej identifikácie ceny (v rámci sumárnej ceny) | HW | Nemocnica s poliklinikou Považská Bystrica | SR | BMT s.r.o. | 31444571 | 1 |  |  | 1 | 0 | 0 |  |  | 99.3 | 0 | 0 | 2012 | 11 | 06 | 2012-11-06 | Áno | Áno | Neurčené | Nie |  | 24 mesiacov | predmetom bud.zmluvy | 24 hodín | Zmluva 59_AT
parný sterilizátor |  | úpravovňa vody |  | reverzná osmóza |  | Unisteri HP 336-1 | IWA 20 |  | BMT | bez položkovej identifikácie ceny (v rámci sumárnej ceny) | HW | Nemocnica s poliklinikou Považská Bystrica | SR | BMT s.r.o. | 31444571 | 1 |  |  | 1 | 0 | 0 |  |  | 99.3 | 0 | 0 | 2012 | 11 | 06 | 2012-11-06 | Áno | Áno | Neurčené | Nie |  | 24 mesiacov | predmetom bud.zmluvy | 24 hodín | Zmluva 59_AT
parný sterilizátor |  | objem komory |  | 73 litrov |  | Unisteri HP 336-1 |  |  | BMT | bez položkovej identifikácie ceny (v rámci sumárnej ceny) | HW | Nemocnica s poliklinikou Považská Bystrica | SR | BMT s.r.o. | 31444571 |  |  |  | 1 | 0 | 0 |  |  | 99.3 | 0 | 0 | 2012 | 11 | 06 | 2012-11-06 | Áno | Áno | Neurčené | Nie |  | 24 mesiacov | predmetom bud.zmluvy | 24 hodín | Zmluva 59_AT
parný sterilizátor |  | programy |  | 20 základných |  | Unisteri HP 336-1 |  |  | BMT | bez položkovej identifikácie ceny (v rámci sumárnej ceny) | HW | Nemocnica s poliklinikou Považská Bystrica | SR | BMT s.r.o. | 31444571 |  |  |  | 1 | 0 | 0 |  |  | 99.3 | 0 | 0 | 2012 | 11 | 06 | 2012-11-06 | Áno | Áno | Neurčené | Nie |  | 24 mesiacov | predmetom bud.zmluvy | 24 hodín | Zmluva 59_AT
parný sterilizátor |  | vlastný vyvíjač pary |  |  |  | Unisteri HP 336-1 |  |  | BMT | bez položkovej identifikácie ceny (v rámci sumárnej ceny) | HW | Nemocnica s poliklinikou Považská Bystrica | SR | BMT s.r.o. | 31444571 |  |  |  | 1 | 0 | 0 |  |  | 99.3 | 0 | 0 | 2012 | 11 | 06 | 2012-11-06 | Áno | Áno | Neurčené | Nie |  | 24 mesiacov | predmetom bud.zmluvy | 24 hodín | Zmluva 59_AT
parný sterilizátor |  | display |  | farebný dotykový |  | Unisteri HP 336-1 |  |  | BMT | bez položkovej identifikácie ceny (v rámci sumárnej ceny) | HW | Nemocnica s poliklinikou Považská Bystrica | SR | BMT s.r.o. | 31444571 |  |  |  | 1 | 0 | 0 |  |  | 99.3 | 0 | 0 | 2012 | 11 | 06 | 2012-11-06 | Áno | Áno | Neurčené | Nie |  | 24 mesiacov | predmetom bud.zmluvy | 24 hodín | Zmluva 59_AT
parný sterilizátor |  | transportný vozík |  | 1 ks |  | Unisteri HP 336-1 |  |  | BMT | bez položkovej identifikácie ceny (v rámci sumárnej ceny) | HW | Nemocnica s poliklinikou Považská Bystrica | SR | BMT s.r.o. | 31444571 | 1 |  |  | 1 | 0 | 0 |  |  | 99.3 | 0 | 0 | 2012 | 11 | 06 | 2012-11-06 | Áno | Áno | Neurčené | Nie |  | 24 mesiacov | predmetom bud.zmluvy | 24 hodín | Zmluva 59_AT
parný sterilizátor |  | sterilizačný kôš |  | 1 ks |  | Unisteri HP 336-1 |  |  | BMT | bez položkovej identifikácie ceny (v rámci sumárnej ceny) | HW | Nemocnica s poliklinikou Považská Bystrica | SR | BMT s.r.o. | 31444571 | 1 |  |  | 1 | 0 | 0 |  |  | 99.3 | 0 | 0 | 2012 | 11 | 06 | 2012-11-06 | Áno | Áno | Neurčené | Nie |  | 24 mesiacov | predmetom bud.zmluvy | 24 hodín | Zmluva 59_AT
parný sterilizátor |  | sterilizačný prístroj |  |  |  | Unisteri HP 336-2ED | Unisteri HP 336-2ED |  | BMT | sumárna cena | HW | Uherskohradišťská nemocnice | ČR | COMMEDITECH s.r.o | 24165841 | 1 | 415500 | 502755 | 27.444 | 15139.9213 | 18319.3048 | 15139.9213 | 18319.3048 | 99.52 | 15689.1086 | 18826.9303 | 2014 | 02 | 10 | 2014-02-10 | Áno | Áno | Neurčené | Áno |  | 48 mesiacov | predmetom bud.zmluvy | 24 hodín | Zmluva 60_AT
parný sterilizátor |  | sterilizačný prístroj |  |  |  | Sterivap 666-2 ED | Sterivap 666-2 ED |  | BMT | sumárna cena | HW | Uherskohradišťská nemocnice | ČR | COMMEDITECH s.r.o | 24165841 | 1 | 960600 | 1162326 | 27.444 | 35002.1863 | 42352.6454 | 35002.1863 | 42352.6454 | 99.52 | 36271.8596 | 43526.2316 | 2014 | 02 | 10 | 2014-02-10 | Áno | Áno | Neurčené | Áno |  | 48 mesiacov | predmetom bud.zmluvy | 24 hodín | Zmluva 60_AT
parný sterilizátor |  | sterilizačný prístroj |  |  |  | Sterivap 6612-ED | Sterivap 6612-ED |  | BMT | sumárna cena | HW | Uherskohradišťská nemocnice | ČR | COMMEDITECH s.r.o | 24165841 | 2 | 1110200 | 2686684 | 27.444 | 40453.2867 | 97896.9538 | 20226.6433 | 48948.4769 | 99.52 | 20960.3469 | 25152.4163 | 2014 | 02 | 10 | 2014-02-10 | Áno | Áno | Neurčené | Áno |  | 48 mesiacov | predmetom bud.zmluvy | 24 hodín | Zmluva 60_AT
parný sterilizátor |  | úpravovňa vody |  |  |  | MIDPLUS 300 3F | MIDPLUS 300 3F |  | Goldman water s.r.o. | sumárna cena | HW | Uherskohradišťská nemocnice | ČR | COMMEDITECH s.r.o | 24165841 | 1 | 310500 | 375705 | 27.444 | 11313.9484 | 13689.8776 | 11313.9484 | 13689.8776 | 99.52 | 11724.3519 | 14069.2223 | 2014 | 02 | 10 | 2014-02-10 | Áno | Áno | Neurčené | Áno |  | 48 mesiacov | predmetom bud.zmluvy | 24 hodín | Zmluva 60_AT
parný sterilizátor |  | úpravovňa vody |  |  |  | MIDPLUS 30 KOMPAKT | MIDPLUS 30 KOMPAKT |  | Goldman water s.r.o. | sumárna cena | HW | Uherskohradišťská nemocnice | ČR | COMMEDITECH s.r.o | 24165841 | 1 | 152600 | 184646 | 27.444 | 5560.4139 | 6728.1009 | 5560.4139 | 6728.1009 | 99.52 | 5762.113 | 6914.5356 | 2014 | 02 | 10 | 2014-02-10 | Áno | Áno | Neurčené | Áno |  | 48 mesiacov | predmetom bud.zmluvy | 24 hodín | Zmluva 60_AT
parný sterilizátor |  | celá zostava |  |  |  | Unisteri HP 336-2 ED | Unisteri HP 336-2 ED |  | BMT | sumárna cena | HW | Fakultní nemocnice Hradec Králové | ČR | BMT Medical Technology s.r.o | 46346996 | 1 | 529000 | 640090 | 27.379 | 19321.3777 | 23378.867 | 19321.3777 | 23378.867 | 100.03 | 19920.1608 | 23904.1929 | 2015 | 03 | 06 | 2015-03-06 | Áno | Áno | Neurčené | Áno |  | 24 mesiacov | predmetom bud.zmluvy | 48 hodín | Zmluva 61_AT
parný sterilizátor |  | sterilizačný prístroj |  |  |  | Unisteri HP 336-2 ED |  |  | BMT | bez položkovej identifikácie ceny (v rámci sumárnej ceny) | HW | Fakultní nemocnice Hradec Králové | ČR | BMT Medical Technology s.r.o | 46346996 |  |  |  | 27.379 | 0 | 0 |  |  | 100.03 | 0 | 0 | 2015 | 03 | 06 | 2015-03-06 | Áno | Áno | Neurčené | Áno |  | 24 mesiacov | predmetom bud.zmluvy | 48 hodín | Zmluva 61_AT
parný sterilizátor |  | objem komory |  | 730 litrov |  | Unisteri HP 336-2 ED |  |  | BMT | bez položkovej identifikácie ceny (v rámci sumárnej ceny) | HW | Fakultní nemocnice Hradec Králové | ČR | BMT Medical Technology s.r.o | 46346996 |  |  |  | 27.379 | 0 | 0 |  |  | 100.03 | 0 | 0 | 2015 | 03 | 06 | 2015-03-06 | Áno | Áno | Neurčené | Áno |  | 24 mesiacov | predmetom bud.zmluvy | 48 hodín | Zmluva 61_AT
parný sterilizátor |  | vlastný vyvíjač pary |  |  |  | Unisteri HP 336-2 ED |  |  | BMT | bez položkovej identifikácie ceny (v rámci sumárnej ceny) | HW | Fakultní nemocnice Hradec Králové | ČR | BMT Medical Technology s.r.o | 46346996 |  |  |  | 27.379 | 0 | 0 |  |  | 100.03 | 0 | 0 | 2015 | 03 | 06 | 2015-03-06 | Áno | Áno | Neurčené | Áno |  | 24 mesiacov | predmetom bud.zmluvy | 48 hodín | Zmluva 61_AT
parný sterilizátor |  | transportný vozík |  |  |  | Unisteri HP 336-2 ED |  |  | BMT | bez položkovej identifikácie ceny (v rámci sumárnej ceny) | HW | Fakultní nemocnice Hradec Králové | ČR | BMT Medical Technology s.r.o | 46346996 |  |  |  | 27.379 | 0 | 0 |  |  | 100.03 | 0 | 0 | 2015 | 03 | 06 | 2015-03-06 | Áno | Áno | Neurčené | Áno |  | 24 mesiacov | predmetom bud.zmluvy | 48 hodín | Zmluva 61_AT
parný sterilizátor |  | zavážací vozík |  |  |  | Unisteri HP 336-2 ED |  |  | BMT | bez položkovej identifikácie ceny (v rámci sumárnej ceny) | HW | Fakultní nemocnice Hradec Králové | ČR | BMT Medical Technology s.r.o | 46346996 |  |  |  | 27.379 | 0 | 0 |  |  | 100.03 | 0 | 0 | 2015 | 03 | 06 | 2015-03-06 | Áno | Áno | Neurčené | Áno |  | 24 mesiacov | predmetom bud.zmluvy | 48 hodín | Zmluva 61_AT
parný sterilizátor |  | sterilizačný prístroj |  |  |  | Sterivap 666-2 ED | Sterivap 666-2 ED |  | BMT | sumárna cena | HW | Nemocnice Třinec | ČR | Chironax s.r.o | 47666391 | 1 | 1076000 | 1301960 | 27.458 | 39187.1222 | 47416.4178 | 39187.1222 | 47416.4178 | 99.71 | 40531.2196 | 48637.4635 | 2014 | 07 | 14 | 2014-07-14 | Áno | Áno | Neurčené | Áno |  | 24 mesiacov | predmetom bud.zmluvy | 24 hodín | Zmluva 62_AT
parný sterilizátor |  | sterilizačný prístroj |  |  |  | Sterivap 6612-2 ED | Sterivap 6612-2 ED |  | BMT | sumárna cena | HW | Nemocnice Třinec | ČR | Chironax s.r.o | 47666391 | 1 | 1250000 | 1512500 | 27.458 | 45524.0731 | 55084.1285 | 45524.0731 | 55084.1285 | 99.71 | 47085.5246 | 56502.6296 | 2014 | 07 | 14 | 2014-07-14 | Áno | Áno | Neurčené | Áno |  | 24 mesiacov | predmetom bud.zmluvy | 24 hodín | Zmluva 62_AT
parný sterilizátor |  | transportný vozík | [6 empty] | BMT | sumárna cena | HW | Nemocnice Třinec | ČR | Chironax s.r.o | 47666391 | 4 | 153000 | 185130 | 27.458 | 5572.1466 | 6742.2973 | 1393.0366 | 1685.5743 | 99.71 | 1440.8171 | 1728.9805 | 2014 | 07 | 14 | 2014-07-14 | Áno | Áno | Neurčené | Áno |  | 24 mesiacov | predmetom bud.zmluvy | 24 hodín | Zmluva 62_AT
parný sterilizátor |  | zavážací vozík | [6 empty] | BMT | sumárna cena | HW | Nemocnice Třinec | ČR | Chironax s.r.o | 47666391 | 2 | 102000 | 123420 | 27.458 | 3714.7644 | 4494.8649 | 1857.3822 | 2247.4324 | 99.71 | 1921.0894 | 2305.3073 | 2014 | 07 | 14 | 2014-07-14 | Áno | Áno | Neurčené | Áno |  | 24 mesiacov | predmetom bud.zmluvy | 24 hodín | Zmluva 62_AT
parný sterilizátor |  | nerezová stena | [6 empty] | BMT | sumárna cena | HW | Nemocnice Třinec | ČR | Chironax s.r.o | 47666391 | 1 | 90000 | 108900 | 27.458 | 3277.7333 | 3966.0573 | 3277.7333 | 3966.0573 | 99.71 | 3390.1578 | 4068.1893 | 2014 | 07 | 14 | 2014-07-14 | Áno | Áno | Neurčené | Áno |  | 24 mesiacov | predmetom bud.zmluvy | 24 hodín | Zmluva 62_AT
parný sterilizátor |  | sterilizačný kôš |  | 575x280x265 |  |  |  |  | BMT | sumárna cena | HW | Nemocnice Třinec | ČR | Chironax s.r.o | 47666391 | 10 | 37500 | 45375 | 27.458 | 1365.7222 | 1652.5239 | 136.5722 | 165.2524 | 99.71 | 141.2566 | 169.5079 | 2014 | 07 | 14 | 2014-07-14 | Áno | Áno | Neurčené | Áno |  | 24 mesiacov | predmetom bud.zmluvy | 24 hodín | Zmluva 62_AT
parný sterilizátor |  | sterilizačný kôš |  | 575x280x135 |  |  |  |  | BMT | sumárna cena | HW | Nemocnice Třinec | ČR | Chironax s.r.o | 47666391 | 10 | 35000 | 42350 | 27.458 | 1274.674 | 1542.3556 | 127.4674 | 154.2356 | 99.71 | 131.8395 | 158.2074 | 2014 | 07 | 14 | 2014-07-14 | Áno | Áno | Neurčené | Áno |  | 24 mesiacov | predmetom bud.zmluvy | 24 hodín | Zmluva 62_AT
parný sterilizátor |  | úpravovňa vody |  |  |  |  | MIDPLUS 50 KOMPAKT |  | Goldman water s.r.o. | sumárna cena | HW | Nemocnice Třinec | ČR | Chironax s.r.o | 47666391 | 1 | 216000 | 261360 | 27.458 | 7866.5598 | 9518.5374 | 7866.5598 | 9518.5374 | 99.71 | 8136.3787 | 9763.6544 | 2014 | 07 | 14 | 2014-07-14 | Áno | Áno | Neurčené | Áno |  | 24 mesiacov | predmetom bud.zmluvy | 24 hodín | Zmluva 62_AT
parný sterilizátor |  | celá zostava |  |  |  | Sterivap 6612-2 | Sterivap 6612-2 |  | BMT | sumárna cena | HW | Univerzitná nemocnica L. Pasteura Košice | SR | BMT s.r.o. | 31444571 | 2 | 185760 | 222912 | 1 | 185760 | 222912 | 92880 | 111456 | 98.71 | 97038.9464 | 116446.7357 | 2013 | 09 | 05 | 2013-09-05 | Áno | Áno | Neurčené | Nie |  | 24 mesiacov | neurčené | 24 hodín | Zmluva 53_DG
parný sterilizátor |  | sterilizačný prístroj |  |  |  | Sterivap 6612-2 | Sterivap 6612-2 |  | BMT | položková cena (súčasť sumárnej ceny) | HW | Univerzitná nemocnica L. Pasteura Košice | SR | BMT s.r.o. | 31444571 | 2 | 174640 | 209568 | 1 | 174640 | 209568 | 87320 | 104784 | 98.71 | 91229.9828 | 109475.9793 | 2013 | 09 | 05 | 2013-09-05 | Áno | Áno | Neurčené | Nie |  | 24 mesiacov | neurčené | 24 hodín | Zmluva 53_DG
parný sterilizátor |  | objem komory |  | 610 litrov |  | Sterivap 6612-2 |  |  | BMT | bez položkovej identifikácie ceny (v rámci sumárnej ceny) | HW | Univerzitná nemocnica L. Pasteura Košice | SR | BMT s.r.o. | 31444571 |  |  |  | 1 | 0 | 0 |  |  | 98.71 | 0 | 0 | 2013 | 09 | 05 | 2013-09-05 | Áno | Áno | Neurčené | Nie |  | 24 mesiacov | neurčené | 24 hodín | Zmluva 53_DG
parný sterilizátor |  | sterilizačné jednotky |  | 8 ks |  | Sterivap 6612-2 |  |  | BMT | bez položkovej identifikácie ceny (v rámci sumárnej ceny) | HW | Univerzitná nemocnica L. Pasteura Košice | SR | BMT s.r.o. | 31444571 | 8 |  |  | 1 | 0 | 0 |  |  | 98.71 | 0 | 0 | 2013 | 09 | 05 | 2013-09-05 | Áno | Áno | Neurčené | Nie |  | 24 mesiacov | neurčené | 24 hodín | Zmluva 53_DG
parný sterilizátor |  | prevedenie |  | dvojdverový |  | Sterivap 6612-2 |  |  | BMT | bez položkovej identifikácie ceny (v rámci sumárnej ceny) | HW | Univerzitná nemocnica L. Pasteura Košice | SR | BMT s.r.o. | 31444571 |  |  |  | 1 | 0 | 0 |  |  | 98.71 | 0 | 0 | 2013 | 09 | 05 | 2013-09-05 | Áno | Áno | Neurčené | Nie |  | 24 mesiacov | neurčené | 24 hodín | Zmluva 53_DG
parný sterilizátor |  | vlastný vyvíjač pary |  | áno |  | Sterivap 6612-2 |  |  | BMT | bez položkovej identifikácie ceny (v rámci sumárnej ceny) | HW | Univerzitná nemocnica L. Pasteura Košice | SR | BMT s.r.o. | 31444571 |  |  |  | 1 | 0 | 0 |  |  | 98.71 | 0 | 0 | 2013 | 09 | 05 | 2013-09-05 | Áno | Áno | Neurčené | Nie |  | 24 mesiacov | neurčené | 24 hodín | Zmluva 53_DG
parný sterilizátor |  | transportný vozík |  | 2 ks |  | Sterivap 6612-2 |  |  | BMT | bez položkovej identifikácie ceny (v rámci sumárnej ceny) | HW | Univerzitná nemocnica L. Pasteura Košice | SR | BMT s.r.o. | 31444571 | 4 |  |  | 1 | 0 | 0 |  |  | 98.71 | 0 | 0 | 2013 | 09 | 05 | 2013-09-05 | Áno | Áno | Neurčené | Nie |  | 24 mesiacov | neurčené | 24 hodín | Zmluva 53_DG
parný sterilizátor |  | zavážací vozík |  | 1 ks |  | Sterivap 6612-2 |  |  | BMT | bez položkovej identifikácie ceny (v rámci sumárnej ceny) | HW | Univerzitná nemocnica L. Pasteura Košice | SR | BMT s.r.o. | 31444571 | 2 |  |  | 1 | 0 | 0 |  |  | 98.71 | 0 | 0 | 2013 | 09 | 05 | 2013-09-05 | Áno | Áno | Neurčené | Nie |  | 24 mesiacov | neurčené | 24 hodín | Zmluva 53_DG
parný sterilizátor |  | display |  | dotykový 12" |  | Sterivap 6612-2 |  |  | BMT | bez položkovej identifikácie ceny (v rámci sumárnej ceny) | HW | Univerzitná nemocnica L. Pasteura Košice | SR | BMT s.r.o. | 31444571 |  |  |  | 1 | 0 | 0 |  |  | 98.71 | 0 | 0 | 2013 | 09 | 05 | 2013-09-05 | Áno | Áno | Neurčené | Nie |  | 24 mesiacov | neurčené | 24 hodín | Zmluva 53_DG
parný sterilizátor |  | úpravovňa vody |  | reverzná osmóza |  | Sterivap 6612-2 | IWA 40 rot. |  | Watek s.r.o. | položková cena (súčasť sumárnej ceny) | HW | Univerzitná nemocnica L. Pasteura Košice | SR | BMT s.r.o. | 31444571 | 2 | 11120 | 13344 | 1 | 11120 | 13344 | 5560 | 6672 | 98.71 | 5808.9636 | 6970.7564 | 2013 | 09 | 05 | 2013-09-05 | Áno | Áno | Neurčené | Nie |  | 24 mesiacov | neurčené | 24 hodín | Zmluva 53_DG
parný sterilizátor |  | celá zostava |  |  |  | Sterivap 6612-2 | Sterivap 6612-2 |  | BMT | sumárna cena | HW | Fakultná nemocnica s poliklinikou J.A.Reimana Prešov | SR | BMT s.r.o. | 31444571 | 1 | 87499.17 | 104999 | 1 | 87499.17 | 104999 | 87499.17 | 104999 | 99.82 | 90400.6151 | 108480.7382 | 2015 | 05 | 06 | 2015-05-06 | Áno | Áno | Neurčené | Nie |  | neurčené | neurčené | neurčené | Zmluva 54 _DG
parný sterilizátor |  | sterilizačný prístroj |  | 1 ks |  | Sterivap 6612-2 |  |  | BMT | položková cena (súčasť sumárnej ceny) | HW | Fakultná nemocnica s poliklinikou J.A.Reimana Prešov | SR | BMT s.r.o. | 31444571 | 1 | 79093.17 | 94911.8 | 1 | 79093.17 | 94911.8 | 79093.17 | 94911.8 | 99.82 | 81715.8748 | 98059.0498 | 2015 | 05 | 06 | 2015-05-06 | Áno | Áno | Neurčené | Nie |  | neurčené | neurčené | neurčené | Zmluva 54 _DG
parný sterilizátor |  | transportný vozík |  | 2 ks |  | Sterivap 6612-2 |  |  | BMT | položková cena (súčasť sumárnej ceny) | HW | Fakultná nemocnica s poliklinikou J.A.Reimana Prešov | SR | BMT s.r.o. | 31444571 | 2 | 2720 | 3264 | 1 | 2720 | 3264 | 1360 | 1632 | 99.82 | 1405.0972 | 1686.1166 | 2015 | 05 | 06 | 2015-05-06 | Áno | Áno | Neurčené | Nie |  | neurčené | neurčené | neurčené | Zmluva 54 _DG
parný sterilizátor |  | zavážací vozík |  | 1 ks |  | Sterivap 6612-2 |  |  | BMT | položková cena (súčasť sumárnej ceny) | HW | Fakultná nemocnica s poliklinikou J.A.Reimana Prešov | SR | BMT s.r.o. | 31444571 | 1 | 1150 | 1380 | 1 | 1150 | 1380 | 1150 | 1380 | 99.82 | 1188.1336 | 1425.7604 | 2015 | 05 | 06 | 2015-05-06 | Áno | Áno | Neurčené | Nie |  | neurčené | neurčené | neurčené | Zmluva 54 _DG
parný sterilizátor |  | úpravovňa vody |  | reverzná osmóza |  | Sterivap 6612-2 |  |  | BMT | položková cena (súčasť sumárnej ceny) | HW | Fakultná nemocnica s poliklinikou J.A.Reimana Prešov | SR | BMT s.r.o. | 31444571 | 1 | 4536 | 5443.2 | 1 | 4536 | 5443.2 | 4536 | 5443.2 | 99.82 | 4686.4123 | 5623.6948 | 2015 | 05 | 06 | 2015-05-06 | Áno | Áno | Neurčené | Nie |  | neurčené | neurčené | neurčené | Zmluva 54 _DG
parný sterilizátor |  | objem komory |  | min. 600 litrov |  | Sterivap 6612-2 |  |  | BMT | bez položkovej identifikácie ceny (v rámci sumárnej ceny) | HW | Fakultná nemocnica s poliklinikou J.A.Reimana Prešov | SR | BMT s.r.o. | 31444571 |  |  |  | 1 | 0 | 0 |  |  | 99.82 | 0 | 0 | 2015 | 05 | 06 | 2015-05-06 | Áno | Áno | Neurčené | Nie |  | neurčené | neurčené | neurčené | Zmluva 54 _DG
parný sterilizátor |  | sterilizačné jednotky |  | 8 ks |  | Sterivap 6612-2 |  |  | BMT | bez položkovej identifikácie ceny (v rámci sumárnej ceny) | HW | Fakultná nemocnica s poliklinikou J.A.Reimana Prešov | SR | BMT s.r.o. | 31444571 | 8 |  |  | 1 | 0 | 0 |  |  | 99.82 | 0 | 0 | 2015 | 05 | 06 | 2015-05-06 | Áno | Áno | Neurčené | Nie |  | neurčené | neurčené | neurčené | Zmluva 54 _DG
parný sterilizátor |  | programy |  | min.10 sterilizačných a testovacích |  | Sterivap 6612-2 |  |  | BMT | bez položkovej identifikácie ceny (v rámci sumárnej ceny) | HW | Fakultná nemocnica s poliklinikou J.A.Reimana Prešov | SR | BMT s.r.o. | 31444571 |  |  |  | 1 | 0 | 0 |  |  | 99.82 | 0 | 0 | 2015 | 05 | 06 | 2015-05-06 | Áno | Áno | Neurčené | Nie |  | neurčené | neurčené | neurčené | Zmluva 54 _DG
parný sterilizátor |  | display |  | farebný dotykový |  | Sterivap 6612-2 |  |  | BMT | bez položkovej identifikácie ceny (v rámci sumárnej ceny) | HW | Fakultná nemocnica s poliklinikou J.A.Reimana Prešov | SR | BMT s.r.o. | 31444571 |  |  |  | 1 | 0 | 0 |  |  | 99.82 | 0 | 0 | 2015 | 05 | 06 | 2015-05-06 | Áno | Áno | Neurčené | Nie |  | neurčené | neurčené | neurčené | Zmluva 54 _DG
parný sterilizátor |  | prevedenie |  | dvojdverové |  | Sterivap 6612-2 |  |  | BMT | bez položkovej identifikácie ceny (v rámci sumárnej ceny) | HW | Fakultná nemocnica s poliklinikou J.A.Reimana Prešov | SR | BMT s.r.o. | 31444571 |  |  |  | 1 | 0 | 0 |  |  | 99.82 | 0 | 0 | 2015 | 05 | 06 | 2015-05-06 | Áno | Áno | Neurčené | Nie |  | neurčené | neurčené | neurčené | Zmluva 54 _DG
parný sterilizátor |  | celá zostava |  |  |  | Sterivap 9612-2 FD | Sterivap 9612-2 FD |  | BMT | sumárna cena | HW | Institut klinické a experimentální medicíny | ČR | BMT Medical Technology s.r.o | 46346996 | 1 | 1150000 | 1311000 | 24.809 | 46354.1457 | 52843.7261 | 46354.1457 | 52843.7261 | 96.8 | 49385.362 | 59262.4344 | 2012 | 04 | 23 | 2012-04-23 | Áno | Áno | Neurčené | Nie |  | 24 mesiacov | min. 15 rokov | 24 hodín | Zmluva 55 _DG
parný sterilizátor |  | sterilizačný prístroj |  |  |  | Sterivap 9612-2 FD | Sterivap 9612-2 FD |  | BMT | bez položkovej identifikácie ceny (v rámci sumárnej ceny) | HW | Institut klinické a experimentální medicíny | ČR | BMT Medical Technology s.r.o | 46346996 |  |  |  | 24.809 | 0 | 0 |  |  | 96.8 | 0 | 0 | 2012 | 04 | 23 | 2012-04-23 | Áno | Áno | Neurčené | Nie |  | 24 mesiacov | min. 15 rokov | 24 hodín | Zmluva 55 _DG
parný sterilizátor |  | objem komory |  | 910 litrov |  | Sterivap 9612-2 FD |  |  | BMT | bez položkovej identifikácie ceny (v rámci sumárnej ceny) | HW | Institut klinické a experimentální medicíny | ČR | BMT Medical Technology s.r.o | 46346996 |  |  |  | 24.809 | 0 | 0 |  |  | 96.8 | 0 | 0 | 2012 | 04 | 23 | 2012-04-23 | Áno | Áno | Neurčené | Nie |  | 24 mesiacov | min. 15 rokov | 24 hodín | Zmluva 55 _DG
parný sterilizátor |  | sterilizačné jednotky |  | 12 ks |  | Sterivap 9612-2 FD |  |  | BMT | bez položkovej identifikácie ceny (v rámci sumárnej ceny) | HW | Institut klinické a experimentální medicíny | ČR | BMT Medical Technology s.r.o | 46346996 | 12 |  |  | 24.809 | 0 | 0 |  |  | 96.8 | 0 | 0 | 2012 | 04 | 23 | 2012-04-23 | Áno | Áno | Neurčené | Nie |  | 24 mesiacov | min. 15 rokov | 24 hodín | Zmluva 55 _DG
parný sterilizátor |  | transportný vozík |  | 2 ks |  | Sterivap 9612-2 FD |  |  | BMT | bez položkovej identifikácie ceny (v rámci sumárnej ceny) | HW | Institut klinické a experimentální medicíny | ČR | BMT Medical Technology s.r.o | 46346996 | 2 |  |  | 24.809 | 0 | 0 |  |  | 96.8 | 0 | 0 | 2012 | 04 | 23 | 2012-04-23 | Áno | Áno | Neurčené | Nie |  | 24 mesiacov | min. 15 rokov | 24 hodín | Zmluva 55 _DG
parný sterilizátor |  | zavážací vozík |  | 2 ks |  | Sterivap 9612-2 FD |  |  | BMT | bez položkovej identifikácie ceny (v rámci sumárnej ceny) | HW | Institut klinické a experimentální medicíny | ČR | BMT Medical Technology s.r.o | 46346996 | 2 |  |  | 24.809 | 0 | 0 |  |  | 96.8 | 0 | 0 | 2012 | 04 | 23 | 2012-04-23 | Áno | Áno | Neurčené | Nie |  | 24 mesiacov | min. 15 rokov | 24 hodín | Zmluva 55 _DG
parný sterilizátor |  | celá zostava |  |  |  | Unisteri HP 336-2 | Unisteri HP 336-2 |  | BMT | sumárna cena | HW | Špecializovaná nemocnica sv. Svorada Zobor, n.o. | SR | BMT s.r.o. | 31444571 | 1 | 34476 | 41371.2 | 1 | 34476 | 41371.2 | 34476 | 41371.2 | #N/A | #N/A | #N/A | Neuvedené | Neuvedené | Neuvedené | #VALUE! | Áno | Áno | Neurčené | Nie |  | 36 mesiacov | neurčené | 72 hodín | Zmluva 56_DG
parný sterilizátor |  | sterilizačný prístroj |  |  |  | Unisteri HP 336-2 | Unisteri HP 336-2 |  | BMT | bez položkovej identifikácie ceny (v rámci sumárnej ceny) | HW | Špecializovaná nemocnica sv. Svorada Zobor, n.o. | SR | BMT s.r.o. | 31444571 |  |  |  | 1 | 0 | 0 |  |  | #N/A | #N/A | #N/A | Neuvedené | Neuvedené | Neuvedené | #VALUE! | Áno | Áno | Neurčené | Nie |  | 36 mesiacov | neurčené | 72 hodín | Zmluva 56_DG
parný sterilizátor |  | objem komory |  | 73 litrov |  | Unisteri HP 336-2 |  |  | BMT | bez položkovej identifikácie ceny (v rámci sumárnej ceny) | HW | Špecializovaná nemocnica sv. Svorada Zobor, n.o. | SR | BMT s.r.o. | 31444571 |  |  |  | 1 | 0 | 0 |  |  | #N/A | #N/A | #N/A | Neuvedené | Neuvedené | Neuvedené | #VALUE! | Áno | Áno | Neurčené | Nie |  | 36 mesiacov | neurčené | 72 hodín | Zmluva 56_DG
parný sterilizátor |  | sterilizačné jednotky |  | 1 ks |  | Unisteri HP 336-2 |  |  | BMT | bez položkovej identifikácie ceny (v rámci sumárnej ceny) | HW | Špecializovaná nemocnica sv. Svorada Zobor, n.o. | SR | BMT s.r.o. | 31444571 | 1 |  |  | 1 | 0 | 0 |  |  | #N/A | #N/A | #N/A | Neuvedené | Neuvedené | Neuvedené | #VALUE! | Áno | Áno | Neurčené | Nie |  | 36 mesiacov | neurčené | 72 hodín | Zmluva 56_DG
parný sterilizátor |  | prevedenie |  | dvojdverové |  | Unisteri HP 336-2 |  |  | BMT | bez položkovej identifikácie ceny (v rámci sumárnej ceny) | HW | Špecializovaná nemocnica sv. Svorada Zobor, n.o. | SR | BMT s.r.o. | 31444571 |  |  |  | 1 | 0 | 0 |  |  | #N/A | #N/A | #N/A | Neuvedené | Neuvedené | Neuvedené | #VALUE! | Áno | Áno | Neurčené | Nie |  | 36 mesiacov | neurčené | 72 hodín | Zmluva 56_DG
parný sterilizátor |  | celá zostava |  |  |  | Sterivap 669-1 ED | Sterivap 669-1 ED |  | BMT | sumárna cena | HW | Nemocnica České Budejovice, a.s. | ČR | Mediset Chinorax s.r.o. | 48200417 | 1 | 1127500 | 1364275 | 27.521 | 40968.7148 | 49572.1449 | 40968.7148 | 49572.1449 | 99.28 | 42557.4492 | 51068.939 | 2013 | 12 | 23 | 2013-12-23 | Áno | Áno | Neurčené | Nie |  | 24 mesiacov | neurčené | 8 hodín | Zmluva 57 _DG
parný sterilizátor |  | sterilizačný prístroj |  |  |  | Sterivap 669-1 ED | Sterivap 669-1 ED |  | BMT | bez položkovej identifikácie ceny (v rámci sumárnej ceny) | HW | Nemocnica České Budejovice, a.s. | ČR | Mediset Chinorax s.r.o. | 48200417 | 1 | 978500 | 1183985 | 27.521 | 35554.6673 | 43021.1475 | 35554.6673 | 43021.1475 | 99.28 | 36933.4493 | 44320.1391 | 2013 | 12 | 23 | 2013-12-23 | Áno | Áno | Neurčené | Nie |  | 24 mesiacov | neurčené | 8 hodín | Zmluva 57 _DG
parný sterilizátor |  | objem komory |  | 453 litrov |  | Sterivap 669-1 ED |  |  | BMT | bez položkovej identifikácie ceny (v rámci sumárnej ceny) | HW | Nemocnica České Budejovice, a.s. | ČR | Mediset Chinorax s.r.o. | 48200417 |  |  |  | 27.521 | 0 | 0 |  |  | 99.28 | 0 | 0 | 2013 | 12 | 23 | 2013-12-23 | Áno | Áno | Neurčené | Nie |  | 24 mesiacov | neurčené | 8 hodín | Zmluva 57 _DG
parný sterilizátor |  | sterilizačné jednotky |  | 6 ks |  | Sterivap 669-1 ED |  |  | BMT | bez položkovej identifikácie ceny (v rámci sumárnej ceny) | HW | Nemocnica České Budejovice, a.s. | ČR | Mediset Chinorax s.r.o. | 48200417 | 6 |  |  | 27.521 | 0 | 0 |  |  | 99.28 | 0 | 0 | 2013 | 12 | 23 | 2013-12-23 | Áno | Áno | Neurčené | Nie |  | 24 mesiacov | neurčené | 8 hodín | Zmluva 57 _DG
parný sterilizátor |  | prevedenie |  | jednodverové |  | Sterivap 669-1 ED |  |  | BMT | bez položkovej identifikácie ceny (v rámci sumárnej ceny) | HW | Nemocnica České Budejovice, a.s. | ČR | Mediset Chinorax s.r.o. | 48200417 |  |  |  | 27.521 | 0 | 0 |  |  | 99.28 | 0 | 0 | 2013 | 12 | 23 | 2013-12-23 | Áno | Áno | Neurčené | Nie |  | 24 mesiacov | neurčené | 8 hodín | Zmluva 57 _DG
parný sterilizátor |  | úpravovňa vody |  | reverzná osmóza |  | Sterivap 669-1 ED | MIDPLUS 30 kompakt |  | Goldman water s.r.o.. | položková cena (súčasť sumárnej ceny) | HW | Nemocnica České Budejovice, a.s. | ČR | Mediset Chinorax s.r.o. | 48200417 | 1 | 149000 | 180290 | 27.521 | 5414.0475 | 6550.9974 | 5414.0475 | 6550.9974 | 99.28 | 5623.9999 | 6748.7999 | 2013 | 12 | 23 | 2013-12-23 | Áno | Áno | Neurčené | Nie |  | 24 mesiacov | neurčené | 8 hodín | Zmluva 57 _DG
parný sterilizátor |  | celá zostava |  |  |  | Unisteri HP IL 336-1 ED | Unisteri HP IL 336-1 ED |  | BMT | sumárna cena | HW | Masarykov onkologický ústav | ČR | MERCI s.r.o. | 46966447 | 1 | 897178 | 1076613 | 25.214 | 35582.5335 | 42699.0164 | 35582.5335 | 42699.0164 | 99.36 | 36932.6357 | 44319.1628 | 2012 | 12 | 14 | 2012-12-14 | Áno | Áno | EFPRR | Nie |  | 24 mesiacov | neurčené | 48 hodín | Zmluva 58_DG
parný sterilizátor |  | sterilizačný prístroj |  |  |  | Unisteri HP IL 336-1 ED | Unisteri HP IL 336-1 ED |  | BMT | položková cena (súčasť sumárnej ceny) | HW | Masarykov onkologický ústav | ČR | MERCI s.r.o. | 46966447 | 1 | 680049 | 816059 | 25.214 | 26971.0875 | 32365.3129 | 26971.0875 | 32365.3129 | 99.36 | 27994.447 | 33593.3364 | 2012 | 12 | 14 | 2012-12-14 | Áno | Áno | EFPRR | Nie |  | 24 mesiacov | neurčené | 48 hodín | Zmluva 58_DG
parný sterilizátor |  | vzduchový kompresor |  |  |  | Unisteri HP IL 336-1 ED | DK 50 S |  | BMT | položková cena (súčasť sumárnej ceny) | HW | Masarykov onkologický ústav | ČR | MERCI s.r.o. | 46966447 | 1 | 43989 | 52787 | 25.214 | 1744.626 | 2093.5591 | 1744.626 | 2093.5591 | 99.36 | 1810.8221 | 2172.9865 | 2012 | 12 | 14 | 2012-12-14 | Áno | Áno | EFPRR | Nie |  | 24 mesiacov | neurčené | 48 hodín | Zmluva 58_DG
parný sterilizátor |  | objem komory |  | 73 litrov |  | Unisteri HP IL 336-1 ED |  |  | BMT | bez položkovej identifikácie ceny (v rámci sumárnej ceny) | HW | Masarykov onkologický ústav | ČR | MERCI s.r.o. | 46966447 |  |  |  | 25.214 | 0 | 0 |  |  | 99.36 | 0 | 0 | 2012 | 12 | 14 | 2012-12-14 | Áno | Áno | EFPRR | Nie |  | 24 mesiacov | neurčené | 48 hodín | Zmluva 58_DG
parný sterilizátor |  | sterilizačné jednotky |  | 1 ks |  | Unisteri HP IL 336-1 ED |  |  | BMT | bez položkovej identifikácie ceny (v rámci sumárnej ceny) | HW | Masarykov onkologický ústav | ČR | MERCI s.r.o. | 46966447 |  |  |  | 25.214 | 0 | 0 |  |  | 99.36 | 0 | 0 | 2012 | 12 | 14 | 2012-12-14 | Áno | Áno | EFPRR | Nie |  | 24 mesiacov | neurčené | 48 hodín | Zmluva 58_DG
parný sterilizátor |  | prevedenie |  | jednodverové |  | Unisteri HP IL 336-1 ED |  |  | BMT | bez položkovej identifikácie ceny (v rámci sumárnej ceny) | HW | Masarykov onkologický ústav | ČR | MERCI s.r.o. | 46966447 |  |  |  | 25.214 | 0 | 0 |  |  | 99.36 | 0 | 0 | 2012 | 12 | 14 | 2012-12-14 | Áno | Áno | EFPRR | Nie |  | 24 mesiacov | neurčené | 48 hodín | Zmluva 58_DG
parný sterilizátor |  | úpravovňa vody |  | reverzná osmóza |  | Unisteri HP IL 336-1 ED | AQUAL 50 MB profi |  | BMT | položková cena (súčasť sumárnej ceny) | HW | Masarykov onkologický ústav | ČR | MERCI s.r.o. | 46966447 | 1 | 173140 | 207768 | 25.214 | 6866.82 | 8240.184 | 6866.82 | 8240.184 | 99.36 | 7127.3666 | 8552.84 | 2012 | 12 | 14 | 2012-12-14 | Áno | Áno | EFPRR | Nie |  | 24 mesiacov | neurčené | 48 hodín | Zmluva 58_DG
parný sterilizátor |  | celá zostava |  |  |  | Sterivap 6612-2 | Sterivap 6612-2 |  | BMT | sumárna cena | HW | Fakultná nemocnica s poliklinikou J.A.Reimana Prešov | SR | BMT s.r.o. | 31444571 | 1 | 69560 | 83472 | 1 | 69560 | 83472 | 69560 | 83472 | 101.86 | 70427.2806 | 84512.7367 | 2016 | 08 | 24 | 2016-08-24 | Áno | Áno | Neurčené | Nie |  | 24 mesiacov | neurčené | 48 hodín | Zmluva 302 _AT
parný sterilizátor |  | sterilizačný prístroj |  |  |  | Sterivap 6612-2 | Sterivap 6612-2 |  | BMT | položková cena (súčasť sumárnej ceny) |  | Fakultná nemocnica s poliklinikou J.A.Reimana Prešov | SR | BMT s.r.o. | 31444571 | 1 | 61154 | 73384 | 1 | 61154 | 73384 | 61154 | 73384 | 101.86 | 61916.4738 | 74299.7685 | 2016 | 08 | 24 | 2016-08-24 | Áno | Áno | Neurčené | Nie |  | 24 mesiacov | neurčené | 48 hodín | Zmluva 302 _AT
parný sterilizátor |  | objem komory |  | 600-750 litrov |  | Sterivap 6612-2 |  |  | BMT | bez položkovej identifikácie ceny (v rámci sumárnej ceny) |  | Fakultná nemocnica s poliklinikou J.A.Reimana Prešov | SR | BMT s.r.o. | 31444571 |  |  |  | 1 | 0 | 0 |  |  | 101.86 | 0 | 0 | 2016 | 08 | 24 | 2016-08-24 | Áno | Áno | Neurčené | Nie |  | 24 mesiacov | neurčené | 48 hodín | Zmluva 302 _AT
parný sterilizátor |  | sterilizačné jednotky |  | 8 ks |  | Sterivap 6612-2 |  |  | BMT | bez položkovej identifikácie ceny (v rámci sumárnej ceny) |  | Fakultná nemocnica s poliklinikou J.A.Reimana Prešov | SR | BMT s.r.o. | 31444571 |  |  |  | 1 | 0 | 0 |  |  | 101.86 | 0 | 0 | 2016 | 08 | 24 | 2016-08-24 | Áno | Áno | Neurčené | Nie |  | 24 mesiacov | neurčené | 48 hodín | Zmluva 302 _AT
parný sterilizátor |  | programy |  | min.10 sterilizačných a testovacích |  | Sterivap 6612-2 |  |  | BMT | bez položkovej identifikácie ceny (v rámci sumárnej ceny) |  | Fakultná nemocnica s poliklinikou J.A.Reimana Prešov | SR | BMT s.r.o. | 31444571 |  |  |  | 1 | 0 | 0 |  |  | 101.86 | 0 | 0 | 2016 | 08 | 24 | 2016-08-24 | Áno | Áno | Neurčené | Nie |  | 24 mesiacov | neurčené | 48 hodín | Zmluva 302 _AT
parný sterilizátor |  | transportný vozík |  | 2 ks |  | Sterivap 6612-2 | TV 6612 |  | BMT | položková cena (súčasť sumárnej ceny) |  | Fakultná nemocnica s poliklinikou J.A.Reimana Prešov | SR | BMT s.r.o. | 31444571 | 2 | 2720 | 3264 | 1 | 2720 | 3264 | 1360 | 1632 | 101.86 | 1376.9566 | 1652.3479 | 2016 | 08 | 24 | 2016-08-24 | Áno | Áno | Neurčené | Nie |  | 24 mesiacov | neurčené | 48 hodín | Zmluva 302 _AT
parný sterilizátor |  | zavážací vozík |  | 1 ks |  | Sterivap 6612-2 | ZV 6612 |  | BMT | položková cena (súčasť sumárnej ceny) |  | Fakultná nemocnica s poliklinikou J.A.Reimana Prešov | SR | BMT s.r.o. | 31444571 | 1 | 1150 | 1380 | 1 | 1150 | 1380 | 1150 | 1380 | 101.86 | 1164.3383 | 1397.206 | 2016 | 08 | 24 | 2016-08-24 | Áno | Áno | Neurčené | Nie |  | 24 mesiacov | neurčené | 48 hodín | Zmluva 302 _AT
parný sterilizátor |  | úpravovňa vody |  | reverzná osmóza |  | Sterivap 6612-2 | Aqalab 400 |  | BMT | položková cena (súčasť sumárnej ceny) |  | Fakultná nemocnica s poliklinikou J.A.Reimana Prešov | SR | BMT s.r.o. | 31444571 | 1 | 4536 | 5443.2 | 1 | 4536 | 5443.2 | 4536 | 5443.2 | 101.86 | 4592.5553 | 5511.0663 | 2016 | 08 | 24 | 2016-08-24 | Áno | Áno | Neurčené | Nie |  | 24 mesiacov | neurčené | 48 hodín | Zmluva 302 _AT
parný sterilizátor |  | prevedenie |  | dvojdverové |  | Sterivap 6612-2 |  |  | BMT | bez položkovej identifikácie ceny (v rámci sumárnej ceny) |  | Fakultná nemocnica s poliklinikou J.A.Reimana Prešov | SR | BMT s.r.o. | 31444571 |  |  |  | 1 | 0 | 0 |  |  | 101.86 | 0 | 0 | 2016 | 08 | 24 | 2016-08-24 | Áno | Áno | Neurčené | Nie |  | 24 mesiacov | neurčené | 48 hodín | Zmluva 302 _AT
parný sterilizátor |  | display |  | farebný dotykový |  | Sterivap 6612-2 |  |  | BMT | bez položkovej identifikácie ceny (v rámci sumárnej ceny) |  | Fakultná nemocnica s poliklinikou J.A.Reimana Prešov | SR | BMT s.r.o. | 31444571 |  |  |  | 1 | 0 | 0 |  |  | 101.86 | 0 | 0 | 2016 | 08 | 24 | 2016-08-24 | Áno | Áno | Neurčené | Nie |  | 24 mesiacov | neurčené | 48 hodín | Zmluva 302 _AT
parný sterilizátor |  | vlastný vyvíjač pary |  |  |  | Sterivap 6612-2 |  |  | BMT | bez položkovej identifikácie ceny (v rámci sumárnej ceny) |  | Fakultná nemocnica s poliklinikou J.A.Reimana Prešov | SR | BMT s.r.o. | 31444571 |  |  |  | 1 | 0 | 0 |  |  | 101.86 | 0 | 0 | 2016 | 08 | 24 | 2016-08-24 | Áno | Áno | Neurčené | Nie |  | 24 mesiacov | neurčené | 48 hodín | Zmluva 302 _AT
parný sterilizátor |  | celá zostava |  |  |  | neurčené | neurčené |  | neurčené | sumárna cena | HW | Nemocnica s poliklinikou, n.o. Revúca | SR | INTERTEC s.r.o. | 00692972 | 1 | 43960 | 52752 | 1 | 43960 | 52752 | 43960 | 52752 | 100.14 | 45272.5664 | 54327.0797 | 2015 | 11 | 12 | 2015-11-12 | Áno | Áno | Neurčené | Nie |  | 24 mesiacov | neurčené | 48 hodín | Zmluva 303 _AT
parný sterilizátor |  | sterilizačný prístroj |  |  |  | neurčené |  |  | neurčené | bez položkovej identifikácie ceny (v rámci sumárnej ceny) |  | Nemocnica s poliklinikou, n.o. Revúca | SR | INTERTEC s.r.o. | 00692972 |  |  |  | 1 | 0 | 0 |  |  | 100.14 | 0 | 0 | 2015 | 11 | 12 | 2015-11-12 | Áno | Áno | Neurčené | Nie |  | 24 mesiacov | neurčené | 48 hodín | Zmluva 303 _AT
parný sterilizátor |  | objem komory |  | 290 litrov |  | neurčené |  |  | neurčené | bez položkovej identifikácie ceny (v rámci sumárnej ceny) |  | Nemocnica s poliklinikou, n.o. Revúca | SR | INTERTEC s.r.o. | 00692972 |  |  |  | 1 | 0 | 0 |  |  | 100.14 | 0 | 0 | 2015 | 11 | 12 | 2015-11-12 | Áno | Áno | Neurčené | Nie |  | 24 mesiacov | neurčené | 48 hodín | Zmluva 303 _AT
parný sterilizátor |  | sterilizačné jednotky |  | 3 ks |  | neurčené |  |  | neurčené | bez položkovej identifikácie ceny (v rámci sumárnej ceny) |  | Nemocnica s poliklinikou, n.o. Revúca | SR | INTERTEC s.r.o. | 00692972 |  |  |  | 1 | 0 | 0 |  |  | 100.14 | 0 | 0 | 2015 | 11 | 12 | 2015-11-12 | Áno | Áno | Neurčené | Nie |  | 24 mesiacov | neurčené | 48 hodín | Zmluva 303 _AT
parný sterilizátor |  | prevedenie |  | jednodverové |  | neurčené |  |  | neurčené | bez položkovej identifikácie ceny (v rámci sumárnej ceny) |  | Nemocnica s poliklinikou, n.o. Revúca | SR | INTERTEC s.r.o. | 00692972 |  |  |  | 1 | 0 | 0 |  |  | 100.14 | 0 | 0 | 2015 | 11 | 12 | 2015-11-12 | Áno | Áno | Neurčené | Nie |  | 24 mesiacov | neurčené | 48 hodín | Zmluva 303 _AT
parný sterilizátor |  | display |  | dotykový |  | neurčené |  |  | neurčené | bez položkovej identifikácie ceny (v rámci sumárnej ceny) |  | Nemocnica s poliklinikou, n.o. Revúca | SR | INTERTEC s.r.o. | 00692972 |  |  |  | 1 | 0 | 0 |  |  | 100.14 | 0 | 0 | 2015 | 11 | 12 | 2015-11-12 | Áno | Áno | Neurčené | Nie |  | 24 mesiacov | neurčené | 48 hodín | Zmluva 303 _AT
parný sterilizátor |  | vlastný vyvíjač pary |  |  |  | neurčené |  |  | neurčené | bez položkovej identifikácie ceny (v rámci sumárnej ceny) |  | Nemocnica s poliklinikou, n.o. Revúca | SR | INTERTEC s.r.o. | 00692972 |  |  |  | 1 | 0 | 0 |  |  | 100.14 | 0 | 0 | 2015 | 11 | 12 | 2015-11-12 | Áno | Áno | Neurčené | Nie |  | 24 mesiacov | neurčené | 48 hodín | Zmluva 303 _AT
parný sterilizátor |  | celá zostava |  |  |  | Sterivap 6612-2 | Sterivap 6612-2 |  | BMT | sumárna cena | HW/SW | Fakultná nemocnica s poliklinikou J.A.Reimana Prešov | SR | BMT s.r.o. | 31444571 | 1 | 69500 | 83400 | 1 | 69500 | 83400 | 69500 | 83400 | 103.13 | 69500 | 83400 | 2016 | 11 | 28 | 2016-11-28 | Áno | Áno | Neurčené | Nie |  | 24 mesiacov | neurčené | 48 hodín | Zmluva 55_NF
parný sterilizátor |  | sterilizačný prístroj |  |  |  | Sterivap 6612-2 | Sterivap 6612-2 |  | BMT | položková cena (súčasť sumárnej ceny) |  | Fakultná nemocnica s poliklinikou J.A.Reimana Prešov | SR | BMT s.r.o. | 31444571 | 1 | 61134 | 73360.8 | 1 | 61134 | 73360.8 | 61134 | 73360.8 | 103.13 | 61134 | 73360.8 | 2016 | 11 | 28 | 2016-11-28 | Áno | Áno | Neurčené | Nie |  | 24 mesiacov | neurčené | 48 hodín | Zmluva 55_NF
parný sterilizátor |  | objem komory |  | objem 600-750 l |  | Sterivap 6612-2 |  |  | BMT | bez položkovej identifikácie ceny (v rámci sumárnej ceny) |  | Fakultná nemocnica s poliklinikou J.A.Reimana Prešov | SR | BMT s.r.o. | 31444571 |  |  |  | 1 | 0 | 0 |  |  | 103.13 | 0 | 0 | 2016 | 11 | 28 | 2016-11-28 | Áno | Áno | Neurčené | Nie |  | 24 mesiacov | neurčené | 48 hodín | Zmluva 55_NF
parný sterilizátor |  | sterilizačné jednotky | rozmery stavebného otvoru sú: šírka - 135 cm, výška – 195 cm, hĺbka - 21,5 cm. | 8 ks |  | Sterivap 6612-2 |  |  | BMT | bez položkovej identifikácie ceny (v rámci sumárnej ceny) |  | Fakultná nemocnica s poliklinikou J.A.Reimana Prešov | SR | BMT s.r.o. | 31444571 |  |  |  | 1 | 0 | 0 |  |  | 103.13 | 0 | 0 | 2016 | 11 | 28 | 2016-11-28 | Áno | Áno | Neurčené | Nie |  | 24 mesiacov | neurčené | 48 hodín | Zmluva 55_NF
parný sterilizátor |  | sterizačné a testovacie programy |  | min. 10 kusov |  | Sterivap 6612-2 |  |  | BMT | bez položkovej identifikácie ceny (v rámci sumárnej ceny) |  | Fakultná nemocnica s poliklinikou J.A.Reimana Prešov | SR | BMT s.r.o. | 31444571 |  |  |  | 1 | 0 | 0 |  |  | 103.13 | 0 | 0 | 2016 | 11 | 28 | 2016-11-28 | Áno | Áno | Neurčené | Nie |  | 24 mesiacov | neurčené | 48 hodín | Zmluva 55_NF
parný sterilizátor |  | transportný vozík |  |  |  | Sterivap 6612-2 | TV 6612 |  | BMT | položková cena (súčasť sumárnej ceny) |  | Fakultná nemocnica s poliklinikou J.A.Reimana Prešov | SR | BMT s.r.o. | 31444571 | 2 | 2700 | 3240 | 1 | 2700 | 3240 | 1350 | 1620 | 103.13 | 1350 | 1620 | 2016 | 11 | 28 | 2016-11-28 | Áno | Áno | Neurčené | Nie |  | 24 mesiacov | neurčené | 48 hodín | Zmluva 55_NF
parný sterilizátor |  | zavážací vozík |  |  |  | Sterivap 6612-2 | ZV 6612 |  | BMT | položková cena (súčasť sumárnej ceny) |  | Fakultná nemocnica s poliklinikou J.A.Reimana Prešov | SR | BMT s.r.o. | 31444571 | 1 | 1140 | 1368 | 1 | 1140 | 1368 | 1140 | 1368 | 103.13 | 1140 | 1368 | 2016 | 11 | 28 | 2016-11-28 | Áno | Áno | Neurčené | Nie |  | 24 mesiacov | neurčené | 48 hodín | Zmluva 55_NF
parný sterilizátor |  | farebný dotykový displej |  |  |  | Sterivap 6612-2 |  |  | BMT | bez položkovej identifikácie ceny (v rámci sumárnej ceny) |  | Fakultná nemocnica s poliklinikou J.A.Reimana Prešov | SR | BMT s.r.o. | 31444571 |  |  |  | 1 | 0 | 0 |  |  | 103.13 | 0 | 0 | 2016 | 11 | 28 | 2016-11-28 | Áno | Áno | Neurčené | Nie |  | 24 mesiacov | neurčené | 48 hodín | Zmluva 55_NF
parný sterilizátor |  | úpravovňa vody |  |  |  | Sterivap 6612-2 | Aqualab 400 |  | BMT | položková cena (súčasť sumárnej ceny) |  | Fakultná nemocnica s poliklinikou J.A.Reimana Prešov | SR | BMT s.r.o. | 31444571 | 1 | 4536 | 5431.2 | 1 | 4536 | 5431.2 | 4536 | 5431.2 | 103.13 | 4536 | 5443.2 | 2016 | 11 | 28 | 2016-11-28 | Áno | Áno | Neurčené | Nie |  | 24 mesiacov | neurčené | 48 hodín | Zmluva 55_NF
parný sterilizátor |  | celá zostava |  |  |  | Unisteri HP 636-1 | Unisteri HP 636-1 |  | BMT | sumárna cena | HW | Národný ústav reumatických chorôb | SR | BMT s.r.o. | 31444571 | 1 | 43970 | 52764 | 1 | 43970 | 52764 | 43970 | 52764 | 102.96 | 44042.6 | 52851.12 | 2016 | 10 | 13 | 2016-10-13 | Áno | Áno | Neurčené | Nie |  | 24 mesiacov | neurčené | neurčené | Zmluva 346_AT
parný sterilizátor |  | serilizačný prístroj |  | 160 litrov |  | Unisteri HP 636-1 |  |  | BMT | bez položkovej identifikácie ceny (v rámci sumárnej ceny) | HW | Národný ústav reumatických chorôb | SR | BMT s.r.o. | 31444571 | 1 | 38058 | 45669.6 | 1 | 38058 | 45669.6 | 38058 | 45669.6 | 102.96 | 38120.8386 | 45745.0063 | 2016 | 10 | 13 | 2016-10-13 | Áno | Áno | Neurčené | Nie |  | 24 mesiacov | neurčené | neurčené | Zmluva 346_AT
parný sterilizátor |  | sterilizačné jednotky |  | 2 ks |  | Unisteri HP 636-1 |  |  | BMT | bez položkovej identifikácie ceny (v rámci sumárnej ceny) | HW | Národný ústav reumatických chorôb | SR | BMT s.r.o. | 31444571 | 2 |  |  | 1 | 0 | 0 |  |  | 102.96 | 0 | 0 | 2016 | 10 | 13 | 2016-10-13 | Áno | Áno | Neurčené | Nie |  | 24 mesiacov | neurčené | neurčené | Zmluva 346_AT
parný sterilizátor |  | display |  | farebný dotykový |  | Unisteri HP 636-1 |  |  | BMT | bez položkovej identifikácie ceny (v rámci sumárnej ceny) | HW | Národný ústav reumatických chorôb | SR | BMT s.r.o. | 31444571 |  |  |  | 1 | 0 | 0 |  |  | 102.96 | 0 | 0 | 2016 | 10 | 13 | 2016-10-13 | Áno | Áno | Neurčené | Nie |  | 24 mesiacov | neurčené | neurčené | Zmluva 346_AT
parný sterilizátor |  | úpravovňa vody |  | reverzná osmóza so zmäkčovačom vody |  | Unisteri HP 636-1 | Aqualab 400 |  | BMT | bez položkovej identifikácie ceny (v rámci sumárnej ceny) | HW | Národný ústav reumatických chorôb | SR | BMT s.r.o. | 31444571 | 1 | 3612 | 4334.4 | 1 | 3612 | 4334.4 | 3612 | 4334.4 | 102.96 | 3617.9639 | 4341.5566 | 2016 | 10 | 13 | 2016-10-13 | Áno | Áno | Neurčené | Nie |  | 24 mesiacov | neurčené | neurčené | Zmluva 346_AT
parný sterilizátor |  | transportný vozík |  | 1 ks |  | Unisteri HP 636-1 |  |  | BMT | bez položkovej identifikácie ceny (v rámci sumárnej ceny) | HW | Národný ústav reumatických chorôb | SR | BMT s.r.o. | 31444571 | 1 | 1220 | 1464 | 1 | 1220 | 1464 | 1220 | 1464 | 102.96 | 1222.0144 | 1466.4172 | 2016 | 10 | 13 | 2016-10-13 | Áno | Áno | Neurčené | Nie |  | 24 mesiacov | neurčené | neurčené | Zmluva 346_AT
parný sterilizátor |  | zavážací vozík |  | 1 ks |  | Unisteri HP 636-1 |  |  | BMT | bez položkovej identifikácie ceny (v rámci sumárnej ceny) | HW | Národný ústav reumatických chorôb | SR | BMT s.r.o. | 31444571 | 1 | 1080 | 1296 | 1 | 1080 | 1296 | 1080 | 1296 | 102.96 | 1081.7832 | 1298.1399 | 2016 | 10 | 13 | 2016-10-13 | Áno | Áno | Neurčené | Nie |  | 24 mesiacov | neurčené | neurčené | Zmluva 346_AT
parný sterilizátor |  | prevedenie |  | jednodverové |  | Unisteri HP 636-1 |  |  | BMT | bez položkovej identifikácie ceny (v rámci sumárnej ceny) | HW | Národný ústav reumatických chorôb | SR | BMT s.r.o. | 31444571 |  |  |  | 1 | 0 | 0 |  |  | 102.96 | 0 | 0 | 2016 | 10 | 13 | 2016-10-13 | Áno | Áno | Neurčené | Nie |  | 24 mesiacov | neurčené | neurčené | Zmluva 346_AT
parný sterilizátor |  | vlastný vyvíjač pary |  |  |  | Unisteri HP 636-1 |  |  | BMT | bez položkovej identifikácie ceny (v rámci sumárnej ceny) | HW | Národný ústav reumatických chorôb | SR | BMT s.r.o. | 31444571 |  |  |  | 1 | 0 | 0 |  |  | 102.96 | 0 | 0 | 2016 | 10 | 13 | 2016-10-13 | Áno | Áno | Neurčené | Nie |  | 24 mesiacov | neurčené | neurčené | Zmluva 346_AT
parný sterilizátor |  | programy |  | 20 štandardných |  | Unisteri HP 636-1 |  |  | BMT | bez položkovej identifikácie ceny (v rámci sumárnej ceny) | HW | Národný ústav reumatických chorôb | SR | BMT s.r.o. | 31444571 |  |  |  | 1 | 0 | 0 |  |  | 102.96 | 0 | 0 | 2016 | 10 | 13 | 2016-10-13 | Áno | Áno | Neurčené | Nie |  | 24 mesiacov | neurčené | neurčené | Zmluva 346_AT
parný sterilizátor |  | celá zostava |  |  |  | Sterivap 636-1 | Sterivap 636-1 |  | BMT | sumárna cena | HW/SW | Fakultná nemocnica Trnava | SR | TRIGON s.r.o. | 31340954 | 1 | 32994.17 | 39593 | 1 | 32994.17 | 39593 | 32994.17 | 39593 | 103.31 | 32936.6833 | 39524.02 | 2016 | 12 | 13 | 2016-12-13 | Áno | Áno | Neurčené | Nie |  | 24 mesiacov | neurčené | 24 hodín | Zmluva 103_NF
parný sterilizátor |  | sterilizačné jednotky |  |  |  | Sterivap 636-1 |  |  | BMT | bez položkovej identifikácie ceny (v rámci sumárnej ceny) |  | Fakultná nemocnica Trnava | SR | TRIGON s.r.o. | 31340954 | 2 |  |  | 1 | 0 | 0 |  |  | 103.31 | 0 | 0 | 2016 | 12 | 13 | 2016-12-13 | Áno | Áno | Neurčené | Nie |  | 24 mesiacov | neurčené | 24 hodín | Zmluva 103_NF
parný sterilizátor |  | objem komory |  | 150-205 l |  | Sterivap 636-1 |  |  | BMT | bez položkovej identifikácie ceny (v rámci sumárnej ceny) |  | Fakultná nemocnica Trnava | SR | TRIGON s.r.o. | 31340954 |  |  |  | 1 | 0 | 0 |  |  | 103.31 | 0 | 0 | 2016 | 12 | 13 | 2016-12-13 | Áno | Áno | Neurčené | Nie |  | 24 mesiacov | neurčené | 24 hodín | Zmluva 103_NF
parný sterilizátor |  | hmotnosť prístroja |  | 550-750 kg |  | Sterivap 636-1 |  |  | BMT | bez položkovej identifikácie ceny (v rámci sumárnej ceny) |  | Fakultná nemocnica Trnava | SR | TRIGON s.r.o. | 31340954 |  |  |  | 1 | 0 | 0 |  |  | 103.31 | 0 | 0 | 2016 | 12 | 13 | 2016-12-13 | Áno | Áno | Neurčené | Nie |  | 24 mesiacov | neurčené | 24 hodín | Zmluva 103_NF
parný sterilizátor |  | farebný dotykový displej |  | 6-10 palcov |  | Sterivap 636-1 |  |  | BMT | bez položkovej identifikácie ceny (v rámci sumárnej ceny) |  | Fakultná nemocnica Trnava | SR | TRIGON s.r.o. | 31340954 |  |  |  | 1 | 0 | 0 |  |  | 103.31 | 0 | 0 | 2016 | 12 | 13 | 2016-12-13 | Áno | Áno | Neurčené | Nie |  | 24 mesiacov | neurčené | 24 hodín | Zmluva 103_NF
parný sterilizátor |  | úpravovňa vody |  |  |  | Sterivap 636-1 |  |  | BMT | bez položkovej identifikácie ceny (v rámci sumárnej ceny) |  | Fakultná nemocnica Trnava | SR | TRIGON s.r.o. | 31340954 |  |  |  | 1 | 0 | 0 |  |  | 103.31 | 0 | 0 | 2016 | 12 | 13 | 2016-12-13 | Áno | Áno | Neurčené | Nie |  | 24 mesiacov | neurčené | 24 hodín | Zmluva 103_NF
parný sterilizátor |  | transportný vozík |  |  |  | Sterivap 636-1 |  |  | BMT | bez položkovej identifikácie ceny (v rámci sumárnej ceny) |  | Fakultná nemocnica Trnava | SR | TRIGON s.r.o. | 31340954 |  |  |  | 1 | 0 | 0 |  |  | 103.31 | 0 | 0 | 2016 | 12 | 13 | 2016-12-13 | Áno | Áno | Neurčené | Nie |  | 24 mesiacov | neurčené | 24 hodín | Zmluva 103_NF
parný sterilizátor |  | zavážací vozík |  |  |  | Sterivap 636-1 |  |  | BMT | bez položkovej identifikácie ceny (v rámci sumárnej ceny) |  | Fakultná nemocnica Trnava | SR | TRIGON s.r.o. | 31340954 |  |  |  | 1 | 0 | 0 |  |  | 103.31 | 0 | 0 | 2016 | 12 | 13 | 2016-12-13 | Áno | Áno | Neurčené | Nie |  | 24 mesiacov | neurčené | 24 hodín | Zmluva 103_NF
parný sterilizátor |  | kompresor |  |  |  | Sterivap 636-1 |  |  | BMT | bez položkovej identifikácie ceny (v rámci sumárnej ceny) |  | Fakultná nemocnica Trnava | SR | TRIGON s.r.o. | 31340954 |  |  |  | 1 | 0 | 0 |  |  | 103.31 | 0 | 0 | 2016 | 12 | 13 | 2016-12-13 | Áno | Áno | Neurčené | Nie |  | 24 mesiacov | neurčené | 24 hodín | Zmluva 103_NF
parný sterilizátor |  | celá zostava |  |  |  | Sterivap 669-2 | Sterivap 669-2 |  | BMT | sumárna cena | HW/SW | Fakultná nemocnica s poliklinkou Žilina | SR | BMT s.r.o. | 31444571 | 1 | 45995 | 55194 | 1 | 45995 | 55194 | 45995 | 55194 | 103.69 | 45746.5942 | 54895.913 | 2017 | 06 | 01 | 2017-06-01 | Áno | Áno | Neurčené | nie |  | 24 mesiacov | neurčené | 24 hodín | Zmluva 39_VR
parný sterilizátor |  | objem komory |  | 450/6 |  | Sterivap 669-2 |  |  | BMT | bez položkovej identifikácie ceny (v rámci sumárnej ceny) |  | Fakultná nemocnica s poliklinkou Žilina | SR | BMT s.r.o. | 31444571 |  |  |  | 1 | 0 | 0 |  |  | 103.69 | 0 | 0 | 2017 | 06 | 01 | 2017-06-01 | Áno | Áno | Neurčené | nie |  | 24 mesiacov | neurčené | 24 hodín | Zmluva 39_VR
parný sterilizátor |  | výška vnútornej komory |  | 700 mm |  | Sterivap 669-2 |  |  | BMT | bez položkovej identifikácie ceny (v rámci sumárnej ceny) |  | Fakultná nemocnica s poliklinkou Žilina | SR | BMT s.r.o. | 31444571 |  |  |  | 1 | 0 | 0 |  |  | 103.69 | 0 | 0 | 2017 | 06 | 01 | 2017-06-01 | Áno | Áno | Neurčené | nie |  | 24 mesiacov | neurčené | 24 hodín | Zmluva 39_VR
parný sterilizátor |  | šírka vnútornej komory |  | 650 mm |  | Sterivap 669-2 |  |  | BMT | bez položkovej identifikácie ceny (v rámci sumárnej ceny) |  | Fakultná nemocnica s poliklinkou Žilina | SR | BMT s.r.o. | 31444571 |  |  |  | 1 | 0 | 0 |  |  | 103.69 | 0 | 0 | 2017 | 06 | 01 | 2017-06-01 | Áno | Áno | Neurčené | nie |  | 24 mesiacov | neurčené | 24 hodín | Zmluva 39_VR
parný sterilizátor |  | hĺbka vnútornej komory |  | 990 mm |  | Sterivap 669-2 |  |  | BMT | bez položkovej identifikácie ceny (v rámci sumárnej ceny) |  | Fakultná nemocnica s poliklinkou Žilina | SR | BMT s.r.o. | 31444571 |  |  |  | 1 | 0 | 0 |  |  | 103.69 | 0 | 0 | 2017 | 06 | 01 | 2017-06-01 | Áno | Áno | Neurčené | nie |  | 24 mesiacov | neurčené | 24 hodín | Zmluva 39_VR
parný sterilizátor |  | hmotnosť (vrátane vyvíjača pary) | max. | 1200 kg |  | Sterivap 669-2 |  |  | BMT | bez položkovej identifikácie ceny (v rámci sumárnej ceny) |  | Fakultná nemocnica s poliklinkou Žilina | SR | BMT s.r.o. | 31444571 |  |  |  | 1 | 0 | 0 |  |  | 103.69 | 0 | 0 | 2017 | 06 | 01 | 2017-06-01 | Áno | Áno | Neurčené | nie |  | 24 mesiacov | neurčené | 24 hodín | Zmluva 39_VR
parný sterilizátor |  | hlučnosť zariadenia | max. | 78 dB |  | Sterivap 669-2 |  |  | BMT | bez položkovej identifikácie ceny (v rámci sumárnej ceny) |  | Fakultná nemocnica s poliklinkou Žilina | SR | BMT s.r.o. | 31444571 |  |  |  | 1 | 0 | 0 |  |  | 103.69 | 0 | 0 | 2017 | 06 | 01 | 2017-06-01 | Áno | Áno | Neurčené | nie |  | 24 mesiacov | neurčené | 24 hodín | Zmluva 39_VR
parný sterilizátor |  | rozmer zobrazovacej a ovládacej jednotky uhlopriečka | min. | 7 |  | Sterivap 669-2 |  |  | BMT | bez položkovej identifikácie ceny (v rámci sumárnej ceny) |  | Fakultná nemocnica s poliklinkou Žilina | SR | BMT s.r.o. | 31444571 |  |  |  | 1 | 0 | 0 |  |  | 103.69 | 0 | 0 | 2017 | 06 | 01 | 2017-06-01 | Áno | Áno | Neurčené | nie |  | 24 mesiacov | neurčené | 24 hodín | Zmluva 39_VR
parný sterilizátor |  | celá zostava |  |  |  | Sterivap 669-1 | Sterivap 669-1 |  | BMT | sumárna cena | HW/SW | Fakultná nemocnica Trenčín | SR | BMT s.r.o. | 31444571 | 2 | 124892 | 149870.4 | 1 | 124892 | 149870.4 | 62446 | 74935.2 | 98.6 | 65314.9694 | 78377.9632 | 2013 | 07 | 09 | 2013-07-09 | Áno | Áno | Neurčené | Nie |  | 24 mesiacov | neurčené | 24 hodín | Zmluva 155_NF
parný sterilizátor |  | objem komory |  | 453 litrov |  | Sterivap 669-1 |  |  | BMT | bez položkovej identifikácie ceny (v rámci sumárnej ceny) |  | Fakultná nemocnica Trenčín | SR | BMT s.r.o. | 31444571 |  |  |  | 1 | 0 | 0 |  |  | 98.6 | 0 | 0 | 2013 | 07 | 09 | 2013-07-09 | Áno | Áno | Neurčené | Nie |  | 24 mesiacov | neurčené | 24 hodín | Zmluva 155_NF
parný sterilizátor |  | jednodverový |  |  |  | Sterivap 669-1 |  |  | BMT | bez položkovej identifikácie ceny (v rámci sumárnej ceny) |  | Fakultná nemocnica Trenčín | SR | BMT s.r.o. | 31444571 |  |  |  | 1 | 0 | 0 |  |  | 98.6 | 0 | 0 | 2013 | 07 | 09 | 2013-07-09 | Áno | Áno | Neurčené | Nie |  | 24 mesiacov | neurčené | 24 hodín | Zmluva 155_NF
parný sterilizátor |  | min. 6 sterilizačných jednotiek |  |  |  | Sterivap 669-1 |  |  | BMT | bez položkovej identifikácie ceny (v rámci sumárnej ceny) |  | Fakultná nemocnica Trenčín | SR | BMT s.r.o. | 31444571 |  |  |  | 1 | 0 | 0 |  |  | 98.6 | 0 | 0 | 2013 | 07 | 09 | 2013-07-09 | Áno | Áno | Neurčené | Nie |  | 24 mesiacov | neurčené | 24 hodín | Zmluva 155_NF
parný sterilizátor |  | transportný vozík |  |  |  | Sterivap 669-1 |  |  | BMT | bez položkovej identifikácie ceny (v rámci sumárnej ceny) |  | Fakultná nemocnica Trenčín | SR | BMT s.r.o. | 31444571 |  |  |  | 1 | 0 | 0 |  |  | 98.6 | 0 | 0 | 2013 | 07 | 09 | 2013-07-09 | Áno | Áno | Neurčené | Nie |  | 24 mesiacov | neurčené | 24 hodín | Zmluva 155_NF
parný sterilizátor |  | zavážací vozík |  |  |  | Sterivap 669-1 |  |  | BMT | bez položkovej identifikácie ceny (v rámci sumárnej ceny) |  | Fakultná nemocnica Trenčín | SR | BMT s.r.o. | 31444571 |  |  |  | 1 | 0 | 0 |  |  | 98.6 | 0 | 0 | 2013 | 07 | 09 | 2013-07-09 | Áno | Áno | Neurčené | Nie |  | 24 mesiacov | neurčené | 24 hodín | Zmluva 155_NF
parný sterilizátor |  | dotykový ovládací panel |  | min. 8,2" |  | Sterivap 669-1 |  |  | BMT | bez položkovej identifikácie ceny (v rámci sumárnej ceny) |  | Fakultná nemocnica Trenčín | SR | BMT s.r.o. | 31444571 |  |  |  | 1 | 0 | 0 |  |  | 98.6 | 0 | 0 | 2013 | 07 | 09 | 2013-07-09 | Áno | Áno | Neurčené | Nie |  | 24 mesiacov | neurčené | 24 hodín | Zmluva 155_NF
parný sterilizátor |  | min.14 programov prevedení |  |  |  | Sterivap 669-1 |  |  | BMT | bez položkovej identifikácie ceny (v rámci sumárnej ceny) |  | Fakultná nemocnica Trenčín | SR | BMT s.r.o. | 31444571 |  |  |  | 1 | 0 | 0 |  |  | 98.6 | 0 | 0 | 2013 | 07 | 09 | 2013-07-09 | Áno | Áno | Neurčené | Nie |  | 24 mesiacov | neurčené | 24 hodín | Zmluva 155_NF
parný sterilizátor |  | Bowie&Dick test a Vákuový test |  |  |  | Sterivap 669-1 |  |  | BMT | bez položkovej identifikácie ceny (v rámci sumárnej ceny) |  | Fakultná nemocnica Trenčín | SR | BMT s.r.o. | 31444571 |  |  |  | 1 | 0 | 0 |  |  | 98.6 | 0 | 0 | 2013 | 07 | 09 | 2013-07-09 | Áno | Áno | Neurčené | Nie |  | 24 mesiacov | neurčené | 24 hodín | Zmluva 155_NF
parný sterilizátor |  | možnosť pripojenia k PC cez RS 232 alebo ethernet |  |  |  | Sterivap 669-1 |  |  | BMT | bez položkovej identifikácie ceny (v rámci sumárnej ceny) |  | Fakultná nemocnica Trenčín | SR | BMT s.r.o. | 31444571 |  |  |  | 1 | 0 | 0 |  |  | 98.6 | 0 | 0 | 2013 | 07 | 09 | 2013-07-09 | Áno | Áno | Neurčené | Nie |  | 24 mesiacov | neurčené | 24 hodín | Zmluva 155_NF
parný sterilizátor |  | úpravovňa vody – reverzná osmóza s vodivosťou pod 1µS/cm a výkonom 40 l/hod |  |  |  | Sterivap 669-1 |  |  | BMT | bez položkovej identifikácie ceny (v rámci sumárnej ceny) |  | Fakultná nemocnica Trenčín | SR | BMT s.r.o. | 31444571 |  |  |  | 1 | 0 | 0 |  |  | 98.6 | 0 | 0 | 2013 | 07 | 09 | 2013-07-09 | Áno | Áno | Neurčené | Nie |  | 24 mesiacov | neurčené | 24 hodín | Zmluva 155_NF
parný sterilizátor |  | kompresor bezolejový so skrinkou a nádržou 10 litrov |  |  |  | Sterivap 669-1 |  |  | BMT | bez položkovej identifikácie ceny (v rámci sumárnej ceny) |  | Fakultná nemocnica Trenčín | SR | BMT s.r.o. | 31444571 |  |  |  | 1 | 0 | 0 |  |  | 98.6 | 0 | 0 | 2013 | 07 | 09 | 2013-07-09 | Áno | Áno | Neurčené | Nie |  | 24 mesiacov | neurčené | 24 hodín | Zmluva 155_NF
parný sterilizátor |  | celá zostava |  |  |  | Sterivap 669-1 | Sterivap 669-1 |  | BMT | sumárna cena | HW/SW | Ústredná vojenská nemocnica SNP Ružomberok | SR | BMT s.r.o. | 31444571 | 1 | 52220 |  | 1 | 52220 | 0 | 52220 |  | 103.93 | 51818.0371 | 62181.6446 | 2017 | 03 | 28 | 2017-03-28 | Áno | Áno | Neurčené | Nie |  | 24 mesiacov | neurčené | 48 hodín | Zmluva 183_NF
parný sterilizátor |  | objem komory |  | 300 l |  | Sterivap 669-1 |  |  | BMT | bez položkovej identifikácie ceny (v rámci sumárnej ceny) |  | Ústredná vojenská nemocnica SNP Ružomberok | SR | BMT s.r.o. | 31444571 |  |  |  | 1 | 0 | 0 |  |  | 103.93 | 0 | 0 | 2017 | 03 | 28 | 2017-03-28 | Áno | Áno | Neurčené | Nie |  | 24 mesiacov | neurčené | 48 hodín | Zmluva 183_NF
parný sterilizátor |  | počet sterilizačných jednotiek |  | 4 |  | Sterivap 669-1 |  |  | BMT | bez položkovej identifikácie ceny (v rámci sumárnej ceny) |  | Ústredná vojenská nemocnica SNP Ružomberok | SR | BMT s.r.o. | 31444571 |  |  |  | 1 | 0 | 0 |  |  | 103.93 | 0 | 0 | 2017 | 03 | 28 | 2017-03-28 | Áno | Áno | Neurčené | Nie |  | 24 mesiacov | neurčené | 48 hodín | Zmluva 183_NF
parný sterilizátor |  | farebný dotykový displej touch screen |  | 8" |  | Sterivap 669-1 |  |  | BMT | bez položkovej identifikácie ceny (v rámci sumárnej ceny) |  | Ústredná vojenská nemocnica SNP Ružomberok | SR | BMT s.r.o. | 31444571 |  |  |  | 1 | 0 | 0 |  |  | 103.93 | 0 | 0 | 2017 | 03 | 28 | 2017-03-28 | Áno | Áno | Neurčené | Nie |  | 24 mesiacov | neurčené | 48 hodín | Zmluva 183_NF
parný sterilizátor |  | hmotnosť |  | 1 000-1 200 kg |  | Sterivap 669-1 |  |  | BMT | bez položkovej identifikácie ceny (v rámci sumárnej ceny) |  | Ústredná vojenská nemocnica SNP Ružomberok | SR | BMT s.r.o. | 31444571 |  |  |  | 1 | 0 | 0 |  |  | 103.93 | 0 | 0 | 2017 | 03 | 28 | 2017-03-28 | Áno | Áno | Neurčené | Nie |  | 24 mesiacov | neurčené | 48 hodín | Zmluva 183_NF
parný sterilizátor |  | transportný vozík |  |  |  | Sterivap 669-1 |  |  | BMT | bez položkovej identifikácie ceny (v rámci sumárnej ceny) |  | Ústredná vojenská nemocnica SNP Ružomberok | SR | BMT s.r.o. | 31444571 |  |  |  | 1 | 0 | 0 |  |  | 103.93 | 0 | 0 | 2017 | 03 | 28 | 2017-03-28 | Áno | Áno | Neurčené | Nie |  | 24 mesiacov | neurčené | 48 hodín | Zmluva 183_NF
parný sterilizátor |  | zavážací vozík |  |  |  | Sterivap 669-1 |  |  | BMT | bez položkovej identifikácie ceny (v rámci sumárnej ceny) |  | Ústredná vojenská nemocnica SNP Ružomberok | SR | BMT s.r.o. | 31444571 |  |  |  | 1 | 0 | 0 |  |  | 103.93 | 0 | 0 | 2017 | 03 | 28 | 2017-03-28 | Áno | Áno | Neurčené | Nie |  | 24 mesiacov | neurčené | 48 hodín | Zmluva 183_NF
parný sterilizátor |  | celá zostava |  |  |  | Unisteri HP 636-1 | Unisteri HP 636-1 |  | BMT | sumárna cena |  | Fakultná nemocnica Trenčín | SR | BMT s.r.o. | 31444571 | 1 | 44370 | 53244 | 1 | 44370 | 53244 | 44370 | 53244 | 103.65 | 44147.4009 | 52976.881 | 2017 | 04 | 10 | 2017-04-10 | Áno | Áno | Neurčené | Nie |  | 24 mesiacov | neurčené | do 48 hodín | Zmluva 24_KV
parný sterilizátor |  | objem komory |  | 160 l |  | Unisteri HP 636-1 |  |  | BMT | bez položkovej identifikácie ceny (v rámci sumárnej ceny) |  | Fakultná nemocnica Trenčín | SR | BMT s.r.o. | 31444571 | 1 | 37600 |  | 1 | 37600 | 0 | 37600 |  | 103.65 | 37411.3652 | 44893.6382 | 2017 | 04 | 10 | 2017-04-10 | Áno | Áno | Neurčené | Nie |  | 24 mesiacov | neurčené | do 48 hodín | Zmluva 24_KV
parný sterilizátor |  | počet sterilizačných jednotiek |  | 2 |  | Unisteri HP 636-1 |  |  | BMT | bez položkovej identifikácie ceny (v rámci sumárnej ceny) |  | Fakultná nemocnica Trenčín | SR | BMT s.r.o. | 31444571 |  |  |  | 1 | 0 | 0 |  |  | 103.65 | 0 | 0 | 2017 | 04 | 10 | 2017-04-10 | Áno | Áno | Neurčené | Nie |  | 24 mesiacov | neurčené | do 48 hodín | Zmluva 24_KV
parný sterilizátor |  | farebný dotykový displej "touch-screen" |  | 8.4 |  | Unisteri HP 636-1 |  |  | BMT | bez položkovej identifikácie ceny (v rámci sumárnej ceny) |  | Fakultná nemocnica Trenčín | SR | BMT s.r.o. | 31444571 |  |  |  | 1 | 0 | 0 |  |  | 103.65 | 0 | 0 | 2017 | 04 | 10 | 2017-04-10 | Áno | Áno | Neurčené | Nie |  | 24 mesiacov | neurčené | do 48 hodín | Zmluva 24_KV
parný sterilizátor |  | hmotnosť |  | 520 kg |  | Unisteri HP 636-1 |  |  | BMT | bez položkovej identifikácie ceny (v rámci sumárnej ceny) |  | Fakultná nemocnica Trenčín | SR | BMT s.r.o. | 31444571 |  |  |  | 1 | 0 | 0 |  |  | 103.65 | 0 | 0 | 2017 | 04 | 10 | 2017-04-10 | Áno | Áno | Neurčené | Nie |  | 24 mesiacov | neurčené | do 48 hodín | Zmluva 24_KV
parný sterilizátor |  | hlučnosť |  | 65 dB |  | Unisteri HP 636-1 |  |  | BMT | bez položkovej identifikácie ceny (v rámci sumárnej ceny) |  | Fakultná nemocnica Trenčín | SR | BMT s.r.o. | 31444571 |  |  |  | 1 | 0 | 0 |  |  | 103.65 | 0 | 0 | 2017 | 04 | 10 | 2017-04-10 | Áno | Áno | Neurčené | Nie |  | 24 mesiacov | neurčené | do 48 hodín | Zmluva 24_KV
parný sterilizátor |  | vonkajšie rozmery prístroja (vxšxh) |  | 1720x690x965 mm |  | Unisteri HP 636-1 |  |  | BMT | bez položkovej identifikácie ceny (v rámci sumárnej ceny) |  | Fakultná nemocnica Trenčín | SR | BMT s.r.o. | 31444571 |  |  |  | 1 | 0 | 0 |  |  | 103.65 | 0 | 0 | 2017 | 04 | 10 | 2017-04-10 | Áno | Áno | Neurčené | Nie |  | 24 mesiacov | neurčené | do 48 hodín | Zmluva 24_KV
parný sterilizátor |  | vnútorné rozmery komory (vxšxh) |  | 670x350x700 mm |  | Unisteri HP 636-1 |  |  | BMT | bez položkovej identifikácie ceny (v rámci sumárnej ceny) |  | Fakultná nemocnica Trenčín | SR | BMT s.r.o. | 31444571 |  |  |  | 1 | 0 | 0 |  |  | 103.65 | 0 | 0 | 2017 | 04 | 10 | 2017-04-10 | Áno | Áno | Neurčené | Nie |  | 24 mesiacov | neurčené | do 48 hodín | Zmluva 24_KV
parný sterilizátor |  | úpravovňa vody |  |  |  | Unisteri HP 636-1 |  |  | BMT | bez položkovej identifikácie ceny (v rámci sumárnej ceny) |  | Fakultná nemocnica Trenčín | SR | BMT s.r.o. | 31444571 | 1 | 4810 | 5772 | 1 | 4810 | 5772 | 4810 | 5772 | 103.65 | 4785.8688 | 5743.0425 | 2017 | 04 | 10 | 2017-04-10 | Áno | Áno | Neurčené | Nie |  | 24 mesiacov | neurčené | do 48 hodín | Zmluva 24_KV
parný sterilizátor |  | transportný vozík |  |  |  | Unisteri HP 636-1 |  |  | BMT | bez položkovej identifikácie ceny (v rámci sumárnej ceny) |  | Fakultná nemocnica Trenčín | SR | BMT s.r.o. | 31444571 | 1 | 1170 | 1404 | 1 | 1170 | 1404 | 1170 | 1404 | 103.65 | 1164.1302 | 1396.9563 | 2017 | 04 | 10 | 2017-04-10 | Áno | Áno | Neurčené | Nie |  | 24 mesiacov | neurčené | do 48 hodín | Zmluva 24_KV
parný sterilizátor |  | zavážací vozík |  |  |  | Unisteri HP 636-1 |  |  | BMT | bez položkovej identifikácie ceny (v rámci sumárnej ceny) |  | Fakultná nemocnica Trenčín | SR | BMT s.r.o. | 31444571 | 1 | 1030 | 1236 | 1 | 1030 | 1236 | 1030 | 1236 | 103.65 | 1024.8326 | 1229.7991 | 2017 | 04 | 10 | 2017-04-10 | Áno | Áno | Neurčené | Nie |  | 24 mesiacov | neurčené | do 48 hodín | Zmluva 24_KV
parný sterilizátor |  | vlastný vyvíjač pary |  |  |  | Unisteri HP 636-1 |  |  | BMT | bez položkovej identifikácie ceny (v rámci sumárnej ceny) |  | Fakultná nemocnica Trenčín | SR | BMT s.r.o. | 31444571 |  |  |  | 1 | 0 | 0 |  |  | 103.65 | 0 | 0 | 2017 | 04 | 10 | 2017-04-10 | Áno | Áno | Neurčené | Nie |  | 24 mesiacov | neurčené | do 48 hodín | Zmluva 24_KV
parný sterilizátor |  | 20 štandardných programov |  |  |  | Unisteri HP 636-1 |  |  | BMT | bez položkovej identifikácie ceny (v rámci sumárnej ceny) |  | Fakultná nemocnica Trenčín | SR | BMT s.r.o. | 31444571 |  |  |  | 1 | 0 | 0 |  |  | 103.65 | 0 | 0 | 2017 | 04 | 10 | 2017-04-10 | Áno | Áno | Neurčené | Nie |  | 24 mesiacov | neurčené | do 48 hodín | Zmluva 24_KV
parný sterilizátor |  | celá zostava |  |  |  | Sterivap 669-1 | Sterivap 669-1 |  | BMT | sumárna cena |  | Fakultná nemocnica Trenčín | SR | BMT s.r.o. | 31444571 | 1 | 60920 | 73104 | 1 | 60920 | 73104 | 60920 | 73104 | 104.48 | 60132.8446 | 72159.4135 | 2017 | 10 | 31 | 2017-10-31 | Áno | Áno | Neurčené | Nie |  | 24 mesiacov | neurčené | do 48 hodín | Zmluva 426_AT
parný sterilizátor |  | objem komory |  | 453 litrov |  | Sterivap 669-1 |  |  | BMT | bez položkovej identifikácie ceny (v rámci sumárnej ceny) |  | Fakultná nemocnica Trenčín | SR | BMT s.r.o. | 31444571 |  |  |  | 1 | 0 | 0 |  |  | 104.48 | 0 | 0 | 2017 | 10 | 31 | 2017-10-31 | Áno | Áno | Neurčené | Nie |  | 24 mesiacov | neurčené | do 48 hodín | Zmluva 426_AT
parný sterilizátor |  | jednodverový |  |  |  | Sterivap 669-1 |  |  | BMT | bez položkovej identifikácie ceny (v rámci sumárnej ceny) |  | Fakultná nemocnica Trenčín | SR | BMT s.r.o. | 31444571 |  |  |  | 1 | 0 | 0 |  |  | 104.48 | 0 | 0 | 2017 | 10 | 31 | 2017-10-31 | Áno | Áno | Neurčené | Nie |  | 24 mesiacov | neurčené | do 48 hodín | Zmluva 426_AT
parný sterilizátor |  | min. 6 sterilizačných jednotiek |  |  |  | Sterivap 669-1 |  |  | BMT | bez položkovej identifikácie ceny (v rámci sumárnej ceny) |  | Fakultná nemocnica Trenčín | SR | BMT s.r.o. | 31444571 |  |  |  | 1 | 0 | 0 |  |  | 104.48 | 0 | 0 | 2017 | 10 | 31 | 2017-10-31 | Áno | Áno | Neurčené | Nie |  | 24 mesiacov | neurčené | do 48 hodín | Zmluva 426_AT
parný sterilizátor |  | transportný vozík |  |  |  | Sterivap 669-1 |  |  | BMT | bez položkovej identifikácie ceny (v rámci sumárnej ceny) |  | Fakultná nemocnica Trenčín | SR | BMT s.r.o. | 31444571 | 1 | 1284 |  | 1 | 1284 | 0 | 1284 | 0 | 104.48 | 1267.4093 | 1520.8911 | 2017 | 10 | 31 | 2017-10-31 | Áno | Áno | Neurčené | Nie |  | 24 mesiacov | neurčené | do 48 hodín | Zmluva 426_AT
parný sterilizátor |  | zavážací vozík |  |  |  | Sterivap 669-1 |  |  | BMT | bez položkovej identifikácie ceny (v rámci sumárnej ceny) |  | Fakultná nemocnica Trenčín | SR | BMT s.r.o. | 31444571 | 1 | 1189 |  | 1 | 1189 | 0 | 1189 | 0 | 104.48 | 1173.6368 | 1408.3641 | 2017 | 10 | 31 | 2017-10-31 | Áno | Áno | Neurčené | Nie |  | 24 mesiacov | neurčené | do 48 hodín | Zmluva 426_AT
parný sterilizátor |  | dotykový ovládací panel |  | min. 8,2" |  | Sterivap 669-1 |  |  | BMT | bez položkovej identifikácie ceny (v rámci sumárnej ceny) |  | Fakultná nemocnica Trenčín | SR | BMT s.r.o. | 31444571 |  |  |  | 1 | 0 | 0 |  |  | 104.48 | 0 | 0 | 2017 | 10 | 31 | 2017-10-31 | Áno | Áno | Neurčené | Nie |  | 24 mesiacov | neurčené | do 48 hodín | Zmluva 426_AT
parný sterilizátor |  | min.10 programov prevedení |  |  |  | Sterivap 669-1 |  |  | BMT | bez položkovej identifikácie ceny (v rámci sumárnej ceny) |  | Fakultná nemocnica Trenčín | SR | BMT s.r.o. | 31444571 | 1 |  |  | 1 | 0 | 0 | 0 | 0 | 104.48 | 0 | 0 | 2017 | 10 | 31 | 2017-10-31 | Áno | Áno | Neurčené | Nie |  | 24 mesiacov | neurčené | do 48 hodín | Zmluva 426_AT
parný sterilizátor |  | úpravovňa vody |  |  |  | Sterivap 669-1 |  |  | BMT | bez položkovej identifikácie ceny (v rámci sumárnej ceny) |  | Fakultná nemocnica Trenčín | SR | BMT s.r.o. | 31444571 | 1 | 4531 |  | 1 | 4531 | 0 | 4531 | 0 | 104.48 | 4472.4543 | 5366.9452 | 2017 | 10 | 31 | 2017-10-31 | Áno | Áno | Neurčené | Nie |  | 24 mesiacov | neurčené | do 48 hodín | Zmluva 426_AT
parný sterilizátor |  | jednodverový | ľavé/vertikálne |  |  | Sterivap 669-1 |  |  | BMT | bez položkovej identifikácie ceny (v rámci sumárnej ceny) |  | Fakultná nemocnica Trenčín | SR | BMT s.r.o. | 31444571 |  |  |  | 1 | 0 | 0 |  |  | 104.48 | 0 | 0 | 2017 | 10 | 31 | 2017-10-31 | Áno | Áno | Neurčené | Nie |  | 24 mesiacov | neurčené | do 48 hodín | Zmluva 426_AT
parný sterilizátor |  | celá zostava |  |  |  | Unisteri HP 336-2 ED | Unisteri HP 336-2 ED |  | BMT | sumárna cena | HW/SW | Fakultní nemocnice Hradec Králové | ČR | BMT Medical Technology s.r.o | 46346996 | 1 | 529000 | 640090 | 27.379 | 19321.3777 | 23378.867 | 19321.3777 | 23378.867 | 100.03 | 19920.1608 | 23904.1929 | 2015 | 03 | 31 | 2015-03-31 | Áno | Áno | Neurčené | Nie |  | 24 mesiacov | neurčené | 48 hodín | Zmluva 440_AT
parný sterilizátor |  | objem komory |  | 73 litrov |  | Unisteri HP 336-2 ED |  |  | BMT | bez položkovej identifikácie ceny (v rámci sumárnej ceny) |  | Fakultní nemocnice Hradec Králové | ČR | BMT Medical Technology s.r.o | 46346996 | 1 |  |  | 27.379 | 0 | 0 |  |  | 100.03 | 0 | 0 | 2015 | 03 | 31 | 2015-03-31 | Áno | Áno | Neurčené | Nie |  | 24 mesiacov | neurčené | 48 hodín | Zmluva 440_AT
parný sterilizátor |  | vlastný vyvíjač pary | elektrický |  |  | Unisteri HP 336-2 ED |  |  | BMT | bez položkovej identifikácie ceny (v rámci sumárnej ceny) |  | Fakultní nemocnice Hradec Králové | ČR | BMT Medical Technology s.r.o | 46346996 | 1 |  |  | 27.379 | 0 | 0 |  |  | 100.03 | 0 | 0 | 2015 | 03 | 31 | 2015-03-31 | Áno | Áno | Neurčené | Nie |  | 24 mesiacov | neurčené | 48 hodín | Zmluva 440_AT
parný sterilizátor |  | transportný vozík |  |  |  | Unisteri HP 336-2 ED |  |  | BMT | bez položkovej identifikácie ceny (v rámci sumárnej ceny) |  | Fakultní nemocnice Hradec Králové | ČR | BMT Medical Technology s.r.o | 46346996 | 1 |  |  | 27.379 | 0 | 0 |  |  | 100.03 | 0 | 0 | 2015 | 03 | 31 | 2015-03-31 | Áno | Áno | Neurčené | Nie |  | 24 mesiacov | neurčené | 48 hodín | Zmluva 440_AT
parný sterilizátor |  | zavážací vozík |  |  |  | Unisteri HP 336-2 ED |  |  | BMT | bez položkovej identifikácie ceny (v rámci sumárnej ceny) |  | Fakultní nemocnice Hradec Králové | ČR | BMT Medical Technology s.r.o | 46346996 | 1 |  |  | 27.379 | 0 | 0 |  |  | 100.03 | 0 | 0 | 2015 | 03 | 31 | 2015-03-31 | Áno | Áno | Neurčené | Nie |  | 24 mesiacov | neurčené | 48 hodín | Zmluva 440_AT
parný sterilizátor |  | tlačiareň |  |  |  | Unisteri HP 336-2 ED |  |  | BMT | bez položkovej identifikácie ceny (v rámci sumárnej ceny) |  | Fakultní nemocnice Hradec Králové | ČR | BMT Medical Technology s.r.o | 46346996 | 1 |  |  | 27.379 | 0 | 0 |  |  | 100.03 | 0 | 0 | 2015 | 03 | 31 | 2015-03-31 | Áno | Áno | Neurčené | Nie |  | 24 mesiacov | neurčené | 48 hodín | Zmluva 440_AT
parný sterilizátor |  | sterilizačný kôš |  |  |  | Unisteri HP 336-2 ED |  |  | BMT | bez položkovej identifikácie ceny (v rámci sumárnej ceny) |  | Fakultní nemocnice Hradec Králové | ČR | BMT Medical Technology s.r.o | 46346996 | 1 |  |  | 27.379 | 0 | 0 |  |  | 100.03 | 0 | 0 | 2015 | 03 | 31 | 2015-03-31 | Áno | Áno | Neurčené | Nie |  | 24 mesiacov | neurčené | 48 hodín | Zmluva 440_AT
parný sterilizátor |  | celá zostava |  |  |  | Sterivap 669-2 | Sterivap 669-2 |  | BMT | sumárna cena | HW/SW | Mikrobiologický ústav AV ČR | ČR | BMT Medical Technology s.r.o | 46346996 | 1 | 1248500 | 1510685 | 27.042 | 46168.9224 | 55864.3961 | 46168.9224 | 55864.3961 | 101.77 | 46785.8993 | 56143.0791 | 2016 | 07 | 27 | 2016-07-27 | Áno | Áno | Neurčené | nie |  | 24 mesiacov | neurčené | 6 hodín | Zmluva 453_AT
parný sterilizátor |  | objem komory |  | 453 litrov |  | Sterivap 669-2 |  |  | BMT | bez položkovej identifikácie ceny (v rámci sumárnej ceny) |  | Mikrobiologický ústav AV ČR | ČR | BMT Medical Technology s.r.o | 46346996 |  |  |  | 27.042 | 0 | 0 |  |  | 101.77 | 0 | 0 | 2016 | 07 | 27 | 2016-07-27 | Áno | Áno | Neurčené | nie |  | 24 mesiacov | neurčené | 6 hodín | Zmluva 453_AT
parný sterilizátor |  | dvojdverový |  |  |  | Sterivap 669-2 |  |  | BMT | bez položkovej identifikácie ceny (v rámci sumárnej ceny) |  | Mikrobiologický ústav AV ČR | ČR | BMT Medical Technology s.r.o | 46346996 |  |  |  | 27.042 | 0 | 0 |  |  | 101.77 | 0 | 0 | 2016 | 07 | 27 | 2016-07-27 | Áno | Áno | Neurčené | nie |  | 24 mesiacov | neurčené | 6 hodín | Zmluva 453_AT
parný sterilizátor |  | min. 6 sterilizačných jednotiek |  |  |  | Sterivap 669-2 |  |  | BMT | bez položkovej identifikácie ceny (v rámci sumárnej ceny) |  | Mikrobiologický ústav AV ČR | ČR | BMT Medical Technology s.r.o | 46346996 |  |  |  | 27.042 | 0 | 0 |  |  | 101.77 | 0 | 0 | 2016 | 07 | 27 | 2016-07-27 | Áno | Áno | Neurčené | nie |  | 24 mesiacov | neurčené | 6 hodín | Zmluva 453_AT
parný sterilizátor |  | transportný vozík |  | 2ks |  | Sterivap 669-2 |  |  | BMT | bez položkovej identifikácie ceny (v rámci sumárnej ceny) |  | Mikrobiologický ústav AV ČR | ČR | BMT Medical Technology s.r.o | 46346996 | 2 |  |  | 27.042 | 0 | 0 |  |  | 101.77 | 0 | 0 | 2016 | 07 | 27 | 2016-07-27 | Áno | Áno | Neurčené | nie |  | 24 mesiacov | neurčené | 6 hodín | Zmluva 453_AT
parný sterilizátor |  | zavážací vozík |  | 1ks |  | Sterivap 669-2 |  |  | BMT | bez položkovej identifikácie ceny (v rámci sumárnej ceny) |  | Mikrobiologický ústav AV ČR | ČR | BMT Medical Technology s.r.o | 46346996 | 1 |  |  | 27.042 | 0 | 0 |  |  | 101.77 | 0 | 0 | 2016 | 07 | 27 | 2016-07-27 | Áno | Áno | Neurčené | nie |  | 24 mesiacov | neurčené | 6 hodín | Zmluva 453_AT
parný sterilizátor |  | hák na vytakovanie vozíka |  | 1ks |  | Sterivap 669-2 |  |  | BMT | bez položkovej identifikácie ceny (v rámci sumárnej ceny) |  | Mikrobiologický ústav AV ČR | ČR | BMT Medical Technology s.r.o | 46346996 |  |  |  | 27.042 | 0 | 0 |  |  | 101.77 | 0 | 0 | 2016 | 07 | 27 | 2016-07-27 | Áno | Áno | Neurčené | nie |  | 24 mesiacov | neurčené | 6 hodín | Zmluva 453_AT
parný sterilizátor |  | integrovaný vyvíjač pary |  |  |  | Sterivap 669-2 |  |  | BMT | bez položkovej identifikácie ceny (v rámci sumárnej ceny) |  | Mikrobiologický ústav AV ČR | ČR | BMT Medical Technology s.r.o | 46346996 |  |  |  | 27.042 | 0 | 0 |  |  | 101.77 | 0 | 0 | 2016 | 07 | 27 | 2016-07-27 | Áno | Áno | Neurčené | nie |  | 24 mesiacov | neurčené | 6 hodín | Zmluva 453_AT
parný sterilizátor |  | integrovaný odpad |  |  |  | Sterivap 669-2 |  |  | BMT | bez položkovej identifikácie ceny (v rámci sumárnej ceny) |  | Mikrobiologický ústav AV ČR | ČR | BMT Medical Technology s.r.o | 46346996 |  |  |  | 27.042 | 0 | 0 |  |  | 101.77 | 0 | 0 | 2016 | 07 | 27 | 2016-07-27 | Áno | Áno | Neurčené | nie |  | 24 mesiacov | neurčené | 6 hodín | Zmluva 453_AT
parný sterilizátor |  | úpravovňa vody |  |  |  | Sterivap 669-2 |  |  | BMT | bez položkovej identifikácie ceny (v rámci sumárnej ceny) |  | Mikrobiologický ústav AV ČR | ČR | BMT Medical Technology s.r.o | 46346996 |  |  |  | 27.042 | 0 | 0 |  |  | 101.77 | 0 | 0 | 2016 | 07 | 27 | 2016-07-27 | Áno | Áno | Neurčené | nie |  | 24 mesiacov | neurčené | 6 hodín | Zmluva 453_AT
parný sterilizátor |  | celá zostava |  |  |  | Sterivap 669-2 | Sterivap 669-2 |  | BMT | sumárna cena | HW/SW | Oblastní nemocnice Náchod, a.s. | ČR | BMT Medical Technology s.r.o | 46346996 | 1 | 949000 | 1148290 | 27.458 | 34561.8763 | 41819.8703 | 34561.8763 | 41819.8703 | 99.71 | 35747.3303 | 42896.7964 | 2014 | 07 | 07 | 2014-07-07 | Áno | Áno | Neurčené | nie |  | 12 mesiacov | neurčené | neurčené | Zmluva 454_AT
parný sterilizátor |  | objem komory |  | 453 litrov |  | Sterivap 669-2 |  |  | BMT | bez položkovej identifikácie ceny (v rámci sumárnej ceny) |  | Oblastní nemocnice Náchod, a.s. | ČR | BMT Medical Technology s.r.o | 46346996 |  |  |  | 27.458 | 0 | 0 |  |  | 99.71 | 0 | 0 | 2014 | 07 | 07 | 2014-07-07 | Áno | Áno | Neurčené | nie |  | 12 mesiacov | neurčené | neurčené | Zmluva 454_AT
parný sterilizátor |  | dvojdverový |  | vertikálne |  | Sterivap 669-2 |  |  | BMT | bez položkovej identifikácie ceny (v rámci sumárnej ceny) |  | Oblastní nemocnice Náchod, a.s. | ČR | BMT Medical Technology s.r.o | 46346996 |  |  |  | 27.458 | 0 | 0 |  |  | 99.71 | 0 | 0 | 2014 | 07 | 07 | 2014-07-07 | Áno | Áno | Neurčené | nie |  | 12 mesiacov | neurčené | neurčené | Zmluva 454_AT
parný sterilizátor |  | min. 6 sterilizačných jednotiek |  |  |  | Sterivap 669-2 |  |  | BMT | bez položkovej identifikácie ceny (v rámci sumárnej ceny) |  | Oblastní nemocnice Náchod, a.s. | ČR | BMT Medical Technology s.r.o | 46346996 |  |  |  | 27.458 | 0 | 0 |  |  | 99.71 | 0 | 0 | 2014 | 07 | 07 | 2014-07-07 | Áno | Áno | Neurčené | nie |  | 12 mesiacov | neurčené | neurčené | Zmluva 454_AT
parný sterilizátor |  | transportný vozík |  | 2ks |  | Sterivap 669-2 |  |  | BMT | bez položkovej identifikácie ceny (v rámci sumárnej ceny) |  | Oblastní nemocnice Náchod, a.s. | ČR | BMT Medical Technology s.r.o | 46346996 |  |  |  | 27.458 | 0 | 0 |  |  | 99.71 | 0 | 0 | 2014 | 07 | 07 | 2014-07-07 | Áno | Áno | Neurčené | nie |  | 12 mesiacov | neurčené | neurčené | Zmluva 454_AT
parný sterilizátor |  | zavážací vozík |  | 2ks |  | Sterivap 669-2 |  |  | BMT | bez položkovej identifikácie ceny (v rámci sumárnej ceny) |  | Oblastní nemocnice Náchod, a.s. | ČR | BMT Medical Technology s.r.o | 46346996 |  |  |  | 27.458 | 0 | 0 |  |  | 99.71 | 0 | 0 | 2014 | 07 | 07 | 2014-07-07 | Áno | Áno | Neurčené | nie |  | 12 mesiacov | neurčené | neurčené | Zmluva 454_AT
parný sterilizátor |  | integrovaný vyvíjač pary |  |  |  | Sterivap 669-2 |  |  | BMT | bez položkovej identifikácie ceny (v rámci sumárnej ceny) |  | Oblastní nemocnice Náchod, a.s. | ČR | BMT Medical Technology s.r.o | 46346996 |  |  |  | 27.458 | 0 | 0 |  |  | 99.71 | 0 | 0 | 2014 | 07 | 07 | 2014-07-07 | Áno | Áno | Neurčené | nie |  | 12 mesiacov | neurčené | neurčené | Zmluva 454_AT
parný sterilizátor |  | integrovaný odpad |  |  |  | Sterivap 669-2 |  |  | BMT | bez položkovej identifikácie ceny (v rámci sumárnej ceny) |  | Oblastní nemocnice Náchod, a.s. | ČR | BMT Medical Technology s.r.o | 46346996 |  |  |  | 27.458 | 0 | 0 |  |  | 99.71 | 0 | 0 | 2014 | 07 | 07 | 2014-07-07 | Áno | Áno | Neurčené | nie |  | 12 mesiacov | neurčené | neurčené | Zmluva 454_AT
parný sterilizátor |  | celá zostava |  |  |  | Sterivap 6612-2 | Sterivap 6612-2 |  | BMT | sumárna cena | HW/SW | Fakultní nemocnica Olomouc | ČR | BMT Medical Technology s.r.o | 46346996 | 2 | 2320000 | 2879800 | 26.079 | 88960.4663 | 110426.0133 | 44480.2331 | 55213.0066 | 104.01 | 44103.8981 | 52924.6777 | 2017 | 07 | 12 | 2017-07-12 | Áno | Áno | EFRZ | Nie |  | 24 mesiacov | neurčené | 24 hodín | Zmluva 100_KV
parný sterilizátor |  | objem komory |  | min. 600 l |  | Sterivap 6612-2 |  |  | BMT | bez položkovej identifikácie ceny (v rámci sumárnej ceny) |  | Fakultní nemocnica Olomouc | ČR | BMT Medical Technology s.r.o | 46346996 |  |  |  | 26.079 | 0 | 0 |  |  | 104.01 | 0 | 0 | 2017 | 07 | 12 | 2017-07-12 | Áno | Áno | EFRZ | Nie |  | 24 mesiacov | neurčené | 24 hodín | Zmluva 100_KV
parný sterilizátor |  | dvojdverový |  |  |  | Sterivap 6612-2 |  |  | BMT | bez položkovej identifikácie ceny (v rámci sumárnej ceny) |  | Fakultní nemocnica Olomouc | ČR | BMT Medical Technology s.r.o | 46346996 |  |  |  | 26.079 | 0 | 0 |  |  | 104.01 | 0 | 0 | 2017 | 07 | 12 | 2017-07-12 | Áno | Áno | EFRZ | Nie |  | 24 mesiacov | neurčené | 24 hodín | Zmluva 100_KV
parný sterilizátor |  | min. 8 sterilizačných jednotiek |  |  |  | Sterivap 6612-2 |  |  | BMT | bez položkovej identifikácie ceny (v rámci sumárnej ceny) |  | Fakultní nemocnica Olomouc | ČR | BMT Medical Technology s.r.o | 46346996 |  |  |  | 26.079 | 0 | 0 |  |  | 104.01 | 0 | 0 | 2017 | 07 | 12 | 2017-07-12 | Áno | Áno | EFRZ | Nie |  | 24 mesiacov | neurčené | 24 hodín | Zmluva 100_KV
parný sterilizátor |  | transportný vozík | 6ks |  |  | Sterivap 6612-2 |  |  | BMT | bez položkovej identifikácie ceny (v rámci sumárnej ceny) |  | Fakultní nemocnica Olomouc | ČR | BMT Medical Technology s.r.o | 46346996 |  |  |  | 26.079 | 0 | 0 |  |  | 104.01 | 0 | 0 | 2017 | 07 | 12 | 2017-07-12 | Áno | Áno | EFRZ | Nie |  | 24 mesiacov | neurčené | 24 hodín | Zmluva 100_KV
parný sterilizátor |  | zavážací vozík | 4 ks |  |  | Sterivap 6612-2 |  |  | BMT | bez položkovej identifikácie ceny (v rámci sumárnej ceny) |  | Fakultní nemocnica Olomouc | ČR | BMT Medical Technology s.r.o | 46346996 |  |  |  | 26.079 | 0 | 0 |  |  | 104.01 | 0 | 0 | 2017 | 07 | 12 | 2017-07-12 | Áno | Áno | EFRZ | Nie |  | 24 mesiacov | neurčené | 24 hodín | Zmluva 100_KV
parný sterilizátor |  | licencia DP 3.5 | 2 ks |  |  | Sterivap 6612-2 |  |  | BMT | bez položkovej identifikácie ceny (v rámci sumárnej ceny) |  | Fakultní nemocnica Olomouc | ČR | BMT Medical Technology s.r.o | 46346996 |  |  |  | 26.079 | 0 | 0 |  |  | 104.01 | 0 | 0 | 2017 | 07 | 12 | 2017-07-12 | Áno | Áno | EFRZ | Nie |  | 24 mesiacov | neurčené | 24 hodín | Zmluva 100_KV
parný sterilizátor |  | nerezová stena |  |  |  | Sterivap 6612-2 |  |  | BMT | bez položkovej identifikácie ceny (v rámci sumárnej ceny) |  | Fakultní nemocnica Olomouc | ČR | BMT Medical Technology s.r.o | 46346996 |  |  |  | 26.079 | 0 | 0 |  |  | 104.01 | 0 | 0 | 2017 | 07 | 12 | 2017-07-12 | Áno | Áno | EFRZ | Nie |  | 24 mesiacov | neurčené | 24 hodín | Zmluva 100_KV
parný sterilizátor |  | vlastný vyvíjač pary | elektrický 1 ks |  |  | Sterivap 6612-2 |  |  | BMT | bez položkovej identifikácie ceny (v rámci sumárnej ceny) |  | Fakultní nemocnica Olomouc | ČR | BMT Medical Technology s.r.o | 46346996 |  |  |  | 26.079 | 0 | 0 |  |  | 104.01 | 0 | 0 | 2017 | 07 | 12 | 2017-07-12 | Áno | Áno | EFRZ | Nie |  | 24 mesiacov | neurčené | 24 hodín | Zmluva 100_KV
parný sterilizátor |  | displej | LCD |  |  | Sterivap 6612-2 |  |  | BMT | bez položkovej identifikácie ceny (v rámci sumárnej ceny) |  | Fakultní nemocnica Olomouc | ČR | BMT Medical Technology s.r.o | 46346996 |  |  |  | 26.079 | 0 | 0 |  |  | 104.01 | 0 | 0 | 2017 | 07 | 12 | 2017-07-12 | Áno | Áno | EFRZ | Nie |  | 24 mesiacov | neurčené | 24 hodín | Zmluva 100_KV
parný sterilizátor |  | integrovaná tlačiareň |  |  |  | Sterivap 6612-2 |  |  | BMT | bez položkovej identifikácie ceny (v rámci sumárnej ceny) |  | Fakultní nemocnica Olomouc | ČR | BMT Medical Technology s.r.o | 46346996 |  |  |  | 26.079 | 0 | 0 |  |  | 104.01 | 0 | 0 | 2017 | 07 | 12 | 2017-07-12 | Áno | Áno | EFRZ | Nie |  | 24 mesiacov | neurčené | 24 hodín | Zmluva 100_KV
parný sterilizátor |  | celá zostava |  |  |  | Sterivap 666-2 FD | Sterivap 666-2 FD |  | BMT | sumárna cena | HW/SW | Pardubická nemocnice | ČR | BMT Medical Technology s.r.o | 46346996 | 1 | 1115000 | 1349150 | 25.365 | 43958.2101 | 53189.4343 | 43958.2101 | 53189.4343 | 105.45 | 42991.0878 | 51589.3054 | 2018 | 04 | 23 | 2018-04-23 | Áno | Áno | Neurčené | Nie |  | 36 mesiacov | neurčené | 48 hodín | Zmluva 101_KV
parný sterilizátor |  | objem komory |  | 314 l |  | Sterivap 666-2 FD |  |  | BMT | bez položkovej identifikácie ceny (v rámci sumárnej ceny) |  | Pardubická nemocnice | ČR | BMT Medical Technology s.r.o | 46346996 |  |  |  | 25.365 | 0 | 0 |  |  | 105.45 | 0 | 0 | 2018 | 04 | 23 | 2018-04-23 | Áno | Áno | Neurčené | Nie |  | 36 mesiacov | neurčené | 48 hodín | Zmluva 101_KV
parný sterilizátor |  | zavážací vozík | 1 ks |  |  | Sterivap 666-2 FD |  |  | BMT | bez položkovej identifikácie ceny (v rámci sumárnej ceny) |  | Pardubická nemocnice | ČR | BMT Medical Technology s.r.o | 46346996 |  |  |  | 25.365 | 0 | 0 |  |  | 105.45 | 0 | 0 | 2018 | 04 | 23 | 2018-04-23 | Áno | Áno | Neurčené | Nie |  | 36 mesiacov | neurčené | 48 hodín | Zmluva 101_KV
parný sterilizátor |  | transportný vozík | 2 ks |  |  | Sterivap 666-2 FD |  |  | BMT | bez položkovej identifikácie ceny (v rámci sumárnej ceny) |  | Pardubická nemocnice | ČR | BMT Medical Technology s.r.o | 46346996 |  |  |  | 25.365 | 0 | 0 |  |  | 105.45 | 0 | 0 | 2018 | 04 | 23 | 2018-04-23 | Áno | Áno | Neurčené | Nie |  | 36 mesiacov | neurčené | 48 hodín | Zmluva 101_KV
parný sterilizátor |  | tlačiareň |  |  |  | Sterivap 666-2 FD |  |  | BMT | bez položkovej identifikácie ceny (v rámci sumárnej ceny) |  | Pardubická nemocnice | ČR | BMT Medical Technology s.r.o | 46346996 |  |  |  | 25.365 | 0 | 0 |  |  | 105.45 | 0 | 0 | 2018 | 04 | 23 | 2018-04-23 | Áno | Áno | Neurčené | Nie |  | 36 mesiacov | neurčené | 48 hodín | Zmluva 101_KV
parný sterilizátor |  | celá zostava |  |  |  | Sterivap 636-2 ED | Sterivap 636-2 ED |  | BMT | sumárna cena | HW/SW | Pardubická nemocnice | ČR | BMT Medical Technology s.r.o | 46346996 | 1 | 1015000 | 1228150 | 25.538 | 39744.6942 | 48091.08 | 39744.6942 | 48091.08 | 104.41 | 39257.4496 | 47108.9395 | 2017 | 11 | 24 | 2017-11-24 | Áno | Áno | Neurčené | Nie |  | 36 mesiacov | neurčené | 48 hodín | Zmluva 102_KV
parný sterilizátor |  | objem komory |  | 160 l |  | Sterivap 636-2 ED |  |  | BMT | bez položkovej identifikácie ceny (v rámci sumárnej ceny) |  | Pardubická nemocnice | ČR | BMT Medical Technology s.r.o | 46346996 |  |  |  | 25.538 | 0 | 0 |  |  | 104.41 | 0 | 0 | 2017 | 11 | 24 | 2017-11-24 | Áno | Áno | Neurčené | Nie |  | 36 mesiacov | neurčené | 48 hodín | Zmluva 102_KV
parný sterilizátor |  | kvádrová sterilizačná komora | výška | 670 mm |  | Sterivap 636-2 ED |  |  | BMT | bez položkovej identifikácie ceny (v rámci sumárnej ceny) |  | Pardubická nemocnice | ČR | BMT Medical Technology s.r.o | 46346996 |  |  |  | 25.538 | 0 | 0 |  |  | 104.41 | 0 | 0 | 2017 | 11 | 24 | 2017-11-24 | Áno | Áno | Neurčené | Nie |  | 36 mesiacov | neurčené | 48 hodín | Zmluva 102_KV
parný sterilizátor |  | výška komory |  | min. 700 mm |  | Sterivap 636-2 ED |  |  | BMT | bez položkovej identifikácie ceny (v rámci sumárnej ceny) |  | Pardubická nemocnice | ČR | BMT Medical Technology s.r.o | 46346996 |  |  |  | 25.538 | 0 | 0 |  |  | 104.41 | 0 | 0 | 2017 | 11 | 24 | 2017-11-24 | Áno | Áno | Neurčené | Nie |  | 36 mesiacov | neurčené | 48 hodín | Zmluva 102_KV
parný sterilizátor |  | dvojdverový |  |  |  | Sterivap 636-2 ED |  |  | BMT | bez položkovej identifikácie ceny (v rámci sumárnej ceny) |  | Pardubická nemocnice | ČR | BMT Medical Technology s.r.o | 46346996 |  |  |  | 25.538 | 0 | 0 |  |  | 104.41 | 0 | 0 | 2017 | 11 | 24 | 2017-11-24 | Áno | Áno | Neurčené | Nie |  | 36 mesiacov | neurčené | 48 hodín | Zmluva 102_KV
parný sterilizátor |  | integrovaný vyvíjač pary | elektrický |  |  | Sterivap 636-2 ED |  |  | BMT | bez položkovej identifikácie ceny (v rámci sumárnej ceny) |  | Pardubická nemocnice | ČR | BMT Medical Technology s.r.o | 46346996 |  |  |  | 25.538 | 0 | 0 |  |  | 104.41 | 0 | 0 | 2017 | 11 | 24 | 2017-11-24 | Áno | Áno | Neurčené | Nie |  | 36 mesiacov | neurčené | 48 hodín | Zmluva 102_KV
parný sterilizátor |  | tlačiareň |  |  |  | Sterivap 636-2 ED |  |  | BMT | bez položkovej identifikácie ceny (v rámci sumárnej ceny) |  | Pardubická nemocnice | ČR | BMT Medical Technology s.r.o | 46346996 |  |  |  | 25.538 | 0 | 0 |  |  | 104.41 | 0 | 0 | 2017 | 11 | 24 | 2017-11-24 | Áno | Áno | Neurčené | Nie |  | 36 mesiacov | neurčené | 48 hodín | Zmluva 102_KV
parný sterilizátor |  | transportný vozík | 2 ks |  |  | Sterivap 636-2 ED |  |  | BMT | bez položkovej identifikácie ceny (v rámci sumárnej ceny) |  | Pardubická nemocnice | ČR | BMT Medical Technology s.r.o | 46346996 |  |  |  | 25.538 | 0 | 0 |  |  | 104.41 | 0 | 0 | 2017 | 11 | 24 | 2017-11-24 | Áno | Áno | Neurčené | Nie |  | 36 mesiacov | neurčené | 48 hodín | Zmluva 102_KV
parný sterilizátor |  | zavážací vozík | 1 ks | 10" |  | Sterivap 636-2 ED |  |  | BMT | bez položkovej identifikácie ceny (v rámci sumárnej ceny) |  | Pardubická nemocnice | ČR | BMT Medical Technology s.r.o | 46346996 |  |  |  | 25.538 | 0 | 0 |  |  | 104.41 | 0 | 0 | 2017 | 11 | 24 | 2017-11-24 | Áno | Áno | Neurčené | Nie |  | 36 mesiacov | neurčené | 48 hodín | Zmluva 102_KV
parný sterilizátor |  | celá zostava |  |  |  | Sterivap 666-1 ED | Sterivap 666-1 ED |  | BMT | sumárna cena | HW/SW | Nemocnice Slaný | ČR | BMT Medical Technology s.r.o | 46346996 | 1 | 995000 | 1203950 | 26.823 | 37095.0304 | 44884.9868 | 37095.0304 | 44884.9868 | 103.65 | 36908.9289 | 44290.7147 | 2017 | 04 | 04 | 2017-04-04 | Áno | Áno | Neurčené | Nie |  | 24 mesiacov | neurčené | neurčené | Zmluva 103_KV
parný sterilizátor |  | objem komory |  | 314 l |  | Sterivap 666-1 ED |  |  | BMT | bez položkovej identifikácie ceny (v rámci sumárnej ceny) |  | Nemocnice Slaný | ČR | BMT Medical Technology s.r.o | 46346996 |  |  |  | 26.823 | 0 | 0 |  |  | 103.65 | 0 | 0 | 2017 | 04 | 04 | 2017-04-04 | Áno | Áno | Neurčené | Nie |  | 24 mesiacov | neurčené | neurčené | Zmluva 103_KV
parný sterilizátor |  | 4 sterilizačné jednotky |  |  |  | Sterivap 666-1 ED |  |  | BMT | bez položkovej identifikácie ceny (v rámci sumárnej ceny) |  | Nemocnice Slaný | ČR | BMT Medical Technology s.r.o | 46346996 |  |  |  | 26.823 | 0 | 0 |  |  | 103.65 | 0 | 0 | 2017 | 04 | 04 | 2017-04-04 | Áno | Áno | Neurčené | Nie |  | 24 mesiacov | neurčené | neurčené | Zmluva 103_KV
parný sterilizátor |  | kvádrová sterilizačná komora | celonerezová |  |  | Sterivap 666-1 ED |  |  | BMT | bez položkovej identifikácie ceny (v rámci sumárnej ceny) |  | Nemocnice Slaný | ČR | BMT Medical Technology s.r.o | 46346996 |  |  |  | 26.823 | 0 | 0 |  |  | 103.65 | 0 | 0 | 2017 | 04 | 04 | 2017-04-04 | Áno | Áno | Neurčené | Nie |  | 24 mesiacov | neurčené | neurčené | Zmluva 103_KV
parný sterilizátor |  | jednodverový |  |  |  | Sterivap 666-1 ED |  |  | BMT | bez položkovej identifikácie ceny (v rámci sumárnej ceny) |  | Nemocnice Slaný | ČR | BMT Medical Technology s.r.o | 46346996 |  |  |  | 26.823 | 0 | 0 |  |  | 103.65 | 0 | 0 | 2017 | 04 | 04 | 2017-04-04 | Áno | Áno | Neurčené | Nie |  | 24 mesiacov | neurčené | neurčené | Zmluva 103_KV
parný sterilizátor |  | integrovaný vyvíjač pary | elektrický |  |  | Sterivap 666-1 ED |  |  | BMT | bez položkovej identifikácie ceny (v rámci sumárnej ceny) |  | Nemocnice Slaný | ČR | BMT Medical Technology s.r.o | 46346996 |  |  |  | 26.823 | 0 | 0 |  |  | 103.65 | 0 | 0 | 2017 | 04 | 04 | 2017-04-04 | Áno | Áno | Neurčené | Nie |  | 24 mesiacov | neurčené | neurčené | Zmluva 103_KV
parný sterilizátor |  | motorické zatváranie |  |  |  | Sterivap 666-1 ED |  |  | BMT | bez položkovej identifikácie ceny (v rámci sumárnej ceny) |  | Nemocnice Slaný | ČR | BMT Medical Technology s.r.o | 46346996 |  |  |  | 26.823 | 0 | 0 |  |  | 103.65 | 0 | 0 | 2017 | 04 | 04 | 2017-04-04 | Áno | Áno | Neurčené | Nie |  | 24 mesiacov | neurčené | neurčené | Zmluva 103_KV
parný sterilizátor |  | dotykový displej |  |  |  | Sterivap 666-1 ED |  |  | BMT | bez položkovej identifikácie ceny (v rámci sumárnej ceny) |  | Nemocnice Slaný | ČR | BMT Medical Technology s.r.o | 46346996 |  |  |  | 26.823 | 0 | 0 |  |  | 103.65 | 0 | 0 | 2017 | 04 | 04 | 2017-04-04 | Áno | Áno | Neurčené | Nie |  | 24 mesiacov | neurčené | neurčené | Zmluva 103_KV
parný sterilizátor |  | policový systém | s 2 policami |  |  | Sterivap 666-1 ED |  |  | BMT | bez položkovej identifikácie ceny (v rámci sumárnej ceny) |  | Nemocnice Slaný | ČR | BMT Medical Technology s.r.o | 46346996 |  |  |  | 26.823 | 0 | 0 |  |  | 103.65 | 0 | 0 | 2017 | 04 | 04 | 2017-04-04 | Áno | Áno | Neurčené | Nie |  | 24 mesiacov | neurčené | neurčené | Zmluva 103_KV
parný sterilizátor |  | integrovaná tlačiareň |  |  |  | Sterivap 666-1 ED |  |  | BMT | bez položkovej identifikácie ceny (v rámci sumárnej ceny) |  | Nemocnice Slaný | ČR | BMT Medical Technology s.r.o | 46346996 |  |  |  | 26.823 | 0 | 0 |  |  | 103.65 | 0 | 0 | 2017 | 04 | 04 | 2017-04-04 | Áno | Áno | Neurčené | Nie |  | 24 mesiacov | neurčené | neurčené | Zmluva 103_KV
parný sterilizátor |  | celá zostava |  |  |  | Sterivap HP 666-2 ED | Sterivap HP 666-2 ED |  | BMT | sumárna cena | HW/SW | Slezká nemocnice v Opavě p.o. | ČR | Chironax Frýdek - Místek s.r.o. | 47813750 | 1 | 1908800 | 2309648 | 26.823 | 71162.808 | 86106.9977 | 71162.808 | 86106.9977 | 103.65 | 70805.7925 | 84966.951 | 2017 | 04 | 21 | 2017-04-21 | Áno | Áno | EFRZ | Nie |  | 36 mesiacov | 10 rokov | 48 hodín | Zmluva 104_KV
parný sterilizátor |  | parný sterilizátor |  |  |  | Sterivap HP 666-2 ED |  |  | BMT | položková cena (súčasť sumárnej ceny) |  | Slezká nemocnice v Opavě p.o. | ČR | Chironax Frýdek - Místek s.r.o. | 47813750 | 1 | 1535800 | 1858318 | 26.823 | 57256.8318 | 69280.7665 |  |  | 103.65 | 0 | 0 | 2017 | 04 | 21 | 2017-04-21 | Áno | Áno | EFRZ | Nie |  | 36 mesiacov | 10 rokov | 48 hodím | Zmluva 104_KV
parný sterilizátor |  | objem komory |  | 314 l |  | Sterivap HP 666-2 ED |  |  | BMT | bez položkovej identifikácie ceny (v rámci sumárnej ceny) |  | Slezká nemocnice v Opavě p.o. | ČR | Chironax Frýdek - Místek s.r.o. | 47813750 |  |  |  | 26.823 | 0 | 0 |  |  | 103.65 | 0 | 0 | 2017 | 04 | 21 | 2017-04-21 | Áno | Áno | EFRZ | Nie |  | 36 mesiacov | 10 rokov | 48 hodím | Zmluva 104_KV
parný sterilizátor |  | 4 sterilizačné jednotky |  |  |  | Sterivap HP 666-2 ED |  |  | BMT | bez položkovej identifikácie ceny (v rámci sumárnej ceny) |  | Slezká nemocnice v Opavě p.o. | ČR | Chironax Frýdek - Místek s.r.o. | 47813750 |  |  |  | 26.823 | 0 | 0 |  |  | 103.65 | 0 | 0 | 2017 | 04 | 21 | 2017-04-21 | Áno | Áno | EFRZ | Nie |  | 36 mesiacov | 10 rokov | 48 hodím | Zmluva 104_KV
parný sterilizátor |  | integrovaný vyvíjač pary |  |  |  | Sterivap HP 666-2 ED |  |  | BMT | bez položkovej identifikácie ceny (v rámci sumárnej ceny) |  | Slezká nemocnice v Opavě p.o. | ČR | Chironax Frýdek - Místek s.r.o. | 47813750 |  |  |  | 26.823 | 0 | 0 |  |  | 103.65 | 0 | 0 | 2017 | 04 | 21 | 2017-04-21 | Áno | Áno | EFRZ | Nie |  | 36 mesiacov | 10 rokov | 48 hodím | Zmluva 104_KV
parný sterilizátor |  | integrovaná tlačiareň |  |  |  | Sterivap HP 666-2 ED |  |  | BMT | bez položkovej identifikácie ceny (v rámci sumárnej ceny) |  | Slezká nemocnice v Opavě p.o. | ČR | Chironax Frýdek - Místek s.r.o. | 47813750 |  |  |  | 26.823 | 0 | 0 |  |  | 103.65 | 0 | 0 | 2017 | 04 | 21 | 2017-04-21 | Áno | Áno | EFRZ | Nie |  | 36 mesiacov | 10 rokov | 48 hodím | Zmluva 104_KV
parný sterilizátor |  | celonerezová tlaková komora | s duplikátorom |  |  | Sterivap HP 666-2 ED |  |  | BMT | bez položkovej identifikácie ceny (v rámci sumárnej ceny) |  | Slezká nemocnice v Opavě p.o. | ČR | Chironax Frýdek - Místek s.r.o. | 47813750 |  |  |  | 26.823 | 0 | 0 |  |  | 103.65 | 0 | 0 | 2017 | 04 | 21 | 2017-04-21 | Áno | Áno | EFRZ | Nie |  | 36 mesiacov | 10 rokov | 48 hodím | Zmluva 104_KV
parný sterilizátor |  | zavážací vozík | 1 ks |  |  | Sterivap HP 666-2 ED |  |  | BMT | bez položkovej identifikácie ceny (v rámci sumárnej ceny) |  | Slezká nemocnice v Opavě p.o. | ČR | Chironax Frýdek - Místek s.r.o. | 47813750 |  |  |  | 26.823 | 0 | 0 |  |  | 103.65 | 0 | 0 | 2017 | 04 | 21 | 2017-04-21 | Áno | Áno | EFRZ | Nie |  | 36 mesiacov | 10 rokov | 48 hodím | Zmluva 104_KV
parný sterilizátor |  | transportný vozík | 2 ks |  |  | Sterivap HP 666-2 ED |  |  | BMT | bez položkovej identifikácie ceny (v rámci sumárnej ceny) |  | Slezká nemocnice v Opavě p.o. | ČR | Chironax Frýdek - Místek s.r.o. | 47813750 |  |  |  | 26.823 | 0 | 0 |  |  | 103.65 | 0 | 0 | 2017 | 04 | 21 | 2017-04-21 | Áno | Áno | EFRZ | Nie |  | 36 mesiacov | 10 rokov | 48 hodím | Zmluva 104_KV
parný sterilizátor |  | dotykový displej |  |  |  | Sterivap HP 666-2 ED |  |  | BMT | bez položkovej identifikácie ceny (v rámci sumárnej ceny) |  | Slezká nemocnice v Opavě p.o. | ČR | Chironax Frýdek - Místek s.r.o. | 47813750 |  |  |  | 26.823 | 0 | 0 |  |  | 103.65 | 0 | 0 | 2017 | 04 | 21 | 2017-04-21 | Áno | Áno | EFRZ | Nie |  | 36 mesiacov | 10 rokov | 48 hodím | Zmluva 104_KV
parný sterilizátor |  | dvojdverový |  |  |  | Sterivap HP 666-2 ED |  |  | BMT | bez položkovej identifikácie ceny (v rámci sumárnej ceny) |  | Slezká nemocnice v Opavě p.o. | ČR | Chironax Frýdek - Místek s.r.o. | 47813750 |  |  |  | 26.823 | 0 | 0 |  |  | 103.65 | 0 | 0 | 2017 | 04 | 21 | 2017-04-21 | Áno | Áno | EFRZ | Nie |  | 36 mesiacov | 10 rokov | 48 hodím | Zmluva 104_KV
parný sterilizátor |  | príslušenstvo | kompresor, montáž |  |  | Sterivap HP 666-2 ED |  |  | BMT | položková cena (súčasť sumárnej ceny) |  | Slezká nemocnice v Opavě p.o. | ČR | Chironax Frýdek - Místek s.r.o. | 47813750 | 1 | 208000 | 251680 | 26.823 | 7754.539 | 9382.9922 |  |  | 103.65 | 0 | 0 | 2017 | 04 | 21 | 2017-04-21 | Áno | Áno | EFRZ | Nie |  | 36 mesiacov | 10 rokov | 48 hodím | Zmluva 104_KV
parný sterilizátor |  | úpravovňa vody |  |  |  | Sterivap HP 666-2 ED | GW 30 Kompakt |  | BMT | položková cena (súčasť sumárnej ceny) |  | Slezká nemocnice v Opavě p.o. | ČR | Chironax Frýdek - Místek s.r.o. | 47813750 | 1 | 165000 | 199650 | 26.823 | 6151.4372 | 7443.239 |  |  | 103.65 | 0 | 0 | 2017 | 04 | 21 | 2017-04-21 | Áno | Áno | EFRZ | Nie |  | 36 mesiacov | 10 rokov | 48 hodím | Zmluva 104_KV
parný sterilizátor | para - formaldehydový sterilizátor | celá zostava |  |  |  | Getinge GSS 67H | Getinge GSS 67H |  | Getinge | sumárna cena | HW/SW | Ústav pro péči o matku a díťe | ČR | GETINGE Czech Republic, s.r.o. | 27614883 | 2 | 3490143 | 4223073 | 25.766 | 135455.3675 | 163900.9936 | 67727.6838 | 81950.4968 | 104.48 | 66852.5653 | 80223.0784 | 2017 | 10 | 10 | 2017-10-10 | Áno | Áno | Neurčené | Nie |  | 36 mesiacov | neurčené | neurčené | Zmluva 105_KV
parný sterilizátor | para - formaldehydový sterilizátor | 8 sterilizačných jednotiek |  |  |  | Getinge GSS 67H |  |  | Getinge | bez položkovej identifikácie ceny (v rámci sumárnej ceny) |  | Ústav pro péči o matku a díťe | ČR | GETINGE Czech Republic, s.r.o. | 27614883 |  |  |  | 25.766 | 0 | 0 |  |  | 104.48 | 0 | 0 | 2017 | 10 | 10 | 2017-10-10 | Áno | Áno | Neurčené | Nie |  | 36 mesiacov | neurčené | neurčené | Zmluva 105_KV
parný sterilizátor | para - formaldehydový sterilizátor | dvojdverový |  |  |  | Getinge GSS 67H |  |  | Getinge | bez položkovej identifikácie ceny (v rámci sumárnej ceny) |  | Ústav pro péči o matku a díťe | ČR | GETINGE Czech Republic, s.r.o. | 27614883 |  |  |  | 25.766 | 0 | 0 |  |  | 104.48 | 0 | 0 | 2017 | 10 | 10 | 2017-10-10 | Áno | Áno | Neurčené | Nie |  | 36 mesiacov | neurčené | neurčené | Zmluva 105_KV
parný sterilizátor | para - formaldehydový sterilizátor | integrovaný vyvíjač pary | elektrický |  |  | Getinge GSS 67H |  |  | Getinge | bez položkovej identifikácie ceny (v rámci sumárnej ceny) |  | Ústav pro péči o matku a díťe | ČR | GETINGE Czech Republic, s.r.o. | 27614883 |  |  |  | 25.766 | 0 | 0 |  |  | 104.48 | 0 | 0 | 2017 | 10 | 10 | 2017-10-10 | Áno | Áno | Neurčené | Nie |  | 36 mesiacov | neurčené | neurčené | Zmluva 105_KV
parný sterilizátor | para - formaldehydový sterilizátor | objem komory |  | 609 l |  | Getinge GSS 67H |  |  | Getinge | bez položkovej identifikácie ceny (v rámci sumárnej ceny) |  | Ústav pro péči o matku a díťe | ČR | GETINGE Czech Republic, s.r.o. | 27614883 |  |  |  | 25.766 | 0 | 0 |  |  | 104.48 | 0 | 0 | 2017 | 10 | 10 | 2017-10-10 | Áno | Áno | Neurčené | Nie |  | 36 mesiacov | neurčené | neurčené | Zmluva 105_KV
parný sterilizátor | para - formaldehydový sterilizátor | transportný vozík | 4 ks |  |  | Getinge GSS 67H |  |  | Getinge | bez položkovej identifikácie ceny (v rámci sumárnej ceny) |  | Ústav pro péči o matku a díťe | ČR | GETINGE Czech Republic, s.r.o. | 27614883 |  |  |  | 25.766 | 0 | 0 |  |  | 104.48 | 0 | 0 | 2017 | 10 | 10 | 2017-10-10 | Áno | Áno | Neurčené | Nie |  | 36 mesiacov | neurčené | neurčené | Zmluva 105_KV
parný sterilizátor |  | celá zostava |  |  |  | Getinge HS33 | Getinge HS33 |  | Getinge | sumárna cena | HW/SW | Ústav pro péči o matku a díťe | ČR | GETINGE Czech Republic, s.r.o. | 27614883 | 1 | 432065 | 522799 | 25.766 | 16768.8039 | 20290.2662 | 16768.8039 | 20290.2662 | 104.48 | 16552.1319 | 19862.5583 | 2017 | 10 | 10 | 2017-10-10 | Áno | Áno | Neurčené | Nie |  | 36 mesiacov | neurčené | neurčené | Zmluva 105_KV
parný sterilizátor |  | objem komory | 63 l |  |  | Getinge HS33 |  |  | Getinge | bez položkovej identifikácie ceny (v rámci sumárnej ceny) |  | Ústav pro péči o matku a díťe | ČR | GETINGE Czech Republic, s.r.o. | 27614883 |  |  |  | 25.766 | 0 | 0 |  |  | 104.48 | 0 | 0 | 2017 | 10 | 10 | 2017-10-10 | Áno | Áno | Neurčené | Nie |  | 36 mesiacov | neurčené | neurčené | Zmluva 105_KV
parný sterilizátor |  | 1 sterilizačná jednotka |  |  |  | Getinge HS33 |  |  | Getinge | bez položkovej identifikácie ceny (v rámci sumárnej ceny) |  | Ústav pro péči o matku a díťe | ČR | GETINGE Czech Republic, s.r.o. | 27614883 |  |  |  | 25.766 | 0 | 0 |  |  | 104.48 | 0 | 0 | 2017 | 10 | 10 | 2017-10-10 | Áno | Áno | Neurčené | Nie |  | 36 mesiacov | neurčené | neurčené | Zmluva 105_KV
parný sterilizátor |  | pravouhlá hranatá komora |  |  |  | Getinge HS33 |  |  | Getinge | bez položkovej identifikácie ceny (v rámci sumárnej ceny) |  | Ústav pro péči o matku a díťe | ČR | GETINGE Czech Republic, s.r.o. | 27614883 |  |  |  | 25.766 | 0 | 0 |  |  | 104.48 | 0 | 0 | 2017 | 10 | 10 | 2017-10-10 | Áno | Áno | Neurčené | Nie |  | 36 mesiacov | neurčené | neurčené | Zmluva 105_KV
parný sterilizátor |  | dvojdverový |  |  |  | Getinge HS33 |  |  | Getinge | bez položkovej identifikácie ceny (v rámci sumárnej ceny) |  | Ústav pro péči o matku a díťe | ČR | GETINGE Czech Republic, s.r.o. | 27614883 |  |  |  | 25.766 | 0 | 0 |  |  | 104.48 | 0 | 0 | 2017 | 10 | 10 | 2017-10-10 | Áno | Áno | Neurčené | Nie |  | 36 mesiacov | neurčené | neurčené | Zmluva 105_KV
parný sterilizátor |  | integrovaný vyvíjač pary | elektrický |  |  | Getinge HS33 |  |  | Getinge | bez položkovej identifikácie ceny (v rámci sumárnej ceny) |  | Ústav pro péči o matku a díťe | ČR | GETINGE Czech Republic, s.r.o. | 27614883 |  |  |  | 25.766 | 0 | 0 |  |  | 104.48 | 0 | 0 | 2017 | 10 | 10 | 2017-10-10 | Áno | Áno | Neurčené | Nie |  | 36 mesiacov | neurčené | neurčené | Zmluva 105_KV
parný sterilizátor |  | tlačiareň |  |  |  | Getinge HS33 |  |  | Getinge | bez položkovej identifikácie ceny (v rámci sumárnej ceny) |  | Ústav pro péči o matku a díťe | ČR | GETINGE Czech Republic, s.r.o. | 27614883 |  |  |  | 25.766 | 0 | 0 |  |  | 104.48 | 0 | 0 | 2017 | 10 | 10 | 2017-10-10 | Áno | Áno | Neurčené | Nie |  | 36 mesiacov | neurčené | neurčené | Zmluva 105_KV
parný sterilizátor |  | sterilizačný kôš |  |  |  | Getinge HS33 |  |  | Getinge | bez položkovej identifikácie ceny (v rámci sumárnej ceny) |  | Ústav pro péči o matku a díťe | ČR | GETINGE Czech Republic, s.r.o. | 27614883 |  |  |  | 25.766 | 0 | 0 |  |  | 104.48 | 0 | 0 | 2017 | 10 | 10 | 2017-10-10 | Áno | Áno | Neurčené | Nie |  | 36 mesiacov | neurčené | neurčené | Zmluva 105_KV
parný sterilizátor |  | celá zostava |  |  |  | Sterivap 6612-2 ED | Sterivap 6612-2 ED |  | BMT | sumárna cena | HW/SW | Všeobecná fakultní nemocnice Praha | ČR | BMT Medical Technology s.r.o | 46346996 | 1 | 1328580 |  | 27.033 | 49146.5986 | 0 | 49146.5986 | 0 | 103.13 | 49146.5986 | 58975.9183 | 2016 | 11 | 29 | 2016-11-29 | Áno | Áno | Neurčené | Nie |  | 24 mesiacov | 8 rokov | 24 hodín | Zmluva 106_KV
parný sterilizátor |  | objem komory |  | 610 l |  | Sterivap 6612-2 ED |  |  | BMT | bez položkovej identifikácie ceny (v rámci sumárnej ceny) |  | Všeobecná fakultní nemocnice Praha | ČR | BMT Medical Technology s.r.o | 46346996 |  |  |  | 27.033 | 0 | 0 |  |  | 103.13 | 0 | 0 | 2016 | 11 | 29 | 2016-11-29 | Áno | Áno | Neurčené | Nie |  | 24 mesiacov | 8 rokov | 24 hodín | Zmluva 106_KV
parný sterilizátor |  | 8 sterilizačných jednotiek |  |  |  | Sterivap 6612-2 ED |  |  | BMT | bez položkovej identifikácie ceny (v rámci sumárnej ceny) |  | Všeobecná fakultní nemocnice Praha | ČR | BMT Medical Technology s.r.o | 46346996 |  |  |  | 27.033 | 0 | 0 |  |  | 103.13 | 0 | 0 | 2016 | 11 | 29 | 2016-11-29 | Áno | Áno | Neurčené | Nie |  | 24 mesiacov | 8 rokov | 24 hodín | Zmluva 106_KV
parný sterilizátor |  | transportný vozík | 2 ks |  |  | Sterivap 6612-2 ED |  |  | BMT | bez položkovej identifikácie ceny (v rámci sumárnej ceny) |  | Všeobecná fakultní nemocnice Praha | ČR | BMT Medical Technology s.r.o | 46346996 |  |  |  | 27.033 | 0 | 0 |  |  | 103.13 | 0 | 0 | 2016 | 11 | 29 | 2016-11-29 | Áno | Áno | Neurčené | Nie |  | 24 mesiacov | 8 rokov | 24 hodín | Zmluva 106_KV
parný sterilizátor |  | zavážací vozík | 1 ks |  |  | Sterivap 6612-2 ED |  |  | BMT | bez položkovej identifikácie ceny (v rámci sumárnej ceny) |  | Všeobecná fakultní nemocnice Praha | ČR | BMT Medical Technology s.r.o | 46346996 |  |  |  | 27.033 | 0 | 0 |  |  | 103.13 | 0 | 0 | 2016 | 11 | 29 | 2016-11-29 | Áno | Áno | Neurčené | Nie |  | 24 mesiacov | 8 rokov | 24 hodín | Zmluva 106_KV
parný sterilizátor |  | tlačiareň |  |  |  | Sterivap 6612-2 ED |  |  | BMT | bez položkovej identifikácie ceny (v rámci sumárnej ceny) |  | Všeobecná fakultní nemocnice Praha | ČR | BMT Medical Technology s.r.o | 46346996 |  |  |  | 27.033 | 0 | 0 |  |  | 103.13 | 0 | 0 | 2016 | 11 | 29 | 2016-11-29 | Áno | Áno | Neurčené | Nie |  | 24 mesiacov | 8 rokov | 24 hodín | Zmluva 106_KV
parný sterilizátor |  | dotykový displej |  |  |  | Sterivap 6612-2 ED |  |  | BMT | bez položkovej identifikácie ceny (v rámci sumárnej ceny) |  | Všeobecná fakultní nemocnice Praha | ČR | BMT Medical Technology s.r.o | 46346996 |  |  |  | 27.033 | 0 | 0 |  |  | 103.13 | 0 | 0 | 2016 | 11 | 29 | 2016-11-29 | Áno | Áno | Neurčené | Nie |  | 24 mesiacov | 8 rokov | 24 hodín | Zmluva 106_KV
parný sterilizátor |  | úpravovňa vody |  | 30 l |  | Sterivap 6612-2 ED | GW 30 |  | BMT | bez položkovej identifikácie ceny (v rámci sumárnej ceny) |  | Všeobecná fakultní nemocnice Praha | ČR | BMT Medical Technology s.r.o | 46346996 |  |  |  | 27.033 | 0 | 0 |  |  | 103.13 | 0 | 0 | 2016 | 11 | 29 | 2016-11-29 | Áno | Áno | Neurčené | Nie |  | 24 mesiacov | 8 rokov | 24 hodín | Zmluva 106_KV
parný sterilizátor |  | celá zostava |  |  |  | Sterivap 6612-2 FD | Sterivap 6612-2 FD |  | BMT | sumárna cena | HW/SW | Nemocnice s poliklinikou Karviná | ČR | Z TECHNIK s.r.o. | 04115490 | 2 | 2103900 | 2545719 | 27.022 | 77858.7817 | 94209.1259 | 38929.3909 | 47104.5629 | 101.84 | 39422.5067 | 47307.008 | 2016 | 09 | 01 | 2016-09-01 | Áno | Áno | Neurčené | Nie |  | 24 mesiacov | neurčené | 24 hodín | Zmluva 107_KV
parný sterilizátor |  | 8 sterilizačných jednotiek |  |  |  | Sterivap 6612-2 FD |  |  | BMT | bez položkovej identifikácie ceny (v rámci sumárnej ceny) |  | Nemocnice s poliklinikou Karviná | ČR | Z TECHNIK s.r.o. | 04115490 |  |  |  | 27.022 | 0 | 0 |  |  | 101.84 | 0 | 0 | 2016 | 09 | 01 | 2016-09-01 | Áno | Áno | Neurčené | Nie |  | 24 mesiacov | neurčené | 24 hodín | Zmluva 107_KV
parný sterilizátor |  | celonerezová tlaková komora |  |  |  | Sterivap 6612-2 FD |  |  | BMT | bez položkovej identifikácie ceny (v rámci sumárnej ceny) |  | Nemocnice s poliklinikou Karviná | ČR | Z TECHNIK s.r.o. | 04115490 |  |  |  | 27.022 | 0 | 0 |  |  | 101.84 | 0 | 0 | 2016 | 09 | 01 | 2016-09-01 | Áno | Áno | Neurčené | Nie |  | 24 mesiacov | neurčené | 24 hodín | Zmluva 107_KV
parný sterilizátor |  | dvojdverový |  |  |  | Sterivap 6612-2 FD |  |  | BMT | bez položkovej identifikácie ceny (v rámci sumárnej ceny) |  | Nemocnice s poliklinikou Karviná | ČR | Z TECHNIK s.r.o. | 04115490 |  |  |  | 27.022 | 0 | 0 |  |  | 101.84 | 0 | 0 | 2016 | 09 | 01 | 2016-09-01 | Áno | Áno | Neurčené | Nie |  | 24 mesiacov | neurčené | 24 hodín | Zmluva 107_KV
parný sterilizátor |  | čistiaca súprava |  |  |  | Sterivap 6612-2 FD |  |  | BMT | bez položkovej identifikácie ceny (v rámci sumárnej ceny) |  | Nemocnice s poliklinikou Karviná | ČR | Z TECHNIK s.r.o. | 04115490 |  |  |  | 27.022 | 0 | 0 |  |  | 101.84 | 0 | 0 | 2016 | 09 | 01 | 2016-09-01 | Áno | Áno | Neurčené | Nie |  | 24 mesiacov | neurčené | 24 hodín | Zmluva 107_KV
parný sterilizátor |  | transportný vozík | 2 ks |  |  | Sterivap 6612-2 FD |  |  | BMT | bez položkovej identifikácie ceny (v rámci sumárnej ceny) |  | Nemocnice s poliklinikou Karviná | ČR | Z TECHNIK s.r.o. | 04115490 |  |  |  | 27.022 | 0 | 0 |  |  | 101.84 | 0 | 0 | 2016 | 09 | 01 | 2016-09-01 | Áno | Áno | Neurčené | Nie |  | 24 mesiacov | neurčené | 24 hodín | Zmluva 107_KV
parný sterilizátor |  | zavážací vozík | 1 ks |  |  | Sterivap 6612-2 FD |  |  | BMT | bez položkovej identifikácie ceny (v rámci sumárnej ceny) |  | Nemocnice s poliklinikou Karviná | ČR | Z TECHNIK s.r.o. | 04115490 |  |  |  | 27.022 | 0 | 0 |  |  | 101.84 | 0 | 0 | 2016 | 09 | 01 | 2016-09-01 | Áno | Áno | Neurčené | Nie |  | 24 mesiacov | neurčené | 24 hodín | Zmluva 107_KV
parný sterilizátor |  | dotykový displej |  |  |  | Sterivap 6612-2 FD |  |  | BMT | bez položkovej identifikácie ceny (v rámci sumárnej ceny) |  | Nemocnice s poliklinikou Karviná | ČR | Z TECHNIK s.r.o. | 04115490 |  |  |  | 27.022 | 0 | 0 |  |  | 101.84 | 0 | 0 | 2016 | 09 | 01 | 2016-09-01 | Áno | Áno | Neurčené | Nie |  | 24 mesiacov | neurčené | 24 hodín | Zmluva 107_KV
parný sterilizátor |  | integrovaný odpad |  |  |  | Sterivap 6612-2 FD |  |  | BMT | bez položkovej identifikácie ceny (v rámci sumárnej ceny) |  | Nemocnice s poliklinikou Karviná | ČR | Z TECHNIK s.r.o. | 04115490 |  |  |  | 27.022 | 0 | 0 |  |  | 101.84 | 0 | 0 | 2016 | 09 | 01 | 2016-09-01 | Áno | Áno | Neurčené | Nie |  | 24 mesiacov | neurčené | 24 hodín | Zmluva 107_KV
parný sterilizátor |  | dochladzovanie kondenzátu |  |  |  | Sterivap 6612-2 FD |  |  | BMT | bez položkovej identifikácie ceny (v rámci sumárnej ceny) |  | Nemocnice s poliklinikou Karviná | ČR | Z TECHNIK s.r.o. | 04115490 |  |  |  | 27.022 | 0 | 0 |  |  | 101.84 | 0 | 0 | 2016 | 09 | 01 | 2016-09-01 | Áno | Áno | Neurčené | Nie |  | 24 mesiacov | neurčené | 24 hodín | Zmluva 107_KV
úpravovňa vody |  | celá zostava |  |  |  | GF 150 1F | GF 150 1F |  | Goldman Water | sumárna cena | HW/SW | Nemocnice s poliklinikou Karviná | ČR | Z TECHNIK s.r.o. | 04115490 | 1 | 232700 | 281567 | 27.022 | 8611.5017 | 10419.9171 | 8611.5017 | 10419.9171 | 101.84 | 8720.583 | 10464.6996 | 2016 | 09 | 01 | 2016-09-01 | Áno | Áno | Neurčené | Nie |  | 24 mesiacov | neurčené | 24 hodín | Zmluva 107_KV
parný sterilizátor |  | celá zostava |  |  |  | Unisteri HP 636-1 | Unisteri HP 636-1 |  | BMT | sumárna cena | HW/SW | Fakultná nemocnica Trenčín | SR | BMT s.r.o. | 31444571 | 1 | 43950 | 52740 | 1 | 43950 | 52740 | 43950 | 52740 | 105.24 | 43068.8284 | 51682.5941 | 2018 | 03 | 01 | 2018-03-01 | Áno | Áno | Neurčené | Nie |  | 24 mesiacov | neurčené | do 24 hodín | Zmluva 447_AT
parný sterilizátor |  | jednodverový |  |  |  | Unisteri HP 636-1 |  |  | BMT | bez položkovej identifikácie ceny (v rámci sumárnej ceny) |  | Fakultná nemocnica Trenčín | SR | BMT s.r.o. | 31444571 |  |  |  | 1 | 0 | 0 |  |  | 105.24 | 0 | 0 | 2018 | 03 | 01 | 2018-03-01 | Áno | Áno | Neurčené | Nie |  | 24 mesiacov | neurčené | do 24 hodín | Zmluva 447_AT
parný sterilizátor |  | objem komory |  | 160 l |  | Unisteri HP 636-1 |  |  | BMT | bez položkovej identifikácie ceny (v rámci sumárnej ceny) |  | Fakultná nemocnica Trenčín | SR | BMT s.r.o. | 31444571 |  |  |  | 1 | 0 | 0 |  |  | 105.24 | 0 | 0 | 2018 | 03 | 01 | 2018-03-01 | Áno | Áno | Neurčené | Nie |  | 24 mesiacov | neurčené | do 24 hodín | Zmluva 447_AT
parný sterilizátor |  | počet sterilizačných jednotiek |  | 2 |  | Unisteri HP 636-1 |  |  | BMT | bez položkovej identifikácie ceny (v rámci sumárnej ceny) |  | Fakultná nemocnica Trenčín | SR | BMT s.r.o. | 31444571 |  |  |  | 1 | 0 | 0 |  |  | 105.24 | 0 | 0 | 2018 | 03 | 01 | 2018-03-01 | Áno | Áno | Neurčené | Nie |  | 24 mesiacov | neurčené | do 24 hodín | Zmluva 447_AT
parný sterilizátor |  | farebný dotykový displej "touch-screen" |  | 8.4 |  | Unisteri HP 636-1 |  |  | BMT | bez položkovej identifikácie ceny (v rámci sumárnej ceny) |  | Fakultná nemocnica Trenčín | SR | BMT s.r.o. | 31444571 |  |  |  | 1 | 0 | 0 |  |  | 105.24 | 0 | 0 | 2018 | 03 | 01 | 2018-03-01 | Áno | Áno | Neurčené | Nie |  | 24 mesiacov | neurčené | do 24 hodín | Zmluva 447_AT
parný sterilizátor |  | hmotnosť |  | 520 kg |  | Unisteri HP 636-1 |  |  | BMT | bez položkovej identifikácie ceny (v rámci sumárnej ceny) |  | Fakultná nemocnica Trenčín | SR | BMT s.r.o. | 31444571 |  |  |  | 1 | 0 | 0 |  |  | 105.24 | 0 | 0 | 2018 | 03 | 01 | 2018-03-01 | Áno | Áno | Neurčené | Nie |  | 24 mesiacov | neurčené | do 24 hodín | Zmluva 447_AT
parný sterilizátor |  | hlučnosť |  | 65 dB |  | Unisteri HP 636-1 |  |  | BMT | bez položkovej identifikácie ceny (v rámci sumárnej ceny) |  | Fakultná nemocnica Trenčín | SR | BMT s.r.o. | 31444571 |  |  |  | 1 | 0 | 0 |  |  | 105.24 | 0 | 0 | 2018 | 03 | 01 | 2018-03-01 | Áno | Áno | Neurčené | Nie |  | 24 mesiacov | neurčené | do 24 hodín | Zmluva 447_AT
parný sterilizátor |  | vonkajšie rozmery prístroja (vxšxh) |  | 1720x690x965 mm |  | Unisteri HP 636-1 |  |  | BMT | bez položkovej identifikácie ceny (v rámci sumárnej ceny) |  | Fakultná nemocnica Trenčín | SR | BMT s.r.o. | 31444571 |  |  |  | 1 | 0 | 0 |  |  | 105.24 | 0 | 0 | 2018 | 03 | 01 | 2018-03-01 | Áno | Áno | Neurčené | Nie |  | 24 mesiacov | neurčené | do 24 hodín | Zmluva 447_AT
parný sterilizátor |  | vnútorné rozmery komory (vxšxh) |  | 670x350x700 mm |  | Unisteri HP 636-1 |  |  | BMT | bez položkovej identifikácie ceny (v rámci sumárnej ceny) |  | Fakultná nemocnica Trenčín | SR | BMT s.r.o. | 31444571 |  |  |  | 1 | 0 | 0 |  |  | 105.24 | 0 | 0 | 2018 | 03 | 01 | 2018-03-01 | Áno | Áno | Neurčené | Nie |  | 24 mesiacov | neurčené | do 24 hodín | Zmluva 447_AT
parný sterilizátor |  | úpravovňa vody |  |  |  | Unisteri HP 636-1 |  |  | BMT | bez položkovej identifikácie ceny (v rámci sumárnej ceny) |  | Fakultná nemocnica Trenčín | SR | BMT s.r.o. | 31444571 |  |  |  | 1 | 0 | 0 |  |  | 105.24 | 0 | 0 | 2018 | 03 | 01 | 2018-03-01 | Áno | Áno | Neurčené | Nie |  | 24 mesiacov | neurčené | do 24 hodín | Zmluva 447_AT
parný sterilizátor |  | transportný vozík |  |  |  | Unisteri HP 636-1 |  |  | BMT | bez položkovej identifikácie ceny (v rámci sumárnej ceny) |  | Fakultná nemocnica Trenčín | SR | BMT s.r.o. | 31444571 |  |  |  | 1 | 0 | 0 |  |  | 105.24 | 0 | 0 | 2018 | 03 | 01 | 2018-03-01 | Áno | Áno | Neurčené | Nie |  | 24 mesiacov | neurčené | do 24 hodín | Zmluva 447_AT
parný sterilizátor |  | zavážací vozík |  |  |  | Unisteri HP 636-1 |  |  | BMT | bez položkovej identifikácie ceny (v rámci sumárnej ceny) |  | Fakultná nemocnica Trenčín | SR | BMT s.r.o. | 31444571 |  |  |  | 1 | 0 | 0 |  |  | 105.24 | 0 | 0 | 2018 | 03 | 01 | 2018-03-01 | Áno | Áno | Neurčené | Nie |  | 24 mesiacov | neurčené | do 24 hodín | Zmluva 447_AT
parný sterilizátor |  | celá zostava |  |  |  | Stetivap 6612-2 | Stetivap 6612-2 |  | BMT | sumárna cena | HW/SW | Fakultní nemocnica Olomouc | ČR | BMT Medical Technology s.r.o | 46346996 | 2 | 2320000 | 2807200 | 26.079 | 88960.4663 | 107642.1642 | 44480.2331 | 53821.0821 | 104.01 | 44103.8981 | 52924.6777 | 2017 | 07 | 12 | 2017-07-12 | Áno | Áno | Neurčené | Nie |  | 24 mesiacov | neurčené | 24 hodín | Zmluva 77_VR
parný sterilizátor |  | objem komory |  | 600 litrov |  | Stetivap 6612-2 |  |  | BMT | bez položkovej identifikácie ceny (v rámci sumárnej ceny) |  | Fakultní nemocnica Olomouc | ČR | BMT Medical Technology s.r.o | 46346996 |  |  |  | 26.079 | 0 | 0 |  |  | 104.01 | 0 | 0 | 2017 | 07 | 12 | 2017-07-12 | Áno | Áno | Neurčené | Nie |  | 24 mesiacov | neurčené | 24 hodín | Zmluva 77_VR
parný sterilizátor |  | transportný vozík |  |  |  | Stetivap 6612-2 |  |  | BMT | bez položkovej identifikácie ceny (v rámci sumárnej ceny) |  | Fakultní nemocnica Olomouc | ČR | BMT Medical Technology s.r.o | 46346996 | 6 |  |  | 26.079 | 0 | 0 |  |  | 104.01 | 0 | 0 | 2017 | 07 | 12 | 2017-07-12 | Áno | Áno | Neurčené | Nie |  | 24 mesiacov | neurčené | 24 hodín | Zmluva 77_VR
parný sterilizátor |  | zavážací vozík |  |  |  | Stetivap 6612-2 |  |  | BMT | bez položkovej identifikácie ceny (v rámci sumárnej ceny) |  | Fakultní nemocnica Olomouc | ČR | BMT Medical Technology s.r.o | 46346996 | 4 |  |  | 26.079 | 0 | 0 |  |  | 104.01 | 0 | 0 | 2017 | 07 | 12 | 2017-07-12 | Áno | Áno | Neurčené | Nie |  | 24 mesiacov | neurčené | 24 hodín | Zmluva 77_VR
parný sterilizátor |  | sterilizačné jednotky |  |  |  | Stetivap 6612-2 |  |  | BMT | bez položkovej identifikácie ceny (v rámci sumárnej ceny) |  | Fakultní nemocnica Olomouc | ČR | BMT Medical Technology s.r.o | 46346996 | 8 |  |  | 26.079 | 0 | 0 |  |  | 104.01 | 0 | 0 | 2017 | 07 | 12 | 2017-07-12 | Áno | Áno | Neurčené | Nie |  | 24 mesiacov | neurčené | 24 hodín | Zmluva 77_VR
parný sterilizátor |  | prevedenie |  | dvojdverový |  | Stetivap 6612-2 |  |  | BMT | bez položkovej identifikácie ceny (v rámci sumárnej ceny) |  | Fakultní nemocnica Olomouc | ČR | BMT Medical Technology s.r.o | 46346996 |  |  |  | 26.079 | 0 | 0 |  |  | 104.01 | 0 | 0 | 2017 | 07 | 12 | 2017-07-12 | Áno | Áno | Neurčené | Nie |  | 24 mesiacov | neurčené | 24 hodín | Zmluva 77_VR
parný sterilizátor |  | display |  | LCD |  | Stetivap 6612-2 |  |  | BMT | bez položkovej identifikácie ceny (v rámci sumárnej ceny) |  | Fakultní nemocnica Olomouc | ČR | BMT Medical Technology s.r.o | 46346996 |  |  |  | 26.079 | 0 | 0 |  |  | 104.01 | 0 | 0 | 2017 | 07 | 12 | 2017-07-12 | Áno | Áno | Neurčené | Nie |  | 24 mesiacov | neurčené | 24 hodín | Zmluva 77_VR
infúzna technika |  | celá zostava |  |  |  | infúzna dokovacia stanica |  |  | B.Braun | sumárna cena | HW/SW | Združené zdravotnícke zariadenie Krnov | ČR | B. Braun medical, s.r.o. | 48586285 | 1 | 3062066.3 | 3705100.22 | 27.061 | 113154.2182 | 136916.604 | 113154.2182 |  | 101.72 | 114722.7146 | 137667.2575 | 2016 | 06 | 29 | 2016-06-29 | Áno | Áno | Neurčené | Nie |  | 36 mesiacov | 5 rokov | 24 hodín | Zmluva 64_RMH
infúzna technika |  | lineárny dávkovač | vrátane TakeOver Mode upgrade |  |  | infúzna dokovacia stanica | Perfusor Space |  | B.Braun | položková cena (súčasť sumárnej ceny) |  | Združené zdravotnícke zariadenie Krnov | ČR | B. Braun medical, s.r.o. | 48586285 | 35 | 1043356 | 1262460.76 | 27.061 | 38555.7075 | 46652.406 | 1101.5916 | 1332.9259 | 101.72 | 1116.8614 | 1340.2337 | 2016 | 06 | 29 | 2016-06-29 | Áno | Áno | Neurčené | Nie |  | 36 mesiacov | 5 rokov | 24 hodín | Zmluva 64_RMH
infúzna technika |  | infúzna pumpa | adaptér(7 ks), držiak (7ks) |  |  | infúzna dokovacia stanica | Infusomat Space |  | B.Braun | položková cena (súčasť sumárnej ceny) |  | Združené zdravotnícke zariadenie Krnov | ČR | B. Braun medical, s.r.o. | 48586285 | 21 | 928752.2 | 1123790.16 | 27.061 | 34320.6903 | 41528.0352 | 1634.3186 | 1977.5255 | 101.72 | 1656.9728 | 1988.3674 | 2016 | 06 | 29 | 2016-06-29 | Áno | Áno | Neurčené | Nie |  | 36 mesiacov | 5 rokov | 24 hodín | Zmluva 64_RMH
infúzna technika |  | dokovacia stanica | s vekom Space Cover Comfort |  |  | infúzna dokovacia stanica | Space Station |  | B.Braun | položková cena (súčasť sumárnej ceny) |  | Združené zdravotnícke zariadenie Krnov | ČR | B. Braun medical, s.r.o. | 48586285 | 14 | 258164.2 | 312378.68 | 27.061 | 9540.0835 | 11543.501 | 681.4345 | 824.5358 | 101.72 | 690.8803 | 829.0564 | 2016 | 06 | 29 | 2016-06-29 | Áno | Áno | Neurčené | Nie |  | 36 mesiacov | 5 rokov | 24 hodín | Zmluva 64_RMH
infúzna technika |  | pozáručný servis 5 rokov |  |  |  | infúzna dokovacia stanica |  |  | B.Braun | položková cena (súčasť sumárnej ceny) |  | Združené zdravotnícke zariadenie Krnov | ČR | B. Braun medical, s.r.o. | 48586285 | 1 | 831793.9 | 1006470.62 | 27.061 | 30737.737 | 37192.6618 | 30737.737 | 37192.6618 | 101.72 | 31163.8106 | 37396.5727 | 2016 | 06 | 29 | 2016-06-29 | Áno | Áno | Neurčené | Nie |  | 36 mesiacov | 5 rokov | 24 hodín | Zmluva 64_RMH
infúzna technika |  | celá zostava |  |  |  | infúzna zostava |  |  | Fresenius Kabi | sumárna cena | HW/SW | Fakultní nemocnice Ostrava | ČR | Fresenius Kabi s.r.o | 25135228 | 2 | 296000 | 358160 | 25.452 | 11629.7344 | 14071.9786 | 5814.8672 | 7035.9893 | 104.77 | 5723.8451 | 6868.6142 | 2018 | 01 | 19 | 2018-01-19 | Áno | Áno | Neurčené | Nie |  | 24 mesiacov | 5 rokov | 48 hodín | Zmluva 66_RMH
infúzna technika |  | infúzna pumpa |  |  |  | infúzna zostava | Agilia VC MP |  | Fresenius Kabi | položková cena (súčasť sumárnej ceny) |  | Fakultní nemocnice Ostrava | ČR | Fresenius Kabi s.r.o | 25135228 | 10 | 250000 | 302500 | 25.452 | 9822.4108 | 11885.1171 | 982.2411 | 1188.5117 | 104.77 | 966.8657 | 1160.2389 | 2018 | 01 | 19 | 2018-01-19 | Áno | Áno | Neurčené | Nie |  | 24 mesiacov | 5 rokov | 48 hodín | Zmluva 66_RMH
infúzna technika |  | dokovacia stanica |  |  |  | infúzna zostava | Link 4+ Agilia |  | Fresenius Kabi | položková cena (súčasť sumárnej ceny) |  | Fakultní nemocnice Ostrava | ČR | Fresenius Kabi s.r.o | 25135228 | 2 | 46000 | 55660 | 25.452 | 1807.3236 | 2186.8615 | 903.6618 | 1093.4308 | 104.77 | 889.5165 | 1067.4198 | 2018 | 01 | 19 | 2018-01-19 | Áno | Áno | Neurčené | Nie |  | 24 mesiacov | 5 rokov | 48 hodín | Zmluva 66_RMH
infúzna technika |  | celá zostava |  |  |  | Neurčené |  |  | B.Braun | sumárna cena | HW/SW | Ústav pro péči o matku a díťe | ČR | B. Braun medical, s.r.o. | 48586285 | 1 | 1939557.49 | 2346864.4 | 25.319 | 76604.8221 | 92691.8283 | 76604.8221 | 92691.8283 | 104.94 | 75283.5458 | 90340.255 | 2018 | 02 | 01 | 2018-02-01 | Áno | Áno | EFRR | Áno |  | 24 mesiacov | neurčené | 48 hodín | Zmluva 67_RMH
infúzna technika |  | dávkovač |  |  | 8713030 | Neurčené | Perfusor Space |  | B.Braun | položková cena (súčasť sumárnej ceny) |  | Ústav pro péči o matku a díťe | ČR | B. Braun medical, s.r.o. | 48586285 | 12 | 463060.8 |  | 25.319 | 18289.0635 | 0 | 1524.0886 | 0 | 104.94 | 1497.8012 | 1797.3615 | 2018 | 02 | 01 | 2018-02-01 | Áno | Áno | EFRR | Áno |  | 24 mesiacov | neurčené | 48 hodín | Zmluva 67_RMH
infúzna technika |  | infúzna pumpa |  |  | 8713050 | Neurčené | Infusomat Space |  | B.Braun | položková cena (súčasť sumárnej ceny) |  | Ústav pro péči o matku a díťe | ČR | B. Braun medical, s.r.o. | 48586285 | 12 | 687009.6 |  | 25.319 | 27134.1522 | 0 | 2261.1794 | 0 | 104.94 | 2222.1786 | 2666.6144 | 2018 | 02 | 01 | 2018-02-01 | Áno | Áno | EFRR | Áno |  | 24 mesiacov | neurčené | 48 hodín | Zmluva 67_RMH
infúzna technika |  | dokovacia stanica |  |  | 8713140 | Neurčené | SpaceStation |  | B.Braun | položková cena (súčasť sumárnej ceny) |  | Ústav pro péči o matku a díťe | ČR | B. Braun medical, s.r.o. | 48586285 | 16 | 381024 |  | 25.319 | 15048.9356 | 0 | 940.5585 | 0 | 104.94 | 924.3358 | 1109.2029 | 2018 | 02 | 01 | 2018-02-01 | Áno | Áno | EFRR | Áno |  | 24 mesiacov | neurčené | 48 hodín | Zmluva 67_RMH
infúzna technika |  | kryt dokovacej stanice |  |  | 8713145 | Neurčené | Space Cover Comfort |  | B.Braun | položková cena (súčasť sumárnej ceny) |  | Ústav pro péči o matku a díťe | ČR | B. Braun medical, s.r.o. | 48586285 | 8 | 136857.6 |  | 25.319 | 5405.332 | 0 | 675.6665 | 0 | 104.94 | 664.0126 | 796.8152 | 2018 | 02 | 01 | 2018-02-01 | Áno | Áno | EFRR | Áno |  | 24 mesiacov | neurčené | 48 hodín | Zmluva 67_RMH
infúzna technika |  | infúzna pumpa |  |  | 8713050 | Neurčené | Infusomat Space |  | B.Braun | položková cena (súčasť sumárnej ceny) |  | Ústav pro péči o matku a díťe | ČR | B. Braun medical, s.r.o. | 48586285 | 4 | 229003.2 |  | 25.319 | 9044.7174 | 0 | 2261.1794 | 0 | 104.94 | 2222.1786 | 2666.6144 | 2018 | 02 | 01 | 2018-02-01 | Áno | Áno | EFRR | Áno |  | 24 mesiacov | neurčené | 48 hodín | Zmluva 67_RMH
infúzna technika |  | napájací zdroj |  |  | 8713110D | Neurčené | Space, 2m |  | B.Braun | položková cena (súčasť sumárnej ceny) |  | Ústav pro péči o matku a díťe | ČR | B. Braun medical, s.r.o. | 48586285 | 28 | 42602.28 |  | 25.319 | 1682.621 | 0 | 60.0936 | 0 | 104.94 | 59.0571 | 70.8685 | 2018 | 02 | 01 | 2018-02-01 | Áno | Áno | EFRR | Áno |  | 24 mesiacov | neurčené | 48 hodín | Zmluva 67_RMH
infúzna technika |  | celá zostava |  |  |  | Neurčené |  |  | B.Braun | sumárna cena | HW/SW | Krajská nemocnica T.Bati, a.s. | ČR | B. Braun medical, s.r.o. | 48586285 | 1 | 1927167 | 2331872.07 | 25.365 | 75977.4098 | 91932.6659 | 75977.4098 | 91932.6659 | 105.45 | 74305.8348 | 89167.0017 | 2018 | 04 | 30 | 2018-04-30 | Áno | Áno | EFRR | Áno |  | 24 mesiacov | neurčené | 24 hodín | Zmluva 68_RMH
infúzna technika |  | dokovacia stanica |  |  | 8713140 | Neurčené | Space Station |  | B.Braun | položková cena (súčasť sumárnej ceny) |  | Krajská nemocnica T.Bati, a.s. | ČR | B. Braun medical, s.r.o. | 48586285 | 3 | 320865 | 388246.65 | 25.365 | 12649.9113 | 15306.3927 | 4216.6371 | 5102.1309 | 105.45 | 4123.8671 | 4948.6405 | 2018 | 04 | 30 | 2018-04-30 | Áno | Áno | EFRR | Áno |  | 24 mesiacov | neurčené | 24 hodín | Zmluva 68_RMH
infúzna technika |  | dokovacia stanica | upgrade |  |  | Neurčené |  |  | B.Braun | položková cena (súčasť sumárnej ceny) |  | Krajská nemocnica T.Bati, a.s. | ČR | B. Braun medical, s.r.o. | 48586285 | 2 | 55110 | 66683.1 | 25.365 | 2172.6789 | 2628.9415 | 1086.3394 | 1314.4707 | 105.45 | 1062.4389 | 1274.9267 | 2018 | 04 | 30 | 2018-04-30 | Áno | Áno | EFRR | Áno |  | 24 mesiacov | neurčené | 24 hodín | Zmluva 68_RMH
infúzna technika |  | dokovacia stanica | upgrade + WiFi |  |  | Neurčené |  |  | B.Braun | položková cena (súčasť sumárnej ceny) |  | Krajská nemocnica T.Bati, a.s. | ČR | B. Braun medical, s.r.o. | 48586285 | 4 | 4380 | 5299.8 | 25.365 | 172.6789 | 208.9415 | 43.1697 | 52.2354 | 105.45 | 42.2199 | 50.6639 | 2018 | 04 | 30 | 2018-04-30 | Áno | Áno | EFRR | Áno |  | 24 mesiacov | neurčené | 24 hodín | Zmluva 68_RMH
infúzna technika |  | dávkovač | lineárny |  | 8713030 | Neurčené | Perfusor Space |  | B.Braun | položková cena (súčasť sumárnej ceny) |  | Krajská nemocnica T.Bati, a.s. | ČR | B. Braun medical, s.r.o. | 48586285 | 18 | 564534 | 683086.14 | 25.365 | 22256.4163 | 26930.2637 | 1236.4676 | 1496.1258 | 105.45 | 1209.2641 | 1451.1169 | 2018 | 04 | 30 | 2018-04-30 | Áno | Áno | EFRR | Áno |  | 24 mesiacov | neurčené | 24 hodín | Zmluva 68_RMH
infúzna technika |  | infúzna pumpa |  |  | 8713070 | Neurčené | Infusomat Space P |  | B.Braun | položková cena (súčasť sumárnej ceny) |  | Krajská nemocnica T.Bati, a.s. | ČR | B. Braun medical, s.r.o. | 48586285 | 6 | 279186 | 337815.06 | 25.365 | 11006.7416 | 13318.1573 | 1834.4569 | 2219.6929 | 105.45 | 1794.0971 | 2152.9166 | 2018 | 04 | 30 | 2018-04-30 | Áno | Áno | EFRR | Áno |  | 24 mesiacov | neurčené | 24 hodín | Zmluva 68_RMH
infúzna technika |  | centrálny monitorovací systém |  |  |  | Neurčené |  |  | B.Braun | položková cena (súčasť sumárnej ceny) |  | Krajská nemocnica T.Bati, a.s. | ČR | B. Braun medical, s.r.o. | 48586285 | 9 | 700209 | 847252.89 | 25.365 | 27605.3223 | 33402.44 | 3067.258 | 3711.3822 | 105.45 | 2999.7754 | 3599.7305 | 2018 | 04 | 30 | 2018-04-30 | Áno | Áno | EFRR | Áno |  | 24 mesiacov | neurčené | 24 hodín | Zmluva 68_RMH
infúzna technika |  | celá zostava |  |  |  | CORDAN ARGUS II. |  |  | Codan Argus AG | sumárna cena | HW/SW | Nemocnice na Homolce | ČR | Meditech, s.r.o. | 60707992 | 1 | 1629500 | 1971695 | 25.64 | 63553.0421 | 76899.181 | 63553.0421 | 76899.181 | 105.54 | 62101.812 | 74522.1743 | 2018 | 05 | 16 | 2018-05-16 | Áno | Áno | Neurčené | Nie |  | 24 mesiacov | 8 rokov | 24 hodín | Zmluva 69_RMH
infúzna technika |  | infúzna pumpa |  |  |  | CORDAN ARGUS II. | ARGUS 717V |  | Codan Argus AG | položková cena (súčasť sumárnej ceny) |  | Nemocnice na Homolce | ČR | Meditech, s.r.o. | 60707992 | 64 | 1376000 | 1664960 | 25.64 | 53666.1466 | 64936.0374 | 838.5335 | 1014.6256 | 105.54 | 819.3857 | 983.2628 | 2018 | 05 | 16 | 2018-05-16 | Áno | Áno | Neurčené | Nie |  | 24 mesiacov | 8 rokov | 24 hodín | Zmluva 69_RMH
infúzna technika |  | lineárny dávkovač |  |  |  | CORDAN ARGUS II. | ARGUS 606S |  | Codan Argus AG | položková cena (súčasť sumárnej ceny) |  | Nemocnice na Homolce | ČR | Meditech, s.r.o. | 60707992 | 13 | 253500 | 306735 | 25.64 | 9886.8955 | 11963.1435 | 760.5304 | 920.2418 | 105.54 | 743.1638 | 891.7965 | 2018 | 05 | 16 | 2018-05-16 | Áno | Áno | Neurčené | Nie |  | 24 mesiacov | 8 rokov | 24 hodín | Zmluva 69_RMH
infúzna technika |  | celá zostava |  |  |  | Neurčené |  |  | Fresenius Kabi | sumárna cena | HW/SW | Thomayerova nemocnice | ČR | Fresenius Kabi s.r.o | 25135228 | 1 | 880000 | 1064800 | 25.319 | 34756.507 | 42055.3734 | 34756.507 | 42055.3734 | 104.94 | 34157.0284 | 40988.4341 | 2018 | 02 | 21 | 2018-02-21 | Áno | Áno | Neurčené | Nie |  | 24 mesiacov | 8 rokov | 24 hodín | Zmluva 70_RMH
infúzna technika |  | infúzna pumpa | objemová |  |  | Neurčené | Agilia VP MC |  | Fresenius Kabi | položková cena (súčasť sumárnej ceny) |  | Thomayerova nemocnice | ČR | Fresenius Kabi s.r.o | 25135228 | 25 | 600000 | 726000 | 25.319 | 23697.6184 | 28674.1183 | 947.9047 | 1146.9647 | 104.94 | 931.5553 | 1117.8664 | 2018 | 02 | 21 | 2018-02-21 | Áno | Áno | Neurčené | Nie |  | 24 mesiacov | 8 rokov | 24 hodín | Zmluva 70_RMH
infúzna technika |  | dávkovač | lineárny |  |  | Neurčené | Agilia SP MC, |  | Fresenius Kabi | položková cena (súčasť sumárnej ceny) |  | Thomayerova nemocnice | ČR | Fresenius Kabi s.r.o | 25135228 | 10 | 240000 | 290400 | 25.319 | 9479.0474 | 11469.6473 | 947.9047 | 1146.9647 | 104.94 | 931.5553 | 1117.8664 | 2018 | 02 | 21 | 2018-02-21 | Áno | Áno | Neurčené | Nie |  | 24 mesiacov | 8 rokov | 24 hodín | Zmluva 70_RMH
infúzna technika |  | dokovacia stanica |  |  |  | Neurčené | Link 8+ Agilia, |  | Fresenius Kabi | položková cena (súčasť sumárnej ceny) |  | Thomayerova nemocnice | ČR | Fresenius Kabi s.r.o | 25135228 | 1 | 40000 | 48400 | 25.319 | 1579.8412 | 1911.6079 | 1579.8412 | 1911.6079 | 104.94 | 1552.5922 | 1863.1106 | 2018 | 02 | 21 | 2018-02-21 | Áno | Áno | Neurčené | Nie |  | 24 mesiacov | 8 rokov | 24 hodín | Zmluva 70_RMH
infúzna technika |  | infúzna pumpa |  |  |  | Neurčené | Argus 717 V |  | Codan Argus AG | sumárna cena | HW/SW | Masarykova nemocnice v Ústí nad Labem, o.z. | ČR | B. Braun medical, s.r.o. | 48586285 | 6 | 147000 | 177870 | 25.766 | 5705.1929 | 6903.2834 | 950.8655 | 1150.5472 | 104.48 | 938.5792 | 1126.2951 | 2017 | 10 | 01 | 2017-10-01 | Áno | Áno | Neurčené | Nie |  | 24 mesiacov | neurčené | 48 hodín | Zmluva 71_RMH
infúzna technika |  | celá zostava |  |  |  | Neurčené | celá zostava |  | Fresenius Vial S.A.S. | sumárna cena | HW/SW | Vsetínska nemocnice | ČR | Fresenius Kabi s.r.o | 25135228 | 1 | 1698000 | 2054580 | 25.85 | 65686.6538 | 79480.8511 | 65686.6538 | 79480.8511 | 105.96 | 63932.282 | 76718.7384 | 2018 | 07 | 09 | 2018-07-09 | Áno | Áno | EFRR | Áno |  | 36 mesiacov | 10 rokov | 24 hodín | Zmluva 72_RMH
infúzna technika |  | infúzna pumpa |  |  |  | Neurčené | Agilia VP MC |  | Fresenius Vial S.A.S. | položková cena (súčasť sumárnej ceny) |  | Vsetínska nemocnice | ČR | Fresenius Kabi s.r.o | 25135228 | 26 | 650000 | 786500 | 25.85 | 25145.0677 | 30425.5319 | 967.118 | 1170.2128 | 105.96 | 941.288 | 1129.5456 | 2018 | 07 | 09 | 2018-07-09 | Áno | Áno | EFRR | Áno |  | 36 mesiacov | 10 rokov | 24 hodín | Zmluva 72_RMH
infúzna technika |  | dávkovač | lineárny |  |  | Neurčené | Agilia SP MC |  | Fresenius Vial S.A.S. | položková cena (súčasť sumárnej ceny) |  | Vsetínska nemocnice | ČR | Fresenius Kabi s.r.o | 25135228 | 34 | 816000 | 987360 | 25.85 | 31566.7311 | 38195.7447 | 928.4333 | 1123.4043 | 105.96 | 903.6365 | 1084.3638 | 2018 | 07 | 09 | 2018-07-09 | Áno | Áno | EFRR | Áno |  | 36 mesiacov | 10 rokov | 24 hodín | Zmluva 72_RMH
infúzna technika |  | dokovacia stanica |  |  |  | Neurčené | Link 6+ Agilia |  | Fresenius Vial S.A.S. | položková cena (súčasť sumárnej ceny) |  | Vsetínska nemocnice | ČR | Fresenius Kabi s.r.o | 25135228 | 8 | 232000 | 280720 | 25.85 | 8974.8549 | 10859.5745 | 1121.8569 | 1357.4468 | 105.96 | 1091.8941 | 1310.2729 | 2018 | 07 | 09 | 2018-07-09 | Áno | Áno | EFRR | Áno |  | 36 mesiacov | 10 rokov | 24 hodín | Zmluva 72_RMH
operačný mikroskop |  | operačný mikroskop | celá zostava |  |  | OPMI VARIO 700 | 12-539/41895 | pre urológiu | Carl Zeiss Meditec AG | sumárna cena | HW/SW | Všeobecná fakultní nemocnice Praha | ČR | Carl Zeiss s.r.o. | 49356691 | 1 | 2530000 | 3061300 | 25.645 | 98654.7085 | 119372.1973 | 98654.7085 | 119372.1973 | 104.16 | 97679.1483 | 117214.978 | 2017 | 12 | 15 | 2017-12-15 | Áno | Áno | Neurčené | Nie |  | 24 mesiacov | 120 mesiacov | 48 hodín | Zmluva 85_RMH
operačný mikroskop |  | operačný mikroskop | celá zostava |  |  | OPMI VARIO 700 | 12-539/41895 |  | Carl Zeiss Meditec AG | sumárna cena | HW/SW | Oblastní nemocnice Kolín, a.s. | ČR | Carl Zeiss s.r.o. | 49356691 | 1 | 2620000 | 3170200 | 25.766 | 101684.3903 | 123038.1122 | 101684.3903 | 123038.1122 | 104.48 | 100370.5127 | 120444.6153 | 2017 | 10 | 16 | 2017-10-16 | Áno | Áno | EFRR | Áno |  | 24 mesiacov | neurčené | 48 hodín | Zmluva 86_RMH
operačný mikroskop |  | operačný mikroskop | optický systém | Zoom 6:1 |  | OPMI VARIO 700 |  |  | Carl Zeiss Meditec AG | bez položkovej identifikácie ceny (v rámci sumárnej ceny) |  | Oblastní nemocnice Kolín, a.s. | ČR | Carl Zeiss s.r.o. | 49356691 |  |  |  | 25.766 | 0 | 0 |  |  | 104.48 | 0 | 0 | 2017 | 10 | 16 | 2017-10-16 | Áno | Áno | EFRR | Áno |  | 24 mesiacov | neurčené | 48 hodín | Zmluva 86_RMH
operačný mikroskop |  | operačný mikroskop | pracovná vzdialenosť | 200-500mm |  | OPMI VARIO 700 |  |  | Carl Zeiss Meditec AG | bez položkovej identifikácie ceny (v rámci sumárnej ceny) |  | Oblastní nemocnice Kolín, a.s. | ČR | Carl Zeiss s.r.o. | 49356692 |  |  |  | 25.766 | 0 | 0 |  |  | 104.48 | 0 | 0 | 2017 | 10 | 16 | 2017-10-16 | Áno | Áno | EFRR | Áno |  | 24 mesiacov | neurčené | 48 hodín | Zmluva 86_RMH
operačný mikroskop |  | operačný mikroskop | xenónové osvetlenie | 2x min. 180W |  | OPMI VARIO 700 |  |  | Carl Zeiss Meditec AG | bez položkovej identifikácie ceny (v rámci sumárnej ceny) |  | Oblastní nemocnice Kolín, a.s. | ČR | Carl Zeiss s.r.o. | 49356693 |  |  |  | 25.766 | 0 | 0 |  |  | 104.48 | 0 | 0 | 2017 | 10 | 16 | 2017-10-16 | Áno | Áno | EFRR | Áno |  | 24 mesiacov | neurčené | 48 hodín | Zmluva 86_RMH
operačný mikroskop |  | operačný mikroskop | apochromatická optika |  |  | OPMI VARIO 700 |  |  | Carl Zeiss Meditec AG | bez položkovej identifikácie ceny (v rámci sumárnej ceny) |  | Oblastní nemocnice Kolín, a.s. | ČR | Carl Zeiss s.r.o. | 49356694 |  |  |  | 25.766 | 0 | 0 |  |  | 104.48 | 0 | 0 | 2017 | 10 | 16 | 2017-10-16 | Áno | Áno | EFRR | Áno |  | 24 mesiacov | neurčené | 48 hodín | Zmluva 86_RMH
operačný mikroskop |  | operačný mikroskop | optická hlava plne nakloniteľná a pohyblivá |  |  | OPMI VARIO 700 |  |  | Carl Zeiss Meditec AG | bez položkovej identifikácie ceny (v rámci sumárnej ceny) |  | Oblastní nemocnice Kolín, a.s. | ČR | Carl Zeiss s.r.o. | 49356695 |  |  |  | 25.766 | 0 | 0 |  |  | 104.48 | 0 | 0 | 2017 | 10 | 16 | 2017-10-16 | Áno | Áno | EFRR | Áno |  | 24 mesiacov | neurčené | 48 hodín | Zmluva 86_RMH
operačný mikroskop |  | operačný mikroskop | HD videokamera | integrovaná do hlavy mikroskopu |  | OPMI VARIO 700 |  |  | Carl Zeiss Meditec AG | bez položkovej identifikácie ceny (v rámci sumárnej ceny) |  | Oblastní nemocnice Kolín, a.s. | ČR | Carl Zeiss s.r.o. | 49356696 |  |  |  | 25.766 | 0 | 0 |  |  | 104.48 | 0 | 0 | 2017 | 10 | 16 | 2017-10-16 | Áno | Áno | EFRR | Áno |  | 24 mesiacov | neurčené | 48 hodín | Zmluva 86_RMH
operačný mikroskop |  | operačný mikroskop | stojan mikroskopu | mobilný podlahový |  | OPMI VARIO 700 |  |  | Carl Zeiss Meditec AG | bez položkovej identifikácie ceny (v rámci sumárnej ceny) |  | Oblastní nemocnice Kolín, a.s. | ČR | Carl Zeiss s.r.o. | 49356697 |  |  |  | 25.766 | 0 | 0 |  |  | 104.48 | 0 | 0 | 2017 | 10 | 16 | 2017-10-16 | Áno | Áno | EFRR | Áno |  | 24 mesiacov | neurčené | 48 hodín | Zmluva 86_RMH
operačný mikroskop |  | operačný mikroskop | Full HD digitálny videoreťazec | integrovaný |  | OPMI VARIO 700 |  |  | Carl Zeiss Meditec AG | bez položkovej identifikácie ceny (v rámci sumárnej ceny) |  | Oblastní nemocnice Kolín, a.s. | ČR | Carl Zeiss s.r.o. | 49356698 |  |  |  | 25.766 | 0 | 0 |  |  | 104.48 | 0 | 0 | 2017 | 10 | 16 | 2017-10-16 | Áno | Áno | EFRR | Áno |  | 24 mesiacov | neurčené | 48 hodín | Zmluva 86_RMH
operačný mikroskop |  | operačný mikroskop | LCD Monitor | min. 22" integrovaný |  | OPMI VARIO 700 |  |  | Carl Zeiss Meditec AG | bez položkovej identifikácie ceny (v rámci sumárnej ceny) |  | Oblastní nemocnice Kolín, a.s. | ČR | Carl Zeiss s.r.o. | 49356699 |  |  |  | 25.766 | 0 | 0 |  |  | 104.48 | 0 | 0 | 2017 | 10 | 16 | 2017-10-16 | Áno | Áno | EFRR | Áno |  | 24 mesiacov | neurčené | 48 hodín | Zmluva 86_RMH
operačný mikroskop |  | operačný mikroskop | celá zostava |  |  | Kinevo 900 | Kinevo 900 | operačný mikroskop pre neurochirurgiu | Carl Zeiss Meditec AG | sumárna cena | HW/SW | Mestská nemocnica Ostrava | ČR | Carl Zeiss s.r.o. | 49356691 | 1 | 10210000 | 12354100 | 25.429 | 401510.0869 | 485827.2052 | 401510.0869 | 485827.2052 | 105.24 | 393460.0462 | 472152.0554 | 2018 | 03 | 22 | 2018-03-22 | Áno | Áno | Neurčené | Nie |  | 24 mesiacov | neurčené | 48 hodín | Zmluva 474_AT
operačný mikroskop |  | operačný mikroskop | celá zostava |  |  | HS Hi-R 700 | HS Hi-R 700 | operačný mikroskop pre ORL chirurgiu | Haag Streit Surgical | sumárna cena | HW/SW | Nemocnice Znojmo | ČR | CMI s.r.o. | 47117320 | 1 | 1547908 | 1872969 | 27.04 | 57245.1183 | 69266.605 | 57245.1183 | 69266.605 | 100.83 | 58550.9179 | 70261.1015 | 2016 | 02 | 19 | 2016-02-19 | Áno | Áno | Neurčené | Áno |  | 24 mesiacov | neurčené | 24 hodín | Zmluva 87_RMH |  | zľava 10%
operačný mikroskop |  | operačný mikroskop | dĺžka ramena |  |  | HS Hi-R 700 |  | operačný mikroskop pre ORL chirurgiu | Haag Streit Surgical | bez položkovej identifikácie ceny (v rámci sumárnej ceny) |  | Nemocnice Znojmo | ČR | CMI s.r.o. | 47117320 |  |  |  | 27.04 | 0 | 0 |  |  | 100.83 | 0 | 0 | 2016 | 02 | 19 | 2016-02-19 | Áno | Áno | Neurčené | Áno |  | 24 mesiacov | neurčené | 24 hodín | Zmluva 87_RMH |  | zľava 10%
operačný mikroskop |  | operačný mikroskop | pracovná vzdialenosť | 225/500mm |  | HS Hi-R 700 |  | operačný mikroskop pre ORL chirurgiu | Haag Streit Surgical | bez položkovej identifikácie ceny (v rámci sumárnej ceny) |  | Nemocnice Znojmo | ČR | CMI s.r.o. | 47117320 |  |  |  | 27.04 | 0 | 0 |  |  | 100.83 | 0 | 0 | 2016 | 02 | 19 | 2016-02-19 | Áno | Áno | Neurčené | Áno |  | 24 mesiacov | neurčené | 24 hodín | Zmluva 87_RMH |  | zľava 10%
operačný mikroskop |  | operačný mikroskop | stojan mikroskopu |  |  | HS Hi-R 700 | FS 2-23 XENON | operačný mikroskop pre ORL chirurgiu | Haag Streit Surgical | bez položkovej identifikácie ceny (v rámci sumárnej ceny) |  | Nemocnice Znojmo | ČR | CMI s.r.o. | 47117320 |  |  |  | 27.04 | 0 | 0 |  |  | 100.83 | 0 | 0 | 2016 | 02 | 19 | 2016-02-19 | Áno | Áno | Neurčené | Áno |  | 24 mesiacov | neurčené | 24 hodín | Zmluva 87_RMH |  | zľava 10%
operačný mikroskop |  | operačný mikroskop | tubus pre operátora |  |  | HS Hi-R 700 |  | operačný mikroskop pre ORL chirurgiu | Haag Streit Surgical | bez položkovej identifikácie ceny (v rámci sumárnej ceny) |  | Nemocnice Znojmo | ČR | CMI s.r.o. | 47117320 |  |  |  | 27.04 | 0 | 0 |  |  | 100.83 | 0 | 0 | 2016 | 02 | 19 | 2016-02-19 | Áno | Áno | Neurčené | Áno |  | 24 mesiacov | neurčené | 24 hodín | Zmluva 87_RMH |  | zľava 10%
operačný mikroskop |  | operačný mikroskop | xenónové osvetlenie | 300W |  | HS Hi-R 700 |  | operačný mikroskop pre ORL chirurgiu | Haag Streit Surgical | bez položkovej identifikácie ceny (v rámci sumárnej ceny) |  | Nemocnice Znojmo | ČR | CMI s.r.o. | 47117320 |  |  |  | 27.04 | 0 | 0 |  |  | 100.83 | 0 | 0 | 2016 | 02 | 19 | 2016-02-19 | Áno | Áno | Neurčené | Áno |  | 24 mesiacov | neurčené | 24 hodín | Zmluva 87_RMH |  | zľava 10%
operačný mikroskop |  | operačný mikroskop | záložný zdroj |  |  | HS Hi-R 700 |  | operačný mikroskop pre ORL chirurgiu | Haag Streit Surgical | bez položkovej identifikácie ceny (v rámci sumárnej ceny) |  | Nemocnice Znojmo | ČR | CMI s.r.o. | 47117320 |  |  |  | 27.04 | 0 | 0 |  |  | 100.83 | 0 | 0 | 2016 | 02 | 19 | 2016-02-19 | Áno | Áno | Neurčené | Áno |  | 24 mesiacov | neurčené | 24 hodín | Zmluva 87_RMH |  | zľava 10%
operačný mikroskop |  | operačný mikroskop | elektromagnetické brzdy |  |  | HS Hi-R 700 |  | operačný mikroskop pre ORL chirurgiu | Haag Streit Surgical | bez položkovej identifikácie ceny (v rámci sumárnej ceny) |  | Nemocnice Znojmo | ČR | CMI s.r.o. | 47117320 |  |  |  | 27.04 | 0 | 0 |  |  | 100.83 | 0 | 0 | 2016 | 02 | 19 | 2016-02-19 | Áno | Áno | Neurčené | Áno |  | 24 mesiacov | neurčené | 24 hodín | Zmluva 87_RMH |  | zľava 10%
operačný mikroskop |  | operačný mikroskop | apochromatická optika |  |  | HS Hi-R 700 |  | operačný mikroskop pre ORL chirurgiu | Haag Streit Surgical | bez položkovej identifikácie ceny (v rámci sumárnej ceny) |  | Nemocnice Znojmo | ČR | CMI s.r.o. | 47117320 |  |  |  | 27.04 | 0 | 0 |  |  | 100.83 | 0 | 0 | 2016 | 02 | 19 | 2016-02-19 | Áno | Áno | Neurčené | Áno |  | 24 mesiacov | neurčené | 24 hodín | Zmluva 87_RMH |  | zľava 10%
operačný mikroskop |  | operačný mikroskop | beam splitter | 50:50 |  | HS Hi-R 700 |  | operačný mikroskop pre ORL chirurgiu | Haag Streit Surgical | bez položkovej identifikácie ceny (v rámci sumárnej ceny) |  | Nemocnice Znojmo | ČR | CMI s.r.o. | 47117320 |  |  |  | 27.04 | 0 | 0 |  |  | 100.83 | 0 | 0 | 2016 | 02 | 19 | 2016-02-19 | Áno | Áno | Neurčené | Áno |  | 24 mesiacov | neurčené | 24 hodín | Zmluva 87_RMH |  | zľava 10%
operačný mikroskop |  | operačný mikroskop | motorizovaný focus |  |  | HS Hi-R 701 |  | operačný mikroskop pre ORL chirurgiu | Haag Streit Surgical | bez položkovej identifikácie ceny (v rámci sumárnej ceny) |  | Nemocnice Znojmo | ČR | CMI s.r.o. | 47117320 |  |  |  | 27.04 | 0 | 0 |  |  | 100.83 | 0 | 0 | 2016 | 02 | 19 | 2016-02-19 | Áno | Áno | Neurčené | Áno |  | 24 mesiacov | neurčené | 24 hodín | Zmluva 87_RMH |  | zľava 10%
operačný mikroskop |  | operačný mikroskop | motorizovaný zoom |  |  | HS Hi-R 702 |  | operačný mikroskop pre ORL chirurgiu | Haag Streit Surgical | bez položkovej identifikácie ceny (v rámci sumárnej ceny) |  | Nemocnice Znojmo | ČR | CMI s.r.o. | 47117320 |  |  |  | 27.04 | 0 | 0 |  |  | 100.83 | 0 | 0 | 2016 | 02 | 19 | 2016-02-19 | Áno | Áno | Neurčené | Áno |  | 24 mesiacov | neurčené | 24 hodín | Zmluva 87_RMH |  | zľava 10%
elektrokonvulzívny prístroj |  | celá zostava |  |  |  | SPECTRUM 5000 Q | SPECTRUM 5000 Q | psychiatria | MECTA | sumárna cena | HW/SW | Fakultná nemocnica Trenčín | SR | Techsan spol. s r.o. | 44266677 | 1 | 35148 | 42177.6 | 1 | 35148 | 42177.6 | 35148 | 42177.6 | 105.96 | 34209.2605 | 41051.1126 | 2018 | 07 | 26 | 2018-07-26 | Áno | Áno | Neurčené | Nie |  | 24 mesiacov | neurčené | 24 hodín | Zmluva 80_RMH
elektrokonvulzívny prístroj |  | prístroj | 4 x EEG kanál |  |  | SPECTRUM 5000 Q |  | psychiatria | MECTA | bez položkovej identifikácie ceny (v rámci sumárnej ceny) |  | Fakultná nemocnica Trenčín | SR | Techsan spol. s r.o. | 44266677 |  |  |  | 1 | 0 | 0 |  |  | 105.96 | 0 | 0 | 2018 | 07 | 26 | 2018-07-26 | Áno | Áno | Neurčené | Nie |  | 24 mesiacov | neurčené | 24 hodín | Zmluva 80_RMH
elektrokonvulzívny prístroj |  | prístroj | 1 x EKG kanál |  |  | SPECTRUM 5000 Q |  | psychiatria | MECTA | bez položkovej identifikácie ceny (v rámci sumárnej ceny) |  | Fakultná nemocnica Trenčín | SR | Techsan spol. s r.o. | 44266677 |  |  |  | 1 | 0 | 0 |  |  | 105.96 | 0 | 0 | 2018 | 07 | 26 | 2018-07-26 | Áno | Áno | Neurčené | Nie |  | 24 mesiacov | neurčené | 24 hodín | Zmluva 80_RMH
elektrokonvulzívny prístroj |  | prístroj | 1 x OMS |  |  | SPECTRUM 5000 Q |  | psychiatria | MECTA | bez položkovej identifikácie ceny (v rámci sumárnej ceny) |  | Fakultná nemocnica Trenčín | SR | Techsan spol. s r.o. | 44266677 |  |  |  | 1 | 0 | 0 |  |  | 105.96 | 0 | 0 | 2018 | 07 | 26 | 2018-07-26 | Áno | Áno | Neurčené | Nie |  | 24 mesiacov | neurčené | 24 hodín | Zmluva 80_RMH
elektrokonvulzívny prístroj |  | prístroj | šírka impulzu | 0,3/0,5/1 ms |  | SPECTRUM 5000 Q |  | psychiatria | MECTA | bez položkovej identifikácie ceny (v rámci sumárnej ceny) |  | Fakultná nemocnica Trenčín | SR | Techsan spol. s r.o. | 44266677 |  |  |  | 1 | 0 | 0 |  |  | 105.96 | 0 | 0 | 2018 | 07 | 26 | 2018-07-26 | Áno | Áno | Neurčené | Nie |  | 24 mesiacov | neurčené | 24 hodín | Zmluva 80_RMH
elektrokonvulzívny prístroj |  | prístroj | frekvencia impulzu | 20 - 120 Hz |  | SPECTRUM 5000 Q |  | psychiatria | MECTA | bez položkovej identifikácie ceny (v rámci sumárnej ceny) |  | Fakultná nemocnica Trenčín | SR | Techsan spol. s r.o. | 44266677 |  |  |  | 1 | 0 | 0 |  |  | 105.96 | 0 | 0 | 2018 | 07 | 26 | 2018-07-26 | Áno | Áno | Neurčené | Nie |  | 24 mesiacov | neurčené | 24 hodín | Zmluva 80_RMH
elektrokonvulzívny prístroj |  | prístroj | stimulačný prúd | 500 - 900 mA |  | SPECTRUM 5000 Q |  | psychiatria | MECTA | bez položkovej identifikácie ceny (v rámci sumárnej ceny) |  | Fakultná nemocnica Trenčín | SR | Techsan spol. s r.o. | 44266677 |  |  |  | 1 | 0 | 0 |  |  | 105.96 | 0 | 0 | 2018 | 07 | 26 | 2018-07-26 | Áno | Áno | Neurčené | Nie |  | 24 mesiacov | neurčené | 24 hodín | Zmluva 80_RMH
elektrokonvulzívny prístroj |  | prístroj | stimulačná energia | 200 J |  | SPECTRUM 5000 Q |  | psychiatria | MECTA | bez položkovej identifikácie ceny (v rámci sumárnej ceny) |  | Fakultná nemocnica Trenčín | SR | Techsan spol. s r.o. | 44266677 |  |  |  | 1 | 0 | 0 |  |  | 105.96 | 0 | 0 | 2018 | 07 | 26 | 2018-07-26 | Áno | Áno | Neurčené | Nie |  | 24 mesiacov | neurčené | 24 hodín | Zmluva 80_RMH
elektrokonvulzívny prístroj |  | prístroj | analýza EEG |  |  | SPECTRUM 5000 Q |  | psychiatria | MECTA | bez položkovej identifikácie ceny (v rámci sumárnej ceny) |  | Fakultná nemocnica Trenčín | SR | Techsan spol. s r.o. | 44266677 |  |  |  | 1 | 0 | 0 |  |  | 105.96 | 0 | 0 | 2018 | 07 | 26 | 2018-07-26 | Áno | Áno | Neurčené | Nie |  | 24 mesiacov | neurčené | 24 hodín | Zmluva 80_RMH
elektrokonvulzívny prístroj |  | prístroj | ručné elektródy s diaľkovým spúšťaním |  |  | SPECTRUM 5000 Q |  | psychiatria | MECTA | bez položkovej identifikácie ceny (v rámci sumárnej ceny) |  | Fakultná nemocnica Trenčín | SR | Techsan spol. s r.o. | 44266677 |  |  |  | 1 | 0 | 0 |  |  | 105.96 | 0 | 0 | 2018 | 07 | 26 | 2018-07-26 | Áno | Áno | Neurčené | Nie |  | 24 mesiacov | neurčené | 24 hodín | Zmluva 80_RMH
elektrokonvulzívny prístroj |  | príslušenstvo | monitor | dotykový dispel |  | SPECTRUM 5000 Q |  | psychiatria | MECTA | bez položkovej identifikácie ceny (v rámci sumárnej ceny) |  | Fakultná nemocnica Trenčín | SR | Techsan spol. s r.o. | 44266677 |  |  |  | 1 | 0 | 0 |  |  | 105.96 | 0 | 0 | 2018 | 07 | 26 | 2018-07-26 | Áno | Áno | Neurčené | Nie |  | 24 mesiacov | neurčené | 24 hodín | Zmluva 80_RMH
elektrokonvulzívny prístroj |  | príslušenstvo | stimulačný kábel |  |  | SPECTRUM 5000 Q |  | psychiatria | MECTA | bez položkovej identifikácie ceny (v rámci sumárnej ceny) |  | Fakultná nemocnica Trenčín | SR | Techsan spol. s r.o. | 44266677 |  |  |  | 1 | 0 | 0 |  |  | 105.96 | 0 | 0 | 2018 | 07 | 26 | 2018-07-26 | Áno | Áno | Neurčené | Nie |  | 24 mesiacov | neurčené | 24 hodín | Zmluva 80_RMH
elektrokonvulzívny prístroj |  | príslušenstvo | 1 x EEG kábel, 1 x EKG kábel |  |  | SPECTRUM 5000 Q |  | psychiatria | MECTA | bez položkovej identifikácie ceny (v rámci sumárnej ceny) |  | Fakultná nemocnica Trenčín | SR | Techsan spol. s r.o. | 44266677 |  |  |  | 1 | 0 | 0 |  |  | 105.96 | 0 | 0 | 2018 | 07 | 26 | 2018-07-26 | Áno | Áno | Neurčené | Nie |  | 24 mesiacov | neurčené | 24 hodín | Zmluva 80_RMH
elektrokonvulzívny prístroj |  | príslušenstvo | EEG a EKG elektródy |  |  | SPECTRUM 5000 Q |  | psychiatria | MECTA | bez položkovej identifikácie ceny (v rámci sumárnej ceny) |  | Fakultná nemocnica Trenčín | SR | Techsan spol. s r.o. | 44266677 |  |  |  | 1 | 0 | 0 |  |  | 105.96 | 0 | 0 | 2018 | 07 | 26 | 2018-07-26 | Áno | Áno | Neurčené | Nie |  | 24 mesiacov | neurčené | 24 hodín | Zmluva 80_RMH
elektrokonvulzívny prístroj |  | príslušenstvo | počítač |  |  | SPECTRUM 5000 Q |  | psychiatria | MECTA | bez položkovej identifikácie ceny (v rámci sumárnej ceny) |  | Fakultná nemocnica Trenčín | SR | Techsan spol. s r.o. | 44266677 |  |  |  | 1 | 0 | 0 |  |  | 105.96 | 0 | 0 | 2018 | 07 | 26 | 2018-07-26 | Áno | Áno | Neurčené | Nie |  | 24 mesiacov | neurčené | 24 hodín | Zmluva 80_RMH
elektrokonvulzívny prístroj |  | príslušenstvo | tlačiareň |  |  | SPECTRUM 5000 Q |  | psychiatria | MECTA | bez položkovej identifikácie ceny (v rámci sumárnej ceny) |  | Fakultná nemocnica Trenčín | SR | Techsan spol. s r.o. | 44266677 |  |  |  | 1 | 0 | 0 |  |  | 105.96 | 0 | 0 | 2018 | 07 | 26 | 2018-07-26 | Áno | Áno | Neurčené | Nie |  | 24 mesiacov | neurčené | 24 hodín | Zmluva 80_RMH
elektrokonvulzívny prístroj |  | príslušenstvo | mobilný vozík |  |  | SPECTRUM 5000 Q |  | psychiatria | MECTA | bez položkovej identifikácie ceny (v rámci sumárnej ceny) |  | Fakultná nemocnica Trenčín | SR | Techsan spol. s r.o. | 44266677 |  |  |  | 1 | 0 | 0 |  |  | 105.96 | 0 | 0 | 2018 | 07 | 26 | 2018-07-26 | Áno | Áno | Neurčené | Nie |  | 24 mesiacov | neurčené | 24 hodín | Zmluva 80_RMH
elektrokonvulzívny prístroj |  | príslušenstvo | softvér pre sonografiu |  |  | SPECTRUM 5000 Q |  | psychiatria | MECTA | bez položkovej identifikácie ceny (v rámci sumárnej ceny) |  | Fakultná nemocnica Trenčín | SR | Techsan spol. s r.o. | 44266677 |  |  |  | 1 | 0 | 0 |  |  | 105.96 | 0 | 0 | 2018 | 07 | 26 | 2018-07-26 | Áno | Áno | Neurčené | Nie |  | 24 mesiacov | neurčené | 24 hodín | Zmluva 80_RMH
elektrokonvulzívny prístroj |  | príslušenstvo | orálny protektor |  |  | SPECTRUM 5000 Q |  | psychiatria | MECTA | bez položkovej identifikácie ceny (v rámci sumárnej ceny) |  | Fakultná nemocnica Trenčín | SR | Techsan spol. s r.o. | 44266677 |  |  |  | 1 | 0 | 0 |  |  | 105.96 | 0 | 0 | 2018 | 07 | 26 | 2018-07-26 | Áno | Áno | Neurčené | Nie |  | 24 mesiacov | neurčené | 24 hodín | Zmluva 80_RMH
elektrokonvulzívny prístroj |  | príslušenstvo | elektródový gél, elektródová pasta |  |  | SPECTRUM 5000 Q |  | psychiatria | MECTA | bez položkovej identifikácie ceny (v rámci sumárnej ceny) |  | Fakultná nemocnica Trenčín | SR | Techsan spol. s r.o. | 44266677 |  |  |  | 1 | 0 | 0 |  |  | 105.96 | 0 | 0 | 2018 | 07 | 26 | 2018-07-26 | Áno | Áno | Neurčené | Nie |  | 24 mesiacov | neurčené | 24 hodín | Zmluva 80_RMH
CT |  | celá zostava |  |  |  | SOMATOM Force | SOMATOM Force |  | Siemens | sumárna cena | HW/SW | Východoslovenský ústav srdcových a cievnych chorôb, a.s. | SR | Siemens Healthcare s.r.o. | 48146676 | 1 | 1375000 | 1650000 | 1 | 1375000 | 1650000 | 1375000 | 1650000 | 104.94 | 1351284.0671 | 1621540.8805 | 2018 | 2 | 5 | 2018-02-05 | Áno | Áno | Neurčené | Nie |  | 60 mesiacov | neurčené | 24 hodín | Zmluva 1_RMH
CT |  | tomograf s akvizičnou konzolou |  |  |  | SOMATOM Force |  |  | Siemens | položková cena (súčasť sumárnej ceny) |  | Východoslovenský ústav srdcových a cievnych chorôb, a.s. | SR | Siemens Healthcare s.r.o. | 48146676 | 1 | 1316000 | 1579200 | 1 | 1316000 | 1579200 | 1316000 | 1579200 | 104.94 | 1293301.6962 | 1551962.0354 | 2018 | 2 | 5 | 2018-02-05 | Áno | Áno | Neurčené | Nie |  | 60 mesiacov | neurčené | 24 hodín | Zmluva 1_RMH
CT |  | tomograf | EKG gating |  |  | SOMATOM Force |  |  | Siemens | bez položkovej identifikácie ceny (v rámci sumárnej ceny) |  | Východoslovenský ústav srdcových a cievnych chorôb, a.s. | SR | Siemens Healthcare s.r.o. | 48146676 |  |  |  | 1 | 0 | 0 |  |  | 104.94 | 0 | 0 | 2018 | 2 | 5 | 2018-02-05 | Áno | Áno | Neurčené | Nie |  | 60 mesiacov | neurčené | 24 hodín | Zmluva 1_RMH
CT |  | tomograf | Otvor gantry | >=78cm |  | SOMATOM Force |  |  | Siemens | bez položkovej identifikácie ceny (v rámci sumárnej ceny) |  | Východoslovenský ústav srdcových a cievnych chorôb, a.s. | SR | Siemens Healthcare s.r.o. | 48146676 |  |  |  | 1 | 0 | 0 |  |  | 104.94 | 0 | 0 | 2018 | 2 | 5 | 2018-02-05 | Áno | Áno | Neurčené | Nie |  | 60 mesiacov | neurčené | 24 hodín | Zmluva 1_RMH
CT |  | tomograf | maximálna nosnosť stola | >=220 kg, pri zachovaní presnosti pozície, |  | SOMATOM Force |  |  | Siemens | bez položkovej identifikácie ceny (v rámci sumárnej ceny) |  | Východoslovenský ústav srdcových a cievnych chorôb, a.s. | SR | Siemens Healthcare s.r.o. | 48146676 |  |  |  | 1 | 0 | 0 |  |  | 104.94 | 0 | 0 | 2018 | 2 | 5 | 2018-02-05 | Áno | Áno | Neurčené | Nie |  | 60 mesiacov | neurčené | 24 hodín | Zmluva 1_RMH
CT |  | tomograf | Najkratší skenovací čas pre všeob. Diagnostiku | <=0,3s/360* |  | SOMATOM Force |  |  | Siemens | bez položkovej identifikácie ceny (v rámci sumárnej ceny) |  | Východoslovenský ústav srdcových a cievnych chorôb, a.s. | SR | Siemens Healthcare s.r.o. | 48146676 |  |  |  | 1 | 0 | 0 |  |  | 104.94 | 0 | 0 | 2018 | 2 | 5 | 2018-02-05 | Áno | Áno | Neurčené | Nie |  | 60 mesiacov | neurčené | 24 hodín | Zmluva 1_RMH
CT |  | tomograf | Vyšetrenie dynamickej 4D CT angiografie ciev | do 70cm |  | SOMATOM Force |  |  | Siemens | bez položkovej identifikácie ceny (v rámci sumárnej ceny) |  | Východoslovenský ústav srdcových a cievnych chorôb, a.s. | SR | Siemens Healthcare s.r.o. | 48146676 |  |  |  | 1 | 0 | 0 |  |  | 104.94 | 0 | 0 | 2018 | 2 | 5 | 2018-02-05 | Áno | Áno | Neurčené | Nie |  | 60 mesiacov | neurčené | 24 hodín | Zmluva 1_RMH
CT |  | tomograf | chladenie vodou |  |  | SOMATOM Force |  |  | Siemens | bez položkovej identifikácie ceny (v rámci sumárnej ceny) |  | Východoslovenský ústav srdcových a cievnych chorôb, a.s. | SR | Siemens Healthcare s.r.o. | 48146676 |  |  |  | 1 | 0 | 0 |  |  | 104.94 | 0 | 0 | 2018 | 2 | 5 | 2018-02-05 | Áno | Áno | Neurčené | Nie |  | 60 mesiacov | neurčené | 24 hodín | Zmluva 1_RMH
CT |  | tomograf | softvér pre elimináciu kovových objektov |  |  | SOMATOM Force |  |  | Siemens | bez položkovej identifikácie ceny (v rámci sumárnej ceny) |  | Východoslovenský ústav srdcových a cievnych chorôb, a.s. | SR | Siemens Healthcare s.r.o. | 48146676 |  |  |  | 1 | 0 | 0 |  |  | 104.94 | 0 | 0 | 2018 | 2 | 5 | 2018-02-05 | Áno | Áno | Neurčené | Nie |  | 60 mesiacov | neurčené | 24 hodín | Zmluva 1_RMH
CT |  | tomograf | Nadstavba 3D Modulácie | orgánová modulácia mA v reálnom čase |  | SOMATOM Force |  |  | Siemens | bez položkovej identifikácie ceny (v rámci sumárnej ceny) |  | Východoslovenský ústav srdcových a cievnych chorôb, a.s. | SR | Siemens Healthcare s.r.o. | 48146676 |  |  |  | 1 | 0 | 0 |  |  | 104.94 | 0 | 0 | 2018 | 2 | 5 | 2018-02-05 | Áno | Áno | Neurčené | Nie |  | 60 mesiacov | neurčené | 24 hodín | Zmluva 1_RMH
CT |  | tomograf | snímanie pomocou dual energy | rozpátie od 70kV do 150 kV |  | SOMATOM Force |  |  | Siemens | bez položkovej identifikácie ceny (v rámci sumárnej ceny) |  | Východoslovenský ústav srdcových a cievnych chorôb, a.s. | SR | Siemens Healthcare s.r.o. | 48146676 |  |  |  | 1 | 0 | 0 |  |  | 104.94 | 0 | 0 | 2018 | 2 | 5 | 2018-02-05 | Áno | Áno | Neurčené | Nie |  | 60 mesiacov | neurčené | 24 hodín | Zmluva 1_RMH
CT |  | tomograf | Výbava pre polohovanie a fixovanie pacientov |  |  | SOMATOM Force |  |  | Siemens | bez položkovej identifikácie ceny (v rámci sumárnej ceny) |  | Východoslovenský ústav srdcových a cievnych chorôb, a.s. | SR | Siemens Healthcare s.r.o. | 48146676 |  |  |  | 1 | 0 | 0 |  |  | 104.94 | 0 | 0 | 2018 | 2 | 5 | 2018-02-05 | Áno | Áno | Neurčené | Nie |  | 60 mesiacov | neurčené | 24 hodín | Zmluva 1_RMH
CT |  | tomograf | Iteratívne rekonštrukčné techniky | využívanie RAW dát |  | SOMATOM Force |  |  | Siemens | bez položkovej identifikácie ceny (v rámci sumárnej ceny) |  | Východoslovenský ústav srdcových a cievnych chorôb, a.s. | SR | Siemens Healthcare s.r.o. | 48146676 |  |  |  | 1 | 0 | 0 |  |  | 104.94 | 0 | 0 | 2018 | 2 | 5 | 2018-02-05 | Áno | Áno | Neurčené | Nie |  | 60 mesiacov | neurčené | 24 hodín | Zmluva 1_RMH
CT |  | akvizičná konzola | softvérové vybavenie |  |  | SOMATOM Force |  |  | Siemens | bez položkovej identifikácie ceny (v rámci sumárnej ceny) |  | Východoslovenský ústav srdcových a cievnych chorôb, a.s. | SR | Siemens Healthcare s.r.o. | 48146676 |  |  |  | 1 | 0 | 0 |  |  | 104.94 | 0 | 0 | 2018 | 2 | 5 | 2018-02-05 | Áno | Áno | Neurčené | Nie |  | 60 mesiacov | neurčené | 24 hodín | Zmluva 1_RMH
CT |  | akvizičná konzola | hardvérové vybavenie |  |  | SOMATOM Force |  |  | Siemens | bez položkovej identifikácie ceny (v rámci sumárnej ceny) |  | Východoslovenský ústav srdcových a cievnych chorôb, a.s. | SR | Siemens Healthcare s.r.o. | 48146676 |  |  |  | 1 | 0 | 0 |  |  | 104.94 | 0 | 0 | 2018 | 2 | 5 | 2018-02-05 | Áno | Áno | Neurčené | Nie |  | 60 mesiacov | neurčené | 24 hodín | Zmluva 1_RMH
CT |  | akvizičná konzola | diagnostický monitor | 19" (1 ks) |  | SOMATOM Force |  |  | Siemens | bez položkovej identifikácie ceny (v rámci sumárnej ceny) |  | Východoslovenský ústav srdcových a cievnych chorôb, a.s. | SR | Siemens Healthcare s.r.o. | 48146676 |  |  |  | 1 | 0 | 0 |  |  | 104.94 | 0 | 0 | 2018 | 2 | 5 | 2018-02-05 | Áno | Áno | Neurčené | Nie |  | 60 mesiacov | neurčené | 24 hodín | Zmluva 1_RMH
CT |  | softvérové vybavenie | aplikačné softvérové vybavenie post procesingových staníc |  |  | SOMATOM Force | softvér pre vyšetrenie srdca |  | Siemens | položková cena (súčasť sumárnej ceny) |  | Východoslovenský ústav srdcových a cievnych chorôb, a.s. | SR | Siemens Healthcare s.r.o. | 48146676 | 1 | 13850 | 16620 | 1 | 13850 | 16620 | 13850 | 16620 | 104.94 | 13611.1159 | 16333.3391 | 2018 | 2 | 5 | 2018-02-05 | Áno | Áno | Neurčené | Nie |  | 60 mesiacov | neurčené | 24 hodín | Zmluva 1_RMH
CT |  | softvérové vybavenie | aplikačné softvérové vybavenie post procesingových staníc |  |  | SOMATOM Force | pre CT angiografiu, pre cievnu analýzu, |  | Siemens | položková cena (súčasť sumárnej ceny) |  | Východoslovenský ústav srdcových a cievnych chorôb, a.s. | SR | Siemens Healthcare s.r.o. | 48146676 | 1 | 13780 | 16536 | 1 | 13780 | 16536 | 13780 | 16536 | 104.94 | 13542.3232 | 16250.7879 | 2018 | 2 | 5 | 2018-02-05 | Áno | Áno | Neurčené | Nie |  | 60 mesiacov | neurčené | 24 hodín | Zmluva 1_RMH
CT |  | softvérové vybavenie | aplikačné softvérové vybavenie post procesingových staníc |  |  | SOMATOM Force | pre vyšetrenie perfúzie mozgu |  | Siemens | položková cena (súčasť sumárnej ceny) |  | Východoslovenský ústav srdcových a cievnych chorôb, a.s. | SR | Siemens Healthcare s.r.o. | 48146676 | 1 | 11480 | 13776 | 1 | 11480 | 13776 | 11480 | 13776 | 104.94 | 11281.9935 | 13538.3922 | 2018 | 2 | 5 | 2018-02-05 | Áno | Áno | Neurčené | Nie |  | 60 mesiacov | neurčené | 24 hodín | Zmluva 1_RMH
CT |  | softvérové vybavenie | aplikačné softvérové vybavenie post procesingových staníc |  |  | SOMATOM Force | pre vyšetrenie dynamickej angiografie |  | Siemens | položková cena (súčasť sumárnej ceny) |  | Východoslovenský ústav srdcových a cievnych chorôb, a.s. | SR | Siemens Healthcare s.r.o. | 48146676 | 1 | 1530 | 1836 | 1 | 1530 | 1836 | 1530 | 1836 | 104.94 | 1503.6106 | 1804.3328 | 2018 | 2 | 5 | 2018-02-05 | Áno | Áno | Neurčené | Nie |  | 60 mesiacov | neurčené | 24 hodín | Zmluva 1_RMH
CT |  | softvérové vybavenie | aplikačné softvérové vybavenie post procesingových staníc |  |  | SOMATOM Force | softvérové všeobecné vybavenie |  | Siemens | položková cena (súčasť sumárnej ceny) |  | Východoslovenský ústav srdcových a cievnych chorôb, a.s. | SR | Siemens Healthcare s.r.o. | 48146676 | 1 | 1300 | 1560 | 1 | 1300 | 1560 | 1300 | 1560 | 104.94 | 1277.5777 | 1533.0932 | 2018 | 2 | 5 | 2018-02-05 | Áno | Áno | Neurčené | Nie |  | 60 mesiacov | neurčené | 24 hodín | Zmluva 1_RMH
CT |  | softvérové vybavenie | aplikačné softvérové vybavenie post procesingových staníc |  |  | SOMATOM Force | pre vyhodnotenie obrazov snímaných dual energy |  | Siemens | položková cena (súčasť sumárnej ceny) |  | Východoslovenský ústav srdcových a cievnych chorôb, a.s. | SR | Siemens Healthcare s.r.o. | 48146676 | 1 | 12560 | 15072 | 1 | 12560 | 15072 | 12560 | 15072 | 104.94 | 12343.3657 | 14812.0389 | 2018 | 2 | 5 | 2018-02-05 | Áno | Áno | Neurčené | Nie |  | 60 mesiacov | neurčené | 24 hodín | Zmluva 1_RMH
CT |  | monitor | pre postprocesingovú stanicu | 23" (1 ks) |  | SOMATOM Force |  |  | Siemens | položková cena (súčasť sumárnej ceny) |  | Východoslovenský ústav srdcových a cievnych chorôb, a.s. | SR | Siemens Healthcare s.r.o. | 48146676 | 1 | 3350 | 4020 | 1 | 3350 | 4020 | 3350 | 4020 | 104.94 | 3292.2194 | 3950.6632 | 2018 | 2 | 5 | 2018-02-05 | Áno | Áno | Neurčené | Nie |  | 60 mesiacov | neurčené | 24 hodín | Zmluva 1_RMH
CT |  | monitor | pre postprocesingovú stanicu | 21" (1 ks) | pre prácu v NIS | SOMATOM Force |  |  | Siemens | položková cena (súčasť sumárnej ceny) |  | Východoslovenský ústav srdcových a cievnych chorôb, a.s. | SR | Siemens Healthcare s.r.o. | 48146676 | 1 | 1150 | 1380 | 1 | 1150 | 1380 | 1150 | 1380 | 104.94 | 1130.1649 | 1356.1978 | 2018 | 2 | 5 | 2018-02-05 | Áno | Áno | Neurčené | Nie |  | 60 mesiacov | neurčené | 24 hodín | Zmluva 1_RMH
CT |  | celá zostava |  |  |  | neurčené | neurčené |  | neurčené | sumárna cena | HW/SW | Univerzitná nemocnica Bratislava | SR | Siemens Healthcare s.r.o. | 48146676 | 1 | 988174.8 | 1185809.76 | 1 | 988174.8 | 1185809.76 | 988174.8 | 1185809.76 | 104.16 | 978403.1022 | 1174083.7226 | 2017 | 12 | 21 | 2017-12-21 | Áno | Áno | Neurčené | Áno |  | 60 mesiacov | neurčené | neurčené | Zmluva 2_RMH
CT |  | tomograf | CT prístroj 3. kategórie | [6 empty] | bez položkovej identifikácie ceny (v rámci sumárnej ceny) |  | Univerzitná nemocnica Bratislava | SR | Siemens Healthcare s.r.o. | 48146676 |  |  |  | 1 | 0 | 0 |  |  | 103.31 | 0 | 0 | 2016 | 12 | 21 | 2016-12-21 | Áno | Áno | Neurčené | Áno |  | 60 mesiacov | neurčené | neurčené | Zmluva 2_RMH
CT |  | softvéreové vybavenie | pre CT angiografiu | [6 empty] | bez položkovej identifikácie ceny (v rámci sumárnej ceny) |  | Univerzitná nemocnica Bratislava | SR | Siemens Healthcare s.r.o. | 48146676 |  |  |  | 1 | 0 | 0 |  |  | 104.16 | 0 | 0 | 2017 | 12 | 21 | 2017-12-21 | Áno | Áno | Neurčené | Áno |  | 60 mesiacov | neurčené | neurčené | Zmluva 2_RMH
CT |  | softvéreové vybavenie | pre vyšetrenie perfúzie mozgu | [6 empty] | bez položkovej identifikácie ceny (v rámci sumárnej ceny) |  | Univerzitná nemocnica Bratislava | SR | Siemens Healthcare s.r.o. | 48146676 |  |  |  | 1 | 0 | 0 |  |  | 104.16 | 0 | 0 | 2017 | 12 | 21 | 2017-12-21 | Áno | Áno | Neurčené | Áno |  | 60 mesiacov | neurčené | neurčené | Zmluva 2_RMH
CT |  | softvéreové vybavenie | pre virtuálnu kolonoskopiu | [6 empty] | bez položkovej identifikácie ceny (v rámci sumárnej ceny) |  | Univerzitná nemocnica Bratislava | SR | Siemens Healthcare s.r.o. | 48146676 |  |  |  | 1 | 0 | 0 |  |  | 104.16 | 0 | 0 | 2017 | 12 | 21 | 2017-12-21 | Áno | Áno | Neurčené | Áno |  | 60 mesiacov | neurčené | neurčené | Zmluva 2_RMH
CT |  | softvéreové vybavenie | onkologický softvér | [6 empty] | bez položkovej identifikácie ceny (v rámci sumárnej ceny) |  | Univerzitná nemocnica Bratislava | SR | Siemens Healthcare s.r.o. | 48146676 |  |  |  | 1 | 0 | 0 |  |  | 104.16 | 0 | 0 | 2017 | 12 | 21 | 2017-12-21 | Áno | Áno | Neurčené | Áno |  | 60 mesiacov | neurčené | neurčené | Zmluva 2_RMH
CT |  | softvéreové vybavenie | onkologický softvér | [6 empty] | bez položkovej identifikácie ceny (v rámci sumárnej ceny) |  | Univerzitná nemocnica Bratislava | SR | Siemens Healthcare s.r.o. | 48146676 |  |  |  | 1 | 0 | 0 |  |  | 104.16 | 0 | 0 | 2017 | 12 | 21 | 2017-12-21 | Áno | Áno | Neurčené | Áno |  | 60 mesiacov | neurčené | neurčené | Zmluva 2_RMH
CT |  | softvéreové vybavenie | pre hodnotenie pľúcneho tkaniva, emfyzému pľúc | [6 empty] | bez položkovej identifikácie ceny (v rámci sumárnej ceny) |  | Univerzitná nemocnica Bratislava | SR | Siemens Healthcare s.r.o. | 48146676 |  |  |  | 1 | 0 | 0 |  |  | 104.16 | 0 | 0 | 2017 | 12 | 21 | 2017-12-21 | Áno | Áno | Neurčené | Áno |  | 60 mesiacov | neurčené | neurčené | Zmluva 2_RMH
CT |  | softvéreové vybavenie | pre vyhodnotenie pecene a lalokových lézií | [6 empty] | bez položkovej identifikácie ceny (v rámci sumárnej ceny) |  | Univerzitná nemocnica Bratislava | SR | Siemens Healthcare s.r.o. | 48146676 |  |  |  | 1 | 0 | 0 |  |  | 104.16 | 0 | 0 | 2017 | 12 | 21 | 2017-12-21 | Áno | Áno | Neurčené | Áno |  | 60 mesiacov | neurčené | neurčené | Zmluva 2_RMH
CT |  | softvéreové vybavenie | pre fluoroskopiu | [6 empty] | bez položkovej identifikácie ceny (v rámci sumárnej ceny) |  | Univerzitná nemocnica Bratislava | SR | Siemens Healthcare s.r.o. | 48146676 |  |  |  | 1 | 0 | 0 |  |  | 104.16 | 0 | 0 | 2017 | 12 | 21 | 2017-12-21 | Áno | Áno | Neurčené | Áno |  | 60 mesiacov | neurčené | neurčené | Zmluva 2_RMH
CT |  | softvéreové vybavenie | ortopedický softvér | [6 empty] | bez položkovej identifikácie ceny (v rámci sumárnej ceny) |  | Univerzitná nemocnica Bratislava | SR | Siemens Healthcare s.r.o. | 48146676 |  |  |  | 1 | 0 | 0 |  |  | 104.16 | 0 | 0 | 2017 | 12 | 21 | 2017-12-21 | Áno | Áno | Neurčené | Áno |  | 60 mesiacov | neurčené | neurčené | Zmluva 2_RMH
CT |  | hardvérové vybavenie post-procesingových staníc | [7 empty] | bez položkovej identifikácie ceny (v rámci sumárnej ceny) |  | Univerzitná nemocnica Bratislava | SR | Siemens Healthcare s.r.o. | 48146676 |  |  |  | 1 | 0 | 0 |  |  | 104.16 | 0 | 0 | 2017 | 12 | 21 | 2017-12-21 | Áno | Áno | Neurčené | Áno |  | 60 mesiacov | neurčené | neurčené | Zmluva 2_RMH
CT |  | diagnostická stanica | diagnostický monitor, certifikovaný | 29,8" - 30" | [5 empty] | bez položkovej identifikácie ceny (v rámci sumárnej ceny) |  | Univerzitná nemocnica Bratislava | SR | Siemens Healthcare s.r.o. | 48146676 |  |  |  | 1 | 0 | 0 |  |  | 104.16 | 0 | 0 | 2017 | 12 | 21 | 2017-12-21 | Áno | Áno | Neurčené | Áno |  | 60 mesiacov | neurčené | neurčené | Zmluva 2_RMH
CT |  | diagnostická stanica | diagnostický monitor, náhľadový | 29,8" | [5 empty] | bez položkovej identifikácie ceny (v rámci sumárnej ceny) |  | Univerzitná nemocnica Bratislava | SR | Siemens Healthcare s.r.o. | 48146676 |  |  |  | 1 | 0 | 0 |  |  | 104.16 | 0 | 0 | 2017 | 12 | 21 | 2017-12-21 | Áno | Áno | Neurčené | Áno |  | 60 mesiacov | neurčené | neurčené | Zmluva 2_RMH
CT |  | monitor |  | 21" | pre prácu v NIS |  |  |  |  | bez položkovej identifikácie ceny (v rámci sumárnej ceny) |  | Univerzitná nemocnica Bratislava | SR | Siemens Healthcare s.r.o. | 48146676 |  |  |  | 1 | 0 | 0 |  |  | 104.16 | 0 | 0 | 2017 | 12 | 21 | 2017-12-21 | Áno | Áno | Neurčené | Áno |  | 60 mesiacov | neurčené | neurčené | Zmluva 2_RMH
CT |  | celá zostava |  |  |  | neurčené | neurčené |  | neurčené | sumárna cena | HW/SW | Univerzitná nemocnica Bratislava | SR | AUDIOSCAN s.r.o. | 31582711 | 1 | 1275000 | 1530000 | 1 | 1275000 | 1530000 | 1275000 | 1530000 | 104.16 | 1262391.9931 | 1514870.3917 | 2017 | 12 | 21 | 2017-12-21 | Áno | Áno | Neurčené | Áno |  | 60 mesiacov | neurčené | neurčené | Zmluva 3_RMH
CT |  | tomograf | CT prístroj 4. kategórie | [6 empty] | bez položkovej identifikácie ceny (v rámci sumárnej ceny) |  | Univerzitná nemocnica Bratislava | SR | AUDIOSCAN s.r.o. | 31582711 |  |  |  | 1 | 0 | 0 |  |  | 104.16 | 0 | 0 | 2017 | 12 | 21 | 2017-12-21 | Áno | Áno | Neurčené | Áno |  | 60 mesiacov | neurčené | neurčené | Zmluva 3_RMH
CT |  | softvéreové vybavenie | pre vyšetrenie srdca | [6 empty] | bez položkovej identifikácie ceny (v rámci sumárnej ceny) |  | Univerzitná nemocnica Bratislava | SR | AUDIOSCAN s.r.o. | 31582711 |  |  |  | 1 | 0 | 0 |  |  | 104.16 | 0 | 0 | 2017 | 12 | 21 | 2017-12-21 | Áno | Áno | Neurčené | Áno |  | 60 mesiacov | neurčené | neurčené | Zmluva 3_RMH
CT |  | softvéreové vybavenie | softvérové vybavenie pre CT angiografiu | [6 empty] | bez položkovej identifikácie ceny (v rámci sumárnej ceny) |  | Univerzitná nemocnica Bratislava | SR | AUDIOSCAN s.r.o. | 31582711 |  |  |  | 1 | 0 | 0 |  |  | 104.16 | 0 | 0 | 2017 | 12 | 21 | 2017-12-21 | Áno | Áno | Neurčené | Áno |  | 60 mesiacov | neurčené | neurčené | Zmluva 3_RMH
CT |  | softvéreové vybavenie | pre CT angiografiu | [6 empty] | bez položkovej identifikácie ceny (v rámci sumárnej ceny) |  | Univerzitná nemocnica Bratislava | SR | AUDIOSCAN s.r.o. | 31582711 |  |  |  | 1 | 0 | 0 |  |  | 104.16 | 0 | 0 | 2017 | 12 | 21 | 2017-12-21 | Áno | Áno | Neurčené | Áno |  | 60 mesiacov | neurčené | neurčené | Zmluva 3_RMH
CT |  | softvéreové vybavenie | pre vyšetrenie perfúzie mozgu | [6 empty] | bez položkovej identifikácie ceny (v rámci sumárnej ceny) |  | Univerzitná nemocnica Bratislava | SR | AUDIOSCAN s.r.o. | 31582711 |  |  |  | 1 | 0 | 0 |  |  | 104.16 | 0 | 0 | 2017 | 12 | 21 | 2017-12-21 | Áno | Áno | Neurčené | Áno |  | 60 mesiacov | neurčené | neurčené | Zmluva 3_RMH
CT |  | softvéreové vybavenie | pre vyšetrenie multirogánovej telovej perfúzie | [6 empty] | bez položkovej identifikácie ceny (v rámci sumárnej ceny) |  | Univerzitná nemocnica Bratislava | SR | AUDIOSCAN s.r.o. | 31582711 |  |  |  | 1 | 0 | 0 |  |  | 104.16 | 0 | 0 | 2017 | 12 | 21 | 2017-12-21 | Áno | Áno | Neurčené | Áno |  | 60 mesiacov | neurčené | neurčené | Zmluva 3_RMH
CT |  | softvéreové vybavenie | pre vyšetrenie pomocou virtuálnej kolonoskopie | [6 empty] | bez položkovej identifikácie ceny (v rámci sumárnej ceny) |  | Univerzitná nemocnica Bratislava | SR | AUDIOSCAN s.r.o. | 31582711 |  |  |  | 1 | 0 | 0 |  |  | 104.16 | 0 | 0 | 2017 | 12 | 21 | 2017-12-21 | Áno | Áno | Neurčené | Áno |  | 60 mesiacov | neurčené | neurčené | Zmluva 3_RMH
CT |  | softvéreové vybavenie | onkologický softvér | [6 empty] | bez položkovej identifikácie ceny (v rámci sumárnej ceny) |  | Univerzitná nemocnica Bratislava | SR | AUDIOSCAN s.r.o. | 31582711 |  |  |  | 1 | 0 | 0 |  |  | 104.16 | 0 | 0 | 2017 | 12 | 21 | 2017-12-21 | Áno | Áno | Neurčené | Áno |  | 60 mesiacov | neurčené | neurčené | Zmluva 3_RMH
CT |  | softvéreové vybavenie | onkologický softvér | [6 empty] | bez položkovej identifikácie ceny (v rámci sumárnej ceny) |  | Univerzitná nemocnica Bratislava | SR | AUDIOSCAN s.r.o. | 31582711 |  |  |  | 1 | 0 | 0 |  |  | 104.16 | 0 | 0 | 2017 | 12 | 21 | 2017-12-21 | Áno | Áno | Neurčené | Áno |  | 60 mesiacov | neurčené | neurčené | Zmluva 3_RMH
CT |  | softvéreové vybavenie | softvér pre hodnotenie pľúcneho tkaniva, emfyzému pľúc | [6 empty] | bez položkovej identifikácie ceny (v rámci sumárnej ceny) |  | Univerzitná nemocnica Bratislava | SR | AUDIOSCAN s.r.o. | 31582711 |  |  |  | 1 | 0 | 0 |  |  | 104.16 | 0 | 0 | 2017 | 12 | 21 | 2017-12-21 | Áno | Áno | Neurčené | Áno |  | 60 mesiacov | neurčené | neurčené | Zmluva 3_RMH
CT |  | softvéreové vybavenie | softvér pre fluoroskopiu | [6 empty] | bez položkovej identifikácie ceny (v rámci sumárnej ceny) |  | Univerzitná nemocnica Bratislava | SR | AUDIOSCAN s.r.o. | 31582711 |  |  |  | 1 | 0 | 0 |  |  | 104.16 | 0 | 0 | 2017 | 12 | 21 | 2017-12-21 | Áno | Áno | Neurčené | Áno |  | 60 mesiacov | neurčené | neurčené | Zmluva 3_RMH
CT |  | softvéreové vybavenie | dual energy software | [6 empty] | bez položkovej identifikácie ceny (v rámci sumárnej ceny) |  | Univerzitná nemocnica Bratislava | SR | AUDIOSCAN s.r.o. | 31582711 |  |  |  | 1 | 0 | 0 |  |  | 104.16 | 0 | 0 | 2017 | 12 | 21 | 2017-12-21 | Áno | Áno | Neurčené | Áno |  | 60 mesiacov | neurčené | neurčené | Zmluva 3_RMH
CT |  | hardvérové vybavenie | hardvérové vybavenie post-procesingových staníc | [6 empty] | bez položkovej identifikácie ceny (v rámci sumárnej ceny) |  | Univerzitná nemocnica Bratislava | SR | AUDIOSCAN s.r.o. | 31582711 |  |  |  | 1 | 0 | 0 |  |  | 104.16 | 0 | 0 | 2017 | 12 | 21 | 2017-12-21 | Áno | Áno | Neurčené | Áno |  | 60 mesiacov | neurčené | neurčené | Zmluva 3_RMH
CT |  | diagnostická stanica | diagnostický monitor, certifikovaný | 29,8" - 30" | 10 ks |  |  |  |  | bez položkovej identifikácie ceny (v rámci sumárnej ceny) |  | Univerzitná nemocnica Bratislava | SR | AUDIOSCAN s.r.o. | 31582711 |  |  |  | 1 | 0 | 0 |  |  | 104.16 | 0 | 0 | 2017 | 12 | 21 | 2017-12-21 | Áno | Áno | Neurčené | Áno |  | 60 mesiacov | neurčené | neurčené | Zmluva 3_RMH
CT |  | monitor |  | 21" | pre prácu v NIS, 5ks |  |  |  |  | bez položkovej identifikácie ceny (v rámci sumárnej ceny) |  | Univerzitná nemocnica Bratislava | SR | AUDIOSCAN s.r.o. | 31582711 |  |  |  | 1 | 0 | 0 |  |  | 104.16 | 0 | 0 | 2017 | 12 | 21 | 2017-12-21 | Áno | Áno | Neurčené | Áno |  | 60 mesiacov | neurčené | neurčené | Zmluva 3_RMH
CT |  | celá zostava |  |  |  | neurčené | neurčené |  | neurčené | sumárna cena | HW/SW | Univerzitná nemocnica Bratislava | SR | MEDITRADE spol. s r.o. | 17312001 | 1 | 1467299.17 | 1760759 | 1 | 1467299.17 | 1760759 | 1467299.17 | 1760759 | 104.16 | 1452789.5872 | 1743347.5046 | 2017 | 12 | 21 | 2017-12-21 | Áno | Áno | Neurčené | Áno |  | 60 mesiacov | neurčené | neurčené | Zmluva 4_RMH
CT |  | tomograf | CT prístroj 5. kategórie | [6 empty] | bez položkovej identifikácie ceny (v rámci sumárnej ceny) | HW | Univerzitná nemocnica Bratislava | SR | MEDITRADE spol. s r.o. | 17312001 |  |  |  | 1 | 0 | 0 |  |  | 104.16 | 0 | 0 | 2017 | 12 | 21 | 2017-12-21 | Áno | Áno | Neurčené | Áno |  | 60 mesiacov | neurčené | neurčené | Zmluva 4_RMH
CT |  | softvéreové vybavenie | softvérové vybavenie pre vyšetrenie srdca |  |  |  |  | s minimálnymi požiadavkami |  | bez položkovej identifikácie ceny (v rámci sumárnej ceny) | SW | Univerzitná nemocnica Bratislava | SR | MEDITRADE spol. s r.o. | 17312001 |  |  |  | 1 | 0 | 0 |  |  | 104.16 | 0 | 0 | 2017 | 12 | 21 | 2017-12-21 | Áno | Áno | Neurčené | Áno |  | 60 mesiacov | neurčené | neurčené | Zmluva 4_RMH
CT |  | softvéreové vybavenie | pre CT angiografiu |  |  |  |  | pre cievnu analýzu s automatickým vyhodnotením stenóz a aneuryziem s automatickým odstránením kostných štruktúr |  | bez položkovej identifikácie ceny (v rámci sumárnej ceny) | SW | Univerzitná nemocnica Bratislava | SR | MEDITRADE spol. s r.o. | 17312001 |  |  |  | 1 | 0 | 0 |  |  | 104.16 | 0 | 0 | 2017 | 12 | 21 | 2017-12-21 | Áno | Áno | Neurčené | Áno |  | 60 mesiacov | neurčené | neurčené | Zmluva 4_RMH
CT |  | softvéreové vybavenie | pre CT angiografiu |  |  |  |  | pre cievnu analýzu s automatickým vyhodnotením stenóz a aneuryziem s automatickým odstránením kostných štruktúr |  | bez položkovej identifikácie ceny (v rámci sumárnej ceny) | SW | Univerzitná nemocnica Bratislava | SR | MEDITRADE spol. s r.o. | 17312001 |  |  |  | 1 | 0 | 0 |  |  | 104.16 | 0 | 0 | 2017 | 12 | 21 | 2017-12-21 | Áno | Áno | Neurčené | Áno |  | 60 mesiacov | neurčené | neurčené | Zmluva 4_RMH
CT |  | softvéreové vybavenie | pre vyšetrenie perfúzie mozgu |  |  |  |  | s minimálnymi možnosťami |  | bez položkovej identifikácie ceny (v rámci sumárnej ceny) | SW | Univerzitná nemocnica Bratislava | SR | MEDITRADE spol. s r.o. | 17312001 |  |  |  | 1 | 0 | 0 |  |  | 104.16 | 0 | 0 | 2017 | 12 | 21 | 2017-12-21 | Áno | Áno | Neurčené | Áno |  | 60 mesiacov | neurčené | neurčené | Zmluva 4_RMH
CT |  | softvéreové vybavenie | pre vyšetrenie multirogánovej telovej perfúzie |  |  |  |  | s minimálnymi možnosťami |  | bez položkovej identifikácie ceny (v rámci sumárnej ceny) | SW | Univerzitná nemocnica Bratislava | SR | MEDITRADE spol. s r.o. | 17312001 |  |  |  | 1 | 0 | 0 |  |  | 104.16 | 0 | 0 | 2017 | 12 | 21 | 2017-12-21 | Áno | Áno | Neurčené | Áno |  | 60 mesiacov | neurčené | neurčené | Zmluva 4_RMH
CT |  | softvéreové vybavenie | pre vyšetrenie pomocou virtuálnej kolonoskopie | [6 empty] | bez položkovej identifikácie ceny (v rámci sumárnej ceny) | SW | Univerzitná nemocnica Bratislava | SR | MEDITRADE spol. s r.o. | 17312001 |  |  |  | 1 | 0 | 0 |  |  | 104.16 | 0 | 0 | 2017 | 12 | 21 | 2017-12-21 | Áno | Áno | Neurčené | Áno |  | 60 mesiacov | neurčené | neurčené | Zmluva 4_RMH
CT |  | softvéreové vybavenie | onkologický softvér |  |  |  |  | vrátane možností |  | bez položkovej identifikácie ceny (v rámci sumárnej ceny) | SW | Univerzitná nemocnica Bratislava | SR | MEDITRADE spol. s r.o. | 17312001 |  |  |  | 1 | 0 | 0 |  |  | 104.16 | 0 | 0 | 2017 | 12 | 21 | 2017-12-21 | Áno | Áno | Neurčené | Áno |  | 60 mesiacov | neurčené | neurčené | Zmluva 4_RMH
CT |  | softvéreové vybavenie | onkologický softvér |  |  |  |  | vrátane vybavenia pre vyhľadávanie pľúcnych nodulov |  | bez položkovej identifikácie ceny (v rámci sumárnej ceny) | SW | Univerzitná nemocnica Bratislava | SR | MEDITRADE spol. s r.o. | 17312001 |  |  |  | 1 | 0 | 0 |  |  | 104.16 | 0 | 0 | 2017 | 12 | 21 | 2017-12-21 | Áno | Áno | Neurčené | Áno |  | 60 mesiacov | neurčené | neurčené | Zmluva 4_RMH
CT |  | softvéreové vybavenie | pre hodnotenie pľúcneho tkaniva, emfyzému pľúc |  |  |  |  | vrátane určovania hustoty tkaniva v pľúcach |  | bez položkovej identifikácie ceny (v rámci sumárnej ceny) | SW | Univerzitná nemocnica Bratislava | SR | MEDITRADE spol. s r.o. | 17312001 |  |  |  | 1 | 0 | 0 |  |  | 104.16 | 0 | 0 | 2017 | 12 | 21 | 2017-12-21 | Áno | Áno | Neurčené | Áno |  | 60 mesiacov | neurčené | neurčené | Zmluva 4_RMH
CT |  | softvéreové vybavenie | pre fluoroskopiu | [6 empty] | bez položkovej identifikácie ceny (v rámci sumárnej ceny) | SW | Univerzitná nemocnica Bratislava | SR | MEDITRADE spol. s r.o. | 17312001 |  |  |  | 1 | 0 | 0 |  |  | 104.16 | 0 | 0 | 2017 | 12 | 21 | 2017-12-21 | Áno | Áno | Neurčené | Áno |  | 60 mesiacov | neurčené | neurčené | Zmluva 4_RMH
CT |  | softvéreové vybavenie | dual energy software | [6 empty] | bez položkovej identifikácie ceny (v rámci sumárnej ceny) | SW | Univerzitná nemocnica Bratislava | SR | MEDITRADE spol. s r.o. | 17312001 |  |  |  | 1 | 0 | 0 |  |  | 104.16 | 0 | 0 | 2017 | 12 | 21 | 2017-12-21 | Áno | Áno | Neurčené | Áno |  | 60 mesiacov | neurčené | neurčené | Zmluva 4_RMH
CT |  | softvéreové vybavenie | ortopedický softvér | [6 empty] | bez položkovej identifikácie ceny (v rámci sumárnej ceny) | SW | Univerzitná nemocnica Bratislava | SR | MEDITRADE spol. s r.o. | 17312001 |  |  |  | 1 | 0 | 0 |  |  | 104.16 | 0 | 0 | 2017 | 12 | 21 | 2017-12-21 | Áno | Áno | Neurčené | Áno |  | 60 mesiacov | neurčené | neurčené | Zmluva 4_RMH
CT |  | hardvérové vybavenie post-procesingových staníc | [7 empty] | bez položkovej identifikácie ceny (v rámci sumárnej ceny) | HW | Univerzitná nemocnica Bratislava | SR | MEDITRADE spol. s r.o. | 17312001 |  |  |  | 1 | 0 | 0 |  |  | 104.16 | 0 | 0 | 2017 | 12 | 21 | 2017-12-21 | Áno | Áno | Neurčené | Áno |  | 60 mesiacov | neurčené | neurčené | Zmluva 4_RMH
CT |  | monitor | monitor | 29,8" - 30" | 6ks |  |  |  |  | bez položkovej identifikácie ceny (v rámci sumárnej ceny) | HW | Univerzitná nemocnica Bratislava | SR | MEDITRADE spol. s r.o. | 17312001 |  |  |  | 1 | 0 | 0 |  |  | 104.16 | 0 | 0 | 2017 | 12 | 21 | 2017-12-21 | Áno | Áno | Neurčené | Áno |  | 60 mesiacov | neurčené | neurčené | Zmluva 4_RMH
CT |  | monitor | monitor | 29,8" minimálne | 6ks |  |  |  |  | bez položkovej identifikácie ceny (v rámci sumárnej ceny) | HW | Univerzitná nemocnica Bratislava | SR | MEDITRADE spol. s r.o. | 17312001 |  |  |  | 1 | 0 | 0 |  |  | 104.16 | 0 | 0 | 2017 | 12 | 21 | 2017-12-21 | Áno | Áno | Neurčené | Áno |  | 60 mesiacov | neurčené | neurčené | Zmluva 4_RMH
CT |  | monitor |  | 21" | pre prácu v NIS, 3ks |  |  |  |  | bez položkovej identifikácie ceny (v rámci sumárnej ceny) | HW | Univerzitná nemocnica Bratislava | SR | MEDITRADE spol. s r.o. | 17312001 |  |  |  | 1 | 0 | 0 |  |  | 104.16 | 0 | 0 | 2017 | 12 | 21 | 2017-12-21 | Áno | Áno | Neurčené | Áno |  | 60 mesiacov | neurčené | neurčené | Zmluva 4_RMH
CT |  | RTG lampa | náhradné diely |  |  | Somatom Definition AS | STRATON MX P46 |  | Siemens | sumárna cena | HW | Univerzitná nemocnica L. Pasteura Košice | SR | Siemens Healthcare s.r.o. | 48146676 | 1 | 143218 | 171861.6 | 1 | 143218 | 171861.6 | 143218 | 171861.6 | 104.01 | 142006.2719 | 170407.5263 | 2017 | 7 | 24 | 2017-07-24 | Nie | Áno | Neurčené | Nie |  | 6 mesiaocv | neurčené | neurčené | Zmluva 5_RMH
laser pre oftalmológiu |  | celá zostava |  |  |  | neurčené | neurčené | fotokoaugulačný laser | neurčené | sumárna cena | HW/SW | Fakultná Nemocnica Trnava | SR | ASKIN & CO, spol. s r.o. | 17323100 | 1 | 92879 | 111454.8 | 1 | 92879 | 111454.8 | 92879 | 111454.8 | 105.45 | 90835.5739 | 109002.6887 | 2018 | 04 | 27 | 2018-04-27 | Áno | Áno | kapitálové výdavky štátneho rozpočtu | Nie |  | 24 mesiacov | neurčené | 48 hodín | Zmluva 8_RMH
laser pre oftalmológiu |  | očný laser |  |  |  | neurčené |  | fotokoaugulačný laser | neurčené | bez položkovej identifikácie ceny (v rámci sumárnej ceny) |  | Fakultná Nemocnica Trnava | SR | ASKIN & CO, spol. s r.o. | 17323100 |  |  |  | 1 | 0 | 0 |  |  | 105.45 | 0 | 0 | 2018 | 04 | 27 | 2018-04-27 | Áno | Áno | kapitálové výdavky štátneho rozpočtu | Nie |  | 24 mesiacov | neurčené | 48 hodín | Zmluva 8_RMH
laser pre oftalmológiu |  | vlnová dĺžka |  | 577 nm |  | neurčené |  | fotokoaugulačný laser | neurčené | bez položkovej identifikácie ceny (v rámci sumárnej ceny) |  | Fakultná Nemocnica Trnava | SR | ASKIN & CO, spol. s r.o. | 17323100 |  |  |  | 1 | 0 | 0 |  |  | 105.45 | 0 | 0 | 2018 | 04 | 27 | 2018-04-27 | Áno | Áno | kapitálové výdavky štátneho rozpočtu | Nie |  | 24 mesiacov | neurčené | 48 hodín | Zmluva 8_RMH
laser pre oftalmológiu |  | výkon |  | 2000 mW |  | neurčené |  | fotokoaugulačný laser | neurčené | bez položkovej identifikácie ceny (v rámci sumárnej ceny) |  | Fakultná Nemocnica Trnava | SR | ASKIN & CO, spol. s r.o. | 17323100 |  |  |  | 1 | 0 | 0 |  |  | 105.45 | 0 | 0 | 2018 | 04 | 27 | 2018-04-27 | Áno | Áno | kapitálové výdavky štátneho rozpočtu | Nie |  | 24 mesiacov | neurčené | 48 hodín | Zmluva 8_RMH
laser pre oftalmológiu |  | trvanie pulzu |  | 10 ms |  | neurčené |  | fotokoaugulačný laser | neurčené | bez položkovej identifikácie ceny (v rámci sumárnej ceny) |  | Fakultná Nemocnica Trnava | SR | ASKIN & CO, spol. s r.o. | 17323100 |  |  |  | 1 | 0 | 0 |  |  | 105.45 | 0 | 0 | 2018 | 04 | 27 | 2018-04-27 | Áno | Áno | kapitálové výdavky štátneho rozpočtu | Nie |  | 24 mesiacov | neurčené | 48 hodín | Zmluva 8_RMH
laser pre oftalmológiu |  | veľkosť spotu |  | 50-400 μm |  | neurčené |  | fotokoaugulačný laser | neurčené | bez položkovej identifikácie ceny (v rámci sumárnej ceny) |  | Fakultná Nemocnica Trnava | SR | ASKIN & CO, spol. s r.o. | 17323100 |  |  |  | 1 | 0 | 0 |  |  | 105.45 | 0 | 0 | 2018 | 04 | 27 | 2018-04-27 | Áno | Áno | kapitálové výdavky štátneho rozpočtu | Nie |  | 24 mesiacov | neurčené | 48 hodín | Zmluva 8_RMH
laser pre oftalmológiu |  | aim beam dióda |  | 635 nm |  | neurčené |  | fotokoaugulačný laser | neurčené | bez položkovej identifikácie ceny (v rámci sumárnej ceny) |  | Fakultná Nemocnica Trnava | SR | ASKIN & CO, spol. s r.o. | 17323100 |  |  |  | 1 | 0 | 0 |  |  | 105.45 | 0 | 0 | 2018 | 04 | 27 | 2018-04-27 | Áno | Áno | kapitálové výdavky štátneho rozpočtu | Nie |  | 24 mesiacov | neurčené | 48 hodín | Zmluva 8_RMH
laser pre oftalmológiu |  | zväčšenie |  | 6x-45x |  | neurčené |  | fotokoaugulačný laser | neurčené | bez položkovej identifikácie ceny (v rámci sumárnej ceny) |  | Fakultná Nemocnica Trnava | SR | ASKIN & CO, spol. s r.o. | 17323100 |  |  |  | 1 | 0 | 0 |  |  | 105.45 | 0 | 0 | 2018 | 04 | 27 | 2018-04-27 | Áno | Áno | kapitálové výdavky štátneho rozpočtu | Nie |  | 24 mesiacov | neurčené | 48 hodín | Zmluva 8_RMH
laser pre oftalmológiu |  | 3d joystick |  |  |  | neurčené |  | fotokoaugulačný laser | neurčené | bez položkovej identifikácie ceny (v rámci sumárnej ceny) |  | Fakultná Nemocnica Trnava | SR | ASKIN & CO, spol. s r.o. | 17323100 |  |  |  | 1 | 0 | 0 |  |  | 105.45 | 0 | 0 | 2018 | 04 | 27 | 2018-04-27 | Áno | Áno | kapitálové výdavky štátneho rozpočtu | Nie |  | 24 mesiacov | neurčené | 48 hodín | Zmluva 8_RMH
laser pre oftalmológiu |  | singlespot |  |  |  | neurčené |  | fotokoaugulačný laser | neurčené | bez položkovej identifikácie ceny (v rámci sumárnej ceny) |  | Fakultná Nemocnica Trnava | SR | ASKIN & CO, spol. s r.o. | 17323100 |  |  |  | 1 | 0 | 0 |  |  | 105.45 | 0 | 0 | 2018 | 04 | 27 | 2018-04-27 | Áno | Áno | kapitálové výdavky štátneho rozpočtu | Nie |  | 24 mesiacov | neurčené | 48 hodín | Zmluva 8_RMH
laser pre oftalmológiu |  | multispot |  |  |  | neurčené |  | fotokoaugulačný laser | neurčené | bez položkovej identifikácie ceny (v rámci sumárnej ceny) |  | Fakultná Nemocnica Trnava | SR | ASKIN & CO, spol. s r.o. | 17323100 |  |  |  | 1 | 0 | 0 |  |  | 105.45 | 0 | 0 | 2018 | 04 | 27 | 2018-04-27 | Áno | Áno | kapitálové výdavky štátneho rozpočtu | Nie |  | 24 mesiacov | neurčené | 48 hodín | Zmluva 8_RMH
laser pre oftalmológiu |  | micro pulse |  |  |  | neurčené |  | fotokoaugulačný laser | neurčené | bez položkovej identifikácie ceny (v rámci sumárnej ceny) |  | Fakultná Nemocnica Trnava | SR | ASKIN & CO, spol. s r.o. | 17323100 |  |  |  | 1 | 0 | 0 |  |  | 105.45 | 0 | 0 | 2018 | 04 | 27 | 2018-04-27 | Áno | Áno | kapitálové výdavky štátneho rozpočtu | Nie |  | 24 mesiacov | neurčené | 48 hodín | Zmluva 8_RMH
laser pre oftalmológiu |  | peltier chladenie |  |  |  | neurčené |  | fotokoaugulačný laser | neurčené | bez položkovej identifikácie ceny (v rámci sumárnej ceny) |  | Fakultná Nemocnica Trnava | SR | ASKIN & CO, spol. s r.o. | 17323100 |  |  |  | 1 | 0 | 0 |  |  | 105.45 | 0 | 0 | 2018 | 04 | 27 | 2018-04-27 | Áno | Áno | kapitálové výdavky štátneho rozpočtu | Nie |  | 24 mesiacov | neurčené | 48 hodín | Zmluva 8_RMH
laser pre oftalmológiu |  | ovládací dotykový displej |  |  |  | neurčené |  | fotokoaugulačný laser | neurčené | bez položkovej identifikácie ceny (v rámci sumárnej ceny) |  | Fakultná Nemocnica Trnava | SR | ASKIN & CO, spol. s r.o. | 17323100 |  |  |  | 1 | 0 | 0 |  |  | 105.45 | 0 | 0 | 2018 | 04 | 27 | 2018-04-27 | Áno | Áno | kapitálové výdavky štátneho rozpočtu | Nie |  | 24 mesiacov | neurčené | 48 hodín | Zmluva 8_RMH
laser pre oftalmológiu |  | zeiss typ štrbinová lampa |  |  |  | neurčené |  | fotokoaugulačný laser | neurčené | bez položkovej identifikácie ceny (v rámci sumárnej ceny) |  | Fakultná Nemocnica Trnava | SR | ASKIN & CO, spol. s r.o. | 17323100 |  |  |  | 1 | 0 | 0 |  |  | 105.45 | 0 | 0 | 2018 | 04 | 27 | 2018-04-27 | Áno | Áno | kapitálové výdavky štátneho rozpočtu | Nie |  | 24 mesiacov | neurčené | 48 hodín | Zmluva 8_RMH
laser pre oftalmológiu |  | multifunkčný ovládací footswitch |  |  |  | neurčené |  | fotokoaugulačný laser | neurčené | bez položkovej identifikácie ceny (v rámci sumárnej ceny) |  | Fakultná Nemocnica Trnava | SR | ASKIN & CO, spol. s r.o. | 17323100 |  |  |  | 1 | 0 | 0 |  |  | 105.45 | 0 | 0 | 2018 | 04 | 27 | 2018-04-27 | Áno | Áno | kapitálové výdavky štátneho rozpočtu | Nie |  | 24 mesiacov | neurčené | 48 hodín | Zmluva 8_RMH
laser pre oftalmológiu |  | možnosť laserovanie s použitím šošovky |  |  |  | neurčené |  | fotokoaugulačný laser | neurčené | bez položkovej identifikácie ceny (v rámci sumárnej ceny) |  | Fakultná Nemocnica Trnava | SR | ASKIN & CO, spol. s r.o. | 17323100 |  |  |  | 1 | 0 | 0 |  |  | 105.45 | 0 | 0 | 2018 | 04 | 27 | 2018-04-27 | Áno | Áno | kapitálové výdavky štátneho rozpočtu | Nie |  | 24 mesiacov | neurčené | 48 hodín | Zmluva 8_RMH
laser pre oftalmológiu |  | možnosť laserovanie bez použitia šošovky |  |  |  | neurčené |  | fotokoaugulačný laser | neurčené | bez položkovej identifikácie ceny (v rámci sumárnej ceny) |  | Fakultná Nemocnica Trnava | SR | ASKIN & CO, spol. s r.o. | 17323100 |  |  |  | 1 | 0 | 0 |  |  | 105.45 | 0 | 0 | 2018 | 04 | 27 | 2018-04-27 | Áno | Áno | kapitálové výdavky štátneho rozpočtu | Nie |  | 24 mesiacov | neurčené | 48 hodín | Zmluva 8_RMH
laser pre oftalmológiu |  | indirektný oftalmoskop | Keeler LED One Touch digital |  |  | neurčené | Keeler LED One Touch digital | fotokoaugulačný laser | neurčené | bez položkovej identifikácie ceny (v rámci sumárnej ceny) |  | Fakultná Nemocnica Trnava | SR | ASKIN & CO, spol. s r.o. | 17323100 |  |  |  | 1 | 0 | 0 |  |  | 105.45 | 0 | 0 | 2018 | 04 | 27 | 2018-04-27 | Áno | Áno | kapitálové výdavky štátneho rozpočtu | Nie |  | 24 mesiacov | neurčené | 48 hodín | Zmluva 8_RMH
endoskopické zostavy |  | celá zostava | endoskopická zostava s kolonoskopom |  |  | neurčené | neurčené | pre kolonoskopiu | neurčené | sumárna cena |  | Fakultná nemocnica Trnava | SR | Suppmed s.r.o. | 24170674 | 1 | 90475 | 108570 | 1 | 90475 | 108570 | 90475 | 108570 | 105.45 | 88484.4642 | 106181.357 | 2018 | 04 | 04 | 2018-04-04 | Áno | Áno | kapitálové výdavky štátneho rozpočtu | Nie |  | 24 mesiacov | neurčené | 48 hodín | Zmluva 9_RMH
endoskopické zostavy |  | svetelný zdroj | s integrovanou vzduchovou pumpou | 4 režimy | [5 empty] | bez položkovej identifikácie ceny (v rámci sumárnej ceny) |  | Fakultná Nemocnica Trnava | SR | Suppmed s.r.o. | 24170674 |  |  |  | 1 | 0 | 0 |  |  | 105.45 | 0 | 0 | 2018 | 04 | 04 | 2018-04-04 | Áno | Áno | kapitálové výdavky štátneho rozpočtu | Nie |  | 24 mesiacov | neurčené | 48 hodín | Zmluva 9_RMH
endoskopické zostavy |  | svetelný výstup |  | 1400 lm | [5 empty] | bez položkovej identifikácie ceny (v rámci sumárnej ceny) |  | Fakultná Nemocnica Trnava | SR | Suppmed s.r.o. | 24170674 |  |  |  | 1 | 0 | 0 |  |  | 105.45 | 0 | 0 | 2018 | 04 | 04 | 2018-04-04 | Áno | Áno | kapitálové výdavky štátneho rozpočtu | Nie |  | 24 mesiacov | neurčené | 48 hodín | Zmluva 9_RMH
endoskopické zostavy |  | LED lampa |  | životnosť 10000 pracovných hodín | [5 empty] | bez položkovej identifikácie ceny (v rámci sumárnej ceny) |  | Fakultná Nemocnica Trnava | SR | Suppmed s.r.o. | 24170674 |  |  |  | 1 | 0 | 0 |  |  | 105.45 | 0 | 0 | 2018 | 04 | 04 | 2018-04-04 | Áno | Áno | kapitálové výdavky štátneho rozpočtu | Nie |  | 24 mesiacov | neurčené | 48 hodín | Zmluva 9_RMH
endoskopické zostavy |  | videondoskop | zorné pole | 170 stupňov | [5 empty] | bez položkovej identifikácie ceny (v rámci sumárnej ceny) |  | Fakultná Nemocnica Trnava | SR | Suppmed s.r.o. | 24170674 |  |  |  | 1 | 0 | 0 |  |  | 105.45 | 0 | 0 | 2018 | 04 | 04 | 2018-04-04 | Áno | Áno | kapitálové výdavky štátneho rozpočtu | Nie |  | 24 mesiacov | neurčené | 48 hodín | Zmluva 9_RMH
endoskopické zostavy |  | pozorovacia vzdialenosť |  | 2-100mm | [5 empty] | bez položkovej identifikácie ceny (v rámci sumárnej ceny) |  | Fakultná Nemocnica Trnava | SR | Suppmed s.r.o. | 24170674 |  |  |  | 1 | 0 | 0 |  |  | 105.45 | 0 | 0 | 2018 | 04 | 04 | 2018-04-04 | Áno | Áno | kapitálové výdavky štátneho rozpočtu | Nie |  | 24 mesiacov | neurčené | 48 hodín | Zmluva 9_RMH
endoskopické zostavy |  | distálny koniec |  | 12 mm priemer | [5 empty] | bez položkovej identifikácie ceny (v rámci sumárnej ceny) |  | Fakultná Nemocnica Trnava | SR | Suppmed s.r.o. | 24170674 |  |  |  | 1 | 0 | 0 |  |  | 105.45 | 0 | 0 | 2018 | 04 | 04 | 2018-04-04 | Áno | Áno | kapitálové výdavky štátneho rozpočtu | Nie |  | 24 mesiacov | neurčené | 48 hodín | Zmluva 9_RMH
endoskopické zostavy |  | pracovná dĺžka |  | 1690 mm | [5 empty] | bez položkovej identifikácie ceny (v rámci sumárnej ceny) |  | Fakultná Nemocnica Trnava | SR | Suppmed s.r.o. | 24170674 |  |  |  | 1 | 0 | 0 |  |  | 105.45 | 0 | 0 | 2018 | 04 | 04 | 2018-04-04 | Áno | Áno | kapitálové výdavky štátneho rozpočtu | Nie |  | 24 mesiacov | neurčené | 48 hodín | Zmluva 9_RMH
endoskopické zostavy |  | pracovný kanál |  | priemer 3,8 mm | [5 empty] | bez položkovej identifikácie ceny (v rámci sumárnej ceny) |  | Fakultná Nemocnica Trnava | SR | Suppmed s.r.o. | 24170674 |  |  |  | 1 | 0 | 0 |  |  | 105.45 | 0 | 0 | 2018 | 04 | 04 | 2018-04-04 | Áno | Áno | kapitálové výdavky štátneho rozpočtu | Nie |  | 24 mesiacov | neurčené | 48 hodín | Zmluva 9_RMH
endoskopické zostavy |  | distálny koniec | manipulačná schopnosť hore/dole | 180/180 stupňov | [5 empty] | bez položkovej identifikácie ceny (v rámci sumárnej ceny) |  | Fakultná Nemocnica Trnava | SR | Suppmed s.r.o. | 24170674 |  |  |  | 1 | 0 | 0 |  |  | 105.45 | 0 | 0 | 2018 | 04 | 04 | 2018-04-04 | Áno | Áno | kapitálové výdavky štátneho rozpočtu | Nie |  | 24 mesiacov | neurčené | 48 hodín | Zmluva 9_RMH
endoskopické zostavy |  | distálny koniec | manipulačná schopnosť doľava/doprava | 160/160 stupnov | [5 empty] | bez položkovej identifikácie ceny (v rámci sumárnej ceny) |  | Fakultná Nemocnica Trnava | SR | Suppmed s.r.o. | 24170674 |  |  |  | 1 | 0 | 0 |  |  | 105.45 | 0 | 0 | 2018 | 04 | 04 | 2018-04-04 | Áno | Áno | kapitálové výdavky štátneho rozpočtu | Nie |  | 24 mesiacov | neurčené | 48 hodín | Zmluva 9_RMH
endoskopické zostavy |  | preplachová pumpa |  | 1l nádoba na vodu | [5 empty] | bez položkovej identifikácie ceny (v rámci sumárnej ceny) |  | Fakultná Nemocnica Trnava | SR | Suppmed s.r.o. | 24170674 |  |  |  | 1 | 0 | 0 |  |  | 105.45 | 0 | 0 | 2018 | 04 | 04 | 2018-04-04 | Áno | Áno | kapitálové výdavky štátneho rozpočtu | Nie |  | 24 mesiacov | neurčené | 48 hodín | Zmluva 9_RMH
endoskopické zostavy |  | monitor |  | 26” | [5 empty] | bez položkovej identifikácie ceny (v rámci sumárnej ceny) |  | Fakultná Nemocnica Trnava | SR | Suppmed s.r.o. | 24170674 |  |  |  | 1 | 0 | 0 |  |  | 105.45 | 0 | 0 | 2018 | 04 | 04 | 2018-04-04 | Áno | Áno | kapitálové výdavky štátneho rozpočtu | Nie |  | 24 mesiacov | neurčené | 48 hodín | Zmluva 9_RMH
endoskopické zostavy |  | odsávačka | zberná nádoba objemu | 2l | [5 empty] | bez položkovej identifikácie ceny (v rámci sumárnej ceny) |  | Fakultná Nemocnica Trnava | SR | Suppmed s.r.o. | 24170674 |  |  |  | 1 | 0 | 0 |  |  | 105.45 | 0 | 0 | 2018 | 04 | 04 | 2018-04-04 | Áno | Áno | kapitálové výdavky štátneho rozpočtu | Nie |  | 24 mesiacov | neurčené | 48 hodín | Zmluva 9_RMH
endoskopické zostavy |  | insuflátor | nastavenie regulovanej prietokovej rýchlosti | 2 režimy | [5 empty] | bez položkovej identifikácie ceny (v rámci sumárnej ceny) |  | Fakultná Nemocnica Trnava | SR | Suppmed s.r.o. | 24170674 |  |  |  | 1 | 0 | 0 |  |  | 105.45 | 0 | 0 | 2018 | 04 | 04 | 2018-04-04 | Áno | Áno | kapitálové výdavky štátneho rozpočtu | Nie |  | 24 mesiacov | neurčené | 48 hodín | Zmluva 9_RMH
endoskopické zostavy |  | endoskopický procesor | [7 empty] | bez položkovej identifikácie ceny (v rámci sumárnej ceny) |  | Fakultná Nemocnica Trnava | SR | Suppmed s.r.o. | 24170674 |  |  |  | 1 | 0 | 0 |  |  | 105.45 | 0 | 0 | 2018 | 04 | 04 | 2018-04-04 | Áno | Áno | kapitálové výdavky štátneho rozpočtu | Nie |  | 24 mesiacov | neurčené | 48 hodín | Zmluva 9_RMH
endoskopické zostavy |  | DICOM rozhranie | [7 empty] | bez položkovej identifikácie ceny (v rámci sumárnej ceny) |  | Fakultná Nemocnica Trnava | SR | Suppmed s.r.o. | 24170674 |  |  |  | 1 | 0 | 0 |  |  | 105.45 | 0 | 0 | 2018 | 04 | 04 | 2018-04-04 | Áno | Áno | kapitálové výdavky štátneho rozpočtu | Nie |  | 24 mesiacov | neurčené | 48 hodín | Zmluva 9_RMH
endoskopické zostavy |  | videokolonoskop | CMOS čip | [6 empty] | bez položkovej identifikácie ceny (v rámci sumárnej ceny) |  | Fakultná Nemocnica Trnava | SR | Suppmed s.r.o. | 24170674 |  |  |  | 1 | 0 | 0 |  |  | 105.45 | 0 | 0 | 2018 | 04 | 04 | 2018-04-04 | Áno | Áno | kapitálové výdavky štátneho rozpočtu | Nie |  | 24 mesiacov | neurčené | 48 hodín | Zmluva 9_RMH
endoskopické zostavy |  | preplachová pumpa | [7 empty] | bez položkovej identifikácie ceny (v rámci sumárnej ceny) |  | Fakultná Nemocnica Trnava | SR | Suppmed s.r.o. | 24170674 |  |  |  | 1 | 0 | 0 |  |  | 105.45 | 0 | 0 | 2018 | 04 | 04 | 2018-04-04 | Áno | Áno | kapitálové výdavky štátneho rozpočtu | Nie |  | 24 mesiacov | neurčené | 48 hodín | Zmluva 9_RMH
endoskopické zostavy |  | monitor | LED podsvietneie | [6 empty] | bez položkovej identifikácie ceny (v rámci sumárnej ceny) |  | Fakultná Nemocnica Trnava | SR | Suppmed s.r.o. | 24170674 |  |  |  | 1 | 0 | 0 |  |  | 105.45 | 0 | 0 | 2018 | 04 | 04 | 2018-04-04 | Áno | Áno | kapitálové výdavky štátneho rozpočtu | Nie |  | 24 mesiacov | neurčené | 48 hodín | Zmluva 9_RMH
endoskopické zostavy |  | endoskopický vozík | [7 empty] | bez položkovej identifikácie ceny (v rámci sumárnej ceny) |  | Fakultná Nemocnica Trnava | SR | Suppmed s.r.o. | 24170674 |  |  |  | 1 | 0 | 0 |  |  | 105.45 | 0 | 0 | 2018 | 04 | 04 | 2018-04-04 | Áno | Áno | kapitálové výdavky štátneho rozpočtu | Nie |  | 24 mesiacov | neurčené | 48 hodín | Zmluva 9_RMH
endoskopické zostavy |  | integrovaný izolačný transformátor | [7 empty] | bez položkovej identifikácie ceny (v rámci sumárnej ceny) |  | Fakultná Nemocnica Trnava | SR | Suppmed s.r.o. | 24170674 |  |  |  | 1 | 0 | 0 |  |  | 105.45 | 0 | 0 | 2018 | 04 | 04 | 2018-04-04 | Áno | Áno | kapitálové výdavky štátneho rozpočtu | Nie |  | 24 mesiacov | neurčené | 48 hodín | Zmluva 9_RMH
endoskopické zostavy |  | odsávačka | [7 empty] | bez položkovej identifikácie ceny (v rámci sumárnej ceny) |  | Fakultná Nemocnica Trnava | SR | Suppmed s.r.o. | 24170674 |  |  |  | 1 | 0 | 0 |  |  | 105.45 | 0 | 0 | 2018 | 04 | 04 | 2018-04-04 | Áno | Áno | kapitálové výdavky štátneho rozpočtu | Nie |  | 24 mesiacov | neurčené | 48 hodín | Zmluva 9_RMH
endoskopické zostavy |  | regulátor výkonu | [7 empty] | bez položkovej identifikácie ceny (v rámci sumárnej ceny) |  | Fakultná Nemocnica Trnava | SR | Suppmed s.r.o. | 24170674 |  |  |  | 1 | 0 | 0 |  |  | 105.45 | 0 | 0 | 2018 | 04 | 04 | 2018-04-04 | Áno | Áno | kapitálové výdavky štátneho rozpočtu | Nie |  | 24 mesiacov | neurčené | 48 hodín | Zmluva 9_RMH
endoskopické zostavy |  | insuflátor CO2 | [7 empty] | bez položkovej identifikácie ceny (v rámci sumárnej ceny) |  | Fakultná Nemocnica Trnava | SR | Suppmed s.r.o. | 24170674 |  |  |  | 1 | 0 | 0 |  |  | 105.45 | 0 | 0 | 2018 | 04 | 04 | 2018-04-04 | Áno | Áno | kapitálové výdavky štátneho rozpočtu | Nie |  | 24 mesiacov | neurčené | 48 hodín | Zmluva 9_RMH
EMG + magnetický stimulátor |  | celá zostava |  |  |  | neurčené | neurčené |  | neurčené | sumárna cena |  | Univerzitná nemocnica Bratislava | SR | Alien technik s.r.o. | 25284584 | 1 | 93000 | 112530 | 1 | 93000 | 112530 | 93000 | 112530 | 105.54 | 90876.3502 | 109051.6202 | 2018 | 05 | 16 | 2018-05-16 | Áno | Áno | kapitálové výdavky štátneho rozpočtu | Nie |  | 24 mesiacov | neurčené | 24 hodín | Zmluva 11_RMH
EMG + magnetický stimulátor |  | magnetický stimulátor | [7 empty] | bez položkovej identifikácie ceny (v rámci sumárnej ceny) |  | Univerzitná nemocnica Bratislava | SR | Alien technik s.r.o. | 25284584 |  |  |  | 1 | 0 | 0 |  |  | 105.54 | 0 | 0 | 2018 | 05 | 16 | 2018-05-16 | Áno | Áno | kapitálové výdavky štátneho rozpočtu | Nie |  | 24 mesiacov | neurčené | 24 hodín | Zmluva 11_RMH
EMG + magnetický stimulátor |  | kreslo | [7 empty] | bez položkovej identifikácie ceny (v rámci sumárnej ceny) |  | Univerzitná nemocnica Bratislava | SR | Alien technik s.r.o. | 25284584 |  |  |  | 1 | 0 | 0 |  |  | 105.54 | 0 | 0 | 2018 | 05 | 16 | 2018-05-16 | Áno | Áno | kapitálové výdavky štátneho rozpočtu | Nie |  | 24 mesiacov | neurčené | 24 hodín | Zmluva 11_RMH
EMG + magnetický stimulátor |  | EMG prístroj | EP prístroj | min. 2 kanálový | [5 empty] | bez položkovej identifikácie ceny (v rámci sumárnej ceny) |  | Univerzitná nemocnica Bratislava | SR | Alien technik s.r.o. | 25284584 |  |  |  | 1 | 0 | 0 |  |  | 105.54 | 0 | 0 | 2018 | 05 | 16 | 2018-05-16 | Áno | Áno | kapitálové výdavky štátneho rozpočtu | Nie |  | 24 mesiacov | neurčené | 24 hodín | Zmluva 11_RMH
EMG + magnetický stimulátor |  | vozík | s farebnou TFT obrazovkou, oddeľovací transformátor | [6 empty] | bez položkovej identifikácie ceny (v rámci sumárnej ceny) |  | Univerzitná nemocnica Bratislava | SR | Alien technik s.r.o. | 25284584 |  |  |  | 1 | 0 | 0 |  |  | 105.54 | 0 | 0 | 2018 | 05 | 16 | 2018-05-16 | Áno | Áno | kapitálové výdavky štátneho rozpočtu | Nie |  | 24 mesiacov | neurčené | 24 hodín | Zmluva 11_RMH
EMG + magnetický stimulátor |  | navigácia | [7 empty] | bez položkovej identifikácie ceny (v rámci sumárnej ceny) |  | Univerzitná nemocnica Bratislava | SR | Alien technik s.r.o. | 25284584 |  |  |  | 1 | 0 | 0 |  |  | 105.54 | 0 | 0 | 2018 | 05 | 16 | 2018-05-16 | Áno | Áno | kapitálové výdavky štátneho rozpočtu | Nie |  | 24 mesiacov | neurčené | 24 hodín | Zmluva 11_RMH
EMG + magnetický stimulátor |  | počítač | Notebook pre EMG EP | [6 empty] | bez položkovej identifikácie ceny (v rámci sumárnej ceny) |  | Univerzitná nemocnica Bratislava | SR | Alien technik s.r.o. | 25284584 |  |  |  | 1 | 0 | 0 |  |  | 105.54 | 0 | 0 | 2018 | 05 | 16 | 2018-05-16 | Áno | Áno | kapitálové výdavky štátneho rozpočtu | Nie |  | 24 mesiacov | neurčené | 24 hodín | Zmluva 11_RMH
EMG + magnetický stimulátor |  | EMG predzosilovač | min. 2 kanálový | [6 empty] | bez položkovej identifikácie ceny (v rámci sumárnej ceny) |  | Univerzitná nemocnica Bratislava | SR | Alien technik s.r.o. | 25284584 |  |  |  | 1 | 0 | 0 |  |  | 105.54 | 0 | 0 | 2018 | 05 | 16 | 2018-05-16 | Áno | Áno | kapitálové výdavky štátneho rozpočtu | Nie |  | 24 mesiacov | neurčené | 24 hodín | Zmluva 11_RMH
EMG + magnetický stimulátor |  | butterfly cievka | [7 empty] | bez položkovej identifikácie ceny (v rámci sumárnej ceny) |  | Univerzitná nemocnica Bratislava | SR | Alien technik s.r.o. | 25284584 |  |  |  | 1 | 0 | 0 |  |  | 105.54 | 0 | 0 | 2018 | 05 | 16 | 2018-05-16 | Áno | Áno | kapitálové výdavky štátneho rozpočtu | Nie |  | 24 mesiacov | neurčené | 24 hodín | Zmluva 11_RMH
EMG + magnetický stimulátor |  | riadenie magnetického stimulátora prostredníctvom USB vstupu | [7 empty] | bez položkovej identifikácie ceny (v rámci sumárnej ceny) |  | Univerzitná nemocnica Bratislava | SR | Alien technik s.r.o. | 25284584 |  |  |  | 1 | 0 | 0 |  |  | 105.54 | 0 | 0 | 2018 | 05 | 16 | 2018-05-16 | Áno | Áno | kapitálové výdavky štátneho rozpočtu | Nie |  | 24 mesiacov | neurčené | 24 hodín | Zmluva 11_RMH
EMG + magnetický stimulátor |  | príslušenstvo | [7 empty] | bez položkovej identifikácie ceny (v rámci sumárnej ceny) |  | Univerzitná nemocnica Bratislava | SR | Alien technik s.r.o. | 25284584 |  |  |  | 1 | 0 | 0 |  |  | 105.54 | 0 | 0 | 2018 | 05 | 16 | 2018-05-16 | Áno | Áno | kapitálové výdavky štátneho rozpočtu | Nie |  | 24 mesiacov | neurčené | 24 hodín | Zmluva 11_RMH
EMG + magnetický stimulátor |  | externé vstupné/výstupné spúšťanie | [7 empty] | bez položkovej identifikácie ceny (v rámci sumárnej ceny) |  | Univerzitná nemocnica Bratislava | SR | Alien technik s.r.o. | 25284584 |  |  |  | 1 | 0 | 0 |  |  | 105.54 | 0 | 0 | 2018 | 05 | 16 | 2018-05-16 | Áno | Áno | kapitálové výdavky štátneho rozpočtu | Nie |  | 24 mesiacov | neurčené | 24 hodín | Zmluva 11_RMH
EMG + magnetický stimulátor |  | software | databáza | uloženie min. 1000 pacientov na pevný disk/textové a obrazové data | [5 empty] | bez položkovej identifikácie ceny (v rámci sumárnej ceny) |  | Univerzitná nemocnica Bratislava | SR | Alien technik s.r.o. | 25284584 |  |  |  | 1 | 0 | 0 |  |  | 105.54 | 0 | 0 | 2018 | 05 | 16 | 2018-05-16 | Áno | Áno | kapitálové výdavky štátneho rozpočtu | Nie |  | 24 mesiacov | neurčené | 24 hodín | Zmluva 11_RMH
EMG + magnetický stimulátor |  | software | referenčné hodnoty | [6 empty] | bez položkovej identifikácie ceny (v rámci sumárnej ceny) |  | Univerzitná nemocnica Bratislava | SR | Alien technik s.r.o. | 25284584 |  |  |  | 1 | 0 | 0 |  |  | 105.54 | 0 | 0 | 2018 | 05 | 16 | 2018-05-16 | Áno | Áno | kapitálové výdavky štátneho rozpočtu | Nie |  | 24 mesiacov | neurčené | 24 hodín | Zmluva 11_RMH
EMG + magnetický stimulátor |  | software | Základné kondukčné testy a ihlová EMG/EP | [6 empty] | bez položkovej identifikácie ceny (v rámci sumárnej ceny) |  | Univerzitná nemocnica Bratislava | SR | Alien technik s.r.o. | 25284584 |  |  |  | 1 | 0 | 0 |  |  | 105.54 | 0 | 0 | 2018 | 05 | 16 | 2018-05-16 | Áno | Áno | kapitálové výdavky štátneho rozpočtu | Nie |  | 24 mesiacov | neurčené | 24 hodín | Zmluva 11_RMH
EMG + magnetický stimulátor |  | software | Navigačný systém pre TMS | [6 empty] | bez položkovej identifikácie ceny (v rámci sumárnej ceny) |  | Univerzitná nemocnica Bratislava | SR | Alien technik s.r.o. | 25284584 |  |  |  | 1 | 0 | 0 |  |  | 105.54 | 0 | 0 | 2018 | 05 | 16 | 2018-05-16 | Áno | Áno | kapitálové výdavky štátneho rozpočtu | Nie |  | 24 mesiacov | neurčené | 24 hodín | Zmluva 11_RMH
endoskopické zostavy | videobronchoskop | celá zostava | s príslušenstvom |  |  | EB-1970TK | K120014 |  | Pentax | sumárna cena | HW/SW | Univerzitná nemocnica Bratislava | SR | ASKIN & CO, spol. s r.o. | 17323100 | 1 | 36775 | 44130 | 1 | 36775 | 44130 | 36775 | 44130 | 105.78 | 35853.7129 | 43024.4555 | 2018 | 06 | 01 | 2018-06-01 | Áno | Áno | kapitálové výdavky štátneho rozpočtu | Nie |  | 24 mesiacov | neurčené | 24 hodín | Zmluva 12_RMH
endoskopické zostavy | videobronchoskop | prístroj | sterilizovateľný |  |  | EB-1970TK |  |  | Pentax | položková cena (súčasť sumárnej ceny) |  | Univerzitná nemocnica Bratislava | SR | ASKIN & CO, spol. s r.o. | 17323100 | 1 | 18575 |  | 1 | 18575 | 0 | 18575 | 0 | 105.78 | 18109.6592 | 21731.591 | 2018 | 06 | 01 | 2018-06-01 | Áno | Áno | kapitálové výdavky štátneho rozpočtu | Nie |  | 24 mesiacov | neurčené | 24 hodín | Zmluva 12_RMH
endoskopické zostavy | videobronchoskop | smer snímania obrazu | min. 0° |  |  | EB-1970TK |  |  | Pentax | bez položkovej identifikácie ceny (v rámci sumárnej ceny) |  | Univerzitná nemocnica Bratislava | SR | ASKIN & CO, spol. s r.o. | 17323100 |  |  |  | 1 | 0 | 0 |  |  | 105.78 | 0 | 0 | 2018 | 06 | 01 | 2018-06-01 | Áno | Áno | kapitálové výdavky štátneho rozpočtu | Nie |  | 24 mesiacov | neurčené | 24 hodín | Zmluva 12_RMH
endoskopické zostavy | videobronchoskop | uhol výhľadu | 90° - 120° |  |  | EB-1970TK |  |  | Pentax | bez položkovej identifikácie ceny (v rámci sumárnej ceny) |  | Univerzitná nemocnica Bratislava | SR | ASKIN & CO, spol. s r.o. | 17323100 |  |  |  | 1 | 0 | 0 |  |  | 105.78 | 0 | 0 | 2018 | 06 | 01 | 2018-06-01 | Áno | Áno | kapitálové výdavky štátneho rozpočtu | Nie |  | 24 mesiacov | neurčené | 24 hodín | Zmluva 12_RMH
endoskopické zostavy | videobronchoskop | hĺbka zorného poľa | min. 3-50mm, max 3-100mm |  |  | EB-1970TK |  |  | Pentax | bez položkovej identifikácie ceny (v rámci sumárnej ceny) |  | Univerzitná nemocnica Bratislava | SR | ASKIN & CO, spol. s r.o. | 17323100 |  |  |  | 1 | 0 | 0 |  |  | 105.78 | 0 | 0 | 2018 | 06 | 01 | 2018-06-01 | Áno | Áno | kapitálové výdavky štátneho rozpočtu | Nie |  | 24 mesiacov | neurčené | 24 hodín | Zmluva 12_RMH
endoskopické zostavy | videobronchoskop | minimálna rozlíšiteľnosť na distálnom konci | 3 mm |  |  | EB-1970TK |  |  | Pentax | bez položkovej identifikácie ceny (v rámci sumárnej ceny) |  | Univerzitná nemocnica Bratislava | SR | ASKIN & CO, spol. s r.o. | 17323100 |  |  |  | 1 | 0 | 0 |  |  | 105.78 | 0 | 0 | 2018 | 06 | 01 | 2018-06-01 | Áno | Áno | kapitálové výdavky štátneho rozpočtu | Nie |  | 24 mesiacov | neurčené | 24 hodín | Zmluva 12_RMH
endoskopické zostavy | videobronchoskop | vonkajší priemer zavádzacieho tubusu | 6 - 6,3 mm |  |  | EB-1970TK |  |  | Pentax | bez položkovej identifikácie ceny (v rámci sumárnej ceny) |  | Univerzitná nemocnica Bratislava | SR | ASKIN & CO, spol. s r.o. | 17323100 |  |  |  | 1 | 0 | 0 |  |  | 105.78 | 0 | 0 | 2018 | 06 | 01 | 2018-06-01 | Áno | Áno | kapitálové výdavky štátneho rozpočtu | Nie |  | 24 mesiacov | neurčené | 24 hodín | Zmluva 12_RMH
endoskopické zostavy | videobronchoskop | vonkajší priemer distálneho konca | 6,1 - 6,2 mm |  |  | EB-1970TK |  |  | Pentax | bez položkovej identifikácie ceny (v rámci sumárnej ceny) |  | Univerzitná nemocnica Bratislava | SR | ASKIN & CO, spol. s r.o. | 17323100 |  |  |  | 1 | 0 | 0 |  |  | 105.78 | 0 | 0 | 2018 | 06 | 01 | 2018-06-01 | Áno | Áno | kapitálové výdavky štátneho rozpočtu | Nie |  | 24 mesiacov | neurčené | 24 hodín | Zmluva 12_RMH
endoskopické zostavy | videobronchoskop | priemer pracovného kanála | 2,7 - 3mm |  |  | EB-1970TK |  |  | Pentax | bez položkovej identifikácie ceny (v rámci sumárnej ceny) |  | Univerzitná nemocnica Bratislava | SR | ASKIN & CO, spol. s r.o. | 17323100 |  |  |  | 1 | 0 | 0 |  |  | 105.78 | 0 | 0 | 2018 | 06 | 01 | 2018-06-01 | Áno | Áno | kapitálové výdavky štátneho rozpočtu | Nie |  | 24 mesiacov | neurčené | 24 hodín | Zmluva 12_RMH
endoskopické zostavy | videobronchoskop | pracovná dĺžka | 590 - 650 mm |  |  | EB-1970TK |  |  | Pentax | bez položkovej identifikácie ceny (v rámci sumárnej ceny) |  | Univerzitná nemocnica Bratislava | SR | ASKIN & CO, spol. s r.o. | 17323100 |  |  |  | 1 | 0 | 0 |  |  | 105.78 | 0 | 0 | 2018 | 06 | 01 | 2018-06-01 | Áno | Áno | kapitálové výdavky štátneho rozpočtu | Nie |  | 24 mesiacov | neurčené | 24 hodín | Zmluva 12_RMH
endoskopické zostavy | videobronchoskop | celková dlžka | 950 mm |  |  | EB-1970TK |  |  | Pentax | bez položkovej identifikácie ceny (v rámci sumárnej ceny) |  | Univerzitná nemocnica Bratislava | SR | ASKIN & CO, spol. s r.o. | 17323100 |  |  |  | 1 | 0 | 0 |  |  | 105.78 | 0 | 0 | 2018 | 06 | 01 | 2018-06-01 | Áno | Áno | kapitálové výdavky štátneho rozpočtu | Nie |  | 24 mesiacov | neurčené | 24 hodín | Zmluva 12_RMH
endoskopické zostavy | videobronchoskop | ohybnosť hore | 160° - 180° |  |  | EB-1970TK |  |  | Pentax | bez položkovej identifikácie ceny (v rámci sumárnej ceny) |  | Univerzitná nemocnica Bratislava | SR | ASKIN & CO, spol. s r.o. | 17323100 |  |  |  | 1 | 0 | 0 |  |  | 105.78 | 0 | 0 | 2018 | 06 | 01 | 2018-06-01 | Áno | Áno | kapitálové výdavky štátneho rozpočtu | Nie |  | 24 mesiacov | neurčené | 24 hodín | Zmluva 12_RMH
endoskopické zostavy | videobronchoskop | ohybnosť dole | 120° - 140° |  |  | EB-1970TK |  |  | Pentax | bez položkovej identifikácie ceny (v rámci sumárnej ceny) |  | Univerzitná nemocnica Bratislava | SR | ASKIN & CO, spol. s r.o. | 17323100 |  |  |  | 1 | 0 | 0 |  |  | 105.78 | 0 | 0 | 2018 | 06 | 01 | 2018-06-01 | Áno | Áno | kapitálové výdavky štátneho rozpočtu | Nie |  | 24 mesiacov | neurčené | 24 hodín | Zmluva 12_RMH
endoskopické zostavy | videobronchoskop | videoprocesor |  |  |  | EB-1970TK | EPK-3000 |  | Pentax | položková cena (súčasť sumárnej ceny) |  | Univerzitná nemocnica Bratislava | SR | ASKIN & CO, spol. s r.o. | 17323100 | 1 | 11000 |  | 1 | 11000 | 0 | 11000 | 0 | 105.78 | 10724.4281 | 12869.3137 | 2018 | 06 | 01 | 2018-06-01 | Áno | Áno | kapitálové výdavky štátneho rozpočtu | Nie |  | 24 mesiacov | neurčené | 24 hodín | Zmluva 12_RMH
endoskopické zostavy | videobronchoskop | svetelný zdroj |  |  |  | EB-1970TK |  |  | Pentax | bez položkovej identifikácie ceny (v rámci sumárnej ceny) |  | Univerzitná nemocnica Bratislava | SR | ASKIN & CO, spol. s r.o. | 17323100 |  |  |  | 1 | 0 | 0 |  |  | 105.78 | 0 | 0 | 2018 | 06 | 01 | 2018-06-01 | Áno | Áno | kapitálové výdavky štátneho rozpočtu | Nie |  | 24 mesiacov | neurčené | 24 hodín | Zmluva 12_RMH
endoskopické zostavy | videobronchoskop | monitor | 19'', 1280x1024 pixlov |  |  | EB-1970TK | C18-006717 |  | Pentax | položková cena (súčasť sumárnej ceny) |  | Univerzitná nemocnica Bratislava | SR | ASKIN & CO, spol. s r.o. | 17323100 | 1 | 2000 |  | 1 | 2000 | 0 | 2000 | 0 | 105.78 | 1949.896 | 2339.8752 | 2018 | 06 | 01 | 2018-06-01 | Áno | Áno | kapitálové výdavky štátneho rozpočtu | Nie |  | 24 mesiacov | neurčené | 24 hodín | Zmluva 12_RMH
endoskopické zostavy | videobronchoskop | odsávacia pumpa | objem 1l |  | Victoria Portable | EB-1970TK | V12892 |  | Pentax | položková cena (súčasť sumárnej ceny) |  | Univerzitná nemocnica Bratislava | SR | ASKIN & CO, spol. s r.o. | 17323100 | 1 | 1600 |  | 1 | 1600 | 0 | 1600 | 0 | 105.78 | 1559.9168 | 1871.9002 | 2018 | 06 | 01 | 2018-06-01 | Áno | Áno | kapitálové výdavky štátneho rozpočtu | Nie |  | 24 mesiacov | neurčené | 24 hodín | Zmluva 12_RMH
endoskopické zostavy | videobronchoskop | odsávacia pumpa | efektívny sací výkon 38l/min |  |  | EB-1970TK |  |  | Pentax | bez položkovej identifikácie ceny (v rámci sumárnej ceny) |  | Univerzitná nemocnica Bratislava | SR | ASKIN & CO, spol. s r.o. | 17323100 |  |  |  | 1 | 0 | 0 |  |  | 105.78 | 0 | 0 | 2018 | 06 | 01 | 2018-06-01 | Áno | Áno | kapitálové výdavky štátneho rozpočtu | Nie |  | 24 mesiacov | neurčené | 24 hodín | Zmluva 12_RMH
endoskopické zostavy | videobronchoskop | pracovná stanica | držiak endoskopu, monitora, klávesnice, polička, priestor pre vákuovú pumpu |  |  | EB-1970TK |  |  | Pentax | položková cena (súčasť sumárnej ceny) |  | Univerzitná nemocnica Bratislava | SR | ASKIN & CO, spol. s r.o. | 17323100 | 1 | 3600 |  | 1 | 3600 | 0 | 3600 | 0 | 105.78 | 3509.8128 | 4211.7754 | 2018 | 06 | 01 | 2018-06-01 | Áno | Áno | kapitálové výdavky štátneho rozpočtu | Nie |  | 24 mesiacov | neurčené | 24 hodín | Zmluva 12_RMH
endoskopické zostavy | videobronchoskop | príslušenstvo |  |  |  | EB-1970TK |  |  | Pentax | bez položkovej identifikácie ceny (v rámci sumárnej ceny) |  | Univerzitná nemocnica Bratislava | SR | ASKIN & CO, spol. s r.o. | 17323100 |  |  |  | 1 | 0 | 0 |  |  | 105.78 | 0 | 0 | 2018 | 06 | 01 | 2018-06-01 | Áno | Áno | kapitálové výdavky štátneho rozpočtu | Nie |  | 24 mesiacov | neurčené | 24 hodín | Zmluva 12_RMH
lineárny urýchľovač |  | generátor žiarenia | náhradný diel |  |  | MAGNETRON MG6165 | MAGNETRON MG6165 |  | Varian Medical Systems | sumárna cena |  | Fakultná nemocnica Trenčín | SR | Amedis spol. s r.o. | 00612758 | 1 | 54732 | 65678.4 | 1 | 54732 | 65678.4 | 54732 | 65678.4 | 103.65 | 54457.4159 | 65348.8991 | 2017 | 04 | 24 | 2017-04-24 | Áno | Áno | Neurčené | Nie |  | 18 mesiacov | neurčené | neurčené | Zmluva 15_RMH
novorodenecký ventilátor |  | celá zostava |  |  |  | Accutronic Fabian HFO | Accutronic Fabian HFO |  | Accutronic | sumárna cena | HW/SW | Fakultná nemocnica s poliklinikou J.A.Reimana Prešov | SR | DARTIN SLOVENSKO, spol. s r. o. | 31676936 | 1 | 43529.17 | 52235 | 1 | 43529.17 | 52235 | 43529.17 | 52235 | 105.45 | 42571.487 | 51085.7844 | 2018 | 04 | 20 | 2018-04-20 | Áno | Áno | Neurčené | Nie |  | 24 mesiacov | neurčené | 48 hodín | Zmluva 16_RMH
novorodenecký ventilátor |  | ventilátor Fabian HFO vrátane HFO modulu |  |  |  | Accutronic Fabian HFO |  |  | Accutronic | položková cena (súčasť sumárnej ceny) |  | Fakultná nemocnica s poliklinikou J.A.Reimana Prešov | SR | DARTIN SLOVENSKO, spol. s r. o. | 31676936 | 1 | 31720 |  | 1 | 31720 | 0 | 31720 |  | 105.45 | 31022.1299 | 37226.5559 | 2018 | 04 | 20 | 2018-04-20 | Áno | Áno | Neurčené | Nie |  | 24 mesiacov | neurčené | 48 hodín | Zmluva 16_RMH
novorodenecký ventilátor |  | SW modul rekrutácie pľúc |  |  |  | Accutronic Fabian HFO |  |  | Accutronic | položková cena (súčasť sumárnej ceny) |  | Fakultná nemocnica s poliklinikou J.A.Reimana Prešov | SR | DARTIN SLOVENSKO, spol. s r. o. | 31676936 | 1 | 1775 |  | 1 | 1775 | 0 | 1775 |  | 105.45 | 1735.9483 | 2083.138 | 2018 | 04 | 20 | 2018-04-20 | Áno | Áno | Neurčené | Nie |  | 24 mesiacov | neurčené | 48 hodín | Zmluva 16_RMH
novorodenecký ventilátor |  | SW modul garancie objemu |  |  |  | Accutronic Fabian HFO |  |  | Accutronic | položková cena (súčasť sumárnej ceny) |  | Fakultná nemocnica s poliklinikou J.A.Reimana Prešov | SR | DARTIN SLOVENSKO, spol. s r. o. | 31676936 | 1 | 1422 |  | 1 | 1422 | 0 | 1422 |  | 105.45 | 1390.7147 | 1668.8576 | 2018 | 04 | 20 | 2018-04-20 | Áno | Áno | Neurčené | Nie |  | 24 mesiacov | neurčené | 48 hodín | Zmluva 16_RMH
novorodenecký ventilátor |  | PRICO |  |  |  | Accutronic Fabian HFO |  |  | Accutronic | položková cena (súčasť sumárnej ceny) |  | Fakultná nemocnica s poliklinikou J.A.Reimana Prešov | SR | DARTIN SLOVENSKO, spol. s r. o. | 31676936 | 1 | 4900 |  | 1 | 4900 | 0 | 4900 |  | 105.45 | 4792.1954 | 5750.6344 | 2018 | 04 | 20 | 2018-04-20 | Áno | Áno | Neurčené | Nie |  | 24 mesiacov | neurčené | 48 hodín | Zmluva 16_RMH
novorodenecký ventilátor |  | SW modul dátový trend |  |  |  | Accutronic Fabian HFO |  |  | Accutronic | položková cena (súčasť sumárnej ceny) |  | Fakultná nemocnica s poliklinikou J.A.Reimana Prešov | SR | DARTIN SLOVENSKO, spol. s r. o. | 31676936 | 1 | 877 |  | 1 | 877 | 0 | 877 |  | 105.45 | 857.7052 | 1029.2462 | 2018 | 04 | 20 | 2018-04-20 | Áno | Áno | Neurčené | Nie |  | 24 mesiacov | neurčené | 48 hodín | Zmluva 16_RMH
novorodenecký ventilátor |  | podvovzok |  |  |  | Accutronic Fabian HFO |  |  | Accutronic | položková cena (súčasť sumárnej ceny) |  | Fakultná nemocnica s poliklinikou J.A.Reimana Prešov | SR | DARTIN SLOVENSKO, spol. s r. o. | 31676936 | 1 | 767.72 |  | 1 | 767.72 | 0 | 767.72 |  | 105.45 | 750.8294 | 900.9953 | 2018 | 04 | 20 | 2018-04-20 | Áno | Áno | Neurčené | Nie |  | 24 mesiacov | neurčené | 48 hodín | Zmluva 16_RMH
novorodenecký ventilátor |  | držiak lišty |  |  |  | Accutronic Fabian HFO |  |  | Accutronic | položková cena (súčasť sumárnej ceny) |  | Fakultná nemocnica s poliklinikou J.A.Reimana Prešov | SR | DARTIN SLOVENSKO, spol. s r. o. | 31676936 | 1 | 186.3 |  | 1 | 186.3 | 0 | 186.3 |  | 105.45 | 182.2012 | 218.6415 | 2018 | 04 | 20 | 2018-04-20 | Áno | Áno | Neurčené | Nie |  | 24 mesiacov | neurčené | 48 hodín | Zmluva 16_RMH
novorodenecký ventilátor |  | doska uchytená na stojan |  |  |  | Accutronic Fabian HFO | Wilamed AirCon |  | Accutronic | položková cena (súčasť sumárnej ceny) |  | Fakultná nemocnica s poliklinikou J.A.Reimana Prešov | SR | DARTIN SLOVENSKO, spol. s r. o. | 31676936 | 1 | 223.73 |  | 1 | 223.73 | 0 | 223.73 |  | 105.45 | 218.8077 | 262.5693 | 2018 | 04 | 20 | 2018-04-20 | Áno | Áno | Neurčené | Nie |  | 24 mesiacov | neurčené | 48 hodín | Zmluva 16_RMH
novorodenecký ventilátor |  | zvlhčovač |  |  |  | Accutronic Fabian HFO |  |  | Accutronic | položková cena (súčasť sumárnej ceny) |  | Fakultná nemocnica s poliklinikou J.A.Reimana Prešov | SR | DARTIN SLOVENSKO, spol. s r. o. | 31676936 | 1 | 1640.8 |  | 1 | 1640.8 | 0 | 1640.8 |  | 105.45 | 1604.7008 | 1925.641 | 2018 | 04 | 20 | 2018-04-20 | Áno | Áno | Neurčené | Nie |  | 24 mesiacov | neurčené | 48 hodín | Zmluva 16_RMH
novorodenecký ventilátor |  | držiak káblov |  |  |  | Accutronic Fabian HFO |  |  | Accutronic | položková cena (súčasť sumárnej ceny) |  | Fakultná nemocnica s poliklinikou J.A.Reimana Prešov | SR | DARTIN SLOVENSKO, spol. s r. o. | 31676936 | 1 | 16.62 |  | 1 | 16.62 | 0 | 16.62 |  | 105.45 | 16.2543 | 19.5052 | 2018 | 04 | 20 | 2018-04-20 | Áno | Áno | Neurčené | Nie |  | 24 mesiacov | neurčené | 48 hodín | Zmluva 16_RMH
formaldehydový sterilizátor |  | celá zostava |  |  |  | Formomat PL 349-1 | Formomat PL 349-1 |  | BMT | sumárna cena | HW/SW | Univerzitná nemocnica L. Pasteura Košice | SR | BMT s.r.o. | 31444571 | 1 | 67795 | 81354 | 1 | 67795 | 81354 | 67795 | 81354 | 105.54 | 66246.905 | 79496.286 | 2018 | 05 | 10 | 2018-05-10 | Áno | Áno | Neurčené | Nie |  | 24 mesiacov | neurčené | 48 hodín | Zmluva 17_RMH
formaldehydový sterilizátor |  | formaldehydový sterilizátor | jednodverový |  |  | Formomat PL 349-1 |  |  | BMT | položková cena (súčasť sumárnej ceny) |  | Univerzitná nemocnica L. Pasteura Košice | SR | BMT s.r.o. | 31444571 | 1 | 66091 | 79309.2 | 1 | 66091 | 79309.2 | 66091 | 79309.2 | 105.54 | 64581.8157 | 77498.1789 | 2018 | 05 | 10 | 2018-05-10 | Áno | Áno | Neurčené | Nie |  | 24 mesiacov | neurčené | 48 hodín | Zmluva 17_RMH
formaldehydový sterilizátor |  | objem komory |  | 110 l |  | Formomat PL 349-1 |  |  | BMT | bez položkovej identifikácie ceny (v rámci sumárnej ceny) |  | Univerzitná nemocnica L. Pasteura Košice | SR | BMT s.r.o. | 31444571 |  |  |  | 1 | 0 | 0 |  |  | 105.54 | 0 | 0 | 2018 | 05 | 10 | 2018-05-10 | Áno | Áno | Neurčené | Nie |  | 24 mesiacov | neurčené | 48 hodín | Zmluva 17_RMH
formaldehydový sterilizátor |  | transportný vozík |  |  |  | Formomat PL 349-1 |  |  | BMT | položková cena (súčasť sumárnej ceny) |  | Univerzitná nemocnica L. Pasteura Košice | SR | BMT s.r.o. | 31444571 | 1 | 941 | 1129.2 | 1 | 941 | 1129.2 | 941 | 1129.2 | 105.54 | 919.5123 | 1103.4148 | 2018 | 05 | 10 | 2018-05-10 | Áno | Áno | Neurčené | Nie |  | 24 mesiacov | neurčené | 48 hodín | Zmluva 17_RMH
formaldehydový sterilizátor |  | zavážací vozík |  |  |  | Formomat PL 349-1 |  |  | BMT | bez položkovej identifikácie ceny (v rámci sumárnej ceny) |  | Univerzitná nemocnica L. Pasteura Košice | SR | BMT s.r.o. | 31444571 |  |  |  | 1 | 0 | 0 |  |  | 105.54 | 0 | 0 | 2018 | 05 | 10 | 2018-05-10 | Áno | Áno | Neurčené | Nie |  | 24 mesiacov | neurčené | 48 hodín | Zmluva 17_RMH
formaldehydový sterilizátor |  | sterilizačný kôš |  |  |  | Formomat PL 349-1 |  |  | BMT | položková cena (súčasť sumárnej ceny) |  | Univerzitná nemocnica L. Pasteura Košice | SR | BMT s.r.o. | 31444571 | 1 | 763 | 915.6 | 1 | 763 | 915.6 | 763 | 915.6 | 105.54 | 745.5769 | 894.6923 | 2018 | 05 | 10 | 2018-05-10 | Áno | Áno | Neurčené | Nie |  | 24 mesiacov | neurčené | 48 hodín | Zmluva 17_RMH
formaldehydový sterilizátor |  | tlačiareň |  |  |  | Formomat PL 349-1 |  |  | BMT | bez položkovej identifikácie ceny (v rámci sumárnej ceny) |  | Univerzitná nemocnica L. Pasteura Košice | SR | BMT s.r.o. | 31444571 |  |  |  | 1 | 0 | 0 |  |  | 105.54 | 0 | 0 | 2018 | 05 | 10 | 2018-05-10 | Áno | Áno | Neurčené | Nie |  | 24 mesiacov | neurčené | 48 hodín | Zmluva 17_RMH
formaldehydový sterilizátor |  | LCD displej |  |  |  | Formomat PL 349-1 |  |  | BMT | bez položkovej identifikácie ceny (v rámci sumárnej ceny) |  | Univerzitná nemocnica L. Pasteura Košice | SR | BMT s.r.o. | 31444571 |  |  |  | 1 | 0 | 0 |  |  | 105.54 | 0 | 0 | 2018 | 05 | 10 | 2018-05-10 | Áno | Áno | Neurčené | Nie |  | 24 mesiacov | neurčené | 48 hodín | Zmluva 17_RMH
monitorovací systém |  | celá zostava | [6 empty] | Dräger | sumárna cena |  | Národný ústav srdcových a cievnych chorôb, a.s. | SR | Dräger Slovensko, s.r.o. | 31439446 | 1 | 53050 | 63660 | 1 | 53050 | 63660 | 53050 | 63660 | 105.54 | 51838.6062 | 62206.3275 | 2018 | 05 | 17 | 2018-05-17 | Áno | Áno | Neurčené | Nie |  | 24 mesiacov | neurčené | 24 hodín | Zmluva 18_RMH
monitorovací systém |  | monitor vitálnych funkcií s dokovacou stanicou |  | 4ks | 24 pamäť, 30 cm displej |  | Infinity Delta XL |  | Dräger | položková cena (súčasť sumárnej ceny) |  | Národný ústav srdcových a cievnych chorôb, a.s. | SR | Dräger Slovensko, s.r.o. | 31439446 | 4 | 30016.8 |  | 1 | 30016.8 | 0 | 7504.2 |  | 105.54 | 7332.842 | 8799.4104 | 2018 | 05 | 17 | 2018-05-17 | Áno | Áno | Neurčené | Nie |  | 24 mesiacov | neurčené | 24 hodín | Zmluva 18_RMH
monitorovací systém |  | dokovacia stanica |  | 4ks | 4 nastaviteľné konfigurácie |  | Infinity Docking Station |  | Dräger | položková cena (súčasť sumárnej ceny) |  | Národný ústav srdcových a cievnych chorôb, a.s. | SR | Dräger Slovensko, s.r.o. | 31439446 | 4 | 3133.08 |  | 1 | 3133.08 | 0 | 783.27 |  | 105.54 | 765.3841 | 918.4609 | 2018 | 05 | 17 | 2018-05-17 | Áno | Áno | Neurčené | Nie |  | 24 mesiacov | neurčené | 24 hodín | Zmluva 18_RMH
monitorovací systém |  | centrálna monitorovacia stanica |  | 2ks | 16 licencií pre pripojenie lôžok, 19'' displej, UPS, |  | Infinity Central Station |  | Dräger | položková cena (súčasť sumárnej ceny) |  | Národný ústav srdcových a cievnych chorôb, a.s. | SR | Dräger Slovensko, s.r.o. | 31439446 | 2 | 19900.12 |  | 1 | 19900.12 | 0 | 9950.06 |  | 105.54 | 9722.8509 | 11667.4211 | 2018 | 05 | 17 | 2018-05-17 | Áno | Áno | Neurčené | Nie |  | 24 mesiacov | neurčené | 24 hodín | Zmluva 18_RMH
fakoemulzifikačný prístroj |  | sondy | 8ks | kompatibilné s fakoemulzifikačným prístrojom INFINNITY ALCON |  | INFINNITY ALCON | k.č. 8065750469 |  | neurčené | sumárna cena | HW | Univerzitná nemocnica Martin | SR | MED - ART spol. s. r. o. | 34113924 | 8 | 35200 | 42240 | 1 | 35200 | 42240 | 4400 | 5280 | 103.93 | 4366.131 | 5239.3573 | 2017 | 03 | 23 | 2017-03-23 | Nie | Áno | Neurčené | Nie |  | 6 mesiacov | neurčené | neurčené | Zmluva 19_RMH
USG prístroj |  | celá zostava |  |  |  | MyLab Eight eXP | MyLab Eight eXP |  | Esaote | sumárna cena | HW/SW | Stredoslovenský ústav srdcových a cievnych chorôb, a.s. | SR | WEGA - MS spol s.r.o. | 30998328 | 1 | 117990 | 141588 | 1 | 117990 | 141588 | 117990 | 141588 | 104.06 | 116935.5055 | 140322.6066 | 2017 | 08 | 18 | 2017-08-18 | Áno | Áno | Neurčené | Nie |  | 24 mesiacov | neurčené | 24 hodín | Zmluva 21_RMH
USG prístroj |  | architektúra systému | prístroj |  |  | MyLab Eight eXP |  |  | Esaote | položková cena (súčasť sumárnej ceny) |  | Stredoslovenský ústav srdcových a cievnych chorôb, a.s. | SR | WEGA - MS spol s.r.o. | 30998328 | 1 | 96190 |  | 1 | 96190 | 0 | 96190 |  | 104.06 | 95330.3354 | 114396.4025 | 2017 | 08 | 18 | 2017-08-18 | Áno | Áno | Neurčené | Nie |  | 24 mesiacov | neurčené | 24 hodín | Zmluva 21_RMH
USG prístroj |  | architektúra systému | monitor | 21,5'' |  | MyLab Eight eXP |  |  | Esaote | bez položkovej identifikácie ceny (v rámci sumárnej ceny) |  | Stredoslovenský ústav srdcových a cievnych chorôb, a.s. | SR | WEGA - MS spol s.r.o. | 30998328 |  |  |  | 1 | 0 | 0 |  |  | 104.06 | 0 | 0 | 2017 | 08 | 18 | 2017-08-18 | Áno | Áno | Neurčené | Nie |  | 24 mesiacov | neurčené | 24 hodín | Zmluva 21_RMH
USG prístroj |  | architektúra systému | dynamický rozsah prístroja | 230 dB |  | MyLab Eight eXP |  |  | Esaote | bez položkovej identifikácie ceny (v rámci sumárnej ceny) |  | Stredoslovenský ústav srdcových a cievnych chorôb, a.s. | SR | WEGA - MS spol s.r.o. | 30998328 |  |  |  | 1 | 0 | 0 |  |  | 104.06 | 0 | 0 | 2017 | 08 | 18 | 2017-08-18 | Áno | Áno | Neurčené | Nie |  | 24 mesiacov | neurčené | 24 hodín | Zmluva 21_RMH
USG prístroj |  | architektúra systému | porty pre 2D sondy | 4ks |  | MyLab Eight eXP |  |  | Esaote | bez položkovej identifikácie ceny (v rámci sumárnej ceny) |  | Stredoslovenský ústav srdcových a cievnych chorôb, a.s. | SR | WEGA - MS spol s.r.o. | 30998328 |  |  |  | 1 | 0 | 0 |  |  | 104.06 | 0 | 0 | 2017 | 08 | 18 | 2017-08-18 | Áno | Áno | Neurčené | Nie |  | 24 mesiacov | neurčené | 24 hodín | Zmluva 21_RMH
USG prístroj |  | architektúra systému | displej | dotykový displej |  | MyLab Eight eXP |  |  | Esaote | bez položkovej identifikácie ceny (v rámci sumárnej ceny) |  | Stredoslovenský ústav srdcových a cievnych chorôb, a.s. | SR | WEGA - MS spol s.r.o. | 30998328 |  |  |  | 1 | 0 | 0 |  |  | 104.06 | 0 | 0 | 2017 | 08 | 18 | 2017-08-18 | Áno | Áno | Neurčené | Nie |  | 24 mesiacov | neurčené | 24 hodín | Zmluva 21_RMH
USG prístroj |  | architektúra systému | tlačiareň |  |  | MyLab Eight eXP |  |  | Esaote | bez položkovej identifikácie ceny (v rámci sumárnej ceny) |  | Stredoslovenský ústav srdcových a cievnych chorôb, a.s. | SR | WEGA - MS spol s.r.o. | 30998328 |  |  |  | 1 | 0 | 0 |  |  | 104.06 | 0 | 0 | 2017 | 08 | 18 | 2017-08-18 | Áno | Áno | Neurčené | Nie |  | 24 mesiacov | neurčené | 24 hodín | Zmluva 21_RMH
USG prístroj |  | archivácia a prenos | HDD | 500GB |  | MyLab Eight eXP |  |  | Esaote | bez položkovej identifikácie ceny (v rámci sumárnej ceny) |  | Stredoslovenský ústav srdcových a cievnych chorôb, a.s. | SR | WEGA - MS spol s.r.o. | 30998328 |  |  |  | 1 | 0 | 0 |  |  | 104.06 | 0 | 0 | 2017 | 08 | 18 | 2017-08-18 | Áno | Áno | Neurčené | Nie |  | 24 mesiacov | neurčené | 24 hodín | Zmluva 21_RMH
USG prístroj |  | zobrazovacie režimy | power doppler |  |  | MyLab Eight eXP |  |  | Esaote | bez položkovej identifikácie ceny (v rámci sumárnej ceny) |  | Stredoslovenský ústav srdcových a cievnych chorôb, a.s. | SR | WEGA - MS spol s.r.o. | 30998328 |  |  |  | 1 | 0 | 0 |  |  | 104.06 | 0 | 0 | 2017 | 08 | 18 | 2017-08-18 | Áno | Áno | Neurčené | Nie |  | 24 mesiacov | neurčené | 24 hodín | Zmluva 21_RMH
USG prístroj |  | zobrazovacie režimy | frekvenčný rozsah | 1 - 22 MHz |  | MyLab Eight eXP |  |  | Esaote | bez položkovej identifikácie ceny (v rámci sumárnej ceny) |  | Stredoslovenský ústav srdcových a cievnych chorôb, a.s. | SR | WEGA - MS spol s.r.o. | 30998328 |  |  |  | 1 | 0 | 0 |  |  | 104.06 | 0 | 0 | 2017 | 08 | 18 | 2017-08-18 | Áno | Áno | Neurčené | Nie |  | 24 mesiacov | neurčené | 24 hodín | Zmluva 21_RMH
USG prístroj |  | zobrazovacie režimy | zobrazovaná hĺbka | 44 cm |  | MyLab Eight eXP |  |  | Esaote | bez položkovej identifikácie ceny (v rámci sumárnej ceny) |  | Stredoslovenský ústav srdcových a cievnych chorôb, a.s. | SR | WEGA - MS spol s.r.o. | 30998328 |  |  |  | 1 | 0 | 0 |  |  | 104.06 | 0 | 0 | 2017 | 08 | 18 | 2017-08-18 | Áno | Áno | Neurčené | Nie |  | 24 mesiacov | neurčené | 24 hodín | Zmluva 21_RMH
USG prístroj |  | zobrazovacie režimy | zoom | 32x |  | MyLab Eight eXP |  |  | Esaote | bez položkovej identifikácie ceny (v rámci sumárnej ceny) |  | Stredoslovenský ústav srdcových a cievnych chorôb, a.s. | SR | WEGA - MS spol s.r.o. | 30998328 |  |  |  | 1 | 0 | 0 |  |  | 104.06 | 0 | 0 | 2017 | 08 | 18 | 2017-08-18 | Áno | Áno | Neurčené | Nie |  | 24 mesiacov | neurčené | 24 hodín | Zmluva 21_RMH
USG prístroj |  | zobrazovacie režimy | potlačenie šumových artefaktov | 9 úrovní | Speckle reduction | MyLab Eight eXP |  |  | Esaote | bez položkovej identifikácie ceny (v rámci sumárnej ceny) |  | Stredoslovenský ústav srdcových a cievnych chorôb, a.s. | SR | WEGA - MS spol s.r.o. | 30998328 |  |  |  | 1 | 0 | 0 |  |  | 104.06 | 0 | 0 | 2017 | 08 | 18 | 2017-08-18 | Áno | Áno | Neurčené | Nie |  | 24 mesiacov | neurčené | 24 hodín | Zmluva 21_RMH
USG prístroj |  | zobrazovacie režimy | potlačenie šumových artefaktov | 3 úrovne | Speckle reduction | MyLab Eight eXP |  |  | Esaote | bez položkovej identifikácie ceny (v rámci sumárnej ceny) |  | Stredoslovenský ústav srdcových a cievnych chorôb, a.s. | SR | WEGA - MS spol s.r.o. | 30998328 |  |  |  | 1 | 0 | 0 |  |  | 104.06 | 0 | 0 | 2017 | 08 | 18 | 2017-08-18 | Áno | Áno | Neurčené | Nie |  | 24 mesiacov | neurčené | 24 hodín | Zmluva 21_RMH
USG prístroj |  | zobrazovacie režimy | priestorové skladanie obrazov | 6 úrovní | Compound Imaging | MyLab Eight eXP |  |  | Esaote | bez položkovej identifikácie ceny (v rámci sumárnej ceny) |  | Stredoslovenský ústav srdcových a cievnych chorôb, a.s. | SR | WEGA - MS spol s.r.o. | 30998328 |  |  |  | 1 | 0 | 0 |  |  | 104.06 | 0 | 0 | 2017 | 08 | 18 | 2017-08-18 | Áno | Áno | Neurčené | Nie |  | 24 mesiacov | neurčené | 24 hodín | Zmluva 21_RMH
USG prístroj |  | zobrazovacie režimy | farebné mapovanie prietokov | od 0,125 do 20 kHz |  | MyLab Eight eXP |  |  | Esaote | bez položkovej identifikácie ceny (v rámci sumárnej ceny) |  | Stredoslovenský ústav srdcových a cievnych chorôb, a.s. | SR | WEGA - MS spol s.r.o. | 30998328 |  |  |  | 1 | 0 | 0 |  |  | 104.06 | 0 | 0 | 2017 | 08 | 18 | 2017-08-18 | Áno | Áno | Neurčené | Nie |  | 24 mesiacov | neurčené | 24 hodín | Zmluva 21_RMH
USG prístroj |  | zobrazovacie režimy | pulzný doppler | od 0,5 do 46 kHz |  | MyLab Eight eXP |  |  | Esaote | bez položkovej identifikácie ceny (v rámci sumárnej ceny) |  | Stredoslovenský ústav srdcových a cievnych chorôb, a.s. | SR | WEGA - MS spol s.r.o. | 30998328 |  |  |  | 1 | 0 | 0 |  |  | 104.06 | 0 | 0 | 2017 | 08 | 18 | 2017-08-18 | Áno | Áno | Neurčené | Nie |  | 24 mesiacov | neurčené | 24 hodín | Zmluva 21_RMH
USG prístroj |  | sondy | sonda | konvexná | 1 do 8 MHz | MyLab Eight eXP | C 1-8 |  | Esaote | položková cena (súčasť sumárnej ceny) |  | Stredoslovenský ústav srdcových a cievnych chorôb, a.s. | SR | WEGA - MS spol s.r.o. | 30998328 | 1 | 8000 |  | 1 | 8000 | 0 | 8000 |  | 104.06 | 7928.5028 | 9514.2033 | 2017 | 08 | 18 | 2017-08-18 | Áno | Áno | Neurčené | Nie |  | 24 mesiacov | neurčené | 24 hodín | Zmluva 21_RMH
USG prístroj |  | sondy | sonda | lineárna | 4 do 15 MHz | MyLab Eight eXP | L 4-15 |  | Esaote | položková cena (súčasť sumárnej ceny) |  | Stredoslovenský ústav srdcových a cievnych chorôb, a.s. | SR | WEGA - MS spol s.r.o. | 30998328 | 1 | 8000 |  | 1 | 8000 | 0 | 8000 |  | 104.06 | 7928.5028 | 9514.2033 | 2017 | 08 | 18 | 2017-08-18 | Áno | Áno | Neurčené | Nie |  | 24 mesiacov | neurčené | 24 hodín | Zmluva 21_RMH
USG prístroj |  | sondy | sonda | lineárna | 3 do 11 MHz | MyLab Eight eXP | LA332 |  | Esaote | položková cena (súčasť sumárnej ceny) |  | Stredoslovenský ústav srdcových a cievnych chorôb, a.s. | SR | WEGA - MS spol s.r.o. | 30998328 | 1 | 5800 |  | 1 | 5800 | 0 | 5800 |  | 104.06 | 5748.1645 | 6897.7974 | 2017 | 08 | 18 | 2017-08-18 | Áno | Áno | Neurčené | Nie |  | 24 mesiacov | neurčené | 24 hodín | Zmluva 21_RMH
lôžko |  | celá zostava |  |  |  | neurčené | neurčené |  | neurčené | sumárna cena |  | Detská fakultná nemocnica Košice | SR | KVATROMED s.r.o. | 36173622 | 1 | 33000 | 39600 | 1 | 33000 | 39600 | 33000 | 39600 | 103.93 | 32745.9829 | 39295.1794 | 2017 | 03 | 10 | 2017-03-10 | Áno | Áno | Neurčené | Nie |  | 36 mesiacov/24 mesiacov (matrace) |  | 24 hodín | Zmluva 22_RMH
lôžko |  | lôzko detské elektrické | zaťaženie 75kg, ložná plocha 140x70cm, | rozmer 160x84cm | 2ks |  |  |  |  | bez položkovej identifikácie ceny (v rámci sumárnej ceny) |  | Detská fakultná nemocnica Košice | SR | KVATROMED s.r.o. | 36173622 |  |  |  | 1 | 0 | 0 |  |  | 103.93 | 0 | 0 | 2017 | 03 | 10 | 2017-03-10 | Áno | Áno | Neurčené | Nie |  | 36 mesiacov/24 mesiacov (matrace) |  | 24 hodín | Zmluva 22_RMH
lôžko |  | matrac | nosnosť 75kg |  | 3ks |  |  |  |  | bez položkovej identifikácie ceny (v rámci sumárnej ceny) |  | Detská fakultná nemocnica Košice | SR | KVATROMED s.r.o. | 36173622 |  |  |  | 1 | 0 | 0 |  |  | 103.93 | 0 | 0 | 2017 | 03 | 10 | 2017-03-10 | Áno | Áno | Neurčené | Nie |  | 36 mesiacov/24 mesiacov (matrace) |  | 24 hodín | Zmluva 22_RMH
lôžko |  | lôžko elektrické | s laterálnym náklonom, ložná plocha 200x86cm, zaťaženie 200kg, | rozmer 223x95cm | 1ks |  |  |  |  | bez položkovej identifikácie ceny (v rámci sumárnej ceny) |  | Detská fakultná nemocnica Košice | SR | KVATROMED s.r.o. | 36173622 |  |  |  | 1 | 0 | 0 |  |  | 103.93 | 0 | 0 | 2017 | 03 | 10 | 2017-03-10 | Áno | Áno | Neurčené | Nie |  | 36 mesiacov/24 mesiacov (matrace) |  | 24 hodín | Zmluva 22_RMH
lôžko |  | matrac | nosnosť 150kg |  | 2ks |  |  |  |  | bez položkovej identifikácie ceny (v rámci sumárnej ceny) |  | Detská fakultná nemocnica Košice | SR | KVATROMED s.r.o. | 36173622 |  |  |  | 1 | 0 | 0 |  |  | 103.93 | 0 | 0 | 2017 | 03 | 10 | 2017-03-10 | Áno | Áno | Neurčené | Nie |  | 36 mesiacov/24 mesiacov (matrace) |  | 24 hodín | Zmluva 22_RMH
lôžko |  | lôžko elektrické | ložná plocha 200x86cm, zaťaženie 250kg | rozmer 223x95cm | 5ks |  |  |  |  | bez položkovej identifikácie ceny (v rámci sumárnej ceny) |  | Detská fakultná nemocnica Košice | SR | KVATROMED s.r.o. | 36173622 |  |  |  | 1 | 0 | 0 |  |  | 103.93 | 0 | 0 | 2017 | 03 | 10 | 2017-03-10 | Áno | Áno | Neurčené | Nie |  | 36 mesiacov/24 mesiacov (matrace) |  | 24 hodín | Zmluva 22_RMH
lôžko |  | matrac | nosnosť 150kg |  | 6ks |  |  |  |  | bez položkovej identifikácie ceny (v rámci sumárnej ceny) |  | Detská fakultná nemocnica Košice | SR | KVATROMED s.r.o. | 36173622 |  |  |  | 1 | 0 | 0 |  |  | 103.93 | 0 | 0 | 2017 | 03 | 10 | 2017-03-10 | Áno | Áno | Neurčené | Nie |  | 36 mesiacov/24 mesiacov (matrace) |  | 24 hodín | Zmluva 22_RMH
lôžko |  | lôžko elektrické | akútne, ložná plocha 200x86cm | rozmer 223x95cm | 2ks |  |  |  |  | bez položkovej identifikácie ceny (v rámci sumárnej ceny) |  | Detská fakultná nemocnica Košice | SR | KVATROMED s.r.o. | 36173622 |  |  |  | 1 | 0 | 0 |  |  | 103.93 | 0 | 0 | 2017 | 03 | 10 | 2017-03-10 | Áno | Áno | Neurčené | Nie |  | 36 mesiacov/24 mesiacov (matrace) |  | 24 hodín | Zmluva 22_RMH
lôžko |  | matrac | nosnosť 150kg |  | 3ks |  |  |  |  | bez položkovej identifikácie ceny (v rámci sumárnej ceny) |  | Detská fakultná nemocnica Košice | SR | KVATROMED s.r.o. | 36173622 |  |  |  | 1 | 0 | 0 |  |  | 103.93 | 0 | 0 | 2017 | 03 | 10 | 2017-03-10 | Áno | Áno | Neurčené | Nie |  | 36 mesiacov/24 mesiacov (matrace) |  | 24 hodín | Zmluva 22_RMH
lôžko |  | Aktívny antidekubitný matrac | nosnosť 180kg |  | 1ks |  |  |  |  | bez položkovej identifikácie ceny (v rámci sumárnej ceny) |  | Detská fakultná nemocnica Košice | SR | KVATROMED s.r.o. | 36173622 |  |  |  | 1 | 0 | 0 |  |  | 103.93 | 0 | 0 | 2017 | 03 | 10 | 2017-03-10 | Áno | Áno | Neurčené | Nie |  | 36 mesiacov/24 mesiacov (matrace) |  | 24 hodín | Zmluva 22_RMH
lôžko |  | obojstranný kovový |  |  | 8ks |  |  |  |  | bez položkovej identifikácie ceny (v rámci sumárnej ceny) |  | Detská fakultná nemocnica Košice | SR | KVATROMED s.r.o. | 36173622 |  |  |  | 1 | 0 | 0 |  |  | 103.93 | 0 | 0 | 2017 | 03 | 10 | 2017-03-10 | Áno | Áno | Neurčené | Nie |  | 36 mesiacov/24 mesiacov (matrace) |  | 24 hodín | Zmluva 22_RMH
lôžko |  | Bezpečnostno technické kontrolné systémy |  |  | 1ks |  |  |  |  | bez položkovej identifikácie ceny (v rámci sumárnej ceny) |  | Detská fakultná nemocnica Košice | SR | KVATROMED s.r.o. | 36173622 |  |  |  | 1 | 0 | 0 |  |  | 103.93 | 0 | 0 | 2017 | 03 | 10 | 2017-03-10 | Áno | Áno | Neurčené | Nie |  | 36 mesiacov/24 mesiacov (matrace) |  | 24 hodín | Zmluva 22_RMH
CT |  | tlakový injektor | náhradné diely |  | pre CT prístroj | Ulrich XD8000 CT Motion | Ulrich XD8000 CT Motion |  | Ulrich Medical | sumárna cena | HW/SW | Fakultná nemocnica s poliklinikou Nové Zámky | SR | MGP spol s.r.o. | 00684023 | 1 | 33500 | 40200 | 1 | 33500 | 40200 | 33500 | 40200 | 105.54 | 32735.0294 | 39282.0352 | 2018 | 05 | 25 | 2018-05-25 | Áno | Áno | Neurčené | Nie |  | 24 mesiacov | 60 mesiacov | 24 hodín | Zmluva 25_RMH
CT |  | tlakový injektor | stropná verzia, jednoramenný |  |  | Ulrich XD8000 CT Motion |  |  | Ulrich Medical | bez položkovej identifikácie ceny (v rámci sumárnej ceny) |  | Fakultná nemocnica s poliklinikou Nové Zámky | SR | MGP spol s.r.o. | 00684023 |  |  |  | 1 | 0 | 0 |  |  | 105.54 | 0 | 0 | 2018 | 05 | 25 | 2018-05-25 | Áno | Áno | Neurčené | Nie |  | 24 mesiacov | 60 mesiacov | 24 hodín | Zmluva 25_RMH
CT |  | tlakový injektor | rýchlosť prietoku | 0,3-8ml/s |  | Ulrich XD8000 CT Motion |  |  | Ulrich Medical | bez položkovej identifikácie ceny (v rámci sumárnej ceny) |  | Fakultná nemocnica s poliklinikou Nové Zámky | SR | MGP spol s.r.o. | 00684023 |  |  |  | 1 | 0 | 0 |  |  | 105.54 | 0 | 0 | 2018 | 05 | 25 | 2018-05-25 | Áno | Áno | Neurčené | Nie |  | 24 mesiacov | 60 mesiacov | 24 hodín | Zmluva 25_RMH
CT |  | tlakový injektor | postupnosť nastavenia rýchlosti prietoku | 0,1 ml/s |  | Ulrich XD8000 CT Motion |  |  | Ulrich Medical | bez položkovej identifikácie ceny (v rámci sumárnej ceny) |  | Fakultná nemocnica s poliklinikou Nové Zámky | SR | MGP spol s.r.o. | 00684023 |  |  |  | 1 | 0 | 0 |  |  | 105.54 | 0 | 0 | 2018 | 05 | 25 | 2018-05-25 | Áno | Áno | Neurčené | Nie |  | 24 mesiacov | 60 mesiacov | 24 hodín | Zmluva 25_RMH
CT |  | tlakový injektor | flaše pre uchytenie | 2ks |  | Ulrich XD8000 CT Motion |  |  | Ulrich Medical | bez položkovej identifikácie ceny (v rámci sumárnej ceny) |  | Fakultná nemocnica s poliklinikou Nové Zámky | SR | MGP spol s.r.o. | 00684023 |  |  |  | 1 | 0 | 0 |  |  | 105.54 | 0 | 0 | 2018 | 05 | 25 | 2018-05-25 | Áno | Áno | Neurčené | Nie |  | 24 mesiacov | 60 mesiacov | 24 hodín | Zmluva 25_RMH
CT |  | tlakový injektor | flaše pre fyziologický roztok | 1ks |  | Ulrich XD8000 CT Motion |  |  | Ulrich Medical | bez položkovej identifikácie ceny (v rámci sumárnej ceny) |  | Fakultná nemocnica s poliklinikou Nové Zámky | SR | MGP spol s.r.o. | 00684023 |  |  |  | 1 | 0 | 0 |  |  | 105.54 | 0 | 0 | 2018 | 05 | 25 | 2018-05-25 | Áno | Áno | Neurčené | Nie |  | 24 mesiacov | 60 mesiacov | 24 hodín | Zmluva 25_RMH
CT |  | tlakový injektor | injkečný objem | max. 300ml |  | Ulrich XD8000 CT Motion |  |  | Ulrich Medical | bez položkovej identifikácie ceny (v rámci sumárnej ceny) |  | Fakultná nemocnica s poliklinikou Nové Zámky | SR | MGP spol s.r.o. | 00684023 |  |  |  | 1 | 0 | 0 |  |  | 105.54 | 0 | 0 | 2018 | 05 | 25 | 2018-05-25 | Áno | Áno | Neurčené | Nie |  | 24 mesiacov | 60 mesiacov | 24 hodín | Zmluva 25_RMH
CT |  | tlakový injektor | tlakový injektor | závesný |  | Ulrich XD8000 CT Motion |  |  | Ulrich Medical | bez položkovej identifikácie ceny (v rámci sumárnej ceny) |  | Fakultná nemocnica s poliklinikou Nové Zámky | SR | MGP spol s.r.o. | 00684023 |  |  |  | 1 | 0 | 0 |  |  | 105.54 | 0 | 0 | 2018 | 05 | 25 | 2018-05-25 | Áno | Áno | Neurčené | Nie |  | 24 mesiacov | 60 mesiacov | 24 hodín | Zmluva 25_RMH
CT |  | tlakový injektor | ovládanie | dva ovládacie panely, terminál pre obsluhu, dotyková obrazovka |  | Ulrich XD8000 CT Motion |  |  | Ulrich Medical | bez položkovej identifikácie ceny (v rámci sumárnej ceny) |  | Fakultná nemocnica s poliklinikou Nové Zámky | SR | MGP spol s.r.o. | 00684023 |  |  |  | 1 | 0 | 0 |  |  | 105.54 | 0 | 0 | 2018 | 05 | 25 | 2018-05-25 | Áno | Áno | Neurčené | Nie |  | 24 mesiacov | 60 mesiacov | 24 hodín | Zmluva 25_RMH
CT |  | tlakový injektor | softwareové varianty |  |  | Ulrich XD8000 CT Motion |  |  | Ulrich Medical | bez položkovej identifikácie ceny (v rámci sumárnej ceny) |  | Fakultná nemocnica s poliklinikou Nové Zámky | SR | MGP spol s.r.o. | 00684023 |  |  |  | 1 | 0 | 0 |  |  | 105.54 | 0 | 0 | 2018 | 05 | 25 | 2018-05-25 | Áno | Áno | Neurčené | Nie |  | 24 mesiacov | 60 mesiacov | 24 hodín | Zmluva 25_RMH
echokardiograf |  | celá zostava |  |  |  | AFFINITI 70 | AFFINITI 70 | pre kardiologické, abdominálne a cievne vyšetrenia dospelých | Philips | sumárna cena | HW/SW | Národný ústav srdcových a cievnych chorôb, a.s. | SR | S&T Slovakia s.r.o., | 31349935 | 1 | 53990 | 64788 | 1 | 53990 | 64788 | 53990 | 64788 | 105.24 | 52907.5323 | 63489.0388 | 2018 | 03 | 16 | 2018-03-16 | Áno | Áno | Neurčené | Nie |  | 24 mesiacov | Neurčené | 24 hodín | Zmluva 27_RMH |  | Zľava 20%
echokardiograf |  | architektúra systému | ultrazvukový prístroj |  |  | AFFINITI 70 |  |  | Philips | položková cena (súčasť sumárnej ceny) |  | Národný ústav srdcových a cievnych chorôb, a.s. | SR | S&T Slovakia s.r.o., | 31349935 | 1 | 33190 | 39828 | 1 | 33190 | 39828 | 33190 | 39828 | 105.24 | 32524.5601 | 39029.4721 | 2018 | 03 | 16 | 2018-03-16 | Áno | Áno | Neurčené | Nie |  | 24 mesiacov | Neurčené | 24 hodín | Zmluva 27_RMH |  | Zľava 20%
echokardiograf |  | architektúra systému | váha prístroja | 85kg |  | AFFINITI 70 |  |  | Philips | bez položkovej identifikácie ceny (v rámci sumárnej ceny) |  | Národný ústav srdcových a cievnych chorôb, a.s. | SR | S&T Slovakia s.r.o., | 31349935 |  |  |  | 1 | 0 | 0 |  |  | 105.24 | 0 | 0 | 2018 | 03 | 16 | 2018-03-16 | Áno | Áno | Neurčené | Nie |  | 24 mesiacov | Neurčené | 24 hodín | Zmluva 27_RMH |  | Zľava 20%
echokardiograf |  | architektúra systému | slot pre 3D TEE sondu |  |  | AFFINITI 70 |  |  | Philips | bez položkovej identifikácie ceny (v rámci sumárnej ceny) |  | Národný ústav srdcových a cievnych chorôb, a.s. | SR | S&T Slovakia s.r.o., | 31349935 |  |  |  | 1 | 0 | 0 |  |  | 105.24 | 0 | 0 | 2018 | 03 | 16 | 2018-03-16 | Áno | Áno | Neurčené | Nie |  | 24 mesiacov | Neurčené | 24 hodín | Zmluva 27_RMH |  | Zľava 20%
echokardiograf |  | architektúra systému | pracovná frekvencia | 1 - 20 MHz |  | AFFINITI 70 |  |  | Philips | bez položkovej identifikácie ceny (v rámci sumárnej ceny) |  | Národný ústav srdcových a cievnych chorôb, a.s. | SR | S&T Slovakia s.r.o., | 31349935 |  |  |  | 1 | 0 | 0 |  |  | 105.24 | 0 | 0 | 2018 | 03 | 16 | 2018-03-16 | Áno | Áno | Neurčené | Nie |  | 24 mesiacov | Neurčené | 24 hodín | Zmluva 27_RMH |  | Zľava 20%
echokardiograf |  | architektúra systému | displej | 21.5'' |  | AFFINITI 70 |  |  | Philips | bez položkovej identifikácie ceny (v rámci sumárnej ceny) |  | Národný ústav srdcových a cievnych chorôb, a.s. | SR | S&T Slovakia s.r.o., | 31349935 |  |  |  | 1 | 0 | 0 |  |  | 105.24 | 0 | 0 | 2018 | 03 | 16 | 2018-03-16 | Áno | Áno | Neurčené | Nie |  | 24 mesiacov | Neurčené | 24 hodín | Zmluva 27_RMH |  | Zľava 20%
echokardiograf |  | architektúra systému | ovládací panel pre všetky funkcie | 12'' |  | AFFINITI 70 |  |  | Philips | bez položkovej identifikácie ceny (v rámci sumárnej ceny) |  | Národný ústav srdcových a cievnych chorôb, a.s. | SR | S&T Slovakia s.r.o., | 31349935 |  |  |  | 1 | 0 | 0 |  |  | 105.24 | 0 | 0 | 2018 | 03 | 16 | 2018-03-16 | Áno | Áno | Neurčené | Nie |  | 24 mesiacov | Neurčené | 24 hodín | Zmluva 27_RMH |  | Zľava 20%
echokardiograf |  | archivácia a prenos | interný disk | 500 GB |  | AFFINITI 70 |  |  | Philips | bez položkovej identifikácie ceny (v rámci sumárnej ceny) |  | Národný ústav srdcových a cievnych chorôb, a.s. | SR | S&T Slovakia s.r.o., | 31349935 |  |  |  | 1 | 0 | 0 |  |  | 105.24 | 0 | 0 | 2018 | 03 | 16 | 2018-03-16 | Áno | Áno | Neurčené | Nie |  | 24 mesiacov | Neurčené | 24 hodín | Zmluva 27_RMH |  | Zľava 20%
echokardiograf |  | archivácia a prenos | aktívne porty pre pripojenie sond | 4ks |  | AFFINITI 70 |  |  | Philips | bez položkovej identifikácie ceny (v rámci sumárnej ceny) |  | Národný ústav srdcových a cievnych chorôb, a.s. | SR | S&T Slovakia s.r.o., | 31349935 |  |  |  | 1 | 0 | 0 |  |  | 105.24 | 0 | 0 | 2018 | 03 | 16 | 2018-03-16 | Áno | Áno | Neurčené | Nie |  | 24 mesiacov | Neurčené | 24 hodín | Zmluva 27_RMH |  | Zľava 20%
echokardiograf |  | archivácia a prenos | slučka pre archiváciu | kapacita 2000 obrázkov |  | AFFINITI 70 |  |  | Philips | bez položkovej identifikácie ceny (v rámci sumárnej ceny) |  | Národný ústav srdcových a cievnych chorôb, a.s. | SR | S&T Slovakia s.r.o., | 31349935 |  |  |  | 1 | 0 | 0 |  |  | 105.24 | 0 | 0 | 2018 | 03 | 16 | 2018-03-16 | Áno | Áno | Neurčené | Nie |  | 24 mesiacov | Neurčené | 24 hodín | Zmluva 27_RMH |  | Zľava 20%
echokardiograf |  | archivácia a prenos | archivácia obrazov a slušiek | Native Data, DICOM, BMP, AVI |  | AFFINITI 70 |  |  | Philips | bez položkovej identifikácie ceny (v rámci sumárnej ceny) |  | Národný ústav srdcových a cievnych chorôb, a.s. | SR | S&T Slovakia s.r.o., | 31349935 |  |  |  | 1 | 0 | 0 |  |  | 105.24 | 0 | 0 | 2018 | 03 | 16 | 2018-03-16 | Áno | Áno | Neurčené | Nie |  | 24 mesiacov | Neurčené | 24 hodín | Zmluva 27_RMH |  | Zľava 20%
echokardiograf |  | archivácia a prenos | archivácia do PACS | DICOM 3.0 |  | AFFINITI 70 |  |  | Philips | bez položkovej identifikácie ceny (v rámci sumárnej ceny) |  | Národný ústav srdcových a cievnych chorôb, a.s. | SR | S&T Slovakia s.r.o., | 31349935 |  |  |  | 1 | 0 | 0 |  |  | 105.24 | 0 | 0 | 2018 | 03 | 16 | 2018-03-16 | Áno | Áno | Neurčené | Nie |  | 24 mesiacov | Neurčené | 24 hodín | Zmluva 27_RMH |  | Zľava 20%
echokardiograf |  | archivácia a prenos | tlačiareň |  |  | AFFINITI 70 |  |  | Philips | bez položkovej identifikácie ceny (v rámci sumárnej ceny) |  | Národný ústav srdcových a cievnych chorôb, a.s. | SR | S&T Slovakia s.r.o., | 31349935 |  |  |  | 1 | 0 | 0 |  |  | 105.24 | 0 | 0 | 2018 | 03 | 16 | 2018-03-16 | Áno | Áno | Neurčené | Nie |  | 24 mesiacov | Neurčené | 24 hodín | Zmluva 27_RMH |  | Zľava 20%
echokardiograf |  | zobrazovacie režimy | dynamický rozsah prístroja | min 280 dB |  | AFFINITI 70 |  |  | Philips | bez položkovej identifikácie ceny (v rámci sumárnej ceny) |  | Národný ústav srdcových a cievnych chorôb, a.s. | SR | S&T Slovakia s.r.o., | 31349935 |  |  |  | 1 | 0 | 0 |  |  | 105.24 | 0 | 0 | 2018 | 03 | 16 | 2018-03-16 | Áno | Áno | Neurčené | Nie |  | 24 mesiacov | Neurčené | 24 hodín | Zmluva 27_RMH |  | Zľava 20%
echokardiograf |  | zobrazovacie režimy | počet digitálne spracovaných kanálov | min. 4000000 |  | AFFINITI 70 |  |  | Philips | bez položkovej identifikácie ceny (v rámci sumárnej ceny) |  | Národný ústav srdcových a cievnych chorôb, a.s. | SR | S&T Slovakia s.r.o., | 31349935 |  |  |  | 1 | 0 | 0 |  |  | 105.24 | 0 | 0 | 2018 | 03 | 16 | 2018-03-16 | Áno | Áno | Neurčené | Nie |  | 24 mesiacov | Neurčené | 24 hodín | Zmluva 27_RMH |  | Zľava 20%
echokardiograf |  | zobrazovacie režimy | pracovná frekvencia | 1 - 20 MHz |  | AFFINITI 70 |  |  | Philips | bez položkovej identifikácie ceny (v rámci sumárnej ceny) |  | Národný ústav srdcových a cievnych chorôb, a.s. | SR | S&T Slovakia s.r.o., | 31349935 |  |  |  | 1 | 0 | 0 |  |  | 105.24 | 0 | 0 | 2018 | 03 | 16 | 2018-03-16 | Áno | Áno | Neurčené | Nie |  | 24 mesiacov | Neurčené | 24 hodín | Zmluva 27_RMH |  | Zľava 20%
echokardiograf |  | zobrazovacie režimy | vzorkovacia frekvencia | 1400 obr./sek - 120 obr./sek |  | AFFINITI 70 |  |  | Philips | bez položkovej identifikácie ceny (v rámci sumárnej ceny) |  | Národný ústav srdcových a cievnych chorôb, a.s. | SR | S&T Slovakia s.r.o., | 31349935 |  |  |  | 1 | 0 | 0 |  |  | 105.24 | 0 | 0 | 2018 | 03 | 16 | 2018-03-16 | Áno | Áno | Neurčené | Nie |  | 24 mesiacov | Neurčené | 24 hodín | Zmluva 27_RMH |  | Zľava 20%
echokardiograf |  | zobrazovacie režimy | vysielanie ultrazvukového signálu |  |  | AFFINITI 70 |  |  | Philips | bez položkovej identifikácie ceny (v rámci sumárnej ceny) |  | Národný ústav srdcových a cievnych chorôb, a.s. | SR | S&T Slovakia s.r.o., | 31349935 |  |  |  | 1 | 0 | 0 |  |  | 105.24 | 0 | 0 | 2018 | 03 | 16 | 2018-03-16 | Áno | Áno | Neurčené | Nie |  | 24 mesiacov | Neurčené | 24 hodín | Zmluva 27_RMH |  | Zľava 20%
echokardiograf |  | zobrazovacie režimy | 2D |  |  | AFFINITI 70 |  |  | Philips | bez položkovej identifikácie ceny (v rámci sumárnej ceny) |  | Národný ústav srdcových a cievnych chorôb, a.s. | SR | S&T Slovakia s.r.o., | 31349935 |  |  |  | 1 | 0 | 0 |  |  | 105.24 | 0 | 0 | 2018 | 03 | 16 | 2018-03-16 | Áno | Áno | Neurčené | Nie |  | 24 mesiacov | Neurčené | 24 hodín | Zmluva 27_RMH |  | Zľava 20%
echokardiograf |  | zobrazovacie režimy | CFM |  |  | AFFINITI 70 |  |  | Philips | bez položkovej identifikácie ceny (v rámci sumárnej ceny) |  | Národný ústav srdcových a cievnych chorôb, a.s. | SR | S&T Slovakia s.r.o., | 31349935 |  |  |  | 1 | 0 | 0 |  |  | 105.24 | 0 | 0 | 2018 | 03 | 16 | 2018-03-16 | Áno | Áno | Neurčené | Nie |  | 24 mesiacov | Neurčené | 24 hodín | Zmluva 27_RMH |  | Zľava 20%
echokardiograf |  | zobrazovacie režimy | PW |  |  | AFFINITI 70 |  |  | Philips | bez položkovej identifikácie ceny (v rámci sumárnej ceny) |  | Národný ústav srdcových a cievnych chorôb, a.s. | SR | S&T Slovakia s.r.o., | 31349935 |  |  |  | 1 | 0 | 0 |  |  | 105.24 | 0 | 0 | 2018 | 03 | 16 | 2018-03-16 | Áno | Áno | Neurčené | Nie |  | 24 mesiacov | Neurčené | 24 hodín | Zmluva 27_RMH |  | Zľava 20%
echokardiograf |  | zobrazovacie režimy | CW |  |  | AFFINITI 70 |  |  | Philips | bez položkovej identifikácie ceny (v rámci sumárnej ceny) |  | Národný ústav srdcových a cievnych chorôb, a.s. | SR | S&T Slovakia s.r.o., | 31349935 |  |  |  | 1 | 0 | 0 |  |  | 105.24 | 0 | 0 | 2018 | 03 | 16 | 2018-03-16 | Áno | Áno | Neurčené | Nie |  | 24 mesiacov | Neurčené | 24 hodín | Zmluva 27_RMH |  | Zľava 20%
echokardiograf |  | zobrazovacie režimy | TDI |  |  | AFFINITI 70 |  |  | Philips | bez položkovej identifikácie ceny (v rámci sumárnej ceny) |  | Národný ústav srdcových a cievnych chorôb, a.s. | SR | S&T Slovakia s.r.o., | 31349935 |  |  |  | 1 | 0 | 0 |  |  | 105.24 | 0 | 0 | 2018 | 03 | 16 | 2018-03-16 | Áno | Áno | Neurčené | Nie |  | 24 mesiacov | Neurčené | 24 hodín | Zmluva 27_RMH |  | Zľava 20%
echokardiograf |  | zobrazovacie režimy | CPA - Power Doppler |  |  | AFFINITI 70 |  |  | Philips | bez položkovej identifikácie ceny (v rámci sumárnej ceny) |  | Národný ústav srdcových a cievnych chorôb, a.s. | SR | S&T Slovakia s.r.o., | 31349935 |  |  |  | 1 | 0 | 0 |  |  | 105.24 | 0 | 0 | 2018 | 03 | 16 | 2018-03-16 | Áno | Áno | Neurčené | Nie |  | 24 mesiacov | Neurčené | 24 hodín | Zmluva 27_RMH |  | Zľava 20%
echokardiograf |  | zobrazovacie režimy | Anatomický M Mód |  |  | AFFINITI 70 |  |  | Philips | bez položkovej identifikácie ceny (v rámci sumárnej ceny) |  | Národný ústav srdcových a cievnych chorôb, a.s. | SR | S&T Slovakia s.r.o., | 31349935 |  |  |  | 1 | 0 | 0 |  |  | 105.24 | 0 | 0 | 2018 | 03 | 16 | 2018-03-16 | Áno | Áno | Neurčené | Nie |  | 24 mesiacov | Neurčené | 24 hodín | Zmluva 27_RMH |  | Zľava 20%
echokardiograf |  | zobrazovacie režimy | HD zoom a kontinuálny zoom | 15x |  | AFFINITI 70 |  |  | Philips | bez položkovej identifikácie ceny (v rámci sumárnej ceny) |  | Národný ústav srdcových a cievnych chorôb, a.s. | SR | S&T Slovakia s.r.o., | 31349935 |  |  |  | 1 | 0 | 0 |  |  | 105.24 | 0 | 0 | 2018 | 03 | 16 | 2018-03-16 | Áno | Áno | Neurčené | Nie |  | 24 mesiacov | Neurčené | 24 hodín | Zmluva 27_RMH |  | Zľava 20%
echokardiograf |  | sondy | sektorová monokryštalická sonda | min. rozsah 1-5 MHz |  | AFFINITI 70 | S5-1 | pre kardiológiu dospelých | Philips | položková cena (súčasť sumárnej ceny) |  | Národný ústav srdcových a cievnych chorôb, a.s. | SR | S&T Slovakia s.r.o., | 31349935 | 1 | 7120 | 8544 | 1 | 7120 | 8544 | 7120 | 8544 | 105.24 | 6977.2482 | 8372.6978 | 2018 | 03 | 16 | 2018-03-16 | Áno | Áno | Neurčené | Nie |  | 24 mesiacov | Neurčené | 24 hodín | Zmluva 27_RMH |  | Zľava 20%
echokardiograf |  | sondy | konvexná monokryštalická sonda | min. rozsah 1-5 MHz |  | AFFINITI 70 | C5-1 | pre abdominálne vyšetrenia dospelých | Philips | položková cena (súčasť sumárnej ceny) |  | Národný ústav srdcových a cievnych chorôb, a.s. | SR | S&T Slovakia s.r.o., | 31349935 | 1 | 7680 | 9216 | 1 | 7680 | 9216 | 7680 | 9216 | 105.24 | 7526.0205 | 9031.2246 | 2018 | 03 | 16 | 2018-03-16 | Áno | Áno | Neurčené | Nie |  | 24 mesiacov | Neurčené | 24 hodín | Zmluva 27_RMH |  | Zľava 20%
echokardiograf |  | sondy | lineárna sonda | min. rozsah 3-12 MHz |  | AFFINITI 70 | L12-3 | pre cievne vyšetrenia | Philips | položková cena (súčasť sumárnej ceny) |  | Národný ústav srdcových a cievnych chorôb, a.s. | SR | S&T Slovakia s.r.o., | 31349935 | 1 | 6000 | 7200 | 1 | 6000 | 7200 | 6000 | 7200 | 105.24 | 5879.7035 | 7055.6442 | 2018 | 03 | 16 | 2018-03-16 | Áno | Áno | Neurčené | Nie |  | 24 mesiacov | Neurčené | 24 hodín | Zmluva 27_RMH |  | Zľava 20%
NGS zostava | sekvenátor | celá zostava | polovodičový stolný sekvenátor |  |  | ION GS | ION GS |  | Life Technologies | sumárna cena | HW/SW | Národný onkologický ústav | SR | LifeTechnologies s.r.o. | 45341931 | 1 | 157999.84 | 189599.81 | 1 | 157999.84 | 189599.81 | 157999.84 | 189599.81 | 105.24 | 154832.0363 | 185798.4435 | 2018 | 3 | 12 | 2018-03-12 | Áno | Áno | Neurčené | Nie |  | 24 mesiacov | neurčené | neurčené | Zmluva 30_RMH
NGS zostava | sekvenátor | sekvenovanie syntézou (SBS) |  |  |  | ION GS |  |  | Life Technologies | bez položkovej identifikácie ceny (v rámci sumárnej ceny) |  | Národný onkologický ústav | SR | LifeTechnologies s.r.o. | 45341931 |  |  |  | 1 | 0 | 0 |  |  | 105.24 | 0 | 0 | 2018 | 3 | 12 | 2018-03-12 | Áno | Áno | Neurčené | Nie |  | 24 mesiacov | neurčené | neurčené | Zmluva 30_RMH
NGS zostava | sekvenátor | počet čítaní v jednom sekvenčnom behu |  | 2-80 mil. |  | ION GS |  |  | Life Technologies | bez položkovej identifikácie ceny (v rámci sumárnej ceny) |  | Národný onkologický ústav | SR | LifeTechnologies s.r.o. | 45341931 |  |  |  | 1 | 0 | 0 |  |  | 105.24 | 0 | 0 | 2018 | 3 | 12 | 2018-03-12 | Áno | Áno | Neurčené | Nie |  | 24 mesiacov | neurčené | neurčené | Zmluva 30_RMH
NGS zostava | sekvenátor | výstup sekvenačného behu |  | 0.3-15 gigabáz |  | ION GS |  |  | Life Technologies | bez položkovej identifikácie ceny (v rámci sumárnej ceny) |  | Národný onkologický ústav | SR | LifeTechnologies s.r.o. | 45341931 |  |  |  | 1 | 0 | 0 |  |  | 105.24 | 0 | 0 | 2018 | 3 | 12 | 2018-03-12 | Áno | Áno | Neurčené | Nie |  | 24 mesiacov | neurčené | neurčené | Zmluva 30_RMH
NGS zostava | sekvenátor | čas sekvenačného behu na jeden sekvenačný čip |  | 2.5-4h |  | ION GS |  |  | Life Technologies | bez položkovej identifikácie ceny (v rámci sumárnej ceny) |  | Národný onkologický ústav | SR | LifeTechnologies s.r.o. | 45341931 |  |  |  | 1 | 0 | 0 |  |  | 105.24 | 0 | 0 | 2018 | 3 | 12 | 2018-03-12 | Áno | Áno | Neurčené | Nie |  | 24 mesiacov | neurčené | neurčené | Zmluva 30_RMH
NGS zostava | sekvenátor | čas analýzy nazbieraných dát |  | 2-17.5h |  | ION GS |  |  | Life Technologies | bez položkovej identifikácie ceny (v rámci sumárnej ceny) |  | Národný onkologický ústav | SR | LifeTechnologies s.r.o. | 45341931 |  |  |  | 1 | 0 | 0 |  |  | 105.24 | 0 | 0 | 2018 | 3 | 12 | 2018-03-12 | Áno | Áno | Neurčené | Nie |  | 24 mesiacov | neurčené | neurčené | Zmluva 30_RMH
NGS zostava | sekvenátor | čas strávený obsluhou zariadenia |  | 15 min. |  | ION GS |  |  | Life Technologies | bez položkovej identifikácie ceny (v rámci sumárnej ceny) |  | Národný onkologický ústav | SR | LifeTechnologies s.r.o. | 45341931 |  |  |  | 1 | 0 | 0 |  |  | 105.24 | 0 | 0 | 2018 | 3 | 12 | 2018-03-12 | Áno | Áno | Neurčené | Nie |  | 24 mesiacov | neurčené | neurčené | Zmluva 30_RMH
NGS zostava | sekvenátor | počet vzoriek analyzovaných v jednom sekvenačnom behu |  | 1 - 96 vzoriek |  | ION GS |  |  | Life Technologies | bez položkovej identifikácie ceny (v rámci sumárnej ceny) |  | Národný onkologický ústav | SR | LifeTechnologies s.r.o. | 45341931 |  |  |  | 1 | 0 | 0 |  |  | 105.24 | 0 | 0 | 2018 | 3 | 12 | 2018-03-12 | Áno | Áno | Neurčené | Nie |  | 24 mesiacov | neurčené | neurčené | Zmluva 30_RMH
NGS zostava | sekvenátor | citlivosť detekcie inkorporovaných báz |  | 99% |  | ION GS |  |  | Life Technologies | bez položkovej identifikácie ceny (v rámci sumárnej ceny) |  | Národný onkologický ústav | SR | LifeTechnologies s.r.o. | 45341931 |  |  |  | 1 | 0 | 0 |  |  | 105.24 | 0 | 0 | 2018 | 3 | 12 | 2018-03-12 | Áno | Áno | Neurčené | Nie |  | 24 mesiacov | neurčené | neurčené | Zmluva 30_RMH
RTG | digitálny mobilný RTG prístroj | celá zostava |  |  |  | FDR D-EVO II G35 | FDR D-EVO II G35 |  | Fujifilm | sumárna cena | HW/SW | Východoslovenský ústav srdcových a cievnych chorôb, a.s. | SR | FUJIFILM Europe GmbH | 45497095 | 1 | 29999.99 | 35999.99 | 1 | 29999.99 | 35999.99 | 29999.99 | 35999.99 | 105.98 | 29193.2343 | 35031.8811 | 2018 | 08 | 20 | 2018-08-20 | Áno | Áno | Neurčené | Áno |  | 24 mesiacov | neurčené | 24 hodín | Zmluva 34_RMH
RTG | digitálny mobilný RTG prístroj | mobilný RTG |  |  |  | FDR D-EVO II G35 | DR-ID 1200 |  | Fujifilm | bez položkovej identifikácie ceny (v rámci sumárnej ceny) |  | Východoslovenský ústav srdcových a cievnych chorôb, a.s. | SR | FUJIFILM Europe GmbH | 45497095 |  |  |  | 1 | 0 | 0 |  |  | 105.98 | 0 | 0 | 2018 | 08 | 20 | 2018-08-20 | Áno | Áno | Neurčené | Áno |  | 24 mesiacov | neurčené | 24 hodín | Zmluva 34_RMH
RTG | digitálny mobilný RTG prístroj | vyberateľná batéria |  |  |  | FDR D-EVO II G35 |  |  | Fujifilm | bez položkovej identifikácie ceny (v rámci sumárnej ceny) |  | Východoslovenský ústav srdcových a cievnych chorôb, a.s. | SR | FUJIFILM Europe GmbH | 45497095 |  |  |  | 1 | 0 | 0 |  |  | 105.98 | 0 | 0 | 2018 | 08 | 20 | 2018-08-20 | Áno | Áno | Neurčené | Áno |  | 24 mesiacov | neurčené | 24 hodín | Zmluva 34_RMH
RTG | digitálny mobilný RTG prístroj | externá nabíjačka |  |  |  | FDR D-EVO II G35 |  |  | Fujifilm | bez položkovej identifikácie ceny (v rámci sumárnej ceny) |  | Východoslovenský ústav srdcových a cievnych chorôb, a.s. | SR | FUJIFILM Europe GmbH | 45497095 |  |  |  | 1 | 0 | 0 |  |  | 105.98 | 0 | 0 | 2018 | 08 | 20 | 2018-08-20 | Áno | Áno | Neurčené | Áno |  | 24 mesiacov | neurčené | 24 hodín | Zmluva 34_RMH
RTG | digitálny mobilný RTG prístroj | detektor | bezdrôtový |  |  | FDR D-EVO II G35 |  |  | Fujifilm | bez položkovej identifikácie ceny (v rámci sumárnej ceny) |  | Východoslovenský ústav srdcových a cievnych chorôb, a.s. | SR | FUJIFILM Europe GmbH | 45497095 |  |  |  | 1 | 0 | 0 |  |  | 105.98 | 0 | 0 | 2018 | 08 | 20 | 2018-08-20 | Áno | Áno | Neurčené | Áno |  | 24 mesiacov | neurčené | 24 hodín | Zmluva 34_RMH
RTG | digitálny mobilný RTG prístroj | detektor | hrúbka | 15mm |  | FDR D-EVO II G35 |  |  | Fujifilm | bez položkovej identifikácie ceny (v rámci sumárnej ceny) |  | Východoslovenský ústav srdcových a cievnych chorôb, a.s. | SR | FUJIFILM Europe GmbH | 45497095 |  |  |  | 1 | 0 | 0 |  |  | 105.98 | 0 | 0 | 2018 | 08 | 20 | 2018-08-20 | Áno | Áno | Neurčené | Áno |  | 24 mesiacov | neurčené | 24 hodín | Zmluva 34_RMH
RTG | digitálny mobilný RTG prístroj | detektor | rozmery | 35x43cm |  | FDR D-EVO II G35 |  |  | Fujifilm | bez položkovej identifikácie ceny (v rámci sumárnej ceny) |  | Východoslovenský ústav srdcových a cievnych chorôb, a.s. | SR | FUJIFILM Europe GmbH | 45497095 |  |  |  | 1 | 0 | 0 |  |  | 105.98 | 0 | 0 | 2018 | 08 | 20 | 2018-08-20 | Áno | Áno | Neurčené | Áno |  | 24 mesiacov | neurčené | 24 hodín | Zmluva 34_RMH
RTG | digitálny mobilný RTG prístroj | detektor | hmotnosť | max. 4kg |  | FDR D-EVO II G35 |  |  | Fujifilm | bez položkovej identifikácie ceny (v rámci sumárnej ceny) |  | Východoslovenský ústav srdcových a cievnych chorôb, a.s. | SR | FUJIFILM Europe GmbH | 45497095 |  |  |  | 1 | 0 | 0 |  |  | 105.98 | 0 | 0 | 2018 | 08 | 20 | 2018-08-20 | Áno | Áno | Neurčené | Áno |  | 24 mesiacov | neurčené | 24 hodín | Zmluva 34_RMH
RTG | digitálny mobilný RTG prístroj | akvizičná stanica | notebook | dotykový displej |  | FDR D-EVO II G35 |  |  | Fujifilm | bez položkovej identifikácie ceny (v rámci sumárnej ceny) |  | Východoslovenský ústav srdcových a cievnych chorôb, a.s. | SR | FUJIFILM Europe GmbH | 45497095 |  |  |  | 1 | 0 | 0 |  |  | 105.98 | 0 | 0 | 2018 | 08 | 20 | 2018-08-20 | Áno | Áno | Neurčené | Áno |  | 24 mesiacov | neurčené | 24 hodín | Zmluva 34_RMH
RTG | digitálny mobilný RTG prístroj | akvizičná stanica | registrácia pacienta, možnosť úpravy údajov |  |  | FDR D-EVO II G35 |  |  | Fujifilm | bez položkovej identifikácie ceny (v rámci sumárnej ceny) |  | Východoslovenský ústav srdcových a cievnych chorôb, a.s. | SR | FUJIFILM Europe GmbH | 45497095 |  |  |  | 1 | 0 | 0 |  |  | 105.98 | 0 | 0 | 2018 | 08 | 20 | 2018-08-20 | Áno | Áno | Neurčené | Áno |  | 24 mesiacov | neurčené | 24 hodín | Zmluva 34_RMH
RTG | digitálny mobilný RTG prístroj | akvizičná stanica | rtg snímka | možnosť zrkadlenia, zväčšovania, full screen |  | FDR D-EVO II G35 |  |  | Fujifilm | bez položkovej identifikácie ceny (v rámci sumárnej ceny) |  | Východoslovenský ústav srdcových a cievnych chorôb, a.s. | SR | FUJIFILM Europe GmbH | 45497095 |  |  |  | 1 | 0 | 0 |  |  | 105.98 | 0 | 0 | 2018 | 08 | 20 | 2018-08-20 | Áno | Áno | Neurčené | Áno |  | 24 mesiacov | neurčené | 24 hodín | Zmluva 34_RMH
RTG | digitálny mobilný RTG prístroj | akvizičná stanica | možnosť ukladania snímok | DICOM/JPG |  | FDR D-EVO II G35 |  |  | Fujifilm | bez položkovej identifikácie ceny (v rámci sumárnej ceny) |  | Východoslovenský ústav srdcových a cievnych chorôb, a.s. | SR | FUJIFILM Europe GmbH | 45497095 |  |  |  | 1 | 0 | 0 |  |  | 105.98 | 0 | 0 | 2018 | 08 | 20 | 2018-08-20 | Áno | Áno | Neurčené | Áno |  | 24 mesiacov | neurčené | 24 hodín | Zmluva 34_RMH
RTG | digitálny mobilný RTG prístroj | DICOM rozhranie | pact, print, WorkList |  |  | FDR D-EVO II G35 |  |  | Fujifilm | bez položkovej identifikácie ceny (v rámci sumárnej ceny) |  | Východoslovenský ústav srdcových a cievnych chorôb, a.s. | SR | FUJIFILM Europe GmbH | 45497095 |  |  |  | 1 | 0 | 0 |  |  | 105.98 | 0 | 0 | 2018 | 08 | 20 | 2018-08-20 | Áno | Áno | Neurčené | Áno |  | 24 mesiacov | neurčené | 24 hodín | Zmluva 34_RMH
RTG | digitálny mobilný RTG prístroj | WIFI |  |  |  | FDR D-EVO II G35 |  |  | Fujifilm | bez položkovej identifikácie ceny (v rámci sumárnej ceny) |  | Východoslovenský ústav srdcových a cievnych chorôb, a.s. | SR | FUJIFILM Europe GmbH | 45497095 |  |  |  | 1 | 0 | 0 |  |  | 105.98 | 0 | 0 | 2018 | 08 | 20 | 2018-08-20 | Áno | Áno | Neurčené | Áno |  | 24 mesiacov | neurčené | 24 hodín | Zmluva 34_RMH
echokardiograf |  | celá zostava |  |  |  | ACUSON SC2000 PRIME | ACUSON SC2000 PRIME |  | Siemens | sumárna cena | HW/SW | Univerzitná nemocnica Martin | SR | Siemens Healthcare s.r.o. | 48146676 | 1 | 99500 | 119400 | 1 | 99500 | 119400 | 99500 | 119400 | 105.78 | 97007.3265 | 116408.7918 | 2018 | 06 | 05 | 2018-06-05 | Áno | Áno | Neurčené | Nie |  | 24 mesiacov | neurčené | 24 hodín | Zmluva 36_RMH
echokardiograf |  | architektúra systému | prístroj | dynamický rozsah 180db |  | ACUSON SC2000 PRIME |  |  | Siemens | bez položkovej identifikácie ceny (v rámci sumárnej ceny) |  | Univerzitná nemocnica Martin | SR | Siemens Healthcare s.r.o. | 48146676 |  |  |  | 1 | 0 | 0 |  |  | 105.78 | 0 | 0 | 2018 | 06 | 05 | 2018-06-05 | Áno | Áno | Neurčené | Nie |  | 24 mesiacov | neurčené | 24 hodín | Zmluva 36_RMH
echokardiograf |  | architektúra systému | prístroj | frekvenčný rozsah 1.5 - 10 MHz |  | ACUSON SC2000 PRIME |  |  | Siemens | bez položkovej identifikácie ceny (v rámci sumárnej ceny) |  | Univerzitná nemocnica Martin | SR | Siemens Healthcare s.r.o. | 48146676 |  |  |  | 1 | 0 | 0 |  |  | 105.78 | 0 | 0 | 2018 | 06 | 05 | 2018-06-05 | Áno | Áno | Neurčené | Nie |  | 24 mesiacov | neurčené | 24 hodín | Zmluva 36_RMH
echokardiograf |  | architektúra systému | prístroj | 3ks konektorov pre trvalé prepojenie sond |  | ACUSON SC2000 PRIME |  |  | Siemens | bez položkovej identifikácie ceny (v rámci sumárnej ceny) |  | Univerzitná nemocnica Martin | SR | Siemens Healthcare s.r.o. | 48146676 |  |  |  | 1 | 0 | 0 |  |  | 105.78 | 0 | 0 | 2018 | 06 | 05 | 2018-06-05 | Áno | Áno | Neurčené | Nie |  | 24 mesiacov | neurčené | 24 hodín | Zmluva 36_RMH
echokardiograf |  | architektúra systému | DICOM pripojenie |  |  | ACUSON SC2000 PRIME |  |  | Siemens | bez položkovej identifikácie ceny (v rámci sumárnej ceny) |  | Univerzitná nemocnica Martin | SR | Siemens Healthcare s.r.o. | 48146676 |  |  |  | 1 | 0 | 0 |  |  | 105.78 | 0 | 0 | 2018 | 06 | 05 | 2018-06-05 | Áno | Áno | Neurčené | Nie |  | 24 mesiacov | neurčené | 24 hodín | Zmluva 36_RMH
echokardiograf |  | architektúra systému | tlačiareň |  |  | ACUSON SC2000 PRIME |  |  | Siemens | bez položkovej identifikácie ceny (v rámci sumárnej ceny) |  | Univerzitná nemocnica Martin | SR | Siemens Healthcare s.r.o. | 48146676 |  |  |  | 1 | 0 | 0 |  |  | 105.78 | 0 | 0 | 2018 | 06 | 05 | 2018-06-05 | Áno | Áno | Neurčené | Nie |  | 24 mesiacov | neurčené | 24 hodín | Zmluva 36_RMH
echokardiograf |  | zobrazovacie režimy | zoom |  |  | ACUSON SC2000 PRIME |  |  | Siemens | bez položkovej identifikácie ceny (v rámci sumárnej ceny) |  | Univerzitná nemocnica Martin | SR | Siemens Healthcare s.r.o. | 48146676 |  |  |  | 1 | 0 | 0 |  |  | 105.78 | 0 | 0 | 2018 | 06 | 05 | 2018-06-05 | Áno | Áno | Neurčené | Nie |  | 24 mesiacov | neurčené | 24 hodín | Zmluva 36_RMH
echokardiograf |  | zobrazovacie režimy | multifrekvenčné zobrazenie |  |  | ACUSON SC2000 PRIME |  |  | Siemens | bez položkovej identifikácie ceny (v rámci sumárnej ceny) |  | Univerzitná nemocnica Martin | SR | Siemens Healthcare s.r.o. | 48146676 |  |  |  | 1 | 0 | 0 |  |  | 105.78 | 0 | 0 | 2018 | 06 | 05 | 2018-06-05 | Áno | Áno | Neurčené | Nie |  | 24 mesiacov | neurčené | 24 hodín | Zmluva 36_RMH
echokardiograf |  | zobrazovacie režimy | harmonické zobrazenie so samostatne voliteľnou frekvenciou |  |  | ACUSON SC2000 PRIME |  |  | Siemens | bez položkovej identifikácie ceny (v rámci sumárnej ceny) |  | Univerzitná nemocnica Martin | SR | Siemens Healthcare s.r.o. | 48146676 |  |  |  | 1 | 0 | 0 |  |  | 105.78 | 0 | 0 | 2018 | 06 | 05 | 2018-06-05 | Áno | Áno | Neurčené | Nie |  | 24 mesiacov | neurčené | 24 hodín | Zmluva 36_RMH
echokardiograf |  | zobrazovacie režimy | farebné zobrazenie CDI | na všetkých sondách |  | ACUSON SC2000 PRIME |  |  | Siemens | bez položkovej identifikácie ceny (v rámci sumárnej ceny) |  | Univerzitná nemocnica Martin | SR | Siemens Healthcare s.r.o. | 48146676 |  |  |  | 1 | 0 | 0 |  |  | 105.78 | 0 | 0 | 2018 | 06 | 05 | 2018-06-05 | Áno | Áno | Neurčené | Nie |  | 24 mesiacov | neurčené | 24 hodín | Zmluva 36_RMH
echokardiograf |  | zobrazovacie režimy | pulzný doppler |  |  | ACUSON SC2000 PRIME |  |  | Siemens | bez položkovej identifikácie ceny (v rámci sumárnej ceny) |  | Univerzitná nemocnica Martin | SR | Siemens Healthcare s.r.o. | 48146676 |  |  |  | 1 | 0 | 0 |  |  | 105.78 | 0 | 0 | 2018 | 06 | 05 | 2018-06-05 | Áno | Áno | Neurčené | Nie |  | 24 mesiacov | neurčené | 24 hodín | Zmluva 36_RMH
echokardiograf |  | zobrazovacie režimy | kontinuálny doppler |  |  | ACUSON SC2000 PRIME |  |  | Siemens | bez položkovej identifikácie ceny (v rámci sumárnej ceny) |  | Univerzitná nemocnica Martin | SR | Siemens Healthcare s.r.o. | 48146676 |  |  |  | 1 | 0 | 0 |  |  | 105.78 | 0 | 0 | 2018 | 06 | 05 | 2018-06-05 | Áno | Áno | Neurčené | Nie |  | 24 mesiacov | neurčené | 24 hodín | Zmluva 36_RMH
echokardiograf |  | zobrazovacie režimy | tkanivový doppler |  |  | ACUSON SC2000 PRIME |  |  | Siemens | bez položkovej identifikácie ceny (v rámci sumárnej ceny) |  | Univerzitná nemocnica Martin | SR | Siemens Healthcare s.r.o. | 48146676 |  |  |  | 1 | 0 | 0 |  |  | 105.78 | 0 | 0 | 2018 | 06 | 05 | 2018-06-05 | Áno | Áno | Neurčené | Nie |  | 24 mesiacov | neurčené | 24 hodín | Zmluva 36_RMH
echokardiograf |  | zobrazovacie režimy | duálne zobrazenie v reálnom čase |  |  | ACUSON SC2000 PRIME |  |  | Siemens | bez položkovej identifikácie ceny (v rámci sumárnej ceny) |  | Univerzitná nemocnica Martin | SR | Siemens Healthcare s.r.o. | 48146676 |  |  |  | 1 | 0 | 0 |  |  | 105.78 | 0 | 0 | 2018 | 06 | 05 | 2018-06-05 | Áno | Áno | Neurčené | Nie |  | 24 mesiacov | neurčené | 24 hodín | Zmluva 36_RMH
echokardiograf |  | zobrazovacie režimy | duplexný a triplexný mód |  |  | ACUSON SC2000 PRIME |  |  | Siemens | bez položkovej identifikácie ceny (v rámci sumárnej ceny) |  | Univerzitná nemocnica Martin | SR | Siemens Healthcare s.r.o. | 48146676 |  |  |  | 1 | 0 | 0 |  |  | 105.78 | 0 | 0 | 2018 | 06 | 05 | 2018-06-05 | Áno | Áno | Neurčené | Nie |  | 24 mesiacov | neurčené | 24 hodín | Zmluva 36_RMH
echokardiograf |  | archivácia a prenos | HDD pevný disk |  |  | ACUSON SC2000 PRIME |  |  | Siemens | bez položkovej identifikácie ceny (v rámci sumárnej ceny) |  | Univerzitná nemocnica Martin | SR | Siemens Healthcare s.r.o. | 48146676 |  |  |  | 1 | 0 | 0 |  |  | 105.78 | 0 | 0 | 2018 | 06 | 05 | 2018-06-05 | Áno | Áno | Neurčené | Nie |  | 24 mesiacov | neurčené | 24 hodín | Zmluva 36_RMH
echokardiograf |  | archivácia a prenos | CD/DVD mechanika |  |  | ACUSON SC2000 PRIME |  |  | Siemens | bez položkovej identifikácie ceny (v rámci sumárnej ceny) |  | Univerzitná nemocnica Martin | SR | Siemens Healthcare s.r.o. | 48146676 |  |  |  | 1 | 0 | 0 |  |  | 105.78 | 0 | 0 | 2018 | 06 | 05 | 2018-06-05 | Áno | Áno | Neurčené | Nie |  | 24 mesiacov | neurčené | 24 hodín | Zmluva 36_RMH
echokardiograf |  | sonda | frekvenčný rozsah | 1,4 - 4,5 MHz | max FOV 90 stupňov, elektronická sektorová multifrekvenčná - širokopásmová matrix sonda | ACUSON SC2000 PRIME |  | pre kardiologické vyšetrenie | Siemens | bez položkovej identifikácie ceny (v rámci sumárnej ceny) |  | Univerzitná nemocnica Martin | SR | Siemens Healthcare s.r.o. | 48146676 |  |  |  | 1 | 0 | 0 |  |  | 105.78 | 0 | 0 | 2018 | 06 | 05 | 2018-06-05 | Áno | Áno | Neurčené | Nie |  | 24 mesiacov | neurčené | 24 hodín | Zmluva 36_RMH
echokardiograf |  | sonda | frekvenčný rozsah | 1,5 - 3,5 MHz | max FOV 90x90 stupňov, elektronická transtorakálna sektorová multifrekvenčná - širokopásmová matrix sonda | ACUSON SC2000 PRIME |  | pre 2D, 3D/4D kardiologické vyšetrenie | Siemens | bez položkovej identifikácie ceny (v rámci sumárnej ceny) |  | Univerzitná nemocnica Martin | SR | Siemens Healthcare s.r.o. | 48146676 |  |  |  | 1 | 0 | 0 |  |  | 105.78 | 0 | 0 | 2018 | 06 | 05 | 2018-06-05 | Áno | Áno | Neurčené | Nie |  | 24 mesiacov | neurčené | 24 hodín | Zmluva 36_RMH
echokardiograf |  | sonda | frekvenčný rozsah | 3 - 6 MHz | max FOV 90x90 stupňov, elektronická ransesofageálna multifrekvenčná - širokopásmová matrix sonda | ACUSON SC2000 PRIME |  | pre 2D, 3D/4D kardiologické vyšetrenie | Siemens | bez položkovej identifikácie ceny (v rámci sumárnej ceny) |  | Univerzitná nemocnica Martin | SR | Siemens Healthcare s.r.o. | 48146676 |  |  |  | 1 | 0 | 0 |  |  | 105.78 | 0 | 0 | 2018 | 06 | 05 | 2018-06-05 | Áno | Áno | Neurčené | Nie |  | 24 mesiacov | neurčené | 24 hodín | Zmluva 36_RMH
monitorovací systém |  | monitor vitálnych funkcií | celá zostava | [6 empty] | sumárna cena | HW/SW | Stredoslovenský ústav srdcových a cievnych chorôb, a.s. | SR | Messer Medical Home Care Slovakia s.r.o. | 46378979 | 1 | 138959 | 166750.8 | 1 | 138959 | 166750.8 | 138959 | 166750.8 | 105.54 | 135785.879 | 162943.0548 | 2018 | 05 | 22 | 2018-05-22 | Áno | Áno | Neurčené | Nie |  | 24 mesiacov | neurčené | 24 hodín | Zmluva 38_RMH
monitorovací systém |  | modulárne monitory vitálnych funkcií vyššej triedy |  |  |  |  | Carescape B650 |  |  | položková cena (súčasť sumárnej ceny) |  | Stredoslovenský ústav srdcových a cievnych chorôb, a.s. | SR | Messer Medical Home Care Slovakia s.r.o. | 46378979 | 11 | 83182 |  | 1 | 83182 | 0 | 7562 |  | 105.54 | 7389.3222 | 8867.1866 | 2018 | 05 | 22 | 2018-05-22 | Áno | Áno | Neurčené | Nie |  | 24 mesiacov | neurčené | 24 hodín | Zmluva 38_RMH
monitorovací systém |  | centrálna monitorovacia stanica | [7 empty] | položková cena (súčasť sumárnej ceny) |  | Stredoslovenský ústav srdcových a cievnych chorôb, a.s. | SR | Messer Medical Home Care Slovakia s.r.o. | 46378979 | 2 | 9064 |  | 1 | 9064 | 0 | 4532 |  | 105.54 | 4428.512 | 5314.2144 | 2018 | 05 | 22 | 2018-05-22 | Áno | Áno | Neurčené | Nie |  | 24 mesiacov | neurčené | 24 hodín | Zmluva 38_RMH
monitorovací systém |  | monitor alebo modul na kontinuálne monitorovanie srdcového výdaja, ktorý bude slúžiť aj pre autonómne monitorovanie | [7 empty] | položková cena (súčasť sumárnej ceny) |  | Stredoslovenský ústav srdcových a cievnych chorôb, a.s. | SR | Messer Medical Home Care Slovakia s.r.o. | 46378979 | 2 | 28916 |  | 1 | 28916 | 0 | 14458 |  | 105.54 | 14127.8524 | 16953.4229 | 2018 | 05 | 22 | 2018-05-22 | Áno | Áno | Neurčené | Nie |  | 24 mesiacov | neurčené | 24 hodín | Zmluva 38_RMH
monitorovací systém |  | príslušenstvo pre uchytenie monitorov na pevne už zabudovaných inštalačných statívoch | [7 empty] | položková cena (súčasť sumárnej ceny) |  | Stredoslovenský ústav srdcových a cievnych chorôb, a.s. | SR | Messer Medical Home Care Slovakia s.r.o. | 46378979 | 13 | 17797 |  | 1 | 17797 | 0 | 1369 |  | 105.54 | 1337.739 | 1605.2868 | 2018 | 05 | 22 | 2018-05-22 | Áno | Áno | Neurčené | Nie |  | 24 mesiacov | neurčené | 24 hodín | Zmluva 38_RMH
polysomnografický prístroj |  | celá zostava |  |  |  | neurčené |  | pre neurológiu | neurčené | sumárna cena | HW/SW | Národný ústav detských chorôb | SR | Alien technik s.r.o. | 25284584 | 1 | 84000 | 100800 | 1 | 84000 | 100800 | 84000 | 100800 | 105.54 | 82081.8647 | 98498.2376 | 2018 | 05 | 24 | 2018-05-24 | Áno | Áno | Neurčené | Nie |  | 24 mesiacov | neurčené | do 72 hodín | Zmluva 39_RMH
polysomnografický prístroj |  | EEG prístroj | 2ks | 34 kanálový | 26 EEG vstupov, 6 polygrafických vstupov, kanál 2000 Hz, A/D 24 bit, |  |  |  |  | bez položkovej identifikácie ceny (v rámci sumárnej ceny) |  | Národný ústav detských chorôb | SR | Alien technik s.r.o. | 25284584 |  |  |  | 1 | 0 | 0 |  |  | 105.54 | 0 | 0 | 2018 | 05 | 24 | 2018-05-24 | Áno | Áno | Neurčené | Nie |  | 24 mesiacov | neurčené | do 72 hodín | Zmluva 39_RMH
polysomnografický prístroj |  | EEG prístroj | 1ks | 58 kanálový | 40 EEG vstupov, 16 polygrafických vstupov, kanál 2000 Hz, A/D 24 bit, |  |  |  |  | bez položkovej identifikácie ceny (v rámci sumárnej ceny) |  | Národný ústav detských chorôb | SR | Alien technik s.r.o. | 25284584 |  |  |  | 1 | 0 | 0 |  |  | 105.54 | 0 | 0 | 2018 | 05 | 24 | 2018-05-24 | Áno | Áno | Neurčené | Nie |  | 24 mesiacov | neurčené | do 72 hodín | Zmluva 39_RMH
polysomnografický prístroj |  | LED fotostimulátor | 3ks | frekvencia 1-60 Hz | [5 empty] | bez položkovej identifikácie ceny (v rámci sumárnej ceny) |  | Národný ústav detských chorôb | SR | Alien technik s.r.o. | 25284584 |  |  |  | 1 | 0 | 0 |  |  | 105.54 | 0 | 0 | 2018 | 05 | 24 | 2018-05-24 | Áno | Áno | Neurčené | Nie |  | 24 mesiacov | neurčené | do 72 hodín | Zmluva 39_RMH
polysomnografický prístroj |  | videokamera IP | 4ks | [6 empty] | bez položkovej identifikácie ceny (v rámci sumárnej ceny) |  | Národný ústav detských chorôb | SR | Alien technik s.r.o. | 25284584 |  |  |  | 1 | 0 | 0 |  |  | 105.54 | 0 | 0 | 2018 | 05 | 24 | 2018-05-24 | Áno | Áno | Neurčené | Nie |  | 24 mesiacov | neurčené | do 72 hodín | Zmluva 39_RMH
polysomnografický prístroj |  | videokamera IP | 1ks | full HD s nočným videním | [5 empty] | bez položkovej identifikácie ceny (v rámci sumárnej ceny) |  | Národný ústav detských chorôb | SR | Alien technik s.r.o. | 25284584 |  |  |  | 1 | 0 | 0 |  |  | 105.54 | 0 | 0 | 2018 | 05 | 24 | 2018-05-24 | Áno | Áno | Neurčené | Nie |  | 24 mesiacov | neurčené | do 72 hodín | Zmluva 39_RMH
polysomnografický prístroj |  | server na centrálne ukládanie dát | 1ks | [6 empty] | bez položkovej identifikácie ceny (v rámci sumárnej ceny) |  | Národný ústav detských chorôb | SR | Alien technik s.r.o. | 25284584 |  |  |  | 1 | 0 | 0 |  |  | 105.54 | 0 | 0 | 2018 | 05 | 24 | 2018-05-24 | Áno | Áno | Neurčené | Nie |  | 24 mesiacov | neurčené | do 72 hodín | Zmluva 39_RMH
polysomnografický prístroj |  | príslušenstvo | 3ks | EEG čiapka,ušné elektródy, zemniaca elektróda, EEG gel | [5 empty] | bez položkovej identifikácie ceny (v rámci sumárnej ceny) |  | Národný ústav detských chorôb | SR | Alien technik s.r.o. | 25284584 |  |  |  | 1 | 0 | 0 |  |  | 105.54 | 0 | 0 | 2018 | 05 | 24 | 2018-05-24 | Áno | Áno | Neurčené | Nie |  | 24 mesiacov | neurčené | do 72 hodín | Zmluva 39_RMH
polysomnografický prístroj |  | software na prehliadanie videometrie | 5ks | do nemocničných PC | [5 empty] | bez položkovej identifikácie ceny (v rámci sumárnej ceny) |  | Národný ústav detských chorôb | SR | Alien technik s.r.o. | 25284584 |  |  |  | 1 | 0 | 0 |  |  | 105.54 | 0 | 0 | 2018 | 05 | 24 | 2018-05-24 | Áno | Áno | Neurčené | Nie |  | 24 mesiacov | neurčené | do 72 hodín | Zmluva 39_RMH
elektrochirurgický prístroj | elektrochirurgický generátor | celá zostava |  |  | s bipolárnym systémom | ValleyLab FT10 Orion | ValleyLab FT10 Orion |  | Medtronic | sumárna cena | HW | Národný ústav detských chorôb | SR | Timed s.r.o. | 602175 | 2 | 62839.58 | 75407.5 | 1 | 62839.58 | 75407.5 | 31419.79 | 37703.75 | 105.78 | 30632.6616 | 36759.1939 | 2018 | 06 | 14 | 2018-06-14 | Áno | Áno | Neurčené | NIe |  | 24 mesiacov | neurčené | 72 hodín | Zmluva 41_RMH
elektrochirurgický prístroj | elektrochirurgický generátor | elektrochirurgický generátor |  |  |  | ValleyLab FT10 Orion | VLFT10GEN |  | Medtronic | položková cena (súčasť sumárnej ceny) |  | Národný ústav detských chorôb | SR | Timed s.r.o. | 602175 | 2 | 55516 | 66619.2 | 1 | 55516 | 66619.2 | 27758 | 33309.6 | 105.78 | 27062.6067 | 32475.1281 | 2018 | 06 | 14 | 2018-06-14 | Áno | Áno | Neurčené | Nie |  | 24 mesiacov | neurčené | 72 hodín | Zmluva 41_RMH
elektrochirurgický prístroj | elektrochirurgický generátor | monopolárny vstup | 2ks |  |  | ValleyLab FT10 Orion |  |  | Medtronic | bez položkovej identifikácie ceny (v rámci sumárnej ceny) |  | Národný ústav detských chorôb | SR | Timed s.r.o. | 602175 |  |  |  | 1 | 0 | 0 |  |  | 105.78 | 0 | 0 | 2018 | 06 | 14 | 2018-06-14 | Áno | Áno | Neurčené | Nie |  | 24 mesiacov | neurčené | 72 hodín | Zmluva 41_RMH
elektrochirurgický prístroj | elektrochirurgický generátor | bipolárny vstup | 1ks |  |  | ValleyLab FT10 Orion |  |  | Medtronic | bez položkovej identifikácie ceny (v rámci sumárnej ceny) |  | Národný ústav detských chorôb | SR | Timed s.r.o. | 602175 |  |  |  | 1 | 0 | 0 |  |  | 105.78 | 0 | 0 | 2018 | 06 | 14 | 2018-06-14 | Áno | Áno | Neurčené | Nie |  | 24 mesiacov | neurčené | 72 hodín | Zmluva 41_RMH
elektrochirurgický prístroj | elektrochirurgický generátor | monopolárne rezanie |  | mxa 300 watt výkon |  | ValleyLab FT10 Orion |  |  | Medtronic | bez položkovej identifikácie ceny (v rámci sumárnej ceny) |  | Národný ústav detských chorôb | SR | Timed s.r.o. | 602175 |  |  |  | 1 | 0 | 0 |  |  | 105.78 | 0 | 0 | 2018 | 06 | 14 | 2018-06-14 | Áno | Áno | Neurčené | Nie |  | 24 mesiacov | neurčené | 72 hodín | Zmluva 41_RMH
elektrochirurgický prístroj | elektrochirurgický generátor | bipolárne rezanie |  | max 350 watt výkon |  | ValleyLab FT10 Orion |  |  | Medtronic | bez položkovej identifikácie ceny (v rámci sumárnej ceny) |  | Národný ústav detských chorôb | SR | Timed s.r.o. | 602175 |  |  |  | 1 | 0 | 0 |  |  | 105.78 | 0 | 0 | 2018 | 06 | 14 | 2018-06-14 | Áno | Áno | Neurčené | Nie |  | 24 mesiacov | neurčené | 72 hodín | Zmluva 41_RMH
elektrochirurgický prístroj | elektrochirurgický generátor | vstup pre riadenú bipolárnu koageláciu | 4ks |  |  | ValleyLab FT10 Orion |  |  | Medtronic | bez položkovej identifikácie ceny (v rámci sumárnej ceny) |  | Národný ústav detských chorôb | SR | Timed s.r.o. | 602175 |  |  |  | 1 | 0 | 0 |  |  | 105.78 | 0 | 0 | 2018 | 06 | 14 | 2018-06-14 | Áno | Áno | Neurčené | Nie |  | 24 mesiacov | neurčené | 72 hodín | Zmluva 41_RMH
elektrochirurgický prístroj | elektrochirurgický generátor | možnosť použitia nástrojov bez zámeny | 4ks |  |  | ValleyLab FT10 Orion |  |  | Medtronic | bez položkovej identifikácie ceny (v rámci sumárnej ceny) |  | Národný ústav detských chorôb | SR | Timed s.r.o. | 602175 |  |  |  | 1 | 0 | 0 |  |  | 105.78 | 0 | 0 | 2018 | 06 | 14 | 2018-06-14 | Áno | Áno | Neurčené | Nie |  | 24 mesiacov | neurčené | 72 hodín | Zmluva 41_RMH
elektrochirurgický prístroj | elektrochirurgický generátor | univezrálny vozík |  |  |  | ValleyLab FT10 Orion | VLFTCRT |  | Medtronic | položková cena (súčasť sumárnej ceny) |  | Národný ústav detských chorôb | SR | Timed s.r.o. | 602175 | 2 | 5000 | 6000 | 1 | 5000 | 6000 | 2500 | 3000 | 105.78 | 2437.37 | 2924.844 | 2018 | 06 | 14 | 2018-06-14 | Áno | Áno | Neurčené | Nie |  | 24 mesiacov | neurčené | 72 hodín | Zmluva 41_RMH
elektrochirurgický prístroj | elektrochirurgický generátor | monopolárny dvojitý pedál |  | dvojitý |  | ValleyLab FT10 Orion | E6008B |  | Medtronic | položková cena (súčasť sumárnej ceny) |  | Národný ústav detských chorôb | SR | Timed s.r.o. | 602175 | 2 | 809.94 | 971.93 | 1 | 809.94 | 971.93 | 404.97 | 485.965 | 105.78 | 394.8247 | 473.7896 | 2018 | 06 | 14 | 2018-06-14 | Áno | Áno | Neurčené | Nie |  | 24 mesiacov | neurčené | 72 hodín | Zmluva 41_RMH
elektrochirurgický prístroj | elektrochirurgický generátor | bipolárny pedál |  |  |  | ValleyLab FT10 Orion | E6009B |  | Medtronic | položková cena (súčasť sumárnej ceny) |  | Národný ústav detských chorôb | SR | Timed s.r.o. | 602175 | 2 | 677.16 | 812.59 | 1 | 677.16 | 812.59 | 338.58 | 406.295 | 105.78 | 330.0979 | 396.1175 | 2018 | 06 | 14 | 2018-06-14 | Áno | Áno | Neurčené | Nie |  | 24 mesiacov | neurčené | 72 hodín | Zmluva 41_RMH
elektrochirurgický prístroj | elektrochirurgický generátor | ligasure pedál |  |  |  | ValleyLab FT10 Orion | LS0300 |  | Medtronic | položková cena (súčasť sumárnej ceny) |  | Národný ústav detských chorôb | SR | Timed s.r.o. | 602175 | 2 | 836.48 | 1003.78 | 1 | 836.48 | 1003.78 | 418.24 | 501.89 | 105.78 | 407.7623 | 489.3147 | 2018 | 06 | 14 | 2018-06-14 | Áno | Áno | Neurčené | Nie |  | 24 mesiacov | neurčené | 72 hodín | Zmluva 41_RMH
monitorovací systém |  | monitor vitálnych funkcií | celá zostava |  | základný monitor | IM8B | IM8B |  | EDAN | sumárna cena | HW/SW | Univerzitná nemocnica Bratislava | SR | NIMAG spol. s.r.o. | 31337775 | 10 | 8100 | 9720 | 1 | 8100 | 9720 | 810 | 972 | 105.24 | 793.76 | 952.512 | 2018 | 03 | 19 | 2018-03-19 | Áno | Áno | Neurčené | Nie |  | 24 mesiacov | 10 rokov | 24 hodín | Zmluva 42_RMH
monitorovací systém |  | monitor vitálnych funkcií | veľkosť uhlopriečky | 10.1 - 12.5" |  | IM8B |  |  | EDAN | bez položkovej identifikácie ceny (v rámci sumárnej ceny) |  | Univerzitná nemocnica Bratislava | SR | NIMAG spol. s.r.o. | 31337775 |  |  |  | 1 | 0 | 0 |  |  | 105.24 | 0 | 0 | 2018 | 03 | 19 | 2018-03-19 | Áno | Áno | Neurčené | Nie |  | 24 mesiacov | 10 rokov | 24 hodín | Zmluva 42_RMH
monitorovací systém |  | monitor vitálnych funkcií | rozlíšenie | 800x400px |  | IM8B |  |  | EDAN | bez položkovej identifikácie ceny (v rámci sumárnej ceny) |  | Univerzitná nemocnica Bratislava | SR | NIMAG spol. s.r.o. | 31337775 |  |  |  | 1 | 0 | 0 |  |  | 105.24 | 0 | 0 | 2018 | 03 | 19 | 2018-03-19 | Áno | Áno | Neurčené | Nie |  | 24 mesiacov | 10 rokov | 24 hodín | Zmluva 42_RMH
monitorovací systém |  | monitor vitálnych funkcií | súčasné zobrazenie kriviek | 4 |  | IM8B |  |  | EDAN | bez položkovej identifikácie ceny (v rámci sumárnej ceny) |  | Univerzitná nemocnica Bratislava | SR | NIMAG spol. s.r.o. | 31337775 |  |  |  | 1 | 0 | 0 |  |  | 105.24 | 0 | 0 | 2018 | 03 | 19 | 2018-03-19 | Áno | Áno | Neurčené | Nie |  | 24 mesiacov | 10 rokov | 24 hodín | Zmluva 42_RMH
monitorovací systém |  | monitor vitálnych funkcií | prezeranie pamäti | 48h |  | IM8B |  |  | EDAN | bez položkovej identifikácie ceny (v rámci sumárnej ceny) |  | Univerzitná nemocnica Bratislava | SR | NIMAG spol. s.r.o. | 31337775 |  |  |  | 1 | 0 | 0 |  |  | 105.24 | 0 | 0 | 2018 | 03 | 19 | 2018-03-19 | Áno | Áno | Neurčené | Nie |  | 24 mesiacov | 10 rokov | 24 hodín | Zmluva 42_RMH
monitorovací systém |  | monitor vitálnych funkcií | voľba rýchleho prístupu | počet 2 |  | IM8B |  |  | EDAN | bez položkovej identifikácie ceny (v rámci sumárnej ceny) |  | Univerzitná nemocnica Bratislava | SR | NIMAG spol. s.r.o. | 31337775 |  |  |  | 1 | 0 | 0 |  |  | 105.24 | 0 | 0 | 2018 | 03 | 19 | 2018-03-19 | Áno | Áno | Neurčené | Nie |  | 24 mesiacov | 10 rokov | 24 hodín | Zmluva 42_RMH
monitorovací systém |  | monitor vitálnych funkcií | výdrž batérie | 3h |  | IM8B |  |  | EDAN | bez položkovej identifikácie ceny (v rámci sumárnej ceny) |  | Univerzitná nemocnica Bratislava | SR | NIMAG spol. s.r.o. | 31337775 |  |  |  | 1 | 0 | 0 |  |  | 105.24 | 0 | 0 | 2018 | 03 | 19 | 2018-03-19 | Áno | Áno | Neurčené | Nie |  | 24 mesiacov | 10 rokov | 24 hodín | Zmluva 42_RMH
monitorovací systém |  | monitor vitálnych funkcií | čas nabíjania | 7h |  | IM8B |  |  | EDAN | bez položkovej identifikácie ceny (v rámci sumárnej ceny) |  | Univerzitná nemocnica Bratislava | SR | NIMAG spol. s.r.o. | 31337775 |  |  |  | 1 | 0 | 0 |  |  | 105.24 | 0 | 0 | 2018 | 03 | 19 | 2018-03-19 | Áno | Áno | Neurčené | Nie |  | 24 mesiacov | 10 rokov | 24 hodín | Zmluva 42_RMH
monitorovací systém |  | monitor vitálnych funkcií | meranie frekvencie respirácie | 4-120/min |  | IM8B |  |  | EDAN | bez položkovej identifikácie ceny (v rámci sumárnej ceny) |  | Univerzitná nemocnica Bratislava | SR | NIMAG spol. s.r.o. | 31337775 |  |  |  | 1 | 0 | 0 |  |  | 105.24 | 0 | 0 | 2018 | 03 | 19 | 2018-03-19 | Áno | Áno | Neurčené | Nie |  | 24 mesiacov | 10 rokov | 24 hodín | Zmluva 42_RMH
monitorovací systém |  | monitor vitálnych funkcií | meranie teploty v rozsahu | 25-40 stupňov celzia |  | IM8B |  |  | EDAN | bez položkovej identifikácie ceny (v rámci sumárnej ceny) |  | Univerzitná nemocnica Bratislava | SR | NIMAG spol. s.r.o. | 31337775 |  |  |  | 1 | 0 | 0 |  |  | 105.24 | 0 | 0 | 2018 | 03 | 19 | 2018-03-19 | Áno | Áno | Neurčené | Nie |  | 24 mesiacov | 10 rokov | 24 hodín | Zmluva 42_RMH
monitorovací systém |  | monitor vitálnych funkcií | merania teplôt | počet 2 |  | IM8B |  |  | EDAN | bez položkovej identifikácie ceny (v rámci sumárnej ceny) |  | Univerzitná nemocnica Bratislava | SR | NIMAG spol. s.r.o. | 31337775 |  |  |  | 1 | 0 | 0 |  |  | 105.24 | 0 | 0 | 2018 | 03 | 19 | 2018-03-19 | Áno | Áno | Neurčené | Nie |  | 24 mesiacov | 10 rokov | 24 hodín | Zmluva 42_RMH
monitorovací systém |  | monitor vitálnych funkcií | presnosť merania teploty v rozsahu | +-0.2 stuPńa |  | IM8B |  |  | EDAN | bez položkovej identifikácie ceny (v rámci sumárnej ceny) |  | Univerzitná nemocnica Bratislava | SR | NIMAG spol. s.r.o. | 31337775 |  |  |  | 1 | 0 | 0 |  |  | 105.24 | 0 | 0 | 2018 | 03 | 19 | 2018-03-19 | Áno | Áno | Neurčené | Nie |  | 24 mesiacov | 10 rokov | 24 hodín | Zmluva 42_RMH
monitorovací systém |  | monitor vitálnych funkcií | systém EKG- počet zvodov | 3 |  | IM8B |  |  | EDAN | bez položkovej identifikácie ceny (v rámci sumárnej ceny) |  | Univerzitná nemocnica Bratislava | SR | NIMAG spol. s.r.o. | 31337775 |  |  |  | 1 | 0 | 0 |  |  | 105.24 | 0 | 0 | 2018 | 03 | 19 | 2018-03-19 | Áno | Áno | Neurčené | Nie |  | 24 mesiacov | 10 rokov | 24 hodín | Zmluva 42_RMH
monitorovací systém |  | monitor vitálnych funkcií | zobrazenie EKG krivky s možnosťou výberu zvodov | 3/3 |  | IM8B |  |  | EDAN | bez položkovej identifikácie ceny (v rámci sumárnej ceny) |  | Univerzitná nemocnica Bratislava | SR | NIMAG spol. s.r.o. | 31337775 |  |  |  | 1 | 0 | 0 |  |  | 105.24 | 0 | 0 | 2018 | 03 | 19 | 2018-03-19 | Áno | Áno | Neurčené | Nie |  | 24 mesiacov | 10 rokov | 24 hodín | Zmluva 42_RMH
monitorovací systém |  | monitor vitálnych funkcií | meranie ST segmentu | +-2mm rozsah |  | IM8B |  |  | EDAN | bez položkovej identifikácie ceny (v rámci sumárnej ceny) |  | Univerzitná nemocnica Bratislava | SR | NIMAG spol. s.r.o. | 31337775 |  |  |  | 1 | 0 | 0 |  |  | 105.24 | 0 | 0 | 2018 | 03 | 19 | 2018-03-19 | Áno | Áno | Neurčené | Nie |  | 24 mesiacov | 10 rokov | 24 hodín | Zmluva 42_RMH
monitorovací systém |  | monitor vitálnych funkcií | meranie pulzu | 30-250/min |  | IM8B |  |  | EDAN | bez položkovej identifikácie ceny (v rámci sumárnej ceny) |  | Univerzitná nemocnica Bratislava | SR | NIMAG spol. s.r.o. | 31337775 |  |  |  | 1 | 0 | 0 |  |  | 105.24 | 0 | 0 | 2018 | 03 | 19 | 2018-03-19 | Áno | Áno | Neurčené | Nie |  | 24 mesiacov | 10 rokov | 24 hodín | Zmluva 42_RMH
monitorovací systém |  | monitor vitálnych funkcií | presnosť merania pulzu | +-2/min |  | IM8B |  |  | EDAN | bez položkovej identifikácie ceny (v rámci sumárnej ceny) |  | Univerzitná nemocnica Bratislava | SR | NIMAG spol. s.r.o. | 31337775 |  |  |  | 1 | 0 | 0 |  |  | 105.24 | 0 | 0 | 2018 | 03 | 19 | 2018-03-19 | Áno | Áno | Neurčené | Nie |  | 24 mesiacov | 10 rokov | 24 hodín | Zmluva 42_RMH
monitorovací systém |  | monitor vitálnych funkcií | rozsah monitorovania SpO2 | 0-99% |  | IM8B |  |  | EDAN | bez položkovej identifikácie ceny (v rámci sumárnej ceny) |  | Univerzitná nemocnica Bratislava | SR | NIMAG spol. s.r.o. | 31337775 |  |  |  | 1 | 0 | 0 |  |  | 105.24 | 0 | 0 | 2018 | 03 | 19 | 2018-03-19 | Áno | Áno | Neurčené | Nie |  | 24 mesiacov | 10 rokov | 24 hodín | Zmluva 42_RMH
monitorovací systém |  | monitor vitálnych funkcií | meranie NIBP - sys tlak | 40-270 mmHg |  | IM8B |  |  | EDAN | bez položkovej identifikácie ceny (v rámci sumárnej ceny) |  | Univerzitná nemocnica Bratislava | SR | NIMAG spol. s.r.o. | 31337775 |  |  |  | 1 | 0 | 0 |  |  | 105.24 | 0 | 0 | 2018 | 03 | 19 | 2018-03-19 | Áno | Áno | Neurčené | Nie |  | 24 mesiacov | 10 rokov | 24 hodín | Zmluva 42_RMH
monitorovací systém |  | monitor vitálnych funkcií | meranie NIBP - dia tlak | 15-210 mmHg |  | IM8B |  |  | EDAN | bez položkovej identifikácie ceny (v rámci sumárnej ceny) |  | Univerzitná nemocnica Bratislava | SR | NIMAG spol. s.r.o. | 31337775 |  |  |  | 1 | 0 | 0 |  |  | 105.24 | 0 | 0 | 2018 | 03 | 19 | 2018-03-19 | Áno | Áno | Neurčené | Nie |  | 24 mesiacov | 10 rokov | 24 hodín | Zmluva 42_RMH
RTG | digitálny mobilný RTG prístroj s C-ramenom | celá zostava |  |  |  | OEC Elite CFD 31 cm SuperC |  | radiológia, neurochirurgia, spinálna chirurgia, urológia | GE Healthcare | sumárna cena | HW/SW | Univerzitná nemocnica Bratislava | SR | INTES Poprad s.r.o. | 36449814 | 5 | 690000 | 828000 | 1 | 690000 | 828000 | 138000 | 165600 | 105.78 | 134542.8247 | 161451.3897 | 2018 | 06 | 01 | 2018-06-01 | Áno | Áno | Neurčené | Áno |  | 48 mesiacov | neurčené | 48 hodín | Zmluva 46_RMH
RTG | digitálny mobilný RTG prístroj s C-ramenom | rozsah kV |  | 40-120 |  | OEC Elite CFD 31 cm SuperC |  | radiológia, neurochirurgia, spinálna chirurgia, urológia | GE Healthcare | bez položkovej identifikácie ceny (v rámci sumárnej ceny) |  | Univerzitná nemocnica Bratislava | SR | INTES Poprad s.r.o. | 36449814 |  |  |  | 1 | 0 | 0 |  |  | 105.78 | 0 | 0 | 2018 | 06 | 01 | 2018-06-01 | Áno | Áno | Neurčené | Áno |  | 48 mesiacov | neurčené | 48 hodín | Zmluva 46_RMH
RTG | digitálny mobilný RTG prístroj s C-ramenom | C -rameno | hĺbka C - ramena |  |  | OEC Elite CFD 31 cm SuperC |  | radiológia, neurochirurgia, spinálna chirurgia, urológia | GE Healthcare | bez položkovej identifikácie ceny (v rámci sumárnej ceny) |  | Univerzitná nemocnica Bratislava | SR | INTES Poprad s.r.o. | 36449814 |  |  |  | 1 | 0 | 0 |  |  | 105.78 | 0 | 0 | 2018 | 06 | 01 | 2018-06-01 | Áno | Áno | Neurčené | Áno |  | 48 mesiacov | neurčené | 48 hodín | Zmluva 46_RMH
RTG | digitálny mobilný RTG prístroj s C-ramenom | C -rameno | orbitálny pohyb C - ramena | -90+55° |  | OEC Elite CFD 31 cm SuperC |  | radiológia, neurochirurgia, spinálna chirurgia, urológia | GE Healthcare | bez položkovej identifikácie ceny (v rámci sumárnej ceny) |  | Univerzitná nemocnica Bratislava | SR | INTES Poprad s.r.o. | 36449814 |  |  |  | 1 | 0 | 0 |  |  | 105.78 | 0 | 0 | 2018 | 06 | 01 | 2018-06-01 | Áno | Áno | Neurčené | Áno |  | 48 mesiacov | neurčené | 48 hodín | Zmluva 46_RMH
RTG | digitálny mobilný RTG prístroj s C-ramenom | C -rameno | angulačný pohyb C - ramena | 90°/270° |  | OEC Elite CFD 31 cm SuperC |  | radiológia, neurochirurgia, spinálna chirurgia, urológia | GE Healthcare | bez položkovej identifikácie ceny (v rámci sumárnej ceny) |  | Univerzitná nemocnica Bratislava | SR | INTES Poprad s.r.o. | 36449814 |  |  |  | 1 | 0 | 0 |  |  | 105.78 | 0 | 0 | 2018 | 06 | 01 | 2018-06-01 | Áno | Áno | Neurčené | Áno |  | 48 mesiacov | neurčené | 48 hodín | Zmluva 46_RMH
RTG | digitálny mobilný RTG prístroj s C-ramenom | meranie a zobrazenie dávky (DAP meter) |  |  |  | OEC Elite CFD 31 cm SuperC |  | radiológia, neurochirurgia, spinálna chirurgia, urológia | GE Healthcare | bez položkovej identifikácie ceny (v rámci sumárnej ceny) |  | Univerzitná nemocnica Bratislava | SR | INTES Poprad s.r.o. | 36449814 |  |  |  | 1 | 0 | 0 |  |  | 105.78 | 0 | 0 | 2018 | 06 | 01 | 2018-06-01 | Áno | Áno | Neurčené | Áno |  | 48 mesiacov | neurčené | 48 hodín | Zmluva 46_RMH
RTG | digitálny mobilný RTG prístroj s C-ramenom | detektor |  | CMOS | 31x31cm | OEC Elite CFD 31 cm SuperC |  | radiológia, neurochirurgia, spinálna chirurgia, urológia | GE Healthcare | bez položkovej identifikácie ceny (v rámci sumárnej ceny) |  | Univerzitná nemocnica Bratislava | SR | INTES Poprad s.r.o. | 36449814 |  |  |  | 1 | 0 | 0 |  |  | 105.78 | 0 | 0 | 2018 | 06 | 01 | 2018-06-01 | Áno | Áno | Neurčené | Áno |  | 48 mesiacov | neurčené | 48 hodín | Zmluva 46_RMH
RTG | digitálny mobilný RTG prístroj s C-ramenom | rozlíšenie |  | 1548x1524 |  | OEC Elite CFD 31 cm SuperC |  | radiológia, neurochirurgia, spinálna chirurgia, urológia | GE Healthcare | bez položkovej identifikácie ceny (v rámci sumárnej ceny) |  | Univerzitná nemocnica Bratislava | SR | INTES Poprad s.r.o. | 36449814 |  |  |  | 1 | 0 | 0 |  |  | 105.78 | 0 | 0 | 2018 | 06 | 01 | 2018-06-01 | Áno | Áno | Neurčené | Áno |  | 48 mesiacov | neurčené | 48 hodín | Zmluva 46_RMH
RTG | digitálny mobilný RTG prístroj s C-ramenom | generátor |  | 15kw |  | OEC Elite CFD 31 cm SuperC |  | radiológia, neurochirurgia, spinálna chirurgia, urológia | GE Healthcare | bez položkovej identifikácie ceny (v rámci sumárnej ceny) |  | Univerzitná nemocnica Bratislava | SR | INTES Poprad s.r.o. | 36449814 |  |  |  | 1 | 0 | 0 |  |  | 105.78 | 0 | 0 | 2018 | 06 | 01 | 2018-06-01 | Áno | Áno | Neurčené | Áno |  | 48 mesiacov | neurčené | 48 hodín | Zmluva 46_RMH
RTG | digitálny mobilný RTG prístroj s C-ramenom | akvizičná stanica | rozlišovacia schopnosť | 2.4 lp/mm |  | OEC Elite CFD 31 cm SuperC |  | radiológia, neurochirurgia, spinálna chirurgia, urológia | GE Healthcare | bez položkovej identifikácie ceny (v rámci sumárnej ceny) |  | Univerzitná nemocnica Bratislava | SR | INTES Poprad s.r.o. | 36449814 |  |  |  | 1 | 0 | 0 |  |  | 105.78 | 0 | 0 | 2018 | 06 | 01 | 2018-06-01 | Áno | Áno | Neurčené | Áno |  | 48 mesiacov | neurčené | 48 hodín | Zmluva 46_RMH
RTG | digitálny mobilný RTG prístroj s C-ramenom | akvizičná stanica | rozsah pulzného módu | 8 až 15f/s |  | OEC Elite CFD 31 cm SuperC |  | radiológia, neurochirurgia, spinálna chirurgia, urológia | GE Healthcare | bez položkovej identifikácie ceny (v rámci sumárnej ceny) |  | Univerzitná nemocnica Bratislava | SR | INTES Poprad s.r.o. | 36449814 |  |  |  | 1 | 0 | 0 |  |  | 105.78 | 0 | 0 | 2018 | 06 | 01 | 2018-06-01 | Áno | Áno | Neurčené | Áno |  | 48 mesiacov | neurčené | 48 hodín | Zmluva 46_RMH
RTG | digitálny mobilný RTG prístroj s C-ramenom | akvizičná stanica | USB rozhranie |  |  | OEC Elite CFD 31 cm SuperC |  | radiológia, neurochirurgia, spinálna chirurgia, urológia | GE Healthcare | bez položkovej identifikácie ceny (v rámci sumárnej ceny) |  | Univerzitná nemocnica Bratislava | SR | INTES Poprad s.r.o. | 36449814 |  |  |  | 1 | 0 | 0 |  |  | 105.78 | 0 | 0 | 2018 | 06 | 01 | 2018-06-01 | Áno | Áno | Neurčené | Áno |  | 48 mesiacov | neurčené | 48 hodín | Zmluva 46_RMH
RTG | digitálny mobilný RTG prístroj s C-ramenom | akvizičná stanica | ram | 8gb |  | OEC Elite CFD 31 cm SuperC |  | radiológia, neurochirurgia, spinálna chirurgia, urológia | GE Healthcare | bez položkovej identifikácie ceny (v rámci sumárnej ceny) |  | Univerzitná nemocnica Bratislava | SR | INTES Poprad s.r.o. | 36449814 |  |  |  | 1 | 0 | 0 |  |  | 105.78 | 0 | 0 | 2018 | 06 | 01 | 2018-06-01 | Áno | Áno | Neurčené | Áno |  | 48 mesiacov | neurčené | 48 hodín | Zmluva 46_RMH
RTG | digitálny mobilný RTG prístroj s C-ramenom | akvizičná stanica | kapacita | 40 000 obrazov |  | OEC Elite CFD 31 cm SuperC |  | radiológia, neurochirurgia, spinálna chirurgia, urológia | GE Healthcare | bez položkovej identifikácie ceny (v rámci sumárnej ceny) |  | Univerzitná nemocnica Bratislava | SR | INTES Poprad s.r.o. | 36449814 |  |  |  | 1 | 0 | 0 |  |  | 105.78 | 0 | 0 | 2018 | 06 | 01 | 2018-06-01 | Áno | Áno | Neurčené | Áno |  | 48 mesiacov | neurčené | 48 hodín | Zmluva 46_RMH
RTG | digitálny mobilný RTG prístroj s C-ramenom | akvizičná stanica | vozik s monitor TFT (1 alebo 2 ks monitor) | 32'' |  | OEC Elite CFD 31 cm SuperC |  | radiológia, neurochirurgia, spinálna chirurgia, urológia | GE Healthcare | bez položkovej identifikácie ceny (v rámci sumárnej ceny) |  | Univerzitná nemocnica Bratislava | SR | INTES Poprad s.r.o. | 36449814 |  |  |  | 1 | 0 | 0 |  |  | 105.78 | 0 | 0 | 2018 | 06 | 01 | 2018-06-01 | Áno | Áno | Neurčené | Áno |  | 48 mesiacov | neurčené | 48 hodín | Zmluva 46_RMH
RTG | digitálny RTG | celá zostava | závesný |  |  | CALYPSO | neurčené | skiagrafia | General Medical Merate S.p.A. | položková cena (súčasť sumárnej ceny) | HW/SW | Univerzitná nemocnica Bratislava | SR | Gutta Slovakia spol. s.r.o. | 35707364 | 3 | 391500 | 469800 | 1 | 391500 | 469800 | 130500 | 156600 | 105.54 | 127520.0398 | 153024.0478 | 2018 | 05 | 28 | 2018-05-28 | Áno | Áno | kapitálové výdavky štátneho rozpočtu | Áno |  | 48 mesiacov | neurčené | 12 hodín | Zmluva 47_RMH
RTG | digitálny RTG | detektor |  | Csl |  | CALYPSO |  | skiagrafia | General Medical Merate S.p.A. | bez položkovej identifikácie ceny (v rámci sumárnej ceny) |  | Univerzitná nemocnica Bratislava | SR | Gutta Slovakia spol. s.r.o. | 35707364 |  |  |  | 1 | 0 | 0 |  |  | 105.54 | 0 | 0 | 2018 | 05 | 28 | 2018-05-28 | Áno | Áno | kapitálové výdavky štátneho rozpočtu | Áno |  | 48 mesiacov | neurčené | 12 hodín | Zmluva 47_RMH
RTG | digitálny RTG | generátor |  | 65kW |  | CALYPSO |  | skiagrafia | General Medical Merate S.p.A. | bez položkovej identifikácie ceny (v rámci sumárnej ceny) |  | Univerzitná nemocnica Bratislava | SR | Gutta Slovakia spol. s.r.o. | 35707364 |  |  |  | 1 | 0 | 0 |  |  | 105.54 | 0 | 0 | 2018 | 05 | 28 | 2018-05-28 | Áno | Áno | kapitálové výdavky štátneho rozpočtu | Áno |  | 48 mesiacov | neurčené | 12 hodín | Zmluva 47_RMH
RTG | digitálny RTG | akvizičná stanica | ram | 4gb |  | CALYPSO |  | skiagrafia | General Medical Merate S.p.A. | bez položkovej identifikácie ceny (v rámci sumárnej ceny) |  | Univerzitná nemocnica Bratislava | SR | Gutta Slovakia spol. s.r.o. | 35707364 |  |  |  | 1 | 0 | 0 |  |  | 105.54 | 0 | 0 | 2018 | 05 | 28 | 2018-05-28 | Áno | Áno | kapitálové výdavky štátneho rozpočtu | Áno |  | 48 mesiacov | neurčené | 12 hodín | Zmluva 47_RMH
RTG | digitálny RTG | RTG žiarič |  |  |  | CALYPSO |  | skiagrafia | General Medical Merate S.p.A. | bez položkovej identifikácie ceny (v rámci sumárnej ceny) |  | Univerzitná nemocnica Bratislava | SR | Gutta Slovakia spol. s.r.o. | 35707364 |  |  |  | 1 | 0 | 0 |  |  | 105.54 | 0 | 0 | 2018 | 05 | 28 | 2018-05-28 | Áno | Áno | kapitálové výdavky štátneho rozpočtu | Áno |  | 48 mesiacov | neurčené | 12 hodín | Zmluva 47_RMH
RTG | digitálny RTG | kolimátor |  |  |  | CALYPSO |  | skiagrafia | General Medical Merate S.p.A. | bez položkovej identifikácie ceny (v rámci sumárnej ceny) |  | Univerzitná nemocnica Bratislava | SR | Gutta Slovakia spol. s.r.o. | 35707364 |  |  |  | 1 | 0 | 0 |  |  | 105.54 | 0 | 0 | 2018 | 05 | 28 | 2018-05-28 | Áno | Áno | kapitálové výdavky štátneho rozpočtu | Áno |  | 48 mesiacov | neurčené | 12 hodín | Zmluva 47_RMH
RTG | digitálny RTG | DICOM |  |  |  | CALYPSO |  | skiagrafia | General Medical Merate S.p.A. | bez položkovej identifikácie ceny (v rámci sumárnej ceny) |  | Univerzitná nemocnica Bratislava | SR | Gutta Slovakia spol. s.r.o. | 35707364 |  |  |  | 1 | 0 | 0 |  |  | 105.54 | 0 | 0 | 2018 | 05 | 28 | 2018-05-28 | Áno | Áno | kapitálové výdavky štátneho rozpočtu | Áno |  | 48 mesiacov | neurčené | 12 hodín | Zmluva 47_RMH
RTG | digitálny RTG | CD/DVD/USB rozhranie |  |  |  | CALYPSO |  | skiagrafia | General Medical Merate S.p.A. | bez položkovej identifikácie ceny (v rámci sumárnej ceny) |  | Univerzitná nemocnica Bratislava | SR | Gutta Slovakia spol. s.r.o. | 35707364 |  |  |  | 1 | 0 | 0 |  |  | 105.54 | 0 | 0 | 2018 | 05 | 28 | 2018-05-28 | Áno | Áno | kapitálové výdavky štátneho rozpočtu | Áno |  | 48 mesiacov | neurčené | 12 hodín | Zmluva 47_RMH
RTG | digitálny RTG | akvizičná stanica | systémový monitor 1ks | 19" |  | CALYPSO |  | skiagrafia | General Medical Merate S.p.A. | bez položkovej identifikácie ceny (v rámci sumárnej ceny) |  | Univerzitná nemocnica Bratislava | SR | Gutta Slovakia spol. s.r.o. | 35707364 |  |  |  | 1 | 0 | 0 |  |  | 105.54 | 0 | 0 | 2018 | 05 | 28 | 2018-05-28 | Áno | Áno | kapitálové výdavky štátneho rozpočtu | Áno |  | 48 mesiacov | neurčené | 12 hodín | Zmluva 47_RMH
RTG | digitálny RTG | detektor | bezdrôtový | 32 x 42cm |  | CALYPSO |  | skiagrafia | General Medical Merate S.p.A. | položková cena (súčasť sumárnej ceny) |  | Univerzitná nemocnica Bratislava | SR | Gutta Slovakia spol. s.r.o. | 35707364 | 3 | 60000 | 72000 | 1 | 60000 | 72000 | 20000 | 24000 | 105.54 | 19543.3011 | 23451.9613 | 2018 | 05 | 28 | 2018-05-28 | Áno | Áno | kapitálové výdavky štátneho rozpočtu | Áno |  | 48 mesiacov | neurčené | 12 hodín | Zmluva 47_RMH
RTG | digitálny RTG | stitching |  | 115 cm |  | CALYPSO |  | skiagrafia | General Medical Merate S.p.A. | položková cena (súčasť sumárnej ceny) |  | Univerzitná nemocnica Bratislava | SR | Gutta Slovakia spol. s.r.o. | 35707364 | 3 | 13200 | 15840 | 1 | 13200 | 15840 | 4400 | 5280 | 105.54 | 4299.5262 | 5159.4315 | 2018 | 05 | 28 | 2018-05-28 | Áno | Áno | kapitálové výdavky štátneho rozpočtu | Áno |  | 48 mesiacov | neurčené | 12 hodín | Zmluva 47_RMH
RTG | digitálny RTG | celá zostava | montovnaý na zemi |  |  | CALYPSO F | neurčené | skiagrafia | General Medical Merate S.p.A. | položková cena (súčasť sumárnej ceny) | HW/SW | Univerzitná nemocnica Bratislava | SR | Gutta Slovakia spol. s.r.o. | 35707364 | 1 | 96900 | 116280 | 1 | 96900 | 116280 | 96900 | 116280 | 105.54 | 94687.2939 | 113624.7527 | 2018 | 05 | 28 | 2018-05-28 | Áno | Áno | kapitálové výdavky štátneho rozpočtu | Áno |  | 48 mesiacov | neurčené | 12 hodín | Zmluva 47_RMH
RTG | digitálny RTG | detektor |  | Csl |  | CALYPSO F |  | skiagrafia | General Medical Merate S.p.A. | bez položkovej identifikácie ceny (v rámci sumárnej ceny) |  | Univerzitná nemocnica Bratislava | SR | Gutta Slovakia spol. s.r.o. | 35707364 |  |  |  | 1 | 0 | 0 |  |  | 105.54 | 0 | 0 | 2018 | 05 | 28 | 2018-05-28 | Áno | Áno | kapitálové výdavky štátneho rozpočtu | Áno |  | 48 mesiacov | neurčené | 12 hodín | Zmluva 47_RMH
RTG | digitálny RTG | generátor |  | 65kW |  | CALYPSO F |  | skiagrafia | General Medical Merate S.p.A. | bez položkovej identifikácie ceny (v rámci sumárnej ceny) |  | Univerzitná nemocnica Bratislava | SR | Gutta Slovakia spol. s.r.o. | 35707364 |  |  |  | 1 | 0 | 0 |  |  | 105.54 | 0 | 0 | 2018 | 05 | 28 | 2018-05-28 | Áno | Áno | kapitálové výdavky štátneho rozpočtu | Áno |  | 48 mesiacov | neurčené | 12 hodín | Zmluva 47_RMH
RTG | digitálny RTG | akvizičná stanica | ram | 4gb |  | CALYPSO F |  | skiagrafia | General Medical Merate S.p.A. | bez položkovej identifikácie ceny (v rámci sumárnej ceny) |  | Univerzitná nemocnica Bratislava | SR | Gutta Slovakia spol. s.r.o. | 35707364 |  |  |  | 1 | 0 | 0 |  |  | 105.54 | 0 | 0 | 2018 | 05 | 28 | 2018-05-28 | Áno | Áno | kapitálové výdavky štátneho rozpočtu | Áno |  | 48 mesiacov | neurčené | 12 hodín | Zmluva 47_RMH
RTG | digitálny RTG | RTG žiarič |  |  |  | CALYPSO F |  | skiagrafia | General Medical Merate S.p.A. | bez položkovej identifikácie ceny (v rámci sumárnej ceny) |  | Univerzitná nemocnica Bratislava | SR | Gutta Slovakia spol. s.r.o. | 35707364 |  |  |  | 1 | 0 | 0 |  |  | 105.54 | 0 | 0 | 2018 | 05 | 28 | 2018-05-28 | Áno | Áno | kapitálové výdavky štátneho rozpočtu | Áno |  | 48 mesiacov | neurčené | 12 hodín | Zmluva 47_RMH
RTG | digitálny RTG | kolimátor |  |  |  | CALYPSO F |  | skiagrafia | General Medical Merate S.p.A. | bez položkovej identifikácie ceny (v rámci sumárnej ceny) |  | Univerzitná nemocnica Bratislava | SR | Gutta Slovakia spol. s.r.o. | 35707364 |  |  |  | 1 | 0 | 0 |  |  | 105.54 | 0 | 0 | 2018 | 05 | 28 | 2018-05-28 | Áno | Áno | kapitálové výdavky štátneho rozpočtu | Áno |  | 48 mesiacov | neurčené | 12 hodín | Zmluva 47_RMH
RTG | digitálny RTG | DICOM |  |  |  | CALYPSO F |  | skiagrafia | General Medical Merate S.p.A. | bez položkovej identifikácie ceny (v rámci sumárnej ceny) |  | Univerzitná nemocnica Bratislava | SR | Gutta Slovakia spol. s.r.o. | 35707364 |  |  |  | 1 | 0 | 0 |  |  | 105.54 | 0 | 0 | 2018 | 05 | 28 | 2018-05-28 | Áno | Áno | kapitálové výdavky štátneho rozpočtu | Áno |  | 48 mesiacov | neurčené | 12 hodín | Zmluva 47_RMH
RTG | digitálny RTG | CD/DVD/USB rozhranie |  |  |  | CALYPSO F |  | skiagrafia | General Medical Merate S.p.A. | bez položkovej identifikácie ceny (v rámci sumárnej ceny) |  | Univerzitná nemocnica Bratislava | SR | Gutta Slovakia spol. s.r.o. | 35707364 |  |  |  | 1 | 0 | 0 |  |  | 105.54 | 0 | 0 | 2018 | 05 | 28 | 2018-05-28 | Áno | Áno | kapitálové výdavky štátneho rozpočtu | Áno |  | 48 mesiacov | neurčené | 12 hodín | Zmluva 47_RMH
RTG | digitálny RTG | akvizičná stanica | systémový monitor 1ks | 19" |  | CALYPSO F |  | skiagrafia | General Medical Merate S.p.A. | bez položkovej identifikácie ceny (v rámci sumárnej ceny) |  | Univerzitná nemocnica Bratislava | SR | Gutta Slovakia spol. s.r.o. | 35707364 |  |  |  | 1 | 0 | 0 |  |  | 105.54 | 0 | 0 | 2018 | 05 | 28 | 2018-05-28 | Áno | Áno | kapitálové výdavky štátneho rozpočtu | Áno |  | 48 mesiacov | neurčené | 12 hodín | Zmluva 47_RMH
RTG | digitálny RTG | detektor | bezdrôtový | 32 x 42cm |  | CALYPSO F |  | skiagrafia | General Medical Merate S.p.A. | položková cena (súčasť sumárnej ceny) |  | Univerzitná nemocnica Bratislava | SR | Gutta Slovakia spol. s.r.o. | 35707364 | 1 | 20000 | 24000 | 1 | 20000 | 24000 | 20000 | 24000 | 105.54 | 19543.3011 | 23451.9613 | 2018 | 05 | 28 | 2018-05-28 | Áno | Áno | kapitálové výdavky štátneho rozpočtu | Áno |  | 48 mesiacov | neurčené | 12 hodín | Zmluva 47_RMH
RTG | digitálny mobilný RTG prístroj | celá zostava | montovnaý na zemi |  |  | Technix accord | neurčené | skiagrafia | General Medical Merate S.p.A. | položková cena (súčasť sumárnej ceny) | HW/SW | Univerzitná nemocnica Bratislava | SR | Gutta Slovakia spol. s.r.o. | 35707364 | 8 | 662400 | 794880 | 1 | 662400 | 794880 | 82800 | 99360 | 105.54 | 80909.2666 | 97091.12 | 2018 | 05 | 28 | 2018-05-28 | Áno | Áno | kapitálové výdavky štátneho rozpočtu | Áno |  | 48 mesiacov | neurčené | 12 hodín | Zmluva 47_RMH
RTG | digitálny mobilný RTG prístroj | detektor |  | Csl |  | Technix accord |  | skiagrafia | General Medical Merate S.p.A. | bez položkovej identifikácie ceny (v rámci sumárnej ceny) |  | Univerzitná nemocnica Bratislava | SR | Gutta Slovakia spol. s.r.o. | 35707364 |  |  |  | 1 | 0 | 0 |  |  | 105.54 | 0 | 0 | 2018 | 05 | 28 | 2018-05-28 | Áno | Áno | kapitálové výdavky štátneho rozpočtu | Áno |  | 48 mesiacov | neurčené | 12 hodín | Zmluva 47_RMH
RTG | digitálny mobilný RTG prístroj | generátor |  | 65kW |  | Technix accord |  | skiagrafia | General Medical Merate S.p.A. | bez položkovej identifikácie ceny (v rámci sumárnej ceny) |  | Univerzitná nemocnica Bratislava | SR | Gutta Slovakia spol. s.r.o. | 35707364 |  |  |  | 1 | 0 | 0 |  |  | 105.54 | 0 | 0 | 2018 | 05 | 28 | 2018-05-28 | Áno | Áno | kapitálové výdavky štátneho rozpočtu | Áno |  | 48 mesiacov | neurčené | 12 hodín | Zmluva 47_RMH
RTG | digitálny mobilný RTG prístroj | akvizičná stanica | ram | 4gb |  | Technix accord |  | skiagrafia | General Medical Merate S.p.A. | bez položkovej identifikácie ceny (v rámci sumárnej ceny) |  | Univerzitná nemocnica Bratislava | SR | Gutta Slovakia spol. s.r.o. | 35707364 |  |  |  | 1 | 0 | 0 |  |  | 105.54 | 0 | 0 | 2018 | 05 | 28 | 2018-05-28 | Áno | Áno | kapitálové výdavky štátneho rozpočtu | Áno |  | 48 mesiacov | neurčené | 12 hodín | Zmluva 47_RMH
RTG | digitálny mobilný RTG prístroj | RTG žiarič |  |  |  | Technix accord |  | skiagrafia | General Medical Merate S.p.A. | bez položkovej identifikácie ceny (v rámci sumárnej ceny) |  | Univerzitná nemocnica Bratislava | SR | Gutta Slovakia spol. s.r.o. | 35707364 |  |  |  | 1 | 0 | 0 |  |  | 105.54 | 0 | 0 | 2018 | 05 | 28 | 2018-05-28 | Áno | Áno | kapitálové výdavky štátneho rozpočtu | Áno |  | 48 mesiacov | neurčené | 12 hodín | Zmluva 47_RMH
RTG | digitálny mobilný RTG prístroj | kolimátor |  |  |  | Technix accord |  | skiagrafia | General Medical Merate S.p.A. | bez položkovej identifikácie ceny (v rámci sumárnej ceny) |  | Univerzitná nemocnica Bratislava | SR | Gutta Slovakia spol. s.r.o. | 35707364 |  |  |  | 1 | 0 | 0 |  |  | 105.54 | 0 | 0 | 2018 | 05 | 28 | 2018-05-28 | Áno | Áno | kapitálové výdavky štátneho rozpočtu | Áno |  | 48 mesiacov | neurčené | 12 hodín | Zmluva 47_RMH
RTG | digitálny mobilný RTG prístroj | DICOM |  |  |  | Technix accord |  | skiagrafia | General Medical Merate S.p.A. | bez položkovej identifikácie ceny (v rámci sumárnej ceny) |  | Univerzitná nemocnica Bratislava | SR | Gutta Slovakia spol. s.r.o. | 35707364 |  |  |  | 1 | 0 | 0 |  |  | 105.54 | 0 | 0 | 2018 | 05 | 28 | 2018-05-28 | Áno | Áno | kapitálové výdavky štátneho rozpočtu | Áno |  | 48 mesiacov | neurčené | 12 hodín | Zmluva 47_RMH
RTG | digitálny mobilný RTG prístroj | CD/DVD/USB rozhranie |  |  |  | Technix accord |  | skiagrafia | General Medical Merate S.p.A. | bez položkovej identifikácie ceny (v rámci sumárnej ceny) |  | Univerzitná nemocnica Bratislava | SR | Gutta Slovakia spol. s.r.o. | 35707364 |  |  |  | 1 | 0 | 0 |  |  | 105.54 | 0 | 0 | 2018 | 05 | 28 | 2018-05-28 | Áno | Áno | kapitálové výdavky štátneho rozpočtu | Áno |  | 48 mesiacov | neurčené | 12 hodín | Zmluva 47_RMH
RTG | digitálny RTG | celá zostava | montovnaý na zemi |  |  | OPERA | neurčené | skiagrafia | General Medical Merate S.p.A. | položková cena (súčasť sumárnej ceny) | HW/SW | Univerzitná nemocnica Bratislava | SR | Gutta Slovakia spol. s.r.o. | 35707364 | 4 | 740800 | 888960 | 1 | 740800 | 888960 | 185200 | 222240 | 105.54 | 180970.9684 | 217165.162 | 2018 | 05 | 28 | 2018-05-28 | Áno | Áno | kapitálové výdavky štátneho rozpočtu | Áno |  | 48 mesiacov | neurčené | 12 hodín | Zmluva 47_RMH
RTG | digitálny RTG | detektor |  | Csl |  | OPERA |  | skiagrafia | General Medical Merate S.p.A. | bez položkovej identifikácie ceny (v rámci sumárnej ceny) |  | Univerzitná nemocnica Bratislava | SR | Gutta Slovakia spol. s.r.o. | 35707364 |  |  |  | 1 | 0 | 0 |  |  | 105.54 | 0 | 0 | 2018 | 05 | 28 | 2018-05-28 | Áno | Áno | kapitálové výdavky štátneho rozpočtu | Áno |  | 48 mesiacov | neurčené | 12 hodín | Zmluva 47_RMH
RTG | digitálny RTG | generátor |  | 65kW |  | OPERA |  | skiagrafia | General Medical Merate S.p.A. | bez položkovej identifikácie ceny (v rámci sumárnej ceny) |  | Univerzitná nemocnica Bratislava | SR | Gutta Slovakia spol. s.r.o. | 35707364 |  |  |  | 1 | 0 | 0 |  |  | 105.54 | 0 | 0 | 2018 | 05 | 28 | 2018-05-28 | Áno | Áno | kapitálové výdavky štátneho rozpočtu | Áno |  | 48 mesiacov | neurčené | 12 hodín | Zmluva 47_RMH
RTG | digitálny RTG | RTG žiarič |  |  |  | OPERA |  | skiagrafia | General Medical Merate S.p.A. | bez položkovej identifikácie ceny (v rámci sumárnej ceny) |  | Univerzitná nemocnica Bratislava | SR | Gutta Slovakia spol. s.r.o. | 35707364 |  |  |  | 1 | 0 | 0 |  |  | 105.54 | 0 | 0 | 2018 | 05 | 28 | 2018-05-28 | Áno | Áno | kapitálové výdavky štátneho rozpočtu | Áno |  | 48 mesiacov | neurčené | 12 hodín | Zmluva 47_RMH
RTG | digitálny RTG | akvizičná stanica | ram | 8gb |  | OPERA |  | skiagrafia | General Medical Merate S.p.A. | bez položkovej identifikácie ceny (v rámci sumárnej ceny) |  | Univerzitná nemocnica Bratislava | SR | Gutta Slovakia spol. s.r.o. | 35707364 |  |  |  | 1 | 0 | 0 |  |  | 105.54 | 0 | 0 | 2018 | 05 | 28 | 2018-05-28 | Áno | Áno | kapitálové výdavky štátneho rozpočtu | Áno |  | 48 mesiacov | neurčené | 12 hodín | Zmluva 47_RMH
RTG | digitálny RTG | kolimátor |  |  |  | OPERA |  | skiagrafia | General Medical Merate S.p.A. | bez položkovej identifikácie ceny (v rámci sumárnej ceny) |  | Univerzitná nemocnica Bratislava | SR | Gutta Slovakia spol. s.r.o. | 35707364 |  |  |  | 1 | 0 | 0 |  |  | 105.54 | 0 | 0 | 2018 | 05 | 28 | 2018-05-28 | Áno | Áno | kapitálové výdavky štátneho rozpočtu | Áno |  | 48 mesiacov | neurčené | 12 hodín | Zmluva 47_RMH
RTG | digitálny RTG | DICOM |  |  |  | OPERA |  | skiagrafia | General Medical Merate S.p.A. | bez položkovej identifikácie ceny (v rámci sumárnej ceny) |  | Univerzitná nemocnica Bratislava | SR | Gutta Slovakia spol. s.r.o. | 35707364 |  |  |  | 1 | 0 | 0 |  |  | 105.54 | 0 | 0 | 2018 | 05 | 28 | 2018-05-28 | Áno | Áno | kapitálové výdavky štátneho rozpočtu | Áno |  | 48 mesiacov | neurčené | 12 hodín | Zmluva 47_RMH
RTG | digitálny RTG | CD/DVD/USB rozhranie |  |  |  | OPERA |  | skiagrafia | General Medical Merate S.p.A. | bez položkovej identifikácie ceny (v rámci sumárnej ceny) |  | Univerzitná nemocnica Bratislava | SR | Gutta Slovakia spol. s.r.o. | 35707364 |  |  |  | 1 | 0 | 0 |  |  | 105.54 | 0 | 0 | 2018 | 05 | 28 | 2018-05-28 | Áno | Áno | kapitálové výdavky štátneho rozpočtu | Áno |  | 48 mesiacov | neurčené | 12 hodín | Zmluva 47_RMH
RTG | digitálny RTG | akvizičná stanica | systémový monitor 1ks | 19" |  | OPERA |  | skiagrafia | General Medical Merate S.p.A. | bez položkovej identifikácie ceny (v rámci sumárnej ceny) |  | Univerzitná nemocnica Bratislava | SR | Gutta Slovakia spol. s.r.o. | 35707364 |  |  |  | 1 | 0 | 0 |  |  | 105.54 | 0 | 0 | 2018 | 05 | 28 | 2018-05-28 | Áno | Áno | kapitálové výdavky štátneho rozpočtu | Áno |  | 48 mesiacov | neurčené | 12 hodín | Zmluva 47_RMH
RTG | digitálny RTG | AEC vertigraf | bezdrôtový | 32 x 42cm |  | OPERA |  | skiagrafia | General Medical Merate S.p.A. | položková cena (súčasť sumárnej ceny) |  | Univerzitná nemocnica Bratislava | SR | Gutta Slovakia spol. s.r.o. | 35707364 | 4 | 10000 | 12000 | 1 | 10000 | 12000 | 2500 | 3000 | 105.54 | 2442.9126 | 2931.4952 | 2018 | 05 | 28 | 2018-05-28 | Áno | Áno | kapitálové výdavky štátneho rozpočtu | Áno |  | 48 mesiacov | neurčené | 12 hodín | Zmluva 47_RMH
RTG | digitálny RTG | druhá rontgenka |  |  |  | OPERA |  | skiagrafia | General Medical Merate S.p.A. | položková cena (súčasť sumárnej ceny) |  | Univerzitná nemocnica Bratislava | SR | Gutta Slovakia spol. s.r.o. | 35707364 | 4 | 20000 | 24000 | 1 | 20000 | 24000 | 5000 | 6000 | 105.54 | 4885.8253 | 5862.9903 | 2018 | 05 | 28 | 2018-05-28 | Áno | Áno | kapitálové výdavky štátneho rozpočtu | Áno |  | 48 mesiacov | neurčené | 12 hodín | Zmluva 47_RMH
RTG | digitálny RTG | detektor | CSL | 32 x 42cm |  | OPERA |  | skiagrafia | General Medical Merate S.p.A. | položková cena (súčasť sumárnej ceny) |  | Univerzitná nemocnica Bratislava | SR | Gutta Slovakia spol. s.r.o. | 35707364 | 4 | 40000 | 48000 | 1 | 40000 | 48000 | 10000 | 12000 | 105.54 | 9771.6506 | 11725.9807 | 2018 | 05 | 28 | 2018-05-28 | Áno | Áno | kapitálové výdavky štátneho rozpočtu | Áno |  | 48 mesiacov | neurčené | 12 hodín | Zmluva 47_RMH
RTG | digitálny RTG | monitor | farebný | 19" |  | OPERA |  | skiagrafia | General Medical Merate S.p.A. | položková cena (súčasť sumárnej ceny) |  | Univerzitná nemocnica Bratislava | SR | Gutta Slovakia spol. s.r.o. | 35707364 | 4 | 4000 | 4800 | 1 | 4000 | 4800 | 1000 | 1200 | 105.54 | 977.1651 | 1172.5981 | 2018 | 05 | 28 | 2018-05-28 | Áno | Áno | kapitálové výdavky štátneho rozpočtu | Áno |  | 48 mesiacov | neurčené | 12 hodín | Zmluva 47_RMH
RTG | digitálny mobilný RTG prístroj s C-ramenom | celá zostava |  |  |  | Cios Alpha |  | intervenčná rádiológia, neurochiruegia, spinálna chirurgia a urológia | Siemens | sumárna cena | HW/SW | Univerzitná nemocnica Bratislava | SR | Siemens Healthcare s.r.o. | 48 146 676 | 1 | 403858 | 484629.6 | 1 | 403858 | 484629.6 | 403858 | 484629.6 | 105.54 | 394635.9251 | 473563.1102 | 2018 | 05 | 31 | 2018-05-31 | Áno | Áno | kapitálové výdavky štátneho rozpočtu | Áno |  | 48 mesiacov | neurčené | 24 hodín | Zmluva 48_RMH
RTG | digitálny mobilný RTG prístroj s C-ramenom | celá zostava | mobilný s C-ramenom |  |  | Cios Alpha |  | intervenčná rádiológia, neurochiruegia, spinálna chirurgia a urológia | Siemens | položková cena (súčasť sumárnej ceny) | HW/SW | Univerzitná nemocnica Bratislava | SR | Siemens Healthcare s.r.o. | 48 146 676 | 2 | 224616 | 269539.2 | 1 | 224616 | 269539.2 | 112308 | 134769.6 | 105.54 | 109743.4531 | 131692.1437 | 2018 | 05 | 31 | 2018-05-31 | Áno | Áno | kapitálové výdavky štátneho rozpočtu | Áno |  | 48 mesiacov | neurčené | 24 hodín | Zmluva 48_RMH
RTG | digitálny mobilný RTG prístroj s C-ramenom | rozsah kV |  | 40 - 110 |  | Cios Alpha |  | intervenčná rádiológia, neurochiruegia, spinálna chirurgia a urológia | Siemens | bez položkovej identifikácie ceny (v rámci sumárnej ceny) |  | Univerzitná nemocnica Bratislava | SR | Siemens Healthcare s.r.o. | 48 146 676 |  |  |  | 1 | 0 | 0 |  |  | 105.54 | 0 | 0 | 2018 | 05 | 31 | 2018-05-31 | Áno | Áno | kapitálové výdavky štátneho rozpočtu | Áno |  | 48 mesiacov | neurčené | 24 hodín | Zmluva 48_RMH
RTG | digitálny mobilný RTG prístroj s C-ramenom | C -rameno | hĺbka C - ramena | min. 60cm |  | Cios Alpha |  | intervenčná rádiológia, neurochiruegia, spinálna chirurgia a urológia | Siemens | bez položkovej identifikácie ceny (v rámci sumárnej ceny) |  | Univerzitná nemocnica Bratislava | SR | Siemens Healthcare s.r.o. | 48 146 676 |  |  |  | 1 | 0 | 0 |  |  | 105.54 | 0 | 0 | 2018 | 05 | 31 | 2018-05-31 | Áno | Áno | kapitálové výdavky štátneho rozpočtu | Áno |  | 48 mesiacov | neurčené | 24 hodín | Zmluva 48_RMH
RTG | digitálny mobilný RTG prístroj s C-ramenom | C -rameno | orbitálny pohyb C - ramena | min 125° |  | Cios Alpha |  | intervenčná rádiológia, neurochiruegia, spinálna chirurgia a urológia | Siemens | bez položkovej identifikácie ceny (v rámci sumárnej ceny) |  | Univerzitná nemocnica Bratislava | SR | Siemens Healthcare s.r.o. | 48 146 676 |  |  |  | 1 | 0 | 0 |  |  | 105.54 | 0 | 0 | 2018 | 05 | 31 | 2018-05-31 | Áno | Áno | kapitálové výdavky štátneho rozpočtu | Áno |  | 48 mesiacov | neurčené | 24 hodín | Zmluva 48_RMH
RTG | digitálny mobilný RTG prístroj s C-ramenom | C -rameno | angulačný pohyb C - ramena | min 360° |  | Cios Alpha |  | intervenčná rádiológia, neurochiruegia, spinálna chirurgia a urológia | Siemens | bez položkovej identifikácie ceny (v rámci sumárnej ceny) |  | Univerzitná nemocnica Bratislava | SR | Siemens Healthcare s.r.o. | 48 146 676 |  |  |  | 1 | 0 | 0 |  |  | 105.54 | 0 | 0 | 2018 | 05 | 31 | 2018-05-31 | Áno | Áno | kapitálové výdavky štátneho rozpočtu | Áno |  | 48 mesiacov | neurčené | 24 hodín | Zmluva 48_RMH
RTG | digitálny mobilný RTG prístroj s C-ramenom | meranie a zobrazenie dávky (DAP meter) |  |  |  | Cios Alpha |  | intervenčná rádiológia, neurochiruegia, spinálna chirurgia a urológia | Siemens | bez položkovej identifikácie ceny (v rámci sumárnej ceny) |  | Univerzitná nemocnica Bratislava | SR | Siemens Healthcare s.r.o. | 48 146 676 |  |  |  | 1 | 0 | 0 |  |  | 105.54 | 0 | 0 | 2018 | 05 | 31 | 2018-05-31 | Áno | Áno | kapitálové výdavky štátneho rozpočtu | Áno |  | 48 mesiacov | neurčené | 24 hodín | Zmluva 48_RMH
RTG | digitálny mobilný RTG prístroj s C-ramenom | detektor |  | Csl/aSi s Csl/CMOS |  | Cios Alpha |  | intervenčná rádiológia, neurochiruegia, spinálna chirurgia a urológia | Siemens | bez položkovej identifikácie ceny (v rámci sumárnej ceny) |  | Univerzitná nemocnica Bratislava | SR | Siemens Healthcare s.r.o. | 48 146 676 |  |  |  | 1 | 0 | 0 |  |  | 105.54 | 0 | 0 | 2018 | 05 | 31 | 2018-05-31 | Áno | Áno | kapitálové výdavky štátneho rozpočtu | Áno |  | 48 mesiacov | neurčené | 24 hodín | Zmluva 48_RMH
RTG | digitálny mobilný RTG prístroj s C-ramenom | rozlíšenie |  | 1024x1024 |  | Cios Alpha |  | intervenčná rádiológia, neurochiruegia, spinálna chirurgia a urológia | Siemens | bez položkovej identifikácie ceny (v rámci sumárnej ceny) |  | Univerzitná nemocnica Bratislava | SR | Siemens Healthcare s.r.o. | 48 146 676 |  |  |  | 1 | 0 | 0 |  |  | 105.54 | 0 | 0 | 2018 | 05 | 31 | 2018-05-31 | Áno | Áno | kapitálové výdavky štátneho rozpočtu | Áno |  | 48 mesiacov | neurčené | 24 hodín | Zmluva 48_RMH
RTG | digitálny mobilný RTG prístroj s C-ramenom | generátor |  | min. 12kW |  | Cios Alpha |  | intervenčná rádiológia, neurochiruegia, spinálna chirurgia a urológia | Siemens | bez položkovej identifikácie ceny (v rámci sumárnej ceny) |  | Univerzitná nemocnica Bratislava | SR | Siemens Healthcare s.r.o. | 48 146 676 |  |  |  | 1 | 0 | 0 |  |  | 105.54 | 0 | 0 | 2018 | 05 | 31 | 2018-05-31 | Áno | Áno | kapitálové výdavky štátneho rozpočtu | Áno |  | 48 mesiacov | neurčené | 24 hodín | Zmluva 48_RMH
RTG | digitálny mobilný RTG prístroj s C-ramenom | akvizičná stanica | rozlišovacia schopnosť | min. 2.5lp/mm |  | Cios Alpha |  | intervenčná rádiológia, neurochiruegia, spinálna chirurgia a urológia | Siemens | bez položkovej identifikácie ceny (v rámci sumárnej ceny) |  | Univerzitná nemocnica Bratislava | SR | Siemens Healthcare s.r.o. | 48 146 676 |  |  |  | 1 | 0 | 0 |  |  | 105.54 | 0 | 0 | 2018 | 05 | 31 | 2018-05-31 | Áno | Áno | kapitálové výdavky štátneho rozpočtu | Áno |  | 48 mesiacov | neurčené | 24 hodín | Zmluva 48_RMH
RTG | digitálny mobilný RTG prístroj s C-ramenom | akvizičná stanica | rozsah pulzného módu | min. 8-25 fps |  | Cios Alpha |  | intervenčná rádiológia, neurochiruegia, spinálna chirurgia a urológia | Siemens | bez položkovej identifikácie ceny (v rámci sumárnej ceny) |  | Univerzitná nemocnica Bratislava | SR | Siemens Healthcare s.r.o. | 48 146 676 |  |  |  | 1 | 0 | 0 |  |  | 105.54 | 0 | 0 | 2018 | 05 | 31 | 2018-05-31 | Áno | Áno | kapitálové výdavky štátneho rozpočtu | Áno |  | 48 mesiacov | neurčené | 24 hodín | Zmluva 48_RMH
RTG | digitálny mobilný RTG prístroj s C-ramenom | akvizičná stanica | USB rozhranie |  |  | Cios Alpha |  | intervenčná rádiológia, neurochiruegia, spinálna chirurgia a urológia | Siemens | bez položkovej identifikácie ceny (v rámci sumárnej ceny) |  | Univerzitná nemocnica Bratislava | SR | Siemens Healthcare s.r.o. | 48 146 676 |  |  |  | 1 | 0 | 0 |  |  | 105.54 | 0 | 0 | 2018 | 05 | 31 | 2018-05-31 | Áno | Áno | kapitálové výdavky štátneho rozpočtu | Áno |  | 48 mesiacov | neurčené | 24 hodín | Zmluva 48_RMH
RTG | digitálny mobilný RTG prístroj s C-ramenom | akvizičná stanica | ram | min 4gb (linux 2gb) |  | Cios Alpha |  | intervenčná rádiológia, neurochiruegia, spinálna chirurgia a urológia | Siemens | bez položkovej identifikácie ceny (v rámci sumárnej ceny) |  | Univerzitná nemocnica Bratislava | SR | Siemens Healthcare s.r.o. | 48 146 676 |  |  |  | 1 | 0 | 0 |  |  | 105.54 | 0 | 0 | 2018 | 05 | 31 | 2018-05-31 | Áno | Áno | kapitálové výdavky štátneho rozpočtu | Áno |  | 48 mesiacov | neurčené | 24 hodín | Zmluva 48_RMH
RTG | digitálny mobilný RTG prístroj s C-ramenom | akvizičná stanica | kapacita | 40 000 obrazov |  | Cios Alpha |  | intervenčná rádiológia, neurochiruegia, spinálna chirurgia a urológia | Siemens | bez položkovej identifikácie ceny (v rámci sumárnej ceny) |  | Univerzitná nemocnica Bratislava | SR | Siemens Healthcare s.r.o. | 48 146 676 |  |  |  | 1 | 0 | 0 |  |  | 105.54 | 0 | 0 | 2018 | 05 | 31 | 2018-05-31 | Áno | Áno | kapitálové výdavky štátneho rozpočtu | Áno |  | 48 mesiacov | neurčené | 24 hodín | Zmluva 48_RMH
RTG | digitálny mobilný RTG prístroj s C-ramenom | akvizičná stanica | vozik s monitor TFT (1 alebo 2 ks monitor) | 23''/19' |  | Cios Alpha |  | intervenčná rádiológia, neurochiruegia, spinálna chirurgia a urológia | Siemens | bez položkovej identifikácie ceny (v rámci sumárnej ceny) |  | Univerzitná nemocnica Bratislava | SR | Siemens Healthcare s.r.o. | 48 146 676 |  |  |  | 1 | 0 | 0 |  |  | 105.54 | 0 | 0 | 2018 | 05 | 31 | 2018-05-31 | Áno | Áno | kapitálové výdavky štátneho rozpočtu | Áno |  | 48 mesiacov | neurčené | 24 hodín | Zmluva 48_RMH
RTG | digitálny mobilný RTG prístroj s C-ramenom | digitálna subtrakčná angiografia |  |  |  | Cios Alpha |  | intervenčná rádiológia, neurochiruegia, spinálna chirurgia a urológia | Siemens | položková cena (súčasť sumárnej ceny) |  | Univerzitná nemocnica Bratislava | SR | Siemens Healthcare s.r.o. | 48 146 676 | 2 | 3898 | 4677.6 | 1 | 3898 | 4677.6 | 1949 | 2338.8 | 105.54 | 1904.4947 | 2285.3936 | 2018 | 05 | 31 | 2018-05-31 | Áno | Áno | kapitálové výdavky štátneho rozpočtu | Áno |  | 48 mesiacov | neurčené | 24 hodín | Zmluva 48_RMH
RTG | digitálny mobilný RTG prístroj s C-ramenom | meranie vzdialenosti a uhlov |  |  |  | Cios Alpha |  | intervenčná rádiológia, neurochiruegia, spinálna chirurgia a urológia | Siemens | položková cena (súčasť sumárnej ceny) |  | Univerzitná nemocnica Bratislava | SR | Siemens Healthcare s.r.o. | 48 146 676 | 2 | 1556 | 1867.2 | 1 | 1556 | 1867.2 | 778 | 933.6 | 105.54 | 760.2344 | 912.2813 | 2018 | 05 | 31 | 2018-05-31 | Áno | Áno | kapitálové výdavky štátneho rozpočtu | Áno |  | 48 mesiacov | neurčené | 24 hodín | Zmluva 48_RMH
RTG | digitálny mobilný RTG prístroj s C-ramenom | interface pre navigáciu 2D |  |  |  | Cios Alpha |  | intervenčná rádiológia, neurochiruegia, spinálna chirurgia a urológia | Siemens | položková cena (súčasť sumárnej ceny) |  | Univerzitná nemocnica Bratislava | SR | Siemens Healthcare s.r.o. | 48 146 676 | 2 | 7784 | 9340.8 | 1 | 7784 | 9340.8 | 3892 | 4670.4 | 105.54 | 3803.1264 | 4563.7517 | 2018 | 05 | 31 | 2018-05-31 | Áno | Áno | kapitálové výdavky štátneho rozpočtu | Áno |  | 48 mesiacov | neurčené | 24 hodín | Zmluva 48_RMH
RTG | digitálny mobilný RTG prístroj s C-ramenom | diaľkové ovládanie C-ramena |  |  |  | Cios Alpha |  | intervenčná rádiológia, neurochiruegia, spinálna chirurgia a urológia | Siemens | položková cena (súčasť sumárnej ceny) |  | Univerzitná nemocnica Bratislava | SR | Siemens Healthcare s.r.o. | 48 146 676 | 2 | 1010 | 1212 | 1 | 1010 | 1212 | 505 | 606 | 105.54 | 493.4684 | 592.162 | 2018 | 05 | 31 | 2018-05-31 | Áno | Áno | kapitálové výdavky štátneho rozpočtu | Áno |  | 48 mesiacov | neurčené | 24 hodín | Zmluva 48_RMH
RTG | digitálny mobilný RTG prístroj s C-ramenom | RTG | mobilný s C-ramenom |  |  | Cios Alpha |  | intervenčná rádiológia, neurochiruegia, spinálna chirurgia a urológia | Siemens | položková cena (súčasť sumárnej ceny) | HW/SW | Univerzitná nemocnica Bratislava | SR | Siemens Healthcare s.r.o. | 48 146 676 | 1 | 158036 | 189643.2 | 1 | 158036 | 189643.2 | 158036 | 189643.2 | 105.54 | 154427.2568 | 185312.7081 | 2018 | 05 | 31 | 2018-05-31 | Áno | Áno | kapitálové výdavky štátneho rozpočtu | Áno |  | 48 mesiacov | neurčené | 24 hodín | Zmluva 48_RMH
RTG | digitálny mobilný RTG prístroj s C-ramenom | rozsah kV |  | 40 - 120 |  | Cios Alpha |  | intervenčná rádiológia, neurochiruegia, spinálna chirurgia a urológia | Siemens | bez položkovej identifikácie ceny (v rámci sumárnej ceny) |  | Univerzitná nemocnica Bratislava | SR | Siemens Healthcare s.r.o. | 48 146 676 |  |  |  | 1 | 0 | 0 |  |  | 105.54 | 0 | 0 | 2018 | 05 | 31 | 2018-05-31 | Áno | Áno | kapitálové výdavky štátneho rozpočtu | Áno |  | 48 mesiacov | neurčené | 24 hodín | Zmluva 48_RMH
RTG | digitálny mobilný RTG prístroj s C-ramenom | C -rameno | hĺbka C - ramena | min. 60cm |  | Cios Alpha |  | intervenčná rádiológia, neurochiruegia, spinálna chirurgia a urológia | Siemens | bez položkovej identifikácie ceny (v rámci sumárnej ceny) |  | Univerzitná nemocnica Bratislava | SR | Siemens Healthcare s.r.o. | 48 146 676 |  |  |  | 1 | 0 | 0 |  |  | 105.54 | 0 | 0 | 2018 | 05 | 31 | 2018-05-31 | Áno | Áno | kapitálové výdavky štátneho rozpočtu | Áno |  | 48 mesiacov | neurčené | 24 hodín | Zmluva 48_RMH
RTG | digitálny mobilný RTG prístroj s C-ramenom | C -rameno | orbitálny pohyb C - ramena | min 125° |  | Cios Alpha |  | intervenčná rádiológia, neurochiruegia, spinálna chirurgia a urológia | Siemens | bez položkovej identifikácie ceny (v rámci sumárnej ceny) |  | Univerzitná nemocnica Bratislava | SR | Siemens Healthcare s.r.o. | 48 146 676 |  |  |  | 1 | 0 | 0 |  |  | 105.54 | 0 | 0 | 2018 | 05 | 31 | 2018-05-31 | Áno | Áno | kapitálové výdavky štátneho rozpočtu | Áno |  | 48 mesiacov | neurčené | 24 hodín | Zmluva 48_RMH
RTG | digitálny mobilný RTG prístroj s C-ramenom | C -rameno | angulačný pohyb C - ramena | min 360° |  | Cios Alpha |  | intervenčná rádiológia, neurochiruegia, spinálna chirurgia a urológia | Siemens | bez položkovej identifikácie ceny (v rámci sumárnej ceny) |  | Univerzitná nemocnica Bratislava | SR | Siemens Healthcare s.r.o. | 48 146 676 |  |  |  | 1 | 0 | 0 |  |  | 105.54 | 0 | 0 | 2018 | 05 | 31 | 2018-05-31 | Áno | Áno | kapitálové výdavky štátneho rozpočtu | Áno |  | 48 mesiacov | neurčené | 24 hodín | Zmluva 48_RMH
RTG | digitálny mobilný RTG prístroj s C-ramenom | meranie a zobrazenie dávky (DAP meter) |  |  |  | Cios Alpha |  | intervenčná rádiológia, neurochiruegia, spinálna chirurgia a urológia | Siemens | bez položkovej identifikácie ceny (v rámci sumárnej ceny) |  | Univerzitná nemocnica Bratislava | SR | Siemens Healthcare s.r.o. | 48 146 676 |  |  |  | 1 | 0 | 0 |  |  | 105.54 | 0 | 0 | 2018 | 05 | 31 | 2018-05-31 | Áno | Áno | kapitálové výdavky štátneho rozpočtu | Áno |  | 48 mesiacov | neurčené | 24 hodín | Zmluva 48_RMH
RTG | digitálny mobilný RTG prístroj s C-ramenom | detektor |  | Csl/aSi s Csl/CMOS |  | Cios Alpha |  | intervenčná rádiológia, neurochiruegia, spinálna chirurgia a urológia | Siemens | bez položkovej identifikácie ceny (v rámci sumárnej ceny) |  | Univerzitná nemocnica Bratislava | SR | Siemens Healthcare s.r.o. | 48 146 676 |  |  |  | 1 | 0 | 0 |  |  | 105.54 | 0 | 0 | 2018 | 05 | 31 | 2018-05-31 | Áno | Áno | kapitálové výdavky štátneho rozpočtu | Áno |  | 48 mesiacov | neurčené | 24 hodín | Zmluva 48_RMH
RTG | digitálny mobilný RTG prístroj s C-ramenom | rozlíšenie |  | min 1500x1500 |  | Cios Alpha |  | intervenčná rádiológia, neurochiruegia, spinálna chirurgia a urológia | Siemens | bez položkovej identifikácie ceny (v rámci sumárnej ceny) |  | Univerzitná nemocnica Bratislava | SR | Siemens Healthcare s.r.o. | 48 146 676 |  |  |  | 1 | 0 | 0 |  |  | 105.54 | 0 | 0 | 2018 | 05 | 31 | 2018-05-31 | Áno | Áno | kapitálové výdavky štátneho rozpočtu | Áno |  | 48 mesiacov | neurčené | 24 hodín | Zmluva 48_RMH
RTG | digitálny mobilný RTG prístroj s C-ramenom | generátor |  | min. 12kW |  | Cios Alpha |  | intervenčná rádiológia, neurochiruegia, spinálna chirurgia a urológia | Siemens | bez položkovej identifikácie ceny (v rámci sumárnej ceny) |  | Univerzitná nemocnica Bratislava | SR | Siemens Healthcare s.r.o. | 48 146 676 |  |  |  | 1 | 0 | 0 |  |  | 105.54 | 0 | 0 | 2018 | 05 | 31 | 2018-05-31 | Áno | Áno | kapitálové výdavky štátneho rozpočtu | Áno |  | 48 mesiacov | neurčené | 24 hodín | Zmluva 48_RMH
RTG | digitálny mobilný RTG prístroj s C-ramenom | akvizičná stanica | rozlišovacia schopnosť | min. 3lp/mm |  | Cios Alpha |  | intervenčná rádiológia, neurochiruegia, spinálna chirurgia a urológia | Siemens | bez položkovej identifikácie ceny (v rámci sumárnej ceny) |  | Univerzitná nemocnica Bratislava | SR | Siemens Healthcare s.r.o. | 48 146 676 |  |  |  | 1 | 0 | 0 |  |  | 105.54 | 0 | 0 | 2018 | 05 | 31 | 2018-05-31 | Áno | Áno | kapitálové výdavky štátneho rozpočtu | Áno |  | 48 mesiacov | neurčené | 24 hodín | Zmluva 48_RMH
RTG | digitálny mobilný RTG prístroj s C-ramenom | akvizičná stanica | rozsah pulzného módu | min. 8-25 fps |  | Cios Alpha |  | intervenčná rádiológia, neurochiruegia, spinálna chirurgia a urológia | Siemens | bez položkovej identifikácie ceny (v rámci sumárnej ceny) |  | Univerzitná nemocnica Bratislava | SR | Siemens Healthcare s.r.o. | 48 146 676 |  |  |  | 1 | 0 | 0 |  |  | 105.54 | 0 | 0 | 2018 | 05 | 31 | 2018-05-31 | Áno | Áno | kapitálové výdavky štátneho rozpočtu | Áno |  | 48 mesiacov | neurčené | 24 hodín | Zmluva 48_RMH
RTG | digitálny mobilný RTG prístroj s C-ramenom | akvizičná stanica | USB rozhranie |  |  | Cios Alpha |  | intervenčná rádiológia, neurochiruegia, spinálna chirurgia a urológia | Siemens | bez položkovej identifikácie ceny (v rámci sumárnej ceny) |  | Univerzitná nemocnica Bratislava | SR | Siemens Healthcare s.r.o. | 48 146 676 |  |  |  | 1 | 0 | 0 |  |  | 105.54 | 0 | 0 | 2018 | 05 | 31 | 2018-05-31 | Áno | Áno | kapitálové výdavky štátneho rozpočtu | Áno |  | 48 mesiacov | neurčené | 24 hodín | Zmluva 48_RMH
RTG | digitálny mobilný RTG prístroj s C-ramenom | akvizičná stanica | ram | min 4gb (linux 2gb) |  | Cios Alpha |  | intervenčná rádiológia, neurochiruegia, spinálna chirurgia a urológia | Siemens | bez položkovej identifikácie ceny (v rámci sumárnej ceny) |  | Univerzitná nemocnica Bratislava | SR | Siemens Healthcare s.r.o. | 48 146 676 |  |  |  | 1 | 0 | 0 |  |  | 105.54 | 0 | 0 | 2018 | 05 | 31 | 2018-05-31 | Áno | Áno | kapitálové výdavky štátneho rozpočtu | Áno |  | 48 mesiacov | neurčené | 24 hodín | Zmluva 48_RMH
RTG | digitálny mobilný RTG prístroj s C-ramenom | akvizičná stanica | kapacita | 40 000 obrazov |  | Cios Alpha |  | intervenčná rádiológia, neurochiruegia, spinálna chirurgia a urológia | Siemens | bez položkovej identifikácie ceny (v rámci sumárnej ceny) |  | Univerzitná nemocnica Bratislava | SR | Siemens Healthcare s.r.o. | 48 146 676 |  |  |  | 1 | 0 | 0 |  |  | 105.54 | 0 | 0 | 2018 | 05 | 31 | 2018-05-31 | Áno | Áno | kapitálové výdavky štátneho rozpočtu | Áno |  | 48 mesiacov | neurčené | 24 hodín | Zmluva 48_RMH
RTG | digitálny mobilný RTG prístroj s C-ramenom | akvizičná stanica | vozik s monitor TFT (1 alebo 2 ks monitor) | 23''/19' |  | Cios Alpha |  | intervenčná rádiológia, neurochiruegia, spinálna chirurgia a urológia | Siemens | bez položkovej identifikácie ceny (v rámci sumárnej ceny) |  | Univerzitná nemocnica Bratislava | SR | Siemens Healthcare s.r.o. | 48 146 676 |  |  |  | 1 | 0 | 0 |  |  | 105.54 | 0 | 0 | 2018 | 05 | 31 | 2018-05-31 | Áno | Áno | kapitálové výdavky štátneho rozpočtu | Áno |  | 48 mesiacov | neurčené | 24 hodín | Zmluva 48_RMH
RTG | digitálny mobilný RTG prístroj s C-ramenom | digitálna subtrakčná angiografia |  |  |  | Cios Alpha |  | intervenčná rádiológia, neurochiruegia, spinálna chirurgia a urológia | Siemens | položková cena (súčasť sumárnej ceny) |  | Univerzitná nemocnica Bratislava | SR | Siemens Healthcare s.r.o. | 48 146 676 | 1 | 1903 | 2283.6 | 1 | 1903 | 2283.6 | 1903 | 2283.6 | 105.54 | 1859.5451 | 2231.4541 | 2018 | 05 | 31 | 2018-05-31 | Áno | Áno | kapitálové výdavky štátneho rozpočtu | Áno |  | 48 mesiacov | neurčené | 24 hodín | Zmluva 48_RMH
RTG | digitálny mobilný RTG prístroj s C-ramenom | meranie vzdialenosti a uhlov |  |  |  | Cios Alpha |  | intervenčná rádiológia, neurochiruegia, spinálna chirurgia a urológia | Siemens | položková cena (súčasť sumárnej ceny) |  | Univerzitná nemocnica Bratislava | SR | Siemens Healthcare s.r.o. | 48 146 676 | 1 | 761 | 913.2 | 1 | 761 | 913.2 | 761 | 913.2 | 105.54 | 743.6226 | 892.3471 | 2018 | 05 | 31 | 2018-05-31 | Áno | Áno | kapitálové výdavky štátneho rozpočtu | Áno |  | 48 mesiacov | neurčené | 24 hodín | Zmluva 48_RMH
RTG | digitálny mobilný RTG prístroj s C-ramenom | interface pre navigáciu 2D |  |  |  | Cios Alpha |  | intervenčná rádiológia, neurochiruegia, spinálna chirurgia a urológia | Siemens | položková cena (súčasť sumárnej ceny) |  | Univerzitná nemocnica Bratislava | SR | Siemens Healthcare s.r.o. | 48 146 676 | 1 | 3806 | 4567.2 | 1 | 3806 | 4567.2 | 3806 | 4567.2 | 105.54 | 3719.0902 | 4462.9082 | 2018 | 05 | 31 | 2018-05-31 | Áno | Áno | kapitálové výdavky štátneho rozpočtu | Áno |  | 48 mesiacov | neurčené | 24 hodín | Zmluva 48_RMH
RTG | digitálny mobilný RTG prístroj s C-ramenom | diaľkové ovládanie C-ramena |  |  |  | Cios Alpha |  | intervenčná rádiológia, neurochiruegia, spinálna chirurgia a urológia | Siemens | položková cena (súčasť sumárnej ceny) |  | Univerzitná nemocnica Bratislava | SR | Siemens Healthcare s.r.o. | 48 146 676 | 1 | 494 | 592.8 | 1 | 494 | 592.8 | 494 | 592.8 | 105.54 | 482.7195 | 579.2634 | 2018 | 05 | 31 | 2018-05-31 | Áno | Áno | kapitálové výdavky štátneho rozpočtu | Áno |  | 48 mesiacov | neurčené | 24 hodín | Zmluva 48_RMH
prístroj pre mimotelový obeh |  | termoregulačná jednotka |  |  |  | Heater Cooler 3T | Heater Cooler 3T | kardiochirurgia | General Medical Merate S.p.A. | bez položkovej identifikácie ceny (v rámci sumárnej ceny) | HW/SW | Fakultní nemocnice Hradec Králové | ČR | Biomedics ČS s.r.o. | 46342907 | 1 | 825000 | 998250 | 25.538 | 32304.8007 | 39088.8088 | 32304.8007 | 39088.8088 | 104.41 | 31908.7644 | 38290.5173 | 2017 | 11 | 21 | 2017-11-21 | Áno | Áno | kapitálové výdavky štátneho rozpočtu | Áno |  | 24 mesiacov | na dobu neurčitú | 24 hodín | Zmluva 53_RMH
endoskopické zostavy | laparoskopická zostava | celá zostava | 4K laparoskopická zostava |  |  | neurčené | neurčené |  | neurčené | sumárna cena | HW/SW | Fakultná nemocnica Trnava | SR | ULTRAMED s.r.o. | 36638404 | 1 | 139500 | 167400 | 1 | 139500 | 167400 | 139500 | 167400 | 105.78 | 136005.2467 | 163206.2961 | 2018 | 06 | 29 | 2018-06-29 | Áno | Áno | kapitálové výdavky štátneho rozpočtu | Nie |  | 24 mesiacov | neurčené | 48 hodín | Zmluva 74_RMH
endoskopické zostavy | laparoskopická zostava | procesor | UHD 4K | [6 empty] | bez položkovej identifikácie ceny (v rámci sumárnej ceny) |  | Fakultná nemocnica Trnava | SR | ULTRAMED s.r.o. | 36638404 |  |  |  | 1 | 0 | 0 |  |  | 105.78 | 0 | 0 | 2018 | 06 | 29 | 2018-06-29 | Áno | Áno | kapitálové výdavky štátneho rozpočtu | Nie |  | 24 mesiacov | neurčené | 48 hodín | Zmluva 74_RMH
endoskopické zostavy | laparoskopická zostava | kamerová hlava | [7 empty] | bez položkovej identifikácie ceny (v rámci sumárnej ceny) |  | Fakultná nemocnica Trnava | SR | ULTRAMED s.r.o. | 36638404 |  |  |  | 1 | 0 | 0 |  |  | 105.78 | 0 | 0 | 2018 | 06 | 29 | 2018-06-29 | Áno | Áno | kapitálové výdavky štátneho rozpočtu | Nie |  | 24 mesiacov | neurčené | 48 hodín | Zmluva 74_RMH
endoskopické zostavy | laparoskopická zostava | nahrávacie zariadenie | [7 empty] | bez položkovej identifikácie ceny (v rámci sumárnej ceny) |  | Fakultná nemocnica Trnava | SR | ULTRAMED s.r.o. | 36638404 |  |  |  | 1 | 0 | 0 |  |  | 105.78 | 0 | 0 | 2018 | 06 | 29 | 2018-06-29 | Áno | Áno | kapitálové výdavky štátneho rozpočtu | Nie |  | 24 mesiacov | neurčené | 48 hodín | Zmluva 74_RMH
endoskopické zostavy | laparoskopická zostava | svetelný zdroj | xenónový | 300 watt, 500h životnosť | [5 empty] | bez položkovej identifikácie ceny (v rámci sumárnej ceny) |  | Fakultná nemocnica Trnava | SR | ULTRAMED s.r.o. | 36638404 |  |  |  | 1 | 0 | 0 |  |  | 105.78 | 0 | 0 | 2018 | 06 | 29 | 2018-06-29 | Áno | Áno | kapitálové výdavky štátneho rozpočtu | Nie |  | 24 mesiacov | neurčené | 48 hodín | Zmluva 74_RMH
endoskopické zostavy | laparoskopická zostava | monitor |  | monitor 31", UHD 4K | [5 empty] | bez položkovej identifikácie ceny (v rámci sumárnej ceny) |  | Fakultná nemocnica Trnava | SR | ULTRAMED s.r.o. | 36638404 |  |  |  | 1 | 0 | 0 |  |  | 105.78 | 0 | 0 | 2018 | 06 | 29 | 2018-06-29 | Áno | Áno | kapitálové výdavky štátneho rozpočtu | Nie |  | 24 mesiacov | neurčené | 48 hodín | Zmluva 74_RMH
endoskopické zostavy | laparoskopická zostava | insuflátor |  | 45l/min | [5 empty] | bez položkovej identifikácie ceny (v rámci sumárnej ceny) |  | Fakultná nemocnica Trnava | SR | ULTRAMED s.r.o. | 36638404 |  |  |  | 1 | 0 | 0 |  |  | 105.78 | 0 | 0 | 2018 | 06 | 29 | 2018-06-29 | Áno | Áno | kapitálové výdavky štátneho rozpočtu | Nie |  | 24 mesiacov | neurčené | 48 hodín | Zmluva 74_RMH
endoskopické zostavy | laparoskopická zostava | elektrochirurgická jednotka |  | 320watt | [5 empty] | bez položkovej identifikácie ceny (v rámci sumárnej ceny) |  | Fakultná nemocnica Trnava | SR | ULTRAMED s.r.o. | 36638404 |  |  |  | 1 | 0 | 0 |  |  | 105.78 | 0 | 0 | 2018 | 06 | 29 | 2018-06-29 | Áno | Áno | kapitálové výdavky štátneho rozpočtu | Nie |  | 24 mesiacov | neurčené | 48 hodín | Zmluva 74_RMH
endoskopické zostavy | laparoskopická zostava | irigačná pumpa |  | 1600ml/min | [5 empty] | bez položkovej identifikácie ceny (v rámci sumárnej ceny) |  | Fakultná nemocnica Trnava | SR | ULTRAMED s.r.o. | 36638404 |  |  |  | 1 | 0 | 0 |  |  | 105.78 | 0 | 0 | 2018 | 06 | 29 | 2018-06-29 | Áno | Áno | kapitálové výdavky štátneho rozpočtu | Nie |  | 24 mesiacov | neurčené | 48 hodín | Zmluva 74_RMH
endoskopické zostavy | laparoskopická zostava | odsávacia pumpa |  | 30l/min | [5 empty] | bez položkovej identifikácie ceny (v rámci sumárnej ceny) |  | Fakultná nemocnica Trnava | SR | ULTRAMED s.r.o. | 36638404 |  |  |  | 1 | 0 | 0 |  |  | 105.78 | 0 | 0 | 2018 | 06 | 29 | 2018-06-29 | Áno | Áno | kapitálové výdavky štátneho rozpočtu | Nie |  | 24 mesiacov | neurčené | 48 hodín | Zmluva 74_RMH
endoskopické zostavy | laparoskopická zostava | stojan | pohyblivé rameno | [6 empty] | bez položkovej identifikácie ceny (v rámci sumárnej ceny) |  | Fakultná nemocnica Trnava | SR | ULTRAMED s.r.o. | 36638404 |  |  |  | 1 | 0 | 0 |  |  | 105.78 | 0 | 0 | 2018 | 06 | 29 | 2018-06-29 | Áno | Áno | kapitálové výdavky štátneho rozpočtu | Nie |  | 24 mesiacov | neurčené | 48 hodín | Zmluva 74_RMH
endoskopické zostavy | laparoskopická zostava | bipolárny disektor | 2ks | [6 empty] | bez položkovej identifikácie ceny (v rámci sumárnej ceny) |  | Fakultná nemocnica Trnava | SR | ULTRAMED s.r.o. | 36638404 |  |  |  | 1 | 0 | 0 |  |  | 105.78 | 0 | 0 | 2018 | 06 | 29 | 2018-06-29 | Áno | Áno | kapitálové výdavky štátneho rozpočtu | Nie |  | 24 mesiacov | neurčené | 48 hodín | Zmluva 74_RMH
endoskopické zostavy | laparoskopická zostava | bipolárny grasper | 2ks | [6 empty] | bez položkovej identifikácie ceny (v rámci sumárnej ceny) |  | Fakultná nemocnica Trnava | SR | ULTRAMED s.r.o. | 36638404 |  |  |  | 1 | 0 | 0 |  |  | 105.78 | 0 | 0 | 2018 | 06 | 29 | 2018-06-29 | Áno | Áno | kapitálové výdavky štátneho rozpočtu | Nie |  | 24 mesiacov | neurčené | 48 hodín | Zmluva 74_RMH
endoskopické zostavy | laparoskopická zostava | monoplárny kábel | 2ks | [6 empty] | bez položkovej identifikácie ceny (v rámci sumárnej ceny) |  | Fakultná nemocnica Trnava | SR | ULTRAMED s.r.o. | 36638404 |  |  |  | 1 | 0 | 0 |  |  | 105.78 | 0 | 0 | 2018 | 06 | 29 | 2018-06-29 | Áno | Áno | kapitálové výdavky štátneho rozpočtu | Nie |  | 24 mesiacov | neurčené | 48 hodín | Zmluva 74_RMH
endoskopické zostavy | laparoskopická zostava | bipolárny kábel | 2ks | [6 empty] | bez položkovej identifikácie ceny (v rámci sumárnej ceny) |  | Fakultná nemocnica Trnava | SR | ULTRAMED s.r.o. | 36638404 |  |  |  | 1 | 0 | 0 |  |  | 105.78 | 0 | 0 | 2018 | 06 | 29 | 2018-06-29 | Áno | Áno | kapitálové výdavky štátneho rozpočtu | Nie |  | 24 mesiacov | neurčené | 48 hodín | Zmluva 74_RMH
endoskopické zostavy | laparoskopická zostava | hysteroskopická pumpa |  | prietok min. 0,03 -0,98 l/min, tlak min. 35.150mmHg | [5 empty] | bez položkovej identifikácie ceny (v rámci sumárnej ceny) |  | Fakultná nemocnica Trnava | SR | ULTRAMED s.r.o. | 36638404 |  |  |  | 1 | 0 | 0 |  |  | 105.78 | 0 | 0 | 2018 | 06 | 29 | 2018-06-29 | Áno | Áno | kapitálové výdavky štátneho rozpočtu | Nie |  | 24 mesiacov | neurčené | 48 hodín | Zmluva 74_RMH
endoskopické zostavy | laparoskopická zostava | príslušenstvo k hysteroskopií | 1 sada | hadice, teleskop, elektródy | [5 empty] | bez položkovej identifikácie ceny (v rámci sumárnej ceny) |  | Fakultná nemocnica Trnava | SR | ULTRAMED s.r.o. | 36638404 |  |  |  | 1 | 0 | 0 |  |  | 105.78 | 0 | 0 | 2018 | 06 | 29 | 2018-06-29 | Áno | Áno | kapitálové výdavky štátneho rozpočtu | Nie |  | 24 mesiacov | neurčené | 48 hodín | Zmluva 74_RMH
RTG | príslušenstvo | celá zostava |  |  |  | neurčené | neurčené |  | neurčené | sumárna cena |  | Východoslovenský ústav srdcových a cievnych chorôb, a.s. | SR | Cardioservice s.r.o. | 47393939 | 1 | 186232 | 223478.4 | 1 | 186232 | 223478.4 | 186232 | 223478.4 | 105.96 | 181258.08 | 217509.696 | 2018 | 07 | 27 | 2018-07-27 | Áno | Áno | Neurčené | Nie |  | 24 mesiacov | neurčené | 48 hodín | Zmluva 78_RMH
RTG | príslušenstvo | ochranný štít pred radiáciou |  | predná časť 1mm olova, tvárová časť 0,5mm olova | 2ks |  |  |  |  | bez položkovej identifikácie ceny (v rámci sumárnej ceny) |  | Východoslovenský ústav srdcových a cievnych chorôb, a.s. | SR | Cardioservice s.r.o. | 47393939 | 2 |  |  | 1 | 0 | 0 |  |  | 105.96 | 0 | 0 | 2018 | 07 | 27 | 2018-07-27 | Áno | Áno | Neurčené | Nie |  | 24 mesiacov | neurčené | 48 hodín | Zmluva 78_RMH
RTG | príslušenstvo | sterilný návlek |  |  | 1440ks |  |  |  |  | bez položkovej identifikácie ceny (v rámci sumárnej ceny) |  | Východoslovenský ústav srdcových a cievnych chorôb, a.s. | SR | Cardioservice s.r.o. | 47393939 | 1440 |  |  | 1 | 0 | 0 |  |  | 105.96 | 0 | 0 | 2018 | 07 | 27 | 2018-07-27 | Áno | Áno | Neurčené | Nie |  | 24 mesiacov | neurčené | 48 hodín | Zmluva 78_RMH
endoskopické zostavy | laparoskopická zostava | celá zostava |  |  |  | neurčené |  | pre chirurgiu | Karl Storz | sumárna cena | HW/SW | Všeobecná fakultní nemocnice Praha | ČR | RADIX CZ s.r.o. | 26774321 | 1 | 1091222 | 1320379 | 25.645 | 42551.0626 | 51486.8005 | 42551.0626 | 51486.8005 | 104.16 | 42130.2907 | 50556.3489 | 2017 | 12 | 18 | 2017-12-18 | Áno | Áno | Neurčené | Nie |  | 24 mesiacov | 96 mesiacov | 48 hodín | Zmluva 83_RMH
endoskopické zostavy | laparoskopická zostava | kamerová jednotka |  |  | TC200EN |  |  | pre chirurgiu | Karl Storz | položková cena |  | Všeobecná fakultní nemocnice Praha | ČR | RADIX CZ s.r.o. | 26774321 | 1 | 146984 | 177850.64 | 25.645 | 5731.4876 | 6935.1 | 5731.4876 | 6935.1 | 104.16 | 5674.811 | 6809.7733 | 2017 | 12 | 18 | 2017-12-18 | Áno | Áno | Neurčené | Nie |  | 24 mesiacov | 96 mesiacov | 48 hodín | Zmluva 83_RMH
endoskopické zostavy | laparoskopická zostava | kamerová jednotka |  |  | TC300 |  |  | pre chirurgiu | Karl Storz | položková cena |  | Všeobecná fakultní nemocnice Praha | ČR | RADIX CZ s.r.o. | 26774321 | 1 | 104315 | 126221.15 | 25.645 | 4067.6545 | 4921.862 | 4067.6545 | 4921.862 | 104.16 | 4027.431 | 4832.9172 | 2017 | 12 | 18 | 2017-12-18 | Áno | Áno | Neurčené | Nie |  | 24 mesiacov | 96 mesiacov | 48 hodín | Zmluva 83_RMH
endoskopické zostavy | laparoskopická zostava | svetelný zdroj |  |  | TL300 |  |  | pre chirurgiu | Karl Storz | položková cena |  | Všeobecná fakultní nemocnice Praha | ČR | RADIX CZ s.r.o. | 26774321 | 1 | 162081 | 196118.01 | 25.645 | 6320.1794 | 7647.417 | 6320.1794 | 7647.417 | 104.16 | 6257.6814 | 7509.2177 | 2017 | 12 | 18 | 2017-12-18 | Áno | Áno | Neurčené | Nie |  | 24 mesiacov | 96 mesiacov | 48 hodín | Zmluva 83_RMH
endoskopické zostavy | laparoskopická zostava | monitor | hlavný | 32" | FS-L3202D |  |  | pre chirurgiu | Karl Storz | položková cena |  | Všeobecná fakultní nemocnice Praha | ČR | RADIX CZ s.r.o. | 26774321 | 1 | 63725 | 77107.25 | 25.645 | 2484.8898 | 3006.7167 | 2484.8898 | 3006.7167 | 104.16 | 2460.3177 | 2952.3812 | 2017 | 12 | 18 | 2017-12-18 | Áno | Áno | Neurčené | Nie |  | 24 mesiacov | 96 mesiacov | 48 hodín | Zmluva 83_RMH
endoskopické zostavy | laparoskopická zostava | monitor | asistenčný | 26" | FS-P2601D |  |  | pre chirurgiu | Karl Storz | položková cena |  | Všeobecná fakultní nemocnice Praha | ČR | RADIX CZ s.r.o. | 26774321 | 1 | 67080 | 81166.8 | 25.645 | 2615.7146 | 3165.0146 | 2615.7146 | 3165.0146 | 104.16 | 2589.8487 | 3107.8185 | 2017 | 12 | 18 | 2017-12-18 | Áno | Áno | Neurčené | Nie |  | 24 mesiacov | 96 mesiacov | 48 hodín | Zmluva 83_RMH
endoskopické zostavy | laparoskopická zostava | kamerová hlava |  |  | TH104 |  |  | pre chirurgiu | Karl Storz | položková cena |  | Všeobecná fakultní nemocnice Praha | ČR | RADIX CZ s.r.o. | 26774321 | 1 | 403629 | 488391.09 | 25.645 | 15739.0914 | 19044.3006 | 15739.0914 | 19044.3006 | 104.16 | 15583.4533 | 18700.144 | 2017 | 12 | 18 | 2017-12-18 | Áno | Áno | Neurčené | Nie |  | 24 mesiacov | 96 mesiacov | 48 hodín | Zmluva 83_RMH
endoskopické zostavy | laparoskopická zostava | optika | laparoskopický |  | 26003BA |  |  | pre chirurgiu | Karl Storz | položková cena |  | Všeobecná fakultní nemocnice Praha | ČR | RADIX CZ s.r.o. | 26774321 | 1 | 33328 | 40326.88 | 25.645 | 1299.5906 | 1572.5046 | 1299.5906 | 1572.5046 | 104.16 | 1286.7394 | 1544.0873 | 2017 | 12 | 18 | 2017-12-18 | Áno | Áno | Neurčené | Nie |  | 24 mesiacov | 96 mesiacov | 48 hodín | Zmluva 83_RMH
endoskopické zostavy | laparoskopická zostava | svetlovodný kábel | 2,5m, 4.8mm |  | 495NCSC |  |  | pre chirurgiu | Karl Storz | položková cena |  | Všeobecná fakultní nemocnice Praha | ČR | RADIX CZ s.r.o. | 26774321 | 1 | 10652 | 12888.92 | 25.645 | 415.3636 | 502.59 | 415.3636 | 502.59 | 104.16 | 411.2562 | 493.5075 | 2017 | 12 | 18 | 2017-12-18 | Áno | Áno | Neurčené | Nie |  | 24 mesiacov | 96 mesiacov | 48 hodín | Zmluva 83_RMH
endoskopické zostavy | laparoskopická zostava | sterilizačný box |  |  | 39301Z3TS |  |  | pre chirurgiu | Karl Storz | položková cena |  | Všeobecná fakultní nemocnice Praha | ČR | RADIX CZ s.r.o. | 26774321 | 1 | 11469 | 13877.49 | 25.645 | 447.2217 | 541.1382 | 447.2217 | 541.1382 | 104.16 | 442.7993 | 531.3591 | 2017 | 12 | 18 | 2017-12-18 | Áno | Áno | Neurčené | Nie |  | 24 mesiacov | 96 mesiacov | 48 hodín | Zmluva 83_RMH
endoskopické zostavy | laparoskopická zostava | sterilizačný kôš |  |  | 39501B1 |  |  | pre chirurgiu | Karl Storz | položková cena |  | Všeobecná fakultní nemocnice Praha | ČR | RADIX CZ s.r.o. | 26774321 | 1 | 3313 | 4008.73 | 25.645 | 129.187 | 156.3162 | 129.187 | 156.3162 | 104.16 | 127.9095 | 153.4914 | 2017 | 12 | 18 | 2017-12-18 | Áno | Áno | Neurčené | Nie |  | 24 mesiacov | 96 mesiacov | 48 hodín | Zmluva 83_RMH
endoskopické zostavy | laparoskopická zostava | preplachová pumpa |  |  | UP210 |  | ENDOMAT SELECT | pre chirurgiu | Karl Storz | položková cena |  | Všeobecná fakultní nemocnice Praha | ČR | RADIX CZ s.r.o. | 26774321 | 1 | 49694 | 60129.74 | 25.645 | 1937.7656 | 2344.6964 | 1937.7656 | 2344.6964 | 104.16 | 1918.6038 | 2302.3246 | 2017 | 12 | 18 | 2017-12-18 | Áno | Áno | Neurčené | Nie |  | 24 mesiacov | 96 mesiacov | 48 hodín | Zmluva 83_RMH
endoskopické zostavy | laparoskopická zostava | software | pre Laparoskopiu, Thorakoskopiu, Proktológiu |  | UP601 |  |  | pre chirurgiu | Karl Storz | položková cena |  | Všeobecná fakultní nemocnice Praha | ČR | RADIX CZ s.r.o. | 26774321 | 1 | 13978 | 16913.38 | 25.645 | 545.0575 | 659.5196 | 545.0575 | 659.5196 | 104.16 | 539.6676 | 647.6012 | 2017 | 12 | 18 | 2017-12-18 | Áno | Áno | Neurčené | Nie |  | 24 mesiacov | 96 mesiacov | 48 hodín | Zmluva 83_RMH
endoskopické zostavy | laparoskopická zostava | hadicový set | irigačný, resterilizovatelný |  | UP007 |  |  | pre chirurgiu | Karl Storz | položková cena |  | Všeobecná fakultní nemocnice Praha | ČR | RADIX CZ s.r.o. | 26774321 | 2 | 21974 | 26588.54 | 25.645 | 856.8532 | 1036.7924 | 428.4266 | 518.3962 | 104.16 | 424.19 | 509.028 | 2017 | 12 | 18 | 2017-12-18 | Áno | Áno | Neurčené | Nie |  | 24 mesiacov | 96 mesiacov | 48 hodín | Zmluva 83_RMH
endoskopické zostavy | laparoskopická zostava | celá zostava |  |  |  | neurčené |  |  | Olympus | sumárna cena | HW/SW | Mestská nemocnica Ostrava | ČR | Beringei, s.r.o. | 48169731 | 1 | 3509100 | 4246011 | 25.766 | 136191.1046 | 164791.2365 | 136191.1046 | 164791.2365 | 104.48 | 134431.3611 | 161317.6334 | 2017 | 10 | 13 | 2017-10-13 | Áno | Áno | Neurčené | Nie |  | 24 mesiacov | neurčené | 24 hodín | Zmluva 84_RMH |  | zľava 16%
endoskopické zostavy | laparoskopická zostava | kamerová jednotka |  |  | N3643860 |  | OTV S190 Visera Elite |  | Olympus | položková cena |  | Mestská nemocnica Ostrava | ČR | Beringei, s.r.o. | 48169731 | 1 | 359855.4 | 435425.034 | 25.766 | 13966.2889 | 16899.2096 | 13966.2889 | 16899.2096 | 104.48 | 13785.8286 | 16542.9944 | 2017 | 10 | 13 | 2017-10-13 | Áno | Áno | Neurčené | Nie |  | 24 mesiacov | neurčené | 24 hodín | Zmluva 84_RMH |  | zľava 16%
endoskopické zostavy | laparoskopická zostava | klávesnica | ku kamerovej jednotke |  | N3646760 |  | MAJ - 1922 Visera Elite |  | Olympus | položková cena |  | Mestská nemocnica Ostrava | ČR | Beringei, s.r.o. | 48169731 | 1 | 22383.44 | 27083.9624 | 25.766 | 868.72 | 1051.1512 | 868.72 | 1051.1512 | 104.48 | 857.4952 | 1028.9942 | 2017 | 10 | 13 | 2017-10-13 | Áno | Áno | Neurčené | Nie |  | 24 mesiacov | neurčené | 24 hodín | Zmluva 84_RMH |  | zľava 16%
endoskopické zostavy | laparoskopická zostava | svetelný zdroj | xenónový | 300w | N3643950 |  | CLV-S190 |  | Olympus | položková cena |  | Mestská nemocnica Ostrava | ČR | Beringei, s.r.o. | 48169731 | 1 | 238139.6 | 288148.916 | 25.766 | 9242.397 | 11183.3003 | 9242.397 | 11183.3003 | 104.48 | 9122.9747 | 10947.5697 | 2017 | 10 | 13 | 2017-10-13 | Áno | Áno | Neurčené | Nie |  | 24 mesiacov | neurčené | 24 hodín | Zmluva 84_RMH |  | zľava 16%
endoskopické zostavy | laparoskopická zostava | video-ureterorenoskop | URF-V standard set, čistiace kartičky |  | N4501260 |  |  |  | Olympus | položková cena |  | Mestská nemocnica Ostrava | ČR | Beringei, s.r.o. | 48169731 | 1 | 295595.5 | 357670.555 | 25.766 | 11472.3085 | 13881.4932 | 11472.3085 | 13881.4932 | 104.48 | 11324.0732 | 13588.8879 | 2017 | 10 | 13 | 2017-10-13 | Áno | Áno | Neurčené | Nie |  | 24 mesiacov | neurčené | 24 hodín | Zmluva 84_RMH |  | zľava 16%
endoskopické zostavy | laparoskopická zostava | tester tesnosti pre endoskopy | pre video-ureterorenoskop |  | WA23080A |  |  |  | Olympus | položková cena |  | Mestská nemocnica Ostrava | ČR | Beringei, s.r.o. | 48169731 | 1 | 6016.07 | 7279.4447 | 25.766 | 233.4887 | 282.5213 | 233.4887 | 282.5213 | 104.48 | 230.4718 | 276.5661 | 2017 | 10 | 13 | 2017-10-13 | Áno | Áno | Neurčené | Nie |  | 24 mesiacov | neurčené | 24 hodín | Zmluva 84_RMH |  | zľava 16%
endoskopické zostavy | laparoskopická zostava | košíček | pre video-ureterorenoskop | 120cm | EGNT4W18115 |  |  |  | Olympus | položková cena |  | Mestská nemocnica Ostrava | ČR | Beringei, s.r.o. | 48169731 | 2 | 10110.22 | 12233.3662 | 25.766 | 392.3861 | 474.7872 | 196.193 | 237.3936 | 104.48 | 193.658 | 232.3896 | 2017 | 10 | 13 | 2017-10-13 | Áno | Áno | Neurčené | Nie |  | 24 mesiacov | neurčené | 24 hodín | Zmluva 84_RMH |  | zľava 16%
endoskopické zostavy | laparoskopická zostava | zavádzač | pre video-ureterorenoskop | 10/12 Fr x 38cm | EG61038BX |  |  |  | Olympus | položková cena |  | Mestská nemocnica Ostrava | ČR | Beringei, s.r.o. | 48169731 | 1 | 16707.57 | 20216.1597 | 25.766 | 648.4348 | 784.6061 | 648.4348 | 784.6061 | 104.48 | 640.0562 | 768.0675 | 2017 | 10 | 13 | 2017-10-13 | Áno | Áno | Neurčené | Nie |  | 24 mesiacov | neurčené | 24 hodín | Zmluva 84_RMH |  | zľava 16%
endoskopické zostavy | laparoskopická zostava | kamerová hlava | HDTV |  | N4488560 |  | CH-S190-08-LB | pre urológiu | Olympus | položková cena |  | Mestská nemocnica Ostrava | ČR | Beringei, s.r.o. | 48169731 | 1 | 248471.58 | 300650.6118 | 25.766 | 9643.3897 | 11668.5016 | 9643.3897 | 11668.5016 | 104.48 | 9518.7862 | 11422.5435 | 2017 | 10 | 13 | 2017-10-13 | Áno | Áno | Neurčené | Nie |  | 24 mesiacov | neurčené | 24 hodín | Zmluva 84_RMH |  | zľava 16%
endoskopické zostavy | laparoskopická zostava | kamerová hlava | HDTV |  | N3804860 |  | CH-S190-XZ-E | pre laparoskopiu | Olympus | položková cena |  | Mestská nemocnica Ostrava | ČR | Beringei, s.r.o. | 48169731 | 1 | 337511.43 | 408388.8303 | 25.766 | 13099.1008 | 15849.9119 | 13099.1008 | 15849.9119 | 104.48 | 12929.8455 | 15515.8146 | 2017 | 10 | 13 | 2017-10-13 | Áno | Áno | Neurčené | Nie |  | 24 mesiacov | neurčené | 24 hodín | Zmluva 84_RMH |  | zľava 16%
endoskopické zostavy | laparoskopická zostava | videolaparoskop / kamerová hlava | Full eye HD |  | WA50042A |  |  |  | Olympus | položková cena |  | Mestská nemocnica Ostrava | ČR | Beringei, s.r.o. | 48169731 | 1 | 411263.31 | 497628.6051 | 25.766 | 15961.4729 | 19313.3822 | 15961.4729 | 19313.3822 | 104.48 | 15755.2326 | 18906.2791 | 2017 | 10 | 13 | 2017-10-13 | Áno | Áno | Neurčené | Nie |  | 24 mesiacov | neurčené | 24 hodín | Zmluva 84_RMH |  | zľava 16%
endoskopické zostavy | laparoskopická zostava | sterilizačný kontajner | drátený, pre laparoskop |  | WA05938A |  |  |  | Olympus | položková cena |  | Mestská nemocnica Ostrava | ČR | Beringei, s.r.o. | 48169731 | 1 | 15371.97 | 18600.0837 | 25.766 | 596.599 | 721.8848 | 596.599 | 721.8848 | 104.48 | 588.8903 | 706.6683 | 2017 | 10 | 13 | 2017-10-13 | Áno | Áno | Neurčené | Nie |  | 24 mesiacov | neurčené | 24 hodín | Zmluva 84_RMH |  | zľava 16%
endoskopické zostavy | laparoskopická zostava | monitor | LCD | 26" | N5374360 |  |  |  | Olympus | položková cena |  | Mestská nemocnica Ostrava | ČR | Beringei, s.r.o. | 48169731 | 1 | 168839.72 | 204296.0612 | 25.766 | 6552.8107 | 7928.9009 | 6552.8107 | 7928.9009 | 104.48 | 6468.1409 | 7761.7691 | 2017 | 10 | 13 | 2017-10-13 | Áno | Áno | Neurčené | Nie |  | 24 mesiacov | neurčené | 24 hodín | Zmluva 84_RMH |  | zľava 16%
endoskopické zostavy | laparoskopická zostava | záznamové zariadenie |  |  | E61RUR4MD |  | Teac UR-4MD |  | Olympus | položková cena |  | Mestská nemocnica Ostrava | ČR | Beringei, s.r.o. | 48169731 | 1 | 100799.83 | 121967.7943 | 25.766 | 3912.1257 | 4733.6721 | 3912.1257 | 4733.6721 | 104.48 | 3861.5766 | 4633.8919 | 2017 | 10 | 13 | 2017-10-13 | Áno | Áno | Neurčené | Nie |  | 24 mesiacov | neurčené | 24 hodín | Zmluva 84_RMH |  | zľava 16%
endoskopické zostavy | laparoskopická zostava | insuflátor | vrátane insuflačnej a desuflačnej hadice |  | N3829670 |  | UHI-4 |  | Olympus | položková cena |  | Mestská nemocnica Ostrava | ČR | Beringei, s.r.o. | 48169731 | 1 | 203867.66 | 246679.8686 | 25.766 | 7912.2743 | 9573.8519 | 7912.2743 | 9573.8519 | 104.48 | 7810.0388 | 9372.0465 | 2017 | 10 | 13 | 2017-10-13 | Áno | Áno | Neurčené | Nie |  | 24 mesiacov | neurčené | 24 hodín | Zmluva 84_RMH |  | zľava 16%
endoskopické zostavy | laparoskopická zostava | hadica | vysokotlaková, k insuflátoru |  | N1000300 |  | MAJ-1081 |  | Olympus | položková cena |  | Mestská nemocnica Ostrava | ČR | Beringei, s.r.o. | 48169731 | 1 | 11506.3 | 13922.623 | 25.766 | 446.5691 | 540.3486 | 446.5691 | 540.3486 | 104.48 | 440.7989 | 528.9587 | 2017 | 10 | 13 | 2017-10-13 | Áno | Áno | Neurčené | Nie |  | 24 mesiacov | neurčené | 24 hodín | Zmluva 84_RMH |  | zľava 16%
endoskopické zostavy | laparoskopická zostava | filter | k insuflácií |  | A5663 |  |  |  | Olympus | položková cena |  | Mestská nemocnica Ostrava | ČR | Beringei, s.r.o. | 48169731 | 2 | 5549.03 | 6714.3263 | 25.766 | 215.3625 | 260.5886 | 107.6812 | 130.2943 | 104.48 | 106.2899 | 127.5479 | 2017 | 10 | 13 | 2017-10-13 | Áno | Áno | Neurčené | Nie |  | 24 mesiacov | neurčené | 24 hodín | Zmluva 84_RMH |  | zľava 16%
endoskopické zostavy | laparoskopická zostava | elektroagulačný zdroj | 2 pedál |  | WB91051W |  | ESG-400 |  | Olympus | položková cena |  | Mestská nemocnica Ostrava | ČR | Beringei, s.r.o. | 48169731 | 1 | 256115.57 | 309899.8397 | 25.766 | 9940.0594 | 12027.4719 | 9940.0594 | 12027.4719 | 104.48 | 9811.6225 | 11773.9471 | 2017 | 10 | 13 | 2017-10-13 | Áno | Áno | Neurčené | Nie |  | 24 mesiacov | neurčené | 24 hodín | Zmluva 84_RMH |  | zľava 16%
endoskopické zostavy | laparoskopická zostava | kábel | bipolárni, k elektroagulačnému zdroju |  | WA00014A |  |  |  | Olympus | položková cena |  | Mestská nemocnica Ostrava | ČR | Beringei, s.r.o. | 48169731 | 2 | 8772.95 | 10615.2695 | 25.766 | 340.4855 | 411.9875 | 170.2428 | 205.9937 | 104.48 | 168.043 | 201.6516 | 2017 | 10 | 13 | 2017-10-13 | Áno | Áno | Neurčené | Nie |  | 24 mesiacov | neurčené | 24 hodín | Zmluva 84_RMH |  | zľava 16%
endoskopické zostavy | laparoskopická zostava | elektróda | k elektroagulačnému zdroju | 100ks | E61RBV009 |  |  |  | Olympus | položková cena |  | Mestská nemocnica Ostrava | ČR | Beringei, s.r.o. | 48169731 | 1 | 4572.11 | 5532.2531 | 25.766 | 177.4474 | 214.7114 | 177.4474 | 214.7114 | 104.48 | 175.1546 | 210.1855 | 2017 | 10 | 13 | 2017-10-13 | Áno | Áno | Neurčené | Nie |  | 24 mesiacov | neurčené | 24 hodín | Zmluva 84_RMH |  | zľava 16%
endoskopické zostavy | laparoskopická zostava | kábel | pre neurtr. Elektródy, k elektroagulačnému zdroju |  | E61RBV008 |  |  |  | Olympus | položková cena |  | Mestská nemocnica Ostrava | ČR | Beringei, s.r.o. | 48169731 | 1 | 4099.19 | 4960.0199 | 25.766 | 159.093 | 192.5025 | 159.093 | 192.5025 | 104.48 | 157.0373 | 188.4448 | 2017 | 10 | 13 | 2017-10-13 | Áno | Áno | Neurčené | Nie |  | 24 mesiacov | neurčené | 24 hodín | Zmluva 84_RMH |  | zľava 16%
endoskopické zostavy | laparoskopická zostava | kábel | k elektroagulačnému zdroju, pre laparoskopické nástroje | HF-Monop | A0358 |  |  | pre laparoskopiu | Olympus | položková cena |  | Mestská nemocnica Ostrava | ČR | Beringei, s.r.o. | 48169731 | 2 | 2881.2 | 3486.252 | 25.766 | 111.8218 | 135.3044 | 55.9109 | 67.6522 | 104.48 | 55.1885 | 66.2261 | 2017 | 10 | 13 | 2017-10-13 | Áno | Áno | Neurčené | Nie |  | 24 mesiacov | neurčené | 24 hodín | Zmluva 84_RMH |  | zľava 16%
endoskopické zostavy | laparoskopická zostava | kábel | k elektroagulačnému zdroju |  | N3809430 |  | MAJ - 1872 |  | Olympus | položková cena |  | Mestská nemocnica Ostrava | ČR | Beringei, s.r.o. | 48169731 | 1 | 16295.13 | 19717.1073 | 25.766 | 632.4276 | 765.2374 | 632.4276 | 765.2374 | 104.48 | 624.2559 | 749.1071 | 2017 | 10 | 13 | 2017-10-13 | Áno | Áno | Neurčené | Nie |  | 24 mesiacov | neurčené | 24 hodín | Zmluva 84_RMH |  | zľava 16%
endoskopické zostavy | laparoskopická zostava | vozík | k elektroagulačnému zdroju |  | N3635730 |  | TC-E400 |  | Olympus | položková cena |  | Mestská nemocnica Ostrava | ČR | Beringei, s.r.o. | 48169731 | 1 | 49265.92 | 59611.7632 | 25.766 | 1912.0515 | 2313.5824 | 1912.0515 | 2313.5824 | 104.48 | 1887.3457 | 2264.8148 | 2017 | 10 | 13 | 2017-10-13 | Áno | Áno | Neurčené | Nie |  | 24 mesiacov | neurčené | 24 hodín | Zmluva 84_RMH |  | zľava 16%
endoskopické zostavy | laparoskopická zostava | oplachová pumpa | peristaltická |  | A5889 |  | Ecopump |  | Olympus | položková cena |  | Mestská nemocnica Ostrava | ČR | Beringei, s.r.o. | 48169731 | 1 | 51322.23 | 62099.8983 | 25.766 | 1991.8587 | 2410.149 | 1991.8587 | 2410.149 | 104.48 | 1966.1216 | 2359.3459 | 2017 | 10 | 13 | 2017-10-13 | Áno | Áno | Neurčené | Nie |  | 24 mesiacov | neurčené | 24 hodín | Zmluva 84_RMH |  | zľava 16%
endoskopické zostavy | laparoskopická zostava | hadica | k oplachovej pumpe |  | A4055 |  |  |  | Olympus | položková cena |  | Mestská nemocnica Ostrava | ČR | Beringei, s.r.o. | 48169731 | 2 | 12062.38 | 14595.4798 | 25.766 | 468.1511 | 566.4628 | 234.0755 | 283.2314 | 104.48 | 231.051 | 277.2612 | 2017 | 10 | 13 | 2017-10-13 | Áno | Áno | Neurčené | Nie |  | 24 mesiacov | neurčené | 24 hodín | Zmluva 84_RMH |  | zľava 16%
endoskopické zostavy | laparoskopická zostava | prístrojový vozík |  |  | K100021613 |  | WM-NP2 |  | Olympus | položková cena |  | Mestská nemocnica Ostrava | ČR | Beringei, s.r.o. | 48169731 | 1 | 120119.8 | 145344.958 | 25.766 | 4661.9499 | 5640.9593 | 4661.9499 | 5640.9593 | 104.48 | 4601.7122 | 5522.0546 | 2017 | 10 | 13 | 2017-10-13 | Áno | Áno | Neurčené | Nie |  | 24 mesiacov | neurčené | 24 hodín | Zmluva 84_RMH |  | zľava 16%
endoskopické zostavy | laparoskopická zostava | statív | na infúzie |  | K10016952 |  | MAJ-1642 |  | Olympus | položková cena |  | Mestská nemocnica Ostrava | ČR | Beringei, s.r.o. | 48169731 | 1 | 7448.2675 | 9012.4037 | 25.766 | 289.0735 | 349.7789 | 289.0735 | 349.7789 | 104.48 | 285.3383 | 342.406 | 2017 | 10 | 13 | 2017-10-13 | Áno | Áno | Neurčené | Nie |  | 24 mesiacov | neurčené | 24 hodín | Zmluva 84_RMH |  | zľava 16%
endoskopické zostavy | laparoskopická zostava | statív | na CO2 flašu |  | K10021041 |  | MAJ-1639 |  | Olympus | položková cena |  | Mestská nemocnica Ostrava | ČR | Beringei, s.r.o. | 48169731 | 1 | 5443.1909 | 6586.261 | 25.766 | 211.2548 | 255.6183 | 211.2548 | 255.6183 | 104.48 | 208.5251 | 250.2302 | 2017 | 10 | 13 | 2017-10-13 | Áno | Áno | Neurčené | Nie |  | 24 mesiacov | neurčené | 24 hodín | Zmluva 84_RMH |  | zľava 16%
endoskopické zostavy | laparoskopická zostava | statív | na kamerovú hlavu |  | K10028704 |  | MAJ-1665 |  | Olympus | položková cena |  | Mestská nemocnica Ostrava | ČR | Beringei, s.r.o. | 48169731 | 1 | 3633.8339 | 4396.939 | 25.766 | 141.0321 | 170.6489 | 141.0321 | 170.6489 | 104.48 | 139.2098 | 167.0518 | 2017 | 10 | 13 | 2017-10-13 | Áno | Áno | Neurčené | Nie |  | 24 mesiacov | neurčené | 24 hodín | Zmluva 84_RMH |  | zľava 16%
endoskopické zostavy | laparoskopická zostava | statív | na nožný pedál |  | K10021790 |  | MAJ-1656 |  | Olympus | položková cena |  | Mestská nemocnica Ostrava | ČR | Beringei, s.r.o. | 48169731 | 1 | 7475.1475 | 9044.9284 | 25.766 | 290.1167 | 351.0412 | 290.1167 | 351.0412 | 104.48 | 286.3681 | 343.6417 | 2017 | 10 | 13 | 2017-10-13 | Áno | Áno | Neurčené | Nie |  | 24 mesiacov | neurčené | 24 hodín | Zmluva 84_RMH |  | zľava 16%
endoskopické zostavy | laparoskopická zostava | endoresektoskop | bipolárni | 4mm, HD | WA2T412A |  | Oliš Elite 12O |  | Olympus | položková cena |  | Mestská nemocnica Ostrava | ČR | Beringei, s.r.o. | 48169731 | 2 | 116524.6047 | 140994.7717 | 25.766 | 4522.4173 | 5472.125 | 2261.2087 | 2736.0625 | 104.48 | 2231.9913 | 2678.3895 | 2017 | 10 | 13 | 2017-10-13 | Áno | Áno | Neurčené | Nie |  | 24 mesiacov | neurčené | 24 hodín | Zmluva 84_RMH |  | zľava 16%
endoskopické zostavy | laparoskopická zostava | svetlovodný kábel | k endoresektoskopu | 3m, 2,8mm | WA03300A |  |  |  | Olympus | položková cena |  | Mestská nemocnica Ostrava | ČR | Beringei, s.r.o. | 48169731 | 2 | 22310.3626 | 26995.5388 | 25.766 | 865.8838 | 1047.7194 | 432.9419 | 523.8597 | 104.48 | 427.3478 | 512.8174 | 2017 | 10 | 13 | 2017-10-13 | Áno | Áno | Neurčené | Nie |  | 24 mesiacov | neurčené | 24 hodín | Zmluva 84_RMH |  | zľava 16%
endoskopické zostavy | laparoskopická zostava | vnútorný plášť | k endoresektoskopu | 24 Fr. | A22041A |  |  |  | Olympus | položková cena |  | Mestská nemocnica Ostrava | ČR | Beringei, s.r.o. | 48169731 | 2 | 28650.672 | 34667.3131 | 25.766 | 1111.9565 | 1345.4674 | 555.9783 | 672.7337 | 104.48 | 548.7944 | 658.5533 | 2017 | 10 | 13 | 2017-10-13 | Áno | Áno | Neurčené | Nie |  | 24 mesiacov | neurčené | 24 hodín | Zmluva 84_RMH |  | zľava 16%
endoskopické zostavy | laparoskopická zostava | vonkajší plášť | k endoresektoskopu | 27 Fr. | A22021A |  |  |  | Olympus | položková cena |  | Mestská nemocnica Ostrava | ČR | Beringei, s.r.o. | 48169731 | 2 | 43906.7264 | 53127.139 | 25.766 | 1704.0568 | 2061.9087 | 852.0284 | 1030.9543 | 104.48 | 841.0192 | 1009.223 | 2017 | 10 | 13 | 2017-10-13 | Áno | Áno | Neurčené | Nie |  | 24 mesiacov | neurčené | 24 hodín | Zmluva 84_RMH |  | zľava 16%
endoskopické zostavy | laparoskopická zostava | optický obturátor | k endoresektoskopu | 24 Fr. | A22071A |  |  |  | Olympus | položková cena |  | Mestská nemocnica Ostrava | ČR | Beringei, s.r.o. | 48169731 | 2 | 17566.0506 | 21254.9212 | 25.766 | 681.7531 | 824.9213 | 340.8766 | 412.4606 | 104.48 | 336.472 | 403.7665 | 2017 | 10 | 13 | 2017-10-13 | Áno | Áno | Neurčené | Nie |  | 24 mesiacov | neurčené | 24 hodín | Zmluva 84_RMH |  | zľava 16%
endoskopické zostavy | laparoskopická zostava | konektor | k endoresektoskopu |  | A22053A |  |  |  | Olympus | položková cena |  | Mestská nemocnica Ostrava | ČR | Beringei, s.r.o. | 48169731 | 2 | 14056.5364 | 17008.4091 | 25.766 | 545.5459 | 660.1106 | 272.773 | 330.0553 | 104.48 | 269.2484 | 323.0981 | 2017 | 10 | 13 | 2017-10-13 | Áno | Áno | Neurčené | Nie |  | 24 mesiacov | neurčené | 24 hodín | Zmluva 84_RMH |  | zľava 16%
endoskopické zostavy | laparoskopická zostava | pracovný element | pre Turis, k endoresektoskopu |  | WA22366A |  |  |  | Olympus | položková cena |  | Mestská nemocnica Ostrava | ČR | Beringei, s.r.o. | 48169731 | 2 | 97160.9572 | 117564.7582 | 25.766 | 3770.898 | 4562.7865 | 1885.449 | 2281.3933 | 104.48 | 1861.0868 | 2233.3042 | 2017 | 10 | 13 | 2017-10-13 | Áno | Áno | Neurčené | Nie |  | 24 mesiacov | neurčené | 24 hodín | Zmluva 84_RMH |  | zľava 16%
endoskopické zostavy | laparoskopická zostava | resekčný kľučka | k endoresektoskopu | bipolárna | WA22302D |  |  |  | Olympus | položková cena |  | Mestská nemocnica Ostrava | ČR | Beringei, s.r.o. | 48169731 | 1 | 29131.1512 | 35248.6929 | 25.766 | 1130.6043 | 1368.0312 | 1130.6043 | 1368.0312 | 104.48 | 1115.9956 | 1339.1948 | 2017 | 10 | 13 | 2017-10-13 | Áno | Áno | Neurčené | Nie |  | 24 mesiacov | neurčené | 24 hodín | Zmluva 84_RMH |  | zľava 16%
endoskopické zostavy | laparoskopická zostava | vaporizačná kľučka | k endoresektoskopu | bipolárna | WA22566S |  |  |  | Olympus | položková cena |  | Mestská nemocnica Ostrava | ČR | Beringei, s.r.o. | 48169731 | 2 | 42016.7296 | 50840.2428 | 25.766 | 1630.7044 | 1973.1523 | 815.3522 | 986.5762 | 104.48 | 804.8169 | 965.7803 | 2017 | 10 | 13 | 2017-10-13 | Áno | Áno | Neurčené | Nie |  | 24 mesiacov | neurčené | 24 hodín | Zmluva 84_RMH |  | zľava 16%
endoskopické zostavy | laparoskopická zostava | resekčná elektróda | k endoresektoskopu | bipolárna | WA22355A |  |  |  | Olympus | položková cena |  | Mestská nemocnica Ostrava | ČR | Beringei, s.r.o. | 48169731 | 2 | 5549.0307 | 6714.3271 | 25.766 | 215.3625 | 260.5886 | 107.6813 | 130.2943 | 104.48 | 106.2899 | 127.5479 | 2017 | 10 | 13 | 2017-10-13 | Áno | Áno | Neurčené | Nie |  | 24 mesiacov | neurčené | 24 hodín | Zmluva 84_RMH |  | zľava 16%
endoskopické zostavy | laparoskopická zostava | koagulačná elektróda | k endoresektoskopu | bipolárna | WA22351A |  |  |  | Olympus | položková cena |  | Mestská nemocnica Ostrava | ČR | Beringei, s.r.o. | 48169731 | 2 | 5836.3102 | 7061.9354 | 25.766 | 226.5121 | 274.0796 | 113.256 | 137.0398 | 104.48 | 111.7926 | 134.1512 | 2017 | 10 | 13 | 2017-10-13 | Áno | Áno | Neurčené | Nie |  | 24 mesiacov | neurčené | 24 hodín | Zmluva 84_RMH |  | zľava 16%
endoskopické zostavy | laparoskopická zostava | kábel | k ESG-400, k endoresektoskopu | bipolárny | WA00014A |  |  |  | Olympus | položková cena |  | Mestská nemocnica Ostrava | ČR | Beringei, s.r.o. | 48169731 | 2 | 8772.9453 | 10615.2638 | 25.766 | 340.4853 | 411.9873 | 170.2427 | 205.9936 | 104.48 | 168.0429 | 201.6515 | 2017 | 10 | 13 | 2017-10-13 | Áno | Áno | Neurčené | Nie |  | 24 mesiacov | neurčené | 24 hodín | Zmluva 84_RMH |  | zľava 16%
endoskopické zostavy | laparoskopická zostava | kábel | k UES-40, k endoresektoskopu | bipolárny | WA00013A |  |  |  | Olympus | položková cena |  | Mestská nemocnica Ostrava | ČR | Beringei, s.r.o. | 48169731 | 2 | 3909.3534 | 4730.3177 | 25.766 | 151.7253 | 183.5876 | 75.8626 | 91.7938 | 104.48 | 74.8824 | 89.8589 | 2017 | 10 | 13 | 2017-10-13 | Áno | Áno | Neurčené | Nie |  | 24 mesiacov | neurčené | 24 hodín | Zmluva 84_RMH |  | zľava 16%
endoskopické zostavy | laparoskopická zostava | sterilizačný kontajner | drátený, endoresektoskopu |  | E61NTOC001 |  |  |  | Olympus | položková cena |  | Mestská nemocnica Ostrava | ČR | Beringei, s.r.o. | 48169731 | 2 | 25871.9566 | 31305.0675 | 25.766 | 1004.1123 | 1214.9758 | 502.0561 | 607.4879 | 104.48 | 495.569 | 594.6828 | 2017 | 10 | 13 | 2017-10-13 | Áno | Áno | Neurčené | Nie |  | 24 mesiacov | neurčené | 24 hodín | Zmluva 84_RMH |  | zľava 16%
endoskopické zostavy | laparoskopická zostava | litotriptor | k endoresektoskopu | mechanický | A3661 |  |  |  | Olympus | položková cena |  | Mestská nemocnica Ostrava | ČR | Beringei, s.r.o. | 48169731 | 1 | 40182.1727 | 48620.4289 | 25.766 | 1559.5037 | 1886.9995 | 1559.5037 | 1886.9995 | 104.48 | 1539.3532 | 1847.2238 | 2017 | 10 | 13 | 2017-10-13 | Áno | Áno | Neurčené | Nie |  | 24 mesiacov | neurčené | 24 hodín | Zmluva 84_RMH |  | zľava 16%
endoskopické zostavy | laparoskopická zostava | adaptér | pre použitie s RSK pláštťom, k endoresektoskopu |  | A3408 |  |  |  | Olympus | položková cena |  | Mestská nemocnica Ostrava | ČR | Beringei, s.r.o. | 48169731 | 1 | 6158.8697 | 7452.2323 | 25.766 | 239.0309 | 289.2274 | 239.0309 | 289.2274 | 104.48 | 235.9423 | 283.1308 | 2017 | 10 | 13 | 2017-10-13 | Áno | Áno | Neurčené | Nie |  | 24 mesiacov | neurčené | 24 hodín | Zmluva 84_RMH |  | zľava 16%
anesteziologický prístroj |  | celá zostava |  |  |  | Flow-i C20 | Flow-i C20 |  | Maquet | sumárna cena | HW/SW | Fakultná nemocnica Trenčín | SR | Surgitech s.r.o. | 50197975 | 1 | 47400 | 56880 | 1 | 47400 | 56880 | 47400 | 56880 | 105.96 | 46134.0317 | 55360.8381 | 2018 | 07 | 09 | 2018-07-09 | Áno | Áno | Kapitalové výdavky štátneho rozpočtu | Nie |  | 24 mesiacov | neurčené | 12 hodín | Zmluva 79_RMH
anesteziologický prístroj |  | anestéziologický prístroj |  |  |  | Flow-i C20 | Flow-i C20 |  | Maquet | položková cena (súčasť sumárnej ceny) |  | Fakultná nemocnica Trenčín | SR | Surgitech s.r.o. | 50197975 | 1 | 43650 | 52380 | 1 | 43650 | 52380 | 43650 | 52380 | 105.96 | 42484.1874 | 50981.0249 | 2018 | 07 | 09 | 2018-07-09 | Áno | Áno | Kapitalové výdavky štátneho rozpočtu | Nie |  | 24 mesiacov | neurčené | 12 hodín | Zmluva 79_RMH
anesteziologický prístroj |  | ovládací panel | uhlopriečka | min 15" |  | Flow-i C20 |  |  | Maquet | bez položkovej identifikácie ceny (v rámci sumárnej ceny) |  | Fakultná nemocnica Trenčín | SR | Surgitech s.r.o. | 50197975 |  |  |  | 1 | 0 | 0 |  |  | 105.96 | 0 | 0 | 2018 | 07 | 09 | 2018-07-09 | Áno | Áno | Kapitalové výdavky štátneho rozpočtu | Nie |  | 24 mesiacov | neurčené | 12 hodín | Zmluva 79_RMH
anesteziologický prístroj |  | dychový objem |  | od 20ml do 1500ml |  | Flow-i C20 |  |  | Maquet | bez položkovej identifikácie ceny (v rámci sumárnej ceny) |  | Fakultná nemocnica Trenčín | SR | Surgitech s.r.o. | 50197975 |  |  |  | 1 | 0 | 0 |  |  | 105.96 | 0 | 0 | 2018 | 07 | 09 | 2018-07-09 | Áno | Áno | Kapitalové výdavky štátneho rozpočtu | Nie |  | 24 mesiacov | neurčené | 12 hodín | Zmluva 79_RMH
anesteziologický prístroj |  | dychová frekvencia |  | 4 - 80 dych/min |  | Flow-i C20 |  |  | Maquet | bez položkovej identifikácie ceny (v rámci sumárnej ceny) |  | Fakultná nemocnica Trenčín | SR | Surgitech s.r.o. | 50197975 |  |  |  | 1 | 0 | 0 |  |  | 105.96 | 0 | 0 | 2018 | 07 | 09 | 2018-07-09 | Áno | Áno | Kapitalové výdavky štátneho rozpočtu | Nie |  | 24 mesiacov | neurčené | 12 hodín | Zmluva 79_RMH
anesteziologický prístroj |  | inspiračný tlak |  | 0-70 cmH20 |  | Flow-i C20 |  |  | Maquet | bez položkovej identifikácie ceny (v rámci sumárnej ceny) |  | Fakultná nemocnica Trenčín | SR | Surgitech s.r.o. | 50197975 |  |  |  | 1 | 0 | 0 |  |  | 105.96 | 0 | 0 | 2018 | 07 | 09 | 2018-07-09 | Áno | Áno | Kapitalové výdavky štátneho rozpočtu | Nie |  | 24 mesiacov | neurčené | 12 hodín | Zmluva 79_RMH
anesteziologický prístroj |  | odsávač plynov |  |  |  | Flow-i C20 |  |  | Maquet | bez položkovej identifikácie ceny (v rámci sumárnej ceny) |  | Fakultná nemocnica Trenčín | SR | Surgitech s.r.o. | 50197975 |  |  |  | 1 | 0 | 0 |  |  | 105.96 | 0 | 0 | 2018 | 07 | 09 | 2018-07-09 | Áno | Áno | Kapitalové výdavky štátneho rozpočtu | Nie |  | 24 mesiacov | neurčené | 12 hodín | Zmluva 79_RMH
anesteziologický prístroj |  | ventilačné režimy |  | manuálna, spontánna, objemová VC, tlaková VC, tlakovo podporná PS, a SIMV ventilácia |  | Flow-i C20 |  |  | Maquet | bez položkovej identifikácie ceny (v rámci sumárnej ceny) |  | Fakultná nemocnica Trenčín | SR | Surgitech s.r.o. | 50197975 |  |  |  | 1 | 0 | 0 |  |  | 105.96 | 0 | 0 | 2018 | 07 | 09 | 2018-07-09 | Áno | Áno | Kapitalové výdavky štátneho rozpočtu | Nie |  | 24 mesiacov | neurčené | 12 hodín | Zmluva 79_RMH
anesteziologický prístroj |  | monitor vitálnych funkcií |  | modulárny, uhlopriečka min 30cm |  | Flow-i C20 | A5 Bioglight |  | Maquet | položková cena (súčasť sumárnej ceny) |  | Fakultná nemocnica Trenčín | SR | Surgitech s.r.o. | 50197975 | 1 | 3750 | 4500 | 1 | 3750 | 4500 | #REF! | #REF! | 105.96 | #REF! | #REF! | 2018 | 07 | 09 | 2018-07-09 | Áno | Áno | Kapitalové výdavky štátneho rozpočtu | Nie |  | 24 mesiacov | neurčené | 12 hodín | Zmluva 79_RMH
anesteziologický prístroj |  | monitoring parametrov |  | 3 a 5 zvodové EKG, SpO2, Neinv TK, 2x Inv. TK, teplota |  | Flow-i C20 |  |  | Maquet | bez položkovej identifikácie ceny (v rámci sumárnej ceny) |  | Fakultná nemocnica Trenčín | SR | Surgitech s.r.o. | 50197975 |  |  |  | 1 | 0 | 0 |  |  | 105.96 | 0 | 0 | 2018 | 07 | 09 | 2018-07-09 | Áno | Áno | Kapitalové výdavky štátneho rozpočtu | Nie |  | 24 mesiacov | neurčené | 12 hodín | Zmluva 79_RMH
operačný stôl |  | celá zostava | elektrický, poľohovateľný, univerzálny, mobilný |  |  | neurčené | neurčené |  |  | sumárna cena | HW | Fakultná nemocnica Trenčín | SR | Surgitech s.r.o. | 50197975 | 1 | 39825 | 47790 | 1 | 39825 | 47790 | 39825 | 47790 | 105.98 | 38754.0314 | 46504.8377 | 2018 | 08 | 09 | 2018-08-09 | Áno | Áno | kapitálové výdavky štátneho rozpočtu | Nie |  | 24 mesiacov | neurčené | 12 hodín | Zmluva 81_RMH
endoskopické zostavy | videogastroskop | celá zostava |  |  |  | GIF-H180J | GIF-H180J |  | Olympus | sumárna cena | HW/SW | Fakultná nemocnica Trnava | SR | ULTRAMED s.r.o. | 00610381 | 1 | 35340 | 42408 | 1 | 35340 | 42408 | 35340 | 42408 | 105.98 | 34389.6414 | 41267.5697 | 2018 | 08 | 16 | 2018-08-16 | Áno | Áno | Kapitálové výdavky štátneho rozpočtu | Nie |  | 24 mesiacov | neurčené | 48 hodín | Zmluva 86_RMH
endoskopické zostavy | videogastroskop | optický kanál |  | zorné pole min. 140 stupňov |  | GIF-H180J |  |  | Olympus | bez položkovej identifikácie ceny (v rámci sumárnej ceny) |  | Fakultná nemocnica Trnava | SR | ULTRAMED s.r.o. | 00610381 |  |  |  | 1 | 0 | 0 |  |  | 105.98 | 0 | 0 | 2018 | 08 | 16 | 2018-08-16 | Áno | Áno | Kapitálové výdavky štátneho rozpočtu | Nie |  | 24 mesiacov | neurčené | 48 hodín | Zmluva 86_RMH
endoskopické zostavy | videogastroskop | optický kanál |  | hĺbka poľa min 2-100 mm |  | GIF-H180J |  |  | Olympus | bez položkovej identifikácie ceny (v rámci sumárnej ceny) |  | Fakultná nemocnica Trnava | SR | ULTRAMED s.r.o. | 00610381 |  |  |  | 1 | 0 | 0 |  |  | 105.98 | 0 | 0 | 2018 | 08 | 16 | 2018-08-16 | Áno | Áno | Kapitálové výdavky štátneho rozpočtu | Nie |  | 24 mesiacov | neurčené | 48 hodín | Zmluva 86_RMH
endoskopické zostavy | videogastroskop | optický kanál |  | one step connector |  | GIF-H180J |  |  | Olympus | bez položkovej identifikácie ceny (v rámci sumárnej ceny) |  | Fakultná nemocnica Trnava | SR | ULTRAMED s.r.o. | 00610381 |  |  |  | 1 | 0 | 0 |  |  | 105.98 | 0 | 0 | 2018 | 08 | 16 | 2018-08-16 | Áno | Áno | Kapitálové výdavky štátneho rozpočtu | Nie |  | 24 mesiacov | neurčené | 48 hodín | Zmluva 86_RMH
endoskopické zostavy | videogastroskop | optický kanál |  | priamy smer pohľadiu |  | GIF-H180J |  |  | Olympus | bez položkovej identifikácie ceny (v rámci sumárnej ceny) |  | Fakultná nemocnica Trnava | SR | ULTRAMED s.r.o. | 00610381 |  |  |  | 1 | 0 | 0 |  |  | 105.98 | 0 | 0 | 2018 | 08 | 16 | 2018-08-16 | Áno | Áno | Kapitálové výdavky štátneho rozpočtu | Nie |  | 24 mesiacov | neurčené | 48 hodín | Zmluva 86_RMH
endoskopické zostavy | videogastroskop | optický kanál |  | CMOS čip, BLI, LCI Multi light Technology |  | GIF-H180J |  |  | Olympus | bez položkovej identifikácie ceny (v rámci sumárnej ceny) |  | Fakultná nemocnica Trnava | SR | ULTRAMED s.r.o. | 00610381 |  |  |  | 1 | 0 | 0 |  |  | 105.98 | 0 | 0 | 2018 | 08 | 16 | 2018-08-16 | Áno | Áno | Kapitálové výdavky štátneho rozpočtu | Nie |  | 24 mesiacov | neurčené | 48 hodín | Zmluva 86_RMH
endoskopické zostavy | videogastroskop | zavádzací tubus |  | vonkajší priemer distálneho konca min. 10,5mm |  | GIF-H180J |  |  | Olympus | bez položkovej identifikácie ceny (v rámci sumárnej ceny) |  | Fakultná nemocnica Trnava | SR | ULTRAMED s.r.o. | 00610381 |  |  |  | 1 | 0 | 0 |  |  | 105.98 | 0 | 0 | 2018 | 08 | 16 | 2018-08-16 | Áno | Áno | Kapitálové výdavky štátneho rozpočtu | Nie |  | 24 mesiacov | neurčené | 48 hodín | Zmluva 86_RMH
endoskopické zostavy | videogastroskop | zavádzací tubus |  | vonkajší priemer tubusu min. 10,8mm |  | GIF-H180J |  |  | Olympus | bez položkovej identifikácie ceny (v rámci sumárnej ceny) |  | Fakultná nemocnica Trnava | SR | ULTRAMED s.r.o. | 00610381 |  |  |  | 1 | 0 | 0 |  |  | 105.98 | 0 | 0 | 2018 | 08 | 16 | 2018-08-16 | Áno | Áno | Kapitálové výdavky štátneho rozpočtu | Nie |  | 24 mesiacov | neurčené | 48 hodín | Zmluva 86_RMH
endoskopické zostavy | videogastroskop | zavádzací tubus |  | pracovná dĺžka min. 1100 mm |  | GIF-H180J |  |  | Olympus | bez položkovej identifikácie ceny (v rámci sumárnej ceny) |  | Fakultná nemocnica Trnava | SR | ULTRAMED s.r.o. | 00610381 |  |  |  | 1 | 0 | 0 |  |  | 105.98 | 0 | 0 | 2018 | 08 | 16 | 2018-08-16 | Áno | Áno | Kapitálové výdavky štátneho rozpočtu | Nie |  | 24 mesiacov | neurčené | 48 hodín | Zmluva 86_RMH
endoskopické zostavy | videogastroskop | pracovný kanál |  | priemer pracovného kanála max. 3,8mm |  | GIF-H180J |  |  | Olympus | bez položkovej identifikácie ceny (v rámci sumárnej ceny) |  | Fakultná nemocnica Trnava | SR | ULTRAMED s.r.o. | 00610381 |  |  |  | 1 | 0 | 0 |  |  | 105.98 | 0 | 0 | 2018 | 08 | 16 | 2018-08-16 | Áno | Áno | Kapitálové výdavky štátneho rozpočtu | Nie |  | 24 mesiacov | neurčené | 48 hodín | Zmluva 86_RMH
endoskopické zostavy | videogastroskop | pracovný kanál |  | hore/dole min. 210 stupňov / 90 stupňov |  | GIF-H180J |  |  | Olympus | bez položkovej identifikácie ceny (v rámci sumárnej ceny) |  | Fakultná nemocnica Trnava | SR | ULTRAMED s.r.o. | 00610381 |  |  |  | 1 | 0 | 0 |  |  | 105.98 | 0 | 0 | 2018 | 08 | 16 | 2018-08-16 | Áno | Áno | Kapitálové výdavky štátneho rozpočtu | Nie |  | 24 mesiacov | neurčené | 48 hodín | Zmluva 86_RMH
endoskopické zostavy | videogastroskop | pracovný kanál |  | doprava/doľava min. 1000/100 stupňov |  | GIF-H180J |  |  | Olympus | bez položkovej identifikácie ceny (v rámci sumárnej ceny) |  | Fakultná nemocnica Trnava | SR | ULTRAMED s.r.o. | 00610381 |  |  |  | 1 | 0 | 0 |  |  | 105.98 | 0 | 0 | 2018 | 08 | 16 | 2018-08-16 | Áno | Áno | Kapitálové výdavky štátneho rozpočtu | Nie |  | 24 mesiacov | neurčené | 48 hodín | Zmluva 86_RMH
endoskopické zostavy | videogastroskop | pracovný kanál |  | prídavný oplachový kanál |  | GIF-H180J |  |  | Olympus | bez položkovej identifikácie ceny (v rámci sumárnej ceny) |  | Fakultná nemocnica Trnava | SR | ULTRAMED s.r.o. | 00610381 |  |  |  | 1 | 0 | 0 |  |  | 105.98 | 0 | 0 | 2018 | 08 | 16 | 2018-08-16 | Áno | Áno | Kapitálové výdavky štátneho rozpočtu | Nie |  | 24 mesiacov | neurčené | 48 hodín | Zmluva 86_RMH
plazmový sterilizátor |  | celá zostava |  |  |  | neurčené |  |  | neurčené | sumárna cena | HW/SW | Univerzitná nemocnica L. Pasteura Košice | SR | K & M MEDIA s.r.o. | 44879806 | 1 | 47332.5 | 56779 | 1 | 47332.5 | 56779 | 47332.5 | 56779 | 105.98 | 46059.6407 | 55271.5689 | 2018 | 08 | 27 | 2018-08-27 | Áno | Áno | Neurčené | Nie |  | 24 mesiacov | neurčené | 48 hodín | Zmluva 87_RMH
plazmový sterilizátor |  | plazmový sterilizátor dvojdverový | počet cyklov | 3 cykly | [5 empty] | položková cena (súčasť sumárnej ceny) |  | Univerzitná nemocnica L. Pasteura Košice | SR | K & M MEDIA s.r.o. | 44879806 |  |  |  | 1 | 0 | 0 |  |  | 105.98 | 0 | 0 | 2018 | 08 | 27 | 2018-08-27 | Áno | Áno | Neurčené | Nie |  | 24 mesiacov | neurčené | 48 hodín | Zmluva 87_RMH
plazmový sterilizátor |  | plazmový sterilizátor dvojdverový | rozmery | 85x200x120cm | [5 empty] | položková cena (súčasť sumárnej ceny) |  | Univerzitná nemocnica L. Pasteura Košice | SR | K & M MEDIA s.r.o. | 44879806 |  |  |  | 1 | 0 | 0 |  |  | 105.98 | 0 | 0 | 2018 | 08 | 27 | 2018-08-27 | Áno | Áno | Neurčené | Nie |  | 24 mesiacov | neurčené | 48 hodín | Zmluva 87_RMH
plazmový sterilizátor |  | plazmový sterilizátor dvojdverový | objem komory | 150l | [5 empty] | položková cena (súčasť sumárnej ceny) |  | Univerzitná nemocnica L. Pasteura Košice | SR | K & M MEDIA s.r.o. | 44879806 |  |  |  | 1 | 0 | 0 |  |  | 105.98 | 0 | 0 | 2018 | 08 | 27 | 2018-08-27 | Áno | Áno | Neurčené | Nie |  | 24 mesiacov | neurčené | 48 hodín | Zmluva 87_RMH
plazmový sterilizátor |  | plazmový sterilizátor dvojdverový | využiteľný objem komory | 90l | [5 empty] | položková cena (súčasť sumárnej ceny) |  | Univerzitná nemocnica L. Pasteura Košice | SR | K & M MEDIA s.r.o. | 44879806 |  |  |  | 1 | 0 | 0 |  |  | 105.98 | 0 | 0 | 2018 | 08 | 27 | 2018-08-27 | Áno | Áno | Neurčené | Nie |  | 24 mesiacov | neurčené | 48 hodín | Zmluva 87_RMH
plazmový sterilizátor |  | plazmový sterilizátor dvojdverový | dĺžka sterilizačného cyklu | 30min/60min | [5 empty] | položková cena (súčasť sumárnej ceny) |  | Univerzitná nemocnica L. Pasteura Košice | SR | K & M MEDIA s.r.o. | 44879806 |  |  |  | 1 | 0 | 0 |  |  | 105.98 | 0 | 0 | 2018 | 08 | 27 | 2018-08-27 | Áno | Áno | Neurčené | Nie |  | 24 mesiacov | neurčené | 48 hodín | Zmluva 87_RMH
plazmový sterilizátor |  | plazmový sterilizátor dvojdverový | zabudovaná tlačiareň | [6 empty] | položková cena (súčasť sumárnej ceny) |  | Univerzitná nemocnica L. Pasteura Košice | SR | K & M MEDIA s.r.o. | 44879806 |  |  |  | 1 | 0 | 0 |  |  | 105.98 | 0 | 0 | 2018 | 08 | 27 | 2018-08-27 | Áno | Áno | Neurčené | Nie |  | 24 mesiacov | neurčené | 48 hodín | Zmluva 87_RMH
anesteziologický prístroj |  | celá zostava |  |  |  | Flow - iC20 | Flow - iC20 |  | Maquet | sumárna cena | HW/SW | Národný ústav detských chorôb | SR | Surgitech s.r.o. | 50197975 | 2 | 101399 | 121678.8 | 1 | 101399 | 121678.8 | 50699.5 | 60839.4 | 105.96 | 49345.408 | 59214.4896 | 2018 | 07 | 11 | 2018-07-11 | Áno | Áno | Neurčené | Nie |  | 24 mesiacov | neurčené | 24 hodín | Zmluva 88_RMH
anesteziologický prístroj |  | anestéziologický prístroj |  |  |  | Flow - iC20 | Flow - iC20 |  | Maquet | položková cena (súčasť sumárnej ceny) |  | Národný ústav detských chorôb | SR | Surgitech s.r.o. | 50197975 | 2 | 82100 |  | 1 | 82100 | 0 | 41050 |  | 105.96 | 39953.6287 | 47944.3545 | 2018 | 07 | 11 | 2018-07-11 | Áno | Áno | Neurčené | Nie |  | 24 mesiacov | neurčené | 24 hodín | Zmluva 88_RMH
anesteziologický prístroj |  | záložné napájanie ele.energie | 45min. | 230V/50Hz |  | Flow - iC20 |  |  | Maquet | bez položkovej identifikácie ceny (v rámci sumárnej ceny) |  | Národný ústav detských chorôb | SR | Surgitech s.r.o. | 50197975 |  |  |  | 1 | 0 | 0 |  |  | 105.96 | 0 | 0 | 2018 | 07 | 11 | 2018-07-11 | Áno | Áno | Neurčené | Nie |  | 24 mesiacov | neurčené | 24 hodín | Zmluva 88_RMH
anesteziologický prístroj |  | dychový objem |  | od 20ml do 1500ml |  | Flow - iC20 |  |  | Maquet | bez položkovej identifikácie ceny (v rámci sumárnej ceny) |  | Národný ústav detských chorôb | SR | Surgitech s.r.o. | 50197975 |  |  |  | 1 | 0 | 0 |  |  | 105.96 | 0 | 0 | 2018 | 07 | 11 | 2018-07-11 | Áno | Áno | Neurčené | Nie |  | 24 mesiacov | neurčené | 24 hodín | Zmluva 88_RMH
anesteziologický prístroj |  | dychový tlak |  | 3-70 cmH20 |  | Flow - iC20 |  |  | Maquet | bez položkovej identifikácie ceny (v rámci sumárnej ceny) |  | Národný ústav detských chorôb | SR | Surgitech s.r.o. | 50197975 |  |  |  | 1 | 0 | 0 |  |  | 105.96 | 0 | 0 | 2018 | 07 | 11 | 2018-07-11 | Áno | Áno | Neurčené | Nie |  | 24 mesiacov | neurčené | 24 hodín | Zmluva 88_RMH
anesteziologický prístroj |  | nastavenie pomerov I:E |  | 1:4-2:1 |  | Flow - iC20 |  |  | Maquet | bez položkovej identifikácie ceny (v rámci sumárnej ceny) |  | Národný ústav detských chorôb | SR | Surgitech s.r.o. | 50197975 |  |  |  | 1 | 0 | 0 |  |  | 105.96 | 0 | 0 | 2018 | 07 | 11 | 2018-07-11 | Áno | Áno | Neurčené | Nie |  | 24 mesiacov | neurčené | 24 hodín | Zmluva 88_RMH
anesteziologický prístroj |  | dychová frekvencia |  | 4 - 80 dych/min |  | Flow - iC20 |  |  | Maquet | bez položkovej identifikácie ceny (v rámci sumárnej ceny) |  | Národný ústav detských chorôb | SR | Surgitech s.r.o. | 50197975 |  |  |  | 1 | 0 | 0 |  |  | 105.96 | 0 | 0 | 2018 | 07 | 11 | 2018-07-11 | Áno | Áno | Neurčené | Nie |  | 24 mesiacov | neurčené | 24 hodín | Zmluva 88_RMH
anesteziologický prístroj |  | ovládací panel | uhlopriečka | min 35cm |  | Flow - iC20 |  |  | Maquet | bez položkovej identifikácie ceny (v rámci sumárnej ceny) |  | Národný ústav detských chorôb | SR | Surgitech s.r.o. | 50197975 |  |  |  | 1 | 0 | 0 |  |  | 105.96 | 0 | 0 | 2018 | 07 | 11 | 2018-07-11 | Áno | Áno | Neurčené | Nie |  | 24 mesiacov | neurčené | 24 hodín | Zmluva 88_RMH
anesteziologický prístroj |  | odsávač plynov |  |  |  | Flow - iC20 |  |  | Maquet | bez položkovej identifikácie ceny (v rámci sumárnej ceny) |  | Národný ústav detských chorôb | SR | Surgitech s.r.o. | 50197975 |  |  |  | 1 | 0 | 0 |  |  | 105.96 | 0 | 0 | 2018 | 07 | 11 | 2018-07-11 | Áno | Áno | Neurčené | Nie |  | 24 mesiacov | neurčené | 24 hodín | Zmluva 88_RMH
anesteziologický prístroj |  | ventilačné režimy |  | manuálna, spontánna, objemová VC, tlaková VC, tlakovo podporná PS, a SIMV ventilácia |  | Flow - iC20 |  |  | Maquet | bez položkovej identifikácie ceny (v rámci sumárnej ceny) |  | Národný ústav detských chorôb | SR | Surgitech s.r.o. | 50197975 |  |  |  | 1 | 0 | 0 |  |  | 105.96 | 0 | 0 | 2018 | 07 | 11 | 2018-07-11 | Áno | Áno | Neurčené | Nie |  | 24 mesiacov | neurčené | 24 hodín | Zmluva 88_RMH
anesteziologický prístroj |  | monitor vitálnych funkcií |  | modulárny, uhlopriečka min 30cm |  | Flow - iC20 | Infinity Delta |  | Maquet | položková cena (súčasť sumárnej ceny) |  | Národný ústav detských chorôb | SR | Surgitech s.r.o. | 50197975 | 2 | 19800 |  | 1 | 19800 | 0 | 9900 |  | 105.96 | 9635.5889 | 11562.7067 | 2018 | 07 | 11 | 2018-07-11 | Áno | Áno | Neurčené | Nie |  | 24 mesiacov | neurčené | 24 hodín | Zmluva 88_RMH
anesteziologický prístroj |  | monitoring parametrov |  | 3 a 5 zvodové EKG, SpO2, Neinv TK, 2x Inv. TK, teplota |  | Flow - iC20 |  |  | Maquet | bez položkovej identifikácie ceny (v rámci sumárnej ceny) |  | Národný ústav detských chorôb | SR | Surgitech s.r.o. | 50197975 |  |  |  | 1 | 0 | 0 |  |  | 105.96 | 0 | 0 | 2018 | 07 | 11 | 2018-07-11 | Áno | Áno | Neurčené | Nie |  | 24 mesiacov | neurčené | 24 hodín | Zmluva 88_RMH
parný sterilizátor |  | celá zostava |  |  |  | Sterivap HP 669-2 | Sterivap HP 669-2 |  | BMT | sumárna cena | HW/SW | Národný ústav detských chorôb | SR | BMT s.r.o. | 31444571 | 1 | 45985 | 55182 | 1 | 45985 | 55182 | 45985 | 55182 | 105.98 | 44748.3775 | 53698.053 | 2018 | 08 | 06 | 2018-08-06 | Áno | Áno | Neurčené | Nie |  | 24 mesiacov | neurčené | 24 hodín | Zmluva 90_RMH
parný sterilizátor |  | dvojdverový | objem komory | 450 l | rozpätie do -10% | Sterivap HP 669-2 |  |  | BMT | bez položkovej identifikácie ceny (v rámci sumárnej ceny) |  | Národný ústav detských chorôb | SR | BMT s.r.o. | 31444571 |  |  |  | 1 | 0 | 0 | #DIV/0! | #DIV/0! | 105.98 | #DIV/0! | #DIV/0! | 2018 | 08 | 06 | 2018-08-06 | Áno | Áno | Neurčené | Nie |  | 24 mesiacov | neurčené | 24 hodín | Zmluva 90_RMH
parný sterilizátor |  | transportný vozík | 2 ks |  |  | Sterivap HP 669-2 |  |  | BMT | bez položkovej identifikácie ceny (v rámci sumárnej ceny) |  | Národný ústav detských chorôb | SR | BMT s.r.o. | 31444571 |  |  |  | 1 | 0 | 0 |  |  | 105.98 | 0 | 0 | 2018 | 08 | 06 | 2018-08-06 | Áno | Áno | Neurčené | Nie |  | 24 mesiacov | neurčené | 24 hodín | Zmluva 90_RMH
parný sterilizátor |  | zavážací vozík | 1 ks |  |  | Sterivap HP 669-2 |  |  | BMT | bez položkovej identifikácie ceny (v rámci sumárnej ceny) |  | Národný ústav detských chorôb | SR | BMT s.r.o. | 31444571 |  |  |  | 1 | 0 | 0 |  |  | 105.98 | 0 | 0 | 2018 | 08 | 06 | 2018-08-06 | Áno | Áno | Neurčené | Nie |  | 24 mesiacov | neurčené | 24 hodín | Zmluva 90_RMH
parný sterilizátor |  | úpravovňa vody |  | reverzná osmóza |  | Sterivap HP 669-2 |  |  | BMT | bez položkovej identifikácie ceny (v rámci sumárnej ceny) |  | Národný ústav detských chorôb | SR | BMT s.r.o. | 31444571 |  |  |  | 1 | 0 | 0 |  |  | 105.98 | 0 | 0 | 2018 | 08 | 06 | 2018-08-06 | Áno | Áno | Neurčené | Nie |  | 24 mesiacov | neurčené | 24 hodín | Zmluva 90_RMH
parný sterilizátor |  | dotykový displej |  | 8,2 palcov |  | Sterivap HP 669-2 |  |  | BMT | bez položkovej identifikácie ceny (v rámci sumárnej ceny) |  | Národný ústav detských chorôb | SR | BMT s.r.o. | 31444571 |  |  |  | 1 | 0 | 0 |  |  | 105.98 | 0 | 0 | 2018 | 08 | 06 | 2018-08-06 | Áno | Áno | Neurčené | Nie |  | 24 mesiacov | neurčené | 24 hodín | Zmluva 90_RMH
parný sterilizátor |  | hmotnosť |  | 2000kg |  | Sterivap HP 669-2 |  |  | BMT | bez položkovej identifikácie ceny (v rámci sumárnej ceny) |  | Národný ústav detských chorôb | SR | BMT s.r.o. | 31444571 |  |  |  | 1 | 0 | 0 |  |  | 105.98 | 0 | 0 | 2018 | 08 | 06 | 2018-08-06 | Áno | Áno | Neurčené | Nie |  | 24 mesiacov | neurčené | 24 hodín | Zmluva 90_RMH
parný sterilizátor |  | vonkajšie rozmery |  | 2000x1350x1350mm |  | Sterivap HP 669-2 |  |  | BMT | bez položkovej identifikácie ceny (v rámci sumárnej ceny) |  | Národný ústav detských chorôb | SR | BMT s.r.o. | 31444571 |  |  |  | 1 | 0 | 0 |  |  | 105.98 | 0 | 0 | 2018 | 08 | 06 | 2018-08-06 | Áno | Áno | Neurčené | Nie |  | 24 mesiacov | neurčené | 24 hodín | Zmluva 90_RMH
parný sterilizátor |  | vnútorné rozmery |  | 700x650x990mm | rozpätie do -10% | Sterivap HP 669-2 |  |  | BMT | bez položkovej identifikácie ceny (v rámci sumárnej ceny) |  | Národný ústav detských chorôb | SR | BMT s.r.o. | 31444571 |  |  |  | 1 | 0 | 0 |  |  | 105.98 | 0 | 0 | 2018 | 08 | 06 | 2018-08-06 | Áno | Áno | Neurčené | Nie |  | 24 mesiacov | neurčené | 24 hodín | Zmluva 90_RMH
parný sterilizátor |  | sterilizačné jednotky | 6ks |  |  | Sterivap HP 669-2 |  |  | BMT | bez položkovej identifikácie ceny (v rámci sumárnej ceny) |  | Národný ústav detských chorôb | SR | BMT s.r.o. | 31444571 |  |  |  | 1 | 0 | 0 |  |  | 105.98 | 0 | 0 | 2018 | 08 | 06 | 2018-08-06 | Áno | Áno | Neurčené | Nie |  | 24 mesiacov | neurčené | 24 hodín | Zmluva 90_RMH
urodynamický prístroj |  | celá zostava |  |  |  | Nexam Pro CIM U8-4 | Nexam Pro CIM U8-4 |  | MMS/Laborie | sumárna cena | HW/SW | Národný ústav detských chorôb | SR | Timed s.r.o. | 00602175 | 1 | 53750 | 64500 | 1 | 53750 | 64500 | 53750 | 64500 | 105.96 | 52314.4347 | 62777.3216 | 2018 | 07 | 18 | 2018-07-18 | Áno | Áno | Neurčené | Nie |  | 24 mesiacov | neurčené | 24 hodín | Zmluva 91_RMH
urodynamický prístroj |  | HW | váhová pumpa |  | digitálna | Nexam Pro CIM U8-4 |  |  | MMS/Laborie | bez položkovej identifikácie ceny (v rámci sumárnej ceny) |  | Národný ústav detských chorôb | SR | Timed s.r.o. | 00602175 |  |  |  | 1 | 0 | 0 |  |  | 105.96 | 0 | 0 | 2018 | 07 | 18 | 2018-07-18 | Áno | Áno | Neurčené | Nie |  | 24 mesiacov | neurčené | 24 hodín | Zmluva 91_RMH
urodynamický prístroj |  | HW | rolničky | 1-250ml/min | 10 ks, prieotk 1-250ml/min | Nexam Pro CIM U8-4 |  | pre urológiu | MMS/Laborie | bez položkovej identifikácie ceny (v rámci sumárnej ceny) |  | Národný ústav detských chorôb | SR | Timed s.r.o. | 00602175 |  |  |  | 1 | 0 | 0 |  |  | 105.96 | 0 | 0 | 2018 | 07 | 18 | 2018-07-18 | Áno | Áno | Neurčené | Nie |  | 24 mesiacov | neurčené | 24 hodín | Zmluva 91_RMH
urodynamický prístroj |  | HW | držiak LCD |  | min. 16 ks | Nexam Pro CIM U8-4 |  | pre urológiu | MMS/Laborie | bez položkovej identifikácie ceny (v rámci sumárnej ceny) |  | Národný ústav detských chorôb | SR | Timed s.r.o. | 00602175 |  |  |  | 1 | 0 | 0 |  |  | 105.96 | 0 | 0 | 2018 | 07 | 18 | 2018-07-18 | Áno | Áno | Neurčené | Nie |  | 24 mesiacov | neurčené | 24 hodín | Zmluva 91_RMH
urodynamický prístroj |  | HW | hlavný komunikačný modul |  | 5 portov | Nexam Pro CIM U8-4 |  | pre urológiu | MMS/Laborie | bez položkovej identifikácie ceny (v rámci sumárnej ceny) |  | Národný ústav detských chorôb | SR | Timed s.r.o. | 00602175 |  |  |  | 1 | 0 | 0 |  |  | 105.96 | 0 | 0 | 2018 | 07 | 18 | 2018-07-18 | Áno | Áno | Neurčené | Nie |  | 24 mesiacov | neurčené | 24 hodín | Zmluva 91_RMH
urodynamický prístroj |  | HW | bezdrôtový pacientský modul |  |  | Nexam Pro CIM U8-4 |  | pre urológiu | MMS/Laborie | bez položkovej identifikácie ceny (v rámci sumárnej ceny) |  | Národný ústav detských chorôb | SR | Timed s.r.o. | 00602175 |  |  |  | 1 | 0 | 0 |  |  | 105.96 | 0 | 0 | 2018 | 07 | 18 | 2018-07-18 | Áno | Áno | Neurčené | Nie |  | 24 mesiacov | neurčené | 24 hodín | Zmluva 91_RMH
urodynamický prístroj |  | HW | CIM modul |  |  | Nexam Pro CIM U8-4 |  | pre urológiu | MMS/Laborie | bez položkovej identifikácie ceny (v rámci sumárnej ceny) |  | Národný ústav detských chorôb | SR | Timed s.r.o. | 00602175 |  |  |  | 1 | 0 | 0 |  |  | 105.96 | 0 | 0 | 2018 | 07 | 18 | 2018-07-18 | Áno | Áno | Neurčené | Nie |  | 24 mesiacov | neurčené | 24 hodín | Zmluva 91_RMH
urodynamický prístroj |  | HW | bezpečnostná zostava |  |  | Nexam Pro CIM U8-4 |  | pre urológiu | MMS/Laborie | bez položkovej identifikácie ceny (v rámci sumárnej ceny) |  | Národný ústav detských chorôb | SR | Timed s.r.o. | 00602175 |  |  |  | 1 | 0 | 0 |  |  | 105.96 | 0 | 0 | 2018 | 07 | 18 | 2018-07-18 | Áno | Áno | Neurčené | Nie |  | 24 mesiacov | neurčené | 24 hodín | Zmluva 91_RMH
urodynamický prístroj |  | HW | infračervený set |  |  | Nexam Pro CIM U8-4 |  | pre urológiu | MMS/Laborie | bez položkovej identifikácie ceny (v rámci sumárnej ceny) |  | Národný ústav detských chorôb | SR | Timed s.r.o. | 00602175 |  |  |  | 1 | 0 | 0 |  |  | 105.96 | 0 | 0 | 2018 | 07 | 18 | 2018-07-18 | Áno | Áno | Neurčené | Nie |  | 24 mesiacov | neurčené | 24 hodín | Zmluva 91_RMH
urodynamický prístroj |  | HW | počítač |  | I-core 5 | Nexam Pro CIM U8-4 |  | pre urológiu | MMS/Laborie | bez položkovej identifikácie ceny (v rámci sumárnej ceny) |  | Národný ústav detských chorôb | SR | Timed s.r.o. | 00602175 |  |  |  | 1 | 0 | 0 |  |  | 105.96 | 0 | 0 | 2018 | 07 | 18 | 2018-07-18 | Áno | Áno | Neurčené | Nie |  | 24 mesiacov | neurčené | 24 hodín | Zmluva 91_RMH
urodynamický prístroj |  | HW | tlačiareň |  | laserová, farebná | Nexam Pro CIM U8-4 |  | pre urológiu | MMS/Laborie | bez položkovej identifikácie ceny (v rámci sumárnej ceny) |  | Národný ústav detských chorôb | SR | Timed s.r.o. | 00602175 |  |  |  | 1 | 0 | 0 |  |  | 105.96 | 0 | 0 | 2018 | 07 | 18 | 2018-07-18 | Áno | Áno | Neurčené | Nie |  | 24 mesiacov | neurčené | 24 hodín | Zmluva 91_RMH
urodynamický prístroj |  | HW | monitor | 21 palcov |  | Nexam Pro CIM U8-4 |  | pre urológiu | MMS/Laborie | bez položkovej identifikácie ceny (v rámci sumárnej ceny) |  | Národný ústav detských chorôb | SR | Timed s.r.o. | 00602175 |  |  |  | 1 | 0 | 0 |  |  | 105.96 | 0 | 0 | 2018 | 07 | 18 | 2018-07-18 | Áno | Áno | Neurčené | Nie |  | 24 mesiacov | neurčené | 24 hodín | Zmluva 91_RMH
urodynamický prístroj |  | HW | wireless flowmeter |  |  | Nexam Pro CIM U8-4 |  | pre urológiu | MMS/Laborie | bez položkovej identifikácie ceny (v rámci sumárnej ceny) |  | Národný ústav detských chorôb | SR | Timed s.r.o. | 00602175 |  |  |  | 1 | 0 | 0 |  |  | 105.96 | 0 | 0 | 2018 | 07 | 18 | 2018-07-18 | Áno | Áno | Neurčené | Nie |  | 24 mesiacov | neurčené | 24 hodín | Zmluva 91_RMH
urodynamický prístroj |  | HW | bluetooth |  |  | Nexam Pro CIM U8-4 |  | pre urológiu | MMS/Laborie | bez položkovej identifikácie ceny (v rámci sumárnej ceny) |  | Národný ústav detských chorôb | SR | Timed s.r.o. | 00602175 |  |  |  | 1 | 0 | 0 |  |  | 105.96 | 0 | 0 | 2018 | 07 | 18 | 2018-07-18 | Áno | Áno | Neurčené | Nie |  | 24 mesiacov | neurčené | 24 hodín | Zmluva 91_RMH
urodynamický prístroj |  | HW | stojan |  |  | Nexam Pro CIM U8-4 |  | pre urológiu | MMS/Laborie | bez položkovej identifikácie ceny (v rámci sumárnej ceny) |  | Národný ústav detských chorôb | SR | Timed s.r.o. | 00602175 |  |  |  | 1 | 0 | 0 |  |  | 105.96 | 0 | 0 | 2018 | 07 | 18 | 2018-07-18 | Áno | Áno | Neurčené | Nie |  | 24 mesiacov | neurčené | 24 hodín | Zmluva 91_RMH
urodynamický prístroj |  | HW | EMG modul | 30Hz - 10 KHz | 1 kanál | Nexam Pro CIM U8-4 |  | pre urológiu | MMS/Laborie | bez položkovej identifikácie ceny (v rámci sumárnej ceny) |  | Národný ústav detských chorôb | SR | Timed s.r.o. | 00602175 |  |  |  | 1 | 0 | 0 |  |  | 105.96 | 0 | 0 | 2018 | 07 | 18 | 2018-07-18 | Áno | Áno | Neurčené | Nie |  | 24 mesiacov | neurčené | 24 hodín | Zmluva 91_RMH
urodynamický prístroj |  | SW | videourodynamika |  |  | Nexam Pro CIM U8-4 |  | pre urológiu | MMS/Laborie | bez položkovej identifikácie ceny (v rámci sumárnej ceny) |  | Národný ústav detských chorôb | SR | Timed s.r.o. | 00602175 |  |  |  | 1 | 0 | 0 |  |  | 105.96 | 0 | 0 | 2018 | 07 | 18 | 2018-07-18 | Áno | Áno | Neurčené | Nie |  | 24 mesiacov | neurčené | 24 hodín | Zmluva 91_RMH
urodynamický prístroj |  | SW | video resolution |  |  | Nexam Pro CIM U8-4 |  | pre urológiu | MMS/Laborie | bez položkovej identifikácie ceny (v rámci sumárnej ceny) |  | Národný ústav detských chorôb | SR | Timed s.r.o. | 00602175 |  |  |  | 1 | 0 | 0 |  |  | 105.96 | 0 | 0 | 2018 | 07 | 18 | 2018-07-18 | Áno | Áno | Neurčené | Nie |  | 24 mesiacov | neurčené | 24 hodín | Zmluva 91_RMH
urodynamický prístroj |  | HW | bezdrôtový puller |  |  | Nexam Pro CIM U8-4 |  | pre urológiu | MMS/Laborie | bez položkovej identifikácie ceny (v rámci sumárnej ceny) |  | Národný ústav detských chorôb | SR | Timed s.r.o. | 00602175 |  |  |  | 1 | 0 | 0 |  |  | 105.96 | 0 | 0 | 2018 | 07 | 18 | 2018-07-18 | Áno | Áno | Neurčené | Nie |  | 24 mesiacov | neurčené | 24 hodín | Zmluva 91_RMH
urodynamický prístroj |  | SW | urodynamický SW | stacionárny |  | Nexam Pro CIM U8-4 |  | pre urológiu | MMS/Laborie | bez položkovej identifikácie ceny (v rámci sumárnej ceny) |  | Národný ústav detských chorôb | SR | Timed s.r.o. | 00602175 |  |  |  | 1 | 0 | 0 |  |  | 105.96 | 0 | 0 | 2018 | 07 | 18 | 2018-07-18 | Áno | Áno | Neurčené | Nie |  | 24 mesiacov | neurčené | 24 hodín | Zmluva 91_RMH
urodynamický prístroj |  | SW | SW na diagnostiku HW |  |  | Nexam Pro CIM U8-4 |  | pre urológiu | MMS/Laborie | bez položkovej identifikácie ceny (v rámci sumárnej ceny) |  | Národný ústav detských chorôb | SR | Timed s.r.o. | 00602175 |  |  |  | 1 | 0 | 0 |  |  | 105.96 | 0 | 0 | 2018 | 07 | 18 | 2018-07-18 | Áno | Áno | Neurčené | Nie |  | 24 mesiacov | neurčené | 24 hodín | Zmluva 91_RMH
urodynamický prístroj |  | SW | SW automatických výpočtov a diagnostika |  |  | Nexam Pro CIM U8-4 |  | pre urológiu | MMS/Laborie | bez položkovej identifikácie ceny (v rámci sumárnej ceny) |  | Národný ústav detských chorôb | SR | Timed s.r.o. | 00602175 |  |  |  | 1 | 0 | 0 |  |  | 105.96 | 0 | 0 | 2018 | 07 | 18 | 2018-07-18 | Áno | Áno | Neurčené | Nie |  | 24 mesiacov | neurčené | 24 hodín | Zmluva 91_RMH
urodynamický prístroj |  | HW | mikčné kreslo |  |  | Nexam Pro CIM U8-4 |  | pre urológiu | MMS/Laborie | bez položkovej identifikácie ceny (v rámci sumárnej ceny) |  | Národný ústav detských chorôb | SR | Timed s.r.o. | 00602175 |  |  |  | 1 | 0 | 0 |  |  | 105.96 | 0 | 0 | 2018 | 07 | 18 | 2018-07-18 | Áno | Áno | Neurčené | Nie |  | 24 mesiacov | neurčené | 24 hodín | Zmluva 91_RMH
denzitometer | kostný | celá zostava |  |  |  | Hologic Horizon A | Hologic Horizon A |  | Hologic | sumárna cena | HW/SW | Univerzitná nemocnica Bratislava | SR | Gutta Slovakia spol. s.r.o. | 35707364 | 1 | 107150 | 128580 | 1 | 107150 | 128580 | 107150 | 128580 | 105.24 | 105001.7056 | 126002.0468 | 2018 | 03 | 28 | 2018-03-28 | Áno | Áno | kapitálové výdavky štátneho rozpočtu | Nie |  | 24 mesiacov | neurčené | 12 hodín | Zmluva 92_RMH
denzitometer | kostný | C - rameno | monitorizované otočné |  |  | Hologic Horizon A |  |  | Hologic | bez položkovej identifikácie ceny (v rámci sumárnej ceny) |  | Univerzitná nemocnica Bratislava | SR | Gutta Slovakia spol. s.r.o. | 35707364 |  |  |  | 1 | 0 | 0 |  |  | 105.24 | 0 | 0 | 2018 | 03 | 28 | 2018-03-28 | Áno | Áno | kapitálové výdavky štátneho rozpočtu | Nie |  | 24 mesiacov | neurčené | 12 hodín | Zmluva 92_RMH
denzitometer | kostný | skenovací stôl | motorizovaný |  |  | Hologic Horizon A |  |  | Hologic | bez položkovej identifikácie ceny (v rámci sumárnej ceny) |  | Univerzitná nemocnica Bratislava | SR | Gutta Slovakia spol. s.r.o. | 35707364 |  |  |  | 1 | 0 | 0 |  |  | 105.24 | 0 | 0 | 2018 | 03 | 28 | 2018-03-28 | Áno | Áno | kapitálové výdavky štátneho rozpočtu | Nie |  | 24 mesiacov | neurčené | 12 hodín | Zmluva 92_RMH
denzitometer | kostný | detektor | 50 ks |  |  | Hologic Horizon A |  |  | Hologic | bez položkovej identifikácie ceny (v rámci sumárnej ceny) |  | Univerzitná nemocnica Bratislava | SR | Gutta Slovakia spol. s.r.o. | 35707364 |  |  |  | 1 | 0 | 0 |  |  | 105.24 | 0 | 0 | 2018 | 03 | 28 | 2018-03-28 | Áno | Áno | kapitálové výdavky štátneho rozpočtu | Nie |  | 24 mesiacov | neurčené | 12 hodín | Zmluva 92_RMH
denzitometer | kostný | procesor | 3 GHz |  |  | Hologic Horizon A |  |  | Hologic | bez položkovej identifikácie ceny (v rámci sumárnej ceny) |  | Univerzitná nemocnica Bratislava | SR | Gutta Slovakia spol. s.r.o. | 35707364 |  |  |  | 1 | 0 | 0 |  |  | 105.24 | 0 | 0 | 2018 | 03 | 28 | 2018-03-28 | Áno | Áno | kapitálové výdavky štátneho rozpočtu | Nie |  | 24 mesiacov | neurčené | 12 hodín | Zmluva 92_RMH
denzitometer | kostný | HDD | 250 GB |  |  | Hologic Horizon A |  |  | Hologic | bez položkovej identifikácie ceny (v rámci sumárnej ceny) |  | Univerzitná nemocnica Bratislava | SR | Gutta Slovakia spol. s.r.o. | 35707364 |  |  |  | 1 | 0 | 0 |  |  | 105.24 | 0 | 0 | 2018 | 03 | 28 | 2018-03-28 | Áno | Áno | kapitálové výdavky štátneho rozpočtu | Nie |  | 24 mesiacov | neurčené | 12 hodín | Zmluva 92_RMH
denzitometer | kostný | RAM | 2 GB |  |  | Hologic Horizon A |  |  | Hologic | bez položkovej identifikácie ceny (v rámci sumárnej ceny) |  | Univerzitná nemocnica Bratislava | SR | Gutta Slovakia spol. s.r.o. | 35707364 |  |  |  | 1 | 0 | 0 |  |  | 105.24 | 0 | 0 | 2018 | 03 | 28 | 2018-03-28 | Áno | Áno | kapitálové výdavky štátneho rozpočtu | Nie |  | 24 mesiacov | neurčené | 12 hodín | Zmluva 92_RMH
denzitometer | kostný | monitor | 19 palcov |  |  | Hologic Horizon A |  |  | Hologic | bez položkovej identifikácie ceny (v rámci sumárnej ceny) |  | Univerzitná nemocnica Bratislava | SR | Gutta Slovakia spol. s.r.o. | 35707364 |  |  |  | 1 | 0 | 0 |  |  | 105.24 | 0 | 0 | 2018 | 03 | 28 | 2018-03-28 | Áno | Áno | kapitálové výdavky štátneho rozpočtu | Nie |  | 24 mesiacov | neurčené | 12 hodín | Zmluva 92_RMH
denzitometer | kostný | SW vybavenie | femur |  |  | Hologic Horizon A |  |  | Hologic | bez položkovej identifikácie ceny (v rámci sumárnej ceny) |  | Univerzitná nemocnica Bratislava | SR | Gutta Slovakia spol. s.r.o. | 35707364 |  |  |  | 1 | 0 | 0 |  |  | 105.24 | 0 | 0 | 2018 | 03 | 28 | 2018-03-28 | Áno | Áno | kapitálové výdavky štátneho rozpočtu | Nie |  | 24 mesiacov | neurčené | 12 hodín | Zmluva 92_RMH
denzitometer | kostný | SW vybavenie | posudzovanie kvality |  |  | Hologic Horizon A |  |  | Hologic | bez položkovej identifikácie ceny (v rámci sumárnej ceny) |  | Univerzitná nemocnica Bratislava | SR | Gutta Slovakia spol. s.r.o. | 35707364 |  |  |  | 1 | 0 | 0 |  |  | 105.24 | 0 | 0 | 2018 | 03 | 28 | 2018-03-28 | Áno | Áno | kapitálové výdavky štátneho rozpočtu | Nie |  | 24 mesiacov | neurčené | 12 hodín | Zmluva 92_RMH
denzitometer | kostný | SW vybavenie | kalcifikácia abdominálnej aorty |  |  | Hologic Horizon A |  |  | Hologic | bez položkovej identifikácie ceny (v rámci sumárnej ceny) |  | Univerzitná nemocnica Bratislava | SR | Gutta Slovakia spol. s.r.o. | 35707364 |  |  |  | 1 | 0 | 0 |  |  | 105.24 | 0 | 0 | 2018 | 03 | 28 | 2018-03-28 | Áno | Áno | kapitálové výdavky štátneho rozpočtu | Nie |  | 24 mesiacov | neurčené | 12 hodín | Zmluva 92_RMH
denzitometer | kostný | SW vybavenie | TBS - štrukturálna analýza kostí |  |  | Hologic Horizon A |  |  | Hologic | bez položkovej identifikácie ceny (v rámci sumárnej ceny) |  | Univerzitná nemocnica Bratislava | SR | Gutta Slovakia spol. s.r.o. | 35707364 |  |  |  | 1 | 0 | 0 |  |  | 105.24 | 0 | 0 | 2018 | 03 | 28 | 2018-03-28 | Áno | Áno | kapitálové výdavky štátneho rozpočtu | Nie |  | 24 mesiacov | neurčené | 12 hodín | Zmluva 92_RMH
denzitometer | kostný | tlačiareň |  |  |  | Hologic Horizon A |  |  | Hologic | bez položkovej identifikácie ceny (v rámci sumárnej ceny) |  | Univerzitná nemocnica Bratislava | SR | Gutta Slovakia spol. s.r.o. | 35707364 |  |  |  | 1 | 0 | 0 |  |  | 105.24 | 0 | 0 | 2018 | 03 | 28 | 2018-03-28 | Áno | Áno | kapitálové výdavky štátneho rozpočtu | Nie |  | 24 mesiacov | neurčené | 12 hodín | Zmluva 92_RMH
endoskopické zostavy | videogastroskop | celá zostava | [6 empty] | Olympus | sumárna cena | HW/SW | Národný ústav srdcových a cievnych chorôb, a.s. | SR | ULTRAMED s.r.o. | 00610381 | 1 | 55685 | 66822 | 1 | 55685 | 66822 | 55685 | 66822 | 105.98 | 54187.5264 | 65025.0317 | 2018 | 08 | 27 | 2018-08-27 | Áno | Áno | Neurčené | Nie |  | 24 mesiacov | neurčené | 24 hodín | Zmluva 94_RMH
endoskopické zostavy | videogastroskop | videogastroskop |  |  | N3803040 |  | GIF-H190 |  | Olympus | položková cena (súčasť sumárnej ceny) |  | Národný ústav srdcových a cievnych chorôb, a.s. | SR | ULTRAMED s.r.o. | 00610381 | 1 | 23364.2 |  | 1 | 23364.2 | 0 | 23364.2 |  | 105.98 | 22735.8931 | 27283.0717 | 2018 | 08 | 27 | 2018-08-27 | Áno | Áno | Neurčené | Nie |  | 24 mesiacov | neurčené | 24 hodín | Zmluva 94_RMH
endoskopické zostavy | videogastroskop | videoprocesor |  |  | N3643260l |  | CV-190 |  | Olympus | položková cena (súčasť sumárnej ceny) |  | Národný ústav srdcových a cievnych chorôb, a.s. | SR | ULTRAMED s.r.o. | 00610381 | 1 | 13458.39 |  | 1 | 13458.39 | 0 | 13458.39 |  | 105.98 | 13096.4688 | 15715.7625 | 2018 | 08 | 27 | 2018-08-27 | Áno | Áno | Neurčené | Nie |  | 24 mesiacov | neurčené | 24 hodín | Zmluva 94_RMH
endoskopické zostavy | videogastroskop | svetelný zdroj |  |  | N3643350L |  | CLV-190 |  | Olympus | položková cena (súčasť sumárnej ceny) |  | Národný ústav srdcových a cievnych chorôb, a.s. | SR | ULTRAMED s.r.o. | 00610381 | 1 | 9445.93 |  | 1 | 9445.93 | 0 | 9445.93 |  | 105.98 | 9191.9113 | 11030.2936 | 2018 | 08 | 27 | 2018-08-27 | Áno | Áno | Neurčené | Nie |  | 24 mesiacov | neurčené | 24 hodín | Zmluva 94_RMH
endoskopické zostavy | videogastroskop | monitor |  |  | N5374360 |  | OEV262H |  | Olympus | položková cena (súčasť sumárnej ceny) |  | Národný ústav srdcových a cievnych chorôb, a.s. | SR | ULTRAMED s.r.o. | 00610381 | 1 | 8447.08 |  | 1 | 8447.08 | 0 | 8447.08 |  | 105.98 | 8219.9223 | 9863.9067 | 2018 | 08 | 27 | 2018-08-27 | Áno | Áno | Neurčené | Nie |  | 24 mesiacov | neurčené | 24 hodín | Zmluva 94_RMH
endoskopické zostavy | videogastroskop | pracovná stanica |  |  | E61EG001 |  |  |  | Olympus | položková cena (súčasť sumárnej ceny) |  | Národný ústav srdcových a cievnych chorôb, a.s. | SR | ULTRAMED s.r.o. | 00610381 | 1 | 969.4 |  | 1 | 969.4 | 0 | 969.4 |  | 105.98 | 943.331 | 1131.9972 | 2018 | 08 | 27 | 2018-08-27 | Áno | Áno | Neurčené | Nie |  | 24 mesiacov | neurčené | 24 hodín | Zmluva 94_RMH
chladiace zariadenie | chladnička na skladovanie diagnostík | celá zostava | [6 empty] | B Medical Systems | sumárna cena | HW/SW | Národná transfúzna služba SR | SR | Biohem, spol. s.r.o. | 31442617 | 1 | 51095 | 61314 | 1 | 51095 | 61314 | 51095 | 61314 | 105.96 | 49730.3449 | 59676.4139 | 2018 | 07 | 13 | 2018-07-13 | Áno | Áno | Neurčené | Nie |  | 24 mesiacov | neurčené | 24 hodín | Zmluva 95_RMH
chladiace zariadenie | chladnička na skladovanie diagnostík | chladnička na skladovanie diagnostík |  | 3ks |  | MP670SG | MP670SG |  | B Medical Systems | položková cena (súčasť sumárnej ceny) |  | Národná transfúzna služba SR | SR | Biohem, spol. s.r.o. | 31442617 | 3 | 20370 |  | 1 | 20370 | 0 | 6790 |  | 105.96 | 6608.6514 | 7930.3817 | 2018 | 07 | 13 | 2018-07-13 | Áno | Áno | Neurčené | Nie |  | 24 mesiacov | neurčené | 24 hodín | Zmluva 95_RMH
chladiace zariadenie | chladnička na skladovanie diagnostík | chladnička na skladovanie diagnostík | vonkajší objem | 650-700l |  | MP670SG |  |  | B Medical Systems | bez položkovej identifikácie ceny (v rámci sumárnej ceny) |  | Národná transfúzna služba SR | SR | Biohem, spol. s.r.o. | 31442617 |  |  |  | 1 | 0 | 0 |  |  | 105.96 | 0 | 0 | 2018 | 07 | 13 | 2018-07-13 | Áno | Áno | Neurčené | Nie |  | 24 mesiacov | neurčené | 24 hodín | Zmluva 95_RMH
chladiace zariadenie | chladnička na skladovanie diagnostík | chladnička na skladovanie diagnostík | úžitkový objem | 610-650l |  | MP670SG |  |  | B Medical Systems | bez položkovej identifikácie ceny (v rámci sumárnej ceny) |  | Národná transfúzna služba SR | SR | Biohem, spol. s.r.o. | 31442617 |  |  |  | 1 | 0 | 0 |  |  | 105.96 | 0 | 0 | 2018 | 07 | 13 | 2018-07-13 | Áno | Áno | Neurčené | Nie |  | 24 mesiacov | neurčené | 24 hodín | Zmluva 95_RMH
chladiace zariadenie | chladnička na skladovanie diagnostík | chladnička na skladovanie diagnostík | poličky | 6ks |  | MP670SG |  |  | B Medical Systems | bez položkovej identifikácie ceny (v rámci sumárnej ceny) |  | Národná transfúzna služba SR | SR | Biohem, spol. s.r.o. | 31442617 |  |  |  | 1 | 0 | 0 |  |  | 105.96 | 0 | 0 | 2018 | 07 | 13 | 2018-07-13 | Áno | Áno | Neurčené | Nie |  | 24 mesiacov | neurčené | 24 hodín | Zmluva 95_RMH
chladiace zariadenie | chladnička na skladovanie diagnostík | chladnička na skladovanie diagnostík | prednastavená teplota | 5°C |  | MP670SG |  |  | B Medical Systems | bez položkovej identifikácie ceny (v rámci sumárnej ceny) |  | Národná transfúzna služba SR | SR | Biohem, spol. s.r.o. | 31442617 |  |  |  | 1 | 0 | 0 |  |  | 105.96 | 0 | 0 | 2018 | 07 | 13 | 2018-07-13 | Áno | Áno | Neurčené | Nie |  | 24 mesiacov | neurčené | 24 hodín | Zmluva 95_RMH
chladiace zariadenie | chladnička na skladovanie diagnostík | chladnička na skladovanie diagnostík | rozsah nastavenia teploty | 5°C-15°C |  | MP670SG |  |  | B Medical Systems | bez položkovej identifikácie ceny (v rámci sumárnej ceny) |  | Národná transfúzna služba SR | SR | Biohem, spol. s.r.o. | 31442617 |  |  |  | 1 | 0 | 0 |  |  | 105.96 | 0 | 0 | 2018 | 07 | 13 | 2018-07-13 | Áno | Áno | Neurčené | Nie |  | 24 mesiacov | neurčené | 24 hodín | Zmluva 95_RMH
chladiace zariadenie | chladnička na skladovanie diagnostík | chladnička na skladovanie diagnostík | tolerancia | +-0,2°C |  | MP670SG |  |  | B Medical Systems | bez položkovej identifikácie ceny (v rámci sumárnej ceny) |  | Národná transfúzna služba SR | SR | Biohem, spol. s.r.o. | 31442617 |  |  |  | 1 | 0 | 0 |  |  | 105.96 | 0 | 0 | 2018 | 07 | 13 | 2018-07-13 | Áno | Áno | Neurčené | Nie |  | 24 mesiacov | neurčené | 24 hodín | Zmluva 95_RMH
chladiace zariadenie | chladnička na skladovanie diagnostík | chladnička na skladovanie diagnostík | termostat | 2°C |  | MP670SG |  |  | B Medical Systems | bez položkovej identifikácie ceny (v rámci sumárnej ceny) |  | Národná transfúzna služba SR | SR | Biohem, spol. s.r.o. | 31442617 |  |  |  | 1 | 0 | 0 |  |  | 105.96 | 0 | 0 | 2018 | 07 | 13 | 2018-07-13 | Áno | Áno | Neurčené | Nie |  | 24 mesiacov | neurčené | 24 hodín | Zmluva 95_RMH
chladiace zariadenie | chladnička na skladovanie diagnostík | chladnička na skladovanie diagnostík | stabilita pri výpadku prúdu | 60 min |  | MP670SG |  |  | B Medical Systems | bez položkovej identifikácie ceny (v rámci sumárnej ceny) |  | Národná transfúzna služba SR | SR | Biohem, spol. s.r.o. | 31442617 |  |  |  | 1 | 0 | 0 |  |  | 105.96 | 0 | 0 | 2018 | 07 | 13 | 2018-07-13 | Áno | Áno | Neurčené | Nie |  | 24 mesiacov | neurčené | 24 hodín | Zmluva 95_RMH
chladiace zariadenie | chladnička na skladovanie diagnostík | chladnička na skladovanie diagnostík | príkon | 240W |  | MP670SG |  |  | B Medical Systems | bez položkovej identifikácie ceny (v rámci sumárnej ceny) |  | Národná transfúzna služba SR | SR | Biohem, spol. s.r.o. | 31442617 |  |  |  | 1 | 0 | 0 |  |  | 105.96 | 0 | 0 | 2018 | 07 | 13 | 2018-07-13 | Áno | Áno | Neurčené | Nie |  | 24 mesiacov | neurčené | 24 hodín | Zmluva 95_RMH
chladiace zariadenie | chladnička na skladovanie diagnostík | chladnička na skladovanie diagnostík | spotreba | 1,6kWh/24h |  | MP670SG |  |  | B Medical Systems | bez položkovej identifikácie ceny (v rámci sumárnej ceny) |  | Národná transfúzna služba SR | SR | Biohem, spol. s.r.o. | 31442617 |  |  |  | 1 | 0 | 0 |  |  | 105.96 | 0 | 0 | 2018 | 07 | 13 | 2018-07-13 | Áno | Áno | Neurčené | Nie |  | 24 mesiacov | neurčené | 24 hodín | Zmluva 95_RMH
chladiace zariadenie | chladnička na skladovanie diagnostík | chladnička na skladovanie diagnostík | izolácia plášťa | 55mm |  | MP670SG |  |  | B Medical Systems | bez položkovej identifikácie ceny (v rámci sumárnej ceny) |  | Národná transfúzna služba SR | SR | Biohem, spol. s.r.o. | 31442617 |  |  |  | 1 | 0 | 0 |  |  | 105.96 | 0 | 0 | 2018 | 07 | 13 | 2018-07-13 | Áno | Áno | Neurčené | Nie |  | 24 mesiacov | neurčené | 24 hodín | Zmluva 95_RMH
chladiace zariadenie | chladnička na skladovanie diagnostík | chladnička na skladovanie diagnostík | izolácia dverí | 60mm |  | MP670SG |  |  | B Medical Systems | bez položkovej identifikácie ceny (v rámci sumárnej ceny) |  | Národná transfúzna služba SR | SR | Biohem, spol. s.r.o. | 31442617 |  |  |  | 1 | 0 | 0 |  |  | 105.96 | 0 | 0 | 2018 | 07 | 13 | 2018-07-13 | Áno | Áno | Neurčené | Nie |  | 24 mesiacov | neurčené | 24 hodín | Zmluva 95_RMH
chladiace zariadenie | chladnička na skladovanie diagnostík | chladnička na skladovanie diagnostík | hlučnosť | 50dBA |  | MP670SG |  |  | B Medical Systems | bez položkovej identifikácie ceny (v rámci sumárnej ceny) |  | Národná transfúzna služba SR | SR | Biohem, spol. s.r.o. | 31442617 |  |  |  | 1 | 0 | 0 |  |  | 105.96 | 0 | 0 | 2018 | 07 | 13 | 2018-07-13 | Áno | Áno | Neurčené | Nie |  | 24 mesiacov | neurčené | 24 hodín | Zmluva 95_RMH
chladiace zariadenie | chladnička na skladovanie diagnostík | chladnička na skladovanie diagnostík | vyžarovanie tepla | 50Kcal/h |  | MP670SG |  |  | B Medical Systems | bez položkovej identifikácie ceny (v rámci sumárnej ceny) |  | Národná transfúzna služba SR | SR | Biohem, spol. s.r.o. | 31442617 |  |  |  | 1 | 0 | 0 |  |  | 105.96 | 0 | 0 | 2018 | 07 | 13 | 2018-07-13 | Áno | Áno | Neurčené | Nie |  | 24 mesiacov | neurčené | 24 hodín | Zmluva 95_RMH
chladiace zariadenie | chladnička na skladovanie diagnostík | chladnička na skladovanie diagnostík | prevádzkový čas kompresora | 25% |  | MP670SG |  |  | B Medical Systems | bez položkovej identifikácie ceny (v rámci sumárnej ceny) |  | Národná transfúzna služba SR | SR | Biohem, spol. s.r.o. | 31442617 |  |  |  | 1 | 0 | 0 |  |  | 105.96 | 0 | 0 | 2018 | 07 | 13 | 2018-07-13 | Áno | Áno | Neurčené | Nie |  | 24 mesiacov | neurčené | 24 hodín | Zmluva 95_RMH
chladiace zariadenie | chladnička na skladovanie diagnostík | chladnička na skladovanie diagnostík | správne fungovanie | do 30°C |  | MP670SG |  |  | B Medical Systems | bez položkovej identifikácie ceny (v rámci sumárnej ceny) |  | Národná transfúzna služba SR | SR | Biohem, spol. s.r.o. | 31442617 |  |  |  | 1 | 0 | 0 |  |  | 105.96 | 0 | 0 | 2018 | 07 | 13 | 2018-07-13 | Áno | Áno | Neurčené | Nie |  | 24 mesiacov | neurčené | 24 hodín | Zmluva 95_RMH
chladiace zariadenie | mraznička na skladovanie diagnostík | mraznička na skladovanie diagnostík |  | 1ks |  | F130 | F130 |  | B Medical Systems | položková cena (súčasť sumárnej ceny) |  | Národná transfúzna služba SR | SR | Biohem, spol. s.r.o. | 31442617 | 1 | 2075 |  | 1 | 2075 | 0 | 2075 |  | 105.96 | 2019.5805 | 2423.4966 | 2018 | 07 | 13 | 2018-07-13 | Áno | Áno | Neurčené | Nie |  | 24 mesiacov | neurčené | 24 hodín | Zmluva 95_RMH
chladiace zariadenie | mraznička na skladovanie diagnostík | mraznička na skladovanie diagnostík | vonkajší objem | 120-130l |  | F130 |  |  | B Medical Systems | bez položkovej identifikácie ceny (v rámci sumárnej ceny) |  | Národná transfúzna služba SR | SR | Biohem, spol. s.r.o. | 31442617 |  |  |  | 1 | 0 | 0 |  |  | 105.96 | 0 | 0 | 2018 | 07 | 13 | 2018-07-13 | Áno | Áno | Neurčené | Nie |  | 24 mesiacov | neurčené | 24 hodín | Zmluva 95_RMH
chladiace zariadenie | mraznička na skladovanie diagnostík | mraznička na skladovanie diagnostík | úžitkový objem | 100-110l |  | F130 |  |  | B Medical Systems | bez položkovej identifikácie ceny (v rámci sumárnej ceny) |  | Národná transfúzna služba SR | SR | Biohem, spol. s.r.o. | 31442617 |  |  |  | 1 | 0 | 0 |  |  | 105.96 | 0 | 0 | 2018 | 07 | 13 | 2018-07-13 | Áno | Áno | Neurčené | Nie |  | 24 mesiacov | neurčené | 24 hodín | Zmluva 95_RMH
chladiace zariadenie | mraznička na skladovanie diagnostík | mraznička na skladovanie diagnostík | zásuvky | 3ks |  | F130 |  |  | B Medical Systems | bez položkovej identifikácie ceny (v rámci sumárnej ceny) |  | Národná transfúzna služba SR | SR | Biohem, spol. s.r.o. | 31442617 |  |  |  | 1 | 0 | 0 |  |  | 105.96 | 0 | 0 | 2018 | 07 | 13 | 2018-07-13 | Áno | Áno | Neurčené | Nie |  | 24 mesiacov | neurčené | 24 hodín | Zmluva 95_RMH
chladiace zariadenie | mraznička na skladovanie diagnostík | mraznička na skladovanie diagnostík | prednastavená teplota | -32°C |  | F130 |  |  | B Medical Systems | bez položkovej identifikácie ceny (v rámci sumárnej ceny) |  | Národná transfúzna služba SR | SR | Biohem, spol. s.r.o. | 31442617 |  |  |  | 1 | 0 | 0 |  |  | 105.96 | 0 | 0 | 2018 | 07 | 13 | 2018-07-13 | Áno | Áno | Neurčené | Nie |  | 24 mesiacov | neurčené | 24 hodín | Zmluva 95_RMH
chladiace zariadenie | mraznička na skladovanie diagnostík | mraznička na skladovanie diagnostík | rozsah nastavenia teploty | -32°C - -20°C |  | F130 |  |  | B Medical Systems | bez položkovej identifikácie ceny (v rámci sumárnej ceny) |  | Národná transfúzna služba SR | SR | Biohem, spol. s.r.o. | 31442617 |  |  |  | 1 | 0 | 0 |  |  | 105.96 | 0 | 0 | 2018 | 07 | 13 | 2018-07-13 | Áno | Áno | Neurčené | Nie |  | 24 mesiacov | neurčené | 24 hodín | Zmluva 95_RMH
chladiace zariadenie | mraznička na skladovanie diagnostík | mraznička na skladovanie diagnostík | tolerancia | +-0,2°C |  | F130 |  |  | B Medical Systems | bez položkovej identifikácie ceny (v rámci sumárnej ceny) |  | Národná transfúzna služba SR | SR | Biohem, spol. s.r.o. | 31442617 |  |  |  | 1 | 0 | 0 |  |  | 105.96 | 0 | 0 | 2018 | 07 | 13 | 2018-07-13 | Áno | Áno | Neurčené | Nie |  | 24 mesiacov | neurčené | 24 hodín | Zmluva 95_RMH
chladiace zariadenie | mraznička na skladovanie diagnostík | mraznička na skladovanie diagnostík | alarm | -37°C a -27°C |  | F130 |  |  | B Medical Systems | bez položkovej identifikácie ceny (v rámci sumárnej ceny) |  | Národná transfúzna služba SR | SR | Biohem, spol. s.r.o. | 31442617 |  |  |  | 1 | 0 | 0 |  |  | 105.96 | 0 | 0 | 2018 | 07 | 13 | 2018-07-13 | Áno | Áno | Neurčené | Nie |  | 24 mesiacov | neurčené | 24 hodín | Zmluva 95_RMH
chladiace zariadenie | mraznička na skladovanie diagnostík | mraznička na skladovanie diagnostík | stabilita pri výpadku prúdu | 40min |  | F130 |  |  | B Medical Systems | bez položkovej identifikácie ceny (v rámci sumárnej ceny) |  | Národná transfúzna služba SR | SR | Biohem, spol. s.r.o. | 31442617 |  |  |  | 1 | 0 | 0 |  |  | 105.96 | 0 | 0 | 2018 | 07 | 13 | 2018-07-13 | Áno | Áno | Neurčené | Nie |  | 24 mesiacov | neurčené | 24 hodín | Zmluva 95_RMH
chladiace zariadenie | mraznička na skladovanie diagnostík | mraznička na skladovanie diagnostík | príkon | 170W |  | F130 |  |  | B Medical Systems | bez položkovej identifikácie ceny (v rámci sumárnej ceny) |  | Národná transfúzna služba SR | SR | Biohem, spol. s.r.o. | 31442617 |  |  |  | 1 | 0 | 0 |  |  | 105.96 | 0 | 0 | 2018 | 07 | 13 | 2018-07-13 | Áno | Áno | Neurčené | Nie |  | 24 mesiacov | neurčené | 24 hodín | Zmluva 95_RMH
chladiace zariadenie | mraznička na skladovanie diagnostík | mraznička na skladovanie diagnostík | spotreba | 1,4kWH/24h |  | F130 |  |  | B Medical Systems | bez položkovej identifikácie ceny (v rámci sumárnej ceny) |  | Národná transfúzna služba SR | SR | Biohem, spol. s.r.o. | 31442617 |  |  |  | 1 | 0 | 0 |  |  | 105.96 | 0 | 0 | 2018 | 07 | 13 | 2018-07-13 | Áno | Áno | Neurčené | Nie |  | 24 mesiacov | neurčené | 24 hodín | Zmluva 95_RMH
chladiace zariadenie | mraznička na skladovanie diagnostík | mraznička na skladovanie diagnostík | izolácia plášťa | 60mm |  | F130 |  |  | B Medical Systems | bez položkovej identifikácie ceny (v rámci sumárnej ceny) |  | Národná transfúzna služba SR | SR | Biohem, spol. s.r.o. | 31442617 |  |  |  | 1 | 0 | 0 |  |  | 105.96 | 0 | 0 | 2018 | 07 | 13 | 2018-07-13 | Áno | Áno | Neurčené | Nie |  | 24 mesiacov | neurčené | 24 hodín | Zmluva 95_RMH
chladiace zariadenie | mraznička na skladovanie diagnostík | mraznička na skladovanie diagnostík | izolácia dverí | 80mm |  | F130 |  |  | B Medical Systems | bez položkovej identifikácie ceny (v rámci sumárnej ceny) |  | Národná transfúzna služba SR | SR | Biohem, spol. s.r.o. | 31442617 |  |  |  | 1 | 0 | 0 |  |  | 105.96 | 0 | 0 | 2018 | 07 | 13 | 2018-07-13 | Áno | Áno | Neurčené | Nie |  | 24 mesiacov | neurčené | 24 hodín | Zmluva 95_RMH
chladiace zariadenie | mraznička na skladovanie diagnostík | mraznička na skladovanie diagnostík | hlučnosť | 50dBA |  | F130 |  |  | B Medical Systems | bez položkovej identifikácie ceny (v rámci sumárnej ceny) |  | Národná transfúzna služba SR | SR | Biohem, spol. s.r.o. | 31442617 |  |  |  | 1 | 0 | 0 |  |  | 105.96 | 0 | 0 | 2018 | 07 | 13 | 2018-07-13 | Áno | Áno | Neurčené | Nie |  | 24 mesiacov | neurčené | 24 hodín | Zmluva 95_RMH
chladiace zariadenie | mraznička na skladovanie diagnostík | mraznička na skladovanie diagnostík | vyžarovanie tepla | 55Kcal/h |  | F130 |  |  | B Medical Systems | bez položkovej identifikácie ceny (v rámci sumárnej ceny) |  | Národná transfúzna služba SR | SR | Biohem, spol. s.r.o. | 31442617 |  |  |  | 1 | 0 | 0 |  |  | 105.96 | 0 | 0 | 2018 | 07 | 13 | 2018-07-13 | Áno | Áno | Neurčené | Nie |  | 24 mesiacov | neurčené | 24 hodín | Zmluva 95_RMH
chladiace zariadenie | mraznička na skladovanie diagnostík | mraznička na skladovanie diagnostík | prevádzkový čas kompresora | 40% |  | F130 |  |  | B Medical Systems | bez položkovej identifikácie ceny (v rámci sumárnej ceny) |  | Národná transfúzna služba SR | SR | Biohem, spol. s.r.o. | 31442617 |  |  |  | 1 | 0 | 0 |  |  | 105.96 | 0 | 0 | 2018 | 07 | 13 | 2018-07-13 | Áno | Áno | Neurčené | Nie |  | 24 mesiacov | neurčené | 24 hodín | Zmluva 95_RMH
chladiace zariadenie | mraznička na skladovanie diagnostík | mraznička na skladovanie diagnostík | správne fungovanie | do 30°C |  | F130 |  |  | B Medical Systems | bez položkovej identifikácie ceny (v rámci sumárnej ceny) |  | Národná transfúzna služba SR | SR | Biohem, spol. s.r.o. | 31442617 |  |  |  | 1 | 0 | 0 |  |  | 105.96 | 0 | 0 | 2018 | 07 | 13 | 2018-07-13 | Áno | Áno | Neurčené | Nie |  | 24 mesiacov | neurčené | 24 hodín | Zmluva 95_RMH
chladiace zariadenie | chladiacie zariadenie na uskladnenie liekov | chladnička na skladovaniei krvi |  | 3ks |  | BR750GG | BR750GG |  | B Medical Systems | položková cena (súčasť sumárnej ceny) |  | Národná transfúzna služba SR | SR | Biohem, spol. s.r.o. | 31442617 | 3 | 28650 |  | 1 | 28650 | 0 | 9550 |  | 105.96 | 9294.9368 | 11153.9241 | 2018 | 07 | 13 | 2018-07-13 | Áno | Áno | Neurčené | Nie |  | 24 mesiacov | neurčené | 24 hodín | Zmluva 95_RMH
chladiace zariadenie | chladiacie zariadenie na uskladnenie liekov | chladnička na skladovaniei krvi | vonkajší objem | 740-790l |  | BR750GG |  |  | B Medical Systems | bez položkovej identifikácie ceny (v rámci sumárnej ceny) |  | Národná transfúzna služba SR | SR | Biohem, spol. s.r.o. | 31442617 |  |  |  | 1 | 0 | 0 |  |  | 105.96 | 0 | 0 | 2018 | 07 | 13 | 2018-07-13 | Áno | Áno | Neurčené | Nie |  | 24 mesiacov | neurčené | 24 hodín | Zmluva 95_RMH
chladiace zariadenie | chladiacie zariadenie na uskladnenie liekov | chladnička na skladovaniei krvi | úžitkový objem | 620-670l |  | BR750GG |  |  | B Medical Systems | bez položkovej identifikácie ceny (v rámci sumárnej ceny) |  | Národná transfúzna služba SR | SR | Biohem, spol. s.r.o. | 31442617 |  |  |  | 1 | 0 | 0 |  |  | 105.96 | 0 | 0 | 2018 | 07 | 13 | 2018-07-13 | Áno | Áno | Neurčené | Nie |  | 24 mesiacov | neurčené | 24 hodín | Zmluva 95_RMH
chladiace zariadenie | chladiacie zariadenie na uskladnenie liekov | chladnička na skladovaniei krvi | kapacita vačkov | 500ks |  | BR750GG |  |  | B Medical Systems | bez položkovej identifikácie ceny (v rámci sumárnej ceny) |  | Národná transfúzna služba SR | SR | Biohem, spol. s.r.o. | 31442617 |  |  |  | 1 | 0 | 0 |  |  | 105.96 | 0 | 0 | 2018 | 07 | 13 | 2018-07-13 | Áno | Áno | Neurčené | Nie |  | 24 mesiacov | neurčené | 24 hodín | Zmluva 95_RMH
chladiace zariadenie | chladiacie zariadenie na uskladnenie liekov | chladnička na skladovaniei krvi | skladovacia zásuvka | 2ks |  | BR750GG |  |  | B Medical Systems | bez položkovej identifikácie ceny (v rámci sumárnej ceny) |  | Národná transfúzna služba SR | SR | Biohem, spol. s.r.o. | 31442617 |  |  |  | 1 | 0 | 0 |  |  | 105.96 | 0 | 0 | 2018 | 07 | 13 | 2018-07-13 | Áno | Áno | Neurčené | Nie |  | 24 mesiacov | neurčené | 24 hodín | Zmluva 95_RMH
chladiace zariadenie | chladiacie zariadenie na uskladnenie liekov | chladnička na skladovaniei krvi | plastový stojan | 5ks |  | BR750GG |  |  | B Medical Systems | bez položkovej identifikácie ceny (v rámci sumárnej ceny) |  | Národná transfúzna služba SR | SR | Biohem, spol. s.r.o. | 31442617 |  |  |  | 1 | 0 | 0 |  |  | 105.96 | 0 | 0 | 2018 | 07 | 13 | 2018-07-13 | Áno | Áno | Neurčené | Nie |  | 24 mesiacov | neurčené | 24 hodín | Zmluva 95_RMH
chladiace zariadenie | chladiacie zariadenie na uskladnenie liekov | chladnička na skladovaniei krvi | pevne nastavená teplota | 4°C |  | BR750GG |  |  | B Medical Systems | bez položkovej identifikácie ceny (v rámci sumárnej ceny) |  | Národná transfúzna služba SR | SR | Biohem, spol. s.r.o. | 31442617 |  |  |  | 1 | 0 | 0 |  |  | 105.96 | 0 | 0 | 2018 | 07 | 13 | 2018-07-13 | Áno | Áno | Neurčené | Nie |  | 24 mesiacov | neurčené | 24 hodín | Zmluva 95_RMH
chladiace zariadenie | chladiacie zariadenie na uskladnenie liekov | chladnička na skladovaniei krvi | pevne nastavený alarm | 2°C a 6°C |  | BR750GG |  |  | B Medical Systems | bez položkovej identifikácie ceny (v rámci sumárnej ceny) |  | Národná transfúzna služba SR | SR | Biohem, spol. s.r.o. | 31442617 |  |  |  | 1 | 0 | 0 |  |  | 105.96 | 0 | 0 | 2018 | 07 | 13 | 2018-07-13 | Áno | Áno | Neurčené | Nie |  | 24 mesiacov | neurčené | 24 hodín | Zmluva 95_RMH
chladiace zariadenie | chladiacie zariadenie na uskladnenie liekov | chladnička na skladovaniei krvi | tolerancia | +-0,2°C |  | BR750GG |  |  | B Medical Systems | bez položkovej identifikácie ceny (v rámci sumárnej ceny) |  | Národná transfúzna služba SR | SR | Biohem, spol. s.r.o. | 31442617 |  |  |  | 1 | 0 | 0 |  |  | 105.96 | 0 | 0 | 2018 | 07 | 13 | 2018-07-13 | Áno | Áno | Neurčené | Nie |  | 24 mesiacov | neurčené | 24 hodín | Zmluva 95_RMH
chladiace zariadenie | chladiacie zariadenie na uskladnenie liekov | chladnička na skladovaniei krvi | stabilita pri výpadku prúdu | 160 min |  | BR750GG |  |  | B Medical Systems | bez položkovej identifikácie ceny (v rámci sumárnej ceny) |  | Národná transfúzna služba SR | SR | Biohem, spol. s.r.o. | 31442617 |  |  |  | 1 | 0 | 0 |  |  | 105.96 | 0 | 0 | 2018 | 07 | 13 | 2018-07-13 | Áno | Áno | Neurčené | Nie |  | 24 mesiacov | neurčené | 24 hodín | Zmluva 95_RMH
chladiace zariadenie | chladiacie zariadenie na uskladnenie liekov | chladnička na skladovaniei krvi | príkon | 130W |  | BR750GG |  |  | B Medical Systems | bez položkovej identifikácie ceny (v rámci sumárnej ceny) |  | Národná transfúzna služba SR | SR | Biohem, spol. s.r.o. | 31442617 |  |  |  | 1 | 0 | 0 |  |  | 105.96 | 0 | 0 | 2018 | 07 | 13 | 2018-07-13 | Áno | Áno | Neurčené | Nie |  | 24 mesiacov | neurčené | 24 hodín | Zmluva 95_RMH
chladiace zariadenie | chladiacie zariadenie na uskladnenie liekov | chladnička na skladovaniei krvi | spotreba | 1,3kWh/24h |  | BR750GG |  |  | B Medical Systems | bez položkovej identifikácie ceny (v rámci sumárnej ceny) |  | Národná transfúzna služba SR | SR | Biohem, spol. s.r.o. | 31442617 |  |  |  | 1 | 0 | 0 |  |  | 105.96 | 0 | 0 | 2018 | 07 | 13 | 2018-07-13 | Áno | Áno | Neurčené | Nie |  | 24 mesiacov | neurčené | 24 hodín | Zmluva 95_RMH
chladiace zariadenie | chladiacie zariadenie na uskladnenie liekov | chladnička na skladovaniei krvi | izolácia plášťa | 90mm |  | BR750GG |  |  | B Medical Systems | bez položkovej identifikácie ceny (v rámci sumárnej ceny) |  | Národná transfúzna služba SR | SR | Biohem, spol. s.r.o. | 31442617 |  |  |  | 1 | 0 | 0 |  |  | 105.96 | 0 | 0 | 2018 | 07 | 13 | 2018-07-13 | Áno | Áno | Neurčené | Nie |  | 24 mesiacov | neurčené | 24 hodín | Zmluva 95_RMH
chladiace zariadenie | chladiacie zariadenie na uskladnenie liekov | chladnička na skladovaniei krvi | izolácia dverí | 85mm |  | BR750GG |  |  | B Medical Systems | bez položkovej identifikácie ceny (v rámci sumárnej ceny) |  | Národná transfúzna služba SR | SR | Biohem, spol. s.r.o. | 31442617 |  |  |  | 1 | 0 | 0 |  |  | 105.96 | 0 | 0 | 2018 | 07 | 13 | 2018-07-13 | Áno | Áno | Neurčené | Nie |  | 24 mesiacov | neurčené | 24 hodín | Zmluva 95_RMH
chladiace zariadenie | chladiacie zariadenie na uskladnenie liekov | chladnička na skladovaniei krvi | hlučnosť | 45dBA |  | BR750GG |  |  | B Medical Systems | bez položkovej identifikácie ceny (v rámci sumárnej ceny) |  | Národná transfúzna služba SR | SR | Biohem, spol. s.r.o. | 31442617 |  |  |  | 1 | 0 | 0 |  |  | 105.96 | 0 | 0 | 2018 | 07 | 13 | 2018-07-13 | Áno | Áno | Neurčené | Nie |  | 24 mesiacov | neurčené | 24 hodín | Zmluva 95_RMH
chladiace zariadenie | chladiacie zariadenie na uskladnenie liekov | chladnička na skladovaniei krvi | vyžarovanie tepla | 30Kcal/h |  | BR750GG |  |  | B Medical Systems | bez položkovej identifikácie ceny (v rámci sumárnej ceny) |  | Národná transfúzna služba SR | SR | Biohem, spol. s.r.o. | 31442617 |  |  |  | 1 | 0 | 0 |  |  | 105.96 | 0 | 0 | 2018 | 07 | 13 | 2018-07-13 | Áno | Áno | Neurčené | Nie |  | 24 mesiacov | neurčené | 24 hodín | Zmluva 95_RMH
chladiace zariadenie | chladiacie zariadenie na uskladnenie liekov | chladnička na skladovaniei krvi | prevádzkový čas kompresora | 30% |  | BR750GG |  |  | B Medical Systems | bez položkovej identifikácie ceny (v rámci sumárnej ceny) |  | Národná transfúzna služba SR | SR | Biohem, spol. s.r.o. | 31442617 |  |  |  | 1 | 0 | 0 |  |  | 105.96 | 0 | 0 | 2018 | 07 | 13 | 2018-07-13 | Áno | Áno | Neurčené | Nie |  | 24 mesiacov | neurčené | 24 hodín | Zmluva 95_RMH
chladiace zariadenie | chladiacie zariadenie na uskladnenie liekov | chladnička na skladovaniei krvi | správne fungovanie | do 30°C |  | BR750GG |  |  | B Medical Systems | bez položkovej identifikácie ceny (v rámci sumárnej ceny) |  | Národná transfúzna služba SR | SR | Biohem, spol. s.r.o. | 31442617 |  |  |  | 1 | 0 | 0 |  |  | 105.96 | 0 | 0 | 2018 | 07 | 13 | 2018-07-13 | Áno | Áno | Neurčené | Nie |  | 24 mesiacov | neurčené | 24 hodín | Zmluva 95_RMH
podtlakový izolátor |  | celá zostava |  |  |  | ENVAIR CDC F 2G2D | ENVAIR CDC F 2G2D |  | ENVAIR | sumárna cena | HW/SW | Národný onkologický ústav | SR | LABO - SK, s.r.o. | 36365556 | 2 | 107400 | 128880 | 1 | 107400 | 128880 | 53700 | 64440 | 105.96 | 52265.7701 | 62718.9241 | 2018 | 07 | 16 | 2018-07-16 | Áno | Áno | Neurčené | Nie |  | 24 mesiacov | neurčené | neurčené | Zmluva 96_RMH
podtlakový izolátor |  | výmeny vzduchu v pracovnej komore | 1800/hod |  |  | ENVAIR CDC F 2G2D |  |  | ENVAIR | bez položkovej identifikácie ceny (v rámci sumárnej ceny) |  | Národný onkologický ústav | SR | LABO - SK, s.r.o. | 36365556 |  |  |  | 1 | 0 | 0 |  |  | 105.96 | 0 | 0 | 2018 | 07 | 16 | 2018-07-16 | Áno | Áno | Neurčené | Nie |  | 24 mesiacov | neurčené | neurčené | Zmluva 96_RMH
podtlakový izolátor |  | výmeny vzduchu v transportnej komore | 3400/hod |  |  | ENVAIR CDC F 2G2D |  |  | ENVAIR | bez položkovej identifikácie ceny (v rámci sumárnej ceny) |  | Národný onkologický ústav | SR | LABO - SK, s.r.o. | 36365556 |  |  |  | 1 | 0 | 0 |  |  | 105.96 | 0 | 0 | 2018 | 07 | 16 | 2018-07-16 | Áno | Áno | Neurčené | Nie |  | 24 mesiacov | neurčené | neurčené | Zmluva 96_RMH
podtlakový izolátor |  | napájanie | 230V/50Hz |  |  | ENVAIR CDC F 2G2D |  |  | ENVAIR | bez položkovej identifikácie ceny (v rámci sumárnej ceny) |  | Národný onkologický ústav | SR | LABO - SK, s.r.o. | 36365556 |  |  |  | 1 | 0 | 0 |  |  | 105.96 | 0 | 0 | 2018 | 07 | 16 | 2018-07-16 | Áno | Áno | Neurčené | Nie |  | 24 mesiacov | neurčené | neurčené | Zmluva 96_RMH
podtlakový izolátor |  | vyklápací kryt |  |  |  | ENVAIR CDC F 2G2D |  |  | ENVAIR | bez položkovej identifikácie ceny (v rámci sumárnej ceny) |  | Národný onkologický ústav | SR | LABO - SK, s.r.o. | 36365556 |  |  |  | 1 | 0 | 0 |  |  | 105.96 | 0 | 0 | 2018 | 07 | 16 | 2018-07-16 | Áno | Áno | Neurčené | Nie |  | 24 mesiacov | neurčené | neurčené | Zmluva 96_RMH
podtlakový izolátor |  | monitor |  |  |  | ENVAIR CDC F 2G2D |  |  | ENVAIR | bez položkovej identifikácie ceny (v rámci sumárnej ceny) |  | Národný onkologický ústav | SR | LABO - SK, s.r.o. | 36365556 |  |  |  | 1 | 0 | 0 |  |  | 105.96 | 0 | 0 | 2018 | 07 | 16 | 2018-07-16 | Áno | Áno | Neurčené | Nie |  | 24 mesiacov | neurčené | neurčené | Zmluva 96_RMH
podtlakový izolátor |  | čítačka čiarových kódov |  |  |  | ENVAIR CDC F 2G2D |  |  | ENVAIR | bez položkovej identifikácie ceny (v rámci sumárnej ceny) |  | Národný onkologický ústav | SR | LABO - SK, s.r.o. | 36365556 |  |  |  | 1 | 0 | 0 |  |  | 105.96 | 0 | 0 | 2018 | 07 | 16 | 2018-07-16 | Áno | Áno | Neurčené | Nie |  | 24 mesiacov | neurčené | neurčené | Zmluva 96_RMH
podtlakový izolátor |  | počítač |  |  |  | ENVAIR CDC F 2G2D |  |  | ENVAIR | bez položkovej identifikácie ceny (v rámci sumárnej ceny) |  | Národný onkologický ústav | SR | LABO - SK, s.r.o. | 36365556 |  |  |  | 1 | 0 | 0 |  |  | 105.96 | 0 | 0 | 2018 | 07 | 16 | 2018-07-16 | Áno | Áno | Neurčené | Nie |  | 24 mesiacov | neurčené | neurčené | Zmluva 96_RMH
podtlakový izolátor |  | prístroje "CE" |  |  |  | ENVAIR CDC F 2G2D |  |  | ENVAIR | bez položkovej identifikácie ceny (v rámci sumárnej ceny) |  | Národný onkologický ústav | SR | LABO - SK, s.r.o. | 36365556 |  |  |  | 1 | 0 | 0 |  |  | 105.96 | 0 | 0 | 2018 | 07 | 16 | 2018-07-16 | Áno | Áno | Neurčené | Nie |  | 24 mesiacov | neurčené | neurčené | Zmluva 96_RMH
podtlakový izolátor |  | stojan |  |  |  | ENVAIR CDC F 2G2D |  |  | ENVAIR | bez položkovej identifikácie ceny (v rámci sumárnej ceny) |  | Národný onkologický ústav | SR | LABO - SK, s.r.o. | 36365556 |  |  |  | 1 | 0 | 0 |  |  | 105.96 | 0 | 0 | 2018 | 07 | 16 | 2018-07-16 | Áno | Áno | Neurčené | Nie |  | 24 mesiacov | neurčené | neurčené | Zmluva 96_RMH
podtlakový izolátor |  | 2 transportné boxy |  |  |  | ENVAIR CDC F 2G2D |  |  | ENVAIR | bez položkovej identifikácie ceny (v rámci sumárnej ceny) |  | Národný onkologický ústav | SR | LABO - SK, s.r.o. | 36365556 |  |  |  | 1 | 0 | 0 |  |  | 105.96 | 0 | 0 | 2018 | 07 | 16 | 2018-07-16 | Áno | Áno | Neurčené | Nie |  | 24 mesiacov | neurčené | neurčené | Zmluva 96_RMH
podtlakový izolátor |  | dvojkomorová verzia |  |  |  | ENVAIR CDC F 2G2D |  |  | ENVAIR | bez položkovej identifikácie ceny (v rámci sumárnej ceny) |  | Národný onkologický ústav | SR | LABO - SK, s.r.o. | 36365556 |  |  |  | 1 | 0 | 0 |  |  | 105.96 | 0 | 0 | 2018 | 07 | 16 | 2018-07-16 | Áno | Áno | Neurčené | Nie |  | 24 mesiacov | neurčené | neurčené | Zmluva 96_RMH
USG prístroj |  | celá zostava | intraoperačný |  |  | neurčené | neurčené |  |  | sumárna cena | HW/SW | Národný onkologický ústav | SR | Unique Medical s.r.o. | 46729429 | 1 | 85270 | 102324 | 1 | 85270 | 102324 | 85270 | 102324 | 105.96 | 82992.5925 | 99591.111 | 2018 | 07 | 25 | 2018-07-25 | Áno | Áno | Neurčené | Nie |  | 24 mesiacov | neurčené | 48 hodín | Zmluva 97_RMH
USG prístroj |  | architektúra systému | monitor | min. 21'' | [5 empty] | bez položkovej identifikácie ceny (v rámci sumárnej ceny) |  | Národný onkologický ústav | SR | Unique Medical s.r.o. | 46729429 |  |  |  | 1 | 0 | 0 |  |  | 105.96 | 0 | 0 | 2018 | 07 | 25 | 2018-07-25 | Áno | Áno | Neurčené | Nie |  | 24 mesiacov | neurčené | 48 hodín | Zmluva 97_RMH
USG prístroj |  | architektúra systému | sondové konektory | 4ks | [5 empty] | bez položkovej identifikácie ceny (v rámci sumárnej ceny) |  | Národný onkologický ústav | SR | Unique Medical s.r.o. | 46729429 |  |  |  | 1 | 0 | 0 |  |  | 105.96 | 0 | 0 | 2018 | 07 | 25 | 2018-07-25 | Áno | Áno | Neurčené | Nie |  | 24 mesiacov | neurčené | 48 hodín | Zmluva 97_RMH
USG prístroj |  | architektúra systému | dotykový displej | [6 empty] | bez položkovej identifikácie ceny (v rámci sumárnej ceny) |  | Národný onkologický ústav | SR | Unique Medical s.r.o. | 46729429 |  |  |  | 1 | 0 | 0 |  |  | 105.96 | 0 | 0 | 2018 | 07 | 25 | 2018-07-25 | Áno | Áno | Neurčené | Nie |  | 24 mesiacov | neurčené | 48 hodín | Zmluva 97_RMH
USG prístroj |  | architektúra systému | frekvenčný rozsah | 1-18 MHz | [5 empty] | bez položkovej identifikácie ceny (v rámci sumárnej ceny) |  | Národný onkologický ústav | SR | Unique Medical s.r.o. | 46729429 |  |  |  | 1 | 0 | 0 |  |  | 105.96 | 0 | 0 | 2018 | 07 | 25 | 2018-07-25 | Áno | Áno | Neurčené | Nie |  | 24 mesiacov | neurčené | 48 hodín | Zmluva 97_RMH
USG prístroj |  | zobrazovacie režimy | B, M, CFM, PW | [6 empty] | bez položkovej identifikácie ceny (v rámci sumárnej ceny) |  | Národný onkologický ústav | SR | Unique Medical s.r.o. | 46729429 |  |  |  | 1 | 0 | 0 |  |  | 105.96 | 0 | 0 | 2018 | 07 | 25 | 2018-07-25 | Áno | Áno | Neurčené | Nie |  | 24 mesiacov | neurčené | 48 hodín | Zmluva 97_RMH
USG prístroj |  | zobrazovacie režimy | farebné mapovanie prietokov | [6 empty] | bez položkovej identifikácie ceny (v rámci sumárnej ceny) |  | Národný onkologický ústav | SR | Unique Medical s.r.o. | 46729429 |  |  |  | 1 | 0 | 0 |  |  | 105.96 | 0 | 0 | 2018 | 07 | 25 | 2018-07-25 | Áno | Áno | Neurčené | Nie |  | 24 mesiacov | neurčené | 48 hodín | Zmluva 97_RMH
USG prístroj |  | zobrazovacie režimy | elastografia | [6 empty] | bez položkovej identifikácie ceny (v rámci sumárnej ceny) |  | Národný onkologický ústav | SR | Unique Medical s.r.o. | 46729429 |  |  |  | 1 | 0 | 0 |  |  | 105.96 | 0 | 0 | 2018 | 07 | 25 | 2018-07-25 | Áno | Áno | Neurčené | Nie |  | 24 mesiacov | neurčené | 48 hodín | Zmluva 97_RMH
USG prístroj |  | zobrazovacie režimy | B/Farebné mapovanie prietokov, B/Pulzný dopler,B/M-mód, | [6 empty] | bez položkovej identifikácie ceny (v rámci sumárnej ceny) |  | Národný onkologický ústav | SR | Unique Medical s.r.o. | 46729429 |  |  |  | 1 | 0 | 0 |  |  | 105.96 | 0 | 0 | 2018 | 07 | 25 | 2018-07-25 | Áno | Áno | Neurčené | Nie |  | 24 mesiacov | neurčené | 48 hodín | Zmluva 97_RMH
USG prístroj |  | zobrazovacie režimy | B/Energetický doppler, B/ pulzný doppler/ pulzný doppler | [6 empty] | bez položkovej identifikácie ceny (v rámci sumárnej ceny) |  | Národný onkologický ústav | SR | Unique Medical s.r.o. | 46729429 |  |  |  | 1 | 0 | 0 |  |  | 105.96 | 0 | 0 | 2018 | 07 | 25 | 2018-07-25 | Áno | Áno | Neurčené | Nie |  | 24 mesiacov | neurčené | 48 hodín | Zmluva 97_RMH
USG prístroj |  | archivácia a prenos | USB port | [6 empty] | bez položkovej identifikácie ceny (v rámci sumárnej ceny) |  | Národný onkologický ústav | SR | Unique Medical s.r.o. | 46729429 |  |  |  | 1 | 0 | 0 |  |  | 105.96 | 0 | 0 | 2018 | 07 | 25 | 2018-07-25 | Áno | Áno | Neurčené | Nie |  | 24 mesiacov | neurčené | 48 hodín | Zmluva 97_RMH
USG prístroj |  | archivácia a prenos | HDD | [6 empty] | bez položkovej identifikácie ceny (v rámci sumárnej ceny) |  | Národný onkologický ústav | SR | Unique Medical s.r.o. | 46729429 |  |  |  | 1 | 0 | 0 |  |  | 105.96 | 0 | 0 | 2018 | 07 | 25 | 2018-07-25 | Áno | Áno | Neurčené | Nie |  | 24 mesiacov | neurčené | 48 hodín | Zmluva 97_RMH
USG prístroj |  | archivácia a prenos | Dicom | [6 empty] | bez položkovej identifikácie ceny (v rámci sumárnej ceny) |  | Národný onkologický ústav | SR | Unique Medical s.r.o. | 46729429 |  |  |  | 1 | 0 | 0 |  |  | 105.96 | 0 | 0 | 2018 | 07 | 25 | 2018-07-25 | Áno | Áno | Neurčené | Nie |  | 24 mesiacov | neurčené | 48 hodín | Zmluva 97_RMH
USG prístroj |  | sonda | mikrokonvexná sonda | 4-10 MHz | pre resekciu pečene |  |  |  |  | bez položkovej identifikácie ceny (v rámci sumárnej ceny) |  | Národný onkologický ústav | SR | Unique Medical s.r.o. | 46729429 |  |  |  | 1 | 0 | 0 |  |  | 105.96 | 0 | 0 | 2018 | 07 | 25 | 2018-07-25 | Áno | Áno | Neurčené | Nie |  | 24 mesiacov | neurčené | 48 hodín | Zmluva 97_RMH
USG prístroj |  | soinda | lineárna sonda | 2-14 MHz | na operáciu obličiek a pankreasu |  |  |  |  | bez položkovej identifikácie ceny (v rámci sumárnej ceny) |  | Národný onkologický ústav | SR | Unique Medical s.r.o. | 46729429 |  |  |  | 1 | 0 | 0 |  |  | 105.96 | 0 | 0 | 2018 | 07 | 25 | 2018-07-25 | Áno | Áno | Neurčené | Nie |  | 24 mesiacov | neurčené | 48 hodín | Zmluva 97_RMH
USG prístroj |  | celá zostava | premium triedy |  |  | MyLab Class C | MyLab Class C |  | Esaote | sumárna cena | HW/SW | Národný ústav tuberkulózy, pl'úcnych chorôb a hrudníkovej chirurgie Vyšné Hágy | SR | WEGA - MS spol s.r.o. | 30998328 | 1 | 64199 | 77038.8 | 1 | 64199 | 77038.8 | 64199 | 77038.8 | 105.96 | 62484.3608 | 74981.233 | 2018 | 07 | 24 | 2018-07-24 | Áno | Áno | Neurčené | Nie |  | 24 mesiacov | neurčené | 48 hodín | Zmluva 98_RMH
USG prístroj |  | architektúra systému | prístroj |  |  | MyLab Class C |  |  | Esaote | položková cena (súčasť sumárnej ceny) |  | Národný ústav tuberkulózy, pl'úcnych chorôb a hrudníkovej chirurgie Vyšné Hágy | SR | WEGA - MS spol s.r.o. | 30998328 | 1 | 53399 |  | 1 | 53399 | 0 | 53399 |  | 105.96 | 51972.8093 | 62367.3711 | 2018 | 07 | 24 | 2018-07-24 | Áno | Áno | Neurčené | Nie |  | 24 mesiacov | neurčené | 48 hodín | Zmluva 98_RMH
USG prístroj |  | architektúra systému | monitor | min. 19'' |  | MyLab Class C |  |  | Esaote | bez položkovej identifikácie ceny (v rámci sumárnej ceny) |  | Národný ústav tuberkulózy, pl'úcnych chorôb a hrudníkovej chirurgie Vyšné Hágy | SR | WEGA - MS spol s.r.o. | 30998328 |  |  |  | 1 | 0 | 0 |  |  | 105.96 | 0 | 0 | 2018 | 07 | 24 | 2018-07-24 | Áno | Áno | Neurčené | Nie |  | 24 mesiacov | neurčené | 48 hodín | Zmluva 98_RMH
USG prístroj |  | architektúra systému | frekvenčný rozsah | 1-22 MHz |  | MyLab Class C |  |  | Esaote | bez položkovej identifikácie ceny (v rámci sumárnej ceny) |  | Národný ústav tuberkulózy, pl'úcnych chorôb a hrudníkovej chirurgie Vyšné Hágy | SR | WEGA - MS spol s.r.o. | 30998328 |  |  |  | 1 | 0 | 0 |  |  | 105.96 | 0 | 0 | 2018 | 07 | 24 | 2018-07-24 | Áno | Áno | Neurčené | Nie |  | 24 mesiacov | neurčené | 48 hodín | Zmluva 98_RMH
USG prístroj |  | architektúra systému | obnovovacia rýchlosť v 2d móde | 800 Hz |  | MyLab Class C |  |  | Esaote | bez položkovej identifikácie ceny (v rámci sumárnej ceny) |  | Národný ústav tuberkulózy, pl'úcnych chorôb a hrudníkovej chirurgie Vyšné Hágy | SR | WEGA - MS spol s.r.o. | 30998328 |  |  |  | 1 | 0 | 0 |  |  | 105.96 | 0 | 0 | 2018 | 07 | 24 | 2018-07-24 | Áno | Áno | Neurčené | Nie |  | 24 mesiacov | neurčené | 48 hodín | Zmluva 98_RMH
USG prístroj |  | architektúra systému | ovládanie pultu | 180°C |  | MyLab Class C |  |  | Esaote | bez položkovej identifikácie ceny (v rámci sumárnej ceny) |  | Národný ústav tuberkulózy, pl'úcnych chorôb a hrudníkovej chirurgie Vyšné Hágy | SR | WEGA - MS spol s.r.o. | 30998328 |  |  |  | 1 | 0 | 0 |  |  | 105.96 | 0 | 0 | 2018 | 07 | 24 | 2018-07-24 | Áno | Áno | Neurčené | Nie |  | 24 mesiacov | neurčené | 48 hodín | Zmluva 98_RMH
USG prístroj |  | zobrazovacie režimy | zoom | 32x |  | MyLab Class C |  |  | Esaote | bez položkovej identifikácie ceny (v rámci sumárnej ceny) |  | Národný ústav tuberkulózy, pl'úcnych chorôb a hrudníkovej chirurgie Vyšné Hágy | SR | WEGA - MS spol s.r.o. | 30998328 |  |  |  | 1 | 0 | 0 |  |  | 105.96 | 0 | 0 | 2018 | 07 | 24 | 2018-07-24 | Áno | Áno | Neurčené | Nie |  | 24 mesiacov | neurčené | 48 hodín | Zmluva 98_RMH
USG prístroj |  | zobrazovacie režimy | nastavenie hĺbky 2d zobrazenia | 440mm |  | MyLab Class C |  |  | Esaote | bez položkovej identifikácie ceny (v rámci sumárnej ceny) |  | Národný ústav tuberkulózy, pl'úcnych chorôb a hrudníkovej chirurgie Vyšné Hágy | SR | WEGA - MS spol s.r.o. | 30998328 |  |  |  | 1 | 0 | 0 |  |  | 105.96 | 0 | 0 | 2018 | 07 | 24 | 2018-07-24 | Áno | Áno | Neurčené | Nie |  | 24 mesiacov | neurčené | 48 hodín | Zmluva 98_RMH
USG prístroj |  | zobrazovacie režimy | ostriace body v obraze | 4 |  | MyLab Class C |  |  | Esaote | bez položkovej identifikácie ceny (v rámci sumárnej ceny) |  | Národný ústav tuberkulózy, pl'úcnych chorôb a hrudníkovej chirurgie Vyšné Hágy | SR | WEGA - MS spol s.r.o. | 30998328 |  |  |  | 1 | 0 | 0 |  |  | 105.96 | 0 | 0 | 2018 | 07 | 24 | 2018-07-24 | Áno | Áno | Neurčené | Nie |  | 24 mesiacov | neurčené | 48 hodín | Zmluva 98_RMH
USG prístroj |  | zobrazovacie režimy | potlačenie šumových artefaktov |  |  | MyLab Class C |  |  | Esaote | bez položkovej identifikácie ceny (v rámci sumárnej ceny) |  | Národný ústav tuberkulózy, pl'úcnych chorôb a hrudníkovej chirurgie Vyšné Hágy | SR | WEGA - MS spol s.r.o. | 30998328 |  |  |  | 1 | 0 | 0 |  |  | 105.96 | 0 | 0 | 2018 | 07 | 24 | 2018-07-24 | Áno | Áno | Neurčené | Nie |  | 24 mesiacov | neurčené | 48 hodín | Zmluva 98_RMH
USG prístroj |  | zobrazovacie režimy | priestorové skladanie obrazov |  |  | MyLab Class C |  |  | Esaote | bez položkovej identifikácie ceny (v rámci sumárnej ceny) |  | Národný ústav tuberkulózy, pl'úcnych chorôb a hrudníkovej chirurgie Vyšné Hágy | SR | WEGA - MS spol s.r.o. | 30998328 |  |  |  | 1 | 0 | 0 |  |  | 105.96 | 0 | 0 | 2018 | 07 | 24 | 2018-07-24 | Áno | Áno | Neurčené | Nie |  | 24 mesiacov | neurčené | 48 hodín | Zmluva 98_RMH
USG prístroj |  | zobrazovacie režimy | farebné mapovanie prietokov CFM |  |  | MyLab Class C |  |  | Esaote | bez položkovej identifikácie ceny (v rámci sumárnej ceny) |  | Národný ústav tuberkulózy, pl'úcnych chorôb a hrudníkovej chirurgie Vyšné Hágy | SR | WEGA - MS spol s.r.o. | 30998328 |  |  |  | 1 | 0 | 0 |  |  | 105.96 | 0 | 0 | 2018 | 07 | 24 | 2018-07-24 | Áno | Áno | Neurčené | Nie |  | 24 mesiacov | neurčené | 48 hodín | Zmluva 98_RMH
USG prístroj |  | zobrazovacie režimy | pulzný doppler |  |  | MyLab Class C |  |  | Esaote | bez položkovej identifikácie ceny (v rámci sumárnej ceny) |  | Národný ústav tuberkulózy, pl'úcnych chorôb a hrudníkovej chirurgie Vyšné Hágy | SR | WEGA - MS spol s.r.o. | 30998328 |  |  |  | 1 | 0 | 0 |  |  | 105.96 | 0 | 0 | 2018 | 07 | 24 | 2018-07-24 | Áno | Áno | Neurčené | Nie |  | 24 mesiacov | neurčené | 48 hodín | Zmluva 98_RMH
USG prístroj |  | archivácia a prenos | HDD | 500GB |  | MyLab Class C |  |  | Esaote | bez položkovej identifikácie ceny (v rámci sumárnej ceny) |  | Národný ústav tuberkulózy, pl'úcnych chorôb a hrudníkovej chirurgie Vyšné Hágy | SR | WEGA - MS spol s.r.o. | 30998328 |  |  |  | 1 | 0 | 0 |  |  | 105.96 | 0 | 0 | 2018 | 07 | 24 | 2018-07-24 | Áno | Áno | Neurčené | Nie |  | 24 mesiacov | neurčené | 48 hodín | Zmluva 98_RMH
USG prístroj |  | archivácia a prenos | usb port | 5ks |  | MyLab Class C |  |  | Esaote | bez položkovej identifikácie ceny (v rámci sumárnej ceny) |  | Národný ústav tuberkulózy, pl'úcnych chorôb a hrudníkovej chirurgie Vyšné Hágy | SR | WEGA - MS spol s.r.o. | 30998328 |  |  |  | 1 | 0 | 0 |  |  | 105.96 | 0 | 0 | 2018 | 07 | 24 | 2018-07-24 | Áno | Áno | Neurčené | Nie |  | 24 mesiacov | neurčené | 48 hodín | Zmluva 98_RMH
USG prístroj |  | sondy | konvexná sonda | 1-8 MHz |  | MyLab Class C | CA 541 |  | Esaote | položková cena (súčasť sumárnej ceny) |  | Národný ústav tuberkulózy, pl'úcnych chorôb a hrudníkovej chirurgie Vyšné Hágy | SR | WEGA - MS spol s.r.o. | 30998328 | 1 | 5000 |  | 1 | 5000 | 0 | 5000 |  | 105.96 | 4866.459 | 5839.7508 | 2018 | 07 | 24 | 2018-07-24 | Áno | Áno | Neurčené | Nie |  | 24 mesiacov | neurčené | 48 hodín | Zmluva 98_RMH
USG prístroj |  | sondy | lineárna sonda | 3-13 MHz |  | MyLab Class C | LA 533 |  | Esaote | položková cena (súčasť sumárnej ceny) |  | Národný ústav tuberkulózy, pl'úcnych chorôb a hrudníkovej chirurgie Vyšné Hágy | SR | WEGA - MS spol s.r.o. | 30998328 | 1 | 5800 |  | 1 | 5800 | 0 | 5800 |  | 105.96 | 5645.0925 | 6774.111 | 2018 | 07 | 24 | 2018-07-24 | Áno | Áno | Neurčené | Nie |  | 24 mesiacov | neurčené | 48 hodín | Zmluva 98_RMH
PET-CT |  | rozšírenie softvérového a hárdverového vybavenia |  |  |  | neurčené | neurčené |  |  | sumárna cena | HW/SW | Inštitút nukleárnej a molekulárnej medicíny KE | SR | Siemens Healthcare s.r.o. | 00268577 | 1 | 102680 | 123216 | 1 | 102680 | 123216 | 102680 | 123216 | 105.54 | 100335.3079 | 120402.3695 | 2018 | 05 | 03 | 2018-05-03 | Áno | Áno | Neurčené | Nie |  | 36 mesiacov | neurčený | 48 hodín | Zmluva 99_RMH
PET-CT |  | hárdverové vybavenie servera | [7 empty] | položková cena (súčasť sumárnej ceny) |  | Inštitút nukleárnej a molekulárnej medicíny KE | SR | Siemens Healthcare s.r.o. | 00268578 | 1 | 19400 | 23280 | 1 | 19400 | 23280 | 19400 | 23280 | 105.54 | 18957.0021 | 22748.4025 | 2018 | 05 | 03 | 2018-05-03 | Áno | Áno | Neurčené | Nie |  | 36 mesiacov | neurčený | 48 hodín | Zmluva 99_RMH
PET-CT |  | migrácia softvérových diagnostických licencií | [7 empty] | položková cena (súčasť sumárnej ceny) |  | Inštitút nukleárnej a molekulárnej medicíny KE | SR | Siemens Healthcare s.r.o. | 00268579 | 1 | 67080 | 80496 | 1 | 67080 | 80496 | 67080 | 80496 | 105.54 | 65548.2319 | 78657.8783 | 2018 | 05 | 03 | 2018-05-03 | Áno | Áno | Neurčené | Nie |  | 36 mesiacov | neurčený | 48 hodín | Zmluva 99_RMH
PET-CT |  | licencia s funkcionalitou Syngo MM Cross | [7 empty] | položková cena (súčasť sumárnej ceny) |  | Inštitút nukleárnej a molekulárnej medicíny KE | SR | Siemens Healthcare s.r.o. | 00268580 | 2 | 4400 | 5280 | 1 | 4400 | 5280 | 2200 | 2640 | 105.54 | 2149.7631 | 2579.7157 | 2018 | 05 | 03 | 2018-05-03 | Áno | Áno | Neurčené | Nie |  | 36 mesiacov | neurčený | 48 hodín | Zmluva 99_RMH
PET-CT |  | licencia s funkcionalitou Syngo MI Segmentation | [7 empty] | položková cena (súčasť sumárnej ceny) |  | Inštitút nukleárnej a molekulárnej medicíny KE | SR | Siemens Healthcare s.r.o. | 00268581 | 2 | 7600 | 9120 | 1 | 7600 | 9120 | 3800 | 4560 | 105.54 | 3713.2272 | 4455.8727 | 2018 | 05 | 03 | 2018-05-03 | Áno | Áno | Neurčené | Nie |  | 36 mesiacov | neurčený | 48 hodín | Zmluva 99_RMH
PET-CT |  | PC klient | [7 empty] | položková cena (súčasť sumárnej ceny) |  | Inštitút nukleárnej a molekulárnej medicíny KE | SR | Siemens Healthcare s.r.o. | 00268582 | 3 | 4200 | 5040 | 1 | 4200 | 5040 | 1400 | 1680 | 105.54 | 1368.0311 | 1641.6373 | 2018 | 05 | 03 | 2018-05-03 | Áno | Áno | Neurčené | Nie |  | 36 mesiacov | neurčený | 48 hodín | Zmluva 99_RMH
EMG |  | celá zostava |  |  |  | neurčené | neurčené |  | neurčené | sumárna cena |  | Fakultná nemocnica Trenčín | SR | Alien technik s.r.o. | 25284584 | 1 | 28000 | 33880 | 1 | 28000 | 33880 | 28000 | 33880 | 105.98 | 27247.0277 | 32696.4333 | 2018 | 08 | 10 | 2018-08-10 | Áno | Áno | neurčené | Nie |  | 48 mesiacov | neurčené | 24 hodín | Zmluva 101_RMH
EMG |  | EMG prístroj | zosilňovač | 5 kanálov | [5 empty] | bez položkovej identifikácie ceny (v rámci sumárnej ceny) |  | Fakultná nemocnica Trenčín | SR | Alien technik s.r.o. | 25284584 |  |  |  | 1 | 0 | 0 |  |  | 105.98 | 0 | 0 | 2018 | 08 | 10 | 2018-08-10 | Áno | Áno | neurčené | Nie |  | 48 mesiacov | neurčené | 24 hodín | Zmluva 101_RMH
EMG |  | EMG prístroj | počítač | 4GB ram, 1TB HDD. | [5 empty] | bez položkovej identifikácie ceny (v rámci sumárnej ceny) |  | Fakultná nemocnica Trenčín | SR | Alien technik s.r.o. | 25284584 |  |  |  | 1 | 0 | 0 |  |  | 105.98 | 0 | 0 | 2018 | 08 | 10 | 2018-08-10 | Áno | Áno | neurčené | Nie |  | 48 mesiacov | neurčené | 24 hodín | Zmluva 101_RMH
EMG |  | EMG prístroj | monitor | 24 palcov | [5 empty] | bez položkovej identifikácie ceny (v rámci sumárnej ceny) |  | Fakultná nemocnica Trenčín | SR | Alien technik s.r.o. | 25284584 |  |  |  | 1 | 0 | 0 |  |  | 105.98 | 0 | 0 | 2018 | 08 | 10 | 2018-08-10 | Áno | Áno | neurčené | Nie |  | 48 mesiacov | neurčené | 24 hodín | Zmluva 101_RMH
EMG |  | EMG prístroj | tlačiareň | [6 empty] | bez položkovej identifikácie ceny (v rámci sumárnej ceny) |  | Fakultná nemocnica Trenčín | SR | Alien technik s.r.o. | 25284584 |  |  |  | 1 | 0 | 0 |  |  | 105.98 | 0 | 0 | 2018 | 08 | 10 | 2018-08-10 | Áno | Áno | neurčené | Nie |  | 48 mesiacov | neurčené | 24 hodín | Zmluva 101_RMH
EMG |  | EMG prístroj | mobilný vozík | [6 empty] | bez položkovej identifikácie ceny (v rámci sumárnej ceny) |  | Fakultná nemocnica Trenčín | SR | Alien technik s.r.o. | 25284584 |  |  |  | 1 | 0 | 0 |  |  | 105.98 | 0 | 0 | 2018 | 08 | 10 | 2018-08-10 | Áno | Áno | neurčené | Nie |  | 48 mesiacov | neurčené | 24 hodín | Zmluva 101_RMH
EMG |  | diagnostické aplikácie | [7 empty] | bez položkovej identifikácie ceny (v rámci sumárnej ceny) |  | Fakultná nemocnica Trenčín | SR | Alien technik s.r.o. | 25284584 |  |  |  | 1 | 0 | 0 |  |  | 105.98 | 0 | 0 | 2018 | 08 | 10 | 2018-08-10 | Áno | Áno | neurčené | Nie |  | 48 mesiacov | neurčené | 24 hodín | Zmluva 101_RMH
EMG |  | software | [7 empty] | bez položkovej identifikácie ceny (v rámci sumárnej ceny) |  | Fakultná nemocnica Trenčín | SR | Alien technik s.r.o. | 25284584 |  |  |  | 1 | 0 | 0 |  |  | 105.98 | 0 | 0 | 2018 | 08 | 10 | 2018-08-10 | Áno | Áno | neurčené | Nie |  | 48 mesiacov | neurčené | 24 hodín | Zmluva 101_RMH
EMG |  | EMG prístroj | šachovnicový generátor | [6 empty] | bez položkovej identifikácie ceny (v rámci sumárnej ceny) |  | Fakultná nemocnica Trenčín | SR | Alien technik s.r.o. | 25284584 |  |  |  | 1 | 0 | 0 |  |  | 105.98 | 0 | 0 | 2018 | 08 | 10 | 2018-08-10 | Áno | Áno | neurčené | Nie |  | 48 mesiacov | neurčené | 24 hodín | Zmluva 101_RMH
EMG |  | EMG prístroj | stimulačný monitor | min. 15" | [5 empty] | bez položkovej identifikácie ceny (v rámci sumárnej ceny) |  | Fakultná nemocnica Trenčín | SR | Alien technik s.r.o. | 25284584 |  |  |  | 1 | 0 | 0 |  |  | 105.98 | 0 | 0 | 2018 | 08 | 10 | 2018-08-10 | Áno | Áno | neurčené | Nie |  | 48 mesiacov | neurčené | 24 hodín | Zmluva 101_RMH
EMG |  | príslušenstvo | elektródy, pasty | [6 empty] | bez položkovej identifikácie ceny (v rámci sumárnej ceny) |  | Fakultná nemocnica Trenčín | SR | Alien technik s.r.o. | 25284584 |  |  |  | 1 | 0 | 0 |  |  | 105.98 | 0 | 0 | 2018 | 08 | 10 | 2018-08-10 | Áno | Áno | neurčené | Nie |  | 48 mesiacov | neurčené | 24 hodín | Zmluva 101_RMH
pľúcny ventilátor |  | celá zostava |  |  |  | SERVO U Basic | SERVO U Basic |  | Maquet | sumárna cena | HW/SW | Národný ústav srdcových a cievnych chorôb, a.s. | SR | Surgitech s. r. o. | 50197975 | 7 | 202982 | 243578 | 1 | 202982 | 243578 | 28997.4286 | 34796.8571 | 105.45 | 28359.4576 | 34031.3492 | 2018 | 04 | 25 | 2018-04-25 | Áno | Áno | Neurčené | Nie |  | 36 mesiacov | neurčené | 24 hodín | Zmluva 102_RMH
pľúcny ventilátor |  | servoventilátor |  |  |  | SERVO U Basic |  |  | Maquet | bez položkovej identifikácie ceny (v rámci sumárnej ceny) |  | Národný ústav srdcových a cievnych chorôb, a.s. | SR | Surgitech s. r. o. | 50197975 |  |  |  | 1 | 0 | 0 |  |  | 105.45 | 0 | 0 | 2018 | 04 | 25 | 2018-04-25 | Áno | Áno | Neurčené | Nie |  | 36 mesiacov | neurčené | 24 hodín | Zmluva 102_RMH
pľúcny ventilátor |  | dychový objem |  | 20ml - 3000ml |  | SERVO U Basic |  |  | Maquet | bez položkovej identifikácie ceny (v rámci sumárnej ceny) |  | Národný ústav srdcových a cievnych chorôb, a.s. | SR | Surgitech s. r. o. | 50197975 |  |  |  | 1 | 0 | 0 |  |  | 105.45 | 0 | 0 | 2018 | 04 | 25 | 2018-04-25 | Áno | Áno | Neurčené | Nie |  | 36 mesiacov | neurčené | 24 hodín | Zmluva 102_RMH
pľúcny ventilátor |  | kľudový prietok |  | 0,5l/min |  | SERVO U Basic |  |  | Maquet | bez položkovej identifikácie ceny (v rámci sumárnej ceny) |  | Národný ústav srdcových a cievnych chorôb, a.s. | SR | Surgitech s. r. o. | 50197975 |  |  |  | 1 | 0 | 0 |  |  | 105.45 | 0 | 0 | 2018 | 04 | 25 | 2018-04-25 | Áno | Áno | Neurčené | Nie |  | 36 mesiacov | neurčené | 24 hodín | Zmluva 102_RMH
pľúcny ventilátor |  | maximálny prietok | #NAME? | 180 l/min |  | SERVO U Basic |  |  | Maquet | bez položkovej identifikácie ceny (v rámci sumárnej ceny) |  | Národný ústav srdcových a cievnych chorôb, a.s. | SR | Surgitech s. r. o. | 50197975 |  |  |  | 1 | 0 | 0 |  |  | 105.45 | 0 | 0 | 2018 | 04 | 25 | 2018-04-25 | Áno | Áno | Neurčené | Nie |  | 36 mesiacov | neurčené | 24 hodín | Zmluva 102_RMH
pľúcny ventilátor |  | napájací kábel |  |  |  | SERVO U Basic |  |  | Maquet | bez položkovej identifikácie ceny (v rámci sumárnej ceny) |  | Národný ústav srdcových a cievnych chorôb, a.s. | SR | Surgitech s. r. o. | 50197975 |  |  |  | 1 | 0 | 0 |  |  | 105.45 | 0 | 0 | 2018 | 04 | 25 | 2018-04-25 | Áno | Áno | Neurčené | Nie |  | 36 mesiacov | neurčené | 24 hodín | Zmluva 102_RMH
pľúcny ventilátor |  | napájacie hadice | O2, Air |  |  | SERVO U Basic |  |  | Maquet | bez položkovej identifikácie ceny (v rámci sumárnej ceny) |  | Národný ústav srdcových a cievnych chorôb, a.s. | SR | Surgitech s. r. o. | 50197975 |  |  |  | 1 | 0 | 0 |  |  | 105.45 | 0 | 0 | 2018 | 04 | 25 | 2018-04-25 | Áno | Áno | Neurčené | Nie |  | 36 mesiacov | neurčené | 24 hodín | Zmluva 102_RMH
pľúcny ventilátor |  | interná batéria |  |  |  | SERVO U Basic |  |  | Maquet | bez položkovej identifikácie ceny (v rámci sumárnej ceny) |  | Národný ústav srdcových a cievnych chorôb, a.s. | SR | Surgitech s. r. o. | 50197975 |  |  |  | 1 | 0 | 0 |  |  | 105.45 | 0 | 0 | 2018 | 04 | 25 | 2018-04-25 | Áno | Áno | Neurčené | Nie |  | 36 mesiacov | neurčené | 24 hodín | Zmluva 102_RMH
pľúcny ventilátor |  | napájanie plynmy |  |  |  | SERVO U Basic |  |  | Maquet | bez položkovej identifikácie ceny (v rámci sumárnej ceny) |  | Národný ústav srdcových a cievnych chorôb, a.s. | SR | Surgitech s. r. o. | 50197975 |  |  |  | 1 | 0 | 0 |  |  | 105.45 | 0 | 0 | 2018 | 04 | 25 | 2018-04-25 | Áno | Áno | Neurčené | Nie |  | 36 mesiacov | neurčené | 24 hodín | Zmluva 102_RMH
pľúcny ventilátor |  | príslušenstvo |  |  |  | SERVO U Basic |  |  | Maquet | bez položkovej identifikácie ceny (v rámci sumárnej ceny) |  | Národný ústav srdcových a cievnych chorôb, a.s. | SR | Surgitech s. r. o. | 50197975 |  |  |  | 1 | 0 | 0 |  |  | 105.45 | 0 | 0 | 2018 | 04 | 25 | 2018-04-25 | Áno | Áno | Neurčené | Nie |  | 36 mesiacov | neurčené | 24 hodín | Zmluva 102_RMH
echokardiograf |  | upgrade softwareu |  |  |  | Syngo dynamics V7 VA20 |  |  | Siemens | sumárna cena | HW/SW | Národný ústav srdcových a cievnych chorôb, a.s. | SR | Siemens Healthcare s.r.o. | 48146676 | 1 | 207950 | 249540 | 1 | 207950 | 249540 | 207950 | 249540 | 104.94 | 204363.2885 | 245235.9463 | 2018 | 02 | 02 | 2018-02-02 | Áno | Áno | Neurčené | Nie |  | 24 mesiacov | neurčené | 24 hodín | Zmluva 103_RMH
CT-MRI |  | celá zostava | elektromagnetický navigačný systém |  |  | neurčené | neurčené | pre ORL |  | sumárna cena | HW/SW | Národný ústav detských chorôb | SR | ULTRAMED s.r.o. | 36638404 | 1 | 188970 | 226764 | 1 | 188970 | 226764 | 188970 | 226764 | 105.98 | 183888.244 | 220665.8928 | 2018 | 08 | 08 | 2018-08-08 | Áno | Áno | Neurčené | Nie |  | 24 mesiacov | 60 mesiacov | 24 hodín | Zmluva 104_RMH
CT-MRI |  | monitor | dotykovy | 19 palcov | [5 empty] | bez položkovej identifikácie ceny (v rámci sumárnej ceny) |  | Národný ústav detských chorôb | SR | ULTRAMED s.r.o. | 36638404 |  |  |  | 1 | 0 | 0 |  |  | 105.98 | 0 | 0 | 2018 | 08 | 08 | 2018-08-08 | Áno | Áno | Neurčené | Nie |  | 24 mesiacov | neurčené | 24 hodín | Zmluva 104_RMH
CT-MRI |  | archivácia |  | údaje 500 pacientov | [5 empty] | bez položkovej identifikácie ceny (v rámci sumárnej ceny) |  | Národný ústav detských chorôb | SR | ULTRAMED s.r.o. | 36638404 |  |  |  | 1 | 0 | 0 |  |  | 105.98 | 0 | 0 | 2018 | 08 | 08 | 2018-08-08 | Áno | Áno | Neurčené | Nie |  | 24 mesiacov | neurčené | 24 hodín | Zmluva 104_RMH
CT-MRI |  | odsávačky | navigovateľné | 3ks | [5 empty] | bez položkovej identifikácie ceny (v rámci sumárnej ceny) |  | Národný ústav detských chorôb | SR | ULTRAMED s.r.o. | 36638404 |  |  |  | 1 | 0 | 0 |  |  | 105.98 | 0 | 0 | 2018 | 08 | 08 | 2018-08-08 | Áno | Áno | Neurčené | Nie |  | 24 mesiacov | neurčené | 24 hodín | Zmluva 104_RMH
CT-MRI |  | navigačné sondy |  | 3ks | [5 empty] | bez položkovej identifikácie ceny (v rámci sumárnej ceny) |  | Národný ústav detských chorôb | SR | ULTRAMED s.r.o. | 36638404 |  |  |  | 1 | 0 | 0 |  |  | 105.98 | 0 | 0 | 2018 | 08 | 08 | 2018-08-08 | Áno | Áno | Neurčené | Nie |  | 24 mesiacov | neurčené | 24 hodín | Zmluva 104_RMH
CT-MRI |  | dilatačné navigované balóniky | [7 empty] | bez položkovej identifikácie ceny (v rámci sumárnej ceny) |  | Národný ústav detských chorôb | SR | ULTRAMED s.r.o. | 36638404 |  |  |  | 1 | 0 | 0 |  |  | 105.98 | 0 | 0 | 2018 | 08 | 08 | 2018-08-08 | Áno | Áno | Neurčené | Nie |  | 24 mesiacov | neurčené | 24 hodín | Zmluva 104_RMH
CT-MRI |  | shaver nôž | [7 empty] | bez položkovej identifikácie ceny (v rámci sumárnej ceny) |  | Národný ústav detských chorôb | SR | ULTRAMED s.r.o. | 36638404 |  |  |  | 1 | 0 | 0 |  |  | 105.98 | 0 | 0 | 2018 | 08 | 08 | 2018-08-08 | Áno | Áno | Neurčené | Nie |  | 24 mesiacov | neurčené | 24 hodín | Zmluva 104_RMH
CT-MRI |  | počet portov |  | 8ks | [5 empty] | bez položkovej identifikácie ceny (v rámci sumárnej ceny) |  | Národný ústav detských chorôb | SR | ULTRAMED s.r.o. | 36638404 |  |  |  | 1 | 0 | 0 |  |  | 105.98 | 0 | 0 | 2018 | 08 | 08 | 2018-08-08 | Áno | Áno | Neurčené | Nie |  | 24 mesiacov | neurčené | 24 hodín | Zmluva 104_RMH
CT-MRI |  | počet používaných inštrumentov | bez nutnosti zámeny portu | 7ks | [5 empty] | bez položkovej identifikácie ceny (v rámci sumárnej ceny) |  | Národný ústav detských chorôb | SR | ULTRAMED s.r.o. | 36638404 |  |  |  | 1 | 0 | 0 |  |  | 105.98 | 0 | 0 | 2018 | 08 | 08 | 2018-08-08 | Áno | Áno | Neurčené | Nie |  | 24 mesiacov | neurčené | 24 hodín | Zmluva 104_RMH
CT-MRI |  | monitor | zobrazovací | 26 palcov | [5 empty] | bez položkovej identifikácie ceny (v rámci sumárnej ceny) |  | Národný ústav detských chorôb | SR | ULTRAMED s.r.o. | 36638404 |  |  |  | 1 | 0 | 0 |  |  | 105.98 | 0 | 0 | 2018 | 08 | 08 | 2018-08-08 | Áno | Áno | Neurčené | Nie |  | 24 mesiacov | neurčené | 24 hodín | Zmluva 104_RMH
CT-MRI |  | kamerová hlava |  | 1920x1080 | [5 empty] | bez položkovej identifikácie ceny (v rámci sumárnej ceny) |  | Národný ústav detských chorôb | SR | ULTRAMED s.r.o. | 36638404 |  |  |  | 1 | 0 | 0 |  |  | 105.98 | 0 | 0 | 2018 | 08 | 08 | 2018-08-08 | Áno | Áno | Neurčené | Nie |  | 24 mesiacov | neurčené | 24 hodín | Zmluva 104_RMH
CT-MRI |  | svetelný zdroj | LED | [6 empty] | bez položkovej identifikácie ceny (v rámci sumárnej ceny) |  | Národný ústav detských chorôb | SR | ULTRAMED s.r.o. | 36638404 |  |  |  | 1 | 0 | 0 |  |  | 105.98 | 0 | 0 | 2018 | 08 | 08 | 2018-08-08 | Áno | Áno | Neurčené | Nie |  | 24 mesiacov | neurčené | 24 hodín | Zmluva 104_RMH
CT-MRI |  | svetelný zdroj | studené svetlo | [6 empty] | bez položkovej identifikácie ceny (v rámci sumárnej ceny) |  | Národný ústav detských chorôb | SR | ULTRAMED s.r.o. | 36638404 |  |  |  | 1 | 0 | 0 |  |  | 105.98 | 0 | 0 | 2018 | 08 | 08 | 2018-08-08 | Áno | Áno | Neurčené | Nie |  | 24 mesiacov | neurčené | 24 hodín | Zmluva 104_RMH
CT-MRI |  | stojan | [7 empty] | bez položkovej identifikácie ceny (v rámci sumárnej ceny) |  | Národný ústav detských chorôb | SR | ULTRAMED s.r.o. | 36638404 |  |  |  | 1 | 0 | 0 |  |  | 105.98 | 0 | 0 | 2018 | 08 | 08 | 2018-08-08 | Áno | Áno | Neurčené | Nie |  | 24 mesiacov | neurčené | 24 hodín | Zmluva 104_RMH
CT-MRI |  | svetelný kábel | [7 empty] | bez položkovej identifikácie ceny (v rámci sumárnej ceny) |  | Národný ústav detských chorôb | SR | ULTRAMED s.r.o. | 36638404 |  |  |  | 1 | 0 | 0 |  |  | 105.98 | 0 | 0 | 2018 | 08 | 08 | 2018-08-08 | Áno | Áno | Neurčené | Nie |  | 24 mesiacov | neurčené | 24 hodín | Zmluva 104_RMH
operačný stôl | elektromechanický | celá zostava |  |  |  | Meera | Meera |  | Maquet | sumárna cena | HW | Národný onkologický ústav | SR | Surgitech s. r. o. | 50197975 | 1 | 57180 | 68616 | 1 | 57180 | 68616 | 57180 | 68616 | 105.98 | 55642.3231 | 66770.7877 | 2018 | 08 | 22 | 2018-08-22 | Áno | Áno | Neurčené | Nie |  | 24 mesiacov | neurčené | 48 hodín | Zmluva 105_RMH
operačný stôl | elektromechanický | elektromechanický mobilný operačný stôl | stôl |  |  | Meera |  |  |  | položková cena (súčasť sumárnej ceny) |  | Národný onkologický ústav | SR | Surgitech s. r. o. | 50197975 | 1 | 36801.12 |  | 1 | 36801.12 | 0 | 36801.12 |  | 105.98 | 35811.4692 | 42973.763 | 2018 | 08 | 22 | 2018-08-22 | Áno | Áno | Neurčené | Nie |  | 24 mesiacov | neurčené | 48 hodín | Zmluva 105_RMH
operačný stôl | elektromechanický | elektromechanický mobilný operačný stôl | trendelenburg/antiTrendelenburg | .25° - + 35° |  | Meera |  |  |  | bez položkovej identifikácie ceny (v rámci sumárnej ceny) |  | Národný onkologický ústav | SR | Surgitech s. r. o. | 50197975 |  |  |  | 1 | 0 | 0 |  |  | 105.98 | 0 | 0 | 2018 | 08 | 22 | 2018-08-22 | Áno | Áno | Neurčené | Nie |  | 24 mesiacov | neurčené | 48 hodín | Zmluva 105_RMH
operačný stôl | elektromechanický | elektromechanický mobilný operačný stôl | laterálny náklon | - 20° - + 20° |  | Meera |  |  |  | bez položkovej identifikácie ceny (v rámci sumárnej ceny) |  | Národný onkologický ústav | SR | Surgitech s. r. o. | 50197975 |  |  |  | 1 | 0 | 0 |  |  | 105.98 | 0 | 0 | 2018 | 08 | 22 | 2018-08-22 | Áno | Áno | Neurčené | Nie |  | 24 mesiacov | neurčené | 48 hodín | Zmluva 105_RMH
operačný stôl | elektromechanický | elektromechanický mobilný operačný stôl | nosnosť | 180kg |  | Meera |  |  |  | bez položkovej identifikácie ceny (v rámci sumárnej ceny) |  | Národný onkologický ústav | SR | Surgitech s. r. o. | 50197975 |  |  |  | 1 | 0 | 0 |  |  | 105.98 | 0 | 0 | 2018 | 08 | 22 | 2018-08-22 | Áno | Áno | Neurčené | Nie |  | 24 mesiacov | neurčené | 48 hodín | Zmluva 105_RMH
operačný stôl | elektromechanický | elektromechanický mobilný operačný stôl | chrbtový segment | -40° - +70° |  | Meera |  |  |  | bez položkovej identifikácie ceny (v rámci sumárnej ceny) |  | Národný onkologický ústav | SR | Surgitech s. r. o. | 50197975 |  |  |  | 1 | 0 | 0 |  |  | 105.98 | 0 | 0 | 2018 | 08 | 22 | 2018-08-22 | Áno | Áno | Neurčené | Nie |  | 24 mesiacov | neurčené | 48 hodín | Zmluva 105_RMH
operačný stôl | elektromechanický | elektromechanický mobilný operačný stôl | nožný segment | -90° - +70° |  | Meera |  |  |  | bez položkovej identifikácie ceny (v rámci sumárnej ceny) |  | Národný onkologický ústav | SR | Surgitech s. r. o. | 50197975 |  |  |  | 1 | 0 | 0 |  |  | 105.98 | 0 | 0 | 2018 | 08 | 22 | 2018-08-22 | Áno | Áno | Neurčené | Nie |  | 24 mesiacov | neurčené | 48 hodín | Zmluva 105_RMH
operačný stôl | elektromechanický | elektromechanický mobilný operačný stôl | výškový pohyb stola | 310mm |  | Meera |  |  |  | bez položkovej identifikácie ceny (v rámci sumárnej ceny) |  | Národný onkologický ústav | SR | Surgitech s. r. o. | 50197975 |  |  |  | 1 | 0 | 0 |  |  | 105.98 | 0 | 0 | 2018 | 08 | 22 | 2018-08-22 | Áno | Áno | Neurčené | Nie |  | 24 mesiacov | neurčené | 48 hodín | Zmluva 105_RMH
operačný stôl | elektromechanický | elektromechanický mobilný operačný stôl | diaľkový IR ovládač |  |  | Meera |  |  |  | položková cena (súčasť sumárnej ceny) |  | Národný onkologický ústav | SR | Surgitech s. r. o. | 50197975 | 1 | 1152.28 |  | 1 | 1152.28 | 0 | 1152.28 |  | 105.98 | 1121.293 | 1345.5516 | 2018 | 08 | 22 | 2018-08-22 | Áno | Áno | Neurčené | Nie |  | 24 mesiacov | neurčené | 48 hodín | Zmluva 105_RMH
operačný stôl | elektromechanický | elektromechanický mobilný operačný stôl | nabíjačka |  |  | Meera |  |  |  | položková cena (súčasť sumárnej ceny) |  | Národný onkologický ústav | SR | Surgitech s. r. o. | 50197975 | 1 | 765.62 |  | 1 | 765.62 | 0 | 765.62 |  | 105.98 | 745.031 | 894.0373 | 2018 | 08 | 22 | 2018-08-22 | Áno | Áno | Neurčené | Nie |  | 24 mesiacov | neurčené | 48 hodín | Zmluva 105_RMH
operačný stôl | elektromechanický | elektromechanický mobilný operačný stôl | nožné diely |  |  | Meera |  |  |  | položková cena (súčasť sumárnej ceny) |  | Národný onkologický ústav | SR | Surgitech s. r. o. | 50197975 | 1 | 6108.26 |  | 1 | 6108.26 | 0 | 6108.26 |  | 105.98 | 5943.9975 | 7132.797 | 2018 | 08 | 22 | 2018-08-22 | Áno | Áno | Neurčené | Nie |  | 24 mesiacov | neurčené | 48 hodín | Zmluva 105_RMH
operačný stôl | elektromechanický | elektromechanický mobilný operačný stôl | hlavová podpera |  |  | Meera |  |  |  | položková cena (súčasť sumárnej ceny) |  | Národný onkologický ústav | SR | Surgitech s. r. o. | 50197975 | 1 | 2161.98 |  | 1 | 2161.98 | 0 | 2161.98 |  | 105.98 | 2103.8403 | 2524.6084 | 2018 | 08 | 22 | 2018-08-22 | Áno | Áno | Neurčené | Nie |  | 24 mesiacov | neurčené | 48 hodín | Zmluva 105_RMH
operačný stôl | elektromechanický | elektromechanický mobilný operačný stôl | adaptéry k hlavovej podpere |  |  | Meera |  |  |  | položková cena (súčasť sumárnej ceny) |  | Národný onkologický ústav | SR | Surgitech s. r. o. | 50197975 | 1 | 598.62 |  | 1 | 598.62 | 0 | 598.62 |  | 105.98 | 582.522 | 699.0264 | 2018 | 08 | 22 | 2018-08-22 | Áno | Áno | Neurčené | Nie |  | 24 mesiacov | neurčené | 48 hodín | Zmluva 105_RMH
operačný stôl | elektromechanický | elektromechanický mobilný operačný stôl | predlžovací segment (obojstranný) |  |  | Meera |  |  |  | položková cena (súčasť sumárnej ceny) |  | Národný onkologický ústav | SR | Surgitech s. r. o. | 50197975 | 1 | 1511.97 |  | 1 | 1511.97 | 0 | 1511.97 |  | 105.98 | 1471.3103 | 1765.5724 | 2018 | 08 | 22 | 2018-08-22 | Áno | Áno | Neurčené | Nie |  | 24 mesiacov | neurčené | 48 hodín | Zmluva 105_RMH
operačný stôl | elektromechanický | elektromechanický mobilný operačný stôl | podpera ramien na lištu |  |  | Meera |  |  |  | položková cena (súčasť sumárnej ceny) |  | Národný onkologický ústav | SR | Surgitech s. r. o. | 50197975 | 2 | 2332.82 |  | 1 | 2332.82 | 0 | 1166.41 |  | 105.98 | 1135.0431 | 1362.0517 | 2018 | 08 | 22 | 2018-08-22 | Áno | Áno | Neurčené | Nie |  | 24 mesiacov | neurčené | 48 hodín | Zmluva 105_RMH
operačný stôl | elektromechanický | elektromechanický mobilný operačný stôl | pás uchytenia pacienta |  |  | Meera |  |  |  | položková cena (súčasť sumárnej ceny) |  | Národný onkologický ústav | SR | Surgitech s. r. o. | 50197975 | 1 | 307.02 |  | 1 | 307.02 | 0 | 307.02 |  | 105.98 | 298.7637 | 358.5164 | 2018 | 08 | 22 | 2018-08-22 | Áno | Áno | Neurčené | Nie |  | 24 mesiacov | neurčené | 48 hodín | Zmluva 105_RMH
operačný stôl | elektromechanický | elektromechanický mobilný operačný stôl | anestéziologický rám |  |  | Meera |  |  |  | položková cena (súčasť sumárnej ceny) |  | Národný onkologický ústav | SR | Surgitech s. r. o. | 50197975 | 1 | 265.91 |  | 1 | 265.91 | 0 | 265.91 |  | 105.98 | 258.7592 | 310.511 | 2018 | 08 | 22 | 2018-08-22 | Áno | Áno | Neurčené | Nie |  | 24 mesiacov | neurčené | 48 hodín | Zmluva 105_RMH
operačný stôl | elektromechanický | elektromechanický mobilný operačný stôl | pás na uchytenie ruky na anestéziologický rám |  |  | Meera |  |  |  | položková cena (súčasť sumárnej ceny) |  | Národný onkologický ústav | SR | Surgitech s. r. o. | 50197975 | 1 | 80.93 |  | 1 | 80.93 | 0 | 80.93 |  | 105.98 | 78.7536 | 94.5044 | 2018 | 08 | 22 | 2018-08-22 | Áno | Áno | Neurčené | Nie |  | 24 mesiacov | neurčené | 48 hodín | Zmluva 105_RMH
operačný stôl | elektromechanický | elektromechanický mobilný operačný stôl | radiálne svorky |  |  | Meera |  |  |  | položková cena (súčasť sumárnej ceny) |  | Národný onkologický ústav | SR | Surgitech s. r. o. | 50197975 | 3 | 948.03 |  | 1 | 948.03 | 0 | 316.01 |  | 105.98 | 307.5119 | 369.0143 | 2018 | 08 | 22 | 2018-08-22 | Áno | Áno | Neurčené | Nie |  | 24 mesiacov | neurčené | 48 hodín | Zmluva 105_RMH
operačný stôl | elektromechanický | elektromechanický mobilný operačný stôl | Goepel kolenné podpery |  |  | Meera |  |  |  | položková cena (súčasť sumárnej ceny) |  | Národný onkologický ústav | SR | Surgitech s. r. o. | 50197975 | 2 | 1143.3 |  | 1 | 1143.3 | 0 | 571.65 |  | 105.98 | 556.2773 | 667.5327 | 2018 | 08 | 22 | 2018-08-22 | Áno | Áno | Neurčené | Nie |  | 24 mesiacov | neurčené | 48 hodín | Zmluva 105_RMH
operačný stôl | elektromechanický | elektromechanický mobilný operačný stôl | polohovateľné rameno |  |  | Meera |  |  |  | položková cena (súčasť sumárnej ceny) |  | Národný onkologický ústav | SR | Surgitech s. r. o. | 50197975 | 2 | 2420.18 |  | 1 | 2420.18 | 0 | 1210.09 |  | 105.98 | 1177.5484 | 1413.0581 | 2018 | 08 | 22 | 2018-08-22 | Áno | Áno | Neurčené | Nie |  | 24 mesiacov | neurčené | 48 hodín | Zmluva 105_RMH
operačný stôl | elektromechanický | elektromechanický mobilný operačný stôl | podpera tela pacienta - chrbtová |  |  | Meera |  |  |  | položková cena (súčasť sumárnej ceny) |  | Národný onkologický ústav | SR | Surgitech s. r. o. | 50197975 | 1 | 336.56 |  | 1 | 336.56 | 0 | 336.56 |  | 105.98 | 327.5093 | 393.0111 | 2018 | 08 | 22 | 2018-08-22 | Áno | Áno | Neurčené | Nie |  | 24 mesiacov | neurčené | 48 hodín | Zmluva 105_RMH
operačný stôl | elektromechanický | elektromechanický mobilný operačný stôl | podpera tela pacienta - bočná |  |  | Meera |  |  |  | položková cena (súčasť sumárnej ceny) |  | Národný onkologický ústav | SR | Surgitech s. r. o. | 50197975 | 1 | 245.36 |  | 1 | 245.36 | 0 | 245.36 |  | 105.98 | 238.7618 | 286.5142 | 2018 | 08 | 22 | 2018-08-22 | Áno | Áno | Neurčené | Nie |  | 24 mesiacov | neurčené | 48 hodín | Zmluva 105_RMH
monitorovací systém |  | monitor vitálnych funkcií | celá zostava |  |  | Infinity Delta/ICS wide | Infinity Delta/ICS wide |  | Dräger | sumárna cena | HW/SW | Fakultná nemocnica s poliklinikou F. D. Roosevelta Banská Bystrica | SR | ELMED, s.r.o. | 47043024 | 1 | 85000 | 102000 | 1 | 85000 | 102000 | 85000 | 102000 | 105.96 | 82729.8037 | 99275.7644 | 2018 | 07 | 26 | 2018-07-26 | Áno | Áno | Neurčené | Nie |  | 24 mesiacov | neurčené | 48 hodín | Zmluva 106_RMH
monitorovací systém |  | monitor vitálnych funkcií |  |  |  | Infinity Delta/ICS wide | Infinity Delta |  | Dräger | položková cena (súčasť sumárnej ceny) |  | Fakultná nemocnica s poliklinikou F. D. Roosevelta Banská Bystrica | SR | ELMED, s.r.o. | 47043024 | 7 | 59500 |  | 1 | 59500 | 0 | 8500 |  | 105.96 | 8272.9804 | 9927.5764 | 2018 | 07 | 26 | 2018-07-26 | Áno | Áno | Neurčené | Nie |  | 24 mesiacov | neurčené | 48 hodín | Zmluva 106_RMH
monitorovací systém |  | monitor vitálnych funkcií | monitor na meranie krvného plynu |  |  | Infinity Delta/ICS wide | Infinity Delta |  | Dräger | bez položkovej identifikácie ceny (v rámci sumárnej ceny) |  | Fakultná nemocnica s poliklinikou F. D. Roosevelta Banská Bystrica | SR | ELMED, s.r.o. | 47043024 |  |  |  | 1 | 0 | 0 |  |  | 105.96 | 0 | 0 | 2018 | 07 | 26 | 2018-07-26 | Áno | Áno | Neurčené | Nie |  | 24 mesiacov | neurčené | 48 hodín | Zmluva 106_RMH
monitorovací systém |  | monitor vitálnych funkcií | monitor na meranie SpMet |  |  | Infinity Delta/ICS wide | Infinity Delta |  | Dräger | bez položkovej identifikácie ceny (v rámci sumárnej ceny) |  | Fakultná nemocnica s poliklinikou F. D. Roosevelta Banská Bystrica | SR | ELMED, s.r.o. | 47043024 |  |  |  | 1 | 0 | 0 |  |  | 105.96 | 0 | 0 | 2018 | 07 | 26 | 2018-07-26 | Áno | Áno | Neurčené | Nie |  | 24 mesiacov | neurčené | 48 hodín | Zmluva 106_RMH
monitorovací systém |  | monitor vitálnych funkcií | uhlopriečka | 10,2 palca |  | Infinity Delta/ICS wide | Infinity Delta |  | Dräger | bez položkovej identifikácie ceny (v rámci sumárnej ceny) |  | Fakultná nemocnica s poliklinikou F. D. Roosevelta Banská Bystrica | SR | ELMED, s.r.o. | 47043024 |  |  |  | 1 | 0 | 0 |  |  | 105.96 | 0 | 0 | 2018 | 07 | 26 | 2018-07-26 | Áno | Áno | Neurčené | Nie |  | 24 mesiacov | neurčené | 48 hodín | Zmluva 106_RMH
monitorovací systém |  | monitor vitálnych funkcií | rozlíšenie | 640x480 |  | Infinity Delta/ICS wide | Infinity Delta |  | Dräger | bez položkovej identifikácie ceny (v rámci sumárnej ceny) |  | Fakultná nemocnica s poliklinikou F. D. Roosevelta Banská Bystrica | SR | ELMED, s.r.o. | 47043024 |  |  |  | 1 | 0 | 0 |  |  | 105.96 | 0 | 0 | 2018 | 07 | 26 | 2018-07-26 | Áno | Áno | Neurčené | Nie |  | 24 mesiacov | neurčené | 48 hodín | Zmluva 106_RMH
monitorovací systém |  | monitor vitálnych funkcií | výdrž batérie | 120 minút |  | Infinity Delta/ICS wide | Infinity Delta |  | Dräger | bez položkovej identifikácie ceny (v rámci sumárnej ceny) |  | Fakultná nemocnica s poliklinikou F. D. Roosevelta Banská Bystrica | SR | ELMED, s.r.o. | 47043024 |  |  |  | 1 | 0 | 0 |  |  | 105.96 | 0 | 0 | 2018 | 07 | 26 | 2018-07-26 | Áno | Áno | Neurčené | Nie |  | 24 mesiacov | neurčené | 48 hodín | Zmluva 106_RMH
monitorovací systém |  | monitor vitálnych funkcií | čas nabíjania | 7 hodín |  | Infinity Delta/ICS wide | Infinity Delta |  | Dräger | bez položkovej identifikácie ceny (v rámci sumárnej ceny) |  | Fakultná nemocnica s poliklinikou F. D. Roosevelta Banská Bystrica | SR | ELMED, s.r.o. | 47043025 |  |  |  | 1 | 0 | 0 |  |  | 105.96 | 0 | 0 | 2018 | 07 | 26 | 2018-07-26 | Áno | Áno | Neurčené | Nie |  | 24 mesiacov | neurčené | 48 hodín | Zmluva 106_RMH
monitorovací systém |  | systém IACS | monitor M540 |  |  | Infinity Delta/ICS wide | systém IACS |  | Dräger | položková cena (súčasť sumárnej ceny) |  | Fakultná nemocnica s poliklinikou F. D. Roosevelta Banská Bystrica | SR | ELMED, s.r.o. | 47043026 | 1 | 7876 |  | 1 | 7876 | 0 | 7876 |  | 105.96 | 7665.6463 | 9198.7755 | 2018 | 07 | 26 | 2018-07-26 | Áno | Áno | Neurčené | Nie |  | 24 mesiacov | neurčené | 48 hodín | Zmluva 106_RMH
monitorovací systém |  | systém IACS | zobrazovacia jednotka c500 |  |  | Infinity Delta/ICS wide | systém IACS |  | Dräger | bez položkovej identifikácie ceny (v rámci sumárnej ceny) |  | Fakultná nemocnica s poliklinikou F. D. Roosevelta Banská Bystrica | SR | ELMED, s.r.o. | 47043027 |  |  |  | 1 | 0 | 0 |  |  | 105.96 | 0 | 0 | 2018 | 07 | 26 | 2018-07-26 | Áno | Áno | Neurčené | Nie |  | 24 mesiacov | neurčené | 48 hodín | Zmluva 106_RMH
monitorovací systém |  | systém IACS | SpMet Masimo modul |  |  | Infinity Delta/ICS wide | systém IACS |  | Dräger | bez položkovej identifikácie ceny (v rámci sumárnej ceny) |  | Fakultná nemocnica s poliklinikou F. D. Roosevelta Banská Bystrica | SR | ELMED, s.r.o. | 47043028 |  |  |  | 1 | 0 | 0 |  |  | 105.96 | 0 | 0 | 2018 | 07 | 26 | 2018-07-26 | Áno | Áno | Neurčené | Nie |  | 24 mesiacov | neurčené | 48 hodín | Zmluva 106_RMH
monitorovací systém |  | modul tpO2/tpCO2 SmartPod |  |  |  | Infinity Delta/ICS wide | modul tpO2/tpCO2 SmartPod |  | Dräger | položková cena (súčasť sumárnej ceny) |  | Fakultná nemocnica s poliklinikou F. D. Roosevelta Banská Bystrica | SR | ELMED, s.r.o. | 47043029 | 1 | 1200 |  | 1 | 1200 | 0 | 1200 |  | 105.96 | 1167.9502 | 1401.5402 | 2018 | 07 | 26 | 2018-07-26 | Áno | Áno | Neurčené | Nie |  | 24 mesiacov | neurčené | 48 hodín | Zmluva 106_RMH
monitorovací systém |  | centrálna monitorovacia stanica | uhlopriečka | 23 palcov |  | Infinity Delta/ICS wide | ICS wide |  | Dräger | položková cena (súčasť sumárnej ceny) |  | Fakultná nemocnica s poliklinikou F. D. Roosevelta Banská Bystrica | SR | ELMED, s.r.o. | 47043024 | 1 | 16424 |  | 1 | 16424 | 0 | 16424 |  | 105.96 | 15985.3447 | 19182.4136 | 2018 | 07 | 26 | 2018-07-26 | Áno | Áno | Neurčené | Nie |  | 24 mesiacov | neurčené | 48 hodín | Zmluva 106_RMH
operačný stôl | elektromechanický | celá zostava |  |  |  | Meera |  |  | Maquet | sumárna cena | HW/SW | Fakultná nemocnica Trnava | SR | Surgitech s. r. o. | 50197975 | 1 | 89200 | 107040 | 1 | 89200 | 107040 | 89200 | 107040 | 105.78 | 86965.3621 | 104358.4345 | 2018 | 06 | 27 | 2018-06-27 | Áno | Áno | kapitálové výdavky štátneho rozpočtu | Nie |  | 24 mesiacov | neurčené | 24 hodín | Zmluva 32_RMH
operačný stôl | elektromechanický | elektromechanický operačný stôl | základňa operačného stola |  |  | Meera | 7200.01B0 |  | Maquet | položková cena (súčasť sumárnej ceny) |  | Fakultná nemocnica Trnava | SR | Surgitech s. r. o. | 50197975 | 1 | 39020 | 46824 | 1 | 39020 | 46824 | 39020 | 46824 | 105.78 | 38042.4712 | 45650.9654 | 2018 | 06 | 27 | 2018-06-27 | Áno | Áno | kapitálové výdavky štátneho rozpočtu | Nie |  | 24 mesiacov | neurčené | 24 hodín | Zmluva 32_RMH
operačný stôl | elektromechanický | elektromechanický operačný stôl | bezdrôtový diaľkový ovládač |  | s displejom | Meera | 7200.91A0 |  | Maquet | položková cena (súčasť sumárnej ceny) |  | Fakultná nemocnica Trnava | SR | Surgitech s. r. o. | 50197975 | 1 | 1120 | 1344 | 1 | 1120 | 1344 | 1120 | 1344 | 105.78 | 1091.9418 | 1310.3301 | 2018 | 06 | 27 | 2018-06-27 | Áno | Áno | kapitálové výdavky štátneho rozpočtu | Nie |  | 24 mesiacov | neurčené | 24 hodín | Zmluva 32_RMH
operačný stôl | elektromechanický | elektromechanický operačný stôl | nabíjačka |  | prenosná | Meera | 1009.70A0 |  | Maquet | položková cena (súčasť sumárnej ceny) |  | Fakultná nemocnica Trnava | SR | Surgitech s. r. o. | 50197975 | 1 | 710 | 852 | 1 | 710 | 852 | 710 | 852 | 105.78 | 692.2131 | 830.6557 | 2018 | 06 | 27 | 2018-06-27 | Áno | Áno | kapitálové výdavky štátneho rozpočtu | Nie |  | 24 mesiacov | neurčené | 24 hodín | Zmluva 32_RMH
operačný stôl | elektromechanický | elektromechanický operačný stôl | nožný diel | 4 kĺby | ľavá časť, pravá časť | Meera | 1133..73BC |  | Maquet | položková cena (súčasť sumárnej ceny) |  | Fakultná nemocnica Trnava | SR | Surgitech s. r. o. | 50197975 | 1 | 6410 | 7692 | 1 | 6410 | 7692 | 6410 | 7692 | 105.78 | 6249.4167 | 7499.3001 | 2018 | 06 | 27 | 2018-06-27 | Áno | Áno | kapitálové výdavky štátneho rozpočtu | Nie |  | 24 mesiacov | neurčené | 24 hodín | Zmluva 32_RMH
operačný stôl | elektromechanický | elektromechanický operačný stôl | chrbtový diel |  | obojstranný | Meera | 1131.31BC |  | Maquet | položková cena (súčasť sumárnej ceny) |  | Fakultná nemocnica Trnava | SR | Surgitech s. r. o. | 50197975 | 1 | 1595 | 1914 | 1 | 1595 | 1914 | 1595 | 1914 | 105.78 | 1555.0421 | 1866.0505 | 2018 | 06 | 27 | 2018-06-27 | Áno | Áno | kapitálové výdavky štátneho rozpočtu | Nie |  | 24 mesiacov | neurčené | 24 hodín | Zmluva 32_RMH
operačný stôl | elektromechanický | elektromechanický operačný stôl | hlavový diel |  | dvojkĺbový | Meera | 1130.53B0 |  | Maquet | položková cena (súčasť sumárnej ceny) |  | Fakultná nemocnica Trnava | SR | Surgitech s. r. o. | 50197975 | 1 | 1965 | 2358 | 1 | 1965 | 2358 | 1965 | 2358 | 105.78 | 1915.7728 | 2298.9274 | 2018 | 06 | 27 | 2018-06-27 | Áno | Áno | kapitálové výdavky štátneho rozpočtu | Nie |  | 24 mesiacov | neurčené | 24 hodín | Zmluva 32_RMH
operačný stôl | elektromechanický | elektromechanický operačný stôl | podpery ramien |  | postranné | Meera | 1001.44F0 |  | Maquet | položková cena (súčasť sumárnej ceny) |  | Fakultná nemocnica Trnava | SR | Surgitech s. r. o. | 50197975 | 2 | 2440 | 2928 | 1 | 2440 | 2928 | 1220 | 1464 | 105.78 | 1189.4366 | 1427.3239 | 2018 | 06 | 27 | 2018-06-27 | Áno | Áno | kapitálové výdavky štátneho rozpočtu | Nie |  | 24 mesiacov | neurčené | 24 hodín | Zmluva 32_RMH
operačný stôl | elektromechanický | elektromechanický operačný stôl | pás pre uchytenie tela |  |  | Meera | 1001.56B0 |  | Maquet | položková cena (súčasť sumárnej ceny) |  | Fakultná nemocnica Trnava | SR | Surgitech s. r. o. | 50197975 | 1 | 320 | 384 | 1 | 320 | 384 | 320 | 384 | 105.78 | 311.9834 | 374.38 | 2018 | 06 | 27 | 2018-06-27 | Áno | Áno | kapitálové výdavky štátneho rozpočtu | Nie |  | 24 mesiacov | neurčené | 24 hodín | Zmluva 32_RMH
operačný stôl | elektromechanický | elektromechanický operačný stôl | anestéziologický rám |  |  | Meera | 1002.57A0 |  | Maquet | položková cena (súčasť sumárnej ceny) |  | Fakultná nemocnica Trnava | SR | Surgitech s. r. o. | 50197975 | 1 | 280 | 336 | 1 | 280 | 336 | 280 | 336 | 105.78 | 272.9854 | 327.5825 | 2018 | 06 | 27 | 2018-06-27 | Áno | Áno | kapitálové výdavky štátneho rozpočtu | Nie |  | 24 mesiacov | neurčené | 24 hodín | Zmluva 32_RMH
operačný stôl | elektromechanický | elektromechanický operačný stôl | anestéziologický držiak ramena |  |  | Meera | 1001.4600 |  | Maquet | položková cena (súčasť sumárnej ceny) |  | Fakultná nemocnica Trnava | SR | Surgitech s. r. o. | 50197975 | 1 | 85 | 102 | 1 | 85 | 102 | 85 | 102 | 105.78 | 82.8706 | 99.4447 | 2018 | 06 | 27 | 2018-06-27 | Áno | Áno | kapitálové výdavky štátneho rozpočtu | Nie |  | 24 mesiacov | neurčené | 24 hodín | Zmluva 32_RMH
operačný stôl | elektromechanický | elektromechanický operačný stôl | infúzna tyč |  | teleskopická | Meera | 1001.4601 |  | Maquet | položková cena (súčasť sumárnej ceny) |  | Fakultná nemocnica Trnava | SR | Surgitech s. r. o. | 50197975 | 1 | 340 | 408 | 1 | 340 | 408 | 340 | 408 | 105.78 | 331.4823 | 397.7788 | 2018 | 06 | 27 | 2018-06-27 | Áno | Áno | kapitálové výdavky štátneho rozpočtu | Nie |  | 24 mesiacov | neurčené | 24 hodín | Zmluva 32_RMH
operačný stôl | elektromechanický | elektromechanický operačný stôl | držiak anesteziologických hadíc |  | flexibilný | Meera | 1002.55A0 |  | Maquet | položková cena (súčasť sumárnej ceny) |  | Fakultná nemocnica Trnava | SR | Surgitech s. r. o. | 50197975 | 1 | 220 | 264 | 1 | 220 | 264 | 220 | 264 | 105.78 | 214.4886 | 257.3863 | 2018 | 06 | 27 | 2018-06-27 | Áno | Áno | kapitálové výdavky štátneho rozpočtu | Nie |  | 24 mesiacov | neurčené | 24 hodín | Zmluva 32_RMH
operačný stôl | elektromechanický | elektromechanický operačný stôl | kolenné podpery |  |  | Meera | 1001.65A0 | pre gynekológiu | Maquet | položková cena (súčasť sumárnej ceny) |  | Fakultná nemocnica Trnava | SR | Surgitech s. r. o. | 50197975 | 2 | 1020 | 1224 | 1 | 1020 | 1224 | 510 | 612 | 105.78 | 497.2235 | 596.6682 | 2018 | 06 | 27 | 2018-06-27 | Áno | Áno | kapitálové výdavky štátneho rozpočtu | Nie |  | 24 mesiacov | neurčené | 24 hodín | Zmluva 32_RMH
operačný stôl | elektromechanický | elektromechanický operačný stôl | podpery s matracmi |  | chrbtová | Meera | 1002.11A0 |  | Maquet | položková cena (súčasť sumárnej ceny) |  | Fakultná nemocnica Trnava | SR | Surgitech s. r. o. | 50197975 | 1 | 220 | 264 | 1 | 220 | 264 | 220 | 264 | 105.78 | 214.4886 | 257.3863 | 2018 | 06 | 27 | 2018-06-27 | Áno | Áno | kapitálové výdavky štátneho rozpočtu | Nie |  | 24 mesiacov | neurčené | 24 hodín | Zmluva 32_RMH
operačný stôl | elektromechanický | elektromechanický operačný stôl | podpery s matracmi |  | sternálna | Meera | 1002.11B0 |  | Maquet | položková cena (súčasť sumárnej ceny) |  | Fakultná nemocnica Trnava | SR | Surgitech s. r. o. | 50197975 | 1 | 220 | 264 | 1 | 220 | 264 | 220 | 264 | 105.78 | 214.4886 | 257.3863 | 2018 | 06 | 27 | 2018-06-27 | Áno | Áno | kapitálové výdavky štátneho rozpočtu | Nie |  | 24 mesiacov | neurčené | 24 hodín | Zmluva 32_RMH
operačný stôl | elektromechanický | elektromechanický operačný stôl | podpery s matracmi |  | bočná | Meera | 1002.11C0 |  | Maquet | položková cena (súčasť sumárnej ceny) |  | Fakultná nemocnica Trnava | SR | Surgitech s. r. o. | 50197975 | 1 | 220 | 264 | 1 | 220 | 264 | 220 | 264 | 105.78 | 214.4886 | 257.3863 | 2018 | 06 | 27 | 2018-06-27 | Áno | Áno | kapitálové výdavky štátneho rozpočtu | Nie |  | 24 mesiacov | neurčené | 24 hodín | Zmluva 32_RMH
operačný stôl | elektromechanický | elektromechanický operačný stôl | rameno pre laterálne podpery | 3 kĺby |  | Meera | 1002.40A0 |  | Maquet | položková cena (súčasť sumárnej ceny) |  | Fakultná nemocnica Trnava | SR | Surgitech s. r. o. | 50197975 | 2 | 2360 | 2832 | 1 | 2360 | 2832 | 1180 | 1416 | 105.78 | 1150.4386 | 1380.5264 | 2018 | 06 | 27 | 2018-06-27 | Áno | Áno | kapitálové výdavky štátneho rozpočtu | Nie |  | 24 mesiacov | neurčené | 24 hodín | Zmluva 32_RMH
operačný stôl | elektromechanický | elektromechanický operačný stôl | chrbtový diel | 3 časti | ortpedické zákroky na ramene | Meera | 1132.34A0 | pre ortopédiu | Maquet | položková cena (súčasť sumárnej ceny) |  | Fakultná nemocnica Trnava | SR | Surgitech s. r. o. | 50197975 | 1 | 3250 | 3900 | 1 | 3250 | 3900 | 3250 | 3900 | 105.78 | 3168.581 | 3802.2972 | 2018 | 06 | 27 | 2018-06-27 | Áno | Áno | kapitálové výdavky štátneho rozpočtu | Nie |  | 24 mesiacov | neurčené | 24 hodín | Zmluva 32_RMH
operačný stôl | elektromechanický | elektromechanický operačný stôl | adaptér pre uchytenie helmy |  |  | Meera | 1002.10A0 |  | Maquet | položková cena (súčasť sumárnej ceny) |  | Fakultná nemocnica Trnava | SR | Surgitech s. r. o. | 50197975 | 1 | 1600 | 1920 | 1 | 1600 | 1920 | 1600 | 1920 | 105.78 | 1559.9168 | 1871.9002 | 2018 | 06 | 27 | 2018-06-27 | Áno | Áno | kapitálové výdavky štátneho rozpočtu | Nie |  | 24 mesiacov | neurčené | 24 hodín | Zmluva 32_RMH
operačný stôl | elektromechanický | elektromechanický operačný stôl | uzavretá helma |  |  | Meera | 1002.15A0 |  | Maquet | položková cena (súčasť sumárnej ceny) |  | Fakultná nemocnica Trnava | SR | Surgitech s. r. o. | 50197975 | 1 | 830 | 996 | 1 | 830 | 996 | 830 | 996 | 105.78 | 809.2068 | 971.0482 | 2018 | 06 | 27 | 2018-06-27 | Áno | Áno | kapitálové výdavky štátneho rozpočtu | Nie |  | 24 mesiacov | neurčené | 24 hodín | Zmluva 32_RMH
operačný stôl | elektromechanický | elektromechanický operačný stôl | radiálna svorka |  |  | Meera | 1003.23C0 |  | Maquet | položková cena (súčasť sumárnej ceny) |  | Fakultná nemocnica Trnava | SR | Surgitech s. r. o. | 50197975 | 5 | 1550 | 1860 | 1 | 1550 | 1860 | 310 | 372 | 105.78 | 302.2339 | 362.6807 | 2018 | 06 | 27 | 2018-06-27 | Áno | Áno | kapitálové výdavky štátneho rozpočtu | Nie |  | 24 mesiacov | neurčené | 24 hodín | Zmluva 32_RMH
operačný stôl | elektromechanický | elektromechanický operačný stôl | polvalcovitá podložka |  | pod pacienta | Meera | 1003.7400 |  | Maquet | položková cena (súčasť sumárnej ceny) |  | Fakultná nemocnica Trnava | SR | Surgitech s. r. o. | 50197975 | 1 | 411 | 493.2 | 1 | 411 | 493.2 | 411 | 493.2 | 105.78 | 400.7036 | 480.8444 | 2018 | 06 | 27 | 2018-06-27 | Áno | Áno | kapitálové výdavky štátneho rozpočtu | Nie |  | 24 mesiacov | neurčené | 24 hodín | Zmluva 32_RMH
operačný stôl | elektromechanický | elektromechanický operačný stôl | extenzné zariadenie pre uchytenie ruky |  |  | Meera | 1004.9800 |  | Maquet | položková cena (súčasť sumárnej ceny) |  | Fakultná nemocnica Trnava | SR | Surgitech s. r. o. | 50197975 | 1 | 1200 | 1440 | 1 | 1200 | 1440 | 1200 | 1440 | 105.78 | 1169.9376 | 1403.9251 | 2018 | 06 | 27 | 2018-06-27 | Áno | Áno | kapitálové výdavky štátneho rozpočtu | Nie |  | 24 mesiacov | neurčené | 24 hodín | Zmluva 32_RMH
operačný stôl | elektromechanický | elektromechanický operačný stôl | podpera ramena pre fixáciu ruky |  |  | Meera | 1004.8000 |  | Maquet | položková cena (súčasť sumárnej ceny) |  | Fakultná nemocnica Trnava | SR | Surgitech s. r. o. | 50197975 | 1 | 840 | 1008 | 1 | 840 | 1008 | 840 | 1008 | 105.78 | 818.9563 | 982.7476 | 2018 | 06 | 27 | 2018-06-27 | Áno | Áno | kapitálové výdavky štátneho rozpočtu | Nie |  | 24 mesiacov | neurčené | 24 hodín | Zmluva 32_RMH
operačný stôl | elektromechanický | elektromechanický operačný stôl | uchytenie ruky |  |  | Meera | 1001.48A0 |  | Maquet | položková cena (súčasť sumárnej ceny) |  | Fakultná nemocnica Trnava | SR | Surgitech s. r. o. | 50197975 | 1 | 750 | 900 | 1 | 750 | 900 | 750 | 900 | 105.78 | 731.211 | 877.4532 | 2018 | 06 | 27 | 2018-06-27 | Áno | Áno | kapitálové výdavky štátneho rozpočtu | Nie |  | 24 mesiacov | neurčené | 24 hodín | Zmluva 32_RMH
operačný stôl | elektromechanický | elektromechanický operačný stôl | stôl pre operácie ruky |  |  | Meera | 1001.63A0 |  | Maquet | položková cena (súčasť sumárnej ceny) |  | Fakultná nemocnica Trnava | SR | Surgitech s. r. o. | 50197975 | 1 | 2750 | 3300 | 1 | 2750 | 3300 | 2750 | 3300 | 105.78 | 2681.107 | 3217.3284 | 2018 | 06 | 27 | 2018-06-27 | Áno | Áno | kapitálové výdavky štátneho rozpočtu | Nie |  | 24 mesiacov | neurčené | 24 hodín | Zmluva 32_RMH
operačný stôl | elektromechanický | elektromechanický operačný stôl | exntenzné zariadenie dolných končatín |  | s vozíkom | Meera | 1419.01B0 |  | Maquet | položková cena (súčasť sumárnej ceny) |  | Fakultná nemocnica Trnava | SR | Surgitech s. r. o. | 50197975 | 1 | 14840 | 17808 | 1 | 14840 | 17808 | 14840 | 17808 | 105.78 | 14468.2284 | 17361.8741 | 2018 | 06 | 27 | 2018-06-27 | Áno | Áno | kapitálové výdavky štátneho rozpočtu | Nie |  | 24 mesiacov | neurčené | 24 hodín | Zmluva 32_RMH
operačný stôl | elektromechanický | elektromechanický operačný stôl | trakčné topánky |  |  | Meera | 1001.8700 |  | Maquet | položková cena (súčasť sumárnej ceny) |  | Fakultná nemocnica Trnava | SR | Surgitech s. r. o. | 50197975 | 2 | 1054 | 1264.8 | 1 | 1054 | 1264.8 | 527 | 632.4 | 105.78 | 513.7976 | 616.5571 | 2018 | 06 | 27 | 2018-06-27 | Áno | Áno | kapitálové výdavky štátneho rozpočtu | Nie |  | 24 mesiacov | neurčené | 24 hodín | Zmluva 32_RMH
operačný stôl | elektromechanický | elektromechanický operačný stôl | koženou čižmou |  | k trakčným topánkam | Meera | 1001.8800 |  | Maquet | položková cena (súčasť sumárnej ceny) |  | Fakultná nemocnica Trnava | SR | Surgitech s. r. o. | 50197975 | 1 | 960 | 1152 | 1 | 960 | 1152 | 960 | 1152 | 105.78 | 935.9501 | 1123.1401 | 2018 | 06 | 27 | 2018-06-27 | Áno | Áno | kapitálové výdavky štátneho rozpočtu | Nie |  | 24 mesiacov | neurčené | 24 hodín | Zmluva 32_RMH
operačný stôl | elektromechanický | elektromechanický operačný stôl | svorka |  | pre topánku exntenzného zariadneia | Meera | 1003.34A0 |  | Maquet | položková cena (súčasť sumárnej ceny) |  | Fakultná nemocnica Trnava | SR | Surgitech s. r. o. | 50197975 | 1 | 620 | 744 | 1 | 620 | 744 | 620 | 744 | 105.78 | 604.4678 | 725.3613 | 2018 | 06 | 27 | 2018-06-27 | Áno | Áno | kapitálové výdavky štátneho rozpočtu | Nie |  | 24 mesiacov | neurčené | 24 hodín | Zmluva 32_RMH
operačný stôl | elektromechanický | elektromechanický operačný stôl | carbon-fibre shoulder plate |  |  | Meera | 1433.34AC |  | Maquet | položková cena (súčasť sumárnej ceny) |  | Fakultná nemocnica Trnava | SR | Surgitech s. r. o. | 50197975 | 0 | 10984.09 | 13180.908 | 1 | 10984.09 | 13180.908 | #DIV/0! | #DIV/0! | 105.78 | #DIV/0! | #DIV/0! | 2018 | 06 | 27 | 2018-06-27 | Áno | Áno | kapitálové výdavky štátneho rozpočtu | Nie |  | 24 mesiacov | neurčené | 24 hodín | Zmluva 32_RMH
operačný stôl | elektromechanický | celá zostava |  |  |  | Diamond 60 | Diamond 60 | pre traumatológiu a ortopédiu | Schmitz | sumárna cena | HW/SW | Fakultná nemocnica s poliklinikou J.A.Reimana Prešov | SR | E-BA spol. s r.o. | 31367712 | 1 | 63200 | 75840 | 1 | 63200 | 75840 | 63200 | 75840 | 105.96 | 61512.0423 | 73814.4507 | 2018 | 07 | 10 | 2018-07-10 | Áno | Áno | Neurčené | Nie |  | 24 mesiacov | neurčené | 24 hodín | Zmluva 33_RMH
operačný stôl | elektromechanický | elektromechanický operačný stôl | nosnosť | 450kg | v normálnej polohe | Diamond 60 |  |  | Schmitz | bez položkovej identifikácie ceny (v rámci sumárnej ceny) |  | Fakultná nemocnica s poliklinikou J.A.Reimana Prešov | SR | E-BA spol. s r.o. | 31367712 |  |  |  | 1 | 0 | 0 |  |  | 105.96 | 0 | 0 | 2018 | 07 | 10 | 2018-07-10 | Áno | Áno | Neurčené | Nie |  | 24 mesiacov | neurčené | 24 hodín | Zmluva 33_RMH
operačný stôl | elektromechanický | elektromechanický operačný stôl | nosnosť | 200kg | v reverznej polohe | Diamond 60 |  |  | Schmitz | bez položkovej identifikácie ceny (v rámci sumárnej ceny) |  | Fakultná nemocnica s poliklinikou J.A.Reimana Prešov | SR | E-BA spol. s r.o. | 31367712 |  |  |  | 1 | 0 | 0 |  |  | 105.96 | 0 | 0 | 2018 | 07 | 10 | 2018-07-10 | Áno | Áno | Neurčené | Nie |  | 24 mesiacov | neurčené | 24 hodín | Zmluva 33_RMH
operačný stôl | elektromechanický | elektromechanický operačný stôl | nosnosť | 180 kg | v akejkoľvek polohe | Diamond 60 |  |  | Schmitz | bez položkovej identifikácie ceny (v rámci sumárnej ceny) |  | Fakultná nemocnica s poliklinikou J.A.Reimana Prešov | SR | E-BA spol. s r.o. | 31367712 |  |  |  | 1 | 0 | 0 |  |  | 105.96 | 0 | 0 | 2018 | 07 | 10 | 2018-07-10 | Áno | Áno | Neurčené | Nie |  | 24 mesiacov | neurčené | 24 hodín | Zmluva 33_RMH
operačný stôl | elektromechanický | elektromechanický operačný stôl | matrac | min. 80mm |  | Diamond 60 |  |  | Schmitz | bez položkovej identifikácie ceny (v rámci sumárnej ceny) |  | Fakultná nemocnica s poliklinikou J.A.Reimana Prešov | SR | E-BA spol. s r.o. | 31367712 |  |  |  | 1 | 0 | 0 |  |  | 105.96 | 0 | 0 | 2018 | 07 | 10 | 2018-07-10 | Áno | Áno | Neurčené | Nie |  | 24 mesiacov | neurčené | 24 hodín | Zmluva 33_RMH
operačný stôl | elektromechanický | elektromechanický operačný stôl | výška operačného stola v spodnej polohe | max. 700mm |  | Diamond 60 |  |  | Schmitz | bez položkovej identifikácie ceny (v rámci sumárnej ceny) |  | Fakultná nemocnica s poliklinikou J.A.Reimana Prešov | SR | E-BA spol. s r.o. | 31367712 |  |  |  | 1 | 0 | 0 |  |  | 105.96 | 0 | 0 | 2018 | 07 | 10 | 2018-07-10 | Áno | Áno | Neurčené | Nie |  | 24 mesiacov | neurčené | 24 hodín | Zmluva 33_RMH
operačný stôl | elektromechanický | elektromechanický operačný stôl | výška operacného stola v hornej polohe | min. 1050mm |  | Diamond 60 |  |  | Schmitz | bez položkovej identifikácie ceny (v rámci sumárnej ceny) |  | Fakultná nemocnica s poliklinikou J.A.Reimana Prešov | SR | E-BA spol. s r.o. | 31367712 |  |  |  | 1 | 0 | 0 |  |  | 105.96 | 0 | 0 | 2018 | 07 | 10 | 2018-07-10 | Áno | Áno | Neurčené | Nie |  | 24 mesiacov | neurčené | 24 hodín | Zmluva 33_RMH
operačný stôl | elektromechanický | elektromechanický operačný stôl | sklon chrbtového dielu | min. -40° - +70° | motorizovaný | Diamond 60 |  |  | Schmitz | bez položkovej identifikácie ceny (v rámci sumárnej ceny) |  | Fakultná nemocnica s poliklinikou J.A.Reimana Prešov | SR | E-BA spol. s r.o. | 31367712 |  |  |  | 1 | 0 | 0 |  |  | 105.96 | 0 | 0 | 2018 | 07 | 10 | 2018-07-10 | Áno | Áno | Neurčené | Nie |  | 24 mesiacov | neurčené | 24 hodín | Zmluva 33_RMH
operačný stôl | elektromechanický | elektromechanický operačný stôl | sklon nožného dielu | min. -90° - +70° | motorizovaný | Diamond 60 |  |  | Schmitz | bez položkovej identifikácie ceny (v rámci sumárnej ceny) |  | Fakultná nemocnica s poliklinikou J.A.Reimana Prešov | SR | E-BA spol. s r.o. | 31367712 |  |  |  | 1 | 0 | 0 |  |  | 105.96 | 0 | 0 | 2018 | 07 | 10 | 2018-07-10 | Áno | Áno | Neurčené | Nie |  | 24 mesiacov | neurčené | 24 hodín | Zmluva 33_RMH
operačný stôl | elektromechanický | elektromechanický operačný stôl | trendelenburg/antiTrendelenburg | 25° - +30° | motorizovaný | Diamond 60 |  |  | Schmitz | bez položkovej identifikácie ceny (v rámci sumárnej ceny) |  | Fakultná nemocnica s poliklinikou J.A.Reimana Prešov | SR | E-BA spol. s r.o. | 31367712 |  |  |  | 1 | 0 | 0 |  |  | 105.96 | 0 | 0 | 2018 | 07 | 10 | 2018-07-10 | Áno | Áno | Neurčené | Nie |  | 24 mesiacov | neurčené | 24 hodín | Zmluva 33_RMH
operačný stôl | elektromechanický | elektromechanický operačný stôl | laterálny sklon | + -20° | motorizovaný | Diamond 60 |  |  | Schmitz | bez položkovej identifikácie ceny (v rámci sumárnej ceny) |  | Fakultná nemocnica s poliklinikou J.A.Reimana Prešov | SR | E-BA spol. s r.o. | 31367712 |  |  |  | 1 | 0 | 0 |  |  | 105.96 | 0 | 0 | 2018 | 07 | 10 | 2018-07-10 | Áno | Áno | Neurčené | Nie |  | 24 mesiacov | neurčené | 24 hodín | Zmluva 33_RMH
operačný stôl | elektromechanický | elektromechanický operačný stôl | trendelenburg/laterál | 28°/12° | motorizovaný | Diamond 60 |  |  | Schmitz | bez položkovej identifikácie ceny (v rámci sumárnej ceny) |  | Fakultná nemocnica s poliklinikou J.A.Reimana Prešov | SR | E-BA spol. s r.o. | 31367712 |  |  |  | 1 | 0 | 0 |  |  | 105.96 | 0 | 0 | 2018 | 07 | 10 | 2018-07-10 | Áno | Áno | Neurčené | Nie |  | 24 mesiacov | neurčené | 24 hodín | Zmluva 33_RMH
operačný stôl | elektromechanický | elektromechanický operačný stôl | longitudálny posun dosky | 270 mm | motorizovaný | Diamond 60 |  |  | Schmitz | bez položkovej identifikácie ceny (v rámci sumárnej ceny) |  | Fakultná nemocnica s poliklinikou J.A.Reimana Prešov | SR | E-BA spol. s r.o. | 31367712 |  |  |  | 1 | 0 | 0 |  |  | 105.96 | 0 | 0 | 2018 | 07 | 10 | 2018-07-10 | Áno | Áno | Neurčené | Nie |  | 24 mesiacov | neurčené | 24 hodín | Zmluva 33_RMH
operačný stôl | elektromechanický | elektromechanický operačný stôl | segment na zodvihnutie hlavy | -45°/+45° | 2 kĺbový | Diamond 60 |  |  | Schmitz | bez položkovej identifikácie ceny (v rámci sumárnej ceny) |  | Fakultná nemocnica s poliklinikou J.A.Reimana Prešov | SR | E-BA spol. s r.o. | 31367712 |  |  |  | 1 | 0 | 0 |  |  | 105.96 | 0 | 0 | 2018 | 07 | 10 | 2018-07-10 | Áno | Áno | Neurčené | Nie |  | 24 mesiacov | neurčené | 24 hodín | Zmluva 33_RMH
operačný stôl | elektromechanický | elektromechanický operačný stôl | radiolucentná C-zóna pre chrbtovú časť | 1350mm |  | Diamond 60 |  |  | Schmitz | bez položkovej identifikácie ceny (v rámci sumárnej ceny) |  | Fakultná nemocnica s poliklinikou J.A.Reimana Prešov | SR | E-BA spol. s r.o. | 31367712 |  |  |  | 1 | 0 | 0 |  |  | 105.96 | 0 | 0 | 2018 | 07 | 10 | 2018-07-10 | Áno | Áno | Neurčené | Nie |  | 24 mesiacov | neurčené | 24 hodín | Zmluva 33_RMH
operačný stôl | elektromechanický | elektromechanický operačný stôl | radiolucentná C-zóna pre nožnú časť | 590mm |  | Diamond 60 |  |  | Schmitz | bez položkovej identifikácie ceny (v rámci sumárnej ceny) |  | Fakultná nemocnica s poliklinikou J.A.Reimana Prešov | SR | E-BA spol. s r.o. | 31367712 |  |  |  | 1 | 0 | 0 |  |  | 105.96 | 0 | 0 | 2018 | 07 | 10 | 2018-07-10 | Áno | Áno | Neurčené | Nie |  | 24 mesiacov | neurčené | 24 hodín | Zmluva 33_RMH
operačný stôl | elektromechanický | elektromechanický operačný stôl | segment na hornú časť chrbta | 250mm |  | Diamond 60 |  |  | Schmitz | bez položkovej identifikácie ceny (v rámci sumárnej ceny) |  | Fakultná nemocnica s poliklinikou J.A.Reimana Prešov | SR | E-BA spol. s r.o. | 31367712 |  |  |  | 1 | 0 | 0 |  |  | 105.96 | 0 | 0 | 2018 | 07 | 10 | 2018-07-10 | Áno | Áno | Neurčené | Nie |  | 24 mesiacov | neurčené | 24 hodín | Zmluva 33_RMH
operačný stôl | elektromechanický | elektromechanický operačný stôl | segment na polohovanie hornej končatiny | 450mm |  | Diamond 60 |  |  | Schmitz | bez položkovej identifikácie ceny (v rámci sumárnej ceny) |  | Fakultná nemocnica s poliklinikou J.A.Reimana Prešov | SR | E-BA spol. s r.o. | 31367712 |  |  |  | 1 | 0 | 0 |  |  | 105.96 | 0 | 0 | 2018 | 07 | 10 | 2018-07-10 | Áno | Áno | Neurčené | Nie |  | 24 mesiacov | neurčené | 24 hodín | Zmluva 33_RMH
operačný stôl | elektromechanický | elektromechanický operačný stôl | svorka | 16-18mm | radiálna, nastavovacia, na samostatné pripevnenie | Diamond 60 |  |  | Schmitz | bez položkovej identifikácie ceny (v rámci sumárnej ceny) |  | Fakultná nemocnica s poliklinikou J.A.Reimana Prešov | SR | E-BA spol. s r.o. | 31367712 |  |  |  | 1 | 0 | 0 |  |  | 105.96 | 0 | 0 | 2018 | 07 | 10 | 2018-07-10 | Áno | Áno | Neurčené | Nie |  | 24 mesiacov | neurčené | 24 hodín | Zmluva 33_RMH
operačný stôl | elektromechanický | elektromechanický operačný stôl | popruh | 120mm | umývateľný, suchý zips | Diamond 60 |  |  | Schmitz | bez položkovej identifikácie ceny (v rámci sumárnej ceny) |  | Fakultná nemocnica s poliklinikou J.A.Reimana Prešov | SR | E-BA spol. s r.o. | 31367712 |  |  |  | 1 | 0 | 0 |  |  | 105.96 | 0 | 0 | 2018 | 07 | 10 | 2018-07-10 | Áno | Áno | Neurčené | Nie |  | 24 mesiacov | neurčené | 24 hodín | Zmluva 33_RMH
operačný stôl | elektromechanický | elektromechanický operačný stôl | popruh | 120mm | umývateľný, na pracku | Diamond 60 |  |  | Schmitz | bez položkovej identifikácie ceny (v rámci sumárnej ceny) |  | Fakultná nemocnica s poliklinikou J.A.Reimana Prešov | SR | E-BA spol. s r.o. | 31367712 |  |  |  | 1 | 0 | 0 |  |  | 105.96 | 0 | 0 | 2018 | 07 | 10 | 2018-07-10 | Áno | Áno | Neurčené | Nie |  | 24 mesiacov | neurčené | 24 hodín | Zmluva 33_RMH
operačný stôl | elektromechanický | elektromechanický operačný stôl | podpera | 85mm | hrudná, štvorcová | Diamond 60 |  |  | Schmitz | bez položkovej identifikácie ceny (v rámci sumárnej ceny) |  | Fakultná nemocnica s poliklinikou J.A.Reimana Prešov | SR | E-BA spol. s r.o. | 31367712 |  |  |  | 1 | 0 | 0 |  |  | 105.96 | 0 | 0 | 2018 | 07 | 10 | 2018-07-10 | Áno | Áno | Neurčené | Nie |  | 24 mesiacov | neurčené | 24 hodín | Zmluva 33_RMH
operačný stôl | elektromechanický | elektromechanický operačný stôl | podpera | 120mm | na chrbát, štvorcová | Diamond 60 |  |  | Schmitz | bez položkovej identifikácie ceny (v rámci sumárnej ceny) |  | Fakultná nemocnica s poliklinikou J.A.Reimana Prešov | SR | E-BA spol. s r.o. | 31367712 |  |  |  | 1 | 0 | 0 |  |  | 105.96 | 0 | 0 | 2018 | 07 | 10 | 2018-07-10 | Áno | Áno | Neurčené | Nie |  | 24 mesiacov | neurčené | 24 hodín | Zmluva 33_RMH
operačný stôl | elektromechanický | elektromechanický operačný stôl | podpera | 100mm | bočná, na končatinu | Diamond 60 |  |  | Schmitz | bez položkovej identifikácie ceny (v rámci sumárnej ceny) |  | Fakultná nemocnica s poliklinikou J.A.Reimana Prešov | SR | E-BA spol. s r.o. | 31367712 |  |  |  | 1 | 0 | 0 |  |  | 105.96 | 0 | 0 | 2018 | 07 | 10 | 2018-07-10 | Áno | Áno | Neurčené | Nie |  | 24 mesiacov | neurčené | 24 hodín | Zmluva 33_RMH
operačný stôl | elektromechanický | elektromechanický operačný stôl | svorka | 16-18mm | radiálna, nastavovacia, na spoločné pripevnenie | Diamond 60 |  |  | Schmitz | bez položkovej identifikácie ceny (v rámci sumárnej ceny) |  | Fakultná nemocnica s poliklinikou J.A.Reimana Prešov | SR | E-BA spol. s r.o. | 31367712 |  |  |  | 1 | 0 | 0 |  |  | 105.96 | 0 | 0 | 2018 | 07 | 10 | 2018-07-10 | Áno | Áno | Neurčené | Nie |  | 24 mesiacov | neurčené | 24 hodín | Zmluva 33_RMH
urologické pracovisko s laserom pre litotripsiu | laser | holmiový laser |  |  |  | MultiPulse HoPlus |  | urológia | JenaSurgical GmbH | sumárna cena |  | Univerzitná nemocnica L. Pasteura Košice | SR | Unique Medical s.r.o. | 46729429 | 1 | 129980 | 155976 | 1 | 129980 | 155976 | 129980 | 155976 | 105.76 | 126747.7061 | 152097.2474 | 2018 | 09 | 26 | 2018-09-26 | Áno | Áno | Neurčené | Nie |  | 24 mesiacov | neurčené | 24 hodín | Zmluva 151_VR
urologické pracovisko s laserom pre litotripsiu | laser | výkon |  | 140 W |  | MultiPulse HoPlus |  | urológia | JenaSurgical GmbH | položková cena (súčasť sumárnej ceny) |  | Univerzitná nemocnica L. Pasteura Košice | SR | Unique Medical s.r.o. | 46729429 |  |  |  | 1 | 0 | 0 |  |  | 105.76 | 0 | 0 | 2018 | 09 | 26 | 2018-09-26 | Áno | Áno | Neurčené | Nie |  | 24 mesiacov | neurčené | 24 hodín | Zmluva 151_VR
urologické pracovisko s laserom pre litotripsiu |  | vlákna pre litotripsiu set |  | 272 μm |  | MultiPulse HoPlus |  | urológia | JenaSurgical GmbH | položková cena (súčasť sumárnej ceny) |  | Univerzitná nemocnica L. Pasteura Košice | SR | Unique Medical s.r.o. | 46729429 | 4 | 0 | 0 | 1 | 0 | 0 | 0 | #DIV/0! | 105.76 | 0 | 0 | 2018 | 09 | 26 | 2018-09-26 | Áno | Áno | Neurčené | Nie |  | 24 mesiacov | neurčené | 24 hodín | Zmluva 151_VR
urologické pracovisko s laserom pre litotripsiu |  | vlákna pre litotripsiu set |  | 600 μm |  | MultiPulse HoPlus |  | urológia | JenaSurgical GmbH | položková cena (súčasť sumárnej ceny) |  | Univerzitná nemocnica L. Pasteura Košice | SR | Unique Medical s.r.o. | 46729429 | 4 | 0 | 0 | 1 | 0 | 0 | 0 | #DIV/0! | 105.76 | 0 | 0 | 2018 | 09 | 26 | 2018-09-26 | Áno | Áno | Neurčené | Nie |  | 24 mesiacov | neurčené | 24 hodín | Zmluva 151_VR
urologické pracovisko s laserom pre litotripsiu |  | sonda |  | 400 mm |  | MultiPulse HoPlus |  | urológia | JenaSurgical GmbH | položková cena (súčasť sumárnej ceny) |  | Univerzitná nemocnica L. Pasteura Košice | SR | Unique Medical s.r.o. | 46729429 | 2 | 0 | 0 | 1 | 0 | 0 | 0 | #DIV/0! | 105.76 | 0 | 0 | 2018 | 09 | 26 | 2018-09-26 | Áno | Áno | Neurčené | Nie |  | 24 mesiacov | neurčené | 24 hodín | Zmluva 151_VR
urologické pracovisko s laserom pre litotripsiu |  | sterilizačná kazeta | set s pinmi |  | nerezová | MultiPulse HoPlus |  | urológia | JenaSurgical GmbH | položková cena (súčasť sumárnej ceny) |  | Univerzitná nemocnica L. Pasteura Košice | SR | Unique Medical s.r.o. | 46729429 | 3 | 0 | 0 | 1 | 0 | 0 | 0 | #DIV/0! | 105.76 | 0 | 0 | 2018 | 09 | 26 | 2018-09-26 | Áno | Áno | Neurčené | Nie |  | 24 mesiacov | neurčené | 24 hodín | Zmluva 151_VR
denzitometer | kostný | celá zostava |  |  |  | Hologic Horizon A | Hologic Horizon A |  | Hologic | sumárna cena | HW/SW | Karlova univerzita v Prahe | ČR | COMFES, spol . s r.o. | 60724846 | 1 | 2615000 | 3164150 | 25.85 | 101160.5416 | 122404.2553 | 101160.5416 |  | 105.96 | 98458.7264 | 118150.4717 | 2018 | 07 | 26 | 2018-07-26 | Áno | Áno | Neurčené | Nie |  | 24 mesiacov | 5 rokov | 24 hodín | Zmluva 128_KV
denzitometer | kostný | C - rameno |  |  |  | Hologic Horizon A |  |  | Hologic | bez položkovej identifikácie ceny (v rámci sumárnej ceny) |  | Karlova univerzita v Prahe | ČR | COMFES, spol, s.r.o. | 60724846 |  |  |  | 25.85 | 0 | 0 |  |  | 105.96 | 0 | 0 | 2018 | 07 | 26 | 2018-07-26 | Áno | Áno | Neurčené | Nie |  | 24 mesiacov | 5 rokov | 24 hodín | Zmluva 128_KV
denzitometer | kostný | multidetektorový systém | Gadox Plus (GPDS) | 216 senzorov |  | Hologic Horizon A | Gadox Plus (GPDS) |  | Hologic | bez položkovej identifikácie ceny (v rámci sumárnej ceny) |  | Karlova univerzita v Prahe | ČR | COMFES, spol, s.r.o. | 60724846 |  |  |  | 25.85 | 0 | 0 |  |  | 105.96 | 0 | 0 | 2018 | 07 | 26 | 2018-07-26 | Áno | Áno | Neurčené | Nie |  | 24 mesiacov | 5 rokov | 24 hodín | Zmluva 128_KV
denzitometer | kostný | prepínanie pulznej duálnej energie dvoch nezávislých energetických zdrojov |  | 100/140kV |  | Hologic Horizon A |  |  | Hologic | bez položkovej identifikácie ceny (v rámci sumárnej ceny) |  | Karlova univerzita v Prahe | ČR | COMFES, spol, s.r.o. | 60724846 |  |  |  | 25.85 | 0 | 0 |  |  | 105.96 | 0 | 0 | 2018 | 07 | 26 | 2018-07-26 | Áno | Áno | Neurčené | Nie |  | 24 mesiacov | 5 rokov | 24 hodín | Zmluva 128_KV
denzitometer | kostný | samokalibrujúci systém |  |  |  | Hologic Horizon A |  |  | Hologic | bez položkovej identifikácie ceny (v rámci sumárnej ceny) |  | Karlova univerzita v Prahe | ČR | COMFES, spol, s.r.o. | 60724846 |  |  |  | 25.85 | 0 | 0 |  |  | 105.96 | 0 | 0 | 2018 | 07 | 26 | 2018-07-26 | Áno | Áno | Neurčené | Nie |  | 24 mesiacov | 5 rokov | 24 hodín | Zmluva 128_KV
denzitometer | kostný | počítač |  |  |  | Hologic Horizon A |  |  | Hologic | bez položkovej identifikácie ceny (v rámci sumárnej ceny) |  | Karlova univerzita v Prahe | ČR | COMFES, spol, s.r.o. | 60724846 |  |  |  | 25.85 | 0 | 0 |  |  | 105.96 | 0 | 0 | 2018 | 07 | 26 | 2018-07-26 | Áno | Áno | Neurčené | Nie |  | 24 mesiacov | 5 rokov | 24 hodín | Zmluva 128_KV
denzitometer | kostný | SW vybavenie | AP lumbálna chrbtica |  |  | Hologic Horizon A |  |  | Hologic | bez položkovej identifikácie ceny (v rámci sumárnej ceny) |  | Karlova univerzita v Prahe | ČR | COMFES, spol, s.r.o. | 60724846 |  |  |  | 25.85 | 0 | 0 |  |  | 105.96 | 0 | 0 | 2018 | 07 | 26 | 2018-07-26 | Áno | Áno | Neurčené | Nie |  | 24 mesiacov | 5 rokov | 24 hodín | Zmluva 128_KV
denzitometer | kostný | SW vybavenie | Femur |  |  | Hologic Horizon A |  |  | Hologic | bez položkovej identifikácie ceny (v rámci sumárnej ceny) |  | Karlova univerzita v Prahe | ČR | COMFES, spol, s.r.o. | 60724846 |  |  |  | 25.85 | 0 | 0 |  |  | 105.96 | 0 | 0 | 2018 | 07 | 26 | 2018-07-26 | Áno | Áno | Neurčené | Nie |  | 24 mesiacov | 5 rokov | 24 hodín | Zmluva 128_KV
denzitometer | kostný | SW vybavenie | predlaktie |  |  | Hologic Horizon A |  |  | Hologic | bez položkovej identifikácie ceny (v rámci sumárnej ceny) |  | Karlova univerzita v Prahe | ČR | COMFES, spol, s.r.o. | 60724846 |  |  |  | 25.85 | 0 | 0 |  |  | 105.96 | 0 | 0 | 2018 | 07 | 26 | 2018-07-26 | Áno | Áno | Neurčené | Nie |  | 24 mesiacov | 5 rokov | 24 hodín | Zmluva 128_KV
denzitometer | kostný | SW vybavenie | IVA |  |  | Hologic Horizon A |  |  | Hologic | bez položkovej identifikácie ceny (v rámci sumárnej ceny) |  | Karlova univerzita v Prahe | ČR | COMFES, spol, s.r.o. | 60724846 |  |  |  | 25.85 | 0 | 0 |  |  | 105.96 | 0 | 0 | 2018 | 07 | 26 | 2018-07-26 | Áno | Áno | Neurčené | Nie |  | 24 mesiacov | 5 rokov | 24 hodín | Zmluva 128_KV
denzitometer | kostný | SW vybavenie | protetický bedrový kĺb |  |  | Hologic Horizon A |  |  | Hologic | bez položkovej identifikácie ceny (v rámci sumárnej ceny) |  | Karlova univerzita v Prahe | ČR | COMFES, spol, s.r.o. | 60724846 |  |  |  | 25.85 | 0 | 0 |  |  | 105.96 | 0 | 0 | 2018 | 07 | 26 | 2018-07-26 | Áno | Áno | Neurčené | Nie |  | 24 mesiacov | 5 rokov | 24 hodín | Zmluva 128_KV
denzitometer | kostný | SW vybavenie | BMD celého tela |  |  | Hologic Horizon A |  |  | Hologic | bez položkovej identifikácie ceny (v rámci sumárnej ceny) |  | Karlova univerzita v Prahe | ČR | COMFES, spol, s.r.o. | 60724846 |  |  |  | 25.85 | 0 | 0 |  |  | 105.96 | 0 | 0 | 2018 | 07 | 26 | 2018-07-26 | Áno | Áno | Neurčené | Nie |  | 24 mesiacov | 5 rokov | 24 hodín | Zmluva 128_KV
denzitometer | kostný | SW vybavenie | laterálna chrbtica |  |  | Hologic Horizon A |  |  | Hologic | bez položkovej identifikácie ceny (v rámci sumárnej ceny) |  | Karlova univerzita v Prahe | ČR | COMFES, spol, s.r.o. | 60724846 |  |  |  | 25.85 | 0 | 0 |  |  | 105.96 | 0 | 0 | 2018 | 07 | 26 | 2018-07-26 | Áno | Áno | Neurčené | Nie |  | 24 mesiacov | 5 rokov | 24 hodín | Zmluva 128_KV
denzitometer | kostný | SW vybavenie | automatická detekcia chrbta s nízkou denzitou |  |  | Hologic Horizon A |  |  | Hologic | bez položkovej identifikácie ceny (v rámci sumárnej ceny) |  | Karlova univerzita v Prahe | ČR | COMFES, spol, s.r.o. | 60724846 |  |  |  | 25.85 | 0 | 0 |  |  | 105.96 | 0 | 0 | 2018 | 07 | 26 | 2018-07-26 | Áno | Áno | Neurčené | Nie |  | 24 mesiacov | 5 rokov | 24 hodín | Zmluva 128_KV
denzitometer | kostný | SW vybavenie | automatická detekcia bedier s nízkou denzitou |  |  | Hologic Horizon A |  |  | Hologic | bez položkovej identifikácie ceny (v rámci sumárnej ceny) |  | Karlova univerzita v Prahe | ČR | COMFES, spol, s.r.o. | 60724846 |  |  |  | 25.85 | 0 | 0 |  |  | 105.96 | 0 | 0 | 2018 | 07 | 26 | 2018-07-26 | Áno | Áno | Neurčené | Nie |  | 24 mesiacov | 5 rokov | 24 hodín | Zmluva 128_KV
denzitometer | kostný | SW vybavenie | AP spine |  |  | Hologic Horizon A |  |  | Hologic | bez položkovej identifikácie ceny (v rámci sumárnej ceny) |  | Karlova univerzita v Prahe | ČR | COMFES, spol, s.r.o. | 60724846 |  |  |  | 25.85 | 0 | 0 |  |  | 105.96 | 0 | 0 | 2018 | 07 | 26 | 2018-07-26 | Áno | Áno | Neurčené | Nie |  | 24 mesiacov | 5 rokov | 24 hodín | Zmluva 128_KV
denzitometer | kostný | SW vybavenie | DICOM |  |  | Hologic Horizon A |  |  | Hologic | bez položkovej identifikácie ceny (v rámci sumárnej ceny) |  | Karlova univerzita v Prahe | ČR | COMFES, spol, s.r.o. | 60724846 |  |  |  | 25.85 | 0 | 0 |  |  | 105.96 | 0 | 0 | 2018 | 07 | 26 | 2018-07-26 | Áno | Áno | Neurčené | Nie |  | 24 mesiacov | 5 rokov | 24 hodín | Zmluva 128_KV
denzitometer | kostný | celá zostava |  |  |  | Hologic Horizon A | Hologic Horizon A |  | Hologic | sumárna cena | HW/SW | Ostravská univerzita | ČR | COMFES, spol . s r.o. | 60724846 | 1 | 2550000 | 3085500 | 25.778 | 98921.561 | 119695.0888 | 98921.561 |  | 105.78 | 96443.3786 | 115732.0543 | 2018 | 06 | 11 | 2018-06-11 | Áno | Áno | Neurčené | Nie |  | 24 mesiacov | neurčené | neurčené | Zmluva 129_KV
denzitometer | kostný | RTG žiarič |  |  |  | Hologic Horizon A |  |  | Hologic | bez položkovej identifikácie ceny (v rámci sumárnej ceny) |  | Ostravská univerzita | ČR | COMFES, spol, s.r.o. | 60724846 |  |  |  | 25.778 | 0 | 0 |  |  | 105.78 | 0 | 0 | 2018 | 06 | 11 | 2018-06-11 | Áno | Áno | Neurčené | Nie |  | 24 mesiacov | neurčené | neurčené | Zmluva 129_KV
denzitometer | kostný | otočné rameno | v rovine X-Y-Z |  |  | Hologic Horizon A |  |  | Hologic | bez položkovej identifikácie ceny (v rámci sumárnej ceny) |  | Ostravská univerzita | ČR | COMFES, spol, s.r.o. | 60724846 |  |  |  | 25.778 | 0 | 0 |  |  | 105.78 | 0 | 0 | 2018 | 06 | 11 | 2018-06-11 | Áno | Áno | Neurčené | Nie |  | 25 mesiacov | neurčené | neurčené | Zmluva 129_KV
denzitometer | kostný | multidetektorový systém |  | 216 senzorov |  | Hologic Horizon A |  |  | Hologic | bez položkovej identifikácie ceny (v rámci sumárnej ceny) |  | Ostravská univerzita | ČR | COMFES, spol, s.r.o. | 60724846 |  |  |  | 25.778 | 0 | 0 |  |  | 105.78 | 0 | 0 | 2018 | 06 | 11 | 2018-06-11 | Áno | Áno | Neurčené | Nie |  | 26 mesiacov | neurčené | neurčené | Zmluva 129_KV
denzitometer | kostný | prepínanie pulznej duálnej energie dvoch nezávislých energetických zdrojov |  | 100/140kV |  | Hologic Horizon A |  |  | Hologic | bez položkovej identifikácie ceny (v rámci sumárnej ceny) |  | Ostravská univerzita | ČR | COMFES, spol, s.r.o. | 60724846 |  |  |  | 25.778 | 0 | 0 |  |  | 105.78 | 0 | 0 | 2018 | 06 | 11 | 2018-06-11 | Áno | Áno | Neurčené | Nie |  | 27 mesiacov | neurčené | neurčené | Zmluva 129_KV
denzitometer | kostný | počítač |  |  |  | Hologic Horizon A |  |  | Hologic | bez položkovej identifikácie ceny (v rámci sumárnej ceny) |  | Ostravská univerzita | ČR | COMFES, spol, s.r.o. | 60724846 |  |  |  | 25.778 | 0 | 0 |  |  | 105.78 | 0 | 0 | 2018 | 06 | 11 | 2018-06-11 | Áno | Áno | Neurčené | Nie |  | 28 mesiacov | neurčené | neurčené | Zmluva 129_KV
denzitometer | kostný | SW vybavenie | BMD pre chrbticu a bedrá |  |  | Hologic Horizon A |  |  | Hologic | bez položkovej identifikácie ceny (v rámci sumárnej ceny) |  | Ostravská univerzita | ČR | COMFES, spol, s.r.o. | 60724846 |  |  |  | 25.778 | 0 | 0 |  |  | 105.78 | 0 | 0 | 2018 | 06 | 11 | 2018-06-11 | Áno | Áno | Neurčené | Nie |  | 29 mesiacov | neurčené | neurčené | Zmluva 129_KV
denzitometer | kostný | SW vybavenie | indikácia rizika fraktúry |  |  | Hologic Horizon A |  |  | Hologic | bez položkovej identifikácie ceny (v rámci sumárnej ceny) |  | Ostravská univerzita | ČR | COMFES, spol, s.r.o. | 60724846 |  |  |  | 25.778 | 0 | 0 |  |  | 105.78 | 0 | 0 | 2018 | 06 | 11 | 2018-06-11 | Áno | Áno | Neurčené | Nie |  | 30 mesiacov | neurčené | neurčené | Zmluva 129_KV
denzitometer | kostný | SW vybavenie | automatická kontrola kvality |  |  | Hologic Horizon A |  |  | Hologic | bez položkovej identifikácie ceny (v rámci sumárnej ceny) |  | Ostravská univerzita | ČR | COMFES, spol, s.r.o. | 60724846 |  |  |  | 25.778 | 0 | 0 |  |  | 105.78 | 0 | 0 | 2018 | 06 | 11 | 2018-06-11 | Áno | Áno | Neurčené | Nie |  | 31 mesiacov | neurčené | neurčené | Zmluva 129_KV
denzitometer | kostný | SW vybavenie | AP lumbálna chrbtica |  |  | Hologic Horizon A |  |  | Hologic | bez položkovej identifikácie ceny (v rámci sumárnej ceny) |  | Ostravská univerzita | ČR | COMFES, spol, s.r.o. | 60724846 |  |  |  | 25.778 | 0 | 0 |  |  | 105.78 | 0 | 0 | 2018 | 06 | 11 | 2018-06-11 | Áno | Áno | Neurčené | Nie |  | 32 mesiacov | neurčené | neurčené | Zmluva 129_KV
denzitometer | kostný | SW vybavenie | proximálny femur |  |  | Hologic Horizon A |  |  | Hologic | bez položkovej identifikácie ceny (v rámci sumárnej ceny) |  | Ostravská univerzita | ČR | COMFES, spol, s.r.o. | 60724846 |  |  |  | 25.778 | 0 | 0 |  |  | 105.78 | 0 | 0 | 2018 | 06 | 11 | 2018-06-11 | Áno | Áno | Neurčené | Nie |  | 33 mesiacov | neurčené | neurčené | Zmluva 129_KV
denzitometer | kostný | SW vybavenie | Dual Hip predlaktie |  |  | Hologic Horizon A |  |  | Hologic | bez položkovej identifikácie ceny (v rámci sumárnej ceny) |  | Ostravská univerzita | ČR | COMFES, spol, s.r.o. | 60724846 |  |  |  | 25.778 | 0 | 0 |  |  | 105.78 | 0 | 0 | 2018 | 06 | 11 | 2018-06-11 | Áno | Áno | Neurčené | Nie |  | 34 mesiacov | neurčené | neurčené | Zmluva 129_KV
denzitometer | kostný | SW vybavenie | IVA |  |  | Hologic Horizon A |  |  | Hologic | bez položkovej identifikácie ceny (v rámci sumárnej ceny) |  | Ostravská univerzita | ČR | COMFES, spol, s.r.o. | 60724846 |  |  |  | 25.778 | 0 | 0 |  |  | 105.78 | 0 | 0 | 2018 | 06 | 11 | 2018-06-11 | Áno | Áno | Neurčené | Nie |  | 35 mesiacov | neurčené | neurčené | Zmluva 129_KV
denzitometer | kostný | SW vybavenie | prostetic hip |  |  | Hologic Horizon A |  |  | Hologic | bez položkovej identifikácie ceny (v rámci sumárnej ceny) |  | Ostravská univerzita | ČR | COMFES, spol, s.r.o. | 60724846 |  |  |  | 25.778 | 0 | 0 |  |  | 105.78 | 0 | 0 | 2018 | 06 | 11 | 2018-06-11 | Áno | Áno | Neurčené | Nie |  | 36 mesiacov | neurčené | neurčené | Zmluva 129_KV
denzitometer | kostný | SW vybavenie | BMD celého tela |  |  | Hologic Horizon A |  |  | Hologic | bez položkovej identifikácie ceny (v rámci sumárnej ceny) |  | Ostravská univerzita | ČR | COMFES, spol, s.r.o. | 60724846 |  |  |  | 25.778 | 0 | 0 |  |  | 105.78 | 0 | 0 | 2018 | 06 | 11 | 2018-06-11 | Áno | Áno | Neurčené | Nie |  | 37 mesiacov | neurčené | neurčené | Zmluva 129_KV
denzitometer | kostný | SW vybavenie | supine lateral |  |  | Hologic Horizon A |  |  | Hologic | bez položkovej identifikácie ceny (v rámci sumárnej ceny) |  | Ostravská univerzita | ČR | COMFES, spol, s.r.o. | 60724846 |  |  |  | 25.778 | 0 | 0 |  |  | 105.78 | 0 | 0 | 2018 | 06 | 11 | 2018-06-11 | Áno | Áno | Neurčené | Nie |  | 38 mesiacov | neurčené | neurčené | Zmluva 129_KV
denzitometer | kostný | SW vybavenie | automatická detekcia chrbta s nízkou denzitou |  |  | Hologic Horizon A |  |  | Hologic | bez položkovej identifikácie ceny (v rámci sumárnej ceny) |  | Ostravská univerzita | ČR | COMFES, spol, s.r.o. | 60724846 |  |  |  | 25.778 | 0 | 0 |  |  | 105.78 | 0 | 0 | 2018 | 06 | 11 | 2018-06-11 | Áno | Áno | Neurčené | Nie |  | 39 mesiacov | neurčené | neurčené | Zmluva 129_KV
denzitometer | kostný | SW vybavenie | automatická detekcia bedier s nízkou denzitou |  |  | Hologic Horizon A |  |  | Hologic | bez položkovej identifikácie ceny (v rámci sumárnej ceny) |  | Ostravská univerzita | ČR | COMFES, spol, s.r.o. | 60724846 |  |  |  | 25.778 | 0 | 0 |  |  | 105.78 | 0 | 0 | 2018 | 06 | 11 | 2018-06-11 | Áno | Áno | Neurčené | Nie |  | 40 mesiacov | neurčené | neurčené | Zmluva 129_KV
denzitometer | kostný | SW vybavenie | DICOM |  |  | Hologic Horizon A |  |  | Hologic | bez položkovej identifikácie ceny (v rámci sumárnej ceny) |  | Ostravská univerzita | ČR | COMFES, spol, s.r.o. | 60724846 |  |  |  | 25.778 | 0 | 0 |  |  | 105.78 | 0 | 0 | 2018 | 06 | 11 | 2018-06-11 | Áno | Áno | Neurčené | Nie |  | 41 mesiacov | neurčené | neurčené | Zmluva 129_KV
autotransfúzny prístroj |  | celá zostava |  |  |  | CATSmart | 9005751 |  | Fresenius Kabi | sumárna cena | HW/SW | Východoslovenský ústav srdcových a cievnych chorôb, a.s. | SR | INAMED s.r.o. | 44484275 | 1 | 29730 | 35676 | 1 | 29730 | 35676 | 29730 | 35676 | 105.78 | 28985.2042 | 34782.245 | 2018 | 06 | 21 | 2018-06-21 | Áno | Áno | neurčené | Nie |  | 24 mesiacov | neurčené | 24 hodín | Zmluva 169_RMH
autotransfúzny prístroj |  | s kontinuálnym prietokom |  |  |  | CATSmart |  |  | Fresenius Kabi | bez položkovej identifikácie ceny (v rámci sumárnej ceny) |  | Východoslovenský ústav srdcových a cievnych chorôb, a.s. | SR | INAMED s.r.o. | 44484275 |  |  |  | 1 | 0 | 0 |  |  | 105.78 | 0 | 0 | 2018 | 06 | 21 | 2018-06-21 | Áno | Áno | neurčené | Nie |  | 24 mesiacov | neurčené | 24 hodín | Zmluva 169_RMH
autotransfúzny prístroj |  | plne automatický |  |  |  | CATSmart |  |  | Fresenius Kabi | bez položkovej identifikácie ceny (v rámci sumárnej ceny) |  | Východoslovenský ústav srdcových a cievnych chorôb, a.s. | SR | INAMED s.r.o. | 44484275 |  |  |  | 1 | 0 | 0 |  |  | 105.78 | 0 | 0 | 2018 | 06 | 21 | 2018-06-21 | Áno | Áno | neurčené | Nie |  | 24 mesiacov | neurčené | 24 hodín | Zmluva 169_RMH
autotransfúzny prístroj |  | mobilné prevedenie |  |  |  | CATSmart |  |  | Fresenius Kabi | bez položkovej identifikácie ceny (v rámci sumárnej ceny) |  | Východoslovenský ústav srdcových a cievnych chorôb, a.s. | SR | INAMED s.r.o. | 44484275 |  |  |  | 1 | 0 | 0 |  |  | 105.78 | 0 | 0 | 2018 | 06 | 21 | 2018-06-21 | Áno | Áno | neurčené | Nie |  | 24 mesiacov | neurčené | 24 hodín | Zmluva 169_RMH
autotransfúzny prístroj |  | jednopodvozkový |  |  |  | CATSmart |  |  | Fresenius Kabi | bez položkovej identifikácie ceny (v rámci sumárnej ceny) |  | Východoslovenský ústav srdcových a cievnych chorôb, a.s. | SR | INAMED s.r.o. | 44484275 |  |  |  | 1 | 0 | 0 |  |  | 105.78 | 0 | 0 | 2018 | 06 | 21 | 2018-06-21 | Áno | Áno | neurčené | Nie |  | 24 mesiacov | neurčené | 24 hodín | Zmluva 169_RMH
autotransfúzny prístroj |  | obrazovka | farebná dotykova |  |  | CATSmart |  |  | Fresenius Kabi | bez položkovej identifikácie ceny (v rámci sumárnej ceny) |  | Východoslovenský ústav srdcových a cievnych chorôb, a.s. | SR | INAMED s.r.o. | 44484275 |  |  |  | 1 | 0 | 0 |  |  | 105.78 | 0 | 0 | 2018 | 06 | 21 | 2018-06-21 | Áno | Áno | neurčené | Nie |  | 24 mesiacov | neurčené | 24 hodín | Zmluva 169_RMH
autotransfúzny prístroj |  | integrovaná vakuová pumpa |  |  |  | CATSmart |  |  | Fresenius Kabi | bez položkovej identifikácie ceny (v rámci sumárnej ceny) |  | Východoslovenský ústav srdcových a cievnych chorôb, a.s. | SR | INAMED s.r.o. | 44484275 |  |  |  | 1 | 0 | 0 |  |  | 105.78 | 0 | 0 | 2018 | 06 | 21 | 2018-06-21 | Áno | Áno | neurčené | Nie |  | 24 mesiacov | neurčené | 24 hodín | Zmluva 169_RMH
autotransfúzny prístroj |  | autotestovanie |  |  |  | CATSmart |  |  | Fresenius Kabi | bez položkovej identifikácie ceny (v rámci sumárnej ceny) |  | Východoslovenský ústav srdcových a cievnych chorôb, a.s. | SR | INAMED s.r.o. | 44484275 |  |  |  | 1 | 0 | 0 |  |  | 105.78 | 0 | 0 | 2018 | 06 | 21 | 2018-06-21 | Áno | Áno | neurčené | Nie |  | 24 mesiacov | neurčené | 24 hodín | Zmluva 169_RMH
autotransfúzny prístroj |  | spracovanie malých objemov krvi |  |  |  | CATSmart |  |  | Fresenius Kabi | bez položkovej identifikácie ceny (v rámci sumárnej ceny) |  | Východoslovenský ústav srdcových a cievnych chorôb, a.s. | SR | INAMED s.r.o. | 44484275 |  |  |  | 1 | 0 | 0 |  |  | 105.78 | 0 | 0 | 2018 | 06 | 21 | 2018-06-21 | Áno | Áno | neurčené | Nie |  | 24 mesiacov | neurčené | 24 hodín | Zmluva 169_RMH
autotransfúzny prístroj |  | premývacie programy |  | 25 ml/min +-10% PRC |  | CATSmart |  |  | Fresenius Kabi | bez položkovej identifikácie ceny (v rámci sumárnej ceny) |  | Východoslovenský ústav srdcových a cievnych chorôb, a.s. | SR | INAMED s.r.o. | 44484275 |  |  |  | 1 | 0 | 0 |  |  | 105.78 | 0 | 0 | 2018 | 06 | 21 | 2018-06-21 | Áno | Áno | neurčené | Nie |  | 24 mesiacov | neurčené | 24 hodín | Zmluva 169_RMH
autotransfúzny prístroj |  | premývacie programy |  | 20-40 ml/min +-10% PRC |  | CATSmart |  |  | Fresenius Kabi | bez položkovej identifikácie ceny (v rámci sumárnej ceny) |  | Východoslovenský ústav srdcových a cievnych chorôb, a.s. | SR | INAMED s.r.o. | 44484275 |  |  |  | 1 | 0 | 0 |  |  | 105.78 | 0 | 0 | 2018 | 06 | 21 | 2018-06-21 | Áno | Áno | neurčené | Nie |  | 24 mesiacov | neurčené | 24 hodín | Zmluva 169_RMH
autotransfúzny prístroj |  | premývacie programy |  | 50-100 ml/min +-10% PRC |  | CATSmart |  |  | Fresenius Kabi | bez položkovej identifikácie ceny (v rámci sumárnej ceny) |  | Východoslovenský ústav srdcových a cievnych chorôb, a.s. | SR | INAMED s.r.o. | 44484275 |  |  |  | 1 | 0 | 0 |  |  | 105.78 | 0 | 0 | 2018 | 06 | 21 | 2018-06-21 | Áno | Áno | neurčené | Nie |  | 24 mesiacov | neurčené | 24 hodín | Zmluva 169_RMH
autotransfúzny prístroj |  | nepretržitá dostupnosť PRC na účely transúfuzie |  |  |  | CATSmart |  |  | Fresenius Kabi | bez položkovej identifikácie ceny (v rámci sumárnej ceny) |  | Východoslovenský ústav srdcových a cievnych chorôb, a.s. | SR | INAMED s.r.o. | 44484275 |  |  |  | 1 | 0 | 0 |  |  | 105.78 | 0 | 0 | 2018 | 06 | 21 | 2018-06-21 | Áno | Áno | neurčené | Nie |  | 24 mesiacov | neurčené | 24 hodín | Zmluva 169_RMH
autotransfúzny prístroj |  | hematokrit PRC |  | min. 60% |  | CATSmart |  |  | Fresenius Kabi | bez položkovej identifikácie ceny (v rámci sumárnej ceny) |  | Východoslovenský ústav srdcových a cievnych chorôb, a.s. | SR | INAMED s.r.o. | 44484275 |  |  |  | 1 | 0 | 0 |  |  | 105.78 | 0 | 0 | 2018 | 06 | 21 | 2018-06-21 | Áno | Áno | neurčené | Nie |  | 24 mesiacov | neurčené | 24 hodín | Zmluva 169_RMH
autotransfúzny prístroj |  | rýchlosť prietoku pumpy - odsatá krv |  | 0-350 ml/min |  | CATSmart |  |  | Fresenius Kabi | bez položkovej identifikácie ceny (v rámci sumárnej ceny) |  | Východoslovenský ústav srdcových a cievnych chorôb, a.s. | SR | INAMED s.r.o. | 44484275 |  |  |  | 1 | 0 | 0 |  |  | 105.78 | 0 | 0 | 2018 | 06 | 21 | 2018-06-21 | Áno | Áno | neurčené | Nie |  | 24 mesiacov | neurčené | 24 hodín | Zmluva 169_RMH
autotransfúzny prístroj |  | rýchlosť prietoku pumpy - premývací roztok |  | 0-400 ml/min |  | CATSmart |  |  | Fresenius Kabi | bez položkovej identifikácie ceny (v rámci sumárnej ceny) |  | Východoslovenský ústav srdcových a cievnych chorôb, a.s. | SR | INAMED s.r.o. | 44484275 |  |  |  | 1 | 0 | 0 |  |  | 105.78 | 0 | 0 | 2018 | 06 | 21 | 2018-06-21 | Áno | Áno | neurčené | Nie |  | 24 mesiacov | neurčené | 24 hodín | Zmluva 169_RMH
autotransfúzny prístroj |  | rýchlosť prietoku pumpy - červené krvinky |  | 0-190 ml/min |  | CATSmart |  |  | Fresenius Kabi | bez položkovej identifikácie ceny (v rámci sumárnej ceny) |  | Východoslovenský ústav srdcových a cievnych chorôb, a.s. | SR | INAMED s.r.o. | 44484275 |  |  |  | 1 | 0 | 0 |  |  | 105.78 | 0 | 0 | 2018 | 06 | 21 | 2018-06-21 | Áno | Áno | neurčené | Nie |  | 24 mesiacov | neurčené | 24 hodín | Zmluva 169_RMH
autotransfúzny prístroj |  | rýchlosť centrifúgy |  | 1400 - 2400 rpm |  | CATSmart |  |  | Fresenius Kabi | bez položkovej identifikácie ceny (v rámci sumárnej ceny) |  | Východoslovenský ústav srdcových a cievnych chorôb, a.s. | SR | INAMED s.r.o. | 44484275 |  |  |  | 1 | 0 | 0 |  |  | 105.78 | 0 | 0 | 2018 | 06 | 21 | 2018-06-21 | Áno | Áno | neurčené | Nie |  | 24 mesiacov | neurčené | 24 hodín | Zmluva 169_RMH
autotransfúzny prístroj |  | miera odstránenia heparínu |  | 95% |  | CATSmart |  |  | Fresenius Kabi | bez položkovej identifikácie ceny (v rámci sumárnej ceny) |  | Východoslovenský ústav srdcových a cievnych chorôb, a.s. | SR | INAMED s.r.o. | 44484275 |  |  |  | 1 | 0 | 0 |  |  | 105.78 | 0 | 0 | 2018 | 06 | 21 | 2018-06-21 | Áno | Áno | neurčené | Nie |  | 24 mesiacov | neurčené | 24 hodín | Zmluva 169_RMH
autotransfúzny prístroj |  | miera odstránenia draslíka |  | 95% |  | CATSmart |  |  | Fresenius Kabi | bez položkovej identifikácie ceny (v rámci sumárnej ceny) |  | Východoslovenský ústav srdcových a cievnych chorôb, a.s. | SR | INAMED s.r.o. | 44484275 |  |  |  | 1 | 0 | 0 |  |  | 105.78 | 0 | 0 | 2018 | 06 | 21 | 2018-06-21 | Áno | Áno | neurčené | Nie |  | 24 mesiacov | neurčené | 24 hodín | Zmluva 169_RMH
autotransfúzny prístroj |  | miera odstránenia voľného HB |  | 95% |  | CATSmart |  |  | Fresenius Kabi | bez položkovej identifikácie ceny (v rámci sumárnej ceny) |  | Východoslovenský ústav srdcových a cievnych chorôb, a.s. | SR | INAMED s.r.o. | 44484275 |  |  |  | 1 | 0 | 0 |  |  | 105.78 | 0 | 0 | 2018 | 06 | 21 | 2018-06-21 | Áno | Áno | neurčené | Nie |  | 24 mesiacov | neurčené | 24 hodín | Zmluva 169_RMH
autotransfúzny prístroj |  | miera odstránenia neemulgovaného tuku |  | 99% |  | CATSmart |  |  | Fresenius Kabi | bez položkovej identifikácie ceny (v rámci sumárnej ceny) |  | Východoslovenský ústav srdcových a cievnych chorôb, a.s. | SR | INAMED s.r.o. | 44484275 |  |  |  | 1 | 0 | 0 |  |  | 105.78 | 0 | 0 | 2018 | 06 | 21 | 2018-06-21 | Áno | Áno | neurčené | Nie |  | 24 mesiacov | neurčené | 24 hodín | Zmluva 169_RMH
autotransfúzny prístroj |  | miera odstránenia albumínu |  | 95% |  | CATSmart |  |  | Fresenius Kabi | bez položkovej identifikácie ceny (v rámci sumárnej ceny) |  | Východoslovenský ústav srdcových a cievnych chorôb, a.s. | SR | INAMED s.r.o. | 44484275 |  |  |  | 1 | 0 | 0 |  |  | 105.78 | 0 | 0 | 2018 | 06 | 21 | 2018-06-21 | Áno | Áno | neurčené | Nie |  | 24 mesiacov | neurčené | 24 hodín | Zmluva 169_RMH
autotransfúzny prístroj |  | celá zostava |  |  |  | CATSmart |  |  | Fresenius Kabi | sumárna cena | HW/SW | Stredoslovenský ústav srdcových a cievnych chorôb, a.s. | SR | UNOTECH spol. s r.o. | 31424562 | 1 | 29750 | 35700 | 1 | 29750 | 35700 | 29750 | 35700 | 104.48 | 29365.5963 | 35238.7155 | 2017 | 10 | 05 | 2017-10-05 | Áno | Áno | neurčené | Nie |  | 24 mesiacov | neurčené | 24 hodín | Zmluva 180_RMH
autotransfúzny prístroj |  | s kontinuálnym prietokom |  |  |  | CATSmart |  |  | Fresenius Kabi | bez položkovej identifikácie ceny (v rámci sumárnej ceny) |  | Stredoslovenský ústav srdcových a cievnych chorôb, a.s. | SR | UNOTECH spol. s r.o. | 31424562 |  |  |  | 1 | 0 | 0 |  |  | 104.48 | 0 | 0 | 2017 | 10 | 05 | 2017-10-05 | Áno | Áno | neurčené | Nie |  | 24 mesiacov | neurčené | 24 hodín | Zmluva 180_RMH
autotransfúzny prístroj |  | plne automatický |  |  |  | CATSmart |  |  | Fresenius Kabi | bez položkovej identifikácie ceny (v rámci sumárnej ceny) |  | Stredoslovenský ústav srdcových a cievnych chorôb, a.s. | SR | UNOTECH spol. s r.o. | 31424562 |  |  |  | 1 | 0 | 0 |  |  | 104.48 | 0 | 0 | 2017 | 10 | 05 | 2017-10-05 | Áno | Áno | neurčené | Nie |  | 24 mesiacov | neurčené | 24 hodín | Zmluva 180_RMH
autotransfúzny prístroj |  | premývacie programy |  | 25 ml/min +-10% PRC |  | CATSmart |  |  | Fresenius Kabi | bez položkovej identifikácie ceny (v rámci sumárnej ceny) |  | Stredoslovenský ústav srdcových a cievnych chorôb, a.s. | SR | UNOTECH spol. s r.o. | 31424562 |  |  |  | 1 | 0 | 0 |  |  | 104.48 | 0 | 0 | 2017 | 10 | 05 | 2017-10-05 | Áno | Áno | neurčené | Nie |  | 24 mesiacov | neurčené | 24 hodín | Zmluva 180_RMH
autotransfúzny prístroj |  | premývacie programy |  | 20-40 ml/min +-10% PRC |  | CATSmart |  |  | Fresenius Kabi | bez položkovej identifikácie ceny (v rámci sumárnej ceny) |  | Stredoslovenský ústav srdcových a cievnych chorôb, a.s. | SR | UNOTECH spol. s r.o. | 31424562 |  |  |  | 1 | 0 | 0 |  |  | 104.48 | 0 | 0 | 2017 | 10 | 05 | 2017-10-05 | Áno | Áno | neurčené | Nie |  | 24 mesiacov | neurčené | 24 hodín | Zmluva 180_RMH
autotransfúzny prístroj |  | premývacie programy |  | 50-100 ml/min +-10% PRC |  | CATSmart |  |  | Fresenius Kabi | bez položkovej identifikácie ceny (v rámci sumárnej ceny) |  | Stredoslovenský ústav srdcových a cievnych chorôb, a.s. | SR | UNOTECH spol. s r.o. | 31424562 |  |  |  | 1 | 0 | 0 |  |  | 104.48 | 0 | 0 | 2017 | 10 | 05 | 2017-10-05 | Áno | Áno | neurčené | Nie |  | 24 mesiacov | neurčené | 24 hodín | Zmluva 180_RMH
autotransfúzny prístroj |  | rýchlosť prietoku pumpy - odsatá krv |  | 0-350 ml/min |  | CATSmart |  |  | Fresenius Kabi | bez položkovej identifikácie ceny (v rámci sumárnej ceny) |  | Stredoslovenský ústav srdcových a cievnych chorôb, a.s. | SR | UNOTECH spol. s r.o. | 31424562 |  |  |  | 1 | 0 | 0 |  |  | 104.48 | 0 | 0 | 2017 | 10 | 05 | 2017-10-05 | Áno | Áno | neurčené | Nie |  | 24 mesiacov | neurčené | 24 hodín | Zmluva 180_RMH
autotransfúzny prístroj |  | rýchlosť prietoku pumpy - premývací roztok |  | 0-400 ml/min |  | CATSmart |  |  | Fresenius Kabi | bez položkovej identifikácie ceny (v rámci sumárnej ceny) |  | Stredoslovenský ústav srdcových a cievnych chorôb, a.s. | SR | UNOTECH spol. s r.o. | 31424562 |  |  |  | 1 | 0 | 0 |  |  | 104.48 | 0 | 0 | 2017 | 10 | 05 | 2017-10-05 | Áno | Áno | neurčené | Nie |  | 24 mesiacov | neurčené | 24 hodín | Zmluva 180_RMH
autotransfúzny prístroj |  | rýchlosť prietoku pumpy - červené krvinky |  | 0-190 ml/min |  | CATSmart |  |  | Fresenius Kabi | bez položkovej identifikácie ceny (v rámci sumárnej ceny) |  | Stredoslovenský ústav srdcových a cievnych chorôb, a.s. | SR | UNOTECH spol. s r.o. | 31424562 |  |  |  | 1 | 0 | 0 |  |  | 104.48 | 0 | 0 | 2017 | 10 | 05 | 2017-10-05 | Áno | Áno | neurčené | Nie |  | 24 mesiacov | neurčené | 24 hodín | Zmluva 180_RMH
autotransfúzny prístroj |  | rýchlosť centrifúgy |  | 1400 - 2400 rpm |  | CATSmart |  |  | Fresenius Kabi | bez položkovej identifikácie ceny (v rámci sumárnej ceny) |  | Stredoslovenský ústav srdcových a cievnych chorôb, a.s. | SR | UNOTECH spol. s r.o. | 31424562 |  |  |  | 1 | 0 | 0 |  |  | 104.48 | 0 | 0 | 2017 | 10 | 05 | 2017-10-05 | Áno | Áno | neurčené | Nie |  | 24 mesiacov | neurčené | 24 hodín | Zmluva 180_RMH
autotransfúzny prístroj |  | miera odstránenia heparínu |  | 95% |  | CATSmart |  |  | Fresenius Kabi | bez položkovej identifikácie ceny (v rámci sumárnej ceny) |  | Stredoslovenský ústav srdcových a cievnych chorôb, a.s. | SR | UNOTECH spol. s r.o. | 31424562 |  |  |  | 1 | 0 | 0 |  |  | 104.48 | 0 | 0 | 2017 | 10 | 05 | 2017-10-05 | Áno | Áno | neurčené | Nie |  | 24 mesiacov | neurčené | 24 hodín | Zmluva 180_RMH
autotransfúzny prístroj |  | miera odstránenia draslíka |  | 95% |  | CATSmart |  |  | Fresenius Kabi | bez položkovej identifikácie ceny (v rámci sumárnej ceny) |  | Stredoslovenský ústav srdcových a cievnych chorôb, a.s. | SR | UNOTECH spol. s r.o. | 31424562 |  |  |  | 1 | 0 | 0 |  |  | 104.48 | 0 | 0 | 2017 | 10 | 05 | 2017-10-05 | Áno | Áno | neurčené | Nie |  | 24 mesiacov | neurčené | 24 hodín | Zmluva 180_RMH
autotransfúzny prístroj |  | miera odstránenia voľného HB |  | 95% |  | CATSmart |  |  | Fresenius Kabi | bez položkovej identifikácie ceny (v rámci sumárnej ceny) |  | Stredoslovenský ústav srdcových a cievnych chorôb, a.s. | SR | UNOTECH spol. s r.o. | 31424562 |  |  |  | 1 | 0 | 0 |  |  | 104.48 | 0 | 0 | 2017 | 10 | 05 | 2017-10-05 | Áno | Áno | neurčené | Nie |  | 24 mesiacov | neurčené | 24 hodín | Zmluva 180_RMH
autotransfúzny prístroj |  | miera odstránenia neemulgovaného tuku |  | 99% |  | CATSmart |  |  | Fresenius Kabi | bez položkovej identifikácie ceny (v rámci sumárnej ceny) |  | Stredoslovenský ústav srdcových a cievnych chorôb, a.s. | SR | UNOTECH spol. s r.o. | 31424562 |  |  |  | 1 | 0 | 0 |  |  | 104.48 | 0 | 0 | 2017 | 10 | 05 | 2017-10-05 | Áno | Áno | neurčené | Nie |  | 24 mesiacov | neurčené | 24 hodín | Zmluva 180_RMH
autotransfúzny prístroj |  | miera odstránenia albumínu |  | 95% |  | CATSmart |  |  | Fresenius Kabi | bez položkovej identifikácie ceny (v rámci sumárnej ceny) |  | Stredoslovenský ústav srdcových a cievnych chorôb, a.s. | SR | UNOTECH spol. s r.o. | 31424562 |  |  |  | 1 | 0 | 0 |  |  | 104.48 | 0 | 0 | 2017 | 10 | 05 | 2017-10-05 | Áno | Áno | neurčené | Nie |  | 24 mesiacov | neurčené | 24 hodín | Zmluva 180_RMH
autotransfúzny prístroj |  | mobilné prevedenie |  |  |  | CATSmart |  |  | Fresenius Kabi | bez položkovej identifikácie ceny (v rámci sumárnej ceny) |  | Stredoslovenský ústav srdcových a cievnych chorôb, a.s. | SR | UNOTECH spol. s r.o. | 31424562 |  |  |  | 1 | 0 | 0 |  |  | 104.48 | 0 | 0 | 2017 | 10 | 05 | 2017-10-05 | Áno | Áno | neurčené | Nie |  | 24 mesiacov | neurčené | 24 hodín | Zmluva 180_RMH
autotransfúzny prístroj |  | integrovaná vakuová pumpa |  |  |  | CATSmart |  |  | Fresenius Kabi | bez položkovej identifikácie ceny (v rámci sumárnej ceny) |  | Stredoslovenský ústav srdcových a cievnych chorôb, a.s. | SR | UNOTECH spol. s r.o. | 31424562 |  |  |  | 1 | 0 | 0 |  |  | 104.48 | 0 | 0 | 2017 | 10 | 05 | 2017-10-05 | Áno | Áno | neurčené | Nie |  | 24 mesiacov | neurčené | 24 hodín | Zmluva 180_RMH
autotransfúzny prístroj |  | obrazovka | farebná dotykova |  |  | CATSmart |  |  | Fresenius Kabi | bez položkovej identifikácie ceny (v rámci sumárnej ceny) |  | Stredoslovenský ústav srdcových a cievnych chorôb, a.s. | SR | UNOTECH spol. s r.o. | 31424562 |  |  |  | 1 | 0 | 0 |  |  | 104.48 | 0 | 0 | 2017 | 10 | 05 | 2017-10-05 | Áno | Áno | neurčené | Nie |  | 24 mesiacov | neurčené | 24 hodín | Zmluva 180_RMH
autotransfúzny prístroj |  | autotestovanie |  |  |  | CATSmart |  |  | Fresenius Kabi | bez položkovej identifikácie ceny (v rámci sumárnej ceny) |  | Stredoslovenský ústav srdcových a cievnych chorôb, a.s. | SR | UNOTECH spol. s r.o. | 31424562 |  |  |  | 1 | 0 | 0 |  |  | 104.48 | 0 | 0 | 2017 | 10 | 05 | 2017-10-05 | Áno | Áno | neurčené | Nie |  | 24 mesiacov | neurčené | 24 hodín | Zmluva 180_RMH
autotransfúzny prístroj |  | nepretržitá dostupnosť PRC na účely transúfuzie |  |  |  | CATSmart |  |  | Fresenius Kabi | bez položkovej identifikácie ceny (v rámci sumárnej ceny) |  | Stredoslovenský ústav srdcových a cievnych chorôb, a.s. | SR | UNOTECH spol. s r.o. | 31424562 |  |  |  | 1 | 0 | 0 |  |  | 104.48 | 0 | 0 | 2017 | 10 | 05 | 2017-10-05 | Áno | Áno | neurčené | Nie |  | 24 mesiacov | neurčené | 24 hodín | Zmluva 180_RMH
autotransfúzny prístroj |  | objemovo nezávislá premývacia komora |  |  |  | CATSmart |  |  | Fresenius Kabi | bez položkovej identifikácie ceny (v rámci sumárnej ceny) |  | Stredoslovenský ústav srdcových a cievnych chorôb, a.s. | SR | UNOTECH spol. s r.o. | 31424562 |  |  |  | 1 | 0 | 0 |  |  | 104.48 | 0 | 0 | 2017 | 10 | 05 | 2017-10-05 | Áno | Áno | neurčené | Nie |  | 24 mesiacov | neurčené | 24 hodín | Zmluva 180_RMH
autotransfúzny prístroj |  | celá zostava |  |  |  | CATSmart |  |  | Fresenius Kabi | sumárna cena | HW/SW | Detská fakultná nemocnica s poliklinikou Bratislava | SR | UNOTECH spol. s r.o. | 31424562 | 1 | 27500 | 33000 | 1 | 27500 | 33000 | 27500 | 33000 | 104.48 | 27144.6688 | 32573.6026 | 2017 | 10 | 30 | 2017-10-30 | Áno | Áno | neurčené | Nie |  | 24 mesiacov | neurčené | 24 hodín | Zmluva 181_RMH
autotransfúzny prístroj |  | s kontinuálnym prietokom |  |  |  | CATSmart |  |  | Fresenius Kabi | bez položkovej identifikácie ceny (v rámci sumárnej ceny) |  | Detská fakultná nemocnica s poliklinikou Bratislava | SR | UNOTECH spol. s r.o. | 31424562 |  |  |  | 1 | 0 | 0 |  |  | 104.48 | 0 | 0 | 2017 | 10 | 30 | 2017-10-30 | Áno | Áno | neurčené | Nie |  | 24 mesiacov | neurčené | 24 hodín | Zmluva 181_RMH
autotransfúzny prístroj |  | plne automatický |  |  |  | CATSmart |  |  | Fresenius Kabi | bez položkovej identifikácie ceny (v rámci sumárnej ceny) |  | Detská fakultná nemocnica s poliklinikou Bratislava | SR | UNOTECH spol. s r.o. | 31424562 |  |  |  | 1 | 0 | 0 |  |  | 104.48 | 0 | 0 | 2017 | 10 | 30 | 2017-10-30 | Áno | Áno | neurčené | Nie |  | 24 mesiacov | neurčené | 24 hodín | Zmluva 181_RMH
autotransfúzny prístroj |  | premývacie programy |  | 25 ml/min +-10% PRC |  | CATSmart |  |  | Fresenius Kabi | bez položkovej identifikácie ceny (v rámci sumárnej ceny) |  | Detská fakultná nemocnica s poliklinikou Bratislava | SR | UNOTECH spol. s r.o. | 31424562 |  |  |  | 1 | 0 | 0 |  |  | 104.48 | 0 | 0 | 2017 | 10 | 30 | 2017-10-30 | Áno | Áno | neurčené | Nie |  | 24 mesiacov | neurčené | 24 hodín | Zmluva 181_RMH
autotransfúzny prístroj |  | premývacie programy |  | 20-40 ml/min +-10% PRC |  | CATSmart |  |  | Fresenius Kabi | bez položkovej identifikácie ceny (v rámci sumárnej ceny) |  | Detská fakultná nemocnica s poliklinikou Bratislava | SR | UNOTECH spol. s r.o. | 31424562 |  |  |  | 1 | 0 | 0 |  |  | 104.48 | 0 | 0 | 2017 | 10 | 30 | 2017-10-30 | Áno | Áno | neurčené | Nie |  | 24 mesiacov | neurčené | 24 hodín | Zmluva 181_RMH
autotransfúzny prístroj |  | premývacie programy |  | 50-100 ml/min +-10% PRC |  | CATSmart |  |  | Fresenius Kabi | bez položkovej identifikácie ceny (v rámci sumárnej ceny) |  | Detská fakultná nemocnica s poliklinikou Bratislava | SR | UNOTECH spol. s r.o. | 31424562 |  |  |  | 1 | 0 | 0 |  |  | 104.48 | 0 | 0 | 2017 | 10 | 30 | 2017-10-30 | Áno | Áno | neurčené | Nie |  | 24 mesiacov | neurčené | 24 hodín | Zmluva 181_RMH
autotransfúzny prístroj |  | rýchlosť prietoku pumpy - odsatá krv |  | 0-335 ml/min |  | CATSmart |  |  | Fresenius Kabi | bez položkovej identifikácie ceny (v rámci sumárnej ceny) |  | Detská fakultná nemocnica s poliklinikou Bratislava | SR | UNOTECH spol. s r.o. | 31424562 |  |  |  | 1 | 0 | 0 |  |  | 104.48 | 0 | 0 | 2017 | 10 | 30 | 2017-10-30 | Áno | Áno | neurčené | Nie |  | 24 mesiacov | neurčené | 24 hodín | Zmluva 181_RMH
autotransfúzny prístroj |  | rýchlosť prietoku pumpy - premývací roztok |  | 0-375 ml/min |  | CATSmart |  |  | Fresenius Kabi | bez položkovej identifikácie ceny (v rámci sumárnej ceny) |  | Detská fakultná nemocnica s poliklinikou Bratislava | SR | UNOTECH spol. s r.o. | 31424562 |  |  |  | 1 | 0 | 0 |  |  | 104.48 | 0 | 0 | 2017 | 10 | 30 | 2017-10-30 | Áno | Áno | neurčené | Nie |  | 24 mesiacov | neurčené | 24 hodín | Zmluva 181_RMH
autotransfúzny prístroj |  | rýchlosť prietoku pumpy - červené krvinky |  | 0-180 ml/min |  | CATSmart |  |  | Fresenius Kabi | bez položkovej identifikácie ceny (v rámci sumárnej ceny) |  | Detská fakultná nemocnica s poliklinikou Bratislava | SR | UNOTECH spol. s r.o. | 31424562 |  |  |  | 1 | 0 | 0 |  |  | 104.48 | 0 | 0 | 2017 | 10 | 30 | 2017-10-30 | Áno | Áno | neurčené | Nie |  | 24 mesiacov | neurčené | 24 hodín | Zmluva 181_RMH
autotransfúzny prístroj |  | rýchlosť centrifúgy |  | 1500 - 2250 ml/min |  | CATSmart |  |  | Fresenius Kabi | bez položkovej identifikácie ceny (v rámci sumárnej ceny) |  | Detská fakultná nemocnica s poliklinikou Bratislava | SR | UNOTECH spol. s r.o. | 31424562 |  |  |  | 1 | 0 | 0 |  |  | 104.48 | 0 | 0 | 2017 | 10 | 30 | 2017-10-30 | Áno | Áno | neurčené | Nie |  | 24 mesiacov | neurčené | 24 hodín | Zmluva 181_RMH
autotransfúzny prístroj |  | miera odstránenia heparínu |  | 95% |  | CATSmart |  |  | Fresenius Kabi | bez položkovej identifikácie ceny (v rámci sumárnej ceny) |  | Detská fakultná nemocnica s poliklinikou Bratislava | SR | UNOTECH spol. s r.o. | 31424562 |  |  |  | 1 | 0 | 0 |  |  | 104.48 | 0 | 0 | 2017 | 10 | 30 | 2017-10-30 | Áno | Áno | neurčené | Nie |  | 24 mesiacov | neurčené | 24 hodín | Zmluva 181_RMH
autotransfúzny prístroj |  | miera odstránenia draslíka |  | 95% |  | CATSmart |  |  | Fresenius Kabi | bez položkovej identifikácie ceny (v rámci sumárnej ceny) |  | Detská fakultná nemocnica s poliklinikou Bratislava | SR | UNOTECH spol. s r.o. | 31424562 |  |  |  | 1 | 0 | 0 |  |  | 104.48 | 0 | 0 | 2017 | 10 | 30 | 2017-10-30 | Áno | Áno | neurčené | Nie |  | 24 mesiacov | neurčené | 24 hodín | Zmluva 181_RMH
autotransfúzny prístroj |  | miera odstránenia voľného HB |  | 95% |  | CATSmart |  |  | Fresenius Kabi | bez položkovej identifikácie ceny (v rámci sumárnej ceny) |  | Detská fakultná nemocnica s poliklinikou Bratislava | SR | UNOTECH spol. s r.o. | 31424562 |  |  |  | 1 | 0 | 0 |  |  | 104.48 | 0 | 0 | 2017 | 10 | 30 | 2017-10-30 | Áno | Áno | neurčené | Nie |  | 24 mesiacov | neurčené | 24 hodín | Zmluva 181_RMH
autotransfúzny prístroj |  | miera odstránenia neemulgovaného tuku |  | 99% |  | CATSmart |  |  | Fresenius Kabi | bez položkovej identifikácie ceny (v rámci sumárnej ceny) |  | Detská fakultná nemocnica s poliklinikou Bratislava | SR | UNOTECH spol. s r.o. | 31424562 |  |  |  | 1 | 0 | 0 |  |  | 104.48 | 0 | 0 | 2017 | 10 | 30 | 2017-10-30 | Áno | Áno | neurčené | Nie |  | 24 mesiacov | neurčené | 24 hodín | Zmluva 181_RMH
autotransfúzny prístroj |  | miera odstránenia albumínu |  | 95% |  | CATSmart |  |  | Fresenius Kabi | bez položkovej identifikácie ceny (v rámci sumárnej ceny) |  | Detská fakultná nemocnica s poliklinikou Bratislava | SR | UNOTECH spol. s r.o. | 31424562 |  |  |  | 1 | 0 | 0 |  |  | 104.48 | 0 | 0 | 2017 | 10 | 30 | 2017-10-30 | Áno | Áno | neurčené | Nie |  | 24 mesiacov | neurčené | 24 hodín | Zmluva 181_RMH
autotransfúzny prístroj |  | mobilné prevedenie |  |  |  | CATSmart |  |  | Fresenius Kabi | bez položkovej identifikácie ceny (v rámci sumárnej ceny) |  | Detská fakultná nemocnica s poliklinikou Bratislava | SR | UNOTECH spol. s r.o. | 31424562 |  |  |  | 1 | 0 | 0 |  |  | 104.48 | 0 | 0 | 2017 | 10 | 30 | 2017-10-30 | Áno | Áno | neurčené | Nie |  | 24 mesiacov | neurčené | 24 hodín | Zmluva 181_RMH
autotransfúzny prístroj |  | integrovaná vakuová pumpa |  |  |  | CATSmart |  |  | Fresenius Kabi | bez položkovej identifikácie ceny (v rámci sumárnej ceny) |  | Detská fakultná nemocnica s poliklinikou Bratislava | SR | UNOTECH spol. s r.o. | 31424562 |  |  |  | 1 | 0 | 0 |  |  | 104.48 | 0 | 0 | 2017 | 10 | 30 | 2017-10-30 | Áno | Áno | neurčené | Nie |  | 24 mesiacov | neurčené | 24 hodín | Zmluva 181_RMH
autotransfúzny prístroj |  | obrazovka | farebná dotykova |  |  | CATSmart |  |  | Fresenius Kabi | bez položkovej identifikácie ceny (v rámci sumárnej ceny) |  | Detská fakultná nemocnica s poliklinikou Bratislava | SR | UNOTECH spol. s r.o. | 31424562 |  |  |  | 1 | 0 | 0 |  |  | 104.48 | 0 | 0 | 2017 | 10 | 30 | 2017-10-30 | Áno | Áno | neurčené | Nie |  | 24 mesiacov | neurčené | 24 hodín | Zmluva 181_RMH
autotransfúzny prístroj |  | autotestovanie |  |  |  | CATSmart |  |  | Fresenius Kabi | bez položkovej identifikácie ceny (v rámci sumárnej ceny) |  | Detská fakultná nemocnica s poliklinikou Bratislava | SR | UNOTECH spol. s r.o. | 31424562 |  |  |  | 1 | 0 | 0 |  |  | 104.48 | 0 | 0 | 2017 | 10 | 30 | 2017-10-30 | Áno | Áno | neurčené | Nie |  | 24 mesiacov | neurčené | 24 hodín | Zmluva 181_RMH
autotransfúzny prístroj |  | nepretržitá dostupnosť PRC na účely transúfuzie |  |  |  | CATSmart |  |  | Fresenius Kabi | bez položkovej identifikácie ceny (v rámci sumárnej ceny) |  | Detská fakultná nemocnica s poliklinikou Bratislava | SR | UNOTECH spol. s r.o. | 31424562 |  |  |  | 1 | 0 | 0 |  |  | 104.48 | 0 | 0 | 2017 | 10 | 30 | 2017-10-30 | Áno | Áno | neurčené | Nie |  | 24 mesiacov | neurčené | 24 hodín | Zmluva 181_RMH
autotransfúzny prístroj |  | objemovo nezávislá premývacia komora |  |  |  | CATSmart |  |  | Fresenius Kabi | bez položkovej identifikácie ceny (v rámci sumárnej ceny) |  | Detská fakultná nemocnica s poliklinikou Bratislava | SR | UNOTECH spol. s r.o. | 31424562 |  |  |  | 1 | 0 | 0 |  |  | 104.48 | 0 | 0 | 2017 | 10 | 30 | 2017-10-30 | Áno | Áno | neurčené | Nie |  | 24 mesiacov | neurčené | 24 hodín | Zmluva 181_RMH
autotransfúzny prístroj |  | celá zostava |  |  |  | CATSmart |  |  | Fresenius Kabi | sumárna cena | HW/SW | Fakultní nemocnice Brno | ČR | Fresenius Kabi s.r.o | 25135228 | 1 | 590000 | 713900 | 25.819 | 22851.3885 | 27650.1801 | 22851.3885 | 27650.1801 | 105.96 | 22241.0692 | 26689.2831 | 2018 | 10 | 04 | 2018-10-04 | Áno | Áno | neurčené | Nie |  | 24 mesiacov | neurčené | 24 hodín | Zmluva 182_RMH
autotransfúzny prístroj |  | s kontinuálnym prietokom |  |  |  | CATSmart |  |  | Fresenius Kabi | bez položkovej identifikácie ceny (v rámci sumárnej ceny) |  | Fakultní nemocnice Brno | ČR | Fresenius Kabi s.r.o | 25135228 |  |  |  | 25.819 | 0 | 0 |  |  | 105.96 | 0 | 0 | 2018 | 10 | 04 | 2018-10-04 | Áno | Áno | neurčené | Nie |  | 24 mesiacov | neurčené | 24 hodín | Zmluva 182_RMH
autotransfúzny prístroj |  | plne automatický |  |  |  | CATSmart |  |  | Fresenius Kabi | bez položkovej identifikácie ceny (v rámci sumárnej ceny) |  | Fakultní nemocnice Brno | ČR | Fresenius Kabi s.r.o | 25135228 |  |  |  | 25.819 | 0 | 0 |  |  | 105.96 | 0 | 0 | 2018 | 10 | 04 | 2018-10-04 | Áno | Áno | neurčené | Nie |  | 24 mesiacov | neurčené | 24 hodín | Zmluva 182_RMH
autotransfúzny prístroj |  | mobilné prevedenie |  |  |  | CATSmart |  |  | Fresenius Kabi | bez položkovej identifikácie ceny (v rámci sumárnej ceny) |  | Fakultní nemocnice Brno | ČR | Fresenius Kabi s.r.o | 25135228 |  |  |  | 25.819 | 0 | 0 |  |  | 105.96 | 0 | 0 | 2018 | 10 | 04 | 2018-10-04 | Áno | Áno | neurčené | Nie |  | 24 mesiacov | neurčené | 24 hodín | Zmluva 182_RMH
autotransfúzny prístroj |  | jednopodvozkový |  |  |  | CATSmart |  |  | Fresenius Kabi | bez položkovej identifikácie ceny (v rámci sumárnej ceny) |  | Fakultní nemocnice Brno | ČR | Fresenius Kabi s.r.o | 25135228 |  |  |  | 25.819 | 0 | 0 |  |  | 105.96 | 0 | 0 | 2018 | 10 | 04 | 2018-10-04 | Áno | Áno | neurčené | Nie |  | 24 mesiacov | neurčené | 24 hodín | Zmluva 182_RMH
autotransfúzny prístroj |  | integrovaná vakuová pumpa |  |  |  | CATSmart |  |  | Fresenius Kabi | bez položkovej identifikácie ceny (v rámci sumárnej ceny) |  | Fakultní nemocnice Brno | ČR | Fresenius Kabi s.r.o | 25135228 |  |  |  | 25.819 | 0 | 0 |  |  | 105.96 | 0 | 0 | 2018 | 10 | 04 | 2018-10-04 | Áno | Áno | neurčené | Nie |  | 24 mesiacov | neurčené | 24 hodín | Zmluva 182_RMH
autotransfúzny prístroj |  | nastavenie úrovne vakua k odsávaniu |  | -50 % - 300 mmHg |  | CATSmart |  |  | Fresenius Kabi | bez položkovej identifikácie ceny (v rámci sumárnej ceny) |  | Fakultní nemocnice Brno | ČR | Fresenius Kabi s.r.o | 25135228 |  |  |  | 25.819 | 0 | 0 |  |  | 105.96 | 0 | 0 | 2018 | 10 | 04 | 2018-10-04 | Áno | Áno | neurčené | Nie |  | 24 mesiacov | neurčené | 24 hodín | Zmluva 182_RMH
autotransfúzny prístroj |  | premývacie programy | pediatrický | 25 ml/min +-10% PRC |  | CATSmart |  |  | Fresenius Kabi | bez položkovej identifikácie ceny (v rámci sumárnej ceny) |  | Fakultní nemocnice Brno | ČR | Fresenius Kabi s.r.o | 25135228 |  |  |  | 25.819 | 0 | 0 |  |  | 105.96 | 0 | 0 | 2018 | 10 | 04 | 2018-10-04 | Áno | Áno | neurčené | Nie |  | 24 mesiacov | neurčené | 24 hodín | Zmluva 182_RMH
autotransfúzny prístroj |  | premývacie programy | pre bežné operácie | 20-40 ml/min +-10% PRC |  | CATSmart |  |  | Fresenius Kabi | bez položkovej identifikácie ceny (v rámci sumárnej ceny) |  | Fakultní nemocnice Brno | ČR | Fresenius Kabi s.r.o | 25135228 |  |  |  | 25.819 | 0 | 0 |  |  | 105.96 | 0 | 0 | 2018 | 10 | 04 | 2018-10-04 | Áno | Áno | neurčené | Nie |  | 24 mesiacov | neurčené | 24 hodín | Zmluva 182_RMH
autotransfúzny prístroj |  | premývacie programy | pre msaívne krvácanie | 50-100 ml/min +-10% PRC |  | CATSmart |  |  | Fresenius Kabi | bez položkovej identifikácie ceny (v rámci sumárnej ceny) |  | Fakultní nemocnice Brno | ČR | Fresenius Kabi s.r.o | 25135228 |  |  |  | 25.819 | 0 | 0 |  |  | 105.96 | 0 | 0 | 2018 | 10 | 04 | 2018-10-04 | Áno | Áno | neurčené | Nie |  | 24 mesiacov | neurčené | 24 hodín | Zmluva 182_RMH
autotransfúzny prístroj |  | rýchlosť prietoku pumpy - odsatá krv |  | 0-335 ml/min |  | CATSmart |  |  | Fresenius Kabi | bez položkovej identifikácie ceny (v rámci sumárnej ceny) |  | Fakultní nemocnice Brno | ČR | Fresenius Kabi s.r.o | 25135228 |  |  |  | 25.819 | 0 | 0 |  |  | 105.96 | 0 | 0 | 2018 | 10 | 04 | 2018-10-04 | Áno | Áno | neurčené | Nie |  | 24 mesiacov | neurčené | 24 hodín | Zmluva 182_RMH
autotransfúzny prístroj |  | rýchlosť prietoku pumpy - premývací roztok |  | 0-375 ml/min |  | CATSmart |  |  | Fresenius Kabi | bez položkovej identifikácie ceny (v rámci sumárnej ceny) |  | Fakultní nemocnice Brno | ČR | Fresenius Kabi s.r.o | 25135228 |  |  |  | 25.819 | 0 | 0 |  |  | 105.96 | 0 | 0 | 2018 | 10 | 04 | 2018-10-04 | Áno | Áno | neurčené | Nie |  | 24 mesiacov | neurčené | 24 hodín | Zmluva 182_RMH
autotransfúzny prístroj |  | rýchlosť prietoku pumpy - červené krvinky |  | 0-180 ml/min |  | CATSmart |  |  | Fresenius Kabi | bez položkovej identifikácie ceny (v rámci sumárnej ceny) |  | Fakultní nemocnice Brno | ČR | Fresenius Kabi s.r.o | 25135228 |  |  |  | 25.819 | 0 | 0 |  |  | 105.96 | 0 | 0 | 2018 | 10 | 04 | 2018-10-04 | Áno | Áno | neurčené | Nie |  | 24 mesiacov | neurčené | 24 hodín | Zmluva 182_RMH
autotransfúzny prístroj |  | rýchlosť centrifúgy |  | 1500 - 2250 ml/min |  | CATSmart |  |  | Fresenius Kabi | bez položkovej identifikácie ceny (v rámci sumárnej ceny) |  | Fakultní nemocnice Brno | ČR | Fresenius Kabi s.r.o | 25135228 |  |  |  | 25.819 | 0 | 0 |  |  | 105.96 | 0 | 0 | 2018 | 10 | 04 | 2018-10-04 | Áno | Áno | neurčené | Nie |  | 24 mesiacov | neurčené | 24 hodín | Zmluva 182_RMH
autotransfúzny prístroj |  | miera odstránenia heparínu |  | 95% |  | CATSmart |  |  | Fresenius Kabi | bez položkovej identifikácie ceny (v rámci sumárnej ceny) |  | Fakultní nemocnice Brno | ČR | Fresenius Kabi s.r.o | 25135228 |  |  |  | 25.819 | 0 | 0 |  |  | 105.96 | 0 | 0 | 2018 | 10 | 04 | 2018-10-04 | Áno | Áno | neurčené | Nie |  | 24 mesiacov | neurčené | 24 hodín | Zmluva 182_RMH
autotransfúzny prístroj |  | miera odstránenia draslíka |  | 95% |  | CATSmart |  |  | Fresenius Kabi | bez položkovej identifikácie ceny (v rámci sumárnej ceny) |  | Fakultní nemocnice Brno | ČR | Fresenius Kabi s.r.o | 25135228 |  |  |  | 25.819 | 0 | 0 |  |  | 105.96 | 0 | 0 | 2018 | 10 | 04 | 2018-10-04 | Áno | Áno | neurčené | Nie |  | 24 mesiacov | neurčené | 24 hodín | Zmluva 182_RMH
autotransfúzny prístroj |  | miera odstránenia voľného HB |  | 95% |  | CATSmart |  |  | Fresenius Kabi | bez položkovej identifikácie ceny (v rámci sumárnej ceny) |  | Fakultní nemocnice Brno | ČR | Fresenius Kabi s.r.o | 25135228 |  |  |  | 25.819 | 0 | 0 |  |  | 105.96 | 0 | 0 | 2018 | 10 | 04 | 2018-10-04 | Áno | Áno | neurčené | Nie |  | 24 mesiacov | neurčené | 24 hodín | Zmluva 182_RMH
autotransfúzny prístroj |  | miera odstránenia neemulgovaného tuku |  | 99% |  | CATSmart |  |  | Fresenius Kabi | bez položkovej identifikácie ceny (v rámci sumárnej ceny) |  | Fakultní nemocnice Brno | ČR | Fresenius Kabi s.r.o | 25135228 |  |  |  | 25.819 | 0 | 0 |  |  | 105.96 | 0 | 0 | 2018 | 10 | 04 | 2018-10-04 | Áno | Áno | neurčené | Nie |  | 24 mesiacov | neurčené | 24 hodín | Zmluva 182_RMH
autotransfúzny prístroj |  | miera odstránenia albumínu |  | 95% |  | CATSmart |  |  | Fresenius Kabi | bez položkovej identifikácie ceny (v rámci sumárnej ceny) |  | Fakultní nemocnice Brno | ČR | Fresenius Kabi s.r.o | 25135228 |  |  |  | 25.819 | 0 | 0 |  |  | 105.96 | 0 | 0 | 2018 | 10 | 04 | 2018-10-04 | Áno | Áno | neurčené | Nie |  | 24 mesiacov | neurčené | 24 hodín | Zmluva 182_RMH
autotransfúzny prístroj |  | spotrebný materiál |  |  |  | CATSmart |  |  | Fresenius Kabi | bez položkovej identifikácie ceny (v rámci sumárnej ceny) |  | Fakultní nemocnice Brno | ČR | Fresenius Kabi s.r.o | 25135228 |  |  |  | 25.819 | 0 | 0 |  |  | 105.96 | 0 | 0 | 2018 | 10 | 04 | 2018-10-04 | Áno | Áno | neurčené | Nie |  | 24 mesiacov | neurčené | 24 hodín | Zmluva 182_RMH
autotransfúzny prístroj |  | celá zostava |  |  |  | CATSmart | 9005751 | pre kardiovaskulárnu chirurgiu | Fresenius Kabi | sumárna cena | HW/SW | Fakultní nemocnice v Motole | ČR | Fresenius Kabi s.r.o | 25135228 | 1 | 517000 | 625570 | 25.429 | 20331.118 | 24600.6528 | 20331.118 | 24600.6528 | 105.24 | 19923.4911 | 23908.1893 | 2018 | 03 | 09 | 2018-03-09 | Áno | Áno | neurčené | Nie |  | 24 mesiacov | 6 rokov, spoplatnený | 24 hodín | Zmluva 183_RMH
autotransfúzny prístroj |  | k peri a post-operačnému použitiu |  |  |  | CATSmart |  | pre kardiovaskulárnu chirurgiu | Fresenius Kabi | bez položkovej identifikácie ceny (v rámci sumárnej ceny) |  | Fakultní nemocnice v Motole | ČR | Fresenius Kabi s.r.o | 25135228 |  |  |  | 25.429 | 0 | 0 |  |  | 105.24 | 0 | 0 | 2018 | 03 | 09 | 2018-03-09 | Áno | Áno | neurčené | Nie |  | 24 mesiacov | 6 rokov, spoplatnený | 24 hodín | Zmluva 183_RMH
autotransfúzny prístroj |  | pre akútne použitie |  |  |  | CATSmart |  | pre kardiovaskulárnu chirurgiu | Fresenius Kabi | bez položkovej identifikácie ceny (v rámci sumárnej ceny) |  | Fakultní nemocnice v Motole | ČR | Fresenius Kabi s.r.o | 25135228 |  |  |  | 25.429 | 0 | 0 |  |  | 105.24 | 0 | 0 | 2018 | 03 | 09 | 2018-03-09 | Áno | Áno | neurčené | Nie |  | 24 mesiacov | 6 rokov, spoplatnený | 24 hodín | Zmluva 183_RMH
autotransfúzny prístroj |  | plne automatický |  |  |  | CATSmart |  | pre kardiovaskulárnu chirurgiu | Fresenius Kabi | bez položkovej identifikácie ceny (v rámci sumárnej ceny) |  | Fakultní nemocnice v Motole | ČR | Fresenius Kabi s.r.o | 25135228 |  |  |  | 25.429 | 0 | 0 |  |  | 105.24 | 0 | 0 | 2018 | 03 | 09 | 2018-03-09 | Áno | Áno | neurčené | Nie |  | 24 mesiacov | 6 rokov, spoplatnený | 24 hodín | Zmluva 183_RMH
autotransfúzny prístroj |  | obrazovka | farebná dotykova |  |  | CATSmart |  | pre kardiovaskulárnu chirurgiu | Fresenius Kabi | bez položkovej identifikácie ceny (v rámci sumárnej ceny) |  | Fakultní nemocnice v Motole | ČR | Fresenius Kabi s.r.o | 25135228 |  |  |  | 25.429 | 0 | 0 |  |  | 105.24 | 0 | 0 | 2018 | 03 | 09 | 2018-03-09 | Áno | Áno | neurčené | Nie |  | 24 mesiacov | 6 rokov, spoplatnený | 24 hodín | Zmluva 183_RMH
autotransfúzny prístroj |  | separátna zberná nádoba |  |  |  | CATSmart |  | pre kardiovaskulárnu chirurgiu | Fresenius Kabi | bez položkovej identifikácie ceny (v rámci sumárnej ceny) |  | Fakultní nemocnice v Motole | ČR | Fresenius Kabi s.r.o | 25135228 |  |  |  | 25.429 | 0 | 0 |  |  | 105.24 | 0 | 0 | 2018 | 03 | 09 | 2018-03-09 | Áno | Áno | neurčené | Nie |  | 24 mesiacov | 6 rokov, spoplatnený | 24 hodín | Zmluva 183_RMH
autotransfúzny prístroj |  | integrovaná vakuová pumpa |  | -50 až -300 mmHg |  | CATSmart | 9005851 | pre kardiovaskulárnu chirurgiu | Fresenius Kabi | bez položkovej identifikácie ceny (v rámci sumárnej ceny) |  | Fakultní nemocnice v Motole | ČR | Fresenius Kabi s.r.o | 25135228 |  |  |  | 25.429 | 0 | 0 |  |  | 105.24 | 0 | 0 | 2018 | 03 | 09 | 2018-03-09 | Áno | Áno | neurčené | Nie |  | 24 mesiacov | 6 rokov, spoplatnený | 24 hodín | Zmluva 183_RMH
autotransfúzny prístroj |  | autostart držiak |  |  |  | CATSmart | 9005861 | pre kardiovaskulárnu chirurgiu | Fresenius Kabi | bez položkovej identifikácie ceny (v rámci sumárnej ceny) |  | Fakultní nemocnice v Motole | ČR | Fresenius Kabi s.r.o | 25135228 |  |  |  | 25.429 | 0 | 0 |  |  | 105.24 | 0 | 0 | 2018 | 03 | 09 | 2018-03-09 | Áno | Áno | neurčené | Nie |  | 24 mesiacov | 6 rokov, spoplatnený | 24 hodín | Zmluva 183_RMH
autotransfúzny prístroj |  | celá zostava |  |  |  | XTRA |  | pre detské kardiocentrum | Sorin Group | sumárna cena | HW/SW | Fakultní nemocnice v Motole | ČR | BIOMEDICA ČS s.r.o. | 46342907 | 1 | 866200 | 1048102 | 25.681 | 33729.2162 | 40812.3515 | 33729.2162 | 40812.3515 | 105.98 | 32822.1746 | 39386.6095 | 2018 | 08 | 06 | 2018-08-06 | Áno | Áno | neurčené | Nie |  | 24 mesiacov | 6 rokov, spoplatnený | 48 hodín | Zmluva 184_RMH
autotransfúzny prístroj |  | k peri a post-operačnému použitiu |  |  |  | XTRA |  | pre detské kardiocentrum | Sorin Group | bez položkovej identifikácie ceny (v rámci sumárnej ceny) |  | Fakultní nemocnice v Motole | ČR | BIOMEDICA ČS s.r.o. | 46342907 |  |  |  | 25.681 | 0 | 0 |  |  | 105.98 | 0 | 0 | 2018 | 08 | 06 | 2018-08-06 | Áno | Áno | neurčené | Nie |  | 24 mesiacov | 6 rokov, spoplatnený | 48 hodín | Zmluva 184_RMH
autotransfúzny prístroj |  | integrovaná vakuová pumpa | 2ks |  |  | XTRA |  | pre detské kardiocentrum | Sorin Group | bez položkovej identifikácie ceny (v rámci sumárnej ceny) |  | Fakultní nemocnice v Motole | ČR | BIOMEDICA ČS s.r.o. | 46342907 |  |  |  | 25.681 | 0 | 0 |  |  | 105.98 | 0 | 0 | 2018 | 08 | 06 | 2018-08-06 | Áno | Áno | neurčené | Nie |  | 24 mesiacov | 6 rokov, spoplatnený | 48 hodín | Zmluva 184_RMH
autotransfúzny prístroj |  | bezúdržbový vákuová pumpa |  |  |  | XTRA |  | pre detské kardiocentrum | Sorin Group | bez položkovej identifikácie ceny (v rámci sumárnej ceny) |  | Fakultní nemocnice v Motole | ČR | BIOMEDICA ČS s.r.o. | 46342907 |  |  |  | 25.681 | 0 | 0 |  |  | 105.98 | 0 | 0 | 2018 | 08 | 06 | 2018-08-06 | Áno | Áno | neurčené | Nie |  | 24 mesiacov | 6 rokov, spoplatnený | 48 hodín | Zmluva 184_RMH
autotransfúzny prístroj |  | odkladací priestor | súčasť vozíka |  |  | XTRA |  | pre detské kardiocentrum | Sorin Group | bez položkovej identifikácie ceny (v rámci sumárnej ceny) |  | Fakultní nemocnice v Motole | ČR | BIOMEDICA ČS s.r.o. | 46342907 |  |  |  | 25.681 | 0 | 0 |  |  | 105.98 | 0 | 0 | 2018 | 08 | 06 | 2018-08-06 | Áno | Áno | neurčené | Nie |  | 24 mesiacov | 6 rokov, spoplatnený | 48 hodín | Zmluva 184_RMH
autotransfúzny prístroj |  | obrazovka | farebná dotykova |  |  | XTRA |  | pre detské kardiocentrum | Sorin Group | bez položkovej identifikácie ceny (v rámci sumárnej ceny) |  | Fakultní nemocnice v Motole | ČR | BIOMEDICA ČS s.r.o. | 46342907 |  |  |  | 25.681 | 0 | 0 |  |  | 105.98 | 0 | 0 | 2018 | 08 | 06 | 2018-08-06 | Áno | Áno | neurčené | Nie |  | 24 mesiacov | 6 rokov, spoplatnený | 48 hodín | Zmluva 184_RMH
autotransfúzny prístroj |  | pediatrické použitie |  |  |  | XTRA |  | pre detské kardiocentrum | Sorin Group | bez položkovej identifikácie ceny (v rámci sumárnej ceny) |  | Fakultní nemocnice v Motole | ČR | BIOMEDICA ČS s.r.o. | 46342907 |  |  |  | 25.681 | 0 | 0 |  |  | 105.98 | 0 | 0 | 2018 | 08 | 06 | 2018-08-06 | Áno | Áno | neurčené | Nie |  | 24 mesiacov | 6 rokov, spoplatnený | 48 hodín | Zmluva 184_RMH
autotransfúzny prístroj |  | plne automatický |  |  |  | XTRA |  | pre detské kardiocentrum | Sorin Group | bez položkovej identifikácie ceny (v rámci sumárnej ceny) |  | Fakultní nemocnice v Motole | ČR | BIOMEDICA ČS s.r.o. | 46342907 |  |  |  | 25.681 | 0 | 0 |  |  | 105.98 | 0 | 0 | 2018 | 08 | 06 | 2018-08-06 | Áno | Áno | neurčené | Nie |  | 24 mesiacov | 6 rokov, spoplatnený | 48 hodín | Zmluva 184_RMH
autotransfúzny prístroj |  | možnosť tvorby vlastných protokolov |  |  |  | XTRA |  | pre detské kardiocentrum | Sorin Group | bez položkovej identifikácie ceny (v rámci sumárnej ceny) |  | Fakultní nemocnice v Motole | ČR | BIOMEDICA ČS s.r.o. | 46342907 |  |  |  | 25.681 | 0 | 0 |  |  | 105.98 | 0 | 0 | 2018 | 08 | 06 | 2018-08-06 | Áno | Áno | neurčené | Nie |  | 24 mesiacov | 6 rokov, spoplatnený | 48 hodín | Zmluva 184_RMH
autotransfúzny prístroj |  | možnosť voľby druhu antikoagulácie |  |  |  | XTRA |  | pre detské kardiocentrum | Sorin Group | bez položkovej identifikácie ceny (v rámci sumárnej ceny) |  | Fakultní nemocnice v Motole | ČR | BIOMEDICA ČS s.r.o. | 46342907 |  |  |  | 25.681 | 0 | 0 |  |  | 105.98 | 0 | 0 | 2018 | 08 | 06 | 2018-08-06 | Áno | Áno | neurčené | Nie |  | 24 mesiacov | 6 rokov, spoplatnený | 48 hodín | Zmluva 184_RMH
autotransfúzny prístroj |  | výstupná hladina hematokritu |  | min. 65% |  | XTRA |  | pre detské kardiocentrum | Sorin Group | bez položkovej identifikácie ceny (v rámci sumárnej ceny) |  | Fakultní nemocnice v Motole | ČR | BIOMEDICA ČS s.r.o. | 46342907 |  |  |  | 25.681 | 0 | 0 |  |  | 105.98 | 0 | 0 | 2018 | 08 | 06 | 2018-08-06 | Áno | Áno | neurčené | Nie |  | 24 mesiacov | 6 rokov, spoplatnený | 48 hodín | Zmluva 184_RMH
autotransfúzny prístroj |  | program pre získavanie plazmy |  |  |  | XTRA |  | pre detské kardiocentrum | Sorin Group | bez položkovej identifikácie ceny (v rámci sumárnej ceny) |  | Fakultní nemocnice v Motole | ČR | BIOMEDICA ČS s.r.o. | 46342907 |  |  |  | 25.681 | 0 | 0 |  |  | 105.98 | 0 | 0 | 2018 | 08 | 06 | 2018-08-06 | Áno | Áno | neurčené | Nie |  | 24 mesiacov | 6 rokov, spoplatnený | 48 hodín | Zmluva 184_RMH
autotransfúzny prístroj |  | program pre odstránenie tuku z krvi |  |  |  | XTRA |  | pre detské kardiocentrum | Sorin Group | bez položkovej identifikácie ceny (v rámci sumárnej ceny) |  | Fakultní nemocnice v Motole | ČR | BIOMEDICA ČS s.r.o. | 46342907 |  |  |  | 25.681 | 0 | 0 |  |  | 105.98 | 0 | 0 | 2018 | 08 | 06 | 2018-08-06 | Áno | Áno | neurčené | Nie |  | 24 mesiacov | 6 rokov, spoplatnený | 48 hodín | Zmluva 184_RMH
autotransfúzny prístroj |  | celá zostava |  |  |  | Cell Saver Elite |  | pre urgentný príjem | Haeomonotics | sumárna cena | HW/SW | Nemocnice na Bulovce | ČR | VAMEX spol s.r.o. | 18626513 | 1 | 636613.78 | 770302.7 | 25.452 | 25012.3283 | 30264.9183 | 25012.3283 | 30264.9183 | 104.77 | 24620.8019 | 29544.9623 | 2018 | 01 | 30 | 2018-01-30 | Áno | Áno | 7 splátok | Áno |  | 24 mesiacov | neurčené | 48 hodín | Zmluva 185_RMH
autotransfúzny prístroj |  | k peri a post-operačnému použitiu |  |  |  | Cell Saver Elite |  | pre urgentný príjem | Haeomonotics | bez položkovej identifikácie ceny (v rámci sumárnej ceny) |  | Nemocnice na Bulovce | ČR | VAMEX spol s.r.o. | 18626513 |  |  |  | 25.452 | 0 | 0 |  |  | 104.77 | 0 | 0 | 2018 | 01 | 30 | 2018-01-30 | Áno | Áno | 7 splátok | Áno |  | 24 mesiacov | neurčené | 48 hodín | Zmluva 185_RMH
autotransfúzny prístroj |  | miera odstránenia albumínu |  | 95% |  | Cell Saver Elite |  | pre urgentný príjem | Haeomonotics | bez položkovej identifikácie ceny (v rámci sumárnej ceny) |  | Nemocnice na Bulovce | ČR | VAMEX spol s.r.o. | 18656513 |  |  |  | 25.452 | 0 | 0 |  |  | 104.77 | 0 | 0 | 2018 | 01 | 30 | 2018-01-30 | Áno | Áno | 7 splátok | Áno |  | 24 mesiacov | neurčené | 48 hodín | Zmluva 185_RMH
autotransfúzny prístroj |  | miera odstránenia heparínu |  | 95% |  | Cell Saver Elite |  | pre urgentný príjem | Haeomonotics | bez položkovej identifikácie ceny (v rámci sumárnej ceny) |  | Nemocnice na Bulovce | ČR | VAMEX spol s.r.o. | 18686513 |  |  |  | 25.452 | 0 | 0 |  |  | 104.77 | 0 | 0 | 2018 | 01 | 30 | 2018-01-30 | Áno | Áno | 7 splátok | Áno |  | 24 mesiacov | neurčené | 48 hodín | Zmluva 185_RMH
autotransfúzny prístroj |  | miera odstránenia voľného HB |  | 95% |  | Cell Saver Elite |  | pre urgentný príjem | Haeomonotics | bez položkovej identifikácie ceny (v rámci sumárnej ceny) |  | Nemocnice na Bulovce | ČR | VAMEX spol s.r.o. | 18716513 |  |  |  | 25.452 | 0 | 0 |  |  | 104.77 | 0 | 0 | 2018 | 01 | 30 | 2018-01-30 | Áno | Áno | 7 splátok | Áno |  | 24 mesiacov | neurčené | 48 hodín | Zmluva 185_RMH
autotransfúzny prístroj |  | obrazovka | farebná dotykova |  |  | Cell Saver Elite |  | pre urgentný príjem | Haeomonotics | bez položkovej identifikácie ceny (v rámci sumárnej ceny) |  | Nemocnice na Bulovce | ČR | VAMEX spol s.r.o. | 18746513 |  |  |  | 25.452 | 0 | 0 |  |  | 104.77 | 0 | 0 | 2018 | 01 | 30 | 2018-01-30 | Áno | Áno | 7 splátok | Áno |  | 24 mesiacov | neurčené | 48 hodín | Zmluva 185_RMH
autotransfúzny prístroj |  | 3 sacie režimy |  |  |  | Cell Saver Elite |  | pre urgentný príjem | Haeomonotics | bez položkovej identifikácie ceny (v rámci sumárnej ceny) |  | Nemocnice na Bulovce | ČR | VAMEX spol s.r.o. | 18776513 |  |  |  | 25.452 | 0 | 0 |  |  | 104.77 | 0 | 0 | 2018 | 01 | 30 | 2018-01-30 | Áno | Áno | 7 splátok | Áno |  | 24 mesiacov | neurčené | 48 hodín | Zmluva 185_RMH
autotransfúzny prístroj |  | pojazdný vozík |  |  |  | Cell Saver Elite |  | pre urgentný príjem | Haeomonotics | bez položkovej identifikácie ceny (v rámci sumárnej ceny) |  | Nemocnice na Bulovce | ČR | VAMEX spol s.r.o. | 18806513 |  |  |  | 25.452 | 0 | 0 |  |  | 104.77 | 0 | 0 | 2018 | 01 | 30 | 2018-01-30 | Áno | Áno | 7 splátok | Áno |  | 24 mesiacov | neurčené | 48 hodín | Zmluva 185_RMH
autotransfúzny prístroj |  | spotrebný materiál |  |  |  | Cell Saver Elite |  | pre urgentný príjem | Haeomonotics | bez položkovej identifikácie ceny (v rámci sumárnej ceny) |  | Nemocnice na Bulovce | ČR | VAMEX spol s.r.o. | 18836513 |  |  |  | 25.452 | 0 | 0 |  |  | 104.77 | 0 | 0 | 2018 | 01 | 30 | 2018-01-30 | Áno | Áno | 7 splátok | Áno |  | 24 mesiacov | neurčené | 48 hodín | Zmluva 185_RMH
autotransfúzny prístroj |  | celá zostava |  |  |  | XTRA |  |  | Sorin Group | sumárna cena | HW/SW | Nemocnice na Homolce | ČR | BIOMEDICA ČS s.r.o. | 46342907 | 1 | 860000 | 1040600 | 25.766 | 33377.3189 | 40386.5559 | 33377.3189 | 40386.5559 | 104.48 | 32946.0462 | 39535.2554 | 2017 | 10 | 19 | 2017-10-19 | Áno | Áno | neurčené | Áno |  | 24 mesiacov | neurčené | 24 hodín | Zmluva 186_RMH
autotransfúzny prístroj |  | pre rekuperáciu krvi pri operačných výkonoch |  |  |  | XTRA |  |  | Sorin Group | bez položkovej identifikácie ceny (v rámci sumárnej ceny) |  | Nemocnice na Homolce | ČR | BIOMEDICA ČS s.r.o. | 46342907 |  |  |  | 25.766 | 0 | 0 |  |  | 104.48 | 0 | 0 | 2017 | 10 | 19 | 2017-10-19 | Áno | Áno | neurčené | Áno |  | 24 mesiacov | neurčené | 24 hodín | Zmluva 186_RMH
autotransfúzny prístroj |  | pre akútne použitie |  |  |  | XTRA |  |  | Sorin Group | bez položkovej identifikácie ceny (v rámci sumárnej ceny) |  | Nemocnice na Homolce | ČR | BIOMEDICA ČS s.r.o. | 46342907 |  |  |  | 25.766 | 0 | 0 |  |  | 104.48 | 0 | 0 | 2017 | 10 | 19 | 2017-10-19 | Áno | Áno | neurčené | Áno |  | 24 mesiacov | neurčené | 24 hodín | Zmluva 186_RMH
autotransfúzny prístroj |  | obrazovka | farebná dotykova |  |  | XTRA |  |  | Sorin Group | bez položkovej identifikácie ceny (v rámci sumárnej ceny) |  | Nemocnice na Homolce | ČR | BIOMEDICA ČS s.r.o. | 46342907 |  |  |  | 25.766 | 0 | 0 |  |  | 104.48 | 0 | 0 | 2017 | 10 | 19 | 2017-10-19 | Áno | Áno | neurčené | Áno |  | 24 mesiacov | neurčené | 24 hodín | Zmluva 186_RMH
autotransfúzny prístroj |  | automatický |  |  |  | XTRA |  |  | Sorin Group | bez položkovej identifikácie ceny (v rámci sumárnej ceny) |  | Nemocnice na Homolce | ČR | BIOMEDICA ČS s.r.o. | 46342907 |  |  |  | 25.766 | 0 | 0 |  |  | 104.48 | 0 | 0 | 2017 | 10 | 19 | 2017-10-19 | Áno | Áno | neurčené | Áno |  | 24 mesiacov | neurčené | 24 hodín | Zmluva 186_RMH
autotransfúzny prístroj |  | citrátová antikoagulácia |  |  |  | XTRA |  |  | Sorin Group | bez položkovej identifikácie ceny (v rámci sumárnej ceny) |  | Nemocnice na Homolce | ČR | BIOMEDICA ČS s.r.o. | 46342907 |  |  |  | 25.766 | 0 | 0 |  |  | 104.48 | 0 | 0 | 2017 | 10 | 19 | 2017-10-19 | Áno | Áno | neurčené | Áno |  | 24 mesiacov | neurčené | 24 hodín | Zmluva 186_RMH
autotransfúzny prístroj |  | automatická rekuperácia |  |  |  | XTRA |  |  | Sorin Group | bez položkovej identifikácie ceny (v rámci sumárnej ceny) |  | Nemocnice na Homolce | ČR | BIOMEDICA ČS s.r.o. | 46342907 |  |  |  | 25.766 | 0 | 0 |  |  | 104.48 | 0 | 0 | 2017 | 10 | 19 | 2017-10-19 | Áno | Áno | neurčené | Áno |  | 24 mesiacov | neurčené | 24 hodín | Zmluva 186_RMH
autotransfúzny prístroj |  | pohotovostný mód |  |  |  | XTRA |  |  | Sorin Group | bez položkovej identifikácie ceny (v rámci sumárnej ceny) |  | Nemocnice na Homolce | ČR | BIOMEDICA ČS s.r.o. | 46342907 |  |  |  | 25.766 | 0 | 0 |  |  | 104.48 | 0 | 0 | 2017 | 10 | 19 | 2017-10-19 | Áno | Áno | neurčené | Áno |  | 24 mesiacov | neurčené | 24 hodín | Zmluva 186_RMH
autotransfúzny prístroj |  | integrovaná podtlaková pumpa |  | -50 až -300 mmHg |  | XTRA |  |  | Sorin Group | bez položkovej identifikácie ceny (v rámci sumárnej ceny) |  | Nemocnice na Homolce | ČR | BIOMEDICA ČS s.r.o. | 46342907 |  |  |  | 25.766 | 0 | 0 |  |  | 104.48 | 0 | 0 | 2017 | 10 | 19 | 2017-10-19 | Áno | Áno | neurčené | Áno |  | 24 mesiacov | neurčené | 24 hodín | Zmluva 186_RMH
autotransfúzny prístroj |  | mobilné prevedenie |  |  |  | XTRA |  |  | Sorin Group | bez položkovej identifikácie ceny (v rámci sumárnej ceny) |  | Nemocnice na Homolce | ČR | BIOMEDICA ČS s.r.o. | 46342907 |  |  |  | 25.766 | 0 | 0 |  |  | 104.48 | 0 | 0 | 2017 | 10 | 19 | 2017-10-19 | Áno | Áno | neurčené | Áno |  | 24 mesiacov | neurčené | 24 hodín | Zmluva 186_RMH
autotransfúzny prístroj |  | spotrebný materiál |  |  |  | XTRA |  |  | Sorin Group | bez položkovej identifikácie ceny (v rámci sumárnej ceny) |  | Nemocnice na Homolce | ČR | BIOMEDICA ČS s.r.o. | 46342907 |  |  |  | 25.766 | 0 | 0 |  |  | 104.48 | 0 | 0 | 2017 | 10 | 19 | 2017-10-19 | Áno | Áno | neurčené | Áno |  | 24 mesiacov | neurčené | 24 hodín | Zmluva 186_RMH
USG prístroj |  | celá zostava | stredne vyššej triedy |  |  | MyLab Seven | MyLab Seven | pre angiológiu | Esaote | sumárna cena | HW/SW | Fakultná nemocnica s poliklinikou F. D. Roosevelta Banská Bystrica | SR | WEGA - MS spol s.r.o. | 30998328 | 1 | 40600 | 48720 | 1 | 40600 | 48720 | 40600 | 48720 | 105.96 | 39515.6474 | 47418.7769 | 2018 | 07 | 25 | 2018-07-25 | Áno | Áno | kapitálové výdavky štátneho rozpočtu | Nie |  | 24 mesiacov | neurčené | 48 hodín | Zmluva 167_RMH
USG prístroj |  | architektúra systému | prístroj |  |  | MyLab Seven |  | pre angiológiu | Esaote | položková cena (súčasť sumárnej ceny) |  | Fakultná nemocnica s poliklinikou F. D. Roosevelta Banská Bystrica | SR | WEGA - MS spol s.r.o. | 30998328 | 1 | 27200 |  | 1 | 27200 | 0 | 27200 |  | 105.96 | 26473.5372 | 31768.2446 | 2018 | 07 | 25 | 2018-07-25 | Áno | Áno | kapitálové výdavky štátneho rozpočtu | Nie |  | 24 mesiacov | neurčené | 48 hodín | Zmluva 167_RMH
USG prístroj |  | architektúra systému | monitor | min. 19'' |  | MyLab Seven |  | pre angiológiu | Esaote | bez položkovej identifikácie ceny (v rámci sumárnej ceny) |  | Fakultná nemocnica s poliklinikou F. D. Roosevelta Banská Bystrica | SR | WEGA - MS spol s.r.o. | 30998328 |  |  |  | 1 | 0 | 0 |  |  | 105.96 | 0 | 0 | 2018 | 07 | 25 | 2018-07-25 | Áno | Áno | kapitálové výdavky štátneho rozpočtu | Nie |  | 24 mesiacov | neurčené | 48 hodín | Zmluva 167_RMH
USG prístroj |  | architektúra systému | frekvenčný rozsah | 1 - 18 MHz |  | MyLab Seven |  | pre angiológiu | Esaote | bez položkovej identifikácie ceny (v rámci sumárnej ceny) |  | Fakultná nemocnica s poliklinikou F. D. Roosevelta Banská Bystrica | SR | WEGA - MS spol s.r.o. | 30998328 |  |  |  | 1 | 0 | 0 |  |  | 105.96 | 0 | 0 | 2018 | 07 | 25 | 2018-07-25 | Áno | Áno | kapitálové výdavky štátneho rozpočtu | Nie |  | 24 mesiacov | neurčené | 48 hodín | Zmluva 167_RMH
USG prístroj |  | architektúra systému | multifunkčné ovládanie |  |  | MyLab Seven |  | pre angiológiu | Esaote | bez položkovej identifikácie ceny (v rámci sumárnej ceny) |  | Fakultná nemocnica s poliklinikou F. D. Roosevelta Banská Bystrica | SR | WEGA - MS spol s.r.o. | 30998328 |  |  |  | 1 | 0 | 0 |  |  | 105.96 | 0 | 0 | 2018 | 07 | 25 | 2018-07-25 | Áno | Áno | kapitálové výdavky štátneho rozpočtu | Nie |  | 24 mesiacov | neurčené | 48 hodín | Zmluva 167_RMH
USG prístroj |  | zobrazovacie režimy | 2D harmonické zobrazenie |  |  | MyLab Seven |  | pre angiológiu | Esaote | bez položkovej identifikácie ceny (v rámci sumárnej ceny) |  | Fakultná nemocnica s poliklinikou F. D. Roosevelta Banská Bystrica | SR | WEGA - MS spol s.r.o. | 30998328 |  |  |  | 1 | 0 | 0 |  |  | 105.96 | 0 | 0 | 2018 | 07 | 25 | 2018-07-25 | Áno | Áno | kapitálové výdavky štátneho rozpočtu | Nie |  | 24 mesiacov | neurčené | 48 hodín | Zmluva 167_RMH
USG prístroj |  | zobrazovacie režimy | meranie rýchlosti toku |  |  | MyLab Seven |  | pre angiológiu | Esaote | bez položkovej identifikácie ceny (v rámci sumárnej ceny) |  | Fakultná nemocnica s poliklinikou F. D. Roosevelta Banská Bystrica | SR | WEGA - MS spol s.r.o. | 30998328 |  |  |  | 1 | 0 | 0 |  |  | 105.96 | 0 | 0 | 2018 | 07 | 25 | 2018-07-25 | Áno | Áno | kapitálové výdavky štátneho rozpočtu | Nie |  | 24 mesiacov | neurčené | 48 hodín | Zmluva 167_RMH
USG prístroj |  | zobrazovacie režimy | meranie rýchlosti v objeme |  |  | MyLab Seven |  | pre angiológiu | Esaote | bez položkovej identifikácie ceny (v rámci sumárnej ceny) |  | Fakultná nemocnica s poliklinikou F. D. Roosevelta Banská Bystrica | SR | WEGA - MS spol s.r.o. | 30998328 |  |  |  | 1 | 0 | 0 |  |  | 105.96 | 0 | 0 | 2018 | 07 | 25 | 2018-07-25 | Áno | Áno | kapitálové výdavky štátneho rozpočtu | Nie |  | 24 mesiacov | neurčené | 48 hodín | Zmluva 167_RMH
USG prístroj |  | zobrazovacie režimy | obkresľovanie rýchlostného spektra |  |  | MyLab Seven |  | pre angiológiu | Esaote | bez položkovej identifikácie ceny (v rámci sumárnej ceny) |  | Fakultná nemocnica s poliklinikou F. D. Roosevelta Banská Bystrica | SR | WEGA - MS spol s.r.o. | 30998328 |  |  |  | 1 | 0 | 0 |  |  | 105.96 | 0 | 0 | 2018 | 07 | 25 | 2018-07-25 | Áno | Áno | kapitálové výdavky štátneho rozpočtu | Nie |  | 24 mesiacov | neurčené | 48 hodín | Zmluva 167_RMH
USG prístroj |  | zobrazovacie režimy | PI index, RI index, systolicko/diastolický pomer |  |  | MyLab Seven |  | pre angiológiu | Esaote | bez položkovej identifikácie ceny (v rámci sumárnej ceny) |  | Fakultná nemocnica s poliklinikou F. D. Roosevelta Banská Bystrica | SR | WEGA - MS spol s.r.o. | 30998328 |  |  |  | 1 | 0 | 0 |  |  | 105.96 | 0 | 0 | 2018 | 07 | 25 | 2018-07-25 | Áno | Áno | kapitálové výdavky štátneho rozpočtu | Nie |  | 24 mesiacov | neurčené | 48 hodín | Zmluva 167_RMH
USG prístroj |  | zobrazovacie režimy | M-mód |  |  | MyLab Seven |  | pre angiológiu | Esaote | bez položkovej identifikácie ceny (v rámci sumárnej ceny) |  | Fakultná nemocnica s poliklinikou F. D. Roosevelta Banská Bystrica | SR | WEGA - MS spol s.r.o. | 30998328 |  |  |  | 1 | 0 | 0 |  |  | 105.96 | 0 | 0 | 2018 | 07 | 25 | 2018-07-25 | Áno | Áno | kapitálové výdavky štátneho rozpočtu | Nie |  | 24 mesiacov | neurčené | 48 hodín | Zmluva 167_RMH
USG prístroj |  | zobrazovacie režimy | DUAL režim |  |  | MyLab Seven |  | pre angiológiu | Esaote | bez položkovej identifikácie ceny (v rámci sumárnej ceny) |  | Fakultná nemocnica s poliklinikou F. D. Roosevelta Banská Bystrica | SR | WEGA - MS spol s.r.o. | 30998328 |  |  |  | 1 | 0 | 0 |  |  | 105.96 | 0 | 0 | 2018 | 07 | 25 | 2018-07-25 | Áno | Áno | kapitálové výdavky štátneho rozpočtu | Nie |  | 24 mesiacov | neurčené | 48 hodín | Zmluva 167_RMH
USG prístroj |  | zobrazovacie režimy | CFM 2d zobrazenie |  |  | MyLab Seven |  | pre angiológiu | Esaote | bez položkovej identifikácie ceny (v rámci sumárnej ceny) |  | Fakultná nemocnica s poliklinikou F. D. Roosevelta Banská Bystrica | SR | WEGA - MS spol s.r.o. | 30998328 |  |  |  | 1 | 0 | 0 |  |  | 105.96 | 0 | 0 | 2018 | 07 | 25 | 2018-07-25 | Áno | Áno | kapitálové výdavky štátneho rozpočtu | Nie |  | 24 mesiacov | neurčené | 48 hodín | Zmluva 167_RMH
USG prístroj |  | archivácia a prenos | DICOM 3.0 |  |  | MyLab Seven |  | pre angiológiu | Esaote | bez položkovej identifikácie ceny (v rámci sumárnej ceny) |  | Fakultná nemocnica s poliklinikou F. D. Roosevelta Banská Bystrica | SR | WEGA - MS spol s.r.o. | 30998328 |  |  |  | 1 | 0 | 0 |  |  | 105.96 | 0 | 0 | 2018 | 07 | 25 | 2018-07-25 | Áno | Áno | kapitálové výdavky štátneho rozpočtu | Nie |  | 24 mesiacov | neurčené | 48 hodín | Zmluva 167_RMH
USG prístroj |  | archivácia a prenos | DVD napaľovačka |  |  | MyLab Seven |  | pre angiológiu | Esaote | bez položkovej identifikácie ceny (v rámci sumárnej ceny) |  | Fakultná nemocnica s poliklinikou F. D. Roosevelta Banská Bystrica | SR | WEGA - MS spol s.r.o. | 30998328 |  |  |  | 1 | 0 | 0 |  |  | 105.96 | 0 | 0 | 2018 | 07 | 25 | 2018-07-25 | Áno | Áno | kapitálové výdavky štátneho rozpočtu | Nie |  | 24 mesiacov | neurčené | 48 hodín | Zmluva 167_RMH
USG prístroj |  | archivácia a prenos | tlačiareň |  |  | MyLab Seven |  | pre angiológiu | Esaote | bez položkovej identifikácie ceny (v rámci sumárnej ceny) |  | Fakultná nemocnica s poliklinikou F. D. Roosevelta Banská Bystrica | SR | WEGA - MS spol s.r.o. | 30998328 |  |  |  | 1 | 0 | 0 |  |  | 105.96 | 0 | 0 | 2018 | 07 | 25 | 2018-07-25 | Áno | Áno | kapitálové výdavky štátneho rozpočtu | Nie |  | 24 mesiacov | neurčené | 48 hodín | Zmluva 167_RMH
USG prístroj |  | archivácia a prenos | HDD | 500 GB |  | MyLab Seven |  | pre angiológiu | Esaote | bez položkovej identifikácie ceny (v rámci sumárnej ceny) |  | Fakultná nemocnica s poliklinikou F. D. Roosevelta Banská Bystrica | SR | WEGA - MS spol s.r.o. | 30998328 |  |  |  | 1 | 0 | 0 |  |  | 105.96 | 0 | 0 | 2018 | 07 | 25 | 2018-07-25 | Áno | Áno | kapitálové výdavky štátneho rozpočtu | Nie |  | 24 mesiacov | neurčené | 48 hodín | Zmluva 167_RMH
USG prístroj |  | sondy | konvexná sonda | 1-8 MHz | multifrekvenčná | MyLab Seven |  | pre angiológiu | Esaote | položková cena (súčasť sumárnej ceny) |  | Fakultná nemocnica s poliklinikou F. D. Roosevelta Banská Bystrica | SR | WEGA - MS spol s.r.o. | 30998328 | 1 | 6700 |  | 1 | 6700 | 0 | 6700 |  | 105.96 | 6521.0551 | 7825.2661 | 2018 | 07 | 25 | 2018-07-25 | Áno | Áno | kapitálové výdavky štátneho rozpočtu | Nie |  | 24 mesiacov | neurčené | 48 hodín | Zmluva 167_RMH
USG prístroj |  | sondy | lineárna sonda | 3-13 MHz | multifrekvenčná | MyLab Seven |  | pre angiológiu | Esaote | položková cena (súčasť sumárnej ceny) |  | Fakultná nemocnica s poliklinikou F. D. Roosevelta Banská Bystrica | SR | WEGA - MS spol s.r.o. | 30998328 | 1 | 6700 |  | 1 | 6700 | 0 | 6700 |  | 105.96 | 6521.0551 | 7825.2661 | 2018 | 07 | 25 | 2018-07-25 | Áno | Áno | kapitálové výdavky štátneho rozpočtu | Nie |  | 24 mesiacov | neurčené | 48 hodín | Zmluva 167_RMH
USG prístroj |  | celá zostava | stredne vyššej triedy |  |  | Arietta 60 | Arietta 60 | pre neonatalógiu | Hitachi-Aloka | sumárna cena | HW/SW | Fakultná nemocnica s poliklinikou F. D. Roosevelta Banská Bystrica | SR | Unique Medical s.r.o. | 46729429 | 1 | 48485 | 58182 | 1 | 48485 | 58182 | 48485 | 58182 | 105.98 | 47181.1479 | 56617.3774 | 2018 | 08 | 14 | 2018-08-14 | Áno | Áno | kapitálové výdavky štátneho rozpočtu | Nie |  | 24 mesiacov | neurčené | 48 hodín | Zmluva 168_RMH
USG prístroj |  | architektúra systému | prístroj |  |  | Arietta 60 |  | pre neonatalógiu | Hitachi-Aloka | položková cena (súčasť sumárnej ceny) |  | Fakultná nemocnica s poliklinikou F. D. Roosevelta Banská Bystrica | SR | Unique Medical s.r.o. | 46729429 | 1 | 25175 |  | 1 | 25175 | 0 | 25175 |  | 105.98 | 24497.9973 | 29397.5967 | 2018 | 08 | 14 | 2018-08-14 | Áno | Áno | kapitálové výdavky štátneho rozpočtu | Nie |  | 24 mesiacov | neurčené | 48 hodín | Zmluva 168_RMH
USG prístroj |  | architektúra systému | monitor | 21'' |  | Arietta 60 |  | pre neonatalógiu | Hitachi-Aloka | bez položkovej identifikácie ceny (v rámci sumárnej ceny) |  | Fakultná nemocnica s poliklinikou F. D. Roosevelta Banská Bystrica | SR | Unique Medical s.r.o. | 46729429 |  |  |  | 1 | 0 | 0 |  |  | 105.98 | 0 | 0 | 2018 | 08 | 14 | 2018-08-14 | Áno | Áno | kapitálové výdavky štátneho rozpočtu | Nie |  | 24 mesiacov | neurčené | 48 hodín | Zmluva 168_RMH
USG prístroj |  | architektúra systému | dotykový displej | 10'' |  | Arietta 60 |  | pre neonatalógiu | Hitachi-Aloka | bez položkovej identifikácie ceny (v rámci sumárnej ceny) |  | Fakultná nemocnica s poliklinikou F. D. Roosevelta Banská Bystrica | SR | Unique Medical s.r.o. | 46729429 |  |  |  | 1 | 0 | 0 |  |  | 105.98 | 0 | 0 | 2018 | 08 | 14 | 2018-08-14 | Áno | Áno | kapitálové výdavky štátneho rozpočtu | Nie |  | 24 mesiacov | neurčené | 48 hodín | Zmluva 168_RMH
USG prístroj |  | architektúra systému | aktívne porty pre pripojenie sond | 4ks |  | Arietta 60 |  | pre neonatalógiu | Hitachi-Aloka | bez položkovej identifikácie ceny (v rámci sumárnej ceny) |  | Fakultná nemocnica s poliklinikou F. D. Roosevelta Banská Bystrica | SR | Unique Medical s.r.o. | 46729429 |  |  |  | 1 | 0 | 0 |  |  | 105.98 | 0 | 0 | 2018 | 08 | 14 | 2018-08-14 | Áno | Áno | kapitálové výdavky štátneho rozpočtu | Nie |  | 24 mesiacov | neurčené | 48 hodín | Zmluva 168_RMH
USG prístroj |  | zobrazovacie režimy | B-mód |  |  | Arietta 60 |  | pre neonatalógiu | Hitachi-Aloka | bez položkovej identifikácie ceny (v rámci sumárnej ceny) |  | Fakultná nemocnica s poliklinikou F. D. Roosevelta Banská Bystrica | SR | Unique Medical s.r.o. | 46729429 |  |  |  | 1 | 0 | 0 |  |  | 105.98 | 0 | 0 | 2018 | 08 | 14 | 2018-08-14 | Áno | Áno | kapitálové výdavky štátneho rozpočtu | Nie |  | 24 mesiacov | neurčené | 48 hodín | Zmluva 168_RMH
USG prístroj |  | zobrazovacie režimy | M-mód |  |  | Arietta 60 |  | pre neonatalógiu | Hitachi-Aloka | bez položkovej identifikácie ceny (v rámci sumárnej ceny) |  | Fakultná nemocnica s poliklinikou F. D. Roosevelta Banská Bystrica | SR | Unique Medical s.r.o. | 46729429 |  |  |  | 1 | 0 | 0 |  |  | 105.98 | 0 | 0 | 2018 | 08 | 14 | 2018-08-14 | Áno | Áno | kapitálové výdavky štátneho rozpočtu | Nie |  | 24 mesiacov | neurčené | 48 hodín | Zmluva 168_RMH
USG prístroj |  | zobrazovacie režimy | pulzný doppler PW |  |  | Arietta 60 |  | pre neonatalógiu | Hitachi-Aloka | bez položkovej identifikácie ceny (v rámci sumárnej ceny) |  | Fakultná nemocnica s poliklinikou F. D. Roosevelta Banská Bystrica | SR | Unique Medical s.r.o. | 46729429 |  |  |  | 1 | 0 | 0 |  |  | 105.98 | 0 | 0 | 2018 | 08 | 14 | 2018-08-14 | Áno | Áno | kapitálové výdavky štátneho rozpočtu | Nie |  | 24 mesiacov | neurčené | 48 hodín | Zmluva 168_RMH
USG prístroj |  | zobrazovacie režimy | farebné mapovanie prietokov |  |  | Arietta 60 |  | pre neonatalógiu | Hitachi-Aloka | bez položkovej identifikácie ceny (v rámci sumárnej ceny) |  | Fakultná nemocnica s poliklinikou F. D. Roosevelta Banská Bystrica | SR | Unique Medical s.r.o. | 46729429 |  |  |  | 1 | 0 | 0 |  |  | 105.98 | 0 | 0 | 2018 | 08 | 14 | 2018-08-14 | Áno | Áno | kapitálové výdavky štátneho rozpočtu | Nie |  | 24 mesiacov | neurčené | 48 hodín | Zmluva 168_RMH
USG prístroj |  | zobrazovacie režimy | energetický doppler |  |  | Arietta 60 |  | pre neonatalógiu | Hitachi-Aloka | bez položkovej identifikácie ceny (v rámci sumárnej ceny) |  | Fakultná nemocnica s poliklinikou F. D. Roosevelta Banská Bystrica | SR | Unique Medical s.r.o. | 46729429 |  |  |  | 1 | 0 | 0 |  |  | 105.98 | 0 | 0 | 2018 | 08 | 14 | 2018-08-14 | Áno | Áno | kapitálové výdavky štátneho rozpočtu | Nie |  | 24 mesiacov | neurčené | 48 hodín | Zmluva 168_RMH
USG prístroj |  | zobrazovacie režimy | kontinuálny doppler CW |  |  | Arietta 60 |  | pre neonatalógiu | Hitachi-Aloka | bez položkovej identifikácie ceny (v rámci sumárnej ceny) |  | Fakultná nemocnica s poliklinikou F. D. Roosevelta Banská Bystrica | SR | Unique Medical s.r.o. | 46729429 |  |  |  | 1 | 0 | 0 |  |  | 105.98 | 0 | 0 | 2018 | 08 | 14 | 2018-08-14 | Áno | Áno | kapitálové výdavky štátneho rozpočtu | Nie |  | 24 mesiacov | neurčené | 48 hodín | Zmluva 168_RMH
USG prístroj |  | zobrazovacie režimy | tissue doppler |  |  | Arietta 60 |  | pre neonatalógiu | Hitachi-Aloka | bez položkovej identifikácie ceny (v rámci sumárnej ceny) |  | Fakultná nemocnica s poliklinikou F. D. Roosevelta Banská Bystrica | SR | Unique Medical s.r.o. | 46729429 |  |  |  | 1 | 0 | 0 |  |  | 105.98 | 0 | 0 | 2018 | 08 | 14 | 2018-08-14 | Áno | Áno | kapitálové výdavky štátneho rozpočtu | Nie |  | 24 mesiacov | neurčené | 48 hodín | Zmluva 168_RMH
USG prístroj |  | zobrazovacie režimy | simultánne módy |  |  | Arietta 60 |  | pre neonatalógiu | Hitachi-Aloka | bez položkovej identifikácie ceny (v rámci sumárnej ceny) |  | Fakultná nemocnica s poliklinikou F. D. Roosevelta Banská Bystrica | SR | Unique Medical s.r.o. | 46729429 |  |  |  | 1 | 0 | 0 |  |  | 105.98 | 0 | 0 | 2018 | 08 | 14 | 2018-08-14 | Áno | Áno | kapitálové výdavky štátneho rozpočtu | Nie |  | 24 mesiacov | neurčené | 48 hodín | Zmluva 168_RMH
USG prístroj |  | zobrazovacie režimy | triplexné módy |  |  | Arietta 60 |  | pre neonatalógiu | Hitachi-Aloka | bez položkovej identifikácie ceny (v rámci sumárnej ceny) |  | Fakultná nemocnica s poliklinikou F. D. Roosevelta Banská Bystrica | SR | Unique Medical s.r.o. | 46729429 |  |  |  | 1 | 0 | 0 |  |  | 105.98 | 0 | 0 | 2018 | 08 | 14 | 2018-08-14 | Áno | Áno | kapitálové výdavky štátneho rozpočtu | Nie |  | 24 mesiacov | neurčené | 48 hodín | Zmluva 168_RMH
USG prístroj |  | archivácia a prenos | DICOM rozhranie |  |  | Arietta 60 |  | pre neonatalógiu | Hitachi-Aloka | bez položkovej identifikácie ceny (v rámci sumárnej ceny) |  | Fakultná nemocnica s poliklinikou F. D. Roosevelta Banská Bystrica | SR | Unique Medical s.r.o. | 46729429 |  |  |  | 1 | 0 | 0 |  |  | 105.98 | 0 | 0 | 2018 | 08 | 14 | 2018-08-14 | Áno | Áno | kapitálové výdavky štátneho rozpočtu | Nie |  | 24 mesiacov | neurčené | 48 hodín | Zmluva 168_RMH
USG prístroj |  | archivácia a prenos | HDD | 500 GB |  | Arietta 60 |  | pre neonatalógiu | Hitachi-Aloka | bez položkovej identifikácie ceny (v rámci sumárnej ceny) |  | Fakultná nemocnica s poliklinikou F. D. Roosevelta Banská Bystrica | SR | Unique Medical s.r.o. | 46729429 |  |  |  | 1 | 0 | 0 |  |  | 105.98 | 0 | 0 | 2018 | 08 | 14 | 2018-08-14 | Áno | Áno | kapitálové výdavky štátneho rozpočtu | Nie |  | 24 mesiacov | neurčené | 48 hodín | Zmluva 168_RMH
USG prístroj |  | sondy | mikrokonvexná sonda | 4-8 MHz |  | Arietta 60 |  | pre neonatalógiu | Hitachi-Aloka | položková cena (súčasť sumárnej ceny) |  | Fakultná nemocnica s poliklinikou F. D. Roosevelta Banská Bystrica | SR | Unique Medical s.r.o. | 46729429 | 1 | 7540 |  | 1 | 7540 | 0 | 7540 |  | 105.98 | 7337.2353 | 8804.6824 | 2018 | 08 | 14 | 2018-08-14 | Áno | Áno | kapitálové výdavky štátneho rozpočtu | Nie |  | 24 mesiacov | neurčené | 48 hodín | Zmluva 168_RMH
USG prístroj |  | sondy | lineárna sonda | 5-18 MHz |  | Arietta 60 |  | pre neonatalógiu | Hitachi-Aloka | položková cena (súčasť sumárnej ceny) |  | Fakultná nemocnica s poliklinikou F. D. Roosevelta Banská Bystrica | SR | Unique Medical s.r.o. | 46729429 | 1 | 7920 |  | 1 | 7920 | 0 | 7920 |  | 105.98 | 7707.0164 | 9248.4197 | 2018 | 08 | 14 | 2018-08-14 | Áno | Áno | kapitálové výdavky štátneho rozpočtu | Nie |  | 24 mesiacov | neurčené | 48 hodín | Zmluva 168_RMH
USG prístroj |  | sondy | sektorová sonda | 4-9 MHz | pediatrická | Arietta 60 |  | pre neonatalógiu | Hitachi-Aloka | položková cena (súčasť sumárnej ceny) |  | Fakultná nemocnica s poliklinikou F. D. Roosevelta Banská Bystrica | SR | Unique Medical s.r.o. | 46729429 | 1 | 7850 |  | 1 | 7850 | 0 | 7850 |  | 105.98 | 7638.8988 | 9166.6786 | 2018 | 08 | 14 | 2018-08-14 | Áno | Áno | kapitálové výdavky štátneho rozpočtu | Nie |  | 24 mesiacov | neurčené | 48 hodín | Zmluva 168_RMH
echokardiograf |  | celá zostava |  |  |  | Philips EPIQ 7 | Philips EPIQ 7 |  | Philips | sumárna cena | HW/SW | Stredoslovenský ústav srdcových a cievnych chorôb, a.s. | SR | ELMED, s.r.o. | 47043024 | 1 | 85000 | 102000 | 1 | 85000 | 102000 | 85000 | 102000 | 105.76 | 82886.2519 | 99463.5023 | 2018 | 09 | 26 | 2018-09-26 | Áno | Áno | Neurčené | Nie |  | 24 mesiacov | neurčené | 48 hodín | Zmluva 170_RMH
echokardiograf |  | architektúra systému | prístroj |  |  | Philips EPIQ 7 |  |  | Philips | položková cena (súčasť sumárnej ceny) |  | Stredoslovenský ústav srdcových a cievnych chorôb, a.s. | SR | ELMED, s.r.o. | 47043024 | 1 | 63591.57 |  | 1 | 63591.57 | 0 | 63591.57 |  | 105.76 | 62010.1987 | 74412.2384 | 2018 | 09 | 26 | 2018-09-26 | Áno | Áno | Neurčené | Nie |  | 24 mesiacov | neurčené | 48 hodín | Zmluva 170_RMH
echokardiograf |  | architektúra systému | dynamický rozsah | 300 dB |  | Philips EPIQ 7 |  |  | Philips | bez položkovej identifikácie ceny (v rámci sumárnej ceny) |  | Stredoslovenský ústav srdcových a cievnych chorôb, a.s. | SR | ELMED, s.r.o. | 47043024 |  |  |  | 1 | 0 | 0 |  |  | 105.76 | 0 | 0 | 2018 | 09 | 26 | 2018-09-26 | Áno | Áno | Neurčené | Nie |  | 24 mesiacov | neurčené | 48 hodín | Zmluva 170_RMH
echokardiograf |  | architektúra systému | počet digitálne spracovaných kanálov | 6 000 000 |  | Philips EPIQ 7 |  |  | Philips | bez položkovej identifikácie ceny (v rámci sumárnej ceny) |  | Stredoslovenský ústav srdcových a cievnych chorôb, a.s. | SR | ELMED, s.r.o. | 47043024 |  |  |  | 1 | 0 | 0 |  |  | 105.76 | 0 | 0 | 2018 | 09 | 26 | 2018-09-26 | Áno | Áno | Neurčené | Nie |  | 24 mesiacov | neurčené | 48 hodín | Zmluva 170_RMH
echokardiograf |  | architektúra systému | monitor | 21,5" |  | Philips EPIQ 7 |  |  | Philips | bez položkovej identifikácie ceny (v rámci sumárnej ceny) |  | Stredoslovenský ústav srdcových a cievnych chorôb, a.s. | SR | ELMED, s.r.o. | 47043024 |  |  |  | 1 | 0 | 0 |  |  | 105.76 | 0 | 0 | 2018 | 09 | 26 | 2018-09-26 | Áno | Áno | Neurčené | Nie |  | 24 mesiacov | neurčené | 48 hodín | Zmluva 170_RMH
echokardiograf |  | architektúra systému | ovládací panel | 12" |  | Philips EPIQ 7 |  |  | Philips | bez položkovej identifikácie ceny (v rámci sumárnej ceny) |  | Stredoslovenský ústav srdcových a cievnych chorôb, a.s. | SR | ELMED, s.r.o. | 47043024 |  |  |  | 1 | 0 | 0 |  |  | 105.76 | 0 | 0 | 2018 | 09 | 26 | 2018-09-26 | Áno | Áno | Neurčené | Nie |  | 24 mesiacov | neurčené | 48 hodín | Zmluva 170_RMH
echokardiograf |  | architektúra systému | porty pre sondy | 4ks |  | Philips EPIQ 7 |  |  | Philips | bez položkovej identifikácie ceny (v rámci sumárnej ceny) |  | Stredoslovenský ústav srdcových a cievnych chorôb, a.s. | SR | ELMED, s.r.o. | 47043024 |  |  |  | 1 | 0 | 0 |  |  | 105.76 | 0 | 0 | 2018 | 09 | 26 | 2018-09-26 | Áno | Áno | Neurčené | Nie |  | 24 mesiacov | neurčené | 48 hodín | Zmluva 170_RMH
echokardiograf |  | zobrazovacie režimy | 2D |  |  | Philips EPIQ 7 |  |  | Philips | bez položkovej identifikácie ceny (v rámci sumárnej ceny) |  | Stredoslovenský ústav srdcových a cievnych chorôb, a.s. | SR | ELMED, s.r.o. | 47043024 |  |  |  | 1 | 0 | 0 |  |  | 105.76 | 0 | 0 | 2018 | 09 | 26 | 2018-09-26 | Áno | Áno | Neurčené | Nie |  | 24 mesiacov | neurčené | 48 hodín | Zmluva 170_RMH
echokardiograf |  | zobrazovacie režimy | CFM |  |  | Philips EPIQ 7 |  |  | Philips | bez položkovej identifikácie ceny (v rámci sumárnej ceny) |  | Stredoslovenský ústav srdcových a cievnych chorôb, a.s. | SR | ELMED, s.r.o. | 47043024 |  |  |  | 1 | 0 | 0 |  |  | 105.76 | 0 | 0 | 2018 | 09 | 26 | 2018-09-26 | Áno | Áno | Neurčené | Nie |  | 24 mesiacov | neurčené | 48 hodín | Zmluva 170_RMH
echokardiograf |  | zobrazovacie režimy | PW |  |  | Philips EPIQ 7 |  |  | Philips | bez položkovej identifikácie ceny (v rámci sumárnej ceny) |  | Stredoslovenský ústav srdcových a cievnych chorôb, a.s. | SR | ELMED, s.r.o. | 47043024 |  |  |  | 1 | 0 | 0 |  |  | 105.76 | 0 | 0 | 2018 | 09 | 26 | 2018-09-26 | Áno | Áno | Neurčené | Nie |  | 24 mesiacov | neurčené | 48 hodín | Zmluva 170_RMH
echokardiograf |  | zobrazovacie režimy | CW |  |  | Philips EPIQ 7 |  |  | Philips | bez položkovej identifikácie ceny (v rámci sumárnej ceny) |  | Stredoslovenský ústav srdcových a cievnych chorôb, a.s. | SR | ELMED, s.r.o. | 47043024 |  |  |  | 1 | 0 | 0 |  |  | 105.76 | 0 | 0 | 2018 | 09 | 26 | 2018-09-26 | Áno | Áno | Neurčené | Nie |  | 24 mesiacov | neurčené | 48 hodín | Zmluva 170_RMH
echokardiograf |  | zobrazovacie režimy | TDI |  |  | Philips EPIQ 7 |  |  | Philips | bez položkovej identifikácie ceny (v rámci sumárnej ceny) |  | Stredoslovenský ústav srdcových a cievnych chorôb, a.s. | SR | ELMED, s.r.o. | 47043024 |  |  |  | 1 | 0 | 0 |  |  | 105.76 | 0 | 0 | 2018 | 09 | 26 | 2018-09-26 | Áno | Áno | Neurčené | Nie |  | 24 mesiacov | neurčené | 48 hodín | Zmluva 170_RMH
echokardiograf |  | zobrazovacie režimy | M-mód |  |  | Philips EPIQ 7 |  |  | Philips | bez položkovej identifikácie ceny (v rámci sumárnej ceny) |  | Stredoslovenský ústav srdcových a cievnych chorôb, a.s. | SR | ELMED, s.r.o. | 47043024 |  |  |  | 1 | 0 | 0 |  |  | 105.76 | 0 | 0 | 2018 | 09 | 26 | 2018-09-26 | Áno | Áno | Neurčené | Nie |  | 24 mesiacov | neurčené | 48 hodín | Zmluva 170_RMH
echokardiograf |  | zobrazovacie režimy | real-time biplanárne zobrazovanie |  |  | Philips EPIQ 7 |  |  | Philips | bez položkovej identifikácie ceny (v rámci sumárnej ceny) |  | Stredoslovenský ústav srdcových a cievnych chorôb, a.s. | SR | ELMED, s.r.o. | 47043024 |  |  |  | 1 | 0 | 0 |  |  | 105.76 | 0 | 0 | 2018 | 09 | 26 | 2018-09-26 | Áno | Áno | Neurčené | Nie |  | 24 mesiacov | neurčené | 48 hodín | Zmluva 170_RMH
echokardiograf |  | zobrazovacie režimy | Live 3D/4D |  |  | Philips EPIQ 7 |  |  | Philips | bez položkovej identifikácie ceny (v rámci sumárnej ceny) |  | Stredoslovenský ústav srdcových a cievnych chorôb, a.s. | SR | ELMED, s.r.o. | 47043024 |  |  |  | 1 | 0 | 0 |  |  | 105.76 | 0 | 0 | 2018 | 09 | 26 | 2018-09-26 | Áno | Áno | Neurčené | Nie |  | 24 mesiacov | neurčené | 48 hodín | Zmluva 170_RMH
echokardiograf |  | zobrazovacie režimy | Live 3D zoom |  |  | Philips EPIQ 7 |  |  | Philips | bez položkovej identifikácie ceny (v rámci sumárnej ceny) |  | Stredoslovenský ústav srdcových a cievnych chorôb, a.s. | SR | ELMED, s.r.o. | 47043024 |  |  |  | 1 | 0 | 0 |  |  | 105.76 | 0 | 0 | 2018 | 09 | 26 | 2018-09-26 | Áno | Áno | Neurčené | Nie |  | 24 mesiacov | neurčené | 48 hodín | Zmluva 170_RMH
echokardiograf |  | zobrazovacie režimy | Full Volume |  |  | Philips EPIQ 7 |  |  | Philips | bez položkovej identifikácie ceny (v rámci sumárnej ceny) |  | Stredoslovenský ústav srdcových a cievnych chorôb, a.s. | SR | ELMED, s.r.o. | 47043024 |  |  |  | 1 | 0 | 0 |  |  | 105.76 | 0 | 0 | 2018 | 09 | 26 | 2018-09-26 | Áno | Áno | Neurčené | Nie |  | 24 mesiacov | neurčené | 48 hodín | Zmluva 170_RMH
echokardiograf |  | zobrazovacie režimy | 3D CFM |  |  | Philips EPIQ 7 |  |  | Philips | bez položkovej identifikácie ceny (v rámci sumárnej ceny) |  | Stredoslovenský ústav srdcových a cievnych chorôb, a.s. | SR | ELMED, s.r.o. | 47043024 |  |  |  | 1 | 0 | 0 |  |  | 105.76 | 0 | 0 | 2018 | 09 | 26 | 2018-09-26 | Áno | Áno | Neurčené | Nie |  | 24 mesiacov | neurčené | 48 hodín | Zmluva 170_RMH
echokardiograf |  | zobrazovacie režimy | Cropping |  |  | Philips EPIQ 7 |  |  | Philips | bez položkovej identifikácie ceny (v rámci sumárnej ceny) |  | Stredoslovenský ústav srdcových a cievnych chorôb, a.s. | SR | ELMED, s.r.o. | 47043024 |  |  |  | 1 | 0 | 0 |  |  | 105.76 | 0 | 0 | 2018 | 09 | 26 | 2018-09-26 | Áno | Áno | Neurčené | Nie |  | 24 mesiacov | neurčené | 48 hodín | Zmluva 170_RMH
echokardiograf |  | zobrazovacie režimy | ortogonálne flexibilné MPR zobrazenie |  |  | Philips EPIQ 7 |  |  | Philips | bez položkovej identifikácie ceny (v rámci sumárnej ceny) |  | Stredoslovenský ústav srdcových a cievnych chorôb, a.s. | SR | ELMED, s.r.o. | 47043024 |  |  |  | 1 | 0 | 0 |  |  | 105.76 | 0 | 0 | 2018 | 09 | 26 | 2018-09-26 | Áno | Áno | Neurčené | Nie |  | 24 mesiacov | neurčené | 48 hodín | Zmluva 170_RMH
echokardiograf |  | zobrazovacie režimy | proťiľahlé rezy |  |  | Philips EPIQ 7 |  |  | Philips | bez položkovej identifikácie ceny (v rámci sumárnej ceny) |  | Stredoslovenský ústav srdcových a cievnych chorôb, a.s. | SR | ELMED, s.r.o. | 47043024 |  |  |  | 1 | 0 | 0 |  |  | 105.76 | 0 | 0 | 2018 | 09 | 26 | 2018-09-26 | Áno | Áno | Neurčené | Nie |  | 24 mesiacov | neurčené | 48 hodín | Zmluva 170_RMH
echokardiograf |  | archivácia a prenos | HDD | 1 TB |  | Philips EPIQ 7 |  |  | Philips | bez položkovej identifikácie ceny (v rámci sumárnej ceny) |  | Stredoslovenský ústav srdcových a cievnych chorôb, a.s. | SR | ELMED, s.r.o. | 47043024 |  |  |  | 1 | 0 | 0 |  |  | 105.76 | 0 | 0 | 2018 | 09 | 26 | 2018-09-26 | Áno | Áno | Neurčené | Nie |  | 24 mesiacov | neurčené | 48 hodín | Zmluva 170_RMH
echokardiograf |  | archivácia a prenos | DICOM 3.0 |  |  | Philips EPIQ 7 |  |  | Philips | bez položkovej identifikácie ceny (v rámci sumárnej ceny) |  | Stredoslovenský ústav srdcových a cievnych chorôb, a.s. | SR | ELMED, s.r.o. | 47043024 |  |  |  | 1 | 0 | 0 |  |  | 105.76 | 0 | 0 | 2018 | 09 | 26 | 2018-09-26 | Áno | Áno | Neurčené | Nie |  | 24 mesiacov | neurčené | 48 hodín | Zmluva 170_RMH
echokardiograf |  | sondy | matrixová | 1-4,5 MHz |  | Philips EPIQ 7 | X5-1 |  | Philips | bez položkovej identifikácie ceny (v rámci sumárnej ceny) |  | Stredoslovenský ústav srdcových a cievnych chorôb, a.s. | SR | ELMED, s.r.o. | 47043024 | 1 | 15102.07 |  | 1 | 15102.07 | 0 | 15102.07 |  | 105.76 | 14726.5174 | 17671.8209 | 2018 | 09 | 26 | 2018-09-26 | Áno | Áno | Neurčené | Nie |  | 24 mesiacov | neurčené | 48 hodín | Zmluva 170_RMH
echokardiograf |  | sondy | lineárna sonda | 3,5-12 MHz |  | Philips EPIQ 7 | L12-3 |  | Philips | položková cena (súčasť sumárnej ceny) |  | Stredoslovenský ústav srdcových a cievnych chorôb, a.s. | SR | ELMED, s.r.o. | 47043024 | 1 | 6306.36 |  | 1 | 6306.36 | 0 | 6306.36 |  | 105.76 | 6149.5358 | 7379.443 | 2018 | 09 | 26 | 2018-09-26 | Áno | Áno | Neurčené | Nie |  | 24 mesiacov | neurčené | 48 hodín | Zmluva 170_RMH
mamograf |  | celá zostava |  |  |  | Amulet Innovality |  |  | Fujifilm | sumárna cena | HW/SW | Nemocnica Poprad, a. s. | SR | FUJIFILM Europe GmbH | 45497095 | 1 | 169900 | 203880 | 1 | 169900 | 203880 | 169900 | 203880 | 105.98 | 165331.0719 | 198397.2863 | 2018 | 08 | 31 | 2018-08-31 | Áno | Áno | neurčené | Nie |  | 48 mesiacov | predmetom budúcej zmluvy | 24 hodín | Zmluva 172_RMH
EEG |  | video EEG systém /PSG + EEG/EP systém |  |  |  | neurčené |  |  | neurčené | sumárna cena | HW/SW | Psychiatrická nemocnica Philippa Pinela Pezinok | SR | M&I spol. s r.o. | 14888891 | 1 | 46000 | 55200 | 1 | 46000 | 55200 | 46000 | 55200 | 104.94 | 45206.5942 | 54247.9131 | 2018 | 02 | 09 | 2018-02-09 | Áno | Áno | Neurčené | Nie |  | 24 mesiacov | neurčené | 48 hodín | Zmluva 174_RMH
EEG |  | video EEG/PSG systém | min. 41 kanálový |  |  | neurčené |  |  | neurčené | bez položkovej identifikácie ceny (v rámci sumárnej ceny) |  | Psychiatrická nemocnica Philippa Pinela Pezinok | SR | M&I spol. s r.o. | 14888891 |  |  |  | 1 | 0 | 0 |  |  | 104.94 | 0 | 0 | 2018 | 02 | 09 | 2018-02-09 | Áno | Áno | Neurčené | Nie |  | 24 mesiacov | neurčené | 48 hodín | Zmluva 174_RMH
EEG |  | video EEG/PSG systém | 21 kanálov pre unipolárne EEG |  |  | neurčené |  |  | neurčené | bez položkovej identifikácie ceny (v rámci sumárnej ceny) |  | Psychiatrická nemocnica Philippa Pinela Pezinok | SR | M&I spol. s r.o. | 14888891 |  |  |  | 1 | 0 | 0 |  |  | 104.94 | 0 | 0 | 2018 | 02 | 09 | 2018-02-09 | Áno | Áno | Neurčené | Nie |  | 24 mesiacov | neurčené | 48 hodín | Zmluva 174_RMH
EEG |  | video EEG/PSG systém | 2 kanály pre EOG |  |  | neurčené |  |  | neurčené | bez položkovej identifikácie ceny (v rámci sumárnej ceny) |  | Psychiatrická nemocnica Philippa Pinela Pezinok | SR | M&I spol. s r.o. | 14888891 |  |  |  | 1 | 0 | 0 |  |  | 104.94 | 0 | 0 | 2018 | 02 | 09 | 2018-02-09 | Áno | Áno | Neurčené | Nie |  | 24 mesiacov | neurčené | 48 hodín | Zmluva 174_RMH
EEG |  | video EEG/PSG systém | 2 kanály pre EMG |  |  | neurčené |  |  | neurčené | bez položkovej identifikácie ceny (v rámci sumárnej ceny) |  | Psychiatrická nemocnica Philippa Pinela Pezinok | SR | M&I spol. s r.o. | 14888891 |  |  |  | 1 | 0 | 0 |  |  | 104.94 | 0 | 0 | 2018 | 02 | 09 | 2018-02-09 | Áno | Áno | Neurčené | Nie |  | 24 mesiacov | neurčené | 48 hodín | Zmluva 174_RMH
EEG |  | video EEG/PSG systém | 5 kanálov pre unipolárne EKG |  |  | neurčené |  |  | neurčené | bez položkovej identifikácie ceny (v rámci sumárnej ceny) |  | Psychiatrická nemocnica Philippa Pinela Pezinok | SR | M&I spol. s r.o. | 14888891 |  |  |  | 1 | 0 | 0 |  |  | 104.94 | 0 | 0 | 2018 | 02 | 09 | 2018-02-09 | Áno | Áno | Neurčené | Nie |  | 24 mesiacov | neurčené | 48 hodín | Zmluva 174_RMH
EEG |  | video EEG/PSG systém | 2 kanály pre záznam dychového úsilia | 100 Hz |  | neurčené |  |  | neurčené | bez položkovej identifikácie ceny (v rámci sumárnej ceny) |  | Psychiatrická nemocnica Philippa Pinela Pezinok | SR | M&I spol. s r.o. | 14888891 |  |  |  | 1 | 0 | 0 |  |  | 104.94 | 0 | 0 | 2018 | 02 | 09 | 2018-02-09 | Áno | Áno | Neurčené | Nie |  | 24 mesiacov | neurčené | 48 hodín | Zmluva 174_RMH
EEG |  | video EEG/PSG systém | 1 kanál pre záznam dychovej krivky | 1Hz |  | neurčené |  |  | neurčené | bez položkovej identifikácie ceny (v rámci sumárnej ceny) |  | Psychiatrická nemocnica Philippa Pinela Pezinok | SR | M&I spol. s r.o. | 14888891 |  |  |  | 1 | 0 | 0 |  |  | 104.94 | 0 | 0 | 2018 | 02 | 09 | 2018-02-09 | Áno | Áno | Neurčené | Nie |  | 24 mesiacov | neurčené | 48 hodín | Zmluva 174_RMH
EEG |  | video EEG/PSG systém | 1 kanál pre reálny záznam zvukov | 1Hz |  | neurčené |  |  | neurčené | bez položkovej identifikácie ceny (v rámci sumárnej ceny) |  | Psychiatrická nemocnica Philippa Pinela Pezinok | SR | M&I spol. s r.o. | 14888891 |  |  |  | 1 | 0 | 0 |  |  | 104.94 | 0 | 0 | 2018 | 02 | 09 | 2018-02-09 | Áno | Áno | Neurčené | Nie |  | 24 mesiacov | neurčené | 48 hodín | Zmluva 174_RMH
EEG |  | video EEG/PSG systém | 1 kanál pre záznam pletyzmografickej krivky | 1Hz |  | neurčené |  |  | neurčené | bez položkovej identifikácie ceny (v rámci sumárnej ceny) |  | Psychiatrická nemocnica Philippa Pinela Pezinok | SR | M&I spol. s r.o. | 14888891 |  |  |  | 1 | 0 | 0 |  |  | 104.94 | 0 | 0 | 2018 | 02 | 09 | 2018-02-09 | Áno | Áno | Neurčené | Nie |  | 24 mesiacov | neurčené | 48 hodín | Zmluva 174_RMH
EEG |  | video EEG/PSG systém | 1 kanál pre záznam saturácie kyslíka v krvi SpO2 | 1Hz |  | neurčené |  |  | neurčené | bez položkovej identifikácie ceny (v rámci sumárnej ceny) |  | Psychiatrická nemocnica Philippa Pinela Pezinok | SR | M&I spol. s r.o. | 14888891 |  |  |  | 1 | 0 | 0 |  |  | 104.94 | 0 | 0 | 2018 | 02 | 09 | 2018-02-09 | Áno | Áno | Neurčené | Nie |  | 24 mesiacov | neurčené | 48 hodín | Zmluva 174_RMH
EEG |  | video EEG/PSG systém | 1 kanál pre záznam frekvencie tepu | 1Hz |  | neurčené |  |  | neurčené | bez položkovej identifikácie ceny (v rámci sumárnej ceny) |  | Psychiatrická nemocnica Philippa Pinela Pezinok | SR | M&I spol. s r.o. | 14888891 |  |  |  | 1 | 0 | 0 |  |  | 104.94 | 0 | 0 | 2018 | 02 | 09 | 2018-02-09 | Áno | Áno | Neurčené | Nie |  | 24 mesiacov | neurčené | 48 hodín | Zmluva 174_RMH
EEG |  | video EEG/PSG systém | záznam polohy pacienta |  |  | neurčené |  |  | neurčené | bez položkovej identifikácie ceny (v rámci sumárnej ceny) |  | Psychiatrická nemocnica Philippa Pinela Pezinok | SR | M&I spol. s r.o. | 14888891 |  |  |  | 1 | 0 | 0 |  |  | 104.94 | 0 | 0 | 2018 | 02 | 09 | 2018-02-09 | Áno | Áno | Neurčené | Nie |  | 24 mesiacov | neurčené | 48 hodín | Zmluva 174_RMH
EEG |  | video EEG/PSG systém | osvetlenie v miestnosti |  |  | neurčené |  |  | neurčené | bez položkovej identifikácie ceny (v rámci sumárnej ceny) |  | Psychiatrická nemocnica Philippa Pinela Pezinok | SR | M&I spol. s r.o. | 14888891 |  |  |  | 1 | 0 | 0 |  |  | 104.94 | 0 | 0 | 2018 | 02 | 09 | 2018-02-09 | Áno | Áno | Neurčené | Nie |  | 24 mesiacov | neurčené | 48 hodín | Zmluva 174_RMH
EEG |  | video EEG/PSG systém | batéria | 9h prevádzka |  | neurčené |  |  | neurčené | bez položkovej identifikácie ceny (v rámci sumárnej ceny) |  | Psychiatrická nemocnica Philippa Pinela Pezinok | SR | M&I spol. s r.o. | 14888891 |  |  |  | 1 | 0 | 0 |  |  | 104.94 | 0 | 0 | 2018 | 02 | 09 | 2018-02-09 | Áno | Áno | Neurčené | Nie |  | 24 mesiacov | neurčené | 48 hodín | Zmluva 174_RMH
EEG |  | video EEG/PSG systém | IP kamera |  |  | neurčené |  |  | neurčené | bez položkovej identifikácie ceny (v rámci sumárnej ceny) |  | Psychiatrická nemocnica Philippa Pinela Pezinok | SR | M&I spol. s r.o. | 14888891 |  |  |  | 1 | 0 | 0 |  |  | 104.94 | 0 | 0 | 2018 | 02 | 09 | 2018-02-09 | Áno | Áno | Neurčené | Nie |  | 24 mesiacov | neurčené | 48 hodín | Zmluva 174_RMH
EEG |  | video EEG/PSG systém | nahrávacia stanica |  |  | neurčené |  |  | neurčené | bez položkovej identifikácie ceny (v rámci sumárnej ceny) |  | Psychiatrická nemocnica Philippa Pinela Pezinok | SR | M&I spol. s r.o. | 14888891 |  |  |  | 1 | 0 | 0 |  |  | 104.94 | 0 | 0 | 2018 | 02 | 09 | 2018-02-09 | Áno | Áno | Neurčené | Nie |  | 24 mesiacov | neurčené | 48 hodín | Zmluva 174_RMH
EEG |  | EEG/EP systém | 36 kanálov pre elektrofyziologické signály |  |  | neurčené |  |  | neurčené | bez položkovej identifikácie ceny (v rámci sumárnej ceny) |  | Psychiatrická nemocnica Philippa Pinela Pezinok | SR | M&I spol. s r.o. | 14888891 |  |  |  | 1 | 0 | 0 |  |  | 104.94 | 0 | 0 | 2018 | 02 | 09 | 2018-02-09 | Áno | Áno | Neurčené | Nie |  | 24 mesiacov | neurčené | 48 hodín | Zmluva 174_RMH
EEG |  | EEG/EP systém | stimulačný PC |  |  | neurčené |  |  | neurčené | bez položkovej identifikácie ceny (v rámci sumárnej ceny) |  | Psychiatrická nemocnica Philippa Pinela Pezinok | SR | M&I spol. s r.o. | 14888891 |  |  |  | 1 | 0 | 0 |  |  | 104.94 | 0 | 0 | 2018 | 02 | 09 | 2018-02-09 | Áno | Áno | Neurčené | Nie |  | 24 mesiacov | neurčené | 48 hodín | Zmluva 174_RMH
EEG |  | EEG/EP systém | nahrávacia stanica |  |  | neurčené |  |  | neurčené | bez položkovej identifikácie ceny (v rámci sumárnej ceny) |  | Psychiatrická nemocnica Philippa Pinela Pezinok | SR | M&I spol. s r.o. | 14888891 |  |  |  | 1 | 0 | 0 |  |  | 104.94 | 0 | 0 | 2018 | 02 | 09 | 2018-02-09 | Áno | Áno | Neurčené | Nie |  | 24 mesiacov | neurčené | 48 hodín | Zmluva 174_RMH
endoskopické zostavy | videokolonoskop | videokolonoskop |  |  |  | neurčené |  | pre pediatriu | neurčené | sumárna cena | HW/SW | Fakultná nemocnica Trnava | SR | FLEXIMED SLOVAKIA s.r.o. | 36847461 | 1 | 71560 | 85872 | 1 | 71560 | 85872 | 71560 | 85872 | 105.76 | 69780.4728 | 83736.5673 | 2018 | 09 | 25 | 2018-09-25 | Áno | Áno | kapitálové výdavky štátneho rozpočtu | Nie |  | 24 mesiacov | neurčené | 48 hodín | Zmluva 187_RMH
endoskopické zostavy | videokolonoskop | zorný uhol |  | 140 ° |  | neurčené |  | pre pediatriu | neurčené | bez položkovej identifikácie ceny (v rámci sumárnej ceny) |  | Fakultná nemocnica Trnava | SR | FLEXIMED SLOVAKIA s.r.o. | 36847461 |  |  |  | 1 | 0 | 0 |  |  | 105.76 | 0 | 0 | 2018 | 09 | 25 | 2018-09-25 | Áno | Áno | kapitálové výdavky štátneho rozpočtu | Nie |  | 24 mesiacov | neurčené | 48 hodín | Zmluva 187_RMH
endoskopické zostavy | videokolonoskop | smer pohľadu |  | priamy |  | neurčené |  | pre pediatriu | neurčené | bez položkovej identifikácie ceny (v rámci sumárnej ceny) |  | Fakultná nemocnica Trnava | SR | FLEXIMED SLOVAKIA s.r.o. | 36847461 |  |  |  | 1 | 0 | 0 |  |  | 105.76 | 0 | 0 | 2018 | 09 | 25 | 2018-09-25 | Áno | Áno | kapitálové výdavky štátneho rozpočtu | Nie |  | 24 mesiacov | neurčené | 48 hodín | Zmluva 187_RMH
endoskopické zostavy | videokolonoskop | super CCD čip |  |  |  | neurčené |  | pre pediatriu | neurčené | bez položkovej identifikácie ceny (v rámci sumárnej ceny) |  | Fakultná nemocnica Trnava | SR | FLEXIMED SLOVAKIA s.r.o. | 36847461 |  |  |  | 1 | 0 | 0 |  |  | 105.76 | 0 | 0 | 2018 | 09 | 25 | 2018-09-25 | Áno | Áno | kapitálové výdavky štátneho rozpočtu | Nie |  | 24 mesiacov | neurčené | 48 hodín | Zmluva 187_RMH
endoskopické zostavy | videokolonoskop | oplachový kanál |  |  |  | neurčené |  | pre pediatriu | neurčené | bez položkovej identifikácie ceny (v rámci sumárnej ceny) |  | Fakultná nemocnica Trnava | SR | FLEXIMED SLOVAKIA s.r.o. | 36847461 |  |  |  | 1 | 0 | 0 |  |  | 105.76 | 0 | 0 | 2018 | 09 | 25 | 2018-09-25 | Áno | Áno | kapitálové výdavky štátneho rozpočtu | Nie |  | 24 mesiacov | neurčené | 48 hodín | Zmluva 187_RMH
endoskopické zostavy | videokolonoskop | vonkajší priemer distálneho konca |  | 9,8 mm |  | neurčené |  | pre pediatriu | neurčené | bez položkovej identifikácie ceny (v rámci sumárnej ceny) |  | Fakultná nemocnica Trnava | SR | FLEXIMED SLOVAKIA s.r.o. | 36847461 |  |  |  | 1 | 0 | 0 |  |  | 105.76 | 0 | 0 | 2018 | 09 | 25 | 2018-09-25 | Áno | Áno | kapitálové výdavky štátneho rozpočtu | Nie |  | 24 mesiacov | neurčené | 48 hodín | Zmluva 187_RMH
endoskopické zostavy | videokolonoskop | minimálny rozsah pozorovacej vzdialenosti |  | 3-100 mm |  | neurčené |  | pre pediatriu | neurčené | bez položkovej identifikácie ceny (v rámci sumárnej ceny) |  | Fakultná nemocnica Trnava | SR | FLEXIMED SLOVAKIA s.r.o. | 36847461 |  |  |  | 1 | 0 | 0 |  |  | 105.76 | 0 | 0 | 2018 | 09 | 25 | 2018-09-25 | Áno | Áno | kapitálové výdavky štátneho rozpočtu | Nie |  | 24 mesiacov | neurčené | 48 hodín | Zmluva 187_RMH
endoskopické zostavy | videokolonoskop | ohyb hore/dole |  | 210°/160° |  | neurčené |  | pre pediatriu | neurčené | bez položkovej identifikácie ceny (v rámci sumárnej ceny) |  | Fakultná nemocnica Trnava | SR | FLEXIMED SLOVAKIA s.r.o. | 36847461 |  |  |  | 1 | 0 | 0 |  |  | 105.76 | 0 | 0 | 2018 | 09 | 25 | 2018-09-25 | Áno | Áno | kapitálové výdavky štátneho rozpočtu | Nie |  | 24 mesiacov | neurčené | 48 hodín | Zmluva 187_RMH
endoskopické zostavy | videokolonoskop | ohyb vľavo/vpravo |  | 160°/160° |  | neurčené |  | pre pediatriu | neurčené | bez položkovej identifikácie ceny (v rámci sumárnej ceny) |  | Fakultná nemocnica Trnava | SR | FLEXIMED SLOVAKIA s.r.o. | 36847461 |  |  |  | 1 | 0 | 0 |  |  | 105.76 | 0 | 0 | 2018 | 09 | 25 | 2018-09-25 | Áno | Áno | kapitálové výdavky štátneho rozpočtu | Nie |  | 24 mesiacov | neurčené | 48 hodín | Zmluva 187_RMH
endoskopické zostavy | videokolonoskop | priemer pracovného kanála |  | 3,2mm |  | neurčené |  | pre pediatriu | neurčené | bez položkovej identifikácie ceny (v rámci sumárnej ceny) |  | Fakultná nemocnica Trnava | SR | FLEXIMED SLOVAKIA s.r.o. | 36847461 |  |  |  | 1 | 0 | 0 |  |  | 105.76 | 0 | 0 | 2018 | 09 | 25 | 2018-09-25 | Áno | Áno | kapitálové výdavky štátneho rozpočtu | Nie |  | 24 mesiacov | neurčené | 48 hodín | Zmluva 187_RMH
anesteziologický prístroj |  | celá zostava |  |  |  | Flow-i C20 | Flow-i C20 |  | Maquet | sumárna cena | HW/SW | Stredoslovenský ústav srdcových a cievnych chorôb, a.s. | SR | Surgitech s.r.o. | 50197975 | 1 | 54400 | 65280 | 1 | 54400 | 65280 | 54400 | 65280 | 105.96 | 52947.0744 | 63536.4892 | 2018 | 10 | 05 | 2018-10-05 | Áno | Áno | Neurčené | Nie |  | 24 mesiacov | neurčené | 24 hodín | Zmluva 189_RMH
anesteziologický prístroj |  | anestéziologický prístroj |  |  |  | Flow-i C20 |  |  | Maquet | položková cena (súčasť sumárnej ceny) |  | Stredoslovenský ústav srdcových a cievnych chorôb, a.s. | SR | Surgitech s.r.o. | 50197975 | 1 | 43756.84 |  | 1 | 43756.84 | 0 | 43756.84 |  | 105.96 | 42588.1739 | 51105.8087 | 2018 | 10 | 05 | 2018-10-05 | Áno | Áno | Neurčené | Nie |  | 24 mesiacov | neurčené | 24 hodín | Zmluva 189_RMH
anesteziologický prístroj |  | dychový objem | 20-1500 ml |  |  | Flow-i C20 |  |  | Maquet | bez položkovej identifikácie ceny (v rámci sumárnej ceny) |  | Stredoslovenský ústav srdcových a cievnych chorôb, a.s. | SR | Surgitech s.r.o. | 50197975 |  |  |  | 1 | 0 | 0 |  |  | 105.96 | 0 | 0 | 2018 | 10 | 05 | 2018-10-05 | Áno | Áno | Neurčené | Nie |  | 24 mesiacov | neurčené | 24 hodín | Zmluva 189_RMH
anesteziologický prístroj |  | dychový tlak | 0-35 cmH2O |  |  | Flow-i C20 |  |  | Maquet | bez položkovej identifikácie ceny (v rámci sumárnej ceny) |  | Stredoslovenský ústav srdcových a cievnych chorôb, a.s. | SR | Surgitech s.r.o. | 50197975 |  |  |  | 1 | 0 | 0 |  |  | 105.96 | 0 | 0 | 2018 | 10 | 05 | 2018-10-05 | Áno | Áno | Neurčené | Nie |  | 24 mesiacov | neurčené | 24 hodín | Zmluva 189_RMH
anesteziologický prístroj |  | dychová frekvencia | 4-80dych/min |  |  | Flow-i C20 |  |  | Maquet | bez položkovej identifikácie ceny (v rámci sumárnej ceny) |  | Stredoslovenský ústav srdcových a cievnych chorôb, a.s. | SR | Surgitech s.r.o. | 50197975 |  |  |  | 1 | 0 | 0 |  |  | 105.96 | 0 | 0 | 2018 | 10 | 05 | 2018-10-05 | Áno | Áno | Neurčené | Nie |  | 24 mesiacov | neurčené | 24 hodín | Zmluva 189_RMH
anesteziologický prístroj |  | ovládací panel | 30 cm |  |  | Flow-i C20 |  |  | Maquet | bez položkovej identifikácie ceny (v rámci sumárnej ceny) |  | Stredoslovenský ústav srdcových a cievnych chorôb, a.s. | SR | Surgitech s.r.o. | 50197975 |  |  |  | 1 | 0 | 0 |  |  | 105.96 | 0 | 0 | 2018 | 10 | 05 | 2018-10-05 | Áno | Áno | Neurčené | Nie |  | 24 mesiacov | neurčené | 24 hodín | Zmluva 189_RMH
anesteziologický prístroj |  | odsávač plynov |  |  |  | Flow-i C20 |  |  | Maquet | bez položkovej identifikácie ceny (v rámci sumárnej ceny) |  | Stredoslovenský ústav srdcových a cievnych chorôb, a.s. | SR | Surgitech s.r.o. | 50197975 |  |  |  | 1 | 0 | 0 |  |  | 105.96 | 0 | 0 | 2018 | 10 | 05 | 2018-10-05 | Áno | Áno | Neurčené | Nie |  | 24 mesiacov | neurčené | 24 hodín | Zmluva 189_RMH
anesteziologický prístroj |  | ventilačné režimy | VC, PC, SIMV, PS |  |  | Flow-i C20 |  |  | Maquet | bez položkovej identifikácie ceny (v rámci sumárnej ceny) |  | Stredoslovenský ústav srdcových a cievnych chorôb, a.s. | SR | Surgitech s.r.o. | 50197975 |  |  |  | 1 | 0 | 0 |  |  | 105.96 | 0 | 0 | 2018 | 10 | 05 | 2018-10-05 | Áno | Áno | Neurčené | Nie |  | 24 mesiacov | neurčené | 24 hodín | Zmluva 189_RMH
anesteziologický prístroj |  | monitor vitálnych funkcií |  |  |  | Flow-i C20 | B650 |  | GE Healthcare | položková cena (súčasť sumárnej ceny) |  | Stredoslovenský ústav srdcových a cievnych chorôb, a.s. | SR | Surgitech s.r.o. | 50197975 | 1 | 10643.16 |  | 1 | 10643.16 | 0 | 10643.16 |  | 105.96 | 10358.9004 | 12430.6805 | 2018 | 10 | 05 | 2018-10-05 | Áno | Áno | Neurčené | Nie |  | 24 mesiacov | neurčené | 24 hodín | Zmluva 189_RMH
anesteziologický prístroj |  | monitoring parametrov | EKG, SpO2, tlaky krvi, teplota, srdcový výdaj CO2 |  |  | Flow-i C20 |  |  | GE Healthcare | bez položkovej identifikácie ceny (v rámci sumárnej ceny) |  | Stredoslovenský ústav srdcových a cievnych chorôb, a.s. | SR | Surgitech s.r.o. | 50197975 |  |  |  | 1 | 0 | 0 |  |  | 105.96 | 0 | 0 | 2018 | 10 | 05 | 2018-10-05 | Áno | Áno | Neurčené | Nie |  | 24 mesiacov | neurčené | 24 hodín | Zmluva 189_RMH
operačný stôl | elektromechanický | celá zostava | prenosný |  |  | Meera ST | Meera ST |  | Maquet | sumárna cena | HW/SW | Stredoslovenský ústav srdcových a cievnych chorôb, a.s. | SR | Surgitech s. r. o. | 50197975 | 1 | 51649.5 | 61979.4 | 1 | 51649.5 | 61979.4 | 51649.5 | 61979.4 | 105.96 | 50270.0352 | 60324.0423 | 2018 | 10 | 11 | 2018-10-11 | Áno | Áno | Neurčené | Nie |  | 24 mesiacov | neurčené | 24 hodín | Zmluva 190_RMH
operačný stôl | elektromechanický | elektromechanický operačný stôl | mobilný stôl |  |  | Meera ST | Meera ST |  | Maquet | položková cena (súčasť sumárnej ceny) |  | Stredoslovenský ústav srdcových a cievnych chorôb, a.s. | SR | Surgitech s. r. o. | 50197975 | 1 | 26807 |  | 1 | 26807 | 0 | 26807 |  | 105.96 | 26091.0335 | 31309.2402 | 2018 | 10 | 11 | 2018-10-11 | Áno | Áno | Neurčené | Nie |  | 24 mesiacov | neurčené | 24 hodín | Zmluva 190_RMH
operačný stôl | elektromechanický | elektromechanický operačný stôl | hlavový diel s 2 kĺbmi |  |  | Meera ST |  |  | Maquet | bez položkovej identifikácie ceny (v rámci sumárnej ceny) |  | Stredoslovenský ústav srdcových a cievnych chorôb, a.s. | SR | Surgitech s. r. o. | 50197975 |  |  |  | 1 | 0 | 0 |  |  | 105.96 | 0 | 0 | 2018 | 10 | 11 | 2018-10-11 | Áno | Áno | Neurčené | Nie |  | 24 mesiacov | neurčené | 24 hodín | Zmluva 190_RMH
operačný stôl | elektromechanický | elektromechanický operačný stôl | nožný diel 2 dielny |  |  | Meera ST |  |  | Maquet | bez položkovej identifikácie ceny (v rámci sumárnej ceny) |  | Stredoslovenský ústav srdcových a cievnych chorôb, a.s. | SR | Surgitech s. r. o. | 50197975 |  |  |  | 1 | 0 | 0 |  |  | 105.96 | 0 | 0 | 2018 | 10 | 11 | 2018-10-11 | Áno | Áno | Neurčené | Nie |  | 24 mesiacov | neurčené | 24 hodín | Zmluva 190_RMH
operačný stôl | elektromechanický | elektromechanický operačný stôl | postranné podpery ramien |  |  | Meera ST |  |  | Maquet | bez položkovej identifikácie ceny (v rámci sumárnej ceny) |  | Stredoslovenský ústav srdcových a cievnych chorôb, a.s. | SR | Surgitech s. r. o. | 50197975 |  |  |  | 1 | 0 | 0 |  |  | 105.96 | 0 | 0 | 2018 | 10 | 11 | 2018-10-11 | Áno | Áno | Neurčené | Nie |  | 24 mesiacov | neurčené | 24 hodín | Zmluva 190_RMH
operačný stôl | elektromechanický | elektromechanický operačný stôl | radiálne svorky |  |  | Meera ST |  |  | Maquet | bez položkovej identifikácie ceny (v rámci sumárnej ceny) |  | Stredoslovenský ústav srdcových a cievnych chorôb, a.s. | SR | Surgitech s. r. o. | 50197975 |  |  |  | 1 | 0 | 0 |  |  | 105.96 | 0 | 0 | 2018 | 10 | 11 | 2018-10-11 | Áno | Áno | Neurčené | Nie |  | 24 mesiacov | neurčené | 24 hodín | Zmluva 190_RMH
operačný stôl | elektromechanický | elektromechanický operačný stôl | rám zásteny |  |  | Meera ST |  |  | Maquet | bez položkovej identifikácie ceny (v rámci sumárnej ceny) |  | Stredoslovenský ústav srdcových a cievnych chorôb, a.s. | SR | Surgitech s. r. o. | 50197975 |  |  |  | 1 | 0 | 0 |  |  | 105.96 | 0 | 0 | 2018 | 10 | 11 | 2018-10-11 | Áno | Áno | Neurčené | Nie |  | 24 mesiacov | neurčené | 24 hodín | Zmluva 190_RMH
operačný stôl | elektromechanický | elektromechanický operačný stôl | nosnosť | 360 kg |  | Meera ST |  |  | Maquet | bez položkovej identifikácie ceny (v rámci sumárnej ceny) |  | Stredoslovenský ústav srdcových a cievnych chorôb, a.s. | SR | Surgitech s. r. o. | 50197975 |  |  |  | 1 | 0 | 0 |  |  | 105.96 | 0 | 0 | 2018 | 10 | 11 | 2018-10-11 | Áno | Áno | Neurčené | Nie |  | 24 mesiacov | neurčené | 24 hodín | Zmluva 190_RMH
operačný stôl | elektromechanický | elektromechanický operačný stôl | nosnosť v maximálnych sklonoch | 225 kg |  | Meera ST |  |  | Maquet | bez položkovej identifikácie ceny (v rámci sumárnej ceny) |  | Stredoslovenský ústav srdcových a cievnych chorôb, a.s. | SR | Surgitech s. r. o. | 50197975 |  |  |  | 1 | 0 | 0 |  |  | 105.96 | 0 | 0 | 2018 | 10 | 11 | 2018-10-11 | Áno | Áno | Neurčené | Nie |  | 24 mesiacov | neurčené | 24 hodín | Zmluva 190_RMH
operačný stôl | elektromechanický | elektromechanický operačný stôl | maximálna výška | 550 - 600 mm |  | Meera ST |  |  | Maquet | bez položkovej identifikácie ceny (v rámci sumárnej ceny) |  | Stredoslovenský ústav srdcových a cievnych chorôb, a.s. | SR | Surgitech s. r. o. | 50197975 |  |  |  | 1 | 0 | 0 |  |  | 105.96 | 0 | 0 | 2018 | 10 | 11 | 2018-10-11 | Áno | Áno | Neurčené | Nie |  | 24 mesiacov | neurčené | 24 hodín | Zmluva 190_RMH
operačný stôl | elektromechanický | elektromechanický operačný stôl | trendelenburg/antiTrendelenburg | -25°/+35° |  | Meera ST |  |  | Maquet | bez položkovej identifikácie ceny (v rámci sumárnej ceny) |  | Stredoslovenský ústav srdcových a cievnych chorôb, a.s. | SR | Surgitech s. r. o. | 50197975 |  |  |  | 1 | 0 | 0 |  |  | 105.96 | 0 | 0 | 2018 | 10 | 11 | 2018-10-11 | Áno | Áno | Neurčené | Nie |  | 24 mesiacov | neurčené | 24 hodín | Zmluva 190_RMH
operačný stôl | elektromechanický | elektromechanický operačný stôl | trendelenburg/laterál | 25°/20° |  | Meera ST |  |  | Maquet | bez položkovej identifikácie ceny (v rámci sumárnej ceny) |  | Stredoslovenský ústav srdcových a cievnych chorôb, a.s. | SR | Surgitech s. r. o. | 50197975 |  |  |  | 1 | 0 | 0 |  |  | 105.96 | 0 | 0 | 2018 | 10 | 11 | 2018-10-11 | Áno | Áno | Neurčené | Nie |  | 24 mesiacov | neurčené | 24 hodín | Zmluva 190_RMH
operačný stôl | elektromechanický | elektromechanický operačný stôl | motorizovaný sklon chrbtového dielu | -40°/+70° |  | Meera ST |  |  | Maquet | bez položkovej identifikácie ceny (v rámci sumárnej ceny) |  | Stredoslovenský ústav srdcových a cievnych chorôb, a.s. | SR | Surgitech s. r. o. | 50197975 |  |  |  | 1 | 0 | 0 |  |  | 105.96 | 0 | 0 | 2018 | 10 | 11 | 2018-10-11 | Áno | Áno | Neurčené | Nie |  | 24 mesiacov | neurčené | 24 hodín | Zmluva 190_RMH
operačný stôl | elektromechanický | elektromechanický operačný stôl | motorizovaný sklon nožného dielu | -90°/+70° |  | Meera ST |  |  | Maquet | bez položkovej identifikácie ceny (v rámci sumárnej ceny) |  | Stredoslovenský ústav srdcových a cievnych chorôb, a.s. | SR | Surgitech s. r. o. | 50197975 |  |  |  | 1 | 0 | 0 |  |  | 105.96 | 0 | 0 | 2018 | 10 | 11 | 2018-10-11 | Áno | Áno | Neurčené | Nie |  | 24 mesiacov | neurčené | 24 hodín | Zmluva 190_RMH
operačný stôl | elektromechanický | elektromechanický operačný stôl | šírka | 520-550mm |  | Meera ST |  |  | Maquet | bez položkovej identifikácie ceny (v rámci sumárnej ceny) |  | Stredoslovenský ústav srdcových a cievnych chorôb, a.s. | SR | Surgitech s. r. o. | 50197975 |  |  |  | 1 | 0 | 0 |  |  | 105.96 | 0 | 0 | 2018 | 10 | 11 | 2018-10-11 | Áno | Áno | Neurčené | Nie |  | 24 mesiacov | neurčené | 24 hodín | Zmluva 190_RMH
operačný stôl | elektromechanický | káblový ručný ovládač |  |  |  | Meera ST |  |  | Maquet | položková cena (súčasť sumárnej ceny) |  | Stredoslovenský ústav srdcových a cievnych chorôb, a.s. | SR | Surgitech s. r. o. | 50197975 | 1 | 798.98 |  | 1 | 798.98 | 0 | 798.98 |  | 105.96 | 777.6407 | 933.1688 | 2018 | 10 | 11 | 2018-10-11 | Áno | Áno | Neurčené | Nie |  | 24 mesiacov | neurčené | 24 hodín | Zmluva 190_RMH
operačný stôl | elektromechanický | adaptér k hlavovému dielu |  |  |  | Meera ST |  |  | Maquet | položková cena (súčasť sumárnej ceny) |  | Stredoslovenský ústav srdcových a cievnych chorôb, a.s. | SR | Surgitech s. r. o. | 50197975 | 1 | 466 |  | 1 | 466 | 0 | 466 |  | 105.96 | 453.554 | 544.2648 | 2018 | 10 | 11 | 2018-10-11 | Áno | Áno | Neurčené | Nie |  | 24 mesiacov | neurčené | 24 hodín | Zmluva 190_RMH
operačný stôl | elektromechanický | hlavový diel |  |  |  | Meera ST |  |  | Maquet | položková cena (súčasť sumárnej ceny) |  | Stredoslovenský ústav srdcových a cievnych chorôb, a.s. | SR | Surgitech s. r. o. | 50197975 | 1 | 1948.74 |  | 1 | 1948.74 | 0 | 1948.74 |  | 105.96 | 1896.6927 | 2276.0312 | 2018 | 10 | 11 | 2018-10-11 | Áno | Áno | Neurčené | Nie |  | 24 mesiacov | neurčené | 24 hodín | Zmluva 190_RMH
operačný stôl | elektromechanický | pár nožných dielov |  |  |  | Meera ST |  |  | Maquet | položková cena (súčasť sumárnej ceny) |  | Stredoslovenský ústav srdcových a cievnych chorôb, a.s. | SR | Surgitech s. r. o. | 50197975 | 1 | 5505.79 |  | 1 | 5505.79 | 0 | 5505.79 |  | 105.96 | 5358.7403 | 6430.4884 | 2018 | 10 | 11 | 2018-10-11 | Áno | Áno | Neurčené | Nie |  | 24 mesiacov | neurčené | 24 hodín | Zmluva 190_RMH
operačný stôl | elektromechanický | radiálna svorka |  |  |  | Meera ST |  |  | Maquet | položková cena (súčasť sumárnej ceny) |  | Stredoslovenský ústav srdcových a cievnych chorôb, a.s. | SR | Surgitech s. r. o. | 50197975 | 1 | 284.84 |  | 1 | 284.84 | 0 | 284.84 |  | 105.96 | 277.2324 | 332.6789 | 2018 | 10 | 11 | 2018-10-11 | Áno | Áno | Neurčené | Nie |  | 24 mesiacov | neurčené | 24 hodín | Zmluva 190_RMH
operačný stôl | elektromechanický | anestéziologický rám |  |  |  | Meera ST |  |  | Maquet | položková cena (súčasť sumárnej ceny) |  | Stredoslovenský ústav srdcových a cievnych chorôb, a.s. | SR | Surgitech s. r. o. | 50197975 | 1 | 239.68 |  | 1 | 239.68 | 0 | 239.68 |  | 105.96 | 233.2786 | 279.9343 | 2018 | 10 | 11 | 2018-10-11 | Áno | Áno | Neurčené | Nie |  | 24 mesiacov | neurčené | 24 hodín | Zmluva 190_RMH
operačný stôl | elektromechanický | pás uchytenia pacienta |  |  |  | Meera ST |  |  | Maquet | položková cena (súčasť sumárnej ceny) |  | Stredoslovenský ústav srdcových a cievnych chorôb, a.s. | SR | Surgitech s. r. o. | 50197975 | 1 | 253.4 |  | 1 | 253.4 | 0 | 253.4 |  | 105.96 | 246.6321 | 295.9586 | 2018 | 10 | 11 | 2018-10-11 | Áno | Áno | Neurčené | Nie |  | 24 mesiacov | neurčené | 24 hodín | Zmluva 190_RMH
operačný stôl | elektromechanický | ramenný viackĺbový diel na postrannú lištu |  |  |  | Meera ST |  |  | Maquet | položková cena (súčasť sumárnej ceny) |  | Stredoslovenský ústav srdcových a cievnych chorôb, a.s. | SR | Surgitech s. r. o. | 50197975 | 1 | 1051.37 |  | 1 | 1051.37 | 0 | 1051.37 |  | 105.96 | 1023.2898 | 1227.9478 | 2018 | 10 | 11 | 2018-10-11 | Áno | Áno | Neurčené | Nie |  | 24 mesiacov | neurčené | 24 hodín | Zmluva 190_RMH
operačný stôl | elektromechanický | ochrana ruky |  |  |  | Meera ST |  |  | Maquet | položková cena (súčasť sumárnej ceny) |  | Stredoslovenský ústav srdcových a cievnych chorôb, a.s. | SR | Surgitech s. r. o. | 50197975 | 1 | 389 |  | 1 | 389 | 0 | 389 |  | 105.96 | 378.6105 | 454.3326 | 2018 | 10 | 11 | 2018-10-11 | Áno | Áno | Neurčené | Nie |  | 24 mesiacov | neurčené | 24 hodín | Zmluva 190_RMH
operačný stôl | elektromechanický | karbónový chrbtový diel |  |  |  | Meera ST |  |  | Maquet | položková cena (súčasť sumárnej ceny) |  | Stredoslovenský ústav srdcových a cievnych chorôb, a.s. | SR | Surgitech s. r. o. | 50197975 | 1 | 11949.73 |  | 1 | 11949.73 | 0 | 11949.73 |  | 105.96 | 11630.5743 | 13956.6892 | 2018 | 10 | 11 | 2018-10-11 | Áno | Áno | Neurčené | Nie |  | 24 mesiacov | neurčené | 24 hodín | Zmluva 190_RMH
operačný stôl | elektromechanický | adaptér na príslušenstvo pre karbónový diel |  |  |  | Meera ST |  |  | Maquet | položková cena (súčasť sumárnej ceny) |  | Stredoslovenský ústav srdcových a cievnych chorôb, a.s. | SR | Surgitech s. r. o. | 50197975 | 1 | 1955 |  | 1 | 1955 | 0 | 1955 |  | 105.96 | 1902.7855 | 2283.3426 | 2018 | 10 | 11 | 2018-10-11 | Áno | Áno | Neurčené | Nie |  | 24 mesiacov | neurčené | 24 hodín | Zmluva 190_RMH
monitorovací systém |  | monitor vitálnych funkcií | celá zostava |  |  | neurčené |  |  | neurčené | sumárna cena | HW/SW | Stredoslovenský ústav srdcových a cievnych chorôb, a.s. | SR | Messer Medical Home Care Slovakia s.r.o. | 46378979 | 1 | 55363 | 66435.6 | 1 | 55363 | 66435.6 | 55363 | 66435.6 | 105.96 | 53884.3544 | 64661.2253 | 2018 | 10 | 18 | 2018-10-18 | Áno | Áno | Neurčené | Nie |  | 24 mesiacov | neurčené | 24 hodín | Zmluva 191_RMH
monitorovací systém |  | centrálna monitorovacia stanica | pre telemetrický systém | 2ks |  | neurčené |  |  | neurčené | bez položkovej identifikácie ceny (v rámci sumárnej ceny) |  | Stredoslovenský ústav srdcových a cievnych chorôb, a.s. | SR | Messer Medical Home Care Slovakia s.r.o. | 46378979 |  |  |  | 1 | 0 | 0 |  |  | 105.96 | 0 | 0 | 2018 | 10 | 18 | 2018-10-18 | Áno | Áno | Neurčené | Nie |  | 24 mesiacov | neurčené | 24 hodín | Zmluva 191_RMH
monitorovací systém |  | telemetrická jednotka pre kardiológiu |  | 4ks |  | neurčené |  |  | neurčené | bez položkovej identifikácie ceny (v rámci sumárnej ceny) |  | Stredoslovenský ústav srdcových a cievnych chorôb, a.s. | SR | Messer Medical Home Care Slovakia s.r.o. | 46378979 |  |  |  | 1 | 0 | 0 |  |  | 105.96 | 0 | 0 | 2018 | 10 | 18 | 2018-10-18 | Áno | Áno | Neurčené | Nie |  | 24 mesiacov | neurčené | 24 hodín | Zmluva 191_RMH
monitorovací systém |  | telemetrická jednotka pre oddelenie arytmie |  | 4ks |  | neurčené |  |  | neurčené | bez položkovej identifikácie ceny (v rámci sumárnej ceny) |  | Stredoslovenský ústav srdcových a cievnych chorôb, a.s. | SR | Messer Medical Home Care Slovakia s.r.o. | 46378979 |  |  |  | 1 | 0 | 0 |  |  | 105.96 | 0 | 0 | 2018 | 10 | 18 | 2018-10-18 | Áno | Áno | Neurčené | Nie |  | 24 mesiacov | neurčené | 24 hodín | Zmluva 191_RMH
monitorovací systém |  | anténny systém |  | 1ks |  | neurčené |  |  | neurčené | bez položkovej identifikácie ceny (v rámci sumárnej ceny) |  | Stredoslovenský ústav srdcových a cievnych chorôb, a.s. | SR | Messer Medical Home Care Slovakia s.r.o. | 46378979 |  |  |  | 1 | 0 | 0 |  |  | 105.96 | 0 | 0 | 2018 | 10 | 18 | 2018-10-18 | Áno | Áno | Neurčené | Nie |  | 24 mesiacov | neurčené | 24 hodín | Zmluva 191_RMH
monitorovací systém |  | batéria |  | 100h |  | neurčené |  |  | neurčené | bez položkovej identifikácie ceny (v rámci sumárnej ceny) |  | Stredoslovenský ústav srdcových a cievnych chorôb, a.s. | SR | Messer Medical Home Care Slovakia s.r.o. | 46378979 |  |  |  | 1 | 0 | 0 |  |  | 105.96 | 0 | 0 | 2018 | 10 | 18 | 2018-10-18 | Áno | Áno | Neurčené | Nie |  | 24 mesiacov | neurčené | 24 hodín | Zmluva 191_RMH
endoskopické zostavy | fibrobronchoskop | fibrobronchoskop |  |  |  | Neurčené | Neurčené |  | OLYMPUS | sumárna cena | HW/SW | Fakultní nemocnice Brno | ČR | Olympus Czech Group s.r.o. | 27068641 | 1 | 182000 | 220220 | 25.64 | 7098.2839 | 8588.9236 | 7098.2839 | 8588.9236 | 105.54 | 6936.195 | 8323.434 | 2018 | 05 | 28 | 2018-05-28 | Áno | Áno | Neurčené | Nie |  | 24 mesiacov | neurčené | 24 hodín | Zmluva 109_RMH
endoskopické zostavy | fibrobronchoskop | prístroj | dezinfikovateľný |  |  | Neurčené | Neurčené |  | OLYMPUS | bez položkovej identifikácie ceny (v rámci sumárnej ceny) |  | Fakultní nemocnice Brno | ČR | Olympus Czech Group s.r.o. | 27068641 |  |  |  | 25.64 | 0 | 0 |  |  | 105.54 | 0 | 0 | 2018 | 05 | 28 | 2018-05-28 | Áno | Áno | Neurčené | Nie |  | 24 mesiacov | neurčené | 24 hodín | Zmluva 109_RMH
endoskopické zostavy | fibrobronchoskop | veľkosť zorného poľa |  | 120 ° |  | Neurčené | Neurčené |  | OLYMPUS | bez položkovej identifikácie ceny (v rámci sumárnej ceny) |  | Fakultní nemocnice Brno | ČR | Olympus Czech Group s.r.o. | 27068641 |  |  |  | 25.64 | 0 | 0 |  |  | 105.54 | 0 | 0 | 2018 | 05 | 28 | 2018-05-28 | Áno | Áno | Neurčené | Nie |  | 24 mesiacov | neurčené | 24 hodín | Zmluva 109_RMH
endoskopické zostavy | fibrobronchoskop | hĺbka zorného poľa |  | 3 - 50 mm |  | Neurčené | Neurčené |  | OLYMPUS | bez položkovej identifikácie ceny (v rámci sumárnej ceny) |  | Fakultní nemocnice Brno | ČR | Olympus Czech Group s.r.o. | 27068641 |  |  |  | 25.64 | 0 | 0 |  |  | 105.54 | 0 | 0 | 2018 | 05 | 28 | 2018-05-28 | Áno | Áno | Neurčené | Nie |  | 24 mesiacov | neurčené | 24 hodín | Zmluva 109_RMH
endoskopické zostavy | fibrobronchoskop | vonkajší priemer distálneho konca |  | 4,9 mm |  | Neurčené | Neurčené |  | OLYMPUS | bez položkovej identifikácie ceny (v rámci sumárnej ceny) |  | Fakultní nemocnice Brno | ČR | Olympus Czech Group s.r.o. | 27068641 |  |  |  | 25.64 | 0 | 0 |  |  | 105.54 | 0 | 0 | 2018 | 05 | 28 | 2018-05-28 | Áno | Áno | Neurčené | Nie |  | 24 mesiacov | neurčené | 24 hodín | Zmluva 109_RMH
endoskopické zostavy | fibrobronchoskop | priemer pracovného kanála |  | 2,2 mm |  | Neurčené | Neurčené |  | OLYMPUS | bez položkovej identifikácie ceny (v rámci sumárnej ceny) |  | Fakultní nemocnice Brno | ČR | Olympus Czech Group s.r.o. | 27068641 |  |  |  | 25.64 | 0 | 0 |  |  | 105.54 | 0 | 0 | 2018 | 05 | 28 | 2018-05-28 | Áno | Áno | Neurčené | Nie |  | 24 mesiacov | neurčené | 24 hodín | Zmluva 109_RMH
endoskopické zostavy | fibrobronchoskop | ohybnosť hore/dolu |  | 180°/130 ° |  | Neurčené | Neurčené |  | OLYMPUS | bez položkovej identifikácie ceny (v rámci sumárnej ceny) |  | Fakultní nemocnice Brno | ČR | Olympus Czech Group s.r.o. | 27068641 |  |  |  | 25.64 | 0 | 0 |  |  | 105.54 | 0 | 0 | 2018 | 05 | 28 | 2018-05-28 | Áno | Áno | Neurčené | Nie |  | 24 mesiacov | neurčené | 24 hodín | Zmluva 109_RMH
endoskopické zostavy | fibrobronchoskop | pracovná dĺžka |  | 600 mm |  | Neurčené | Neurčené |  | OLYMPUS | bez položkovej identifikácie ceny (v rámci sumárnej ceny) |  | Fakultní nemocnice Brno | ČR | Olympus Czech Group s.r.o. | 27068641 |  |  |  | 25.64 | 0 | 0 |  |  | 105.54 | 0 | 0 | 2018 | 05 | 28 | 2018-05-28 | Áno | Áno | Neurčené | Nie |  | 24 mesiacov | neurčené | 24 hodín | Zmluva 109_RMH
endoskopické zostavy | fibrobronchoskop | smer snímania | priamy |  |  | Neurčené | Neurčené |  | OLYMPUS | bez položkovej identifikácie ceny (v rámci sumárnej ceny) |  | Fakultní nemocnice Brno | ČR | Olympus Czech Group s.r.o. | 27068641 |  |  |  | 25.64 | 0 | 0 |  |  | 105.54 | 0 | 0 | 2018 | 05 | 28 | 2018-05-28 | Áno | Áno | Neurčené | Nie |  | 24 mesiacov | neurčené | 24 hodín | Zmluva 109_RMH
endoskopické zostavy | fibrobronchoskop | tester tesnosti |  |  |  | Neurčené | Neurčené |  | OLYMPUS | bez položkovej identifikácie ceny (v rámci sumárnej ceny) |  | Fakultní nemocnice Brno | ČR | Olympus Czech Group s.r.o. | 27068641 |  |  |  | 25.64 | 0 | 0 |  |  | 105.54 | 0 | 0 | 2018 | 05 | 28 | 2018-05-28 | Áno | Áno | Neurčené | Nie |  | 24 mesiacov | neurčené | 24 hodín | Zmluva 109_RMH
endoskopické zostavy | fibrobronchoskop | fibrobronchoskop |  |  |  | 11001BN | 11001BN |  | Karl Storz | sumárna cena | HW/SW | Fakultní nemocnice Plzeň | ČR | Radix CZ s.r.o. | 26774321 | 1 | 90878 | 109962 | 27.021 | 3363.236 | 4069.5015 | 3363.236 | 4069.5015 | 103.93 | 3337.3475 | 4004.817 | 2017 | 03 | 15 | 2017-03-15 | Áno | Áno | Neurčené | Nie |  | 24 mesiacov | neurčené | neurčené | Zmluva 110_RMH
endoskopické zostavy | fibrobronchoskop | prístroj | flexibilný |  |  | 11001BN | 11001BN |  | Karl Storz | bez položkovej identifikácie ceny (v rámci sumárnej ceny) |  | Fakultní nemocnice Plzeň | ČR | Radix CZ s.r.o. | 26774321 |  |  |  | 27.021 | 0 | 0 |  |  | 103.93 | 0 | 0 | 2017 | 03 | 15 | 2017-03-15 | Áno | Áno | Neurčené | Nie |  | 24 mesiacov | neurčené | neurčené | Zmluva 110_RMH
endoskopické zostavy | fibrobronchoskop | veľkosť zorného poľa |  | 95 ° |  | 11001BN | 11001BN |  | Karl Storz | bez položkovej identifikácie ceny (v rámci sumárnej ceny) |  | Fakultní nemocnice Plzeň | ČR | Radix CZ s.r.o. | 26774321 |  |  |  | 27.021 | 0 | 0 |  |  | 103.93 | 0 | 0 | 2017 | 03 | 15 | 2017-03-15 | Áno | Áno | Neurčené | Nie |  | 24 mesiacov | neurčené | neurčené | Zmluva 110_RMH
endoskopické zostavy | fibrobronchoskop | vonkajší priemer distálneho konca |  | 5 mm |  | 11001BN | 11001BN |  | Karl Storz | bez položkovej identifikácie ceny (v rámci sumárnej ceny) |  | Fakultní nemocnice Plzeň | ČR | Radix CZ s.r.o. | 26774321 |  |  |  | 27.021 | 0 | 0 |  |  | 103.93 | 0 | 0 | 2017 | 03 | 15 | 2017-03-15 | Áno | Áno | Neurčené | Nie |  | 24 mesiacov | neurčené | neurčené | Zmluva 110_RMH
endoskopické zostavy | fibrobronchoskop | priemer pracovného kanála |  | 2,3 mm |  | 11001BN | 11001BN |  | Karl Storz | bez položkovej identifikácie ceny (v rámci sumárnej ceny) |  | Fakultní nemocnice Plzeň | ČR | Radix CZ s.r.o. | 26774321 |  |  |  | 27.021 | 0 | 0 |  |  | 103.93 | 0 | 0 | 2017 | 03 | 15 | 2017-03-15 | Áno | Áno | Neurčené | Nie |  | 24 mesiacov | neurčené | neurčené | Zmluva 110_RMH
endoskopické zostavy | fibrobronchoskop | ohybnosť hore/dolu |  | 180°/100 ° |  | 11001BN | 11001BN |  | Karl Storz | bez položkovej identifikácie ceny (v rámci sumárnej ceny) |  | Fakultní nemocnice Plzeň | ČR | Radix CZ s.r.o. | 26774321 |  |  |  | 27.021 | 0 | 0 |  |  | 103.93 | 0 | 0 | 2017 | 03 | 15 | 2017-03-15 | Áno | Áno | Neurčené | Nie |  | 24 mesiacov | neurčené | neurčené | Zmluva 110_RMH
endoskopické zostavy | fibrobronchoskop | pracovná dĺžka |  | 540 mm |  | 11001BN | 11001BN |  | Karl Storz | bez položkovej identifikácie ceny (v rámci sumárnej ceny) |  | Fakultní nemocnice Plzeň | ČR | Radix CZ s.r.o. | 26774321 |  |  |  | 27.021 | 0 | 0 |  |  | 103.93 | 0 | 0 | 2017 | 03 | 15 | 2017-03-15 | Áno | Áno | Neurčené | Nie |  | 24 mesiacov | neurčené | neurčené | Zmluva 110_RMH
endoskopické zostavy | fibrobronchoskop | celková dĺžka |  | 820 mm |  | 11001BN | 11001BN |  | Karl Storz | bez položkovej identifikácie ceny (v rámci sumárnej ceny) |  | Fakultní nemocnice Plzeň | ČR | Radix CZ s.r.o. | 26774321 |  |  |  | 27.021 | 0 | 0 |  |  | 103.93 | 0 | 0 | 2017 | 03 | 15 | 2017-03-15 | Áno | Áno | Neurčené | Nie |  | 24 mesiacov | neurčené | neurčené | Zmluva 110_RMH
endoskopické zostavy | fibrobronchoskop | smer snímania | priamy |  |  | 11001BN | 11001BN |  | Karl Storz | bez položkovej identifikácie ceny (v rámci sumárnej ceny) |  | Fakultní nemocnice Plzeň | ČR | Radix CZ s.r.o. | 26774321 |  |  |  | 27.021 | 0 | 0 |  |  | 103.93 | 0 | 0 | 2017 | 03 | 15 | 2017-03-15 | Áno | Áno | Neurčené | Nie |  | 24 mesiacov | neurčené | neurčené | Zmluva 110_RMH
endoskopické zostavy | fibrobronchoskop | tester tesnosti |  |  |  | 11001BN | 11001BN |  | Karl Storz | bez položkovej identifikácie ceny (v rámci sumárnej ceny) |  | Fakultní nemocnice Plzeň | ČR | Radix CZ s.r.o. | 26774321 |  |  |  | 27.021 | 0 | 0 |  |  | 103.93 | 0 | 0 | 2017 | 03 | 15 | 2017-03-15 | Áno | Áno | Neurčené | Nie |  | 24 mesiacov | neurčené | neurčené | Zmluva 110_RMH
endoskopické zostavy | fibrobronchoskop | príslušenstvo | kufor, kliešte |  |  | 11001BN | 11001BN |  | Karl Storz | bez položkovej identifikácie ceny (v rámci sumárnej ceny) |  | Fakultní nemocnice Plzeň | ČR | Radix CZ s.r.o. | 26774321 |  |  |  | 27.021 | 0 | 0 |  |  | 103.93 | 0 | 0 | 2017 | 03 | 15 | 2017-03-15 | Áno | Áno | Neurčené | Nie |  | 24 mesiacov | neurčené | neurčené | Zmluva 110_RMH
endoskopické zostavy | fibrobronchoskop | fibrobronchoskop |  |  |  | BF-TE2 | BF-TE2 |  | OLYMPUS | sumárna cena | HW/SW | Nemocnice na Homolce | ČR | Olympus Czech Group s.r.o. | 27068641 | 1 | 255000 | 308550 | 27.021 | 9437.1045 | 11418.8964 | 9437.1045 | 11418.8964 | 106.01 | 9180.7243 | 11016.8692 | 2017 | 01 | 04 | 2017-01-04 | Áno | Áno | Neurčené | Nie |  | 24 mesiacov | neurčené | 24 hodín | Zmluva 111_RMH |  | Zľava 15%
endoskopické zostavy | fibrobronchoskop | prístroj |  |  |  | BF-TE2 | BF-TE2 |  | OLYMPUS | bez položkovej identifikácie ceny (v rámci sumárnej ceny) |  | Nemocnice na Homolce | ČR | Olympus Czech Group s.r.o. | 27068641 |  |  |  | 27.021 | 0 | 0 |  |  | 106.01 | 0 | 0 | 2017 | 01 | 04 | 2017-01-04 | Áno | Áno | Neurčené | Nie |  | 24 mesiacov | neurčené | 24 hodín | Zmluva 111_RMH |  | Zľava 15%
endoskopické zostavy | fibrobronchoskop | veľkosť zorného poľa |  | 120 ° |  | BF-TE2 | BF-TE2 |  | OLYMPUS | bez položkovej identifikácie ceny (v rámci sumárnej ceny) |  | Nemocnice na Homolce | ČR | Olympus Czech Group s.r.o. | 27068641 |  |  |  | 27.021 | 0 | 0 |  |  | 106.01 | 0 | 0 | 2017 | 01 | 04 | 2017-01-04 | Áno | Áno | Neurčené | Nie |  | 24 mesiacov | neurčené | 24 hodín | Zmluva 111_RMH |  | Zľava 15%
endoskopické zostavy | fibrobronchoskop | hĺbka zorného poľa |  | 3 - 50 mm |  | BF-TE2 | BF-TE2 |  | OLYMPUS | bez položkovej identifikácie ceny (v rámci sumárnej ceny) |  | Nemocnice na Homolce | ČR | Olympus Czech Group s.r.o. | 27068641 |  |  |  | 27.021 | 0 | 0 |  |  | 106.01 | 0 | 0 | 2017 | 01 | 04 | 2017-01-04 | Áno | Áno | Neurčené | Nie |  | 24 mesiacov | neurčené | 24 hodín | Zmluva 111_RMH |  | Zľava 15%
endoskopické zostavy | fibrobronchoskop | vonkajší priemer distálneho konca |  | 5,9 mm |  | BF-TE2 | BF-TE2 |  | OLYMPUS | bez položkovej identifikácie ceny (v rámci sumárnej ceny) |  | Nemocnice na Homolce | ČR | Olympus Czech Group s.r.o. | 27068641 |  |  |  | 27.021 | 0 | 0 |  |  | 106.01 | 0 | 0 | 2017 | 01 | 04 | 2017-01-04 | Áno | Áno | Neurčené | Nie |  | 24 mesiacov | neurčené | 24 hodín | Zmluva 111_RMH |  | Zľava 15%
endoskopické zostavy | fibrobronchoskop | vonkajší priemer tubusu |  | 6 mm |  | BF-TE2 | BF-TE2 |  | OLYMPUS | bez položkovej identifikácie ceny (v rámci sumárnej ceny) |  | Nemocnice na Homolce | ČR | Olympus Czech Group s.r.o. | 27068641 |  |  |  | 27.021 | 0 | 0 |  |  | 106.01 | 0 | 0 | 2017 | 01 | 04 | 2017-01-04 | Áno | Áno | Neurčené | Nie |  | 24 mesiacov | neurčené | 24 hodín | Zmluva 111_RMH |  | Zľava 15%
endoskopické zostavy | fibrobronchoskop | priemer pracovného kanála |  | 2,8 mm |  | BF-TE2 | BF-TE2 |  | OLYMPUS | bez položkovej identifikácie ceny (v rámci sumárnej ceny) |  | Nemocnice na Homolce | ČR | Olympus Czech Group s.r.o. | 27068641 |  |  |  | 27.021 | 0 | 0 |  |  | 106.01 | 0 | 0 | 2017 | 01 | 04 | 2017-01-04 | Áno | Áno | Neurčené | Nie |  | 24 mesiacov | neurčené | 24 hodín | Zmluva 111_RMH |  | Zľava 15%
endoskopické zostavy | fibrobronchoskop | ohybnosť hore/dolu |  | 180°/130 ° |  | BF-TE2 | BF-TE2 |  | OLYMPUS | bez položkovej identifikácie ceny (v rámci sumárnej ceny) |  | Nemocnice na Homolce | ČR | Olympus Czech Group s.r.o. | 27068641 |  |  |  | 27.021 | 0 | 0 |  |  | 106.01 | 0 | 0 | 2017 | 01 | 04 | 2017-01-04 | Áno | Áno | Neurčené | Nie |  | 24 mesiacov | neurčené | 24 hodín | Zmluva 111_RMH |  | Zľava 15%
endoskopické zostavy | fibrobronchoskop | pracovná dĺžka |  | 600 mm |  | BF-TE2 | BF-TE2 |  | OLYMPUS | bez položkovej identifikácie ceny (v rámci sumárnej ceny) |  | Nemocnice na Homolce | ČR | Olympus Czech Group s.r.o. | 27068641 |  |  |  | 27.021 | 0 | 0 |  |  | 106.01 | 0 | 0 | 2017 | 01 | 04 | 2017-01-04 | Áno | Áno | Neurčené | Nie |  | 24 mesiacov | neurčené | 24 hodín | Zmluva 111_RMH |  | Zľava 15%
endoskopické zostavy | fibrobronchoskop | smer snímania | priamy |  |  | BF-TE2 | BF-TE2 |  | OLYMPUS | bez položkovej identifikácie ceny (v rámci sumárnej ceny) |  | Nemocnice na Homolce | ČR | Olympus Czech Group s.r.o. | 27068641 |  |  |  | 27.021 | 0 | 0 |  |  | 106.01 | 0 | 0 | 2017 | 01 | 04 | 2017-01-04 | Áno | Áno | Neurčené | Nie |  | 24 mesiacov | neurčené | 24 hodín | Zmluva 111_RMH |  | Zľava 15%
endoskopické zostavy | fibrobronchoskop | fibrobronchoskop |  |  |  | FB-18RBS | FB-18RBS |  | Pentax | sumárna cena | HW/SW | Mestská nemocnica Ostrava | ČR | Medinet s.r.o. | 47538198 | 1 | 267400 | 323554 | 25.766 | 10378.0175 | 12557.4012 | 10378.0175 | 12557.4012 | 104.48 | 10243.9218 | 12292.7062 | 2017 | 10 | 13 | 2017-10-13 | Áno | Áno | Neurčené | Nie |  | 24 mesiacov | neurčené | 24 hodín | Zmluva 112_RMH
endoskopické zostavy | fibrobronchoskop | prístroj |  |  |  | FB-18RBS | FB-18RBS |  | Pentax | položková cena (súčasť sumárnej ceny) |  | Mestská nemocnica Ostrava | ČR | Medinet s.r.o. | 47538198 | 1 | 257000 | 310970 | 25.766 | 9974.3848 | 12069.0057 | 9974.3848 | 12069.0057 | 104.48 | 9845.5045 | 11814.6054 | 2017 | 10 | 13 | 2017-10-13 | Áno | Áno | Neurčené | Nie |  | 24 mesiacov | neurčené | 24 hodín | Zmluva 112_RMH
endoskopické zostavy | fibrobronchoskop | veľkosť zorného poľa |  | 100 ° |  | FB-18RBS | FB-18RBS |  | Pentax | bez položkovej identifikácie ceny (v rámci sumárnej ceny) |  | Mestská nemocnica Ostrava | ČR | Medinet s.r.o. | 47538198 |  |  |  | 25.766 | 0 | 0 |  |  | 104.48 | 0 | 0 | 2017 | 10 | 13 | 2017-10-13 | Áno | Áno | Neurčené | Nie |  | 24 mesiacov | neurčené | 24 hodín | Zmluva 112_RMH
endoskopické zostavy | fibrobronchoskop | hĺbka zorného poľa |  | 3 - 50 mm |  | FB-18RBS | FB-18RBS |  | Pentax | bez položkovej identifikácie ceny (v rámci sumárnej ceny) |  | Mestská nemocnica Ostrava | ČR | Medinet s.r.o. | 47538198 |  |  |  | 25.766 | 0 | 0 |  |  | 104.48 | 0 | 0 | 2017 | 10 | 13 | 2017-10-13 | Áno | Áno | Neurčené | Nie |  | 24 mesiacov | neurčené | 24 hodín | Zmluva 112_RMH
endoskopické zostavy | fibrobronchoskop | vonkajší priemer tubusu |  | 6 mm |  | FB-18RBS | FB-18RBS |  | Pentax | bez položkovej identifikácie ceny (v rámci sumárnej ceny) |  | Mestská nemocnica Ostrava | ČR | Medinet s.r.o. | 47538198 |  |  |  | 25.766 | 0 | 0 |  |  | 104.48 | 0 | 0 | 2017 | 10 | 13 | 2017-10-13 | Áno | Áno | Neurčené | Nie |  | 24 mesiacov | neurčené | 24 hodín | Zmluva 112_RMH
endoskopické zostavy | fibrobronchoskop | priemer pracovného kanála |  | 2,55 mm |  | FB-18RBS | FB-18RBS |  | Pentax | bez položkovej identifikácie ceny (v rámci sumárnej ceny) |  | Mestská nemocnica Ostrava | ČR | Medinet s.r.o. | 47538198 |  |  |  | 25.766 | 0 | 0 |  |  | 104.48 | 0 | 0 | 2017 | 10 | 13 | 2017-10-13 | Áno | Áno | Neurčené | Nie |  | 24 mesiacov | neurčené | 24 hodín | Zmluva 112_RMH
endoskopické zostavy | fibrobronchoskop | ohybnosť hore/dolu |  | 180°/90 ° |  | FB-18RBS | FB-18RBS |  | Pentax | bez položkovej identifikácie ceny (v rámci sumárnej ceny) |  | Mestská nemocnica Ostrava | ČR | Medinet s.r.o. | 47538198 |  |  |  | 25.766 | 0 | 0 |  |  | 104.48 | 0 | 0 | 2017 | 10 | 13 | 2017-10-13 | Áno | Áno | Neurčené | Nie |  | 24 mesiacov | neurčené | 24 hodín | Zmluva 112_RMH
endoskopické zostavy | fibrobronchoskop | pracovná dĺžka |  | 600 mm |  | FB-18RBS | FB-18RBS |  | Pentax | bez položkovej identifikácie ceny (v rámci sumárnej ceny) |  | Mestská nemocnica Ostrava | ČR | Medinet s.r.o. | 47538198 |  |  |  | 25.766 | 0 | 0 |  |  | 104.48 | 0 | 0 | 2017 | 10 | 13 | 2017-10-13 | Áno | Áno | Neurčené | Nie |  | 24 mesiacov | neurčené | 24 hodín | Zmluva 112_RMH
endoskopické zostavy | fibrobronchoskop | LED zdroj svetla |  |  |  | FB-18RBS | BS-LL1 |  | Pentax | bez položkovej identifikácie ceny (v rámci sumárnej ceny) |  | Mestská nemocnica Ostrava | ČR | Medinet s.r.o. | 47538198 |  |  |  | 25.766 | 0 | 0 |  |  | 104.48 | 0 | 0 | 2017 | 10 | 13 | 2017-10-13 | Áno | Áno | Neurčené | Nie |  | 24 mesiacov | neurčené | 24 hodín | Zmluva 112_RMH
endoskopické zostavy | fibrobronchoskop | Tester tesnosti |  |  |  | FB-18RBS | SHA-P5 |  | Pentax | položková cena (súčasť sumárnej ceny) |  | Mestská nemocnica Ostrava | ČR | Medinet s.r.o. | 47538198 | 1 | 10400 | 12584 | 25.766 | 403.6327 | 488.3956 | 403.6327 | 488.3956 | 104.48 | 398.4173 | 478.1008 | 2017 | 10 | 13 | 2017-10-13 | Áno | Áno | Neurčené | Nie |  | 24 mesiacov | neurčené | 24 hodín | Zmluva 112_RMH
endoskopické zostavy | fibrobronchoskop | fibrobronchoskop |  |  |  | neurčené | neurčené |  | Karl Storz | celková cena | HW/SW | Pardubická krajská nemocnice a.s | ČR | Radix CZ s.r.o. | 26774321 | 1 | 96920 | 117237 | 25.429 | 3811.3964 | 4610.3661 | 3811.3964 | 4610.3661 | 105.24 | 3734.9802 | 4481.9762 | 2018 | 03 | 14 | 2018-03-14 | Áno | Áno | Neurčené | Nie |  | 36 mesiacov | 120 mesiacov | neurčené | Zmluva 113_RMH
endoskopické zostavy | fibrobronchoskop | fibrobronchoskop |  |  |  | BF-TE2 | BF-TE2 | pneumológia | OLYMPUS | sumárna cena | HW/SW | Thomayerova nemocnice | ČR | Olympus Czech Group s.r.o. | 27068641 | 1 | 270000 | 326700 | 27.033 | 9987.7927 | 12085.2292 |  |  | 103.13 | 0 | 0 | 2016 | 11 | 01 | 2016-11-01 | Áno | Áno | Neurčené | Nie |  | 24 mesiacov | neurčené | 24 hodín | Zmluva 114_RMH |  | Zľava 10%
endoskopické zostavy | fibrobronchoskop | prístroj |  |  |  | BF-TE2 | BF-TE2 | pneumológia | OLYMPUS | bez položkovej identifikácie ceny (v rámci sumárnej ceny) |  | Thomayerova nemocnice | ČR | Olympus Czech Group s.r.o. | 27068641 |  |  |  | 27.033 | 0 | 0 |  |  | 103.13 | 0 | 0 | 2016 | 11 | 01 | 2016-11-01 | Áno | Áno | Neurčené | Nie |  | 24 mesiacov | neurčené | 24 hodín | Zmluva 114_RMH |  | Zľava 10%
endoskopické zostavy | fibrobronchoskop | veľkosť zorného poľa |  | 120 ° |  | BF-TE2 | BF-TE2 | pneumológia | OLYMPUS | bez položkovej identifikácie ceny (v rámci sumárnej ceny) |  | Thomayerova nemocnice | ČR | Olympus Czech Group s.r.o. | 27068641 |  |  |  | 27.033 | 0 | 0 |  |  | 103.13 | 0 | 0 | 2016 | 11 | 01 | 2016-11-01 | Áno | Áno | Neurčené | Nie |  | 24 mesiacov | neurčené | 24 hodín | Zmluva 114_RMH |  | Zľava 10%
endoskopické zostavy | fibrobronchoskop | hĺbka zorného poľa |  | 3 - 50 mm |  | BF-TE2 | BF-TE2 | pneumológia | OLYMPUS | bez položkovej identifikácie ceny (v rámci sumárnej ceny) |  | Thomayerova nemocnice | ČR | Olympus Czech Group s.r.o. | 27068641 |  |  |  | 27.033 | 0 | 0 |  |  | 103.13 | 0 | 0 | 2016 | 11 | 01 | 2016-11-01 | Áno | Áno | Neurčené | Nie |  | 24 mesiacov | neurčené | 24 hodín | Zmluva 114_RMH |  | Zľava 10%
endoskopické zostavy | fibrobronchoskop | vonkajší priemer distálneho konca |  | 5,9 mm |  | BF-TE2 | BF-TE2 | pneumológia | OLYMPUS | bez položkovej identifikácie ceny (v rámci sumárnej ceny) |  | Thomayerova nemocnice | ČR | Olympus Czech Group s.r.o. | 27068641 |  |  |  | 27.033 | 0 | 0 |  |  | 103.13 | 0 | 0 | 2016 | 11 | 01 | 2016-11-01 | Áno | Áno | Neurčené | Nie |  | 24 mesiacov | neurčené | 24 hodín | Zmluva 114_RMH |  | Zľava 10%
endoskopické zostavy | fibrobronchoskop | vonkajší priemer tubusu |  | 6 mm |  | BF-TE2 | BF-TE2 | pneumológia | OLYMPUS | bez položkovej identifikácie ceny (v rámci sumárnej ceny) |  | Thomayerova nemocnice | ČR | Olympus Czech Group s.r.o. | 27068641 |  |  |  | 27.033 | 0 | 0 |  |  | 103.13 | 0 | 0 | 2016 | 11 | 01 | 2016-11-01 | Áno | Áno | Neurčené | Nie |  | 24 mesiacov | neurčené | 24 hodín | Zmluva 114_RMH |  | Zľava 10%
endoskopické zostavy | fibrobronchoskop | priemer pracovného kanála |  | 2,8 mm |  | BF-TE2 | BF-TE2 | pneumológia | OLYMPUS | bez položkovej identifikácie ceny (v rámci sumárnej ceny) |  | Thomayerova nemocnice | ČR | Olympus Czech Group s.r.o. | 27068641 |  |  |  | 27.033 | 0 | 0 |  |  | 103.13 | 0 | 0 | 2016 | 11 | 01 | 2016-11-01 | Áno | Áno | Neurčené | Nie |  | 24 mesiacov | neurčené | 24 hodín | Zmluva 114_RMH |  | Zľava 10%
endoskopické zostavy | fibrobronchoskop | ohybnosť hore/dolu |  | 180°/130 ° |  | BF-TE2 | BF-TE2 | pneumológia | OLYMPUS | bez položkovej identifikácie ceny (v rámci sumárnej ceny) |  | Thomayerova nemocnice | ČR | Olympus Czech Group s.r.o. | 27068641 |  |  |  | 27.033 | 0 | 0 |  |  | 103.13 | 0 | 0 | 2016 | 11 | 01 | 2016-11-01 | Áno | Áno | Neurčené | Nie |  | 24 mesiacov | neurčené | 24 hodín | Zmluva 114_RMH |  | Zľava 10%
endoskopické zostavy | fibrobronchoskop | pracovná dĺžka |  | 600 mm |  | BF-TE2 | BF-TE2 | pneumológia | OLYMPUS | bez položkovej identifikácie ceny (v rámci sumárnej ceny) |  | Thomayerova nemocnice | ČR | Olympus Czech Group s.r.o. | 27068641 |  |  |  | 27.033 | 0 | 0 |  |  | 103.13 | 0 | 0 | 2016 | 11 | 01 | 2016-11-01 | Áno | Áno | Neurčené | Nie |  | 24 mesiacov | neurčené | 24 hodín | Zmluva 114_RMH |  | Zľava 10%
endoskopické zostavy | fibrobronchoskop | smer snímania | priamy |  |  | BF-TE2 | BF-TE2 | pneumológia | OLYMPUS | bez položkovej identifikácie ceny (v rámci sumárnej ceny) |  | Thomayerova nemocnice | ČR | Olympus Czech Group s.r.o. | 27068641 |  |  |  | 27.033 | 0 | 0 |  |  | 103.13 | 0 | 0 | 2016 | 11 | 01 | 2016-11-01 | Áno | Áno | Neurčené | Nie |  | 24 mesiacov | neurčené | 24 hodín | Zmluva 114_RMH |  | Zľava 10%
endoskopické zostavy | fibrobronchoskop | fibrobronchoskop |  |  |  | FB-15V | FB-15V |  | Pentax | sumárna cena | HW/SW | Fakultní nemocnice Plzeň | ČR | Medinet s.r.o. | 47538198 | 1 | 187340 | 226681 | 25.681 | 7294.8873 | 8826.798 | 7294.8873 | 8826.798 | 105.98 | 7098.7141 | 8518.457 | 2018 | 08 | 10 | 2018-08-10 | Áno | Áno | Neurčené | Nie |  | 24 mesiacov | neurčené | 48 hodín | Zmluva 115_RMH
endoskopické zostavy | fibrobronchoskop | prístroj |  |  |  | FB-15V | FB-15V |  | Pentax | položková cena (súčasť sumárnej ceny) |  | Fakultní nemocnice Plzeň | ČR | Medinet s.r.o. | 47538198 | 1 | 183000 | 221430 | 25.681 | 7125.8907 | 8622.3278 | 7125.8907 | 8622.3278 | 105.98 | 6934.2622 | 8321.1147 | 2018 | 08 | 10 | 2018-08-10 | Áno | Áno | Neurčené | Nie |  | 24 mesiacov | neurčené | 48 hodín | Zmluva 115_RMH
endoskopické zostavy | fibrobronchoskop | veľkosť zorného poľa |  | 120 ° |  | FB-15V | FB-15V |  | Pentax | bez položkovej identifikácie ceny (v rámci sumárnej ceny) |  | Fakultní nemocnice Plzeň | ČR | Medinet s.r.o. | 47538198 |  |  |  | 25.681 | 0 | 0 |  |  | 105.98 | 0 | 0 | 2018 | 08 | 10 | 2018-08-10 | Áno | Áno | Neurčené | Nie |  | 24 mesiacov | neurčené | 48 hodín | Zmluva 115_RMH
endoskopické zostavy | fibrobronchoskop | hĺbka zorného poľa |  | 3 - 50 mm |  | FB-15V | FB-15V |  | Pentax | bez položkovej identifikácie ceny (v rámci sumárnej ceny) |  | Fakultní nemocnice Plzeň | ČR | Medinet s.r.o. | 47538198 |  |  |  | 25.681 | 0 | 0 |  |  | 105.98 | 0 | 0 | 2018 | 08 | 10 | 2018-08-10 | Áno | Áno | Neurčené | Nie |  | 24 mesiacov | neurčené | 48 hodín | Zmluva 115_RMH
endoskopické zostavy | fibrobronchoskop | vonkajší priemer tubusu |  | 4,9 mm |  | FB-15V | FB-15V |  | Pentax | bez položkovej identifikácie ceny (v rámci sumárnej ceny) |  | Fakultní nemocnice Plzeň | ČR | Medinet s.r.o. | 47538198 |  |  |  | 25.681 | 0 | 0 |  |  | 105.98 | 0 | 0 | 2018 | 08 | 10 | 2018-08-10 | Áno | Áno | Neurčené | Nie |  | 24 mesiacov | neurčené | 48 hodín | Zmluva 115_RMH
endoskopické zostavy | fibrobronchoskop | priemer pracovného kanála |  | 2,1 mm |  | FB-15V | FB-15V |  | Pentax | bez položkovej identifikácie ceny (v rámci sumárnej ceny) |  | Fakultní nemocnice Plzeň | ČR | Medinet s.r.o. | 47538198 |  |  |  | 25.681 | 0 | 0 |  |  | 105.98 | 0 | 0 | 2018 | 08 | 10 | 2018-08-10 | Áno | Áno | Neurčené | Nie |  | 24 mesiacov | neurčené | 48 hodín | Zmluva 115_RMH
endoskopické zostavy | fibrobronchoskop | ohybnosť hore/dolu |  | 180°/130 ° |  | FB-15V | FB-15V |  | Pentax | bez položkovej identifikácie ceny (v rámci sumárnej ceny) |  | Fakultní nemocnice Plzeň | ČR | Medinet s.r.o. | 47538198 |  |  |  | 25.681 | 0 | 0 |  |  | 105.98 | 0 | 0 | 2018 | 08 | 10 | 2018-08-10 | Áno | Áno | Neurčené | Nie |  | 24 mesiacov | neurčené | 48 hodín | Zmluva 115_RMH
endoskopické zostavy | fibrobronchoskop | pracovná dĺžka |  | 600 mm |  | FB-15V | FB-15V |  | Pentax | bez položkovej identifikácie ceny (v rámci sumárnej ceny) |  | Fakultní nemocnice Plzeň | ČR | Medinet s.r.o. | 47538198 |  |  |  | 25.681 | 0 | 0 |  |  | 105.98 | 0 | 0 | 2018 | 08 | 10 | 2018-08-10 | Áno | Áno | Neurčené | Nie |  | 24 mesiacov | neurčené | 48 hodín | Zmluva 115_RMH
endoskopické zostavy | fibrobronchoskop | izolovaná koncovka |  |  |  | FB-15V | FB-15V |  | Pentax | bez položkovej identifikácie ceny (v rámci sumárnej ceny) |  | Fakultní nemocnice Plzeň | ČR | Medinet s.r.o. | 47538198 |  |  |  | 25.681 | 0 | 0 |  |  | 105.98 | 0 | 0 | 2018 | 08 | 10 | 2018-08-10 | Áno | Áno | Neurčené | Nie |  | 24 mesiacov | neurčené | 48 hodín | Zmluva 115_RMH
endoskopické zostavy | fibrobronchoskop | adaptér | k pripojeniu zdroju svetla Olympus |  |  | FB–15V | AL-OL 11 |  | Pentax | položková cena (súčasť sumárnej ceny) |  | Fakultní nemocnice Plzeň | ČR | Medinet s.r.o. | 47538198 | 1 | 4340 | 5251.4 | 25.681 | 168.9965 | 204.4858 | 168.9965 | 204.4858 | 105.98 | 164.4519 | 197.3423 | 2018 | 08 | 10 | 2018-08-10 | Áno | Áno | Neurčené | Nie |  | 24 mesiacov | neurčené | 48 hodín | Zmluva 115_RMH
endoskopické zostavy | fibrobronchoskop | fibrobronchoskop |  |  |  | FB-19TV | FB-19TV |  | Pentax | sumárna cena | HW/SW | Fakultní nemocnice Plzeň | ČR | Medinet s.r.o. | 47538198 | 1 | 363980 | 440416 | 27.033 | 13464.2844 | 16291.7915 | 13464.2844 | 16291.7915 | 103.13 | 13464.2844 | 16157.1413 | 2016 | 11 | 30 | 2016-11-30 | Áno | Áno | Neurčené | Nie |  | 24 mesiacov | neurčené | 48 hodín | Zmluva 116_RMH
endoskopické zostavy | fibrobronchoskop | prístroj |  |  |  | FB-19TV | FB-19TV |  | Pentax | bez položkovej identifikácie ceny (v rámci sumárnej ceny) |  | Fakultní nemocnice Plzeň | ČR | Medinet s.r.o. | 47538198 |  |  |  | 27.033 | 0 | 0 |  |  | 103.13 | 0 | 0 | 2016 | 11 | 30 | 2016-11-30 | Áno | Áno | Neurčené | Nie |  | 24 mesiacov | neurčené | 48 hodín | Zmluva 116_RMH
endoskopické zostavy | fibrobronchoskop | veľkosť zorného poľa |  | 120 ° |  | FB-19TV | FB-19TV |  | Pentax | bez položkovej identifikácie ceny (v rámci sumárnej ceny) |  | Fakultní nemocnice Plzeň | ČR | Medinet s.r.o. | 47538198 |  |  |  | 27.033 | 0 | 0 |  |  | 103.13 | 0 | 0 | 2016 | 11 | 30 | 2016-11-30 | Áno | Áno | Neurčené | Nie |  | 24 mesiacov | neurčené | 48 hodín | Zmluva 116_RMH
endoskopické zostavy | fibrobronchoskop | hĺbka zorného poľa |  | 3 - 50 mm |  | FB-19TV | FB-19TV |  | Pentax | bez položkovej identifikácie ceny (v rámci sumárnej ceny) |  | Fakultní nemocnice Plzeň | ČR | Medinet s.r.o. | 47538198 |  |  |  | 27.033 | 0 | 0 |  |  | 103.13 | 0 | 0 | 2016 | 11 | 30 | 2016-11-30 | Áno | Áno | Neurčené | Nie |  | 24 mesiacov | neurčené | 48 hodín | Zmluva 116_RMH
endoskopické zostavy | fibrobronchoskop | vonkajší priemer tubusu |  | 6,2 mm |  | FB-19TV | FB-19TV |  | Pentax | bez položkovej identifikácie ceny (v rámci sumárnej ceny) |  | Fakultní nemocnice Plzeň | ČR | Medinet s.r.o. | 47538198 |  |  |  | 27.033 | 0 | 0 |  |  | 103.13 | 0 | 0 | 2016 | 11 | 30 | 2016-11-30 | Áno | Áno | Neurčené | Nie |  | 24 mesiacov | neurčené | 48 hodín | Zmluva 116_RMH
endoskopické zostavy | fibrobronchoskop | priemer pracovného kanála |  | 3 mm |  | FB-19TV | FB-19TV |  | Pentax | bez položkovej identifikácie ceny (v rámci sumárnej ceny) |  | Fakultní nemocnice Plzeň | ČR | Medinet s.r.o. | 47538198 |  |  |  | 27.033 | 0 | 0 |  |  | 103.13 | 0 | 0 | 2016 | 11 | 30 | 2016-11-30 | Áno | Áno | Neurčené | Nie |  | 24 mesiacov | neurčené | 48 hodín | Zmluva 116_RMH
endoskopické zostavy | fibrobronchoskop | ohybnosť hore/dolu |  | 180°/130 ° |  | FB-19TV | FB-19TV |  | Pentax | bez položkovej identifikácie ceny (v rámci sumárnej ceny) |  | Fakultní nemocnice Plzeň | ČR | Medinet s.r.o. | 47538198 |  |  |  | 27.033 | 0 | 0 |  |  | 103.13 | 0 | 0 | 2016 | 11 | 30 | 2016-11-30 | Áno | Áno | Neurčené | Nie |  | 24 mesiacov | neurčené | 48 hodín | Zmluva 116_RMH
endoskopické zostavy | fibrobronchoskop | pracovná dĺžka |  | 600 mm |  | FB-19TV | FB-19TV |  | Pentax | bez položkovej identifikácie ceny (v rámci sumárnej ceny) |  | Fakultní nemocnice Plzeň | ČR | Medinet s.r.o. | 47538198 |  |  |  | 27.033 | 0 | 0 |  |  | 103.13 | 0 | 0 | 2016 | 11 | 30 | 2016-11-30 | Áno | Áno | Neurčené | Nie |  | 24 mesiacov | neurčené | 48 hodín | Zmluva 116_RMH
endoskopické zostavy | fibrobronchoskop | izolovaná koncovka |  |  |  | FB-19TV | FB-19TV |  | Pentax | bez položkovej identifikácie ceny (v rámci sumárnej ceny) |  | Fakultní nemocnice Plzeň | ČR | Medinet s.r.o. | 47538198 |  |  |  | 27.033 | 0 | 0 |  |  | 103.13 | 0 | 0 | 2016 | 11 | 30 | 2016-11-30 | Áno | Áno | Neurčené | Nie |  | 24 mesiacov | neurčené | 48 hodín | Zmluva 116_RMH
endoskopické zostavy | fibrobronchoskop | fibrobronchoskop |  |  |  | neurčené | neurčené |  | neurčené | sumárna cena | HW/SW | Nemocnica Poprad, a. s. | SR | RADIX spol s.r.o. | 00615803 | 1 | 8718.5 | 10462.2 | 1 | 8718.5 | 10462.2 | 8718.5 | 10462.2 | 99.88 | 9002.1917 | 10802.63 | 2015 | 6 | 5 | 2015-06-05 | Neurčené | Áno | Neurčené | Nie |  | 24 mesiacov | neurčené | neurčené | Zmluva 117_RMH
endoskopické zostavy | fibrobronchoskop | prístroj |  |  |  | neurčené | neurčené |  | neurčené | bez položkovej identifikácie ceny (v rámci sumárnej ceny) |  | Nemocnica Poprad, a. s. | SR | RADIX spol s.r.o. | 00615803 |  |  |  | 1 | 0 | 0 |  |  | 99.88 | 0 | 0 | 2015 | 6 | 5 | 2015-06-05 | Neurčené | Áno | Neurčené | Nie |  | 24 mesiacov | neurčené | neurčené | Zmluva 117_RMH
endoskopické zostavy | fibrobronchoskop | veľkosť zorného poľa |  | 120 ° |  | neurčené | neurčené |  | neurčené | bez položkovej identifikácie ceny (v rámci sumárnej ceny) |  | Nemocnica Poprad, a. s. | SR | RADIX spol s.r.o. | 00615803 |  |  |  | 1 | 0 | 0 |  |  | 99.88 | 0 | 0 | 2015 | 6 | 5 | 2015-06-05 | Neurčené | Áno | Neurčené | Nie |  | 24 mesiacov | neurčené | neurčené | Zmluva 117_RMH
endoskopické zostavy | fibrobronchoskop | vonkajší priemer tubusu |  | 5,2 mm |  | neurčené | neurčené |  | neurčené | bez položkovej identifikácie ceny (v rámci sumárnej ceny) |  | Nemocnica Poprad, a. s. | SR | RADIX spol s.r.o. | 00615803 |  |  |  | 1 | 0 | 0 |  |  | 99.88 | 0 | 0 | 2015 | 6 | 5 | 2015-06-05 | Neurčené | Áno | Neurčené | Nie |  | 24 mesiacov | neurčené | neurčené | Zmluva 117_RMH
endoskopické zostavy | fibrobronchoskop | priemer pracovného kanála |  | 2,3 mm |  | neurčené | neurčené |  | neurčené | bez položkovej identifikácie ceny (v rámci sumárnej ceny) |  | Nemocnica Poprad, a. s. | SR | RADIX spol s.r.o. | 00615803 |  |  |  | 1 | 0 | 0 |  |  | 99.88 | 0 | 0 | 2015 | 6 | 5 | 2015-06-05 | Neurčené | Áno | Neurčené | Nie |  | 24 mesiacov | neurčené | neurčené | Zmluva 117_RMH
endoskopické zostavy | fibrobronchoskop | ohybnosť hore/dolu |  | 140°/140 ° |  | neurčené | neurčené |  | neurčené | bez položkovej identifikácie ceny (v rámci sumárnej ceny) |  | Nemocnica Poprad, a. s. | SR | RADIX spol s.r.o. | 00615803 |  |  |  | 1 | 0 | 0 |  |  | 99.88 | 0 | 0 | 2015 | 6 | 5 | 2015-06-05 | Neurčené | Áno | Neurčené | Nie |  | 24 mesiacov | neurčené | neurčené | Zmluva 117_RMH
endoskopické zostavy | fibrobronchoskop | smer snímania | priamy |  |  | neurčené | neurčené |  | neurčené | bez položkovej identifikácie ceny (v rámci sumárnej ceny) |  | Nemocnica Poprad, a. s. | SR | RADIX spol s.r.o. | 00615803 |  |  |  | 1 | 0 | 0 |  |  | 99.88 | 0 | 0 | 2015 | 6 | 5 | 2015-06-05 | Neurčené | Áno | Neurčené | Nie |  | 24 mesiacov | neurčené | neurčené | Zmluva 117_RMH
endoskopické zostavy | fibrobronchoskop | príslušenstvo |  |  |  | neurčené | neurčené |  | neurčené | bez položkovej identifikácie ceny (v rámci sumárnej ceny) |  | Nemocnica Poprad, a. s. | SR | RADIX spol s.r.o. | 00615803 |  |  |  | 1 | 0 | 0 |  |  | 99.88 | 0 | 0 | 2015 | 6 | 5 | 2015-06-05 | Neurčené | Áno | Neurčené | Nie |  | 24 mesiacov | neurčené | neurčené | Zmluva 117_RMH
endoskopické zostavy | fibrobronchoskop | fibrobronchoskop |  |  |  | LF-TP | LF-TP |  | OLYMPUS | sumárna cena | HW/SW | Krajská nemocnica T.Bati, a.s. | ČR | Olympus Czech Group s.r.o. | 27068641 | 1 | 130890 | 158376.9 | 25.365 | 5160.2602 | 6243.9148 | 5160.2602 | 6243.9148 | 105.45 | 5046.7296 | 6056.0755 | 2018 | 04 | 30 | 2018-04-30 | Áno | Áno | EFRR | Áno |  | 24 mesiacov | neurčené | 24 hodín | Zmluva 118_RMH
endoskopické zostavy | fibrobronchoskop | prístroj |  | prenosný intubačný |  | LF-TP | LF-TP |  | OLYMPUS | bez položkovej identifikácie ceny (v rámci sumárnej ceny) |  | Krajská nemocnica T.Bati, a.s. | ČR | Olympus Czech Group s.r.o. | 27068641 |  |  |  | 25.365 | 0 | 0 |  |  | 105.45 | 0 | 0 | 2018 | 04 | 30 | 2018-04-30 | Áno | Áno | EFRR | Áno |  | 24 mesiacov | neurčené | 24 hodín | Zmluva 118_RMH
endoskopické zostavy | fibrobronchoskop | veľkosť zorného poľa |  | min. 90 ° |  | LF-TP | LF-TP |  | OLYMPUS | bez položkovej identifikácie ceny (v rámci sumárnej ceny) |  | Krajská nemocnica T.Bati, a.s. | ČR | Olympus Czech Group s.r.o. | 27068641 |  |  |  | 25.365 | 0 | 0 |  |  | 105.45 | 0 | 0 | 2018 | 04 | 30 | 2018-04-30 | Áno | Áno | EFRR | Áno |  | 24 mesiacov | neurčené | 24 hodín | Zmluva 118_RMH
endoskopické zostavy | fibrobronchoskop | hĺbka zorného poľa |  | 3 - 50 mm |  | LF-TP | LF-TP |  | OLYMPUS | bez položkovej identifikácie ceny (v rámci sumárnej ceny) |  | Krajská nemocnica T.Bati, a.s. | ČR | Olympus Czech Group s.r.o. | 27068641 |  |  |  | 25.365 | 0 | 0 |  |  | 105.45 | 0 | 0 | 2018 | 04 | 30 | 2018-04-30 | Áno | Áno | EFRR | Áno |  | 24 mesiacov | neurčené | 24 hodín | Zmluva 118_RMH
endoskopické zostavy | fibrobronchoskop | vonkajší priemer distálneho konca |  | max. 5,1 mm |  | LF-TP | LF-TP |  | OLYMPUS | bez položkovej identifikácie ceny (v rámci sumárnej ceny) |  | Krajská nemocnica T.Bati, a.s. | ČR | Olympus Czech Group s.r.o. | 27068641 |  |  |  | 25.365 | 0 | 0 |  |  | 105.45 | 0 | 0 | 2018 | 04 | 30 | 2018-04-30 | Áno | Áno | EFRR | Áno |  | 24 mesiacov | neurčené | 24 hodín | Zmluva 118_RMH
endoskopické zostavy | fibrobronchoskop | vonkajší priemer tubusu |  | max 5.2 mm |  | LF-TP | LF-TP |  | OLYMPUS | bez položkovej identifikácie ceny (v rámci sumárnej ceny) |  | Krajská nemocnica T.Bati, a.s. | ČR | Olympus Czech Group s.r.o. | 27068641 |  |  |  | 25.365 | 0 | 0 |  |  | 105.45 | 0 | 0 | 2018 | 04 | 30 | 2018-04-30 | Áno | Áno | EFRR | Áno |  | 24 mesiacov | neurčené | 24 hodín | Zmluva 118_RMH
endoskopické zostavy | fibrobronchoskop | priemer pracovného kanála |  | min 2.55 mm |  | LF-TP | LF-TP |  | OLYMPUS | bez položkovej identifikácie ceny (v rámci sumárnej ceny) |  | Krajská nemocnica T.Bati, a.s. | ČR | Olympus Czech Group s.r.o. | 27068641 |  |  |  | 25.365 | 0 | 0 |  |  | 105.45 | 0 | 0 | 2018 | 04 | 30 | 2018-04-30 | Áno | Áno | EFRR | Áno |  | 24 mesiacov | neurčené | 24 hodín | Zmluva 118_RMH
endoskopické zostavy | fibrobronchoskop | ohybnosť hore/dolu |  | min 160°/130 ° |  | LF-TP | LF-TP |  | OLYMPUS | bez položkovej identifikácie ceny (v rámci sumárnej ceny) |  | Krajská nemocnica T.Bati, a.s. | ČR | Olympus Czech Group s.r.o. | 27068641 |  |  |  | 25.365 | 0 | 0 |  |  | 105.45 | 0 | 0 | 2018 | 04 | 30 | 2018-04-30 | Áno | Áno | EFRR | Áno |  | 24 mesiacov | neurčené | 24 hodín | Zmluva 118_RMH
endoskopické zostavy | fibrobronchoskop | pracovná dĺžka |  | min 600 mm |  | LF-TP | LF-TP |  | OLYMPUS | bez položkovej identifikácie ceny (v rámci sumárnej ceny) |  | Krajská nemocnica T.Bati, a.s. | ČR | Olympus Czech Group s.r.o. | 27068641 |  |  |  | 25.365 | 0 | 0 |  |  | 105.45 | 0 | 0 | 2018 | 04 | 30 | 2018-04-30 | Áno | Áno | EFRR | Áno |  | 24 mesiacov | neurčené | 24 hodín | Zmluva 118_RMH
endoskopické zostavy | fibrobronchoskop | smer snímania | priamy |  |  | LF-TP | LF-TP |  | OLYMPUS | bez položkovej identifikácie ceny (v rámci sumárnej ceny) |  | Krajská nemocnica T.Bati, a.s. | ČR | Olympus Czech Group s.r.o. | 27068641 |  |  |  | 25.365 | 0 | 0 |  |  | 105.45 | 0 | 0 | 2018 | 04 | 30 | 2018-04-30 | Áno | Áno | EFRR | Áno |  | 24 mesiacov | neurčené | 24 hodín | Zmluva 118_RMH
endoskopické zostavy | fibrobronchoskop | fibrobronchoskop |  | intubačný |  | neurčené | neurčené |  | Pentax | sumárna cena | HW/SW | Fakultní nemocnica Olomouc | ČR | Medinet s.r.o. | 47538198 | 1 | 175200 | 211992 | 26.572 | 6593.4066 | 7978.022 | 6593.4066 | 7978.022 | 103.8 | 6550.848 | 7861.0176 | 2017 | 05 | 19 | 2017-05-19 | Áno | Áno | Neurčené | Nie |  | 24 mesiacov | neurčené | 48 hodín | Zmluva 119_RMH
endoskopické zostavy | fibrobronchoskop | fibrobronchoskop |  |  |  | FB 18-V | FB 18-V |  | Pentax | sumárna cena | HW/SW | Odborný léčební ústav Jevíčko | ČR | Medinet s.r.o. | 47538198 | 1 | 155000 | 187550 | 25.778 | 6012.8792 | 7275.5838 | 6012.8792 | 7275.5838 | 105.78 | 5862.2446 | 7034.6935 | 2018 | 06 | 15 | 2018-06-15 | Áno | Áno | Neurčené | Nie |  | 24 mesiacov | neurčené | 48 hodín | Zmluva 120_RMH
endoskopické zostavy | fibrobronchoskop | prístroj |  | 40% viac vláken, 10% väčšie zorné pole |  | FB 18-V | FB 18-V |  | Pentax | bez položkovej identifikácie ceny (v rámci sumárnej ceny) |  | Odborný léčební ústav Jevíčko | ČR | Medinet s.r.o. | 47538198 |  |  |  | 25.778 | 0 | 0 |  |  | 105.78 | 0 | 0 | 2018 | 06 | 15 | 2018-06-15 | Áno | Áno | Neurčené | Nie |  | 24 mesiacov | neurčené | 48 hodín | Zmluva 120_RMH
endoskopické zostavy | fibrobronchoskop | veľkosť zorného poľa |  | 120 ° |  | FB 18-V | FB 18-V |  | Pentax | bez položkovej identifikácie ceny (v rámci sumárnej ceny) |  | Odborný léčební ústav Jevíčko | ČR | Medinet s.r.o. | 47538198 |  |  |  | 25.778 | 0 | 0 |  |  | 105.78 | 0 | 0 | 2018 | 06 | 15 | 2018-06-15 | Áno | Áno | Neurčené | Nie |  | 24 mesiacov | neurčené | 48 hodín | Zmluva 120_RMH
endoskopické zostavy | fibrobronchoskop | hĺbka zorného poľa |  | 3 - 50 mm |  | FB 18-V | FB 18-V |  | Pentax | bez položkovej identifikácie ceny (v rámci sumárnej ceny) |  | Odborný léčební ústav Jevíčko | ČR | Medinet s.r.o. | 47538198 |  |  |  | 25.778 | 0 | 0 |  |  | 105.78 | 0 | 0 | 2018 | 06 | 15 | 2018-06-15 | Áno | Áno | Neurčené | Nie |  | 24 mesiacov | neurčené | 48 hodín | Zmluva 120_RMH
endoskopické zostavy | fibrobronchoskop | vonkajší priemer tubusu |  | 6 mm |  | FB 18-V | FB 18-V |  | Pentax | bez položkovej identifikácie ceny (v rámci sumárnej ceny) |  | Odborný léčební ústav Jevíčko | ČR | Medinet s.r.o. | 47538198 |  |  |  | 25.778 | 0 | 0 |  |  | 105.78 | 0 | 0 | 2018 | 06 | 15 | 2018-06-15 | Áno | Áno | Neurčené | Nie |  | 24 mesiacov | neurčené | 48 hodín | Zmluva 120_RMH
endoskopické zostavy | fibrobronchoskop | priemer pracovného kanála |  | 2,7 mm |  | FB 18-V | FB 18-V |  | Pentax | bez položkovej identifikácie ceny (v rámci sumárnej ceny) |  | Odborný léčební ústav Jevíčko | ČR | Medinet s.r.o. | 47538198 |  |  |  | 25.778 | 0 | 0 |  |  | 105.78 | 0 | 0 | 2018 | 06 | 15 | 2018-06-15 | Áno | Áno | Neurčené | Nie |  | 24 mesiacov | neurčené | 48 hodín | Zmluva 120_RMH
endoskopické zostavy | fibrobronchoskop | ohybnosť hore/dolu |  | 180°/130 ° |  | FB 18-V | FB 18-V |  | Pentax | bez položkovej identifikácie ceny (v rámci sumárnej ceny) |  | Odborný léčební ústav Jevíčko | ČR | Medinet s.r.o. | 47538198 |  |  |  | 25.778 | 0 | 0 |  |  | 105.78 | 0 | 0 | 2018 | 06 | 15 | 2018-06-15 | Áno | Áno | Neurčené | Nie |  | 24 mesiacov | neurčené | 48 hodín | Zmluva 120_RMH
endoskopické zostavy | fibrobronchoskop | pracovná dĺžka |  | 600 mm |  | FB 18-V | FB 18-V |  | Pentax | bez položkovej identifikácie ceny (v rámci sumárnej ceny) |  | Odborný léčební ústav Jevíčko | ČR | Medinet s.r.o. | 47538198 |  |  |  | 25.778 | 0 | 0 |  |  | 105.78 | 0 | 0 | 2018 | 06 | 15 | 2018-06-15 | Áno | Áno | Neurčené | Nie |  | 24 mesiacov | neurčené | 48 hodín | Zmluva 120_RMH
endoskopické zostavy | fibrobronchoskop | izolovaná koncovka |  |  |  | FB 18-V | FB 18-V |  | Pentax | bez položkovej identifikácie ceny (v rámci sumárnej ceny) |  | Odborný léčební ústav Jevíčko | ČR | Medinet s.r.o. | 47538198 |  |  |  | 25.778 | 0 | 0 |  |  | 105.78 | 0 | 0 | 2018 | 06 | 15 | 2018-06-15 | Áno | Áno | Neurčené | Nie |  | 24 mesiacov | neurčené | 48 hodín | Zmluva 120_RMH
endoskopické zostavy | fibrobronchoskop | príslušenstvo |  |  |  | FB 18-V | FB 18-V |  | Pentax | bez položkovej identifikácie ceny (v rámci sumárnej ceny) |  | Odborný léčební ústav Jevíčko | ČR | Medinet s.r.o. | 47538198 |  |  |  | 25.778 | 0 | 0 |  |  | 105.78 | 0 | 0 | 2018 | 06 | 15 | 2018-06-15 | Áno | Áno | Neurčené | Nie |  | 24 mesiacov | neurčené | 48 hodín | Zmluva 120_RMH
endoskopické zostavy | fibrobronchoskop | adaptér | k pripojeniu zdroju svetla Olympus |  |  | FB 18-V | AT-OL11 |  | Pentax | položková cena (súčasť sumárnej ceny) |  | Odborný léčební ústav Jevíčko | ČR | Medinet s.r.o. | 47538198 | 1 | 4485 | 5426.85 | 25.778 | 173.9856 | 210.5225 | 173.9856 | 210.5225 | 105.78 | 169.6269 | 203.5523 | 2018 | 06 | 15 | 2018-06-15 | Áno | Áno | Neurčené | Nie |  | 24 mesiacov | neurčené | 48 hodín | Zmluva 120_RMH
endoskopické zostavy | fibrobronchoskop | adaptér | k pripojeniu k umývačke olympus |  |  | FB 18-V | AT-OT2 |  | Pentax | položková cena (súčasť sumárnej ceny) |  | Odborný léčební ústav Jevíčko | ČR | Medinet s.r.o. | 47538198 | 1 | 14365 | 17381.65 | 25.778 | 557.2581 | 674.2823 | 557.2581 | 674.2823 | 105.78 | 543.2977 | 651.9572 | 2018 | 06 | 15 | 2018-06-15 | Áno | Áno | Neurčené | Nie |  | 24 mesiacov | neurčené | 48 hodín | Zmluva 120_RMH
endoskopické zostavy | fibrobronchoskop | adaptér | k pripojeniu ku kamere Olympus |  |  | FB 18-V | FB 18-V |  | Pentax | položková cena (súčasť sumárnej ceny) |  | Odborný léčební ústav Jevíčko | ČR | Medinet s.r.o. | 47538198 | 1 | 16020 | 19384.2 | 25.778 | 621.4602 | 751.9668 | 621.4602 | 751.9668 | 105.78 | 605.8913 | 727.0696 | 2018 | 06 | 15 | 2018-06-15 | Áno | Áno | Neurčené | Nie |  | 24 mesiacov | neurčené | 48 hodín | Zmluva 120_RMH
endoskopické zostavy | fibrobronchoskop | tester tesnosti |  |  |  | FB 18-V | SHA-P5 |  | Pentax | položková cena (súčasť sumárnej ceny) |  | Odborný léčební ústav Jevíčko | ČR | Medinet s.r.o. | 47538198 | 1 | 10400 | 12584 | 25.778 | 403.4448 | 488.1682 | 403.4448 | 488.1682 | 105.78 | 393.3377 | 472.0052 | 2018 | 06 | 15 | 2018-06-15 | Áno | Áno | Neurčené | Nie |  | 24 mesiacov | neurčené | 48 hodín | Zmluva 120_RMH
endoskopické zostavy | fibrobronchoskop | fibrobronchoskop |  |  |  | BF-TE2 | BF-TE2 |  | OLYMPUS | sumárna cena | HW/SW | Stodecká nemocnice, a.s. | ČR | Z TECHNIK s.r.o. | 04115490 | 1 | 336000 | 406560 | 25.778 | 13034.3704 | 15771.5882 | 13034.3704 | 15771.5882 | 105.78 | 12707.8334 | 15249.4001 | 2018 | 06 | 15 | 2018-06-15 | Áno | Áno | Neurčené | Áno |  | 24 mesiacov | 72 mesiacov | 24 hodín | Zmluva 121_RMH
endoskopické zostavy | fibrobronchoskop | prístroj |  |  |  | BF-TE2 | BF-TE2 |  | OLYMPUS | bez položkovej identifikácie ceny (v rámci sumárnej ceny) |  | Stodecká nemocnice, a.s. | ČR | Z TECHNIK s.r.o. | 04115490 |  |  |  | 25.778 | 0 | 0 |  |  | 105.78 | 0 | 0 | 2018 | 06 | 15 | 2018-06-15 | Áno | Áno | Neurčené | Áno |  | 24 mesiacov | 72 mesiacov | 24 hodín | Zmluva 121_RMH
endoskopické zostavy | fibrobronchoskop | veľkosť zorného poľa |  | 120 ° |  | BF-TE2 | BF-TE2 |  | OLYMPUS | bez položkovej identifikácie ceny (v rámci sumárnej ceny) |  | Stodecká nemocnice, a.s. | ČR | Z TECHNIK s.r.o. | 04115490 |  |  |  | 25.778 | 0 | 0 |  |  | 105.78 | 0 | 0 | 2018 | 06 | 15 | 2018-06-15 | Áno | Áno | Neurčené | Áno |  | 24 mesiacov | 72 mesiacov | 24 hodín | Zmluva 121_RMH
endoskopické zostavy | fibrobronchoskop | hĺbka zorného poľa |  | 3 - 50 mm |  | BF-TE2 | BF-TE2 |  | OLYMPUS | bez položkovej identifikácie ceny (v rámci sumárnej ceny) |  | Stodecká nemocnice, a.s. | ČR | Z TECHNIK s.r.o. | 04115490 |  |  |  | 25.778 | 0 | 0 |  |  | 105.78 | 0 | 0 | 2018 | 06 | 15 | 2018-06-15 | Áno | Áno | Neurčené | Áno |  | 24 mesiacov | 72 mesiacov | 24 hodín | Zmluva 121_RMH
endoskopické zostavy | fibrobronchoskop | vonkajší priemer distálneho konca |  | 5,9 mm |  | BF-TE2 | BF-TE2 |  | OLYMPUS | bez položkovej identifikácie ceny (v rámci sumárnej ceny) |  | Stodecká nemocnice, a.s. | ČR | Z TECHNIK s.r.o. | 04115490 |  |  |  | 25.778 | 0 | 0 |  |  | 105.78 | 0 | 0 | 2018 | 06 | 15 | 2018-06-15 | Áno | Áno | Neurčené | Áno |  | 24 mesiacov | 72 mesiacov | 24 hodín | Zmluva 121_RMH
endoskopické zostavy | fibrobronchoskop | vonkajší priemer tubusu |  | 6 mm |  | BF-TE2 | BF-TE2 |  | OLYMPUS | bez položkovej identifikácie ceny (v rámci sumárnej ceny) |  | Stodecká nemocnice, a.s. | ČR | Z TECHNIK s.r.o. | 04115490 |  |  |  | 25.778 | 0 | 0 |  |  | 105.78 | 0 | 0 | 2018 | 06 | 15 | 2018-06-15 | Áno | Áno | Neurčené | Áno |  | 24 mesiacov | 72 mesiacov | 24 hodín | Zmluva 121_RMH
endoskopické zostavy | fibrobronchoskop | priemer pracovného kanála |  | 2,8 mm |  | BF-TE2 | BF-TE2 |  | OLYMPUS | bez položkovej identifikácie ceny (v rámci sumárnej ceny) |  | Stodecká nemocnice, a.s. | ČR | Z TECHNIK s.r.o. | 04115490 |  |  |  | 25.778 | 0 | 0 |  |  | 105.78 | 0 | 0 | 2018 | 06 | 15 | 2018-06-15 | Áno | Áno | Neurčené | Áno |  | 24 mesiacov | 72 mesiacov | 24 hodín | Zmluva 121_RMH
endoskopické zostavy | fibrobronchoskop | ohybnosť hore/dolu |  | 180°/130 ° |  | BF-TE2 | BF-TE2 |  | OLYMPUS | bez položkovej identifikácie ceny (v rámci sumárnej ceny) |  | Stodecká nemocnice, a.s. | ČR | Z TECHNIK s.r.o. | 04115490 |  |  |  | 25.778 | 0 | 0 |  |  | 105.78 | 0 | 0 | 2018 | 06 | 15 | 2018-06-15 | Áno | Áno | Neurčené | Áno |  | 24 mesiacov | 72 mesiacov | 24 hodín | Zmluva 121_RMH
endoskopické zostavy | fibrobronchoskop | pracovná dĺžka |  | 600 mm |  | BF-TE2 | BF-TE2 |  | OLYMPUS | bez položkovej identifikácie ceny (v rámci sumárnej ceny) |  | Stodecká nemocnice, a.s. | ČR | Z TECHNIK s.r.o. | 04115490 |  |  |  | 25.778 | 0 | 0 |  |  | 105.78 | 0 | 0 | 2018 | 06 | 15 | 2018-06-15 | Áno | Áno | Neurčené | Áno |  | 24 mesiacov | 72 mesiacov | 24 hodín | Zmluva 121_RMH
endoskopické zostavy | fibrobronchoskop | smer snímania | priamy |  |  | BF-TE2 | BF-TE2 |  | OLYMPUS | bez položkovej identifikácie ceny (v rámci sumárnej ceny) |  | Stodecká nemocnice, a.s. | ČR | Z TECHNIK s.r.o. | 04115490 |  |  |  | 25.778 | 0 | 0 |  |  | 105.78 | 0 | 0 | 2018 | 06 | 15 | 2018-06-15 | Áno | Áno | Neurčené | Áno |  | 24 mesiacov | 72 mesiacov | 24 hodín | Zmluva 121_RMH
endoskopické zostavy | fibrobronchoskop | zdroj svetla | prenosný |  |  | BF-TE2 |  |  | OLYMPUS | bez položkovej identifikácie ceny (v rámci sumárnej ceny) |  | Stodecká nemocnice, a.s. | ČR | Z TECHNIK s.r.o. | 04115490 |  |  |  | 25.778 | 0 | 0 |  |  | 105.78 | 0 | 0 | 2018 | 06 | 15 | 2018-06-15 | Áno | Áno | Neurčené | Áno |  | 24 mesiacov | 72 mesiacov | 24 hodín | Zmluva 121_RMH
endoskopické zostavy | fibrobronchoskop | fibrobronchoskop |  |  |  | FI-13 RBS | FI-13 RBS | pre ARO | Pentax | sumárna cena | HW/SW | Nemocnice na Bulovce | ČR | Medinet s.r.o. | 47538198 | 1 | 164190 | 198670 | 26.079 | 6295.8702 | 7618.0068 | 6295.8702 | 7618.0068 | 104.01 | 6242.6026 | 7491.1231 | 2017 | 07 | 20 | 2017-07-20 | Áno | Áno | Neurčené | Nie |  | 24 mesiacov | 60 mesiacov | 48 hodín | Zmluva 123_RMH
endoskopické zostavy | fibrobronchoskop | prístroj |  |  |  | FI-13 RBS | FI-13 RBS | pre ARO | Pentax | bez položkovej identifikácie ceny (v rámci sumárnej ceny) |  | Nemocnice na Bulovce | ČR | Medinet s.r.o. | 47538198 |  |  |  | 26.079 | 0 | 0 |  |  | 104.01 | 0 | 0 | 2017 | 07 | 20 | 2017-07-20 | Áno | Áno | Neurčené | Nie |  | 24 mesiacov | 60 mesiacov | 48 hodín | Zmluva 123_RMH
endoskopické zostavy | fibrobronchoskop | veľkosť zorného poľa |  | 95 ° |  | FI-13 RBS | FI-13 RBS | pre ARO | Pentax | bez položkovej identifikácie ceny (v rámci sumárnej ceny) |  | Nemocnice na Bulovce | ČR | Medinet s.r.o. | 47538198 |  |  |  | 26.079 | 0 | 0 |  |  | 104.01 | 0 | 0 | 2017 | 07 | 20 | 2017-07-20 | Áno | Áno | Neurčené | Nie |  | 24 mesiacov | 60 mesiacov | 48 hodín | Zmluva 123_RMH
endoskopické zostavy | fibrobronchoskop | hĺbka zorného poľa |  | 3 - 50 mm |  | FI-13 RBS | FI-13 RBS | pre ARO | Pentax | bez položkovej identifikácie ceny (v rámci sumárnej ceny) |  | Nemocnice na Bulovce | ČR | Medinet s.r.o. | 47538198 |  |  |  | 26.079 | 0 | 0 |  |  | 104.01 | 0 | 0 | 2017 | 07 | 20 | 2017-07-20 | Áno | Áno | Neurčené | Nie |  | 24 mesiacov | 60 mesiacov | 48 hodín | Zmluva 123_RMH
endoskopické zostavy | fibrobronchoskop | vonkajší priemer tubusu |  | 4,2 mm |  | FI-13 RBS | FI-13 RBS | pre ARO | Pentax | bez položkovej identifikácie ceny (v rámci sumárnej ceny) |  | Nemocnice na Bulovce | ČR | Medinet s.r.o. | 47538198 |  |  |  | 26.079 | 0 | 0 |  |  | 104.01 | 0 | 0 | 2017 | 07 | 20 | 2017-07-20 | Áno | Áno | Neurčené | Nie |  | 24 mesiacov | 60 mesiacov | 48 hodín | Zmluva 123_RMH
endoskopické zostavy | fibrobronchoskop | priemer pracovného kanála |  | 1,72 mm |  | FI-13 RBS | FI-13 RBS | pre ARO | Pentax | bez položkovej identifikácie ceny (v rámci sumárnej ceny) |  | Nemocnice na Bulovce | ČR | Medinet s.r.o. | 47538198 |  |  |  | 26.079 | 0 | 0 |  |  | 104.01 | 0 | 0 | 2017 | 07 | 20 | 2017-07-20 | Áno | Áno | Neurčené | Nie |  | 24 mesiacov | 60 mesiacov | 48 hodín | Zmluva 123_RMH
endoskopické zostavy | fibrobronchoskop | priemer distálneho konca |  | 4,1 mm |  | FI-13 RBS | FI-13 RBS | pre ARO | Pentax | bez položkovej identifikácie ceny (v rámci sumárnej ceny) |  | Nemocnice na Bulovce | ČR | Medinet s.r.o. | 47538198 |  |  |  | 26.079 | 0 | 0 |  |  | 104.01 | 0 | 0 | 2017 | 07 | 20 | 2017-07-20 | Áno | Áno | Neurčené | Nie |  | 24 mesiacov | 60 mesiacov | 48 hodín | Zmluva 123_RMH
endoskopické zostavy | fibrobronchoskop | ohybnosť hore/dolu |  | 180°/130 ° |  | FI-13 RBS | FI-13 RBS | pre ARO | Pentax | bez položkovej identifikácie ceny (v rámci sumárnej ceny) |  | Nemocnice na Bulovce | ČR | Medinet s.r.o. | 47538198 |  |  |  | 26.079 | 0 | 0 |  |  | 104.01 | 0 | 0 | 2017 | 07 | 20 | 2017-07-20 | Áno | Áno | Neurčené | Nie |  | 24 mesiacov | 60 mesiacov | 48 hodín | Zmluva 123_RMH
endoskopické zostavy | fibrobronchoskop | pracovná dĺžka |  | 600 mm |  | FI-13 RBS | FI-13 RBS | pre ARO | Pentax | bez položkovej identifikácie ceny (v rámci sumárnej ceny) |  | Nemocnice na Bulovce | ČR | Medinet s.r.o. | 47538198 |  |  |  | 26.079 | 0 | 0 |  |  | 104.01 | 0 | 0 | 2017 | 07 | 20 | 2017-07-20 | Áno | Áno | Neurčené | Nie |  | 24 mesiacov | 60 mesiacov | 48 hodín | Zmluva 123_RMH
endoskopické zostavy | fibrobronchoskop | tester tesnosti |  |  |  | FI-13 RBS |  | pre ARO | Pentax | bez položkovej identifikácie ceny (v rámci sumárnej ceny) |  | Nemocnice na Bulovce | ČR | Medinet s.r.o. | 47538198 |  |  |  | 26.079 | 0 | 0 |  |  | 104.01 | 0 | 0 | 2017 | 07 | 20 | 2017-07-20 | Áno | Áno | Neurčené | Nie |  | 24 mesiacov | 60 mesiacov | 48 hodín | Zmluva 123_RMH
endoskopické zostavy | fibrobronchoskop | príslušenstvo |  |  |  | FI-13 RBS |  | pre ARO | Pentax | bez položkovej identifikácie ceny (v rámci sumárnej ceny) |  | Nemocnice na Bulovce | ČR | Medinet s.r.o. | 47538198 |  |  |  | 26.079 | 0 | 0 |  |  | 104.01 | 0 | 0 | 2017 | 07 | 20 | 2017-07-20 | Áno | Áno | Neurčené | Nie |  | 24 mesiacov | 60 mesiacov | 48 hodín | Zmluva 123_RMH
endoskopické zostavy | fibrobronchoskop | sada čistiacich kfeiek |  |  |  | FI-13 RBS |  | pre ARO | Pentax | bez položkovej identifikácie ceny (v rámci sumárnej ceny) |  | Nemocnice na Bulovce | ČR | Medinet s.r.o. | 47538198 |  |  |  | 26.079 | 0 | 0 |  |  | 104.01 | 0 | 0 | 2017 | 07 | 20 | 2017-07-20 | Áno | Áno | Neurčené | Nie |  | 24 mesiacov | 60 mesiacov | 48 hodín | Zmluva 123_RMH
endoskopické zostavy | fibrobronchoskop | sada gumových krytiek |  |  |  | FI-13 RBS |  | pre ARO | Pentax | bez položkovej identifikácie ceny (v rámci sumárnej ceny) |  | Nemocnice na Bulovce | ČR | Medinet s.r.o. | 47538198 |  |  |  | 26.079 | 0 | 0 |  |  | 104.01 | 0 | 0 | 2017 | 07 | 20 | 2017-07-20 | Áno | Áno | Neurčené | Nie |  | 24 mesiacov | 60 mesiacov | 48 hodín | Zmluva 123_RMH
endoskopické zostavy | fibrobronchoskop | fibrobronchoskop |  |  |  | FI-16 RBS | FI-16 RBS |  | Pentax | sumárna cena | HW/SW | Institut klinické a experimentální medicíny | ČR | Medinet s.r.o. | 47538198 | 1 | 161248 | 195110 | 26.823 | 6011.5572 | 7273.9813 | 6011.5572 | 7273.9813 | 103.65 | 5981.398 | 7177.6776 | 2017 | 4 | 24 | 2017-04-24 | Áno | Áno | Neurčené | Nie |  | 24 mesiacov | 96 mesiacov | 48 hodín | Zmluva 124_RMH
endoskopické zostavy | fibrobronchoskop | fibrobronchoskop |  |  |  | neurčené | neurčené |  | neurčené | sumárna cena | HW/SW | Univerzitná nemocnica L. Pasteura Košice | SR | HOSPIMED - Slovakia spol. s r.o. | 31342311 | 1 | 7768 | 9321.6 | 1 | 7768 | 9321.6 | 7768 | 9321.6 | 100.07 | 8005.5345 | 9606.6414 | 2015 | 10 | 15 | 2015-10-15 | Áno | Áno | Neurčené | Nie |  | 24 mesiacov | Neurčené | Neurčené | Zmluva 125_RMH
endoskopické zostavy | fibrobronchoskop | prístroj |  |  |  | neurčené | neurčené |  | neurčené | bez položkovej identifikácie ceny (v rámci sumárnej ceny) |  | Univerzitná nemocnica L. Pasteura Košice | SR | HOSPIMED - Slovakia spol. s r.o. | 31342311 |  |  |  | 1 | 0 | 0 |  |  | 100.07 | 0 | 0 | 2015 | 10 | 15 | 2015-10-15 | Áno | Áno | Neurčené | Nie |  | 24 mesiacov | Neurčené | Neurčené | Zmluva 125_RMH
endoskopické zostavy | fibrobronchoskop | pracovná dĺžka |  | 650 mm |  | neurčené | neurčené |  | neurčené | bez položkovej identifikácie ceny (v rámci sumárnej ceny) |  | Univerzitná nemocnica L. Pasteura Košice | SR | HOSPIMED - Slovakia spol. s r.o. | 31342311 |  |  |  | 1 | 0 | 0 |  |  | 100.07 | 0 | 0 | 2015 | 10 | 15 | 2015-10-15 | Áno | Áno | Neurčené | Nie |  | 24 mesiacov | Neurčené | Neurčené | Zmluva 125_RMH
endoskopické zostavy | fibrobronchoskop | celková dĺžka |  | 930 cm |  | neurčené | neurčené |  | neurčené | bez položkovej identifikácie ceny (v rámci sumárnej ceny) |  | Univerzitná nemocnica L. Pasteura Košice | SR | HOSPIMED - Slovakia spol. s r.o. | 31342311 |  |  |  | 1 | 0 | 0 |  |  | 100.07 | 0 | 0 | 2015 | 10 | 15 | 2015-10-15 | Áno | Áno | Neurčené | Nie |  | 24 mesiacov | Neurčené | Neurčené | Zmluva 125_RMH
endoskopické zostavy | fibrobronchoskop | veľkosť zorného poľa |  | 120 ° |  | neurčené | neurčené |  | neurčené | bez položkovej identifikácie ceny (v rámci sumárnej ceny) |  | Univerzitná nemocnica L. Pasteura Košice | SR | HOSPIMED - Slovakia spol. s r.o. | 31342311 |  |  |  | 1 | 0 | 0 |  |  | 100.07 | 0 | 0 | 2015 | 10 | 15 | 2015-10-15 | Áno | Áno | Neurčené | Nie |  | 24 mesiacov | Neurčené | Neurčené | Zmluva 125_RMH
endoskopické zostavy | fibrobronchoskop | ohybnosť hore/dolu |  | 140°/140 ° |  | neurčené | neurčené |  | neurčené | bez položkovej identifikácie ceny (v rámci sumárnej ceny) |  | Univerzitná nemocnica L. Pasteura Košice | SR | HOSPIMED - Slovakia spol. s r.o. | 31342311 |  |  |  | 1 | 0 | 0 |  |  | 100.07 | 0 | 0 | 2015 | 10 | 15 | 2015-10-15 | Áno | Áno | Neurčené | Nie |  | 24 mesiacov | Neurčené | Neurčené | Zmluva 125_RMH
endoskopické zostavy | fibrobronchoskop | priemer pracovného kanála |  | 2,3 mm |  | neurčené | neurčené |  | neurčené | bez položkovej identifikácie ceny (v rámci sumárnej ceny) |  | Univerzitná nemocnica L. Pasteura Košice | SR | HOSPIMED - Slovakia spol. s r.o. | 31342311 |  |  |  | 1 | 0 | 0 |  |  | 100.07 | 0 | 0 | 2015 | 10 | 15 | 2015-10-15 | Áno | Áno | Neurčené | Nie |  | 24 mesiacov | Neurčené | Neurčené | Zmluva 125_RMH
endoskopické zostavy | fibrobronchoskop | priemer fibroskopu |  | 5,2 mm |  | neurčené | neurčené |  | neurčené | bez položkovej identifikácie ceny (v rámci sumárnej ceny) |  | Univerzitná nemocnica L. Pasteura Košice | SR | HOSPIMED - Slovakia spol. s r.o. | 31342311 |  |  |  | 1 | 0 | 0 |  |  | 100.07 | 0 | 0 | 2015 | 10 | 15 | 2015-10-15 | Áno | Áno | Neurčené | Nie |  | 24 mesiacov | Neurčené | Neurčené | Zmluva 125_RMH
endoskopické zostavy | fibrobronchoskop | smer výhľadu | priamy |  |  | neurčené | neurčené |  | neurčené | bez položkovej identifikácie ceny (v rámci sumárnej ceny) |  | Univerzitná nemocnica L. Pasteura Košice | SR | HOSPIMED - Slovakia spol. s r.o. | 31342311 |  |  |  | 1 | 0 | 0 |  |  | 100.07 | 0 | 0 | 2015 | 10 | 15 | 2015-10-15 | Áno | Áno | Neurčené | Nie |  | 24 mesiacov | Neurčené | Neurčené | Zmluva 125_RMH
endoskopické zostavy | fibrobronchoskop | príslušenstvo |  |  |  | neurčené | neurčené |  | neurčené | bez položkovej identifikácie ceny (v rámci sumárnej ceny) |  | Univerzitná nemocnica L. Pasteura Košice | SR | HOSPIMED - Slovakia spol. s r.o. | 31342311 |  |  |  | 1 | 0 | 0 |  |  | 100.07 | 0 | 0 | 2015 | 10 | 15 | 2015-10-15 | Áno | Áno | Neurčené | Nie |  | 24 mesiacov | Neurčené | Neurčené | Zmluva 125_RMH
endoskopické zostavy | fibrobronchoskop | fibrobronchoskop |  |  |  | neurčené | neurčené |  | neurčené | sumárna cena | HW/SW | Národný ústav tuberkulózy, pl'úcnych chorôb a hrudníkovej chirurgie Vyšné Hágy | SR | RADIX spol s.r.o. | 00615803 | 1 | 12900 | 15480 | 1 | 12900 | 15480 | 12900 | 15480 | 105.78 | 12576.8293 | 15092.1951 | 2018 | 06 | 14 | 2018-06-14 | Áno | Áno | Neurčené | Nie |  | 24 mesiacov | Neurčené | 48 hodín | Zmluva 126_RMH
endoskopické zostavy | fibrobronchoskop | prístroj |  |  |  | neurčené | neurčené |  | neurčené | bez položkovej identifikácie ceny (v rámci sumárnej ceny) |  | Národný ústav tuberkulózy, pl'úcnych chorôb a hrudníkovej chirurgie Vyšné Hágy | SR | RADIX spol s.r.o. | 00615803 |  |  |  | 1 | 0 | 0 |  |  | 105.78 | 0 | 0 | 2018 | 06 | 14 | 2018-06-14 | Áno | Áno | Neurčené | Nie |  | 24 mesiacov | Neurčené | 48 hodín | Zmluva 126_RMH
endoskopické zostavy | fibrobronchoskop | pracovná dĺžka |  | 590 - 600 mm |  | neurčené | neurčené |  | neurčené | bez položkovej identifikácie ceny (v rámci sumárnej ceny) |  | Národný ústav tuberkulózy, pl'úcnych chorôb a hrudníkovej chirurgie Vyšné Hágy | SR | RADIX spol s.r.o. | 00615803 |  |  |  | 1 | 0 | 0 |  |  | 105.78 | 0 | 0 | 2018 | 06 | 14 | 2018-06-14 | Áno | Áno | Neurčené | Nie |  | 24 mesiacov | Neurčené | 48 hodín | Zmluva 126_RMH
endoskopické zostavy | fibrobronchoskop | priemer distálneho konca |  | 5,9 - 6mm |  | neurčené | neurčené |  | neurčené | bez položkovej identifikácie ceny (v rámci sumárnej ceny) |  | Národný ústav tuberkulózy, pl'úcnych chorôb a hrudníkovej chirurgie Vyšné Hágy | SR | RADIX spol s.r.o. | 00615803 |  |  |  | 1 | 0 | 0 |  |  | 105.78 | 0 | 0 | 2018 | 06 | 14 | 2018-06-14 | Áno | Áno | Neurčené | Nie |  | 24 mesiacov | Neurčené | 48 hodín | Zmluva 126_RMH
endoskopické zostavy | fibrobronchoskop | veľkosť zorného poľa |  | 120 ° |  | neurčené | neurčené |  | neurčené | bez položkovej identifikácie ceny (v rámci sumárnej ceny) |  | Národný ústav tuberkulózy, pl'úcnych chorôb a hrudníkovej chirurgie Vyšné Hágy | SR | RADIX spol s.r.o. | 00615803 |  |  |  | 1 | 0 | 0 |  |  | 105.78 | 0 | 0 | 2018 | 06 | 14 | 2018-06-14 | Áno | Áno | Neurčené | Nie |  | 24 mesiacov | Neurčené | 48 hodín | Zmluva 126_RMH
endoskopické zostavy | fibrobronchoskop | ohybnosť hore/dolu |  | 180-200°/130-150 ° |  | neurčené | neurčené |  | neurčené | bez položkovej identifikácie ceny (v rámci sumárnej ceny) |  | Národný ústav tuberkulózy, pl'úcnych chorôb a hrudníkovej chirurgie Vyšné Hágy | SR | RADIX spol s.r.o. | 00615803 |  |  |  | 1 | 0 | 0 |  |  | 105.78 | 0 | 0 | 2018 | 06 | 14 | 2018-06-14 | Áno | Áno | Neurčené | Nie |  | 24 mesiacov | Neurčené | 48 hodín | Zmluva 126_RMH
endoskopické zostavy | fibrobronchoskop | priemer pracovného kanála |  | 2,7 - 3 mm |  | neurčené | neurčené |  | neurčené | bez položkovej identifikácie ceny (v rámci sumárnej ceny) |  | Národný ústav tuberkulózy, pl'úcnych chorôb a hrudníkovej chirurgie Vyšné Hágy | SR | RADIX spol s.r.o. | 00615803 |  |  |  | 1 | 0 | 0 |  |  | 105.78 | 0 | 0 | 2018 | 06 | 14 | 2018-06-14 | Áno | Áno | Neurčené | Nie |  | 24 mesiacov | Neurčené | 48 hodín | Zmluva 126_RMH
endoskopické zostavy | fibrobronchoskop | priemer zavádzacieho tubusu |  | 5,9 - 6mm |  | neurčené | neurčené |  | neurčené | bez položkovej identifikácie ceny (v rámci sumárnej ceny) |  | Národný ústav tuberkulózy, pl'úcnych chorôb a hrudníkovej chirurgie Vyšné Hágy | SR | RADIX spol s.r.o. | 00615803 |  |  |  | 1 | 0 | 0 |  |  | 105.78 | 0 | 0 | 2018 | 06 | 14 | 2018-06-14 | Áno | Áno | Neurčené | Nie |  | 24 mesiacov | Neurčené | 48 hodín | Zmluva 126_RMH
endoskopické zostavy | fibrobronchoskop | kompatibilita s Pentax LH-150 |  |  |  | neurčené | neurčené |  | neurčené | bez položkovej identifikácie ceny (v rámci sumárnej ceny) |  | Národný ústav tuberkulózy, pl'úcnych chorôb a hrudníkovej chirurgie Vyšné Hágy | SR | RADIX spol s.r.o. | 00615803 |  |  |  | 1 | 0 | 0 |  |  | 105.78 | 0 | 0 | 2018 | 06 | 14 | 2018-06-14 | Áno | Áno | Neurčené | Nie |  | 24 mesiacov | Neurčené | 48 hodín | Zmluva 126_RMH
endoskopické zostavy | fibrobronchoskop | fibrobronchoskop |  |  |  | neurčené | neurčené |  | neurčené | sumárna cena | HW/SW | Nemocnica s poliklinikou Prievidza so sídlom v Bojniciach | SR | ULTRAMED s.r.o. | 36638404 | 1 | 12025 | 14430 | 1 | 12025 | 14430 | 12025 | 14430 | 101.84 | 12177.3198 | 14612.7838 | 2016 | 09 | 12 | 2016-09-12 | Áno | Áno | Neurčené | Nie |  | 24 mesiacov | Neurčené | 24 hodín | Zmluva 127_RMH
endoskopické zostavy | fibrobronchoskop | prístroj |  |  |  | neurčené | neurčené |  | neurčené | bez položkovej identifikácie ceny (v rámci sumárnej ceny) |  | Nemocnica s poliklinikou Prievidza so sídlom v Bojniciach | SR | ULTRAMED s.r.o. | 36638404 |  |  |  | 1 | 0 | 0 |  |  | 101.84 | 0 | 0 | 2016 | 09 | 12 | 2016-09-12 | Áno | Áno | Neurčené | Nie |  | 24 mesiacov | Neurčené | 24 hodín | Zmluva 127_RMH
endoskopické zostavy | fibrobronchoskop | pracovná dĺžka |  | 600 - 650 mm |  | neurčené | neurčené |  | neurčené | bez položkovej identifikácie ceny (v rámci sumárnej ceny) |  | Nemocnica s poliklinikou Prievidza so sídlom v Bojniciach | SR | ULTRAMED s.r.o. | 36638404 |  |  |  | 1 | 0 | 0 |  |  | 101.84 | 0 | 0 | 2016 | 09 | 12 | 2016-09-12 | Áno | Áno | Neurčené | Nie |  | 24 mesiacov | Neurčené | 24 hodín | Zmluva 127_RMH
endoskopické zostavy | fibrobronchoskop | celková dĺžka |  | 890 - 940 mm |  | neurčené | neurčené |  | neurčené | bez položkovej identifikácie ceny (v rámci sumárnej ceny) |  | Nemocnica s poliklinikou Prievidza so sídlom v Bojniciach | SR | ULTRAMED s.r.o. | 36638404 |  |  |  | 1 | 0 | 0 |  |  | 101.84 | 0 | 0 | 2016 | 09 | 12 | 2016-09-12 | Áno | Áno | Neurčené | Nie |  | 24 mesiacov | Neurčené | 24 hodín | Zmluva 127_RMH
endoskopické zostavy | fibrobronchoskop | veľkosť zorného poľa |  | min. 120 ° |  | neurčené | neurčené |  | neurčené | bez položkovej identifikácie ceny (v rámci sumárnej ceny) |  | Nemocnica s poliklinikou Prievidza so sídlom v Bojniciach | SR | ULTRAMED s.r.o. | 36638404 |  |  |  | 1 | 0 | 0 |  |  | 101.84 | 0 | 0 | 2016 | 09 | 12 | 2016-09-12 | Áno | Áno | Neurčené | Nie |  | 24 mesiacov | Neurčené | 24 hodín | Zmluva 127_RMH
endoskopické zostavy | fibrobronchoskop | ohybnosť hore/dolu |  | 180°/130 ° |  | neurčené | neurčené |  | neurčené | bez položkovej identifikácie ceny (v rámci sumárnej ceny) |  | Nemocnica s poliklinikou Prievidza so sídlom v Bojniciach | SR | ULTRAMED s.r.o. | 36638404 |  |  |  | 1 | 0 | 0 |  |  | 101.84 | 0 | 0 | 2016 | 09 | 12 | 2016-09-12 | Áno | Áno | Neurčené | Nie |  | 24 mesiacov | Neurčené | 24 hodín | Zmluva 127_RMH
endoskopické zostavy | fibrobronchoskop | priemer pracovného kanála |  | min. 2,8 mm |  | neurčené | neurčené |  | neurčené | bez položkovej identifikácie ceny (v rámci sumárnej ceny) |  | Nemocnica s poliklinikou Prievidza so sídlom v Bojniciach | SR | ULTRAMED s.r.o. | 36638404 |  |  |  | 1 | 0 | 0 |  |  | 101.84 | 0 | 0 | 2016 | 09 | 12 | 2016-09-12 | Áno | Áno | Neurčené | Nie |  | 24 mesiacov | Neurčené | 24 hodín | Zmluva 127_RMH
endoskopické zostavy | fibrobronchoskop | hĺbka zorného poľa |  | 3 - 50 mm |  | neurčené | neurčené |  | neurčené | bez položkovej identifikácie ceny (v rámci sumárnej ceny) |  | Nemocnica s poliklinikou Prievidza so sídlom v Bojniciach | SR | ULTRAMED s.r.o. | 36638404 |  |  |  | 1 | 0 | 0 |  |  | 101.84 | 0 | 0 | 2016 | 09 | 12 | 2016-09-12 | Áno | Áno | Neurčené | Nie |  | 24 mesiacov | Neurčené | 24 hodín | Zmluva 127_RMH
endoskopické zostavy | fibrobronchoskop | vonkajší priemer distálneho konca |  | 5.9 mm |  | neurčené | neurčené |  | neurčené | bez položkovej identifikácie ceny (v rámci sumárnej ceny) |  | Nemocnica s poliklinikou Prievidza so sídlom v Bojniciach | SR | ULTRAMED s.r.o. | 36638404 |  |  |  | 1 | 0 | 0 |  |  | 101.84 | 0 | 0 | 2016 | 09 | 12 | 2016-09-12 | Áno | Áno | Neurčené | Nie |  | 24 mesiacov | Neurčené | 24 hodín | Zmluva 127_RMH
endoskopické zostavy | fibrobronchoskop | snímanie systémom optických vlákien |  |  |  | neurčené | neurčené |  | neurčené | bez položkovej identifikácie ceny (v rámci sumárnej ceny) |  | Nemocnica s poliklinikou Prievidza so sídlom v Bojniciach | SR | ULTRAMED s.r.o. | 36638404 |  |  |  | 1 | 0 | 0 |  |  | 101.84 | 0 | 0 | 2016 | 09 | 12 | 2016-09-12 | Áno | Áno | Neurčené | Nie |  | 24 mesiacov | Neurčené | 24 hodín | Zmluva 127_RMH
endoskopické zostavy | fibrobronchoskop | smer snímania | priamy |  |  | neurčené | neurčené |  | neurčené | bez položkovej identifikácie ceny (v rámci sumárnej ceny) |  | Nemocnica s poliklinikou Prievidza so sídlom v Bojniciach | SR | ULTRAMED s.r.o. | 36638404 |  |  |  | 1 | 0 | 0 |  |  | 101.84 | 0 | 0 | 2016 | 09 | 12 | 2016-09-12 | Áno | Áno | Neurčené | Nie |  | 24 mesiacov | Neurčené | 24 hodín | Zmluva 127_RMH
endoskopické zostavy | fibrobronchoskop | autoklávovatelné odsávacie ventily |  |  |  | neurčené | neurčené |  | neurčené | bez položkovej identifikácie ceny (v rámci sumárnej ceny) |  | Nemocnica s poliklinikou Prievidza so sídlom v Bojniciach | SR | ULTRAMED s.r.o. | 36638404 |  |  |  | 1 | 0 | 0 |  |  | 101.84 | 0 | 0 | 2016 | 09 | 12 | 2016-09-12 | Áno | Áno | Neurčené | Nie |  | 24 mesiacov | Neurčené | 24 hodín | Zmluva 127_RMH
endoskopické zostavy | fibrobronchoskop | príslušenstvo |  |  |  | neurčené | neurčené |  | neurčené | bez položkovej identifikácie ceny (v rámci sumárnej ceny) |  | Nemocnica s poliklinikou Prievidza so sídlom v Bojniciach | SR | ULTRAMED s.r.o. | 36638404 |  |  |  | 1 | 0 | 0 |  |  | 101.84 | 0 | 0 | 2016 | 09 | 12 | 2016-09-12 | Áno | Áno | Neurčené | Nie |  | 24 mesiacov | Neurčené | 24 hodín | Zmluva 127_RMH
endoskopické zostavy | fibrobronchoskop | fibrobronchoskop |  |  |  | neurčené | neurčené |  | neurčené | sumárna cena | HW/SW | Národný ústav tuberkulózy, pl'úcnych chorôb a hrudníkovej chirurgie Vyšné Hágy | SR | ASKIN & CO, spol. s r.o. | 17323100 | 1 | 13430 | 16116 | 1 | 13430 | 16116 | 13430 | 16116 | 99.95 | 13857.2876 | 16628.7452 | 2015 | 07 | 12 | 2015-07-12 | Áno | Áno | Neurčené | Nie |  | 24 mesiacov | Neurčené | 48 hodín | Zmluva 128_RMH
endoskopické zostavy | fibrobronchoskop | prístroj |  |  |  | neurčené | neurčené |  | neurčené | bez položkovej identifikácie ceny (v rámci sumárnej ceny) |  | Národný ústav tuberkulózy, pl'úcnych chorôb a hrudníkovej chirurgie Vyšné Hágy | SR | ASKIN & CO, spol. s r.o. | 17323100 |  |  |  | 1 | 0 | 0 |  |  | 99.95 | 0 | 0 | 2015 | 07 | 12 | 2015-07-12 | Áno | Áno | Neurčené | Nie |  | 24 mesiacov | Neurčené | 48 hodín | Zmluva 128_RMH
endoskopické zostavy | fibrobronchoskop | pracovná dĺžka |  | 590 - 600 mm |  | neurčené | neurčené |  | neurčené | bez položkovej identifikácie ceny (v rámci sumárnej ceny) |  | Národný ústav tuberkulózy, pl'úcnych chorôb a hrudníkovej chirurgie Vyšné Hágy | SR | ASKIN & CO, spol. s r.o. | 17323100 |  |  |  | 1 | 0 | 0 |  |  | 99.95 | 0 | 0 | 2015 | 07 | 12 | 2015-07-12 | Áno | Áno | Neurčené | Nie |  | 24 mesiacov | Neurčené | 48 hodín | Zmluva 128_RMH
endoskopické zostavy | fibrobronchoskop | priemer distálneho konca |  | 5,9 - 6mm |  | neurčené | neurčené |  | neurčené | bez položkovej identifikácie ceny (v rámci sumárnej ceny) |  | Národný ústav tuberkulózy, pl'úcnych chorôb a hrudníkovej chirurgie Vyšné Hágy | SR | ASKIN & CO, spol. s r.o. | 17323100 |  |  |  | 1 | 0 | 0 |  |  | 99.95 | 0 | 0 | 2015 | 07 | 12 | 2015-07-12 | Áno | Áno | Neurčené | Nie |  | 24 mesiacov | Neurčené | 48 hodín | Zmluva 128_RMH
endoskopické zostavy | fibrobronchoskop | veľkosť zorného poľa |  | 120 ° - 140 ° |  | neurčené | neurčené |  | neurčené | bez položkovej identifikácie ceny (v rámci sumárnej ceny) |  | Národný ústav tuberkulózy, pl'úcnych chorôb a hrudníkovej chirurgie Vyšné Hágy | SR | ASKIN & CO, spol. s r.o. | 17323100 |  |  |  | 1 | 0 | 0 |  |  | 99.95 | 0 | 0 | 2015 | 07 | 12 | 2015-07-12 | Áno | Áno | Neurčené | Nie |  | 24 mesiacov | Neurčené | 48 hodín | Zmluva 128_RMH
endoskopické zostavy | fibrobronchoskop | ohybnosť hore/dolu |  | 180-200°/130-150 ° |  | neurčené | neurčené |  | neurčené | bez položkovej identifikácie ceny (v rámci sumárnej ceny) |  | Národný ústav tuberkulózy, pl'úcnych chorôb a hrudníkovej chirurgie Vyšné Hágy | SR | ASKIN & CO, spol. s r.o. | 17323100 |  |  |  | 1 | 0 | 0 |  |  | 99.95 | 0 | 0 | 2015 | 07 | 12 | 2015-07-12 | Áno | Áno | Neurčené | Nie |  | 24 mesiacov | Neurčené | 48 hodín | Zmluva 128_RMH
endoskopické zostavy | fibrobronchoskop | priemer pracovného kanála |  | 2,8 - 3 mm |  | neurčené | neurčené |  | neurčené | bez položkovej identifikácie ceny (v rámci sumárnej ceny) |  | Národný ústav tuberkulózy, pl'úcnych chorôb a hrudníkovej chirurgie Vyšné Hágy | SR | ASKIN & CO, spol. s r.o. | 17323100 |  |  |  | 1 | 0 | 0 |  |  | 99.95 | 0 | 0 | 2015 | 07 | 12 | 2015-07-12 | Áno | Áno | Neurčené | Nie |  | 24 mesiacov | Neurčené | 48 hodín | Zmluva 128_RMH
endoskopické zostavy | fibrobronchoskop | priemer zavádzacieho tubusu |  | 5,9 - 6mm |  | neurčené | neurčené |  | neurčené | bez položkovej identifikácie ceny (v rámci sumárnej ceny) |  | Národný ústav tuberkulózy, pl'úcnych chorôb a hrudníkovej chirurgie Vyšné Hágy | SR | ASKIN & CO, spol. s r.o. | 17323100 |  |  |  | 1 | 0 | 0 |  |  | 99.95 | 0 | 0 | 2015 | 07 | 12 | 2015-07-12 | Áno | Áno | Neurčené | Nie |  | 24 mesiacov | Neurčené | 48 hodín | Zmluva 128_RMH
endoskopické zostavy | fibrobronchoskop | kompatibilita s Pentax LH-150 |  |  |  | neurčené | neurčené |  | neurčené | bez položkovej identifikácie ceny (v rámci sumárnej ceny) |  | Národný ústav tuberkulózy, pl'úcnych chorôb a hrudníkovej chirurgie Vyšné Hágy | SR | ASKIN & CO, spol. s r.o. | 17323100 |  |  |  | 1 | 0 | 0 |  |  | 99.95 | 0 | 0 | 2015 | 07 | 12 | 2015-07-12 | Áno | Áno | Neurčené | Nie |  | 24 mesiacov | Neurčené | 48 hodín | Zmluva 128_RMH
endoskopické zostavy | fibrobronchoskop | fibrobronchoskop |  |  |  | neurčené | neurčené |  | neurčené | sumárna cena | HW/SW | Fakultná nemocnica Trenčín | SR | ASKIN & CO, spol. s r.o. | 17323100 | 1 | 13435 | 16122 | 1 | 13435 | 16122 | 13435 | 16122 | 100.11 | 13840.2912 | 16608.3494 | 2015 | 08 | 06 | 2015-08-06 | Áno | Áno | Neurčené | Nie |  | 24 mesiacov | Neurčené | Neurčené | Zmluva 129_RMH
endoskopické zostavy | fibrobronchoskop | prístroj |  |  |  | neurčené | neurčené |  | neurčené | bez položkovej identifikácie ceny (v rámci sumárnej ceny) |  | Fakultná nemocnica Trenčín | SR | ASKIN & CO, spol. s r.o. | 17323100 |  |  |  | 1 | 0 | 0 |  |  | 100.11 | 0 | 0 | 2015 | 08 | 06 | 2015-08-06 | Áno | Áno | Neurčené | Nie |  | 24 mesiacov | Neurčené | Neurčené | Zmluva 129_RMH
endoskopické zostavy | fibrobronchoskop | pracovná dĺžka |  | 590 - 600 mm |  | neurčené | neurčené |  | neurčené | bez položkovej identifikácie ceny (v rámci sumárnej ceny) |  | Fakultná nemocnica Trenčín | SR | ASKIN & CO, spol. s r.o. | 17323100 |  |  |  | 1 | 0 | 0 |  |  | 100.11 | 0 | 0 | 2015 | 08 | 06 | 2015-08-06 | Áno | Áno | Neurčené | Nie |  | 24 mesiacov | Neurčené | Neurčené | Zmluva 129_RMH
endoskopické zostavy | fibrobronchoskop | priemer distálneho konca |  | 5,9 - 6mm |  | neurčené | neurčené |  | neurčené | bez položkovej identifikácie ceny (v rámci sumárnej ceny) |  | Fakultná nemocnica Trenčín | SR | ASKIN & CO, spol. s r.o. | 17323100 |  |  |  | 1 | 0 | 0 |  |  | 100.11 | 0 | 0 | 2015 | 08 | 06 | 2015-08-06 | Áno | Áno | Neurčené | Nie |  | 24 mesiacov | Neurčené | Neurčené | Zmluva 129_RMH
endoskopické zostavy | fibrobronchoskop | veľkosť zorného poľa |  | 120 ° - 140 ° |  | neurčené | neurčené |  | neurčené | bez položkovej identifikácie ceny (v rámci sumárnej ceny) |  | Fakultná nemocnica Trenčín | SR | ASKIN & CO, spol. s r.o. | 17323100 |  |  |  | 1 | 0 | 0 |  |  | 100.11 | 0 | 0 | 2015 | 08 | 06 | 2015-08-06 | Áno | Áno | Neurčené | Nie |  | 24 mesiacov | Neurčené | Neurčené | Zmluva 129_RMH
endoskopické zostavy | fibrobronchoskop | ohybnosť hore/dolu |  | 180-200°/130-150 ° |  | neurčené | neurčené |  | neurčené | bez položkovej identifikácie ceny (v rámci sumárnej ceny) |  | Fakultná nemocnica Trenčín | SR | ASKIN & CO, spol. s r.o. | 17323100 |  |  |  | 1 | 0 | 0 |  |  | 100.11 | 0 | 0 | 2015 | 08 | 06 | 2015-08-06 | Áno | Áno | Neurčené | Nie |  | 24 mesiacov | Neurčené | Neurčené | Zmluva 129_RMH
endoskopické zostavy | fibrobronchoskop | priemer pracovného kanála |  | 2,8 - 3 mm |  | neurčené | neurčené |  | neurčené | bez položkovej identifikácie ceny (v rámci sumárnej ceny) |  | Fakultná nemocnica Trenčín | SR | ASKIN & CO, spol. s r.o. | 17323100 |  |  |  | 1 | 0 | 0 |  |  | 100.11 | 0 | 0 | 2015 | 08 | 06 | 2015-08-06 | Áno | Áno | Neurčené | Nie |  | 24 mesiacov | Neurčené | Neurčené | Zmluva 129_RMH
endoskopické zostavy | fibrobronchoskop | priemer zavádzacieho tubusu |  | 5,9 - 6mm |  | neurčené | neurčené |  | neurčené | bez položkovej identifikácie ceny (v rámci sumárnej ceny) |  | Fakultná nemocnica Trenčín | SR | ASKIN & CO, spol. s r.o. | 17323100 |  |  |  | 1 | 0 | 0 |  |  | 100.11 | 0 | 0 | 2015 | 08 | 06 | 2015-08-06 | Áno | Áno | Neurčené | Nie |  | 24 mesiacov | Neurčené | Neurčené | Zmluva 129_RMH
endoskopické zostavy | fibrobronchoskop | kompatibilita s Pentax LH-150 |  |  |  | neurčené | neurčené |  | neurčené | bez položkovej identifikácie ceny (v rámci sumárnej ceny) |  | Fakultná nemocnica Trenčín | SR | ASKIN & CO, spol. s r.o. | 17323100 |  |  |  | 1 | 0 | 0 |  |  | 100.11 | 0 | 0 | 2015 | 08 | 06 | 2015-08-06 | Áno | Áno | Neurčené | Nie |  | 24 mesiacov | Neurčené | Neurčené | Zmluva 129_RMH
endoskopické zostavy | fibrobronchoskop | fibrobronchoskop |  |  |  | neurčené | neurčené |  | neurčené | sumárna cena | HW/SW | Ľubovnianska nemocnica, n.o. | SR | RADIX spol s.r.o. | 00615803 | 1 | 7166.67 | 8600 | 1 | 7166.67 | 8600 | 7166.67 | 8600 | 104.77 | 7054.4877 | 8465.3852 | 2018 | 01 | 29 | 2018-01-29 | Áno | Áno | Neurčené | Nie |  | 24 mesiacov | 120 mesiacov | 24 hodín | Zmluva 130_RMH
endoskopické zostavy | fibrobronchoskop | prístroj |  |  |  | neurčené | neurčené |  | neurčené | bez položkovej identifikácie ceny (v rámci sumárnej ceny) |  | Ľubovnianska nemocnica, n.o. | SR | RADIX spol s.r.o. | 00615803 |  |  |  | 1 | 0 | 0 |  |  | 104.77 | 0 | 0 | 2018 | 01 | 29 | 2018-01-29 | Áno | Áno | Neurčené | Nie |  | 24 mesiacov | 120 mesiacov | 24 hodín | Zmluva 130_RMH
endoskopické zostavy | fibrobronchoskop | pracovná dĺžka |  | 500 - 650 mm |  | neurčené | neurčené |  | neurčené | bez položkovej identifikácie ceny (v rámci sumárnej ceny) |  | Ľubovnianska nemocnica, n.o. | SR | RADIX spol s.r.o. | 00615803 |  |  |  | 1 | 0 | 0 |  |  | 104.77 | 0 | 0 | 2018 | 01 | 29 | 2018-01-29 | Áno | Áno | Neurčené | Nie |  | 24 mesiacov | 120 mesiacov | 24 hodín | Zmluva 130_RMH
endoskopické zostavy | fibrobronchoskop | hľbka zorného poľa |  | 3 - 50 mm |  | neurčené | neurčené |  | neurčené | bez položkovej identifikácie ceny (v rámci sumárnej ceny) |  | Ľubovnianska nemocnica, n.o. | SR | RADIX spol s.r.o. | 00615803 |  |  |  | 1 | 0 | 0 |  |  | 104.77 | 0 | 0 | 2018 | 01 | 29 | 2018-01-29 | Áno | Áno | Neurčené | Nie |  | 24 mesiacov | 120 mesiacov | 24 hodín | Zmluva 130_RMH
endoskopické zostavy | fibrobronchoskop | priemer distálneho konca |  | max 5,2 mm |  | neurčené | neurčené |  | neurčené | bez položkovej identifikácie ceny (v rámci sumárnej ceny) |  | Ľubovnianska nemocnica, n.o. | SR | RADIX spol s.r.o. | 00615803 |  |  |  | 1 | 0 | 0 |  |  | 104.77 | 0 | 0 | 2018 | 01 | 29 | 2018-01-29 | Áno | Áno | Neurčené | Nie |  | 24 mesiacov | 120 mesiacov | 24 hodín | Zmluva 130_RMH
endoskopické zostavy | fibrobronchoskop | veľkosť zorného poľa |  | 90 ° |  | neurčené | neurčené |  | neurčené | bez položkovej identifikácie ceny (v rámci sumárnej ceny) |  | Ľubovnianska nemocnica, n.o. | SR | RADIX spol s.r.o. | 00615803 |  |  |  | 1 | 0 | 0 |  |  | 104.77 | 0 | 0 | 2018 | 01 | 29 | 2018-01-29 | Áno | Áno | Neurčené | Nie |  | 24 mesiacov | 120 mesiacov | 24 hodín | Zmluva 130_RMH
endoskopické zostavy | fibrobronchoskop | ohybnosť hore/dolu |  | 140 °/130 ° |  | neurčené | neurčené |  | neurčené | bez položkovej identifikácie ceny (v rámci sumárnej ceny) |  | Ľubovnianska nemocnica, n.o. | SR | RADIX spol s.r.o. | 00615803 |  |  |  | 1 | 0 | 0 |  |  | 104.77 | 0 | 0 | 2018 | 01 | 29 | 2018-01-29 | Áno | Áno | Neurčené | Nie |  | 24 mesiacov | 120 mesiacov | 24 hodín | Zmluva 130_RMH
endoskopické zostavy | fibrobronchoskop | priemer pracovného kanála |  | 2,7 - 3 mm |  | neurčené | neurčené |  | neurčené | bez položkovej identifikácie ceny (v rámci sumárnej ceny) |  | Ľubovnianska nemocnica, n.o. | SR | RADIX spol s.r.o. | 00615803 |  |  |  | 1 | 0 | 0 |  |  | 104.77 | 0 | 0 | 2018 | 01 | 29 | 2018-01-29 | Áno | Áno | Neurčené | Nie |  | 24 mesiacov | 120 mesiacov | 24 hodín | Zmluva 130_RMH
endoskopické zostavy | fibrobronchoskop | priemer zavádzacieho tubusu |  | max 5,2 mm |  | neurčené | neurčené |  | neurčené | bez položkovej identifikácie ceny (v rámci sumárnej ceny) |  | Ľubovnianska nemocnica, n.o. | SR | RADIX spol s.r.o. | 00615803 |  |  |  | 1 | 0 | 0 |  |  | 104.77 | 0 | 0 | 2018 | 01 | 29 | 2018-01-29 | Áno | Áno | Neurčené | Nie |  | 24 mesiacov | 120 mesiacov | 24 hodín | Zmluva 130_RMH
endoskopické zostavy | fibrobronchoskop | smer pohľadu |  | priamy |  | neurčené | neurčené |  | neurčené | bez položkovej identifikácie ceny (v rámci sumárnej ceny) |  | Ľubovnianska nemocnica, n.o. | SR | RADIX spol s.r.o. | 00615803 |  |  |  | 1 | 0 | 0 |  |  | 104.77 | 0 | 0 | 2018 | 01 | 29 | 2018-01-29 | Áno | Áno | Neurčené | Nie |  | 24 mesiacov | 120 mesiacov | 24 hodín | Zmluva 130_RMH
endoskopické zostavy | fibrobronchoskop | fibrobronchoskop |  |  |  | neurčené | neurčené |  | neurčené | sumárna cena | HW/SW | Hornooravská NsP Trstená | SR | ASKIN & CO, spol. s r.o. | 17323100 | 1 | 12616.67 | 15140 | 1 | 12616.67 | 15140 | 12616.67 | 15140 | 104.48 | 12453.6483 | 14944.378 | 2017 | 10 | 07 | 2017-10-07 | Áno | Áno | Neurčené | Nie |  | 24 mesiacov | Neurčené | 48 hodín | Zmluva 131_RMH
endoskopické zostavy | fibrobronchoskop | prístroj |  | prenosný, s led svetlom |  | neurčené | neurčené |  | neurčené | bez položkovej identifikácie ceny (v rámci sumárnej ceny) |  | Hornooravská NsP Trstená | SR | ASKIN & CO, spol. s r.o. | 17323100 |  |  |  | 1 | 0 | 0 |  |  | 104.48 | 0 | 0 | 2017 | 10 | 07 | 2017-10-07 | Áno | Áno | Neurčené | Nie |  | 24 mesiacov | Neurčené | 48 hodín | Zmluva 131_RMH
endoskopické zostavy | fibrobronchoskop | pracovná dĺžka |  | 590 - 600 mm |  | neurčené | neurčené |  | neurčené | bez položkovej identifikácie ceny (v rámci sumárnej ceny) |  | Hornooravská NsP Trstená | SR | ASKIN & CO, spol. s r.o. | 17323100 |  |  |  | 1 | 0 | 0 |  |  | 104.48 | 0 | 0 | 2017 | 10 | 07 | 2017-10-07 | Áno | Áno | Neurčené | Nie |  | 24 mesiacov | Neurčené | 48 hodín | Zmluva 131_RMH
endoskopické zostavy | fibrobronchoskop | priemer distálneho konca |  | 5,0 - 5,1 mm |  | neurčené | neurčené |  | neurčené | bez položkovej identifikácie ceny (v rámci sumárnej ceny) |  | Hornooravská NsP Trstená | SR | ASKIN & CO, spol. s r.o. | 17323100 |  |  |  | 1 | 0 | 0 |  |  | 104.48 | 0 | 0 | 2017 | 10 | 07 | 2017-10-07 | Áno | Áno | Neurčené | Nie |  | 24 mesiacov | Neurčené | 48 hodín | Zmluva 131_RMH
endoskopické zostavy | fibrobronchoskop | veľkosť zorného poľa |  | 90 ° - 100 ° |  | neurčené | neurčené |  | neurčené | bez položkovej identifikácie ceny (v rámci sumárnej ceny) |  | Hornooravská NsP Trstená | SR | ASKIN & CO, spol. s r.o. | 17323100 |  |  |  | 1 | 0 | 0 |  |  | 104.48 | 0 | 0 | 2017 | 10 | 07 | 2017-10-07 | Áno | Áno | Neurčené | Nie |  | 24 mesiacov | Neurčené | 48 hodín | Zmluva 131_RMH
endoskopické zostavy | fibrobronchoskop | ohybnosť hore/dolu |  | 160-180°/120-130 ° |  | neurčené | neurčené |  | neurčené | bez položkovej identifikácie ceny (v rámci sumárnej ceny) |  | Hornooravská NsP Trstená | SR | ASKIN & CO, spol. s r.o. | 17323100 |  |  |  | 1 | 0 | 0 |  |  | 104.48 | 0 | 0 | 2017 | 10 | 07 | 2017-10-07 | Áno | Áno | Neurčené | Nie |  | 24 mesiacov | Neurčené | 48 hodín | Zmluva 131_RMH
endoskopické zostavy | fibrobronchoskop | priemer pracovného kanála |  | 2,5 - 2,7 mm |  | neurčené | neurčené |  | neurčené | bez položkovej identifikácie ceny (v rámci sumárnej ceny) |  | Hornooravská NsP Trstená | SR | ASKIN & CO, spol. s r.o. | 17323100 |  |  |  | 1 | 0 | 0 |  |  | 104.48 | 0 | 0 | 2017 | 10 | 07 | 2017-10-07 | Áno | Áno | Neurčené | Nie |  | 24 mesiacov | Neurčené | 48 hodín | Zmluva 131_RMH
endoskopické zostavy | fibrobronchoskop | priemer zavádzacieho tubusu |  | 5,0 - 5,2 mm |  | neurčené | neurčené |  | neurčené | bez položkovej identifikácie ceny (v rámci sumárnej ceny) |  | Hornooravská NsP Trstená | SR | ASKIN & CO, spol. s r.o. | 17323100 |  |  |  | 1 | 0 | 0 |  |  | 104.48 | 0 | 0 | 2017 | 10 | 07 | 2017-10-07 | Áno | Áno | Neurčené | Nie |  | 24 mesiacov | Neurčené | 48 hodín | Zmluva 131_RMH
endoskopické zostavy | fibrobronchoskop | kompatibilita s Pentax LH-150 |  |  |  | neurčené | neurčené |  | neurčené | bez položkovej identifikácie ceny (v rámci sumárnej ceny) |  | Hornooravská NsP Trstená | SR | ASKIN & CO, spol. s r.o. | 17323100 |  |  |  | 1 | 0 | 0 |  |  | 104.48 | 0 | 0 | 2017 | 10 | 07 | 2017-10-07 | Áno | Áno | Neurčené | Nie |  | 24 mesiacov | Neurčené | 48 hodín | Zmluva 131_RMH
endoskopické zostavy | fibrobronchoskop | fibrobronchoskop |  |  |  | neurčené | neurčené |  | neurčené | sumárna cena | HW/SW | Detská fakultná nemocnica s poliklinikou Bratislava | SR | RADIX spol s.r.o. | 00615803 | 1 | 12950 | 15540 | 1 | 12950 | 15540 | 12950 | 15540 | 103.8 | 12866.4114 | 15439.6936 | 2017 | 05 | 31 | 2017-05-31 | Áno | Áno | Neurčené | Nie |  | 24 mesiacov | Neurčené | 72 hodín | Zmluva 132_RMH
endoskopické zostavy | fibrobronchoskop | prístroj |  | prenosný, s led svetlom |  | neurčené | neurčené |  | neurčené | bez položkovej identifikácie ceny (v rámci sumárnej ceny) |  | Detská fakultná nemocnica s poliklinikou Bratislava | SR | RADIX spol s.r.o. | 00615803 |  |  |  | 1 | 0 | 0 |  |  | 103.8 | 0 | 0 | 2017 | 05 | 31 | 2017-05-31 | Áno | Áno | Neurčené | Nie |  | 24 mesiacov | Neurčené | 72 hodín | Zmluva 132_RMH
endoskopické zostavy | fibrobronchoskop | pracovná dĺžka |  | min. 590 mm |  | neurčené | neurčené |  | neurčené | bez položkovej identifikácie ceny (v rámci sumárnej ceny) |  | Detská fakultná nemocnica s poliklinikou Bratislava | SR | RADIX spol s.r.o. | 00615803 |  |  |  | 1 | 0 | 0 |  |  | 103.8 | 0 | 0 | 2017 | 05 | 31 | 2017-05-31 | Áno | Áno | Neurčené | Nie |  | 24 mesiacov | Neurčené | 72 hodín | Zmluva 132_RMH
endoskopické zostavy | fibrobronchoskop | priemer distálneho konca |  | max 3,5mm |  | neurčené | neurčené |  | neurčené | bez položkovej identifikácie ceny (v rámci sumárnej ceny) |  | Detská fakultná nemocnica s poliklinikou Bratislava | SR | RADIX spol s.r.o. | 00615803 |  |  |  | 1 | 0 | 0 |  |  | 103.8 | 0 | 0 | 2017 | 05 | 31 | 2017-05-31 | Áno | Áno | Neurčené | Nie |  | 24 mesiacov | Neurčené | 72 hodín | Zmluva 132_RMH
endoskopické zostavy | fibrobronchoskop | veľkosť zorného poľa |  | 90 ° - 100 ° |  | neurčené | neurčené |  | neurčené | bez položkovej identifikácie ceny (v rámci sumárnej ceny) |  | Detská fakultná nemocnica s poliklinikou Bratislava | SR | RADIX spol s.r.o. | 00615803 |  |  |  | 1 | 0 | 0 |  |  | 103.8 | 0 | 0 | 2017 | 05 | 31 | 2017-05-31 | Áno | Áno | Neurčené | Nie |  | 24 mesiacov | Neurčené | 72 hodín | Zmluva 132_RMH
endoskopické zostavy | fibrobronchoskop | ohybnosť hore/dolu |  | 115°/115° |  | neurčené | neurčené |  | neurčené | bez položkovej identifikácie ceny (v rámci sumárnej ceny) |  | Detská fakultná nemocnica s poliklinikou Bratislava | SR | RADIX spol s.r.o. | 00615803 |  |  |  | 1 | 0 | 0 |  |  | 103.8 | 0 | 0 | 2017 | 05 | 31 | 2017-05-31 | Áno | Áno | Neurčené | Nie |  | 24 mesiacov | Neurčené | 72 hodín | Zmluva 132_RMH
endoskopické zostavy | fibrobronchoskop | priemer pracovného kanála |  | 1,1 - 1,4 mm |  | neurčené | neurčené |  | neurčené | bez položkovej identifikácie ceny (v rámci sumárnej ceny) |  | Detská fakultná nemocnica s poliklinikou Bratislava | SR | RADIX spol s.r.o. | 00615803 |  |  |  | 1 | 0 | 0 |  |  | 103.8 | 0 | 0 | 2017 | 05 | 31 | 2017-05-31 | Áno | Áno | Neurčené | Nie |  | 24 mesiacov | Neurčené | 72 hodín | Zmluva 132_RMH
endoskopické zostavy | fibrobronchoskop | priemer zavádzacieho tubusu |  | max 3,5mm |  | neurčené | neurčené |  | neurčené | bez položkovej identifikácie ceny (v rámci sumárnej ceny) |  | Detská fakultná nemocnica s poliklinikou Bratislava | SR | RADIX spol s.r.o. | 00615803 |  |  |  | 1 | 0 | 0 |  |  | 103.8 | 0 | 0 | 2017 | 05 | 31 | 2017-05-31 | Áno | Áno | Neurčené | Nie |  | 24 mesiacov | Neurčené | 72 hodín | Zmluva 132_RMH
endoskopické zostavy | fibrobronchoskop | tester tesnosti |  |  |  | neurčené | neurčené |  | neurčené | bez položkovej identifikácie ceny (v rámci sumárnej ceny) |  | Detská fakultná nemocnica s poliklinikou Bratislava | SR | RADIX spol s.r.o. | 00615803 |  |  |  | 1 | 0 | 0 |  |  | 103.8 | 0 | 0 | 2017 | 05 | 31 | 2017-05-31 | Áno | Áno | Neurčené | Nie |  | 24 mesiacov | Neurčené | 72 hodín | Zmluva 132_RMH
endoskopické zostavy | fibrobronchoskop | príslušenstvo | na extrakciu cudzích telies |  |  | neurčené | neurčené |  | neurčené | bez položkovej identifikácie ceny (v rámci sumárnej ceny) |  | Detská fakultná nemocnica s poliklinikou Bratislava | SR | RADIX spol s.r.o. | 00615803 |  |  |  | 1 | 0 | 0 |  |  | 103.8 | 0 | 0 | 2017 | 05 | 31 | 2017-05-31 | Áno | Áno | Neurčené | Nie |  | 24 mesiacov | Neurčené | 72 hodín | Zmluva 132_RMH
endoskopické zostavy | fibrobronchoskop | fibrobronchoskop |  |  |  | neurčené | neurčené |  | neurčené | sumárna cena | HW/SW | Univerzitná nemocnica L. Pasteura Košice | SR | RADIX spol s.r.o. | 00615803 | 1 | 9900 | 11880 | 1 | 9900 | 11880 | 9900 | 11880 | 100.14 | 10195.5962 | 12234.7154 | 2015 | 11 | 23 | 2015-11-23 | Áno | Áno | Neurčené | Nie |  | 24 mesiacov | Neurčené | Neurčené | Zmluva 133_RMH
endoskopické zostavy | fibrobronchoskop | prístroj |  | s LED zdrojom svetla |  | neurčené | neurčené |  | neurčené | bez položkovej identifikácie ceny (v rámci sumárnej ceny) |  | Univerzitná nemocnica L. Pasteura Košice | SR | RADIX spol s.r.o. | 00615803 |  |  |  | 1 | 0 | 0 |  |  | 100.14 | 0 | 0 | 2015 | 11 | 23 | 2015-11-23 | Áno | Áno | Neurčené | Nie |  | 24 mesiacov | Neurčené | Neurčené | Zmluva 133_RMH
endoskopické zostavy | fibrobronchoskop | pracovná dĺžka |  | 650 mm |  | neurčené | neurčené |  | neurčené | bez položkovej identifikácie ceny (v rámci sumárnej ceny) |  | Univerzitná nemocnica L. Pasteura Košice | SR | RADIX spol s.r.o. | 00615803 |  |  |  | 1 | 0 | 0 |  |  | 100.14 | 0 | 0 | 2015 | 11 | 23 | 2015-11-23 | Áno | Áno | Neurčené | Nie |  | 24 mesiacov | Neurčené | Neurčené | Zmluva 133_RMH
endoskopické zostavy | fibrobronchoskop | celková dĺžka |  | 930 cm |  | neurčené | neurčené |  | neurčené | bez položkovej identifikácie ceny (v rámci sumárnej ceny) |  | Univerzitná nemocnica L. Pasteura Košice | SR | RADIX spol s.r.o. | 00615803 |  |  |  | 1 | 0 | 0 |  |  | 100.14 | 0 | 0 | 2015 | 11 | 23 | 2015-11-23 | Áno | Áno | Neurčené | Nie |  | 24 mesiacov | Neurčené | Neurčené | Zmluva 133_RMH
endoskopické zostavy | fibrobronchoskop | veľkosť zorného poľa |  | 120 ° |  | neurčené | neurčené |  | neurčené | bez položkovej identifikácie ceny (v rámci sumárnej ceny) |  | Univerzitná nemocnica L. Pasteura Košice | SR | RADIX spol s.r.o. | 00615803 |  |  |  | 1 | 0 | 0 |  |  | 100.14 | 0 | 0 | 2015 | 11 | 23 | 2015-11-23 | Áno | Áno | Neurčené | Nie |  | 24 mesiacov | Neurčené | Neurčené | Zmluva 133_RMH
endoskopické zostavy | fibrobronchoskop | ohybnosť hore/dolu |  | 140°/140 ° |  | neurčené | neurčené |  | neurčené | bez položkovej identifikácie ceny (v rámci sumárnej ceny) |  | Univerzitná nemocnica L. Pasteura Košice | SR | RADIX spol s.r.o. | 00615803 |  |  |  | 1 | 0 | 0 |  |  | 100.14 | 0 | 0 | 2015 | 11 | 23 | 2015-11-23 | Áno | Áno | Neurčené | Nie |  | 24 mesiacov | Neurčené | Neurčené | Zmluva 133_RMH
endoskopické zostavy | fibrobronchoskop | priemer pracovného kanála |  | 2,3 mm |  | neurčené | neurčené |  | neurčené | bez položkovej identifikácie ceny (v rámci sumárnej ceny) |  | Univerzitná nemocnica L. Pasteura Košice | SR | RADIX spol s.r.o. | 00615803 |  |  |  | 1 | 0 | 0 |  |  | 100.14 | 0 | 0 | 2015 | 11 | 23 | 2015-11-23 | Áno | Áno | Neurčené | Nie |  | 24 mesiacov | Neurčené | Neurčené | Zmluva 133_RMH
endoskopické zostavy | fibrobronchoskop | priemer fibroskopu |  | 5,2 mm |  | neurčené | neurčené |  | neurčené | bez položkovej identifikácie ceny (v rámci sumárnej ceny) |  | Univerzitná nemocnica L. Pasteura Košice | SR | RADIX spol s.r.o. | 00615803 |  |  |  | 1 | 0 | 0 |  |  | 100.14 | 0 | 0 | 2015 | 11 | 23 | 2015-11-23 | Áno | Áno | Neurčené | Nie |  | 24 mesiacov | Neurčené | Neurčené | Zmluva 133_RMH
endoskopické zostavy | fibrobronchoskop | smer výhľadu | priamy |  |  | neurčené | neurčené |  | neurčené | bez položkovej identifikácie ceny (v rámci sumárnej ceny) |  | Univerzitná nemocnica L. Pasteura Košice | SR | RADIX spol s.r.o. | 00615803 |  |  |  | 1 | 0 | 0 |  |  | 100.14 | 0 | 0 | 2015 | 11 | 23 | 2015-11-23 | Áno | Áno | Neurčené | Nie |  | 24 mesiacov | Neurčené | Neurčené | Zmluva 133_RMH
endoskopické zostavy | fibrobronchoskop | príslušenstvo |  |  |  | neurčené | neurčené |  | neurčené | bez položkovej identifikácie ceny (v rámci sumárnej ceny) |  | Univerzitná nemocnica L. Pasteura Košice | SR | RADIX spol s.r.o. | 00615803 |  |  |  | 1 | 0 | 0 |  |  | 100.14 | 0 | 0 | 2015 | 11 | 23 | 2015-11-23 | Áno | Áno | Neurčené | Nie |  | 24 mesiacov | Neurčené | Neurčené | Zmluva 133_RMH
endoskopické zostavy | fibrobronchoskop | fibrobronchoskop |  |  |  | BF-1T60 | BF-1T60 |  | OLYMPUS | sumárna cena | HW/SW | Fakultní nemocnice Hradec Králové | ČR | Olympus Czech Group s.r.o. | 27068641 | 1 | 410000 | 496100 | 27.021 | 15173.3837 | 18359.7942 | 15173.3837 | 18359.7942 | 106.29 | 14722.2792 | 17666.7351 | 2017 | 02 | 10 | 2017-02-10 | Áno | Áno | Neurčené | Nie |  | 24 mesiacov | Neurčené | 48 hodín | Zmluva 134_RMH |  | Zľava 16,3%
endoskopické zostavy | videobronchoskop | videobronchoskop |  |  |  | EB19-J10 | A120261 |  | Pentax | sumárna cena |  | Univerzitná nemocnica Bratislava | SR | ASKIN & CO, spol. s r.o. | 17323100 | 1 | 21979 | 26374.8 | 1 | 21979 | 26374.8 | 21979 | 26374.8 | 105.78 | 21428.3822 | 25714.0587 | 2018 | 06 | 01 | 2018-06-01 | Áno | Áno | kapitálové výdavky štátneho rozpočtu | Nie |  | 24 mesiacov | neurčené | 24 hodín | Zmluva 13_RMH
endoskopické zostavy | videobronchoskop | sterilizovateľný |  |  |  | EB19-J10 |  |  | Pentax | bez položkovej identifikácie ceny (v rámci sumárnej ceny) |  | Univerzitná nemocnica Bratislava | SR | ASKIN & CO, spol. s r.o. | 17323100 |  |  |  | 1 | 0 | 0 |  |  | 105.78 | 0 | 0 | 2018 | 06 | 01 | 2018-06-01 | Áno | Áno | kapitálové výdavky štátneho rozpočtu | Nie |  | 24 mesiacov | neurčené | 24 hodín | Zmluva 13_RMH
endoskopické zostavy | videobronchoskop | smer snímania obrazu |  | min. 0° |  | EB19-J10 |  |  | Pentax | bez položkovej identifikácie ceny (v rámci sumárnej ceny) |  | Univerzitná nemocnica Bratislava | SR | ASKIN & CO, spol. s r.o. | 17323100 |  |  |  | 1 | 0 | 0 |  |  | 105.78 | 0 | 0 | 2018 | 06 | 01 | 2018-06-01 | Áno | Áno | kapitálové výdavky štátneho rozpočtu | Nie |  | 24 mesiacov | neurčené | 24 hodín | Zmluva 13_RMH
endoskopické zostavy | videobronchoskop | uhol výhľadu |  | 90° - 120° |  | EB19-J10 |  |  | Pentax | bez položkovej identifikácie ceny (v rámci sumárnej ceny) |  | Univerzitná nemocnica Bratislava | SR | ASKIN & CO, spol. s r.o. | 17323100 |  |  |  | 1 | 0 | 0 |  |  | 105.78 | 0 | 0 | 2018 | 06 | 01 | 2018-06-01 | Áno | Áno | kapitálové výdavky štátneho rozpočtu | Nie |  | 24 mesiacov | neurčené | 24 hodín | Zmluva 13_RMH
endoskopické zostavy | videobronchoskop | hĺbka zorného poľa |  | min. 3-100mm |  | EB19-J10 |  |  | Pentax | bez položkovej identifikácie ceny (v rámci sumárnej ceny) |  | Univerzitná nemocnica Bratislava | SR | ASKIN & CO, spol. s r.o. | 17323100 |  |  |  | 1 | 0 | 0 |  |  | 105.78 | 0 | 0 | 2018 | 06 | 01 | 2018-06-01 | Áno | Áno | kapitálové výdavky štátneho rozpočtu | Nie |  | 24 mesiacov | neurčené | 24 hodín | Zmluva 13_RMH
endoskopické zostavy | videobronchoskop | minimálna rozlíšiteľnosť na distálnom konci |  | 3 mm |  | EB19-J10 |  |  | Pentax | bez položkovej identifikácie ceny (v rámci sumárnej ceny) |  | Univerzitná nemocnica Bratislava | SR | ASKIN & CO, spol. s r.o. | 17323100 |  |  |  | 1 | 0 | 0 |  |  | 105.78 | 0 | 0 | 2018 | 06 | 01 | 2018-06-01 | Áno | Áno | kapitálové výdavky štátneho rozpočtu | Nie |  | 24 mesiacov | neurčené | 24 hodín | Zmluva 13_RMH
endoskopické zostavy | videobronchoskop | vonkajší priemer zavádzacieho tubusu |  | 6 - 6,4 mm |  | EB19-J10 |  |  | Pentax | bez položkovej identifikácie ceny (v rámci sumárnej ceny) |  | Univerzitná nemocnica Bratislava | SR | ASKIN & CO, spol. s r.o. | 17323100 |  |  |  | 1 | 0 | 0 |  |  | 105.78 | 0 | 0 | 2018 | 06 | 01 | 2018-06-01 | Áno | Áno | kapitálové výdavky štátneho rozpočtu | Nie |  | 24 mesiacov | neurčené | 24 hodín | Zmluva 13_RMH
endoskopické zostavy | videobronchoskop | vonkajší priemer distálneho konca |  | 6,1 - 6,3 mm |  | EB19-J10 |  |  | Pentax | bez položkovej identifikácie ceny (v rámci sumárnej ceny) |  | Univerzitná nemocnica Bratislava | SR | ASKIN & CO, spol. s r.o. | 17323100 |  |  |  | 1 | 0 | 0 |  |  | 105.78 | 0 | 0 | 2018 | 06 | 01 | 2018-06-01 | Áno | Áno | kapitálové výdavky štátneho rozpočtu | Nie |  | 24 mesiacov | neurčené | 24 hodín | Zmluva 13_RMH
endoskopické zostavy | videobronchoskop | priemer pracovného kanála |  | 2,7 - 2,9mm |  | EB19-J10 |  |  | Pentax | bez položkovej identifikácie ceny (v rámci sumárnej ceny) |  | Univerzitná nemocnica Bratislava | SR | ASKIN & CO, spol. s r.o. | 17323100 |  |  |  | 1 | 0 | 0 |  |  | 105.78 | 0 | 0 | 2018 | 06 | 01 | 2018-06-01 | Áno | Áno | kapitálové výdavky štátneho rozpočtu | Nie |  | 24 mesiacov | neurčené | 24 hodín | Zmluva 13_RMH
endoskopické zostavy | videobronchoskop | pracovná dĺžka |  | 590 - 650 mm |  | EB19-J10 |  |  | Pentax | bez položkovej identifikácie ceny (v rámci sumárnej ceny) |  | Univerzitná nemocnica Bratislava | SR | ASKIN & CO, spol. s r.o. | 17323100 |  |  |  | 1 | 0 | 0 |  |  | 105.78 | 0 | 0 | 2018 | 06 | 01 | 2018-06-01 | Áno | Áno | kapitálové výdavky štátneho rozpočtu | Nie |  | 24 mesiacov | neurčené | 24 hodín | Zmluva 13_RMH
endoskopické zostavy | videobronchoskop | celková dlžka |  | 950 mm |  | EB19-J10 |  |  | Pentax | bez položkovej identifikácie ceny (v rámci sumárnej ceny) |  | Univerzitná nemocnica Bratislava | SR | ASKIN & CO, spol. s r.o. | 17323100 |  |  |  | 1 | 0 | 0 |  |  | 105.78 | 0 | 0 | 2018 | 06 | 01 | 2018-06-01 | Áno | Áno | kapitálové výdavky štátneho rozpočtu | Nie |  | 24 mesiacov | neurčené | 24 hodín | Zmluva 13_RMH
endoskopické zostavy | videobronchoskop | ohybnosť |  | 160° - 180° hore, 120° - 140° dole |  | EB19-J10 |  |  | Pentax | bez položkovej identifikácie ceny (v rámci sumárnej ceny) |  | Univerzitná nemocnica Bratislava | SR | ASKIN & CO, spol. s r.o. | 17323100 |  |  |  | 1 | 0 | 0 |  |  | 105.78 | 0 | 0 | 2018 | 06 | 01 | 2018-06-01 | Áno | Áno | kapitálové výdavky štátneho rozpočtu | Nie |  | 24 mesiacov | neurčené | 24 hodín | Zmluva 13_RMH
endoskopické zostavy | videobronchoskop | príslušenstvo |  |  |  | EB19-J10 |  |  | Pentax | bez položkovej identifikácie ceny (v rámci sumárnej ceny) |  | Univerzitná nemocnica Bratislava | SR | ASKIN & CO, spol. s r.o. | 17323100 |  |  |  | 1 | 0 | 0 |  |  | 105.78 | 0 | 0 | 2018 | 06 | 01 | 2018-06-01 | Áno | Áno | kapitálové výdavky štátneho rozpočtu | Nie |  | 24 mesiacov | neurčené | 24 hodín | Zmluva 13_RMH
endoskopické zostavy | videokolonoskop | videokolonoskop |  |  |  | neurčené |  | pre pediatriu | neurčené | sumárna cena | HW/SW | Fakultná nemocnica Trnava | SR | FLEXIMED SLOVAKIA s.r.o. | 36847461 | 1 | 71560 | 85872 | 1 | 71560 | 85872 | 71560 | 85872 | 105.76 | 69780.4728 | 83736.5673 | 2018 | 09 | 25 | 2018-09-25 | Áno | Áno | kapitálové výdavky štátneho rozpočtu | Nie |  | 24 mesiacov | neurčené | 48 hodín | Zmluva 187_RMH
endoskopické zostavy | videokolonoskop | zorný uhol |  | 140 ° |  | neurčené |  | pre pediatriu | neurčené | bez položkovej identifikácie ceny (v rámci sumárnej ceny) |  | Fakultná nemocnica Trnava | SR | FLEXIMED SLOVAKIA s.r.o. | 36847461 |  |  |  | 1 | 0 | 0 |  |  | 105.76 | 0 | 0 | 2018 | 09 | 25 | 2018-09-25 | Áno | Áno | kapitálové výdavky štátneho rozpočtu | Nie |  | 24 mesiacov | neurčené | 48 hodín | Zmluva 187_RMH
endoskopické zostavy | videokolonoskop | smer pohľadu |  | priamy |  | neurčené |  | pre pediatriu | neurčené | bez položkovej identifikácie ceny (v rámci sumárnej ceny) |  | Fakultná nemocnica Trnava | SR | FLEXIMED SLOVAKIA s.r.o. | 36847461 |  |  |  | 1 | 0 | 0 |  |  | 105.76 | 0 | 0 | 2018 | 09 | 25 | 2018-09-25 | Áno | Áno | kapitálové výdavky štátneho rozpočtu | Nie |  | 24 mesiacov | neurčené | 48 hodín | Zmluva 187_RMH
endoskopické zostavy | videokolonoskop | super CCD čip |  |  |  | neurčené |  | pre pediatriu | neurčené | bez položkovej identifikácie ceny (v rámci sumárnej ceny) |  | Fakultná nemocnica Trnava | SR | FLEXIMED SLOVAKIA s.r.o. | 36847461 |  |  |  | 1 | 0 | 0 |  |  | 105.76 | 0 | 0 | 2018 | 09 | 25 | 2018-09-25 | Áno | Áno | kapitálové výdavky štátneho rozpočtu | Nie |  | 24 mesiacov | neurčené | 48 hodín | Zmluva 187_RMH
endoskopické zostavy | videokolonoskop | oplachový kanál |  |  |  | neurčené |  | pre pediatriu | neurčené | bez položkovej identifikácie ceny (v rámci sumárnej ceny) |  | Fakultná nemocnica Trnava | SR | FLEXIMED SLOVAKIA s.r.o. | 36847461 |  |  |  | 1 | 0 | 0 |  |  | 105.76 | 0 | 0 | 2018 | 09 | 25 | 2018-09-25 | Áno | Áno | kapitálové výdavky štátneho rozpočtu | Nie |  | 24 mesiacov | neurčené | 48 hodín | Zmluva 187_RMH
endoskopické zostavy | videokolonoskop | vonkajší priemer distálneho konca |  | 9,8 mm |  | neurčené |  | pre pediatriu | neurčené | bez položkovej identifikácie ceny (v rámci sumárnej ceny) |  | Fakultná nemocnica Trnava | SR | FLEXIMED SLOVAKIA s.r.o. | 36847461 |  |  |  | 1 | 0 | 0 |  |  | 105.76 | 0 | 0 | 2018 | 09 | 25 | 2018-09-25 | Áno | Áno | kapitálové výdavky štátneho rozpočtu | Nie |  | 24 mesiacov | neurčené | 48 hodín | Zmluva 187_RMH
endoskopické zostavy | videokolonoskop | minimálny rozsah pozorovacej vzdialenosti |  | 3-100 mm |  | neurčené |  | pre pediatriu | neurčené | bez položkovej identifikácie ceny (v rámci sumárnej ceny) |  | Fakultná nemocnica Trnava | SR | FLEXIMED SLOVAKIA s.r.o. | 36847461 |  |  |  | 1 | 0 | 0 |  |  | 105.76 | 0 | 0 | 2018 | 09 | 25 | 2018-09-25 | Áno | Áno | kapitálové výdavky štátneho rozpočtu | Nie |  | 24 mesiacov | neurčené | 48 hodín | Zmluva 187_RMH
endoskopické zostavy | videokolonoskop | ohyb hore/dole |  | 210°/160° |  | neurčené |  | pre pediatriu | neurčené | bez položkovej identifikácie ceny (v rámci sumárnej ceny) |  | Fakultná nemocnica Trnava | SR | FLEXIMED SLOVAKIA s.r.o. | 36847461 |  |  |  | 1 | 0 | 0 |  |  | 105.76 | 0 | 0 | 2018 | 09 | 25 | 2018-09-25 | Áno | Áno | kapitálové výdavky štátneho rozpočtu | Nie |  | 24 mesiacov | neurčené | 48 hodín | Zmluva 187_RMH
endoskopické zostavy | videokolonoskop | ohyb vľavo/vpravo |  | 160°/160° |  | neurčené |  | pre pediatriu | neurčené | bez položkovej identifikácie ceny (v rámci sumárnej ceny) |  | Fakultná nemocnica Trnava | SR | FLEXIMED SLOVAKIA s.r.o. | 36847461 |  |  |  | 1 | 0 | 0 |  |  | 105.76 | 0 | 0 | 2018 | 09 | 25 | 2018-09-25 | Áno | Áno | kapitálové výdavky štátneho rozpočtu | Nie |  | 24 mesiacov | neurčené | 48 hodín | Zmluva 187_RMH
endoskopické zostavy | videokolonoskop | priemer pracovného kanála |  | 3,2mm |  | neurčené |  | pre pediatriu | neurčené | bez položkovej identifikácie ceny (v rámci sumárnej ceny) |  | Fakultná nemocnica Trnava | SR | FLEXIMED SLOVAKIA s.r.o. | 36847461 |  |  |  | 1 | 0 | 0 |  |  | 105.76 | 0 | 0 | 2018 | 09 | 25 | 2018-09-25 | Áno | Áno | kapitálové výdavky štátneho rozpočtu | Nie |  | 24 mesiacov | neurčené | 48 hodín | Zmluva 187_RMH
endoskopické zostavy | videoendoskopická zostava |  | celá zostava |  |  | Pentax EG27-i10 | Pentax EG27-i10 |  | Pentax | sumárna cena | HW/SW | Národný ústav detských chorôb | SR | Askin&Co | 17323100 | 1 | 178311 | 213912 | 1 | 178311 | 213912 | 178260 | 213912 | 105.98 | 173466.2559 | 208159.5071 | 2018 | 08 | 28 | 2018-08-28 | Áno | Áno | Neurčené | Nie |  | 24 mesiacov | neurčené | 72 hodín | Zmluva 188_RMH
endoskopické zostavy | videoendoskopická zostava |  | videogastroskop | 1050-1090 mm | farebný CCD čip | Pentax EG27-i10 |  |  | Pentax | bez položkovej identifikácie ceny (v rámci sumárnej ceny) |  | Národný ústav detských chorôb | SR | Askin&Co | 17323100 |  |  |  | 1 | 0 | 0 |  |  | 105.98 | 0 | 0 | 2018 | 08 | 28 | 2018-08-28 | Áno | Áno | Neurčené | Nie |  | 24 mesiacov | neurčené | 72 hodín | Zmluva 188_RMH
endoskopické zostavy | videoendoskopická zostava |  | videogastroskop | 1050-1090 mm | farebný CCD čip | Pentax EG27-i10 |  |  | Pentax | bez položkovej identifikácie ceny (v rámci sumárnej ceny) |  | Národný ústav detských chorôb | SR | Askin&Co | 17323100 |  |  |  | 1 | 0 | 0 |  |  | 105.98 | 0 | 0 | 2018 | 08 | 28 | 2018-08-28 | Áno | Áno | Neurčené | Nie |  | 24 mesiacov | neurčené | 72 hodín | Zmluva 188_RMH
endoskopické zostavy | videoendoskopická zostava |  | videokolonoskop | 1700-1750 mm | farebný CCD čip | Pentax EG27-i10 |  |  | Pentax | bez položkovej identifikácie ceny (v rámci sumárnej ceny) |  | Národný ústav detských chorôb | SR | Askin&Co | 17323100 |  |  |  | 1 | 0 | 0 |  |  | 105.98 | 0 | 0 | 2018 | 08 | 28 | 2018-08-28 | Áno | Áno | Neurčené | Nie |  | 24 mesiacov | neurčené | 72 hodín | Zmluva 188_RMH
endoskopické zostavy | videoendoskopická zostava |  | videokolonoskop | 1450-1500 mm | farebný CCD čip | Pentax EG27-i10 |  |  | Pentax | bez položkovej identifikácie ceny (v rámci sumárnej ceny) |  | Národný ústav detských chorôb | SR | Askin&Co | 17323100 |  |  |  | 1 | 0 | 0 |  |  | 105.98 | 0 | 0 | 2018 | 08 | 28 | 2018-08-28 | Áno | Áno | Neurčené | Nie |  | 24 mesiacov | neurčené | 72 hodín | Zmluva 188_RMH
endoskopické zostavy | videoendoskopická zostava |  | videoprocesor | so zdrojom svetla |  | Pentax EG27-i10 |  |  | Pentax | bez položkovej identifikácie ceny (v rámci sumárnej ceny) |  | Národný ústav detských chorôb | SR | Askin&Co | 17323100 |  |  |  | 1 | 0 | 0 |  |  | 105.98 | 0 | 0 | 2018 | 08 | 28 | 2018-08-28 | Áno | Áno | Neurčené | Nie |  | 24 mesiacov | neurčené | 72 hodín | Zmluva 188_RMH
endoskopické zostavy | videoendoskopická zostava |  | monitor | 27 palcov |  | Pentax EG27-i10 |  |  | Pentax | bez položkovej identifikácie ceny (v rámci sumárnej ceny) |  | Národný ústav detských chorôb | SR | Askin&Co | 17323100 |  |  |  | 1 | 0 | 0 |  |  | 105.98 | 0 | 0 | 2018 | 08 | 28 | 2018-08-28 | Áno | Áno | Neurčené | Nie |  | 24 mesiacov | neurčené | 72 hodín | Zmluva 188_RMH
endoskopické zostavy | videoendoskopická zostava |  | monitor | 24 palcov |  | Pentax EG27-i10 |  |  | Pentax | bez položkovej identifikácie ceny (v rámci sumárnej ceny) |  | Národný ústav detských chorôb | SR | Askin&Co | 17323100 |  |  |  | 1 | 0 | 0 |  |  | 105.98 | 0 | 0 | 2018 | 08 | 28 | 2018-08-28 | Áno | Áno | Neurčené | Nie |  | 24 mesiacov | neurčené | 72 hodín | Zmluva 188_RMH
endoskopické zostavy | videoendoskopická zostava |  | oplachová pumpa | 0-500 ml/min |  | Pentax EG27-i10 |  |  | Pentax | bez položkovej identifikácie ceny (v rámci sumárnej ceny) |  | Národný ústav detských chorôb | SR | Askin&Co | 17323100 |  |  |  | 1 | 0 | 0 |  |  | 105.98 | 0 | 0 | 2018 | 08 | 28 | 2018-08-28 | Áno | Áno | Neurčené | Nie |  | 24 mesiacov | neurčené | 72 hodín | Zmluva 188_RMH
endoskopické zostavy | videoendoskopická zostava |  | pracovná stanica |  |  | Pentax EG27-i10 |  |  | Pentax | bez položkovej identifikácie ceny (v rámci sumárnej ceny) |  | Národný ústav detských chorôb | SR | Askin&Co | 17323100 |  |  |  | 1 | 0 | 0 |  |  | 105.98 | 0 | 0 | 2018 | 08 | 28 | 2018-08-28 | Áno | Áno | Neurčené | Nie |  | 24 mesiacov | neurčené | 72 hodín | Zmluva 188_RMH
endoskopické zostavy | videoendoskopická zostava |  | CO2 insuflátor |  |  | Pentax EG27-i10 |  |  | Pentax | bez položkovej identifikácie ceny (v rámci sumárnej ceny) |  | Národný ústav detských chorôb | SR | Askin&Co | 17323100 |  |  |  | 1 | 0 | 0 |  |  | 105.98 | 0 | 0 | 2018 | 08 | 28 | 2018-08-28 | Áno | Áno | Neurčené | Nie |  | 24 mesiacov | neurčené | 72 hodín | Zmluva 188_RMH
endoskopické zostavy | videoendoskopická zostava |  | elektrochirurgická jednotka |  |  | Pentax EG27-i10 |  |  | Pentax | bez položkovej identifikácie ceny (v rámci sumárnej ceny) |  | Národný ústav detských chorôb | SR | Askin&Co | 17323100 |  |  |  | 1 | 0 | 0 |  |  | 105.98 | 0 | 0 | 2018 | 08 | 28 | 2018-08-28 | Áno | Áno | Neurčené | Nie |  | 24 mesiacov | neurčené | 72 hodín | Zmluva 188_RMH
USG prístroj |  | celá zostava |  |  |  | BK3000 |  | pre urológiu | BK Medical | sumárna cena | HW/SW | Nemocnice Nové Mesto na Morave | ČR | MEDKONSULT | 47679522 | 1 | 2777415 | 3360672 | 25.778 | 107743.6186 | 130369.7727 | 107743.6186 | 130369.7727 | 105.78 | 105044.426 | 126053.3112 | 2018 | 06 | 29 | 2018-06-29 | Áno | Áno | EFRR | Áno |  | 24 mesiacov | neurčené | 48 hodín | Zmluva 156_RMH |  | Zľava 23%
USG prístroj |  | architektúra systému | prístroj architektúra Tricore |  |  | BK3000 | 2300-01 | pre urológiu | BK Medical | bez položkovej identifikácie ceny (v rámci sumárnej ceny) |  | Nemocnice Nové Mesto na Morave | ČR | MEDKONSULT | 47679522 | 1 | 703260.2488 |  | 25.778 | 27281.4124 | 0 |  |  | 105.78 | 0 | 0 | 2018 | 06 | 29 | 2018-06-29 | Áno | Áno | EFRR | Áno |  | 24 mesiacov | neurčené | 48 hodín | Zmluva 156_RMH |  | Zľava 23%
USG prístroj |  | software | urologický software |  |  | BK3000 | UA2301 | pre urológiu | BK Medical | bez položkovej identifikácie ceny (v rámci sumárnej ceny) |  | Nemocnice Nové Mesto na Morave | ČR | MEDKONSULT | 47679522 | 1 | 42239.3108 |  | 25.778 | 1638.5798 | 0 |  |  | 105.78 | 0 | 0 | 2018 | 06 | 29 | 2018-06-29 | Áno | Áno | EFRR | Áno |  | 24 mesiacov | neurčené | 48 hodín | Zmluva 156_RMH |  | Zľava 23%
USG prístroj |  | zobrazovacie režimy | opcia dicom |  |  | BK3000 | UA2323 | pre urológiu | BK Medical | bez položkovej identifikácie ceny (v rámci sumárnej ceny) |  | Nemocnice Nové Mesto na Morave | ČR | MEDKONSULT | 47679522 | 1 | 37141.4629 |  | 25.778 | 1440.8202 | 0 |  |  | 105.78 | 0 | 0 | 2018 | 06 | 29 | 2018-06-29 | Áno | Áno | EFRR | Áno |  | 24 mesiacov | neurčené | 48 hodín | Zmluva 156_RMH |  | Zľava 23%
USG prístroj |  | architektúra systému | snímač linear array |  |  | BK3000 | 9011 | pre urológiu | BK Medical | bez položkovej identifikácie ceny (v rámci sumárnej ceny) |  | Nemocnice Nové Mesto na Morave | ČR | MEDKONSULT | 47679522 | 1 | 140797.7026 |  | 25.778 | 5461.9328 | 0 |  |  | 105.78 | 0 | 0 | 2018 | 06 | 29 | 2018-06-29 | Áno | Áno | EFRR | Áno |  | 24 mesiacov | neurčené | 48 hodín | Zmluva 156_RMH |  | Zľava 23%
USG prístroj |  | architektúra systému | transrektálny triplane snímač |  |  | BK3000 | 9018 | pre urológiu | BK Medical | bez položkovej identifikácie ceny (v rámci sumárnej ceny) |  | Nemocnice Nové Mesto na Morave | ČR | MEDKONSULT | 47679522 | 1 | 278682.3492 |  | 25.778 | 10810.86 | 0 |  |  | 105.78 | 0 | 0 | 2018 | 06 | 29 | 2018-06-29 | Áno | Áno | EFRR | Áno |  | 24 mesiacov | neurčené | 48 hodín | Zmluva 156_RMH |  | Zľava 23%
USG prístroj |  | architektúra systému | konvexný snímač pre abdominálnu sonografiu |  |  | BK3000 | 9040 | pre urológiu | BK Medical | bez položkovej identifikácie ceny (v rámci sumárnej ceny) |  | Nemocnice Nové Mesto na Morave | ČR | MEDKONSULT | 47679522 | 1 | 140797.7026 |  | 25.778 | 5461.9328 | 0 |  |  | 105.78 | 0 | 0 | 2018 | 06 | 29 | 2018-06-29 | Áno | Áno | EFRR | Áno |  | 24 mesiacov | neurčené | 48 hodín | Zmluva 156_RMH |  | Zľava 23%
USG prístroj |  | architektúra systému | univerzálna polica pre SONY printer |  |  | BK3000 | UA2351 | pre urológiu | BK Medical | bez položkovej identifikácie ceny (v rámci sumárnej ceny) |  | Nemocnice Nové Mesto na Morave | ČR | MEDKONSULT | 47679522 | 1 | 4855.0932 |  | 25.778 | 188.3425 | 0 |  |  | 105.78 | 0 | 0 | 2018 | 06 | 29 | 2018-06-29 | Áno | Áno | EFRR | Áno |  | 24 mesiacov | neurčené | 48 hodín | Zmluva 156_RMH |  | Zľava 23%
USG prístroj |  | architektúra systému | SONY printer s termopapierom |  |  | BK3000 | UA2359 | pre urológiu | BK Medical | bez položkovej identifikácie ceny (v rámci sumárnej ceny) |  | Nemocnice Nové Mesto na Morave | ČR | MEDKONSULT | 47679522 | 1 | 37626.9722 |  | 25.778 | 1459.6544 | 0 |  |  | 105.78 | 0 | 0 | 2018 | 06 | 29 | 2018-06-29 | Áno | Áno | EFRR | Áno |  | 24 mesiacov | neurčené | 48 hodín | Zmluva 156_RMH |  | Zľava 23%
USG prístroj |  | architektúra systému | flexibilný držiak transrektálnych snímačov |  |  | BK3000 | UA2360 | pre urológiu | BK Medical | bez položkovej identifikácie ceny (v rámci sumárnej ceny) |  | Nemocnice Nové Mesto na Morave | ČR | MEDKONSULT | 47679522 | 1 | 7282.6398 |  | 25.778 | 282.5138 | 0 |  |  | 105.78 | 0 | 0 | 2018 | 06 | 29 | 2018-06-29 | Áno | Áno | EFRR | Áno |  | 24 mesiacov | neurčené | 48 hodín | Zmluva 156_RMH |  | Zľava 23%
USG prístroj |  | architektúra systému | punkčné držanie pre abdominálnu sondu |  |  | BK3000 | UA1250 | pre urológiu | BK Medical | bez položkovej identifikácie ceny (v rámci sumárnej ceny) |  | Nemocnice Nové Mesto na Morave | ČR | MEDKONSULT | 47679522 | 1 | 28159.5405 |  | 25.778 | 1092.3866 | 0 |  |  | 105.78 | 0 | 0 | 2018 | 06 | 29 | 2018-06-29 | Áno | Áno | EFRR | Áno |  | 24 mesiacov | neurčené | 48 hodín | Zmluva 156_RMH |  | Zľava 23%
USG prístroj |  | architektúra systému | punkčné držanie pre transrektálny snímač |  |  | BK3000 | UA1326 | pre urológiu | BK Medical | bez položkovej identifikácie ceny (v rámci sumárnej ceny) |  | Nemocnice Nové Mesto na Morave | ČR | MEDKONSULT | 47679522 | 1 | 3884.0746 |  | 25.778 | 150.674 | 0 |  |  | 105.78 | 0 | 0 | 2018 | 06 | 29 | 2018-06-29 | Áno | Áno | EFRR | Áno |  | 24 mesiacov | neurčené | 48 hodín | Zmluva 156_RMH |  | Zľava 23%
USG prístroj |  | príslušenstvo | sterilný návlek |  |  | BK3000 | UA0008 | pre urológiu | BK Medical | bez položkovej identifikácie ceny (v rámci sumárnej ceny) |  | Nemocnice Nové Mesto na Morave | ČR | MEDKONSULT | 47679522 | 1 | 8981.7681 |  | 25.778 | 348.4277 | 0 |  |  | 105.78 | 0 | 0 | 2018 | 06 | 29 | 2018-06-29 | Áno | Áno | EFRR | Áno |  | 24 mesiacov | neurčené | 48 hodín | Zmluva 156_RMH |  | Zľava 23%
USG prístroj |  | príslušenstvo | jednotka pre navigovanú fúznu biopsiu |  |  | BK3000 | UA2379-01 | pre urológiu | BK Medical | bez položkovej identifikácie ceny (v rámci sumárnej ceny) |  | Nemocnice Nové Mesto na Morave | ČR | MEDKONSULT | 47679522 | 1 | 1340928.1886 |  | 25.778 | 52018.3175 | 0 |  |  | 105.78 | 0 | 0 | 2018 | 06 | 29 | 2018-06-29 | Áno | Áno | EFRR | Áno |  | 24 mesiacov | neurčené | 48 hodín | Zmluva 156_RMH |  | Zľava 23%
USG prístroj |  | ostatné | predĺženie záruk pre prístroj a sondy |  |  | BK3000 | 100-/100-2/10/3 | pre urológiu | BK Medical | bez položkovej identifikácie ceny (v rámci sumárnej ceny) |  | Nemocnice Nové Mesto na Morave | ČR | MEDKONSULT | 47679522 | 1 | 2777.8664 |  | 25.778 | 107.7611 | 0 |  |  | 105.78 | 0 | 0 | 2018 | 06 | 29 | 2018-06-29 | Áno | Áno | EFRR | Áno |  | 24 mesiacov | neurčené | 48 hodín | Zmluva 156_RMH |  | Zľava 23%
USG prístroj |  | celá zostava |  |  |  | Affiniti 50 | Affiniti 50 | rádiologické vyšetrenie | Philips | sumárna cena | HW/SW | Vojenská nemocnice Olomouc | ČR | S&T Plus s.r.o. | 25701576 | 1 | 1750000 | 2117500 | 25.766 | 67918.963 | 82181.9452 | 67918.963 | 82181.9452 | 104.48 | 67041.373 | 80449.6476 | 2017 | 10 | 10 | 2017-10-10 | Áno | Áno | Neurčené | Áno |  | 24 mesiacov | predmetom bud. zmluvy | 24 hodín | Zmluva 157_RMH
USG prístroj |  | architektúra systému | LCD monitor | 21,5" |  | Affiniti 50 |  | rádiologické vyšetrenie | Philips | bez položkovej identifikácie ceny (v rámci sumárnej ceny) |  | Vojenská nemocnice Olomouc | ČR | S&T Plus s.r.o. | 25701576 |  |  |  | 25.766 | 0 | 0 |  |  | 104.48 | 0 | 0 | 2017 | 10 | 10 | 2017-10-10 | Áno | Áno | Neurčené | Áno |  | 24 mesiacov | predmetom bud. zmluvy | 24 hodín | Zmluva 157_RMH
USG prístroj |  | architektúra systému | dynamický rozsah | 250 bB |  | Affiniti 50 |  | rádiologické vyšetrenie | Philips | bez položkovej identifikácie ceny (v rámci sumárnej ceny) |  | Vojenská nemocnice Olomouc | ČR | S&T Plus s.r.o. | 25701576 |  |  |  | 25.766 | 0 | 0 |  |  | 104.48 | 0 | 0 | 2017 | 10 | 10 | 2017-10-10 | Áno | Áno | Neurčené | Áno |  | 24 mesiacov | predmetom bud. zmluvy | 24 hodín | Zmluva 157_RMH
USG prístroj |  | architektúra systému | frekvenčný rozsah | 1 - 20 MHz |  | Affiniti 50 |  | rádiologické vyšetrenie | Philips | bez položkovej identifikácie ceny (v rámci sumárnej ceny) |  | Vojenská nemocnice Olomouc | ČR | S&T Plus s.r.o. | 25701576 |  |  |  | 25.766 | 0 | 0 |  |  | 104.48 | 0 | 0 | 2017 | 10 | 10 | 2017-10-10 | Áno | Áno | Neurčené | Áno |  | 24 mesiacov | predmetom bud. zmluvy | 24 hodín | Zmluva 157_RMH
USG prístroj |  | architektúra systému | maximálna snímkovacia frekvencia | 1000hz |  | Affiniti 50 |  | rádiologické vyšetrenie | Philips | bez položkovej identifikácie ceny (v rámci sumárnej ceny) |  | Vojenská nemocnice Olomouc | ČR | S&T Plus s.r.o. | 25701576 |  |  |  | 25.766 | 0 | 0 |  |  | 104.48 | 0 | 0 | 2017 | 10 | 10 | 2017-10-10 | Áno | Áno | Neurčené | Áno |  | 24 mesiacov | predmetom bud. zmluvy | 24 hodín | Zmluva 157_RMH
USG prístroj |  | architektúra systému | dotykový ovládací panel | "12 |  | Affiniti 50 |  | rádiologické vyšetrenie | Philips | bez položkovej identifikácie ceny (v rámci sumárnej ceny) |  | Vojenská nemocnice Olomouc | ČR | S&T Plus s.r.o. | 25701576 |  |  |  | 25.766 | 0 | 0 |  |  | 104.48 | 0 | 0 | 2017 | 10 | 10 | 2017-10-10 | Áno | Áno | Neurčené | Áno |  | 24 mesiacov | predmetom bud. zmluvy | 24 hodín | Zmluva 157_RMH
USG prístroj |  | archivácia a prenos | HDD | 1TB |  | Affiniti 50 |  | rádiologické vyšetrenie | Philips | bez položkovej identifikácie ceny (v rámci sumárnej ceny) |  | Vojenská nemocnice Olomouc | ČR | S&T Plus s.r.o. | 25701576 |  |  |  | 25.766 | 0 | 0 |  |  | 104.48 | 0 | 0 | 2017 | 10 | 10 | 2017-10-10 | Áno | Áno | Neurčené | Áno |  | 24 mesiacov | predmetom bud. zmluvy | 24 hodín | Zmluva 157_RMH
USG prístroj |  | archivácia a prenos | Pc formát, DICOM |  |  | Affiniti 50 |  | rádiologické vyšetrenie | Philips | bez položkovej identifikácie ceny (v rámci sumárnej ceny) |  | Vojenská nemocnice Olomouc | ČR | S&T Plus s.r.o. | 25701576 |  |  |  | 25.766 | 0 | 0 |  |  | 104.48 | 0 | 0 | 2017 | 10 | 10 | 2017-10-10 | Áno | Áno | Neurčené | Áno |  | 24 mesiacov | predmetom bud. zmluvy | 24 hodín | Zmluva 157_RMH
USG prístroj |  | zobrazovacie režimy | farebný doppler |  |  | Affiniti 50 |  | rádiologické vyšetrenie | Philips | bez položkovej identifikácie ceny (v rámci sumárnej ceny) |  | Vojenská nemocnice Olomouc | ČR | S&T Plus s.r.o. | 25701576 |  |  |  | 25.766 | 0 | 0 |  |  | 104.48 | 0 | 0 | 2017 | 10 | 10 | 2017-10-10 | Áno | Áno | Neurčené | Áno |  | 24 mesiacov | predmetom bud. zmluvy | 24 hodín | Zmluva 157_RMH
USG prístroj |  | zobrazovacie režimy | simultánny 2D mód |  |  | Affiniti 50 |  | rádiologické vyšetrenie | Philips | bez položkovej identifikácie ceny (v rámci sumárnej ceny) |  | Vojenská nemocnice Olomouc | ČR | S&T Plus s.r.o. | 25701576 |  |  |  | 25.766 | 0 | 0 |  |  | 104.48 | 0 | 0 | 2017 | 10 | 10 | 2017-10-10 | Áno | Áno | Neurčené | Áno |  | 24 mesiacov | predmetom bud. zmluvy | 24 hodín | Zmluva 157_RMH
USG prístroj |  | zobrazovacie režimy | M-mód |  |  | Affiniti 50 |  | rádiologické vyšetrenie | Philips | bez položkovej identifikácie ceny (v rámci sumárnej ceny) |  | Vojenská nemocnice Olomouc | ČR | S&T Plus s.r.o. | 25701576 |  |  |  | 25.766 | 0 | 0 |  |  | 104.48 | 0 | 0 | 2017 | 10 | 10 | 2017-10-10 | Áno | Áno | Neurčené | Áno |  | 24 mesiacov | predmetom bud. zmluvy | 24 hodín | Zmluva 157_RMH
USG prístroj |  | zobrazovacie režimy | 2D/PW Doppler |  |  | Affiniti 50 |  | rádiologické vyšetrenie | Philips | bez položkovej identifikácie ceny (v rámci sumárnej ceny) |  | Vojenská nemocnice Olomouc | ČR | S&T Plus s.r.o. | 25701576 |  |  |  | 25.766 | 0 | 0 |  |  | 104.48 | 0 | 0 | 2017 | 10 | 10 | 2017-10-10 | Áno | Áno | Neurčené | Áno |  | 24 mesiacov | predmetom bud. zmluvy | 24 hodín | Zmluva 157_RMH
USG prístroj |  | zobrazovacie režimy | duplexný CW dopplre |  |  | Affiniti 50 |  | rádiologické vyšetrenie | Philips | bez položkovej identifikácie ceny (v rámci sumárnej ceny) |  | Vojenská nemocnice Olomouc | ČR | S&T Plus s.r.o. | 25701576 |  |  |  | 25.766 | 0 | 0 |  |  | 104.48 | 0 | 0 | 2017 | 10 | 10 | 2017-10-10 | Áno | Áno | Neurčené | Áno |  | 24 mesiacov | predmetom bud. zmluvy | 24 hodín | Zmluva 157_RMH
USG prístroj |  | zobrazovacie režimy | high-PRF doppler |  |  | Affiniti 50 |  | rádiologické vyšetrenie | Philips | bez položkovej identifikácie ceny (v rámci sumárnej ceny) |  | Vojenská nemocnice Olomouc | ČR | S&T Plus s.r.o. | 25701576 |  |  |  | 25.766 | 0 | 0 |  |  | 104.48 | 0 | 0 | 2017 | 10 | 10 | 2017-10-10 | Áno | Áno | Neurčené | Áno |  | 24 mesiacov | predmetom bud. zmluvy | 24 hodín | Zmluva 157_RMH
USG prístroj |  | zobrazovacie režimy | color TDI a PW TDI |  |  | Affiniti 50 |  | rádiologické vyšetrenie | Philips | bez položkovej identifikácie ceny (v rámci sumárnej ceny) |  | Vojenská nemocnice Olomouc | ČR | S&T Plus s.r.o. | 25701576 |  |  |  | 25.766 | 0 | 0 |  |  | 104.48 | 0 | 0 | 2017 | 10 | 10 | 2017-10-10 | Áno | Áno | Neurčené | Áno |  | 24 mesiacov | predmetom bud. zmluvy | 24 hodín | Zmluva 157_RMH
USG prístroj |  | zobrazovacie režimy | duplexný 2D doppler |  |  | Affiniti 50 |  | rádiologické vyšetrenie | Philips | bez položkovej identifikácie ceny (v rámci sumárnej ceny) |  | Vojenská nemocnice Olomouc | ČR | S&T Plus s.r.o. | 25701576 |  |  |  | 25.766 | 0 | 0 |  |  | 104.48 | 0 | 0 | 2017 | 10 | 10 | 2017-10-10 | Áno | Áno | Neurčené | Áno |  | 24 mesiacov | predmetom bud. zmluvy | 24 hodín | Zmluva 157_RMH
USG prístroj |  | zobrazovacie režimy | nezávislý triplex |  |  | Affiniti 50 |  | rádiologické vyšetrenie | Philips | bez položkovej identifikácie ceny (v rámci sumárnej ceny) |  | Vojenská nemocnice Olomouc | ČR | S&T Plus s.r.o. | 25701576 |  |  |  | 25.766 | 0 | 0 |  |  | 104.48 | 0 | 0 | 2017 | 10 | 10 | 2017-10-10 | Áno | Áno | Neurčené | Áno |  | 24 mesiacov | predmetom bud. zmluvy | 24 hodín | Zmluva 157_RMH
USG prístroj |  | sondy | konvexná sonda | 2-6 MHz |  | Affiniti 50 |  | rádiologické vyšetrenie | Philips | bez položkovej identifikácie ceny (v rámci sumárnej ceny) |  | Vojenská nemocnice Olomouc | ČR | S&T Plus s.r.o. | 25701576 |  |  |  | 25.766 | 0 | 0 |  |  | 104.48 | 0 | 0 | 2017 | 10 | 10 | 2017-10-10 | Áno | Áno | Neurčené | Áno |  | 24 mesiacov | predmetom bud. zmluvy | 24 hodín | Zmluva 157_RMH
USG prístroj |  | sondy | lineárna sonda | 5-12 MHz |  | Affiniti 50 |  | rádiologické vyšetrenie | Philips | bez položkovej identifikácie ceny (v rámci sumárnej ceny) |  | Vojenská nemocnice Olomouc | ČR | S&T Plus s.r.o. | 25701576 |  |  |  | 25.766 | 0 | 0 |  |  | 104.48 | 0 | 0 | 2017 | 10 | 10 | 2017-10-10 | Áno | Áno | Neurčené | Áno |  | 24 mesiacov | predmetom bud. zmluvy | 24 hodín | Zmluva 157_RMH
USG prístroj |  | sondy | lineárna sonda | 5-12 MHz |  | Affiniti 50 |  | rádiologické vyšetrenie | Philips | bez položkovej identifikácie ceny (v rámci sumárnej ceny) |  | Vojenská nemocnice Olomouc | ČR | S&T Plus s.r.o. | 25701576 |  |  |  | 25.766 | 0 | 0 |  |  | 104.48 | 0 | 0 | 2017 | 10 | 10 | 2017-10-10 | Áno | Áno | Neurčené | Áno |  | 24 mesiacov | predmetom bud. zmluvy | 24 hodín | Zmluva 157_RMH
USG prístroj |  | sondy | sektorová sonda | 2-4 MHz |  | Affiniti 50 |  | rádiologické vyšetrenie | Philips | bez položkovej identifikácie ceny (v rámci sumárnej ceny) |  | Vojenská nemocnice Olomouc | ČR | S&T Plus s.r.o. | 25701576 |  |  |  | 25.766 | 0 | 0 |  |  | 104.48 | 0 | 0 | 2017 | 10 | 10 | 2017-10-10 | Áno | Áno | Neurčené | Áno |  | 24 mesiacov | predmetom bud. zmluvy | 24 hodín | Zmluva 157_RMH
USG prístroj |  | sondy | endokavitálna sonda | 5-10 MHz |  | Affiniti 50 |  | rádiologické vyšetrenie | Philips | bez položkovej identifikácie ceny (v rámci sumárnej ceny) |  | Vojenská nemocnice Olomouc | ČR | S&T Plus s.r.o. | 25701576 |  |  |  | 25.766 | 0 | 0 |  |  | 104.48 | 0 | 0 | 2017 | 10 | 10 | 2017-10-10 | Áno | Áno | Neurčené | Áno |  | 24 mesiacov | predmetom bud. zmluvy | 24 hodín | Zmluva 157_RMH
USG prístroj |  | celá zostava |  |  |  | Aplio 400 Platinum |  |  | Toshiba | sumárna cena | HW/SW | Stodecká nemocnice, a.s. | ČR | AURA MEDICAL | 65412559 | 1 | 1489000 |  | 27.031 | 55084.9025 | 0 | 55084.9025 | 0 | 103.31 | 54988.9265 | 65986.7118 | 2016 | 12 | 08 | 2016-12-08 | Áno | Áno | IROP | Áno |  | 24 mesiacov | 120 mesiacov | 24 hodín | Zmluva 158_RMH
USG prístroj |  | architektúra systému | frekvenčný rozsah | 1 - 18 MHz |  | Aplio 400 Platinum |  |  | Toshiba | bez položkovej identifikácie ceny (v rámci sumárnej ceny) |  | Stodecká nemocnice, a.s. | ČR | AURA MEDICAL | 65412559 |  |  |  | 27.031 | 0 | 0 |  |  | 103.31 | 0 | 0 | 2016 | 12 | 08 | 2016-12-08 | Áno | Áno | IROP | Áno |  | 24 mesiacov | 120 mesiacov | 24 hodín | Zmluva 158_RMH
USG prístroj |  | architektúra systému | LCD monitor | 19" |  | Aplio 400 Platinum |  |  | Toshiba | bez položkovej identifikácie ceny (v rámci sumárnej ceny) |  | Stodecká nemocnice, a.s. | ČR | AURA MEDICAL | 65412559 |  |  |  | 27.031 | 0 | 0 |  |  | 103.31 | 0 | 0 | 2016 | 12 | 08 | 2016-12-08 | Áno | Áno | IROP | Áno |  | 24 mesiacov | 120 mesiacov | 24 hodín | Zmluva 158_RMH
USG prístroj |  | architektúra systému | konektorové vstupy | pre 4 sondy |  | Aplio 400 Platinum |  |  | Toshiba | bez položkovej identifikácie ceny (v rámci sumárnej ceny) |  | Stodecká nemocnice, a.s. | ČR | AURA MEDICAL | 65412559 |  |  |  | 27.031 | 0 | 0 |  |  | 103.31 | 0 | 0 | 2016 | 12 | 08 | 2016-12-08 | Áno | Áno | IROP | Áno |  | 24 mesiacov | 120 mesiacov | 24 hodín | Zmluva 158_RMH
USG prístroj |  | architektúra systému | ovládací panel | výškovo nastaviteľný |  | Aplio 400 Platinum |  |  | Toshiba | bez položkovej identifikácie ceny (v rámci sumárnej ceny) |  | Stodecká nemocnice, a.s. | ČR | AURA MEDICAL | 65412559 |  |  |  | 27.031 | 0 | 0 |  |  | 103.31 | 0 | 0 | 2016 | 12 | 08 | 2016-12-08 | Áno | Áno | IROP | Áno |  | 24 mesiacov | 120 mesiacov | 24 hodín | Zmluva 158_RMH
USG prístroj |  | architektúra systému | pomocná dotyková obrazovka | 10,4" |  | Aplio 400 Platinum |  |  | Toshiba | bez položkovej identifikácie ceny (v rámci sumárnej ceny) |  | Stodecká nemocnice, a.s. | ČR | AURA MEDICAL | 65412559 |  |  |  | 27.031 | 0 | 0 |  |  | 103.31 | 0 | 0 | 2016 | 12 | 08 | 2016-12-08 | Áno | Áno | IROP | Áno |  | 24 mesiacov | 120 mesiacov | 24 hodín | Zmluva 158_RMH
USG prístroj |  | architektúra systému | HD Zoom |  |  | Aplio 400 Platinum |  |  | Toshiba | bez položkovej identifikácie ceny (v rámci sumárnej ceny) |  | Stodecká nemocnice, a.s. | ČR | AURA MEDICAL | 65412559 |  |  |  | 27.031 | 0 | 0 |  |  | 103.31 | 0 | 0 | 2016 | 12 | 08 | 2016-12-08 | Áno | Áno | IROP | Áno |  | 24 mesiacov | 120 mesiacov | 24 hodín | Zmluva 158_RMH
USG prístroj |  | archivácia a prenos | HDD | 1TB |  | Aplio 400 Platinum |  |  | Toshiba | bez položkovej identifikácie ceny (v rámci sumárnej ceny) |  | Stodecká nemocnice, a.s. | ČR | AURA MEDICAL | 65412559 |  |  |  | 27.031 | 0 | 0 |  |  | 103.31 | 0 | 0 | 2016 | 12 | 08 | 2016-12-08 | Áno | Áno | IROP | Áno |  | 24 mesiacov | 120 mesiacov | 24 hodín | Zmluva 158_RMH
USG prístroj |  | archivácia a prenos | pamäťová slučka | 4000 snímkov |  | Aplio 400 Platinum |  |  | Toshiba | bez položkovej identifikácie ceny (v rámci sumárnej ceny) |  | Stodecká nemocnice, a.s. | ČR | AURA MEDICAL | 65412559 |  |  |  | 27.031 | 0 | 0 |  |  | 103.31 | 0 | 0 | 2016 | 12 | 08 | 2016-12-08 | Áno | Áno | IROP | Áno |  | 24 mesiacov | 120 mesiacov | 24 hodín | Zmluva 158_RMH
USG prístroj |  | zobrazovacie režimy | Apli Pure |  |  | Aplio 400 Platinum |  |  | Toshiba | bez položkovej identifikácie ceny (v rámci sumárnej ceny) |  | Stodecká nemocnice, a.s. | ČR | AURA MEDICAL | 65412559 |  |  |  | 27.031 | 0 | 0 |  |  | 103.31 | 0 | 0 | 2016 | 12 | 08 | 2016-12-08 | Áno | Áno | IROP | Áno |  | 24 mesiacov | 120 mesiacov | 24 hodín | Zmluva 158_RMH
USG prístroj |  | zobrazovacie režimy | D-THI |  |  | Aplio 400 Platinum |  |  | Toshiba | bez položkovej identifikácie ceny (v rámci sumárnej ceny) |  | Stodecká nemocnice, a.s. | ČR | AURA MEDICAL | 65412559 |  |  |  | 27.031 | 0 | 0 |  |  | 103.31 | 0 | 0 | 2016 | 12 | 08 | 2016-12-08 | Áno | Áno | IROP | Áno |  | 24 mesiacov | 120 mesiacov | 24 hodín | Zmluva 158_RMH
USG prístroj |  | zobrazovacie režimy | PS-THI |  |  | Aplio 400 Platinum |  |  | Toshiba | bez položkovej identifikácie ceny (v rámci sumárnej ceny) |  | Stodecká nemocnice, a.s. | ČR | AURA MEDICAL | 65412559 |  |  |  | 27.031 | 0 | 0 |  |  | 103.31 | 0 | 0 | 2016 | 12 | 08 | 2016-12-08 | Áno | Áno | IROP | Áno |  | 24 mesiacov | 120 mesiacov | 24 hodín | Zmluva 158_RMH
USG prístroj |  | zobrazovacie režimy | Quick Scan |  |  | Aplio 400 Platinum |  |  | Toshiba | bez položkovej identifikácie ceny (v rámci sumárnej ceny) |  | Stodecká nemocnice, a.s. | ČR | AURA MEDICAL | 65412559 |  |  |  | 27.031 | 0 | 0 |  |  | 103.31 | 0 | 0 | 2016 | 12 | 08 | 2016-12-08 | Áno | Áno | IROP | Áno |  | 24 mesiacov | 120 mesiacov | 24 hodín | Zmluva 158_RMH
USG prístroj |  | zobrazovacie režimy | Quick Scan Doppler |  |  | Aplio 400 Platinum |  |  | Toshiba | bez položkovej identifikácie ceny (v rámci sumárnej ceny) |  | Stodecká nemocnice, a.s. | ČR | AURA MEDICAL | 65412559 |  |  |  | 27.031 | 0 | 0 |  |  | 103.31 | 0 | 0 | 2016 | 12 | 08 | 2016-12-08 | Áno | Áno | IROP | Áno |  | 24 mesiacov | 120 mesiacov | 24 hodín | Zmluva 158_RMH
USG prístroj |  | zobrazovacie režimy | trapezoid imagining |  |  | Aplio 400 Platinum |  |  | Toshiba | bez položkovej identifikácie ceny (v rámci sumárnej ceny) |  | Stodecká nemocnice, a.s. | ČR | AURA MEDICAL | 65412559 |  |  |  | 27.031 | 0 | 0 |  |  | 103.31 | 0 | 0 | 2016 | 12 | 08 | 2016-12-08 | Áno | Áno | IROP | Áno |  | 24 mesiacov | 120 mesiacov | 24 hodín | Zmluva 158_RMH
USG prístroj |  | zobrazovacie režimy | QSP |  |  | Aplio 400 Platinum |  |  | Toshiba | bez položkovej identifikácie ceny (v rámci sumárnej ceny) |  | Stodecká nemocnice, a.s. | ČR | AURA MEDICAL | 65412559 |  |  |  | 27.031 | 0 | 0 |  |  | 103.31 | 0 | 0 | 2016 | 12 | 08 | 2016-12-08 | Áno | Áno | IROP | Áno |  | 24 mesiacov | 120 mesiacov | 24 hodín | Zmluva 158_RMH
USG prístroj |  | zobrazovacie režimy | ADF |  |  | Aplio 400 Platinum |  |  | Toshiba | bez položkovej identifikácie ceny (v rámci sumárnej ceny) |  | Stodecká nemocnice, a.s. | ČR | AURA MEDICAL | 65412559 |  |  |  | 27.031 | 0 | 0 |  |  | 103.31 | 0 | 0 | 2016 | 12 | 08 | 2016-12-08 | Áno | Áno | IROP | Áno |  | 24 mesiacov | 120 mesiacov | 24 hodín | Zmluva 158_RMH
USG prístroj |  | zobrazovacie režimy | DCA |  |  | Aplio 400 Platinum |  |  | Toshiba | bez položkovej identifikácie ceny (v rámci sumárnej ceny) |  | Stodecká nemocnice, a.s. | ČR | AURA MEDICAL | 65412559 |  |  |  | 27.031 | 0 | 0 |  |  | 103.31 | 0 | 0 | 2016 | 12 | 08 | 2016-12-08 | Áno | Áno | IROP | Áno |  | 24 mesiacov | 120 mesiacov | 24 hodín | Zmluva 158_RMH
USG prístroj |  | zobrazovacie režimy | FIO |  |  | Aplio 400 Platinum |  |  | Toshiba | bez položkovej identifikácie ceny (v rámci sumárnej ceny) |  | Stodecká nemocnice, a.s. | ČR | AURA MEDICAL | 65412559 |  |  |  | 27.031 | 0 | 0 |  |  | 103.31 | 0 | 0 | 2016 | 12 | 08 | 2016-12-08 | Áno | Áno | IROP | Áno |  | 24 mesiacov | 120 mesiacov | 24 hodín | Zmluva 158_RMH
USG prístroj |  | zobrazovacie režimy | RAW data modul |  |  | Aplio 400 Platinum |  |  | Toshiba | bez položkovej identifikácie ceny (v rámci sumárnej ceny) |  | Stodecká nemocnice, a.s. | ČR | AURA MEDICAL | 65412559 |  |  |  | 27.031 | 0 | 0 |  |  | 103.31 | 0 | 0 | 2016 | 12 | 08 | 2016-12-08 | Áno | Áno | IROP | Áno |  | 24 mesiacov | 120 mesiacov | 24 hodín | Zmluva 158_RMH
USG prístroj |  | sondy | konvexná sonda | 1-6 MHz |  | Aplio 400 Platinum | PVT-375BT |  | Toshiba | bez položkovej identifikácie ceny (v rámci sumárnej ceny) |  | Stodecká nemocnice, a.s. | ČR | AURA MEDICAL | 65412559 |  |  |  | 27.031 | 0 | 0 |  |  | 103.31 | 0 | 0 | 2016 | 12 | 08 | 2016-12-08 | Áno | Áno | IROP | Áno |  | 24 mesiacov | 120 mesiacov | 24 hodín | Zmluva 158_RMH
USG prístroj |  | sondy | konvexná sonda | 1-6 MHz |  | Aplio 400 Platinum | PVT-375BT |  | Toshiba | bez položkovej identifikácie ceny (v rámci sumárnej ceny) |  | Stodecká nemocnice, a.s. | ČR | AURA MEDICAL | 65412559 |  |  |  | 27.031 | 0 | 0 |  |  | 103.31 | 0 | 0 | 2016 | 12 | 08 | 2016-12-08 | Áno | Áno | IROP | Áno |  | 24 mesiacov | 120 mesiacov | 24 hodín | Zmluva 158_RMH
USG prístroj |  | sondy | lineárna sonda | 5-´14 MHz |  | Aplio 400 Platinum | PLT-1005BT |  | Toshiba | bez položkovej identifikácie ceny (v rámci sumárnej ceny) |  | Stodecká nemocnice, a.s. | ČR | AURA MEDICAL | 65412559 |  |  |  | 27.031 | 0 | 0 |  |  | 103.31 | 0 | 0 | 2016 | 12 | 08 | 2016-12-08 | Áno | Áno | IROP | Áno |  | 24 mesiacov | 120 mesiacov | 24 hodín | Zmluva 158_RMH
USG prístroj |  | sondy | sondy | 5-´14 MHz |  | Aplio 400 Platinum | PLT-1005BT |  | Toshiba | bez položkovej identifikácie ceny (v rámci sumárnej ceny) |  | Stodecká nemocnice, a.s. | ČR | AURA MEDICAL | 65412559 |  |  |  | 27.031 | 0 | 0 |  |  | 103.31 | 0 | 0 | 2016 | 12 | 08 | 2016-12-08 | Áno | Áno | IROP | Áno |  | 24 mesiacov | 120 mesiacov | 24 hodín | Zmluva 158_RMH
USG prístroj |  | sondy | sondy | 3-11 MHz |  | Aplio 400 Platinum | PLT-705BT |  | Toshiba | bez položkovej identifikácie ceny (v rámci sumárnej ceny) |  | Stodecká nemocnice, a.s. | ČR | AURA MEDICAL | 65412559 |  |  |  | 27.031 | 0 | 0 |  |  | 103.31 | 0 | 0 | 2016 | 12 | 08 | 2016-12-08 | Áno | Áno | IROP | Áno |  | 24 mesiacov | 120 mesiacov | 24 hodín | Zmluva 158_RMH
USG prístroj |  | sondy | lineárna sonda | 3-11 MHz |  | Aplio 400 Platinum | PLT-705BT |  | Toshiba | bez položkovej identifikácie ceny (v rámci sumárnej ceny) |  | Stodecká nemocnice, a.s. | ČR | AURA MEDICAL | 65412559 |  |  |  | 27.031 | 0 | 0 |  |  | 103.31 | 0 | 0 | 2016 | 12 | 08 | 2016-12-08 | Áno | Áno | IROP | Áno |  | 24 mesiacov | 120 mesiacov | 24 hodín | Zmluva 158_RMH
USG prístroj |  | sondy | sektorová sonda | 1-5 MHz |  | Aplio 400 Platinum | PST-25BT |  | Toshiba | bez položkovej identifikácie ceny (v rámci sumárnej ceny) |  | Stodecká nemocnice, a.s. | ČR | AURA MEDICAL | 65412559 |  |  |  | 27.031 | 0 | 0 |  |  | 103.31 | 0 | 0 | 2016 | 12 | 08 | 2016-12-08 | Áno | Áno | IROP | Áno |  | 24 mesiacov | 120 mesiacov | 24 hodín | Zmluva 158_RMH
USG prístroj |  | celá zostava |  |  |  | Aplio 400 Platinum |  |  | Toshiba | sumárna cena | HW/SW | Stodecká nemocnice, a.s. | ČR | AURA MEDICAL | 65412559 | 1 | 1598000 |  | 27.031 | 59117.3098 | 0 | 59117.3098 | 0 | 103.31 | 59014.308 | 70817.1695 | 2016 | 12 | 08 | 2016-12-08 | Áno | Áno | IROP | Áno |  | 24 mesiacov | 120 mesiacov | 24 hodín | Zmluva 158_RMH
USG prístroj |  | architektúra systému | frekvenčný rozsah | 1 - 18 MHz |  | Aplio 400 Platinum |  |  | Toshiba | bez položkovej identifikácie ceny (v rámci sumárnej ceny) |  | Stodecká nemocnice, a.s. | ČR | AURA MEDICAL | 65412559 |  |  |  | 27.031 | 0 | 0 |  |  | 103.31 | 0 | 0 | 2016 | 12 | 08 | 2016-12-08 | Áno | Áno | IROP | Áno |  | 24 mesiacov | 120 mesiacov | 24 hodín | Zmluva 158_RMH
USG prístroj |  | architektúra systému | LCD monitor | 19" |  | Aplio 400 Platinum |  |  | Toshiba | bez položkovej identifikácie ceny (v rámci sumárnej ceny) |  | Stodecká nemocnice, a.s. | ČR | AURA MEDICAL | 65412559 |  |  |  | 27.031 | 0 | 0 |  |  | 103.31 | 0 | 0 | 2016 | 12 | 08 | 2016-12-08 | Áno | Áno | IROP | Áno |  | 24 mesiacov | 120 mesiacov | 24 hodín | Zmluva 158_RMH
USG prístroj |  | architektúra systému | konektorové vstupy | pre 4 sondy |  | Aplio 400 Platinum |  |  | Toshiba | bez položkovej identifikácie ceny (v rámci sumárnej ceny) |  | Stodecká nemocnice, a.s. | ČR | AURA MEDICAL | 65412559 |  |  |  | 27.031 | 0 | 0 |  |  | 103.31 | 0 | 0 | 2016 | 12 | 08 | 2016-12-08 | Áno | Áno | IROP | Áno |  | 24 mesiacov | 120 mesiacov | 24 hodín | Zmluva 158_RMH
USG prístroj |  | architektúra systému | ovládací panel | výškovo nastaviteľný |  | Aplio 400 Platinum |  |  | Toshiba | bez položkovej identifikácie ceny (v rámci sumárnej ceny) |  | Stodecká nemocnice, a.s. | ČR | AURA MEDICAL | 65412559 |  |  |  | 27.031 | 0 | 0 |  |  | 103.31 | 0 | 0 | 2016 | 12 | 08 | 2016-12-08 | Áno | Áno | IROP | Áno |  | 24 mesiacov | 120 mesiacov | 24 hodín | Zmluva 158_RMH
USG prístroj |  | architektúra systému | pomocná dotyková obrazovka | 10,4" |  | Aplio 400 Platinum |  |  | Toshiba | bez položkovej identifikácie ceny (v rámci sumárnej ceny) |  | Stodecká nemocnice, a.s. | ČR | AURA MEDICAL | 65412559 |  |  |  | 27.031 | 0 | 0 |  |  | 103.31 | 0 | 0 | 2016 | 12 | 08 | 2016-12-08 | Áno | Áno | IROP | Áno |  | 24 mesiacov | 120 mesiacov | 24 hodín | Zmluva 158_RMH
USG prístroj |  | architektúra systému | HD Zoom |  |  | Aplio 400 Platinum |  |  | Toshiba | bez položkovej identifikácie ceny (v rámci sumárnej ceny) |  | Stodecká nemocnice, a.s. | ČR | AURA MEDICAL | 65412559 |  |  |  | 27.031 | 0 | 0 |  |  | 103.31 | 0 | 0 | 2016 | 12 | 08 | 2016-12-08 | Áno | Áno | IROP | Áno |  | 24 mesiacov | 120 mesiacov | 24 hodín | Zmluva 158_RMH
USG prístroj |  | archivácia a prenos | HDD | 1TB |  | Aplio 400 Platinum |  |  | Toshiba | bez položkovej identifikácie ceny (v rámci sumárnej ceny) |  | Stodecká nemocnice, a.s. | ČR | AURA MEDICAL | 65412559 |  |  |  | 27.031 | 0 | 0 |  |  | 103.31 | 0 | 0 | 2016 | 12 | 08 | 2016-12-08 | Áno | Áno | IROP | Áno |  | 24 mesiacov | 120 mesiacov | 24 hodín | Zmluva 158_RMH
USG prístroj |  | archivácia a prenos | pamäťová slučka | 4000 snímkov |  | Aplio 400 Platinum |  |  | Toshiba | bez položkovej identifikácie ceny (v rámci sumárnej ceny) |  | Stodecká nemocnice, a.s. | ČR | AURA MEDICAL | 65412559 |  |  |  | 27.031 | 0 | 0 |  |  | 103.31 | 0 | 0 | 2016 | 12 | 08 | 2016-12-08 | Áno | Áno | IROP | Áno |  | 24 mesiacov | 120 mesiacov | 24 hodín | Zmluva 158_RMH
USG prístroj |  | zobrazovacie režimy | Apli Pure |  |  | Aplio 400 Platinum |  |  | Toshiba | bez položkovej identifikácie ceny (v rámci sumárnej ceny) |  | Stodecká nemocnice, a.s. | ČR | AURA MEDICAL | 65412559 |  |  |  | 27.031 | 0 | 0 |  |  | 103.31 | 0 | 0 | 2016 | 12 | 08 | 2016-12-08 | Áno | Áno | IROP | Áno |  | 24 mesiacov | 120 mesiacov | 24 hodín | Zmluva 158_RMH
USG prístroj |  | zobrazovacie režimy | D-THI |  |  | Aplio 400 Platinum |  |  | Toshiba | bez položkovej identifikácie ceny (v rámci sumárnej ceny) |  | Stodecká nemocnice, a.s. | ČR | AURA MEDICAL | 65412559 |  |  |  | 27.031 | 0 | 0 |  |  | 103.31 | 0 | 0 | 2016 | 12 | 08 | 2016-12-08 | Áno | Áno | IROP | Áno |  | 24 mesiacov | 120 mesiacov | 24 hodín | Zmluva 158_RMH
USG prístroj |  | zobrazovacie režimy | PS-THI |  |  | Aplio 400 Platinum |  |  | Toshiba | bez položkovej identifikácie ceny (v rámci sumárnej ceny) |  | Stodecká nemocnice, a.s. | ČR | AURA MEDICAL | 65412559 |  |  |  | 27.031 | 0 | 0 |  |  | 103.31 | 0 | 0 | 2016 | 12 | 08 | 2016-12-08 | Áno | Áno | IROP | Áno |  | 24 mesiacov | 120 mesiacov | 24 hodín | Zmluva 158_RMH
USG prístroj |  | zobrazovacie režimy | Quick Scan |  |  | Aplio 400 Platinum |  |  | Toshiba | bez položkovej identifikácie ceny (v rámci sumárnej ceny) |  | Stodecká nemocnice, a.s. | ČR | AURA MEDICAL | 65412559 |  |  |  | 27.031 | 0 | 0 |  |  | 103.31 | 0 | 0 | 2016 | 12 | 08 | 2016-12-08 | Áno | Áno | IROP | Áno |  | 24 mesiacov | 120 mesiacov | 24 hodín | Zmluva 158_RMH
USG prístroj |  | zobrazovacie režimy | Quick Scan Doppler |  |  | Aplio 400 Platinum |  |  | Toshiba | bez položkovej identifikácie ceny (v rámci sumárnej ceny) |  | Stodecká nemocnice, a.s. | ČR | AURA MEDICAL | 65412559 |  |  |  | 27.031 | 0 | 0 |  |  | 103.31 | 0 | 0 | 2016 | 12 | 08 | 2016-12-08 | Áno | Áno | IROP | Áno |  | 24 mesiacov | 120 mesiacov | 24 hodín | Zmluva 158_RMH
USG prístroj |  | zobrazovacie režimy | trapezoid imagining |  |  | Aplio 400 Platinum |  |  | Toshiba | bez položkovej identifikácie ceny (v rámci sumárnej ceny) |  | Stodecká nemocnice, a.s. | ČR | AURA MEDICAL | 65412559 |  |  |  | 27.031 | 0 | 0 |  |  | 103.31 | 0 | 0 | 2016 | 12 | 08 | 2016-12-08 | Áno | Áno | IROP | Áno |  | 24 mesiacov | 120 mesiacov | 24 hodín | Zmluva 158_RMH
USG prístroj |  | zobrazovacie režimy | QSP |  |  | Aplio 400 Platinum |  |  | Toshiba | bez položkovej identifikácie ceny (v rámci sumárnej ceny) |  | Stodecká nemocnice, a.s. | ČR | AURA MEDICAL | 65412559 |  |  |  | 27.031 | 0 | 0 |  |  | 103.31 | 0 | 0 | 2016 | 12 | 08 | 2016-12-08 | Áno | Áno | IROP | Áno |  | 24 mesiacov | 120 mesiacov | 24 hodín | Zmluva 158_RMH
USG prístroj |  | zobrazovacie režimy | ADF |  |  | Aplio 400 Platinum |  |  | Toshiba | bez položkovej identifikácie ceny (v rámci sumárnej ceny) |  | Stodecká nemocnice, a.s. | ČR | AURA MEDICAL | 65412559 |  |  |  | 27.031 | 0 | 0 |  |  | 103.31 | 0 | 0 | 2016 | 12 | 08 | 2016-12-08 | Áno | Áno | IROP | Áno |  | 24 mesiacov | 120 mesiacov | 24 hodín | Zmluva 158_RMH
USG prístroj |  | zobrazovacie režimy | DCA |  |  | Aplio 400 Platinum |  |  | Toshiba | bez položkovej identifikácie ceny (v rámci sumárnej ceny) |  | Stodecká nemocnice, a.s. | ČR | AURA MEDICAL | 65412559 |  |  |  | 27.031 | 0 | 0 |  |  | 103.31 | 0 | 0 | 2016 | 12 | 08 | 2016-12-08 | Áno | Áno | IROP | Áno |  | 24 mesiacov | 120 mesiacov | 24 hodín | Zmluva 158_RMH
USG prístroj |  | zobrazovacie režimy | FIO |  |  | Aplio 400 Platinum |  |  | Toshiba | bez položkovej identifikácie ceny (v rámci sumárnej ceny) |  | Stodecká nemocnice, a.s. | ČR | AURA MEDICAL | 65412559 |  |  |  | 27.031 | 0 | 0 |  |  | 103.31 | 0 | 0 | 2016 | 12 | 08 | 2016-12-08 | Áno | Áno | IROP | Áno |  | 24 mesiacov | 120 mesiacov | 24 hodín | Zmluva 158_RMH
USG prístroj |  | zobrazovacie režimy | RAW data modul |  |  | Aplio 400 Platinum |  |  | Toshiba | bez položkovej identifikácie ceny (v rámci sumárnej ceny) |  | Stodecká nemocnice, a.s. | ČR | AURA MEDICAL | 65412559 |  |  |  | 27.031 | 0 | 0 |  |  | 103.31 | 0 | 0 | 2016 | 12 | 08 | 2016-12-08 | Áno | Áno | IROP | Áno |  | 24 mesiacov | 120 mesiacov | 24 hodín | Zmluva 158_RMH
USG prístroj |  | sondy | konvexná sonda | 1-6 MHz |  | Aplio 400 Platinum | PVT-375BT |  | Toshiba | bez položkovej identifikácie ceny (v rámci sumárnej ceny) |  | Stodecká nemocnice, a.s. | ČR | AURA MEDICAL | 65412559 |  |  |  | 27.031 | 0 | 0 |  |  | 103.31 | 0 | 0 | 2016 | 12 | 08 | 2016-12-08 | Áno | Áno | IROP | Áno |  | 24 mesiacov | 120 mesiacov | 24 hodín | Zmluva 158_RMH
USG prístroj |  | sondy | konvexná sonda | 1-6 MHz |  | Aplio 400 Platinum | PVT-375BT |  | Toshiba | bez položkovej identifikácie ceny (v rámci sumárnej ceny) |  | Stodecká nemocnice, a.s. | ČR | AURA MEDICAL | 65412559 |  |  |  | 27.031 | 0 | 0 |  |  | 103.31 | 0 | 0 | 2016 | 12 | 08 | 2016-12-08 | Áno | Áno | IROP | Áno |  | 24 mesiacov | 120 mesiacov | 24 hodín | Zmluva 158_RMH
USG prístroj |  | sondy | lineárna sonda | 5-´14 MHz |  | Aplio 400 Platinum | PLT-1005BT |  | Toshiba | bez položkovej identifikácie ceny (v rámci sumárnej ceny) |  | Stodecká nemocnice, a.s. | ČR | AURA MEDICAL | 65412559 |  |  |  | 27.031 | 0 | 0 |  |  | 103.31 | 0 | 0 | 2016 | 12 | 08 | 2016-12-08 | Áno | Áno | IROP | Áno |  | 24 mesiacov | 120 mesiacov | 24 hodín | Zmluva 158_RMH
USG prístroj |  | sondy | sondy | 5-´14 MHz |  | Aplio 400 Platinum | PLT-1005BT |  | Toshiba | bez položkovej identifikácie ceny (v rámci sumárnej ceny) |  | Stodecká nemocnice, a.s. | ČR | AURA MEDICAL | 65412559 |  |  |  | 27.031 | 0 | 0 |  |  | 103.31 | 0 | 0 | 2016 | 12 | 08 | 2016-12-08 | Áno | Áno | IROP | Áno |  | 24 mesiacov | 120 mesiacov | 24 hodín | Zmluva 158_RMH
USG prístroj |  | sondy | sondy | 3-11 MHz |  | Aplio 400 Platinum | PLT-705BT |  | Toshiba | bez položkovej identifikácie ceny (v rámci sumárnej ceny) |  | Stodecká nemocnice, a.s. | ČR | AURA MEDICAL | 65412559 |  |  |  | 27.031 | 0 | 0 |  |  | 103.31 | 0 | 0 | 2016 | 12 | 08 | 2016-12-08 | Áno | Áno | IROP | Áno |  | 24 mesiacov | 120 mesiacov | 24 hodín | Zmluva 158_RMH
USG prístroj |  | sondy | lineárna sonda | 3-11 MHz |  | Aplio 400 Platinum | PLT-705BT |  | Toshiba | bez položkovej identifikácie ceny (v rámci sumárnej ceny) |  | Stodecká nemocnice, a.s. | ČR | AURA MEDICAL | 65412559 |  |  |  | 27.031 | 0 | 0 |  |  | 103.31 | 0 | 0 | 2016 | 12 | 08 | 2016-12-08 | Áno | Áno | IROP | Áno |  | 24 mesiacov | 120 mesiacov | 24 hodín | Zmluva 158_RMH
USG prístroj |  | sondy | sektorová sonda | 1-5 MHz |  | Aplio 400 Platinum | PST-25BT |  | Toshiba | bez položkovej identifikácie ceny (v rámci sumárnej ceny) |  | Stodecká nemocnice, a.s. | ČR | AURA MEDICAL | 65412559 |  |  |  | 27.031 | 0 | 0 |  |  | 103.31 | 0 | 0 | 2016 | 12 | 08 | 2016-12-08 | Áno | Áno | IROP | Áno |  | 24 mesiacov | 120 mesiacov | 24 hodín | Zmluva 158_RMH
USG prístroj |  | celá zostava |  |  |  | Aplio 300 Platinum |  |  | Toshiba | sumárna cena | HW/SW | Stodecká nemocnice, a.s. | ČR | AURA MEDICAL | 65412559 | 2 | 2448000 |  | 27.031 | 90562.6873 | 0 | 45281.3436 | 0 | 103.31 | 45202.4486 | 54242.9384 | 2016 | 12 | 08 | 2016-12-08 | Áno | Áno | IROP | Áno |  | 24 mesiacov | 120 mesiacov | 24 hodín | Zmluva 158_RMH
USG prístroj |  | architektúra systému | frekvenčný rozsah | 1 - 18 MHz |  | Aplio 300 Platinum |  |  | Toshiba | bez položkovej identifikácie ceny (v rámci sumárnej ceny) |  | Stodecká nemocnice, a.s. | ČR | AURA MEDICAL | 65412559 |  |  |  | 27.031 | 0 | 0 |  |  | 103.31 | 0 | 0 | 2016 | 12 | 08 | 2016-12-08 | Áno | Áno | IROP | Áno |  | 24 mesiacov | 120 mesiacov | 24 hodín | Zmluva 158_RMH
USG prístroj |  | architektúra systému | LCD monitor | 19" |  | Aplio 300 Platinum |  |  | Toshiba | bez položkovej identifikácie ceny (v rámci sumárnej ceny) |  | Stodecká nemocnice, a.s. | ČR | AURA MEDICAL | 65412559 |  |  |  | 27.031 | 0 | 0 |  |  | 103.31 | 0 | 0 | 2016 | 12 | 08 | 2016-12-08 | Áno | Áno | IROP | Áno |  | 24 mesiacov | 120 mesiacov | 24 hodín | Zmluva 158_RMH
USG prístroj |  | architektúra systému | konektorové vstupy | pre 4 sondy |  | Aplio 300 Platinum |  |  | Toshiba | bez položkovej identifikácie ceny (v rámci sumárnej ceny) |  | Stodecká nemocnice, a.s. | ČR | AURA MEDICAL | 65412559 |  |  |  | 27.031 | 0 | 0 |  |  | 103.31 | 0 | 0 | 2016 | 12 | 08 | 2016-12-08 | Áno | Áno | IROP | Áno |  | 24 mesiacov | 120 mesiacov | 24 hodín | Zmluva 158_RMH
USG prístroj |  | architektúra systému | ovládací panel | výškovo nastaviteľný |  | Aplio 300 Platinum |  |  | Toshiba | bez položkovej identifikácie ceny (v rámci sumárnej ceny) |  | Stodecká nemocnice, a.s. | ČR | AURA MEDICAL | 65412559 |  |  |  | 27.031 | 0 | 0 |  |  | 103.31 | 0 | 0 | 2016 | 12 | 08 | 2016-12-08 | Áno | Áno | IROP | Áno |  | 24 mesiacov | 120 mesiacov | 24 hodín | Zmluva 158_RMH
USG prístroj |  | architektúra systému | pomocná dotyková obrazovka | 10,4" |  | Aplio 300 Platinum |  |  | Toshiba | bez položkovej identifikácie ceny (v rámci sumárnej ceny) |  | Stodecká nemocnice, a.s. | ČR | AURA MEDICAL | 65412559 |  |  |  | 27.031 | 0 | 0 |  |  | 103.31 | 0 | 0 | 2016 | 12 | 08 | 2016-12-08 | Áno | Áno | IROP | Áno |  | 24 mesiacov | 120 mesiacov | 24 hodín | Zmluva 158_RMH
USG prístroj |  | architektúra systému | HD Zoom |  |  | Aplio 300 Platinum |  |  | Toshiba | bez položkovej identifikácie ceny (v rámci sumárnej ceny) |  | Stodecká nemocnice, a.s. | ČR | AURA MEDICAL | 65412559 |  |  |  | 27.031 | 0 | 0 |  |  | 103.31 | 0 | 0 | 2016 | 12 | 08 | 2016-12-08 | Áno | Áno | IROP | Áno |  | 24 mesiacov | 120 mesiacov | 24 hodín | Zmluva 158_RMH
USG prístroj |  | archivácia a prenos | HDD | 1TB |  | Aplio 300 Platinum |  |  | Toshiba | bez položkovej identifikácie ceny (v rámci sumárnej ceny) |  | Stodecká nemocnice, a.s. | ČR | AURA MEDICAL | 65412559 |  |  |  | 27.031 | 0 | 0 |  |  | 103.31 | 0 | 0 | 2016 | 12 | 08 | 2016-12-08 | Áno | Áno | IROP | Áno |  | 24 mesiacov | 120 mesiacov | 24 hodín | Zmluva 158_RMH
USG prístroj |  | archivácia a prenos | pamäťová slučka | 4000 snímkov |  | Aplio 300 Platinum |  |  | Toshiba | bez položkovej identifikácie ceny (v rámci sumárnej ceny) |  | Stodecká nemocnice, a.s. | ČR | AURA MEDICAL | 65412559 |  |  |  | 27.031 | 0 | 0 |  |  | 103.31 | 0 | 0 | 2016 | 12 | 08 | 2016-12-08 | Áno | Áno | IROP | Áno |  | 24 mesiacov | 120 mesiacov | 24 hodín | Zmluva 158_RMH
USG prístroj |  | zobrazovacie režimy | Apli Pure |  |  | Aplio 300 Platinum |  |  | Toshiba | bez položkovej identifikácie ceny (v rámci sumárnej ceny) |  | Stodecká nemocnice, a.s. | ČR | AURA MEDICAL | 65412559 |  |  |  | 27.031 | 0 | 0 |  |  | 103.31 | 0 | 0 | 2016 | 12 | 08 | 2016-12-08 | Áno | Áno | IROP | Áno |  | 24 mesiacov | 120 mesiacov | 24 hodín | Zmluva 158_RMH
USG prístroj |  | zobrazovacie režimy | PS-THI |  |  | Aplio 300 Platinum |  |  | Toshiba | bez položkovej identifikácie ceny (v rámci sumárnej ceny) |  | Stodecká nemocnice, a.s. | ČR | AURA MEDICAL | 65412559 |  |  |  | 27.031 | 0 | 0 |  |  | 103.31 | 0 | 0 | 2016 | 12 | 08 | 2016-12-08 | Áno | Áno | IROP | Áno |  | 24 mesiacov | 120 mesiacov | 24 hodín | Zmluva 158_RMH
USG prístroj |  | zobrazovacie režimy | Quick Scan |  |  | Aplio 300 Platinum |  |  | Toshiba | bez položkovej identifikácie ceny (v rámci sumárnej ceny) |  | Stodecká nemocnice, a.s. | ČR | AURA MEDICAL | 65412559 |  |  |  | 27.031 | 0 | 0 |  |  | 103.31 | 0 | 0 | 2016 | 12 | 08 | 2016-12-08 | Áno | Áno | IROP | Áno |  | 24 mesiacov | 120 mesiacov | 24 hodín | Zmluva 158_RMH
USG prístroj |  | zobrazovacie režimy | Quick Scan Doppler |  |  | Aplio 300 Platinum |  |  | Toshiba | bez položkovej identifikácie ceny (v rámci sumárnej ceny) |  | Stodecká nemocnice, a.s. | ČR | AURA MEDICAL | 65412559 |  |  |  | 27.031 | 0 | 0 |  |  | 103.31 | 0 | 0 | 2016 | 12 | 08 | 2016-12-08 | Áno | Áno | IROP | Áno |  | 24 mesiacov | 120 mesiacov | 24 hodín | Zmluva 158_RMH
USG prístroj |  | zobrazovacie režimy | trapezoid imagining |  |  | Aplio 300 Platinum |  |  | Toshiba | bez položkovej identifikácie ceny (v rámci sumárnej ceny) |  | Stodecká nemocnice, a.s. | ČR | AURA MEDICAL | 65412559 |  |  |  | 27.031 | 0 | 0 |  |  | 103.31 | 0 | 0 | 2016 | 12 | 08 | 2016-12-08 | Áno | Áno | IROP | Áno |  | 24 mesiacov | 120 mesiacov | 24 hodín | Zmluva 158_RMH
USG prístroj |  | zobrazovacie režimy | QSP |  |  | Aplio 300 Platinum |  |  | Toshiba | bez položkovej identifikácie ceny (v rámci sumárnej ceny) |  | Stodecká nemocnice, a.s. | ČR | AURA MEDICAL | 65412559 |  |  |  | 27.031 | 0 | 0 |  |  | 103.31 | 0 | 0 | 2016 | 12 | 08 | 2016-12-08 | Áno | Áno | IROP | Áno |  | 24 mesiacov | 120 mesiacov | 24 hodín | Zmluva 158_RMH
USG prístroj |  | zobrazovacie režimy | ADF |  |  | Aplio 300 Platinum |  |  | Toshiba | bez položkovej identifikácie ceny (v rámci sumárnej ceny) |  | Stodecká nemocnice, a.s. | ČR | AURA MEDICAL | 65412559 |  |  |  | 27.031 | 0 | 0 |  |  | 103.31 | 0 | 0 | 2016 | 12 | 08 | 2016-12-08 | Áno | Áno | IROP | Áno |  | 24 mesiacov | 120 mesiacov | 24 hodín | Zmluva 158_RMH
USG prístroj |  | zobrazovacie režimy | DCA |  |  | Aplio 300 Platinum |  |  | Toshiba | bez položkovej identifikácie ceny (v rámci sumárnej ceny) |  | Stodecká nemocnice, a.s. | ČR | AURA MEDICAL | 65412559 |  |  |  | 27.031 | 0 | 0 |  |  | 103.31 | 0 | 0 | 2016 | 12 | 08 | 2016-12-08 | Áno | Áno | IROP | Áno |  | 24 mesiacov | 120 mesiacov | 24 hodín | Zmluva 158_RMH
USG prístroj |  | zobrazovacie režimy | Apli View |  |  | Aplio 300 Platinum |  |  | Toshiba | bez položkovej identifikácie ceny (v rámci sumárnej ceny) |  | Stodecká nemocnice, a.s. | ČR | AURA MEDICAL | 65412559 |  |  |  | 27.031 | 0 | 0 |  |  | 103.31 | 0 | 0 | 2016 | 12 | 08 | 2016-12-08 | Áno | Áno | IROP | Áno |  | 24 mesiacov | 120 mesiacov | 24 hodín | Zmluva 158_RMH
USG prístroj |  | zobrazovacie režimy | FIO |  |  | Aplio 300 Platinum |  |  | Toshiba | bez položkovej identifikácie ceny (v rámci sumárnej ceny) |  | Stodecká nemocnice, a.s. | ČR | AURA MEDICAL | 65412559 |  |  |  | 27.031 | 0 | 0 |  |  | 103.31 | 0 | 0 | 2016 | 12 | 08 | 2016-12-08 | Áno | Áno | IROP | Áno |  | 24 mesiacov | 120 mesiacov | 24 hodín | Zmluva 158_RMH
USG prístroj |  | zobrazovacie režimy | RAW data modul |  |  | Aplio 300 Platinum |  |  | Toshiba | bez položkovej identifikácie ceny (v rámci sumárnej ceny) |  | Stodecká nemocnice, a.s. | ČR | AURA MEDICAL | 65412559 |  |  |  | 27.031 | 0 | 0 |  |  | 103.31 | 0 | 0 | 2016 | 12 | 08 | 2016-12-08 | Áno | Áno | IROP | Áno |  | 24 mesiacov | 120 mesiacov | 24 hodín | Zmluva 158_RMH
USG prístroj |  | sondy | sektorová sonda | 2-5 MHz |  | Aplio 300 Platinum | PST-30BT |  | Toshiba | bez položkovej identifikácie ceny (v rámci sumárnej ceny) |  | Stodecká nemocnice, a.s. | ČR | AURA MEDICAL | 65412559 |  |  |  | 27.031 | 0 | 0 |  |  | 103.31 | 0 | 0 | 2016 | 12 | 08 | 2016-12-08 | Áno | Áno | IROP | Áno |  | 24 mesiacov | 120 mesiacov | 24 hodín | Zmluva 158_RMH
USG prístroj |  | sondy | lineárna sonda | 3-11 MHz |  | Aplio 300 Platinum | PLT-705BT |  | Toshiba | bez položkovej identifikácie ceny (v rámci sumárnej ceny) |  | Stodecká nemocnice, a.s. | ČR | AURA MEDICAL | 65412559 |  |  |  | 27.031 | 0 | 0 |  |  | 103.31 | 0 | 0 | 2016 | 12 | 08 | 2016-12-08 | Áno | Áno | IROP | Áno |  | 24 mesiacov | 120 mesiacov | 24 hodín | Zmluva 158_RMH
USG prístroj | peroperačný prietokomer | celá zostava |  |  |  | AureFlo | AureFlo |  | Transonic | sumárna cena | HW/SW | Fakultní nemocnica Olomouc | ČR | BIOMEDICA ČS s.r.o. | 46342907 | 1 | 1160000 | 1403600 | 25.766 | 45020.5697 | 54474.8894 | 45020.5697 | 54474.8894 | 104.48 | 44438.853 | 53326.6236 | 2017 | 10 | 31 | 2017-10-31 | Áno | Áno | Neurčené | Nie |  | 24 mesiacov | neurčené | 48 hodín | Zmluva 160_RMH |  | 79% zľava na sondy
USG prístroj | peroperačný prietokomer | prietokomer |  |  |  | AureFlo |  |  | Transonic | položková cena (súčasť sumárnej ceny) |  | Fakultní nemocnica Olomouc | ČR | BIOMEDICA ČS s.r.o. | 46342907 | 1 | 1110900 | 1344189 | 25.766 | 43114.9577 | 52169.0988 |  |  | 104.48 | 0 | 0 | 2017 | 10 | 31 | 2017-10-31 | Áno | Áno | Neurčené | Nie |  | 24 mesiacov | neurčené | 48 hodín | Zmluva 160_RMH |  | 79 % zľava na sondy
USG prístroj | peroperačný prietokomer | sondy | vaskulárna koronárna |  |  | AureFlo | HQD15FMC |  | Transonic | položková cena (súčasť sumárnej ceny) |  | Fakultní nemocnica Olomouc | ČR | BIOMEDICA ČS s.r.o. | 46342907 | 1 | 12275 | 14852.75 | 25.766 | 476.403 | 576.4476 |  |  | 104.48 | 0 | 0 | 2017 | 10 | 31 | 2017-10-31 | Áno | Áno | Neurčené | Nie |  | 24 mesiacov | neurčené | 48 hodín | Zmluva 160_RMH |  | 79 % zľava na sondy
USG prístroj | peroperačný prietokomer | sondy | vaskulárna koronárna |  |  | AureFlo | HQD12FMC |  | Transonic | položková cena (súčasť sumárnej ceny) |  | Fakultní nemocnica Olomouc | ČR | BIOMEDICA ČS s.r.o. | 46342907 | 1 | 12275 | 14852.75 | 25.766 | 476.403 | 576.4476 |  |  | 104.48 | 0 | 0 | 2017 | 10 | 31 | 2017-10-31 | Áno | Áno | Neurčené | Nie |  | 24 mesiacov | neurčené | 48 hodín | Zmluva 160_RMH |  | 79 % zľava na sondy
USG prístroj | peroperačný prietokomer | sondy | vaskulárna koronárna |  |  | AureFlo | HQD3FMC |  | Transonic | položková cena (súčasť sumárnej ceny) |  | Fakultní nemocnica Olomouc | ČR | BIOMEDICA ČS s.r.o. | 46342907 | 1 | 12275 | 14852.75 | 25.766 | 476.403 | 576.4476 |  |  | 104.48 | 0 | 0 | 2017 | 10 | 31 | 2017-10-31 | Áno | Áno | Neurčené | Nie |  | 24 mesiacov | neurčené | 48 hodín | Zmluva 160_RMH |  | 79 % zľava na sondy
USG prístroj | peroperačný prietokomer | sondy | vaskulárna koronárna |  |  | AureFlo | HQD4FMC |  | Transonic | položková cena (súčasť sumárnej ceny) |  | Fakultní nemocnica Olomouc | ČR | BIOMEDICA ČS s.r.o. | 46342907 | 1 | 12275 | 14852.75 | 25.766 | 476.403 | 576.4476 |  |  | 104.48 | 0 | 0 | 2017 | 10 | 31 | 2017-10-31 | Áno | Áno | Neurčené | Nie |  | 24 mesiacov | neurčené | 48 hodín | Zmluva 160_RMH |  | 79 % zľava na sondy
USG prístroj |  | celá zostava |  |  |  | Acuson S2000TC |  | pre detskú radiológiu | Siemens | sumárna cena | HW/SW | Fakultní nemocnice Plzeň | ČR | Siemens Healthcare s.r.o. | 04179960 | 1 | 1092000 | 1321300 | 25.319 | 43129.6655 | 52186.1053 | 43129.6655 | 52186.1053 | 104.94 | 42385.7671 | 50862.9205 | 2018 | 02 | 22 | 2018-02-22 | Áno | Áno | Neurčené | Áno |  | 24 mesiacov | neurčené | 48 hodín | Zmluva 162_RMH
USG prístroj |  | architektúra systému | telo prístroja |  |  | Acuson S2000TC | 11288672 | pre detskú radiológiu | Siemens | položková cena (súčasť sumárnej ceny) |  | Fakultní nemocnice Plzeň | ČR | Siemens Healthcare s.r.o. | 04179960 |  |  |  | 25.319 | 0 | 0 |  |  | 104.94 | 0 | 0 | 2018 | 02 | 22 | 2018-02-22 | Áno | Áno | Neurčené | Áno |  | 24 mesiacov | neurčené | 48 hodín | Zmluva 162_RMH
USG prístroj |  | softvér k prístroju | základný softvér |  |  | Acuson S2000TC | 11286985 | pre detskú radiológiu | Siemens | položková cena (súčasť sumárnej ceny) |  | Fakultní nemocnice Plzeň | ČR | Siemens Healthcare s.r.o. | 04179960 |  |  |  | 25.319 | 0 | 0 |  |  | 104.94 | 0 | 0 | 2018 | 02 | 22 | 2018-02-22 | Áno | Áno | Neurčené | Áno |  | 24 mesiacov | neurčené | 48 hodín | Zmluva 162_RMH
USG prístroj |  | softvér k prístroju | operačný systém v angličtine |  |  | Acuson S2000TC | 11287050 | pre detskú radiológiu | Siemens | položková cena (súčasť sumárnej ceny) |  | Fakultní nemocnice Plzeň | ČR | Siemens Healthcare s.r.o. | 04179960 |  |  |  | 25.319 | 0 | 0 |  |  | 104.94 | 0 | 0 | 2018 | 02 | 22 | 2018-02-22 | Áno | Áno | Neurčené | Áno |  | 24 mesiacov | neurčené | 48 hodín | Zmluva 162_RMH
USG prístroj |  | architektúra systému | klávesnica |  |  | Acuson S2000TC | 11287052 | pre detskú radiológiu | Siemens | položková cena (súčasť sumárnej ceny) |  | Fakultní nemocnice Plzeň | ČR | Siemens Healthcare s.r.o. | 04179960 |  |  |  | 25.319 | 0 | 0 |  |  | 104.94 | 0 | 0 | 2018 | 02 | 22 | 2018-02-22 | Áno | Áno | Neurčené | Áno |  | 24 mesiacov | neurčené | 48 hodín | Zmluva 162_RMH
USG prístroj |  | architektúra systému | sieťový zdroj |  |  | Acuson S2000TC | 10041488 | pre detskú radiológiu | Siemens | položková cena (súčasť sumárnej ceny) |  | Fakultní nemocnice Plzeň | ČR | Siemens Healthcare s.r.o. | 04179960 |  |  |  | 25.319 | 0 | 0 |  |  | 104.94 | 0 | 0 | 2018 | 02 | 22 | 2018-02-22 | Áno | Áno | Neurčené | Áno |  | 24 mesiacov | neurčené | 48 hodín | Zmluva 162_RMH
USG prístroj |  | softvér k prístroju | videonorma PAL konvertor |  |  | Acuson S2000TC | 10041490 | pre detskú radiológiu | Siemens | položková cena (súčasť sumárnej ceny) |  | Fakultní nemocnice Plzeň | ČR | Siemens Healthcare s.r.o. | 04179960 |  |  |  | 25.319 | 0 | 0 |  |  | 104.94 | 0 | 0 | 2018 | 02 | 22 | 2018-02-22 | Áno | Áno | Neurčené | Áno |  | 24 mesiacov | neurčené | 48 hodín | Zmluva 162_RMH
USG prístroj |  | architektúra systému | sieťová šnúra DIN |  |  | Acuson S2000TC | 10041476 | pre detskú radiológiu | Siemens | položková cena (súčasť sumárnej ceny) |  | Fakultní nemocnice Plzeň | ČR | Siemens Healthcare s.r.o. | 04179960 |  |  |  | 25.319 | 0 | 0 |  |  | 104.94 | 0 | 0 | 2018 | 02 | 22 | 2018-02-22 | Áno | Áno | Neurčené | Áno |  | 24 mesiacov | neurčené | 48 hodín | Zmluva 162_RMH
USG prístroj |  | softvér k prístroju | softvér pre obrazovú komparáciu iných modalít |  |  | Acuson S2000TC | 10853425 | pre detskú radiológiu | Siemens | položková cena (súčasť sumárnej ceny) |  | Fakultní nemocnice Plzeň | ČR | Siemens Healthcare s.r.o. | 04179960 |  |  |  | 25.319 | 0 | 0 |  |  | 104.94 | 0 | 0 | 2018 | 02 | 22 | 2018-02-22 | Áno | Áno | Neurčené | Áno |  | 24 mesiacov | neurčené | 48 hodín | Zmluva 162_RMH
USG prístroj |  | softvér k prístroju | softvér pre zobrazenie a hodnotenie perfúzie CEUS |  |  | Acuson S2000TC | 11288662 | pre detskú radiológiu | Siemens | položková cena (súčasť sumárnej ceny) |  | Fakultní nemocnice Plzeň | ČR | Siemens Healthcare s.r.o. | 04179960 |  |  |  | 25.319 | 0 | 0 |  |  | 104.94 | 0 | 0 | 2018 | 02 | 22 | 2018-02-22 | Áno | Áno | Neurčené | Áno |  | 24 mesiacov | neurčené | 48 hodín | Zmluva 162_RMH
USG prístroj |  | architektúra systému | systém pre bezdrátové pripojenie DICOM |  |  | Acuson S2000TC | 11151552 | pre detskú radiológiu | Siemens | položková cena (súčasť sumárnej ceny) |  | Fakultní nemocnice Plzeň | ČR | Siemens Healthcare s.r.o. | 04179960 |  |  |  | 25.319 | 0 | 0 |  |  | 104.94 | 0 | 0 | 2018 | 02 | 22 | 2018-02-22 | Áno | Áno | Neurčené | Áno |  | 24 mesiacov | neurčené | 48 hodín | Zmluva 162_RMH
USG prístroj |  | sondy | konvexná sonda |  |  | Acuson S2000TC | 6C2/10041591 | pre detskú radiológiu | Siemens | položková cena (súčasť sumárnej ceny) |  | Fakultní nemocnice Plzeň | ČR | Siemens Healthcare s.r.o. | 04179960 |  |  |  | 25.319 | 0 | 0 |  |  | 104.94 | 0 | 0 | 2018 | 02 | 22 | 2018-02-22 | Áno | Áno | Neurčené | Áno |  | 24 mesiacov | neurčené | 48 hodín | Zmluva 162_RMH
USG prístroj |  | sondy | lineárna sonda |  |  | Acuson S2000TC | 14L5/11147411 | pre detskú radiológiu | Siemens | položková cena (súčasť sumárnej ceny) |  | Fakultní nemocnice Plzeň | ČR | Siemens Healthcare s.r.o. | 04179960 |  |  |  | 25.319 | 0 | 0 |  |  | 104.94 | 0 | 0 | 2018 | 02 | 22 | 2018-02-22 | Áno | Áno | Neurčené | Áno |  | 24 mesiacov | neurčené | 48 hodín | Zmluva 162_RMH
USG prístroj |  | sondy | lineárna sonda |  |  | Acuson S2000TC | 9L4/10041588 | pre detskú radiológiu | Siemens | položková cena (súčasť sumárnej ceny) |  | Fakultní nemocnice Plzeň | ČR | Siemens Healthcare s.r.o. | 04179960 |  |  |  | 25.319 | 0 | 0 |  |  | 104.94 | 0 | 0 | 2018 | 02 | 22 | 2018-02-22 | Áno | Áno | Neurčené | Áno |  | 24 mesiacov | neurčené | 48 hodín | Zmluva 162_RMH
USG prístroj |  | sondy | sektorová sonda |  |  | Acuson S2000TC | 10V4/10041585 | pre detskú radiológiu | Siemens | položková cena (súčasť sumárnej ceny) |  | Fakultní nemocnice Plzeň | ČR | Siemens Healthcare s.r.o. | 04179960 |  |  |  | 25.319 | 0 | 0 |  |  | 104.94 | 0 | 0 | 2018 | 02 | 22 | 2018-02-22 | Áno | Áno | Neurčené | Áno |  | 24 mesiacov | neurčené | 48 hodín | Zmluva 162_RMH
USG prístroj |  | archivácia a prenos | termotlačiareň |  |  | Acuson S2000TC | UPD25MD/10041492 | pre detskú radiológiu | Siemens | položková cena (súčasť sumárnej ceny) |  | Fakultní nemocnice Plzeň | ČR | Siemens Healthcare s.r.o. | 04179960 |  |  |  | 25.319 | 0 | 0 |  |  | 104.94 | 0 | 0 | 2018 | 02 | 22 | 2018-02-22 | Áno | Áno | Neurčené | Áno |  | 24 mesiacov | neurčené | 48 hodín | Zmluva 162_RMH
USG prístroj |  | príslušenstvo | návod k použitiu CZ |  |  | Acuson S2000TC | 11287006 | pre detskú radiológiu | Siemens | položková cena (súčasť sumárnej ceny) |  | Fakultní nemocnice Plzeň | ČR | Siemens Healthcare s.r.o. | 04179960 |  |  |  | 25.319 | 0 | 0 |  |  | 104.94 | 0 | 0 | 2018 | 02 | 22 | 2018-02-22 | Áno | Áno | Neurčené | Áno |  | 24 mesiacov | neurčené | 48 hodín | Zmluva 162_RMH
USG prístroj |  | architektúra systému | prevedenie vstupu a výstupu |  |  | Acuson S2000TC | 11287055 | pre detskú radiológiu | Siemens | položková cena (súčasť sumárnej ceny) |  | Fakultní nemocnice Plzeň | ČR | Siemens Healthcare s.r.o. | 04179960 |  |  |  | 25.319 | 0 | 0 |  |  | 104.94 | 0 | 0 | 2018 | 02 | 22 | 2018-02-22 | Áno | Áno | Neurčené | Áno |  | 24 mesiacov | neurčené | 48 hodín | Zmluva 162_RMH
USG prístroj |  | archivácia a prenos | montážna sada termoprinteru |  |  | Acuson S2000TC | 10041543 | pre detskú radiológiu | Siemens | položková cena (súčasť sumárnej ceny) |  | Fakultní nemocnice Plzeň | ČR | Siemens Healthcare s.r.o. | 04179960 |  |  |  | 25.319 | 0 | 0 |  |  | 104.94 | 0 | 0 | 2018 | 02 | 22 | 2018-02-22 | Áno | Áno | Neurčené | Áno |  | 24 mesiacov | neurčené | 48 hodín | Zmluva 162_RMH
USG prístroj |  | celá zostava |  |  |  | Acuson S2000TC |  | pre mamológiu | Siemens | sumárna cena | HW/SW | Fakultní nemocnice Plzeň | ČR | Siemens Healthcare s.r.o. | 04179960 | 1 | 1068000 | 1292280 | 25.319 | 42181.7607 | 51039.9305 | 42181.7607 | 51039.9305 | 104.94 | 41454.2118 | 49745.0541 | 2018 | 02 | 22 | 2018-02-22 | Áno | Áno | Neurčené | Áno |  | 24 mesiacov | neurčené | 48 hodín | Zmluva 162_RMH
USG prístroj |  | architektúra systému | telo prístroja |  |  | Acuson S2000TC | 11288672 | pre mamológiu | Siemens | položková cena (súčasť sumárnej ceny) |  | Fakultní nemocnice Plzeň | ČR | Siemens Healthcare s.r.o. | 04179960 |  |  |  | 25.319 | 0 | 0 |  |  | 104.94 | 0 | 0 | 2018 | 02 | 22 | 2018-02-22 | Áno | Áno | Neurčené | Áno |  | 24 mesiacov | neurčené | 48 hodín | Zmluva 162_RMH
USG prístroj |  | softvér k prístroju | základný softvér |  |  | Acuson S2000TC | 11286985 | pre mamológiu | Siemens | položková cena (súčasť sumárnej ceny) |  | Fakultní nemocnice Plzeň | ČR | Siemens Healthcare s.r.o. | 04179960 |  |  |  | 25.319 | 0 | 0 |  |  | 104.94 | 0 | 0 | 2018 | 02 | 22 | 2018-02-22 | Áno | Áno | Neurčené | Áno |  | 24 mesiacov | neurčené | 48 hodín | Zmluva 162_RMH
USG prístroj |  | softvér k prístroju | operačný systém v angličtine |  |  | Acuson S2000TC | 11287050 | pre mamológiu | Siemens | položková cena (súčasť sumárnej ceny) |  | Fakultní nemocnice Plzeň | ČR | Siemens Healthcare s.r.o. | 04179960 |  |  |  | 25.319 | 0 | 0 |  |  | 104.94 | 0 | 0 | 2018 | 02 | 22 | 2018-02-22 | Áno | Áno | Neurčené | Áno |  | 24 mesiacov | neurčené | 48 hodín | Zmluva 162_RMH
USG prístroj |  | architektúra systému | klávesnica |  |  | Acuson S2000TC | 11287052 | pre mamológiu | Siemens | položková cena (súčasť sumárnej ceny) |  | Fakultní nemocnice Plzeň | ČR | Siemens Healthcare s.r.o. | 04179960 |  |  |  | 25.319 | 0 | 0 |  |  | 104.94 | 0 | 0 | 2018 | 02 | 22 | 2018-02-22 | Áno | Áno | Neurčené | Áno |  | 24 mesiacov | neurčené | 48 hodín | Zmluva 162_RMH
USG prístroj |  | architektúra systému | sieťový zdroj |  |  | Acuson S2000TC | 10041488 | pre mamológiu | Siemens | položková cena (súčasť sumárnej ceny) |  | Fakultní nemocnice Plzeň | ČR | Siemens Healthcare s.r.o. | 04179960 |  |  |  | 25.319 | 0 | 0 |  |  | 104.94 | 0 | 0 | 2018 | 02 | 22 | 2018-02-22 | Áno | Áno | Neurčené | Áno |  | 24 mesiacov | neurčené | 48 hodín | Zmluva 162_RMH
USG prístroj |  | softvér k prístroju | videonorma PAL konvertor |  |  | Acuson S2000TC | 10041490 | pre mamológiu | Siemens | položková cena (súčasť sumárnej ceny) |  | Fakultní nemocnice Plzeň | ČR | Siemens Healthcare s.r.o. | 04179960 |  |  |  | 25.319 | 0 | 0 |  |  | 104.94 | 0 | 0 | 2018 | 02 | 22 | 2018-02-22 | Áno | Áno | Neurčené | Áno |  | 24 mesiacov | neurčené | 48 hodín | Zmluva 162_RMH
USG prístroj |  | architektúra systému | sieťová šnúra DIN |  |  | Acuson S2000TC | 10041476 | pre mamológiu | Siemens | položková cena (súčasť sumárnej ceny) |  | Fakultní nemocnice Plzeň | ČR | Siemens Healthcare s.r.o. | 04179960 |  |  |  | 25.319 | 0 | 0 |  |  | 104.94 | 0 | 0 | 2018 | 02 | 22 | 2018-02-22 | Áno | Áno | Neurčené | Áno |  | 24 mesiacov | neurčené | 48 hodín | Zmluva 162_RMH
USG prístroj |  | softvér k prístroju | softvér pre obrazovú komparáciu iných modalít |  |  | Acuson S2000TC | 10853425 | pre mamológiu | Siemens | položková cena (súčasť sumárnej ceny) |  | Fakultní nemocnice Plzeň | ČR | Siemens Healthcare s.r.o. | 04179960 |  |  |  | 25.319 | 0 | 0 |  |  | 104.94 | 0 | 0 | 2018 | 02 | 22 | 2018-02-22 | Áno | Áno | Neurčené | Áno |  | 24 mesiacov | neurčené | 48 hodín | Zmluva 162_RMH
USG prístroj |  | softvér k prístroju | softvér pre zobrazenie a hodnotenie perfúzie CEUS |  |  | Acuson S2000TC | 11288662 | pre mamológiu | Siemens | položková cena (súčasť sumárnej ceny) |  | Fakultní nemocnice Plzeň | ČR | Siemens Healthcare s.r.o. | 04179960 |  |  |  | 25.319 | 0 | 0 |  |  | 104.94 | 0 | 0 | 2018 | 02 | 22 | 2018-02-22 | Áno | Áno | Neurčené | Áno |  | 24 mesiacov | neurčené | 48 hodín | Zmluva 162_RMH
USG prístroj |  | softvér k prístroju | softvér pre cievne a a IMT vyšetrenie |  |  | Acuson S2000TC | 10044987 | pre mamológiu | Siemens | položková cena (súčasť sumárnej ceny) |  | Fakultní nemocnice Plzeň | ČR | Siemens Healthcare s.r.o. | 04179960 |  |  |  | 25.319 | 0 | 0 |  |  | 104.94 | 0 | 0 | 2018 | 02 | 22 | 2018-02-22 | Áno | Áno | Neurčené | Áno |  | 24 mesiacov | neurčené | 48 hodín | Zmluva 162_RMH
USG prístroj |  | softvér k prístroju | softvér pre strain elastografiu |  |  | Acuson S2000TC | 10041518 | pre mamológiu | Siemens | položková cena (súčasť sumárnej ceny) |  | Fakultní nemocnice Plzeň | ČR | Siemens Healthcare s.r.o. | 04179960 |  |  |  | 25.319 | 0 | 0 |  |  | 104.94 | 0 | 0 | 2018 | 02 | 22 | 2018-02-22 | Áno | Áno | Neurčené | Áno |  | 24 mesiacov | neurčené | 48 hodín | Zmluva 162_RMH
USG prístroj |  | softvér k prístroju | softvér pre relatívne hodnotenie strain elastografie |  |  | Acuson S2000TC | 10436690 | pre mamológiu | Siemens | položková cena (súčasť sumárnej ceny) |  | Fakultní nemocnice Plzeň | ČR | Siemens Healthcare s.r.o. | 04179960 |  |  |  | 25.319 | 0 | 0 |  |  | 104.94 | 0 | 0 | 2018 | 02 | 22 | 2018-02-22 | Áno | Áno | Neurčené | Áno |  | 24 mesiacov | neurčené | 48 hodín | Zmluva 162_RMH
USG prístroj |  | architektúra systému | systém pre bezdrátové pripojenie DICOM |  |  | Acuson S2000TC | 11151552 | pre mamológiu | Siemens | položková cena (súčasť sumárnej ceny) |  | Fakultní nemocnice Plzeň | ČR | Siemens Healthcare s.r.o. | 04179960 |  |  |  | 25.319 | 0 | 0 |  |  | 104.94 | 0 | 0 | 2018 | 02 | 22 | 2018-02-22 | Áno | Áno | Neurčené | Áno |  | 24 mesiacov | neurčené | 48 hodín | Zmluva 162_RMH
USG prístroj |  | sondy | konvexná sonda |  |  | Acuson S2000TC | 4C1/10041590 | pre mamológiu | Siemens | položková cena (súčasť sumárnej ceny) |  | Fakultní nemocnice Plzeň | ČR | Siemens Healthcare s.r.o. | 04179960 |  |  |  | 25.319 | 0 | 0 |  |  | 104.94 | 0 | 0 | 2018 | 02 | 22 | 2018-02-22 | Áno | Áno | Neurčené | Áno |  | 24 mesiacov | neurčené | 48 hodín | Zmluva 162_RMH
USG prístroj |  | sondy | lineárna sonda |  |  | Acuson S2000TC | 14L5/11147411 | pre mamológiu | Siemens | položková cena (súčasť sumárnej ceny) |  | Fakultní nemocnice Plzeň | ČR | Siemens Healthcare s.r.o. | 04179960 |  |  |  | 25.319 | 0 | 0 |  |  | 104.94 | 0 | 0 | 2018 | 02 | 22 | 2018-02-22 | Áno | Áno | Neurčené | Áno |  | 24 mesiacov | neurčené | 48 hodín | Zmluva 162_RMH
USG prístroj |  | archivácia a prenos | termotlačiareň |  |  | Acuson S2000TC | UPD25MD/10041492 | pre mamológiu | Siemens | položková cena (súčasť sumárnej ceny) |  | Fakultní nemocnice Plzeň | ČR | Siemens Healthcare s.r.o. | 04179960 |  |  |  | 25.319 | 0 | 0 |  |  | 104.94 | 0 | 0 | 2018 | 02 | 22 | 2018-02-22 | Áno | Áno | Neurčené | Áno |  | 24 mesiacov | neurčené | 48 hodín | Zmluva 162_RMH
USG prístroj |  | príslušenstvo | návod k použitiu CZ |  |  | Acuson S2000TC | 11287006 | pre mamológiu | Siemens | položková cena (súčasť sumárnej ceny) |  | Fakultní nemocnice Plzeň | ČR | Siemens Healthcare s.r.o. | 04179960 |  |  |  | 25.319 | 0 | 0 |  |  | 104.94 | 0 | 0 | 2018 | 02 | 22 | 2018-02-22 | Áno | Áno | Neurčené | Áno |  | 24 mesiacov | neurčené | 48 hodín | Zmluva 162_RMH
USG prístroj |  | architektúra systému | prevedenie vstupu a výstupu |  |  | Acuson S2000TC | 11287055 | pre mamológiu | Siemens | položková cena (súčasť sumárnej ceny) |  | Fakultní nemocnice Plzeň | ČR | Siemens Healthcare s.r.o. | 04179960 |  |  |  | 25.319 | 0 | 0 |  |  | 104.94 | 0 | 0 | 2018 | 02 | 22 | 2018-02-22 | Áno | Áno | Neurčené | Áno |  | 24 mesiacov | neurčené | 48 hodín | Zmluva 162_RMH
USG prístroj |  | archivácia a prenos | montážna sada termoprinteru |  |  | Acuson S2000TC | 10041543 | pre mamológiu | Siemens | položková cena (súčasť sumárnej ceny) |  | Fakultní nemocnice Plzeň | ČR | Siemens Healthcare s.r.o. | 04179960 |  |  |  | 25.319 | 0 | 0 |  |  | 104.94 | 0 | 0 | 2018 | 02 | 22 | 2018-02-22 | Áno | Áno | Neurčené | Áno |  | 24 mesiacov | neurčené | 48 hodín | Zmluva 162_RMH
USG prístroj |  | celá zostava |  |  |  | Acuson S2000TC |  | pre sono | Siemens | sumárna cena | HW/SW | Fakultní nemocnice Plzeň | ČR | Siemens Healthcare s.r.o. | 04179960 | 1 | 1288000 | 1558480 | 25.319 | 50870.8875 | 61553.7738 | 50870.8875 | 61553.7738 | 104.94 | 49993.4689 | 59992.1627 | 2018 | 02 | 22 | 2018-02-22 | Áno | Áno | Neurčené | Áno |  | 24 mesiacov | neurčené | 48 hodín | Zmluva 162_RMH
USG prístroj |  | architektúra systému | telo prístroja |  |  | Acuson S2000TC | 11288672 | pre sono | Siemens | položková cena (súčasť sumárnej ceny) |  | Fakultní nemocnice Plzeň | ČR | Siemens Healthcare s.r.o. | 04179960 |  |  |  | 25.319 | 0 | 0 |  |  | 104.94 | 0 | 0 | 2018 | 02 | 22 | 2018-02-22 | Áno | Áno | Neurčené | Áno |  | 24 mesiacov | neurčené | 48 hodín | Zmluva 162_RMH
USG prístroj |  | softvér k prístroju | základný softvér |  |  | Acuson S2000TC | 11286985 | pre sono | Siemens | položková cena (súčasť sumárnej ceny) |  | Fakultní nemocnice Plzeň | ČR | Siemens Healthcare s.r.o. | 04179960 |  |  |  | 25.319 | 0 | 0 |  |  | 104.94 | 0 | 0 | 2018 | 02 | 22 | 2018-02-22 | Áno | Áno | Neurčené | Áno |  | 24 mesiacov | neurčené | 48 hodín | Zmluva 162_RMH
USG prístroj |  | softvér k prístroju | operačný systém v angličtine |  |  | Acuson S2000TC | 11287050 | pre sono | Siemens | položková cena (súčasť sumárnej ceny) |  | Fakultní nemocnice Plzeň | ČR | Siemens Healthcare s.r.o. | 04179960 |  |  |  | 25.319 | 0 | 0 |  |  | 104.94 | 0 | 0 | 2018 | 02 | 22 | 2018-02-22 | Áno | Áno | Neurčené | Áno |  | 24 mesiacov | neurčené | 48 hodín | Zmluva 162_RMH
USG prístroj |  | architektúra systému | klávesnica |  |  | Acuson S2000TC | 11287052 | pre sono | Siemens | položková cena (súčasť sumárnej ceny) |  | Fakultní nemocnice Plzeň | ČR | Siemens Healthcare s.r.o. | 04179960 |  |  |  | 25.319 | 0 | 0 |  |  | 104.94 | 0 | 0 | 2018 | 02 | 22 | 2018-02-22 | Áno | Áno | Neurčené | Áno |  | 24 mesiacov | neurčené | 48 hodín | Zmluva 162_RMH
USG prístroj |  | architektúra systému | sieťový zdroj |  |  | Acuson S2000TC | 10041488 | pre sono | Siemens | položková cena (súčasť sumárnej ceny) |  | Fakultní nemocnice Plzeň | ČR | Siemens Healthcare s.r.o. | 04179960 |  |  |  | 25.319 | 0 | 0 |  |  | 104.94 | 0 | 0 | 2018 | 02 | 22 | 2018-02-22 | Áno | Áno | Neurčené | Áno |  | 24 mesiacov | neurčené | 48 hodín | Zmluva 162_RMH
USG prístroj |  | softvér k prístroju | videonorma PAL konvertor |  |  | Acuson S2000TC | 10041490 | pre sono | Siemens | položková cena (súčasť sumárnej ceny) |  | Fakultní nemocnice Plzeň | ČR | Siemens Healthcare s.r.o. | 04179960 |  |  |  | 25.319 | 0 | 0 |  |  | 104.94 | 0 | 0 | 2018 | 02 | 22 | 2018-02-22 | Áno | Áno | Neurčené | Áno |  | 24 mesiacov | neurčené | 48 hodín | Zmluva 162_RMH
USG prístroj |  | architektúra systému | sieťová šnúra DIN |  |  | Acuson S2000TC | 10041476 | pre sono | Siemens | položková cena (súčasť sumárnej ceny) |  | Fakultní nemocnice Plzeň | ČR | Siemens Healthcare s.r.o. | 04179960 |  |  |  | 25.319 | 0 | 0 |  |  | 104.94 | 0 | 0 | 2018 | 02 | 22 | 2018-02-22 | Áno | Áno | Neurčené | Áno |  | 24 mesiacov | neurčené | 48 hodín | Zmluva 162_RMH
USG prístroj |  | softvér k prístroju | softvér pre obrazovú komparáciu iných modalít |  |  | Acuson S2000TC | 10853425 | pre sono | Siemens | položková cena (súčasť sumárnej ceny) |  | Fakultní nemocnice Plzeň | ČR | Siemens Healthcare s.r.o. | 04179960 |  |  |  | 25.319 | 0 | 0 |  |  | 104.94 | 0 | 0 | 2018 | 02 | 22 | 2018-02-22 | Áno | Áno | Neurčené | Áno |  | 24 mesiacov | neurčené | 48 hodín | Zmluva 162_RMH
USG prístroj |  | softvér k prístroju | softvér pre zobrazenie a hodnotenie perfúzie CEUS |  |  | Acuson S2000TC | 11288662 | pre sono | Siemens | položková cena (súčasť sumárnej ceny) |  | Fakultní nemocnice Plzeň | ČR | Siemens Healthcare s.r.o. | 04179960 |  |  |  | 25.319 | 0 | 0 |  |  | 104.94 | 0 | 0 | 2018 | 02 | 22 | 2018-02-22 | Áno | Áno | Neurčené | Áno |  | 24 mesiacov | neurčené | 48 hodín | Zmluva 162_RMH
USG prístroj |  | softvér k prístroju | softvér pre cievne a a IMT vyšetrenie |  |  | Acuson S2000TC | 10044987 | pre sono | Siemens | položková cena (súčasť sumárnej ceny) |  | Fakultní nemocnice Plzeň | ČR | Siemens Healthcare s.r.o. | 04179960 |  |  |  | 25.319 | 0 | 0 |  |  | 104.94 | 0 | 0 | 2018 | 02 | 22 | 2018-02-22 | Áno | Áno | Neurčené | Áno |  | 24 mesiacov | neurčené | 48 hodín | Zmluva 162_RMH
USG prístroj |  | softvér k prístroju | hodnotenie tuhosti tkaniva Shear Wave |  |  | Acuson S2000TC | 10041521 | pre sono | Siemens | položková cena (súčasť sumárnej ceny) |  | Fakultní nemocnice Plzeň | ČR | Siemens Healthcare s.r.o. | 04179960 |  |  |  | 25.319 | 0 | 0 |  |  | 104.94 | 0 | 0 | 2018 | 02 | 22 | 2018-02-22 | Áno | Áno | Neurčené | Áno |  | 24 mesiacov | neurčené | 48 hodín | Zmluva 162_RMH
USG prístroj |  | softvér k prístroju | zobrazenie tuhosti tkaniva Shear Wave |  |  | Acuson S2000TC | 10041520 | pre sono | Siemens | položková cena (súčasť sumárnej ceny) |  | Fakultní nemocnice Plzeň | ČR | Siemens Healthcare s.r.o. | 04179960 |  |  |  | 25.319 | 0 | 0 |  |  | 104.94 | 0 | 0 | 2018 | 02 | 22 | 2018-02-22 | Áno | Áno | Neurčené | Áno |  | 24 mesiacov | neurčené | 48 hodín | Zmluva 162_RMH
USG prístroj |  | softvér k prístroju | softvér pre strain elastografiu |  |  | Acuson S2000TC | 10041518 | pre sono | Siemens | položková cena (súčasť sumárnej ceny) |  | Fakultní nemocnice Plzeň | ČR | Siemens Healthcare s.r.o. | 04179960 |  |  |  | 25.319 | 0 | 0 |  |  | 104.94 | 0 | 0 | 2018 | 02 | 22 | 2018-02-22 | Áno | Áno | Neurčené | Áno |  | 24 mesiacov | neurčené | 48 hodín | Zmluva 162_RMH
USG prístroj |  | softvér k prístroju | softvér pre relatívne hodnotenie strain elastografie |  |  | Acuson S2000TC | 10436690 | pre sono | Siemens | položková cena (súčasť sumárnej ceny) |  | Fakultní nemocnice Plzeň | ČR | Siemens Healthcare s.r.o. | 04179960 |  |  |  | 25.319 | 0 | 0 |  |  | 104.94 | 0 | 0 | 2018 | 02 | 22 | 2018-02-22 | Áno | Áno | Neurčené | Áno |  | 24 mesiacov | neurčené | 48 hodín | Zmluva 162_RMH
USG prístroj |  | architektúra systému | systém pre bezdrátové pripojenie DICOM |  |  | Acuson S2000TC | 11151552 | pre sono | Siemens | položková cena (súčasť sumárnej ceny) |  | Fakultní nemocnice Plzeň | ČR | Siemens Healthcare s.r.o. | 04179960 |  |  |  | 25.319 | 0 | 0 |  |  | 104.94 | 0 | 0 | 2018 | 02 | 22 | 2018-02-22 | Áno | Áno | Neurčené | Áno |  | 24 mesiacov | neurčené | 48 hodín | Zmluva 162_RMH
USG prístroj |  | sondy | konvexná sonda |  |  | Acuson S2000TC | 4C1/10041590 | pre sono | Siemens | položková cena (súčasť sumárnej ceny) |  | Fakultní nemocnice Plzeň | ČR | Siemens Healthcare s.r.o. | 04179960 |  |  |  | 25.319 | 0 | 0 |  |  | 104.94 | 0 | 0 | 2018 | 02 | 22 | 2018-02-22 | Áno | Áno | Neurčené | Áno |  | 24 mesiacov | neurčené | 48 hodín | Zmluva 162_RMH
USG prístroj |  | sondy | lineárna sonda |  |  | Acuson S2000TC | 14L5/11147411 | pre sono | Siemens | položková cena (súčasť sumárnej ceny) |  | Fakultní nemocnice Plzeň | ČR | Siemens Healthcare s.r.o. | 04179960 |  |  |  | 25.319 | 0 | 0 |  |  | 104.94 | 0 | 0 | 2018 | 02 | 22 | 2018-02-22 | Áno | Áno | Neurčené | Áno |  | 24 mesiacov | neurčené | 48 hodín | Zmluva 162_RMH
USG prístroj |  | sondy | lineárna sonda |  |  | Acuson S2000TC | 9L4/10041588 | pre sono | Siemens | položková cena (súčasť sumárnej ceny) |  | Fakultní nemocnice Plzeň | ČR | Siemens Healthcare s.r.o. | 04179960 |  |  |  | 25.319 | 0 | 0 |  |  | 104.94 | 0 | 0 | 2018 | 02 | 22 | 2018-02-22 | Áno | Áno | Neurčené | Áno |  | 24 mesiacov | neurčené | 48 hodín | Zmluva 162_RMH
USG prístroj |  | sondy | sektorová sonda |  |  | Acuson S2000TC | 4V1/10041684 | pre sono | Siemens | položková cena (súčasť sumárnej ceny) |  | Fakultní nemocnice Plzeň | ČR | Siemens Healthcare s.r.o. | 04179960 |  |  |  | 25.319 | 0 | 0 |  |  | 104.94 | 0 | 0 | 2018 | 02 | 22 | 2018-02-22 | Áno | Áno | Neurčené | Áno |  | 24 mesiacov | neurčené | 48 hodín | Zmluva 162_RMH
USG prístroj |  | archivácia a prenos | termotlačiareň |  |  | Acuson S2000TC | UPD25MD/10041492 | pre sono | Siemens | položková cena (súčasť sumárnej ceny) |  | Fakultní nemocnice Plzeň | ČR | Siemens Healthcare s.r.o. | 04179960 |  |  |  | 25.319 | 0 | 0 |  |  | 104.94 | 0 | 0 | 2018 | 02 | 22 | 2018-02-22 | Áno | Áno | Neurčené | Áno |  | 24 mesiacov | neurčené | 48 hodín | Zmluva 162_RMH
USG prístroj |  | príslušenstvo | návod k použitiu CZ |  |  | Acuson S2000TC | 11287006 | pre sono | Siemens | položková cena (súčasť sumárnej ceny) |  | Fakultní nemocnice Plzeň | ČR | Siemens Healthcare s.r.o. | 04179960 |  |  |  | 25.319 | 0 | 0 |  |  | 104.94 | 0 | 0 | 2018 | 02 | 22 | 2018-02-22 | Áno | Áno | Neurčené | Áno |  | 24 mesiacov | neurčené | 48 hodín | Zmluva 162_RMH
USG prístroj |  | architektúra systému | prevedenie vstupu a výstupu |  |  | Acuson S2000TC | 11287055 | pre sono | Siemens | položková cena (súčasť sumárnej ceny) |  | Fakultní nemocnice Plzeň | ČR | Siemens Healthcare s.r.o. | 04179960 |  |  |  | 25.319 | 0 | 0 |  |  | 104.94 | 0 | 0 | 2018 | 02 | 22 | 2018-02-22 | Áno | Áno | Neurčené | Áno |  | 24 mesiacov | neurčené | 48 hodín | Zmluva 162_RMH
USG prístroj |  | archivácia a prenos | montážna sada termoprinteru |  |  | Acuson S2000TC | 10041543 | pre sono | Siemens | položková cena (súčasť sumárnej ceny) |  | Fakultní nemocnice Plzeň | ČR | Siemens Healthcare s.r.o. | 04179960 |  |  |  | 25.319 | 0 | 0 |  |  | 104.94 | 0 | 0 | 2018 | 02 | 22 | 2018-02-22 | Áno | Áno | Neurčené | Áno |  | 24 mesiacov | neurčené | 48 hodín | Zmluva 162_RMH
USG prístroj |  | celá zostava |  |  |  | Acuson S2000TC |  |  | Siemens | sumárna cena | HW/SW | Fakultní nemocnice Plzeň | ČR | Siemens Healthcare s.r.o. | 04179960 | 1 | 1347000 | 1629870 | 25.319 | 53201.1533 | 64373.3955 | 53201.1533 | 64373.3955 | 104.94 | 52283.5424 | 62740.2509 | 2018 | 02 | 22 | 2018-02-22 | Áno | Áno | Neurčené | Áno |  | 24 mesiacov | neurčené | 48 hodín | Zmluva 162_RMH
USG prístroj |  | architektúra systému | telo prístroja |  |  | Acuson S2000TC | 11288672 |  | Siemens | položková cena (súčasť sumárnej ceny) |  | Fakultní nemocnice Plzeň | ČR | Siemens Healthcare s.r.o. | 04179960 |  |  |  | 25.319 | 0 | 0 |  |  | 104.94 | 0 | 0 | 2018 | 02 | 22 | 2018-02-22 | Áno | Áno | Neurčené | Áno |  | 24 mesiacov | neurčené | 48 hodín | Zmluva 162_RMH
USG prístroj |  | softvér k prístroju | základný softvér |  |  | Acuson S2000TC | 11286985 |  | Siemens | položková cena (súčasť sumárnej ceny) |  | Fakultní nemocnice Plzeň | ČR | Siemens Healthcare s.r.o. | 04179960 |  |  |  | 25.319 | 0 | 0 |  |  | 104.94 | 0 | 0 | 2018 | 02 | 22 | 2018-02-22 | Áno | Áno | Neurčené | Áno |  | 24 mesiacov | neurčené | 48 hodín | Zmluva 162_RMH
USG prístroj |  | softvér k prístroju | operačný systém v angličtine |  |  | Acuson S2000TC | 11287050 |  | Siemens | položková cena (súčasť sumárnej ceny) |  | Fakultní nemocnice Plzeň | ČR | Siemens Healthcare s.r.o. | 04179960 |  |  |  | 25.319 | 0 | 0 |  |  | 104.94 | 0 | 0 | 2018 | 02 | 22 | 2018-02-22 | Áno | Áno | Neurčené | Áno |  | 24 mesiacov | neurčené | 48 hodín | Zmluva 162_RMH
USG prístroj |  | architektúra systému | klávesnica |  |  | Acuson S2000TC | 11287052 |  | Siemens | položková cena (súčasť sumárnej ceny) |  | Fakultní nemocnice Plzeň | ČR | Siemens Healthcare s.r.o. | 04179960 |  |  |  | 25.319 | 0 | 0 |  |  | 104.94 | 0 | 0 | 2018 | 02 | 22 | 2018-02-22 | Áno | Áno | Neurčené | Áno |  | 24 mesiacov | neurčené | 48 hodín | Zmluva 162_RMH
USG prístroj |  | architektúra systému | sieťový zdroj |  |  | Acuson S2000TC | 10041488 |  | Siemens | položková cena (súčasť sumárnej ceny) |  | Fakultní nemocnice Plzeň | ČR | Siemens Healthcare s.r.o. | 04179960 |  |  |  | 25.319 | 0 | 0 |  |  | 104.94 | 0 | 0 | 2018 | 02 | 22 | 2018-02-22 | Áno | Áno | Neurčené | Áno |  | 24 mesiacov | neurčené | 48 hodín | Zmluva 162_RMH
USG prístroj |  | softvér k prístroju | videonorma PAL konvertor |  |  | Acuson S2000TC | 10041490 |  | Siemens | položková cena (súčasť sumárnej ceny) |  | Fakultní nemocnice Plzeň | ČR | Siemens Healthcare s.r.o. | 04179960 |  |  |  | 25.319 | 0 | 0 |  |  | 104.94 | 0 | 0 | 2018 | 02 | 22 | 2018-02-22 | Áno | Áno | Neurčené | Áno |  | 24 mesiacov | neurčené | 48 hodín | Zmluva 162_RMH
USG prístroj |  | architektúra systému | sieťová šnúra DIN |  |  | Acuson S2000TC | 10041476 |  | Siemens | položková cena (súčasť sumárnej ceny) |  | Fakultní nemocnice Plzeň | ČR | Siemens Healthcare s.r.o. | 04179960 |  |  |  | 25.319 | 0 | 0 |  |  | 104.94 | 0 | 0 | 2018 | 02 | 22 | 2018-02-22 | Áno | Áno | Neurčené | Áno |  | 24 mesiacov | neurčené | 48 hodín | Zmluva 162_RMH
USG prístroj |  | softvér k prístroju | softvér pre obrazovú komparáciu iných modalít |  |  | Acuson S2000TC | 10853425 |  | Siemens | položková cena (súčasť sumárnej ceny) |  | Fakultní nemocnice Plzeň | ČR | Siemens Healthcare s.r.o. | 04179960 |  |  |  | 25.319 | 0 | 0 |  |  | 104.94 | 0 | 0 | 2018 | 02 | 22 | 2018-02-22 | Áno | Áno | Neurčené | Áno |  | 24 mesiacov | neurčené | 48 hodín | Zmluva 162_RMH
USG prístroj |  | softvér k prístroju | softvér pre zobrazenie a hodnotenie perfúzie CEUS |  |  | Acuson S2000TC | 11288662 |  | Siemens | položková cena (súčasť sumárnej ceny) |  | Fakultní nemocnice Plzeň | ČR | Siemens Healthcare s.r.o. | 04179960 |  |  |  | 25.319 | 0 | 0 |  |  | 104.94 | 0 | 0 | 2018 | 02 | 22 | 2018-02-22 | Áno | Áno | Neurčené | Áno |  | 24 mesiacov | neurčené | 48 hodín | Zmluva 162_RMH
USG prístroj |  | softvér k prístroju | softvér pre cievne a a IMT vyšetrenie |  |  | Acuson S2000TC | 10044987 |  | Siemens | položková cena (súčasť sumárnej ceny) |  | Fakultní nemocnice Plzeň | ČR | Siemens Healthcare s.r.o. | 04179960 |  |  |  | 25.319 | 0 | 0 |  |  | 104.94 | 0 | 0 | 2018 | 02 | 22 | 2018-02-22 | Áno | Áno | Neurčené | Áno |  | 24 mesiacov | neurčené | 48 hodín | Zmluva 162_RMH
USG prístroj |  | softvér k prístroju | hodnotenie tuhosti tkaniva Shear Wave |  |  | Acuson S2000TC | 10041521 |  | Siemens | položková cena (súčasť sumárnej ceny) |  | Fakultní nemocnice Plzeň | ČR | Siemens Healthcare s.r.o. | 04179960 |  |  |  | 25.319 | 0 | 0 |  |  | 104.94 | 0 | 0 | 2018 | 02 | 22 | 2018-02-22 | Áno | Áno | Neurčené | Áno |  | 24 mesiacov | neurčené | 48 hodín | Zmluva 162_RMH
USG prístroj |  | softvér k prístroju | zobrazenie tuhosti tkaniva Shear Wave |  |  | Acuson S2000TC | 10041520 |  | Siemens | položková cena (súčasť sumárnej ceny) |  | Fakultní nemocnice Plzeň | ČR | Siemens Healthcare s.r.o. | 04179960 |  |  |  | 25.319 | 0 | 0 |  |  | 104.94 | 0 | 0 | 2018 | 02 | 22 | 2018-02-22 | Áno | Áno | Neurčené | Áno |  | 24 mesiacov | neurčené | 48 hodín | Zmluva 162_RMH
USG prístroj |  | softvér k prístroju | softvér pre strain elastografiu |  |  | Acuson S2000TC | 10041518 |  | Siemens | položková cena (súčasť sumárnej ceny) |  | Fakultní nemocnice Plzeň | ČR | Siemens Healthcare s.r.o. | 04179960 |  |  |  | 25.319 | 0 | 0 |  |  | 104.94 | 0 | 0 | 2018 | 02 | 22 | 2018-02-22 | Áno | Áno | Neurčené | Áno |  | 24 mesiacov | neurčené | 48 hodín | Zmluva 162_RMH
USG prístroj |  | softvér k prístroju | softvér pre relatívne hodnotenie strain elastografie |  |  | Acuson S2000TC | 10436690 |  | Siemens | položková cena (súčasť sumárnej ceny) |  | Fakultní nemocnice Plzeň | ČR | Siemens Healthcare s.r.o. | 04179960 |  |  |  | 25.319 | 0 | 0 |  |  | 104.94 | 0 | 0 | 2018 | 02 | 22 | 2018-02-22 | Áno | Áno | Neurčené | Áno |  | 24 mesiacov | neurčené | 48 hodín | Zmluva 162_RMH
USG prístroj |  | softvér k prístroju | softvér pre automatickú detekciu a meranie lezií |  |  | Acuson S2000TC | 10041516 |  | Siemens | položková cena (súčasť sumárnej ceny) |  | Fakultní nemocnice Plzeň | ČR | Siemens Healthcare s.r.o. | 04179960 |  |  |  | 25.319 | 0 | 0 |  |  | 104.94 | 0 | 0 | 2018 | 02 | 22 | 2018-02-22 | Áno | Áno | Neurčené | Áno |  | 24 mesiacov | neurčené | 48 hodín | Zmluva 162_RMH
USG prístroj |  | softvér k prístroju | modul EKG vstupu a fyziografie |  |  | Acuson S2000TC | 10041538 |  | Siemens | položková cena (súčasť sumárnej ceny) |  | Fakultní nemocnice Plzeň | ČR | Siemens Healthcare s.r.o. | 04179960 |  |  |  | 25.319 | 0 | 0 |  |  | 104.94 | 0 | 0 | 2018 | 02 | 22 | 2018-02-22 | Áno | Áno | Neurčené | Áno |  | 24 mesiacov | neurčené | 48 hodín | Zmluva 162_RMH
USG prístroj |  | softvér k prístroju | systém pre bezdrátové pripojenie DICOM |  |  | Acuson S2000TC | 11151552 |  | Siemens | položková cena (súčasť sumárnej ceny) |  | Fakultní nemocnice Plzeň | ČR | Siemens Healthcare s.r.o. | 04179960 |  |  |  | 25.319 | 0 | 0 |  |  | 104.94 | 0 | 0 | 2018 | 02 | 22 | 2018-02-22 | Áno | Áno | Neurčené | Áno |  | 24 mesiacov | neurčené | 48 hodín | Zmluva 162_RMH
USG prístroj |  | softvér k prístroju | konvexná sonda |  |  | Acuson S2000TC | 4C1/10041590 |  | Siemens | položková cena (súčasť sumárnej ceny) |  | Fakultní nemocnice Plzeň | ČR | Siemens Healthcare s.r.o. | 04179960 |  |  |  | 25.319 | 0 | 0 |  |  | 104.94 | 0 | 0 | 2018 | 02 | 22 | 2018-02-22 | Áno | Áno | Neurčené | Áno |  | 24 mesiacov | neurčené | 48 hodín | Zmluva 162_RMH
USG prístroj |  | softvér k prístroju | lineárna sonda |  |  | Acuson S2000TC | 18L6HD/11147413 |  | Siemens | položková cena (súčasť sumárnej ceny) |  | Fakultní nemocnice Plzeň | ČR | Siemens Healthcare s.r.o. | 04179960 |  |  |  | 25.319 | 0 | 0 |  |  | 104.94 | 0 | 0 | 2018 | 02 | 22 | 2018-02-22 | Áno | Áno | Neurčené | Áno |  | 24 mesiacov | neurčené | 48 hodín | Zmluva 162_RMH
USG prístroj |  | softvér k prístroju | lineárna sonda |  |  | Acuson S2000TC | 14L5/11147411 |  | Siemens | položková cena (súčasť sumárnej ceny) |  | Fakultní nemocnice Plzeň | ČR | Siemens Healthcare s.r.o. | 04179960 |  |  |  | 25.319 | 0 | 0 |  |  | 104.94 | 0 | 0 | 2018 | 02 | 22 | 2018-02-22 | Áno | Áno | Neurčené | Áno |  | 24 mesiacov | neurčené | 48 hodín | Zmluva 162_RMH
USG prístroj |  | sondy | lineárna sonda |  |  | Acuson S2000TC | 9L4/10041588 |  | Siemens | položková cena (súčasť sumárnej ceny) |  | Fakultní nemocnice Plzeň | ČR | Siemens Healthcare s.r.o. | 04179960 |  |  |  | 25.319 | 0 | 0 |  |  | 104.94 | 0 | 0 | 2018 | 02 | 22 | 2018-02-22 | Áno | Áno | Neurčené | Áno |  | 24 mesiacov | neurčené | 48 hodín | Zmluva 162_RMH
USG prístroj |  | sondy | sektorová sonda |  |  | Acuson S2000TC | 4V1/10041684 |  | Siemens | položková cena (súčasť sumárnej ceny) |  | Fakultní nemocnice Plzeň | ČR | Siemens Healthcare s.r.o. | 04179960 |  |  |  | 25.319 | 0 | 0 |  |  | 104.94 | 0 | 0 | 2018 | 02 | 22 | 2018-02-22 | Áno | Áno | Neurčené | Áno |  | 24 mesiacov | neurčené | 48 hodín | Zmluva 162_RMH
USG prístroj |  | archivácia a prenos | termotlačiareň |  |  | Acuson S2000TC | UPD25MD/10041492 |  | Siemens | položková cena (súčasť sumárnej ceny) |  | Fakultní nemocnice Plzeň | ČR | Siemens Healthcare s.r.o. | 04179960 |  |  |  | 25.319 | 0 | 0 |  |  | 104.94 | 0 | 0 | 2018 | 02 | 22 | 2018-02-22 | Áno | Áno | Neurčené | Áno |  | 24 mesiacov | neurčené | 48 hodín | Zmluva 162_RMH
USG prístroj |  | príslušenstvo | návod k použitiu CZ |  |  | Acuson S2000TC | 11287006 |  | Siemens | položková cena (súčasť sumárnej ceny) |  | Fakultní nemocnice Plzeň | ČR | Siemens Healthcare s.r.o. | 04179960 |  |  |  | 25.319 | 0 | 0 |  |  | 104.94 | 0 | 0 | 2018 | 02 | 22 | 2018-02-22 | Áno | Áno | Neurčené | Áno |  | 24 mesiacov | neurčené | 48 hodín | Zmluva 162_RMH
USG prístroj |  | architektúra systému | prevedenie vstupu a výstupu |  |  | Acuson S2000TC | 11287058 |  | Siemens | položková cena (súčasť sumárnej ceny) |  | Fakultní nemocnice Plzeň | ČR | Siemens Healthcare s.r.o. | 04179960 |  |  |  | 25.319 | 0 | 0 |  |  | 104.94 | 0 | 0 | 2018 | 02 | 22 | 2018-02-22 | Áno | Áno | Neurčené | Áno |  | 24 mesiacov | neurčené | 48 hodín | Zmluva 162_RMH
USG prístroj |  | archivácia a prenos | montážna sada termoprinteru |  |  | Acuson S2000TC | 10041543 |  | Siemens | položková cena (súčasť sumárnej ceny) |  | Fakultní nemocnice Plzeň | ČR | Siemens Healthcare s.r.o. | 04179960 |  |  |  | 25.319 | 0 | 0 |  |  | 104.94 | 0 | 0 | 2018 | 02 | 22 | 2018-02-22 | Áno | Áno | Neurčené | Áno |  | 24 mesiacov | neurčené | 48 hodín | Zmluva 162_RMH
USG prístroj |  | celá zostava |  |  |  | Acuson S1000TC |  | pre sono | Siemens | sumárna cena | HW/SW | Fakultní nemocnice Plzeň | ČR | Siemens Healthcare s.r.o. | 04179960 | 1 | 565000 | 683650 | 25.319 | 22315.2573 | 27001.4614 | 22315.2573 | 27001.4614 | 104.94 | 21930.3648 | 26316.4378 | 2018 | 02 | 22 | 2018-02-22 | Áno | Áno | Neurčené | Áno |  | 24 mesiacov | neurčené | 48 hodín | Zmluva 162_RMH
USG prístroj |  | architektúra systému | telo prístroja |  |  | Acuson S1000TC | 11288671 | pre sono | Siemens | položková cena (súčasť sumárnej ceny) |  | Fakultní nemocnice Plzeň | ČR | Siemens Healthcare s.r.o. | 04179960 |  |  |  | 25.319 | 0 | 0 |  |  | 104.94 | 0 | 0 | 2018 | 02 | 22 | 2018-02-22 | Áno | Áno | Neurčené | Áno |  | 24 mesiacov | neurčené | 48 hodín | Zmluva 162_RMH
USG prístroj |  | softvér k prístroju | základný softvér |  |  | Acuson S1000TC | 11286984 | pre sono | Siemens | položková cena (súčasť sumárnej ceny) |  | Fakultní nemocnice Plzeň | ČR | Siemens Healthcare s.r.o. | 04179960 |  |  |  | 25.319 | 0 | 0 |  |  | 104.94 | 0 | 0 | 2018 | 02 | 22 | 2018-02-22 | Áno | Áno | Neurčené | Áno |  | 24 mesiacov | neurčené | 48 hodín | Zmluva 162_RMH
USG prístroj |  | softvér k prístroju | operačný systém v angličtine |  |  | Acuson S1000TC | 11286992 | pre sono | Siemens | položková cena (súčasť sumárnej ceny) |  | Fakultní nemocnice Plzeň | ČR | Siemens Healthcare s.r.o. | 04179960 |  |  |  | 25.319 | 0 | 0 |  |  | 104.94 | 0 | 0 | 2018 | 02 | 22 | 2018-02-22 | Áno | Áno | Neurčené | Áno |  | 24 mesiacov | neurčené | 48 hodín | Zmluva 162_RMH
USG prístroj |  | architektúra systému | klávesnice s anglickým layout |  |  | Acuson S1000TC | 11286994 | pre sono | Siemens | položková cena (súčasť sumárnej ceny) |  | Fakultní nemocnice Plzeň | ČR | Siemens Healthcare s.r.o. | 04179960 |  |  |  | 25.319 | 0 | 0 |  |  | 104.94 | 0 | 0 | 2018 | 02 | 22 | 2018-02-22 | Áno | Áno | Neurčené | Áno |  | 24 mesiacov | neurčené | 48 hodín | Zmluva 162_RMH
USG prístroj |  | architektúra systému | sieťový zdroj |  |  | Acuson S1000TC | 10441774 | pre sono | Siemens | položková cena (súčasť sumárnej ceny) |  | Fakultní nemocnice Plzeň | ČR | Siemens Healthcare s.r.o. | 04179960 |  |  |  | 25.319 | 0 | 0 |  |  | 104.94 | 0 | 0 | 2018 | 02 | 22 | 2018-02-22 | Áno | Áno | Neurčené | Áno |  | 24 mesiacov | neurčené | 48 hodín | Zmluva 162_RMH
USG prístroj |  | softvér k prístroju | videonorma PAL konvertor |  |  | Acuson S1000TC | 10441776 | pre sono | Siemens | položková cena (súčasť sumárnej ceny) |  | Fakultní nemocnice Plzeň | ČR | Siemens Healthcare s.r.o. | 04179960 |  |  |  | 25.319 | 0 | 0 |  |  | 104.94 | 0 | 0 | 2018 | 02 | 22 | 2018-02-22 | Áno | Áno | Neurčené | Áno |  | 24 mesiacov | neurčené | 48 hodín | Zmluva 162_RMH
USG prístroj |  | architektúra systému | sieťový kábel DIN |  |  | Acuson S1000TC | 10441777 | pre sono | Siemens | položková cena (súčasť sumárnej ceny) |  | Fakultní nemocnice Plzeň | ČR | Siemens Healthcare s.r.o. | 04179960 |  |  |  | 25.319 | 0 | 0 |  |  | 104.94 | 0 | 0 | 2018 | 02 | 22 | 2018-02-22 | Áno | Áno | Neurčené | Áno |  | 24 mesiacov | neurčené | 48 hodín | Zmluva 162_RMH
USG prístroj |  | softvér k prístroju | softvér pre obrazovú komparáciu iných modalít |  |  | Acuson S1000TC | 10853746 | pre sono | Siemens | položková cena (súčasť sumárnej ceny) |  | Fakultní nemocnice Plzeň | ČR | Siemens Healthcare s.r.o. | 04179960 |  |  |  | 25.319 | 0 | 0 |  |  | 104.94 | 0 | 0 | 2018 | 02 | 22 | 2018-02-22 | Áno | Áno | Neurčené | Áno |  | 24 mesiacov | neurčené | 48 hodín | Zmluva 162_RMH
USG prístroj |  | softvér k prístroju | systém pre bezdrátové pripojenie DICOM |  |  | Acuson S1000TC | 11151551 | pre sono | Siemens | položková cena (súčasť sumárnej ceny) |  | Fakultní nemocnice Plzeň | ČR | Siemens Healthcare s.r.o. | 04179960 |  |  |  | 25.319 | 0 | 0 |  |  | 104.94 | 0 | 0 | 2018 | 02 | 22 | 2018-02-22 | Áno | Áno | Neurčené | Áno |  | 24 mesiacov | neurčené | 48 hodín | Zmluva 162_RMH
USG prístroj |  | sondy | sonda |  |  | Acuson S1000TC | 4C1/10441851 | pre sono | Siemens | položková cena (súčasť sumárnej ceny) |  | Fakultní nemocnice Plzeň | ČR | Siemens Healthcare s.r.o. | 04179960 |  |  |  | 25.319 | 0 | 0 |  |  | 104.94 | 0 | 0 | 2018 | 02 | 22 | 2018-02-22 | Áno | Áno | Neurčené | Áno |  | 24 mesiacov | neurčené | 48 hodín | Zmluva 162_RMH
USG prístroj |  | sondy | sonda |  |  | Acuson S1000TC | 14L5/10441874 | pre sono | Siemens | položková cena (súčasť sumárnej ceny) |  | Fakultní nemocnice Plzeň | ČR | Siemens Healthcare s.r.o. | 04179960 |  |  |  | 25.319 | 0 | 0 |  |  | 104.94 | 0 | 0 | 2018 | 02 | 22 | 2018-02-22 | Áno | Áno | Neurčené | Áno |  | 24 mesiacov | neurčené | 48 hodín | Zmluva 162_RMH
USG prístroj |  | sondy | sonda |  |  | Acuson S1000TC | 9L4/10441876 | pre sono | Siemens | položková cena (súčasť sumárnej ceny) |  | Fakultní nemocnice Plzeň | ČR | Siemens Healthcare s.r.o. | 04179960 |  |  |  | 25.319 | 0 | 0 |  |  | 104.94 | 0 | 0 | 2018 | 02 | 22 | 2018-02-22 | Áno | Áno | Neurčené | Áno |  | 24 mesiacov | neurčené | 48 hodín | Zmluva 162_RMH
USG prístroj |  | archivácia a prenos | termotlačiareň |  |  | Acuson S1000TC | UPD25MD/10441791 | pre sono | Siemens | položková cena (súčasť sumárnej ceny) |  | Fakultní nemocnice Plzeň | ČR | Siemens Healthcare s.r.o. | 04179960 |  |  |  | 25.319 | 0 | 0 |  |  | 104.94 | 0 | 0 | 2018 | 02 | 22 | 2018-02-22 | Áno | Áno | Neurčené | Áno |  | 24 mesiacov | neurčené | 48 hodín | Zmluva 162_RMH
USG prístroj |  | príslušenstvo | návod k použitiu CZ |  |  | Acuson S1000TC | 11287006 | pre sono | Siemens | položková cena (súčasť sumárnej ceny) |  | Fakultní nemocnice Plzeň | ČR | Siemens Healthcare s.r.o. | 04179960 |  |  |  | 25.319 | 0 | 0 |  |  | 104.94 | 0 | 0 | 2018 | 02 | 22 | 2018-02-22 | Áno | Áno | Neurčené | Áno |  | 24 mesiacov | neurčené | 48 hodín | Zmluva 162_RMH
USG prístroj |  | architektúra systému | prevedenie vstupu a výstupu |  |  | Acuson S1000TC | 11286997 | pre sono | Siemens | položková cena (súčasť sumárnej ceny) |  | Fakultní nemocnice Plzeň | ČR | Siemens Healthcare s.r.o. | 04179960 |  |  |  | 25.319 | 0 | 0 |  |  | 104.94 | 0 | 0 | 2018 | 02 | 22 | 2018-02-22 | Áno | Áno | Neurčené | Áno |  | 24 mesiacov | neurčené | 48 hodín | Zmluva 162_RMH
USG prístroj |  | archivácia a prenos | montážna sada termoprinteru |  |  | Acuson S1000TC | 10441795 | pre sono | Siemens | položková cena (súčasť sumárnej ceny) |  | Fakultní nemocnice Plzeň | ČR | Siemens Healthcare s.r.o. | 04179960 |  |  |  | 25.319 | 0 | 0 |  |  | 104.94 | 0 | 0 | 2018 | 02 | 22 | 2018-02-22 | Áno | Áno | Neurčené | Áno |  | 24 mesiacov | neurčené | 48 hodín | Zmluva 162_RMH
USG prístroj |  | celá zostava |  |  |  | Acuson S1000TC |  | pre sono | Siemens | sumárna cena | HW/SW | Fakultní nemocnice Plzeň | ČR | Siemens Healthcare s.r.o. | 04179960 | 1 | 607000 | 734470 | 25.319 | 23974.0906 | 29008.6496 | 23974.0906 | 29008.6496 | 104.94 | 23560.5867 | 28272.704 | 2018 | 02 | 22 | 2018-02-22 | Áno | Áno | Neurčené | Áno |  | 24 mesiacov | neurčené | 48 hodín | Zmluva 162_RMH
USG prístroj |  | architektúra systému | telo prístroja |  |  | Acuson S1000TC | 11288671 | pre sono | Siemens | položková cena (súčasť sumárnej ceny) |  | Fakultní nemocnice Plzeň | ČR | Siemens Healthcare s.r.o. | 04179960 |  |  |  | 25.319 | 0 | 0 |  |  | 104.94 | 0 | 0 | 2018 | 02 | 22 | 2018-02-22 | Áno | Áno | Neurčené | Áno |  | 24 mesiacov | neurčené | 48 hodín | Zmluva 162_RMH
USG prístroj |  | softvér k prístroju | základný softvér |  |  | Acuson S1000TC | 11286984 | pre sono | Siemens | položková cena (súčasť sumárnej ceny) |  | Fakultní nemocnice Plzeň | ČR | Siemens Healthcare s.r.o. | 04179960 |  |  |  | 25.319 | 0 | 0 |  |  | 104.94 | 0 | 0 | 2018 | 02 | 22 | 2018-02-22 | Áno | Áno | Neurčené | Áno |  | 24 mesiacov | neurčené | 48 hodín | Zmluva 162_RMH
USG prístroj |  | softvér k prístroju | operačný systém v angličtine |  |  | Acuson S1000TC | 11286992 | pre sono | Siemens | položková cena (súčasť sumárnej ceny) |  | Fakultní nemocnice Plzeň | ČR | Siemens Healthcare s.r.o. | 04179960 |  |  |  | 25.319 | 0 | 0 |  |  | 104.94 | 0 | 0 | 2018 | 02 | 22 | 2018-02-22 | Áno | Áno | Neurčené | Áno |  | 24 mesiacov | neurčené | 48 hodín | Zmluva 162_RMH
USG prístroj |  | architektúra systému | klávesnice s anglickým layout |  |  | Acuson S1000TC | 11286994 | pre sono | Siemens | položková cena (súčasť sumárnej ceny) |  | Fakultní nemocnice Plzeň | ČR | Siemens Healthcare s.r.o. | 04179960 |  |  |  | 25.319 | 0 | 0 |  |  | 104.94 | 0 | 0 | 2018 | 02 | 22 | 2018-02-22 | Áno | Áno | Neurčené | Áno |  | 24 mesiacov | neurčené | 48 hodín | Zmluva 162_RMH
USG prístroj |  | architektúra systému | sieťový zdroj |  |  | Acuson S1000TC | 10441774 | pre sono | Siemens | položková cena (súčasť sumárnej ceny) |  | Fakultní nemocnice Plzeň | ČR | Siemens Healthcare s.r.o. | 04179960 |  |  |  | 25.319 | 0 | 0 |  |  | 104.94 | 0 | 0 | 2018 | 02 | 22 | 2018-02-22 | Áno | Áno | Neurčené | Áno |  | 24 mesiacov | neurčené | 48 hodín | Zmluva 162_RMH
USG prístroj |  | softvér k prístroju | videonorma PAL konvertor |  |  | Acuson S1000TC | 10441776 | pre sono | Siemens | položková cena (súčasť sumárnej ceny) |  | Fakultní nemocnice Plzeň | ČR | Siemens Healthcare s.r.o. | 04179960 |  |  |  | 25.319 | 0 | 0 |  |  | 104.94 | 0 | 0 | 2018 | 02 | 22 | 2018-02-22 | Áno | Áno | Neurčené | Áno |  | 24 mesiacov | neurčené | 48 hodín | Zmluva 162_RMH
USG prístroj |  | architektúra systému | sieťový kábel DIN |  |  | Acuson S1000TC | 10441777 | pre sono | Siemens | položková cena (súčasť sumárnej ceny) |  | Fakultní nemocnice Plzeň | ČR | Siemens Healthcare s.r.o. | 04179960 |  |  |  | 25.319 | 0 | 0 |  |  | 104.94 | 0 | 0 | 2018 | 02 | 22 | 2018-02-22 | Áno | Áno | Neurčené | Áno |  | 24 mesiacov | neurčené | 48 hodín | Zmluva 162_RMH
USG prístroj |  | softvér k prístroju | softvér pre obrazovú komparáciu iných modalít |  |  | Acuson S1000TC | 10853746 | pre sono | Siemens | položková cena (súčasť sumárnej ceny) |  | Fakultní nemocnice Plzeň | ČR | Siemens Healthcare s.r.o. | 04179960 |  |  |  | 25.319 | 0 | 0 |  |  | 104.94 | 0 | 0 | 2018 | 02 | 22 | 2018-02-22 | Áno | Áno | Neurčené | Áno |  | 24 mesiacov | neurčené | 48 hodín | Zmluva 162_RMH
USG prístroj |  | softvér k prístroju | systém pre bezdrátové pripojenie DICOM |  |  | Acuson S1000TC | 11151551 | pre sono | Siemens | položková cena (súčasť sumárnej ceny) |  | Fakultní nemocnice Plzeň | ČR | Siemens Healthcare s.r.o. | 04179960 |  |  |  | 25.319 | 0 | 0 |  |  | 104.94 | 0 | 0 | 2018 | 02 | 22 | 2018-02-22 | Áno | Áno | Neurčené | Áno |  | 24 mesiacov | neurčené | 48 hodín | Zmluva 162_RMH
USG prístroj |  | sondy | konvexná sonda |  |  | Acuson S1000TC | 4C1/10441851 | pre sono | Siemens | položková cena (súčasť sumárnej ceny) |  | Fakultní nemocnice Plzeň | ČR | Siemens Healthcare s.r.o. | 04179960 |  |  |  | 25.319 | 0 | 0 |  |  | 104.94 | 0 | 0 | 2018 | 02 | 22 | 2018-02-22 | Áno | Áno | Neurčené | Áno |  | 24 mesiacov | neurčené | 48 hodín | Zmluva 162_RMH
USG prístroj |  | sondy | lineárna sonda |  |  | Acuson S1000TC | 14L5/10441874 | pre sono | Siemens | položková cena (súčasť sumárnej ceny) |  | Fakultní nemocnice Plzeň | ČR | Siemens Healthcare s.r.o. | 04179960 |  |  |  | 25.319 | 0 | 0 |  |  | 104.94 | 0 | 0 | 2018 | 02 | 22 | 2018-02-22 | Áno | Áno | Neurčené | Áno |  | 24 mesiacov | neurčené | 48 hodín | Zmluva 162_RMH
USG prístroj |  | sondy | lineárna sonda |  |  | Acuson S1000TC | 9L4/10441876 | pre sono | Siemens | položková cena (súčasť sumárnej ceny) |  | Fakultní nemocnice Plzeň | ČR | Siemens Healthcare s.r.o. | 04179960 |  |  |  | 25.319 | 0 | 0 |  |  | 104.94 | 0 | 0 | 2018 | 02 | 22 | 2018-02-22 | Áno | Áno | Neurčené | Áno |  | 24 mesiacov | neurčené | 48 hodín | Zmluva 162_RMH
USG prístroj |  | sondy | sektorová sonda |  |  | Acuson S1000TC | 10V4/10441866 | pre sono | Siemens | položková cena (súčasť sumárnej ceny) |  | Fakultní nemocnice Plzeň | ČR | Siemens Healthcare s.r.o. | 04179960 |  |  |  | 25.319 | 0 | 0 |  |  | 104.94 | 0 | 0 | 2018 | 02 | 22 | 2018-02-22 | Áno | Áno | Neurčené | Áno |  | 24 mesiacov | neurčené | 48 hodín | Zmluva 162_RMH
USG prístroj |  | archivácia a prenos | termotlačiareň |  |  | Acuson S1000TC | UPD25MD/10441791 | pre sono | Siemens | položková cena (súčasť sumárnej ceny) |  | Fakultní nemocnice Plzeň | ČR | Siemens Healthcare s.r.o. | 04179960 |  |  |  | 25.319 | 0 | 0 |  |  | 104.94 | 0 | 0 | 2018 | 02 | 22 | 2018-02-22 | Áno | Áno | Neurčené | Áno |  | 24 mesiacov | neurčené | 48 hodín | Zmluva 162_RMH
USG prístroj |  | príslušenstvo | návod k použitiu CZ |  |  | Acuson S1000TC | 11287006 | pre sono | Siemens | položková cena (súčasť sumárnej ceny) |  | Fakultní nemocnice Plzeň | ČR | Siemens Healthcare s.r.o. | 04179960 |  |  |  | 25.319 | 0 | 0 |  |  | 104.94 | 0 | 0 | 2018 | 02 | 22 | 2018-02-22 | Áno | Áno | Neurčené | Áno |  | 24 mesiacov | neurčené | 48 hodín | Zmluva 162_RMH
USG prístroj |  | architektúra systému | prevedenie vstupu a výstupu |  |  | Acuson S1000TC | 11286997 | pre sono | Siemens | položková cena (súčasť sumárnej ceny) |  | Fakultní nemocnice Plzeň | ČR | Siemens Healthcare s.r.o. | 04179960 |  |  |  | 25.319 | 0 | 0 |  |  | 104.94 | 0 | 0 | 2018 | 02 | 22 | 2018-02-22 | Áno | Áno | Neurčené | Áno |  | 24 mesiacov | neurčené | 48 hodín | Zmluva 162_RMH
USG prístroj |  | archivácia a prenos | montážna sada termoprinteru |  |  | Acuson S1000TC | 10441795 | pre sono | Siemens | položková cena (súčasť sumárnej ceny) |  | Fakultní nemocnice Plzeň | ČR | Siemens Healthcare s.r.o. | 04179960 |  |  |  | 25.319 | 0 | 0 |  |  | 104.94 | 0 | 0 | 2018 | 02 | 22 | 2018-02-22 | Áno | Áno | Neurčené | Áno |  | 24 mesiacov | neurčené | 48 hodín | Zmluva 162_RMH
USG prístroj |  | celá zostava |  |  |  | Logiq V2 |  | pre interné oddelenie | GE Healthcare | sumárna cena | HW/SW | Masarykova nemocnice v Ústí nad Labem, o.z. | ČR | Exray s.r.o. | 01647580 | 1 | 287000 | 347270 | 27.042 | 10613.1203 | 12841.8756 | 10613.1203 | 12841.8756 | 101.77 | 10754.9484 | 12905.9381 | 2016 | 07 | 12 | 2016-07-12 | Áno | Áno | Podpora rozvoja a obnovy regionálneho zdravotníctva | Áno |  | 24 mesiacov | 72 mesiacov | 24 hodín | Zmluva 175_RMH
USG prístroj |  | architektúra systému | prenosný prístroj |  |  | Logiq V2 |  | pre interné oddelenie | GE Healthcare | položková cena (súčasť sumárnej ceny) |  | Masarykova nemocnice v Ústí nad Labem, o.z. | ČR | Exray s.r.o. | 01647580 |  |  |  | 27.042 | 0 | 0 |  |  | 101.77 | 0 | 0 | 2016 | 07 | 12 | 2016-07-12 | Áno | Áno | Podpora rozvoja a obnovy regionálneho zdravotníctva | Áno |  | 24 mesiacov | 72 mesiacov | 24 hodín | Zmluva 175_RMH
USG prístroj |  | architektúra systému | notebookový typ |  |  | Logiq V2 |  | pre interné oddelenie | GE Healthcare | položková cena (súčasť sumárnej ceny) |  | Masarykova nemocnice v Ústí nad Labem, o.z. | ČR | Exray s.r.o. | 01647580 |  |  |  | 27.042 | 0 | 0 |  |  | 101.77 | 0 | 0 | 2016 | 07 | 12 | 2016-07-12 | Áno | Áno | Podpora rozvoja a obnovy regionálneho zdravotníctva | Áno |  | 24 mesiacov | 72 mesiacov | 24 hodín | Zmluva 175_RMH
USG prístroj |  | architektúra systému | farebný displej | min 15 palcov |  | Logiq V2 |  | pre interné oddelenie | GE Healthcare | položková cena (súčasť sumárnej ceny) |  | Masarykova nemocnice v Ústí nad Labem, o.z. | ČR | Exray s.r.o. | 01647580 |  |  |  | 27.042 | 0 | 0 |  |  | 101.77 | 0 | 0 | 2016 | 07 | 12 | 2016-07-12 | Áno | Áno | Podpora rozvoja a obnovy regionálneho zdravotníctva | Áno |  | 24 mesiacov | 72 mesiacov | 24 hodín | Zmluva 175_RMH
USG prístroj |  | architektúra systému | konektorové vstupy | 1ks |  | Logiq V2 |  | pre interné oddelenie | GE Healthcare | položková cena (súčasť sumárnej ceny) |  | Masarykova nemocnice v Ústí nad Labem, o.z. | ČR | Exray s.r.o. | 01647580 |  |  |  | 27.042 | 0 | 0 |  |  | 101.77 | 0 | 0 | 2016 | 07 | 12 | 2016-07-12 | Áno | Áno | Podpora rozvoja a obnovy regionálneho zdravotníctva | Áno |  | 24 mesiacov | 72 mesiacov | 24 hodín | Zmluva 175_RMH
USG prístroj |  | architektúra systému | batéria | 1h |  | Logiq V2 |  | pre interné oddelenie | GE Healthcare | položková cena (súčasť sumárnej ceny) |  | Masarykova nemocnice v Ústí nad Labem, o.z. | ČR | Exray s.r.o. | 01647580 |  |  |  | 27.042 | 0 | 0 |  |  | 101.77 | 0 | 0 | 2016 | 07 | 12 | 2016-07-12 | Áno | Áno | Podpora rozvoja a obnovy regionálneho zdravotníctva | Áno |  | 24 mesiacov | 72 mesiacov | 24 hodín | Zmluva 175_RMH
USG prístroj |  | archivácia a prenos | HDD | 120 GB |  | Logiq V2 |  | pre interné oddelenie | GE Healthcare | položková cena (súčasť sumárnej ceny) |  | Masarykova nemocnice v Ústí nad Labem, o.z. | ČR | Exray s.r.o. | 01647580 |  |  |  | 27.042 | 0 | 0 |  |  | 101.77 | 0 | 0 | 2016 | 07 | 12 | 2016-07-12 | Áno | Áno | Podpora rozvoja a obnovy regionálneho zdravotníctva | Áno |  | 24 mesiacov | 72 mesiacov | 24 hodín | Zmluva 175_RMH
USG prístroj |  | archivácia a prenos | DICOM rozhranie |  |  | Logiq V2 |  | pre interné oddelenie | GE Healthcare | položková cena (súčasť sumárnej ceny) |  | Masarykova nemocnice v Ústí nad Labem, o.z. | ČR | Exray s.r.o. | 01647580 |  |  |  | 27.042 | 0 | 0 |  |  | 101.77 | 0 | 0 | 2016 | 07 | 12 | 2016-07-12 | Áno | Áno | Podpora rozvoja a obnovy regionálneho zdravotníctva | Áno |  | 24 mesiacov | 72 mesiacov | 24 hodín | Zmluva 175_RMH
USG prístroj |  | zobrazovacie režimy | 2D farebný dopplre |  |  | Logiq V2 |  | pre interné oddelenie | GE Healthcare | položková cena (súčasť sumárnej ceny) |  | Masarykova nemocnice v Ústí nad Labem, o.z. | ČR | Exray s.r.o. | 01647580 |  |  |  | 27.042 | 0 | 0 |  |  | 101.77 | 0 | 0 | 2016 | 07 | 12 | 2016-07-12 | Áno | Áno | Podpora rozvoja a obnovy regionálneho zdravotníctva | Áno |  | 24 mesiacov | 72 mesiacov | 24 hodín | Zmluva 175_RMH
USG prístroj |  | zobrazovacie režimy | meranie v živom a zmrazenom obraze |  |  | Logiq V2 |  | pre interné oddelenie | GE Healthcare | položková cena (súčasť sumárnej ceny) |  | Masarykova nemocnice v Ústí nad Labem, o.z. | ČR | Exray s.r.o. | 01647580 |  |  |  | 27.042 | 0 | 0 |  |  | 101.77 | 0 | 0 | 2016 | 07 | 12 | 2016-07-12 | Áno | Áno | Podpora rozvoja a obnovy regionálneho zdravotníctva | Áno |  | 24 mesiacov | 72 mesiacov | 24 hodín | Zmluva 175_RMH
USG prístroj |  | zobrazovacie režimy | B-mód |  |  | Logiq V2 |  | pre interné oddelenie | GE Healthcare | položková cena (súčasť sumárnej ceny) |  | Masarykova nemocnice v Ústí nad Labem, o.z. | ČR | Exray s.r.o. | 01647580 |  |  |  | 27.042 | 0 | 0 |  |  | 101.77 | 0 | 0 | 2016 | 07 | 12 | 2016-07-12 | Áno | Áno | Podpora rozvoja a obnovy regionálneho zdravotníctva | Áno |  | 24 mesiacov | 72 mesiacov | 24 hodín | Zmluva 175_RMH
USG prístroj |  | zobrazovacie režimy | M-mód |  |  | Logiq V2 |  | pre interné oddelenie | GE Healthcare | položková cena (súčasť sumárnej ceny) |  | Masarykova nemocnice v Ústí nad Labem, o.z. | ČR | Exray s.r.o. | 01647580 |  |  |  | 27.042 | 0 | 0 |  |  | 101.77 | 0 | 0 | 2016 | 07 | 12 | 2016-07-12 | Áno | Áno | Podpora rozvoja a obnovy regionálneho zdravotníctva | Áno |  | 24 mesiacov | 72 mesiacov | 24 hodín | Zmluva 175_RMH
USG prístroj |  | zobrazovacie režimy | CF- farebný rýchlostný Doppler |  |  | Logiq V2 |  | pre interné oddelenie | GE Healthcare | položková cena (súčasť sumárnej ceny) |  | Masarykova nemocnice v Ústí nad Labem, o.z. | ČR | Exray s.r.o. | 01647580 |  |  |  | 27.042 | 0 | 0 |  |  | 101.77 | 0 | 0 | 2016 | 07 | 12 | 2016-07-12 | Áno | Áno | Podpora rozvoja a obnovy regionálneho zdravotníctva | Áno |  | 24 mesiacov | 72 mesiacov | 24 hodín | Zmluva 175_RMH
USG prístroj |  | zobrazovacie režimy | PDI výkonový doppler |  |  | Logiq V2 |  | pre interné oddelenie | GE Healthcare | položková cena (súčasť sumárnej ceny) |  | Masarykova nemocnice v Ústí nad Labem, o.z. | ČR | Exray s.r.o. | 01647580 |  |  |  | 27.042 | 0 | 0 |  |  | 101.77 | 0 | 0 | 2016 | 07 | 12 | 2016-07-12 | Áno | Áno | Podpora rozvoja a obnovy regionálneho zdravotníctva | Áno |  | 24 mesiacov | 72 mesiacov | 24 hodín | Zmluva 175_RMH
USG prístroj |  | zobrazovacie režimy | PW pulzný doppler |  |  | Logiq V2 |  | pre interné oddelenie | GE Healthcare | položková cena (súčasť sumárnej ceny) |  | Masarykova nemocnice v Ústí nad Labem, o.z. | ČR | Exray s.r.o. | 01647580 |  |  |  | 27.042 | 0 | 0 |  |  | 101.77 | 0 | 0 | 2016 | 07 | 12 | 2016-07-12 | Áno | Áno | Podpora rozvoja a obnovy regionálneho zdravotníctva | Áno |  | 24 mesiacov | 72 mesiacov | 24 hodín | Zmluva 175_RMH
USG prístroj |  | sondy | lineárna sonda | 4-13 MHz | multifrekvenčná sonda | Logiq V2 | L6-12-RS | pre interné oddelenie | GE Healthcare | položková cena (súčasť sumárnej ceny) |  | Masarykova nemocnice v Ústí nad Labem, o.z. | ČR | Exray s.r.o. | 01647580 |  |  |  | 27.042 | 0 | 0 |  |  | 101.77 | 0 | 0 | 2016 | 07 | 12 | 2016-07-12 | Áno | Áno | Podpora rozvoja a obnovy regionálneho zdravotníctva | Áno |  | 24 mesiacov | 72 mesiacov | 24 hodín | Zmluva 175_RMH
USG prístroj |  | sondy | konvexná sonda | 2-6 MHz |  | Logiq V2 | 4C-RS | pre interné oddelenie | GE Healthcare | položková cena (súčasť sumárnej ceny) |  | Masarykova nemocnice v Ústí nad Labem, o.z. | ČR | Exray s.r.o. | 01647580 |  |  |  | 27.042 | 0 | 0 |  |  | 101.77 | 0 | 0 | 2016 | 07 | 12 | 2016-07-12 | Áno | Áno | Podpora rozvoja a obnovy regionálneho zdravotníctva | Áno |  | 24 mesiacov | 72 mesiacov | 24 hodín | Zmluva 175_RMH
anesteziologický prístroj |  | celá zostava | vyššej triedy |  |  | Aisys CS2 | Aisys CS2 |  | GE Healthcare | bez položkovej identifikácie ceny (v rámci sumárnej ceny) | HW/SW | Fakultní nemocnice Hradec Králové | ČR | Medisap s.r.o. | 48029360 | 3 | 3303000 | 3996630 | 27.025 | 122220.1665 | 147886.4015 | 40740.0555 | 49295.4672 | 101.86 | 41248.0063 | 49497.6076 | 2016 | 08 | 16 | 2016-08-16 | Áno | Áno | Neurčené | Áno |  | 36 mesiacov | neurčené | 24 hodín | Zmluva 137_RMH
anesteziologický prístroj |  | základný prístroj |  |  |  | Aisys CS2 |  |  | GE Healthcare | bez položkovej identifikácie ceny (v rámci sumárnej ceny) |  | Fakultní nemocnice Hradec Králové | ČR | Medisap s.r.o. | 48029360 |  |  |  | 27.025 | 0 | 0 |  |  | 101.86 | 0 | 0 | 2016 | 08 | 16 | 2016-08-16 | Áno | Áno | Neurčené | Áno |  | 36 mesiacov | neurčené | 24 hodín | Zmluva 137_RMH
anesteziologický prístroj |  | odparovač isofluran | elektronický |  |  | Aisys CS2 |  |  | GE Healthcare | bez položkovej identifikácie ceny (v rámci sumárnej ceny) |  | Fakultní nemocnice Hradec Králové | ČR | Medisap s.r.o. | 48029360 |  |  |  | 27.025 | 0 | 0 |  |  | 101.86 | 0 | 0 | 2016 | 08 | 16 | 2016-08-16 | Áno | Áno | Neurčené | Áno |  | 36 mesiacov | neurčené | 24 hodín | Zmluva 137_RMH
anesteziologický prístroj |  | odparovač sevofluranu | elektronický |  |  | Aisys CS2 |  |  | GE Healthcare | bez položkovej identifikácie ceny (v rámci sumárnej ceny) |  | Fakultní nemocnice Hradec Králové | ČR | Medisap s.r.o. | 48029360 |  |  |  | 27.025 | 0 | 0 |  |  | 101.86 | 0 | 0 | 2016 | 08 | 16 | 2016-08-16 | Áno | Áno | Neurčené | Áno |  | 36 mesiacov | neurčené | 24 hodín | Zmluva 137_RMH
anesteziologický prístroj |  | ventilátor | s displejom | 15" |  | Aisys CS2 |  |  | GE Healthcare | bez položkovej identifikácie ceny (v rámci sumárnej ceny) |  | Fakultní nemocnice Hradec Králové | ČR | Medisap s.r.o. | 48029360 |  |  |  | 27.025 | 0 | 0 |  |  | 101.86 | 0 | 0 | 2016 | 08 | 16 | 2016-08-16 | Áno | Áno | Neurčené | Áno |  | 36 mesiacov | neurčené | 24 hodín | Zmluva 137_RMH
anesteziologický prístroj |  | monitor vitálnych funkcií |  | 15" |  | Aisys CS2 | B650 |  | GE Healthcare | bez položkovej identifikácie ceny (v rámci sumárnej ceny) |  | Fakultní nemocnice Hradec Králové | ČR | Medisap s.r.o. | 48029360 |  |  |  | 27.025 | 0 | 0 |  |  | 101.86 | 0 | 0 | 2016 | 08 | 16 | 2016-08-16 | Áno | Áno | Neurčené | Áno |  | 36 mesiacov | neurčené | 24 hodín | Zmluva 137_RMH
anesteziologický prístroj |  | relaxometria |  |  |  | Aisys CS2 |  |  | GE Healthcare | bez položkovej identifikácie ceny (v rámci sumárnej ceny) |  | Fakultní nemocnice Hradec Králové | ČR | Medisap s.r.o. | 48029360 |  |  |  | 27.025 | 0 | 0 |  |  | 101.86 | 0 | 0 | 2016 | 08 | 16 | 2016-08-16 | Áno | Áno | Neurčené | Áno |  | 36 mesiacov | neurčené | 24 hodín | Zmluva 137_RMH
anesteziologický prístroj |  | meranie hĺbky anestézie |  |  |  | Aisys CS2 |  |  | GE Healthcare | bez položkovej identifikácie ceny (v rámci sumárnej ceny) |  | Fakultní nemocnice Hradec Králové | ČR | Medisap s.r.o. | 48029360 |  |  |  | 27.025 | 0 | 0 |  |  | 101.86 | 0 | 0 | 2016 | 08 | 16 | 2016-08-16 | Áno | Áno | Neurčené | Áno |  | 36 mesiacov | neurčené | 24 hodín | Zmluva 137_RMH
anesteziologický prístroj |  | plynová analýza |  |  |  | Aisys CS2 |  |  | GE Healthcare | bez položkovej identifikácie ceny (v rámci sumárnej ceny) |  | Fakultní nemocnice Hradec Králové | ČR | Medisap s.r.o. | 48029360 |  |  |  | 27.025 | 0 | 0 |  |  | 101.86 | 0 | 0 | 2016 | 08 | 16 | 2016-08-16 | Áno | Áno | Neurčené | Áno |  | 36 mesiacov | neurčené | 24 hodín | Zmluva 137_RMH
anesteziologický prístroj |  | celá zostava | strednej triedy |  |  | Carestation CS650 | Carestation CS650 |  | GE Healthcare | bez položkovej identifikácie ceny (v rámci sumárnej ceny) | HW/SW | Fakultní nemocnice Hradec Králové | ČR | Medisap s.r.o. | 48029360 | 5 | 4105000 | 4967050 | 27.025 | 151896.3922 | 183794.6346 | 30379.2784 | 36758.9269 | 101.86 | 30758.0501 | 36909.6602 | 2016 | 08 | 16 | 2016-08-16 | Áno | Áno | Neurčené | Áno |  | 36 mesiacov | neurčené | 24 hodín | Zmluva 137_RMH
anesteziologický prístroj |  | základný prístroj |  |  |  | Carestation CS650 | Carestation CS650 |  | GE Healthcare | bez položkovej identifikácie ceny (v rámci sumárnej ceny) |  | Fakultní nemocnice Hradec Králové | ČR | Medisap s.r.o. | 48029360 |  |  |  | 27.025 | 0 | 0 |  |  | 101.86 | 0 | 0 | 2016 | 08 | 16 | 2016-08-16 | Áno | Áno | Neurčené | Áno |  | 36 mesiacov | neurčené | 24 hodín | Zmluva 137_RMH
anesteziologický prístroj |  | monitor |  |  |  | Carestation CS650 |  |  | GE Healthcare | bez položkovej identifikácie ceny (v rámci sumárnej ceny) |  | Fakultní nemocnice Hradec Králové | ČR | Medisap s.r.o. | 48029360 |  |  |  | 27.025 | 0 | 0 |  |  | 101.86 | 0 | 0 | 2016 | 08 | 16 | 2016-08-16 | Áno | Áno | Neurčené | Áno |  | 36 mesiacov | neurčené | 24 hodín | Zmluva 137_RMH
anesteziologický prístroj |  | ventilátor | s displejom | 12" |  | Carestation CS650 |  |  | GE Healthcare | bez položkovej identifikácie ceny (v rámci sumárnej ceny) |  | Fakultní nemocnice Hradec Králové | ČR | Medisap s.r.o. | 48029360 |  |  |  | 27.025 | 0 | 0 |  |  | 101.86 | 0 | 0 | 2016 | 08 | 16 | 2016-08-16 | Áno | Áno | Neurčené | Áno |  | 36 mesiacov | neurčené | 24 hodín | Zmluva 137_RMH
anesteziologický prístroj |  | odparovač isofluran |  |  |  | Carestation CS650 |  |  | GE Healthcare | bez položkovej identifikácie ceny (v rámci sumárnej ceny) |  | Fakultní nemocnice Hradec Králové | ČR | Medisap s.r.o. | 48029360 |  |  |  | 27.025 | 0 | 0 |  |  | 101.86 | 0 | 0 | 2016 | 08 | 16 | 2016-08-16 | Áno | Áno | Neurčené | Áno |  | 36 mesiacov | neurčené | 24 hodín | Zmluva 137_RMH
anesteziologický prístroj |  | odparovač sevofluranu |  |  |  | Carestation CS650 |  |  | GE Healthcare | bez položkovej identifikácie ceny (v rámci sumárnej ceny) |  | Fakultní nemocnice Hradec Králové | ČR | Medisap s.r.o. | 48029360 |  |  |  | 27.025 | 0 | 0 |  |  | 101.86 | 0 | 0 | 2016 | 08 | 16 | 2016-08-16 | Áno | Áno | Neurčené | Áno |  | 36 mesiacov | neurčené | 24 hodín | Zmluva 137_RMH
anesteziologický prístroj |  | monitor vitálnych funkcií |  | 12" |  | Carestation CS650 | B450 |  | GE Healthcare | bez položkovej identifikácie ceny (v rámci sumárnej ceny) |  | Fakultní nemocnice Hradec Králové | ČR | Medisap s.r.o. | 48029360 |  |  |  | 27.025 | 0 | 0 |  |  | 101.86 | 0 | 0 | 2016 | 08 | 16 | 2016-08-16 | Áno | Áno | Neurčené | Áno |  | 36 mesiacov | neurčené | 24 hodín | Zmluva 137_RMH
anesteziologický prístroj |  | príslušenstvo |  |  |  | Carestation CS650 |  |  | GE Healthcare | bez položkovej identifikácie ceny (v rámci sumárnej ceny) |  | Fakultní nemocnice Hradec Králové | ČR | Medisap s.r.o. | 48029360 |  |  |  | 27.025 | 0 | 0 |  |  | 101.86 | 0 | 0 | 2016 | 08 | 16 | 2016-08-16 | Áno | Áno | Neurčené | Áno |  | 36 mesiacov | neurčené | 24 hodín | Zmluva 137_RMH
anesteziologický prístroj |  | meranie hĺbky anestézie |  |  |  | Carestation CS650 |  |  | GE Healthcare | bez položkovej identifikácie ceny (v rámci sumárnej ceny) |  | Fakultní nemocnice Hradec Králové | ČR | Medisap s.r.o. | 48029360 |  |  |  | 27.025 | 0 | 0 |  |  | 101.86 | 0 | 0 | 2016 | 08 | 16 | 2016-08-16 | Áno | Áno | Neurčené | Áno |  | 36 mesiacov | neurčené | 24 hodín | Zmluva 137_RMH
anesteziologický prístroj |  | plynová analýza |  |  |  | Carestation CS650 |  |  | GE Healthcare | bez položkovej identifikácie ceny (v rámci sumárnej ceny) |  | Fakultní nemocnice Hradec Králové | ČR | Medisap s.r.o. | 48029360 |  |  |  | 27.025 | 0 | 0 |  |  | 101.86 | 0 | 0 | 2016 | 08 | 16 | 2016-08-16 | Áno | Áno | Neurčené | Áno |  | 36 mesiacov | neurčené | 24 hodín | Zmluva 137_RMH
anesteziologický prístroj |  | relaxometria |  |  |  | Carestation CS650 |  |  | GE Healthcare | bez položkovej identifikácie ceny (v rámci sumárnej ceny) |  | Fakultní nemocnice Hradec Králové | ČR | Medisap s.r.o. | 48029360 |  |  |  | 27.025 | 0 | 0 |  |  | 101.86 | 0 | 0 | 2016 | 08 | 16 | 2016-08-16 | Áno | Áno | Neurčené | Áno |  | 36 mesiacov | neurčené | 24 hodín | Zmluva 137_RMH
anesteziologický prístroj |  | celá zostava |  |  |  | Carestation 650 + modul E-sCAIO | Carestation 650 |  | GE Healthcare | bez položkovej identifikácie ceny (v rámci sumárnej ceny) | HW/SW | Fakultní nemocnice Plzeň | ČR | Medisap s.r.o. | 48029360 | 10 | 6474730 | 7834423 | 25.645 | 252475.3363 | 305495.1453 | 25247.5336 | 30549.5145 | 104.16 | 24997.87 | 29997.444 | 2017 | 12 | 1 | 2017-12-01 | Áno | Áno | Neurčené | Nie |  | 24 mesiacov | neurčené | 48 hodín | Zmluva 138_RMH
anesteziologický prístroj |  | základný prístroj |  | 15" |  | Carestation 650 + modul E-sCAIO | Carestation 650 |  | GE Healthcare | bez položkovej identifikácie ceny (v rámci sumárnej ceny) |  | Fakultní nemocnice Plzeň | ČR | Medisap s.r.o. | 48029360 |  |  |  | 25.645 | 0 | 0 |  |  | 104.16 | 0 | 0 | 2017 | 12 | 1 | 2017-12-01 | Áno | Áno | Neurčené | Nie |  | 24 mesiacov | neurčené | 48 hodín | Zmluva 138_RMH
anesteziologický prístroj |  | monitor |  | 15" |  | Carestation 650 + modul E-sCAIO |  |  | GE Healthcare | bez položkovej identifikácie ceny (v rámci sumárnej ceny) |  | Fakultní nemocnice Plzeň | ČR | Medisap s.r.o. | 48029360 |  |  |  | 25.645 | 0 | 0 |  |  | 104.16 | 0 | 0 | 2017 | 12 | 1 | 2017-12-01 | Áno | Áno | Neurčené | Nie |  | 24 mesiacov | neurčené | 48 hodín | Zmluva 138_RMH
anesteziologický prístroj |  | ventilátor | servo ventilátor, elektrický s monitorom |  |  | Carestation 650 + modul E-sCAIO |  |  | GE Healthcare | bez položkovej identifikácie ceny (v rámci sumárnej ceny) |  | Fakultní nemocnice Plzeň | ČR | Medisap s.r.o. | 48029360 |  |  |  | 25.645 | 0 | 0 |  |  | 104.16 | 0 | 0 | 2017 | 12 | 1 | 2017-12-01 | Áno | Áno | Neurčené | Nie |  | 24 mesiacov | neurčené | 48 hodín | Zmluva 138_RMH
anesteziologický prístroj |  | odparovač isofluran |  |  |  | Carestation 650 + modul E-sCAIO |  |  | GE Healthcare | bez položkovej identifikácie ceny (v rámci sumárnej ceny) |  | Fakultní nemocnice Plzeň | ČR | Medisap s.r.o. | 48029360 |  |  |  | 25.645 | 0 | 0 |  |  | 104.16 | 0 | 0 | 2017 | 12 | 1 | 2017-12-01 | Áno | Áno | Neurčené | Nie |  | 24 mesiacov | neurčené | 48 hodín | Zmluva 138_RMH
anesteziologický prístroj |  | odparovač sevofluranu |  |  |  | Carestation 650 + modul E-sCAIO | E-sCAIO |  | GE Healthcare | bez položkovej identifikácie ceny (v rámci sumárnej ceny) |  | Fakultní nemocnice Plzeň | ČR | Medisap s.r.o. | 48029360 |  |  |  | 25.645 | 0 | 0 |  |  | 104.16 | 0 | 0 | 2017 | 12 | 1 | 2017-12-01 | Áno | Áno | Neurčené | Nie |  | 24 mesiacov | neurčené | 48 hodín | Zmluva 138_RMH
anesteziologický prístroj |  | plynový modul |  |  |  | Carestation 650 + modul E-sCAIO |  |  | GE Healthcare | bez položkovej identifikácie ceny (v rámci sumárnej ceny) |  | Fakultní nemocnice Plzeň | ČR | Medisap s.r.o. | 48029360 |  |  |  | 25.645 | 0 | 0 |  |  | 104.16 | 0 | 0 | 2017 | 12 | 1 | 2017-12-01 | Áno | Áno | Neurčené | Nie |  | 24 mesiacov | neurčené | 48 hodín | Zmluva 138_RMH
anesteziologický prístroj |  | monitor ventilátora |  |  |  | Carestation 650 + modul E-sCAIO |  |  | GE Healthcare | bez položkovej identifikácie ceny (v rámci sumárnej ceny) |  | Fakultní nemocnice Plzeň | ČR | Medisap s.r.o. | 48029360 |  |  |  | 25.645 | 0 | 0 |  |  | 104.16 | 0 | 0 | 2017 | 12 | 1 | 2017-12-01 | Áno | Áno | Neurčené | Nie |  | 24 mesiacov | neurčené | 48 hodín | Zmluva 138_RMH
anesteziologický prístroj |  | bronchoodsávačka |  |  |  | Carestation 650 + modul E-sCAIO |  |  | GE Healthcare | bez položkovej identifikácie ceny (v rámci sumárnej ceny) |  | Fakultní nemocnice Plzeň | ČR | Medisap s.r.o. | 48029360 |  |  |  | 25.645 | 0 | 0 |  |  | 104.16 | 0 | 0 | 2017 | 12 | 1 | 2017-12-01 | Áno | Áno | Neurčené | Nie |  | 24 mesiacov | neurčené | 48 hodín | Zmluva 138_RMH
anesteziologický prístroj |  | samostatný prietokomer |  |  |  | Carestation 650 + modul E-sCAIO |  |  | GE Healthcare | bez položkovej identifikácie ceny (v rámci sumárnej ceny) |  | Fakultní nemocnice Plzeň | ČR | Medisap s.r.o. | 48029360 |  |  |  | 25.645 | 0 | 0 |  |  | 104.16 | 0 | 0 | 2017 | 12 | 1 | 2017-12-01 | Áno | Áno | Neurčené | Nie |  | 24 mesiacov | neurčené | 48 hodín | Zmluva 138_RMH
anesteziologický prístroj |  | anestéziologický prístroj |  |  |  | Aisys CS2 s monitorom CARESCAPE B850 | Aisys CS2 s monitorom CARESCAPE B850 |  | GE Healthcare | bez položkovej identifikácie ceny (v rámci sumárnej ceny) | HW/SW | Všeobecná fakultní nemocnice Praha | ČR | Medisap s.r.o. | 48029360 | 6 | 9500040 | 11495048.4 | 26.823 | 354175.1482 | 428551.9293 | 59029.1914 | 71425.3216 | 103.65 | 58733.0488 | 70479.6585 | 2017 | 04 | 7 | 2017-04-07 | Áno | Áno | Neurčené | Áno |  | 24 mesiacov | 10 rokov | 24 hodín | Zmluva 139_RMH
anesteziologický prístroj |  | celá zostava |  |  |  | ZEUS IE | ZEUS IE |  | Dräger | sumárna cena | HW/SW | Institut klinické a experimentální medicíny | ČR | Dräger Medical s.r.o. | 267000760 | 1 | 1043000 | 1262030 | 27.033 | 38582.4733 | 46684.7927 | 38582.4733 | 46684.7927 | 103.13 | 38582.4733 | 46298.9679 | 2016 | 11 | 11 | 2016-11-11 | Áno | Áno | Neurčené | Nie |  | 24 mesiacov | 8 rokov | 24 hodín | Zmluva 140_RMH
anesteziologický prístroj |  | celá zostava | strednej triedy |  |  | Carestation 650 | Carestation 650 |  | GE Healthcare | bez položkovej identifikácie ceny (v rámci sumárnej ceny) | HW/SW | Krajská nemocnica T.Bati, a.s. | ČR | Medisap s.r.o. | 48029360 | 2 | 1677300 | 2029533 | 27.022 | 62071.6453 | 75106.6908 | 31035.8227 | 37553.3454 | 101.84 | 31428.9512 | 37714.7415 | 2016 | 9 | 14 | 2016-09-14 | Áno | Áno | Neurčené | Nie |  | 24 mesiacov | 10 rokov | 24 hodín | Zmluva 141_RMH
anesteziologický prístroj |  | základný prístroj |  |  |  | Carestation 650 | Carestation 650 |  | GE Healthcare | bez položkovej identifikácie ceny (v rámci sumárnej ceny) |  | Krajská nemocnica T.Bati, a.s. | ČR | Medisap s.r.o. | 48029360 |  |  |  | 27.022 | 0 | 0 |  |  | 101.84 | 0 | 0 | 2016 | 9 | 14 | 2016-09-14 | Áno | Áno | Neurčené | Nie |  | 24 mesiacov | 10 rokov | 24 hodín | Zmluva 141_RMH
anesteziologický prístroj |  | monitor |  |  |  | Carestation 650 |  |  | GE Healthcare | bez položkovej identifikácie ceny (v rámci sumárnej ceny) |  | Krajská nemocnica T.Bati, a.s. | ČR | Medisap s.r.o. | 48029360 |  |  |  | 27.022 | 0 | 0 |  |  | 101.84 | 0 | 0 | 2016 | 9 | 14 | 2016-09-14 | Áno | Áno | Neurčené | Nie |  | 24 mesiacov | 10 rokov | 24 hodín | Zmluva 141_RMH
anesteziologický prístroj |  | ventilátor | s displejom |  |  | Carestation 650 |  |  | GE Healthcare | bez položkovej identifikácie ceny (v rámci sumárnej ceny) |  | Krajská nemocnica T.Bati, a.s. | ČR | Medisap s.r.o. | 48029360 |  |  |  | 27.022 | 0 | 0 |  |  | 101.84 | 0 | 0 | 2016 | 9 | 14 | 2016-09-14 | Áno | Áno | Neurčené | Nie |  | 24 mesiacov | 10 rokov | 24 hodín | Zmluva 141_RMH
anesteziologický prístroj |  | odparovač isofluran |  |  |  | Carestation 650 |  |  | GE Healthcare | bez položkovej identifikácie ceny (v rámci sumárnej ceny) |  | Krajská nemocnica T.Bati, a.s. | ČR | Medisap s.r.o. | 48029360 |  |  |  | 27.022 | 0 | 0 |  |  | 101.84 | 0 | 0 | 2016 | 9 | 14 | 2016-09-14 | Áno | Áno | Neurčené | Nie |  | 24 mesiacov | 10 rokov | 24 hodín | Zmluva 141_RMH
anesteziologický prístroj |  | odparovač sevofluranu |  |  |  | Carestation 650 |  |  | GE Healthcare | bez položkovej identifikácie ceny (v rámci sumárnej ceny) |  | Krajská nemocnica T.Bati, a.s. | ČR | Medisap s.r.o. | 48029360 |  |  |  | 27.022 | 0 | 0 |  |  | 101.84 | 0 | 0 | 2016 | 9 | 14 | 2016-09-14 | Áno | Áno | Neurčené | Nie |  | 24 mesiacov | 10 rokov | 24 hodín | Zmluva 141_RMH
anesteziologický prístroj |  | monitor vitálnych funkcií |  | 12" |  | Carestation 650 | B450 |  | GE Healthcare | bez položkovej identifikácie ceny (v rámci sumárnej ceny) |  | Krajská nemocnica T.Bati, a.s. | ČR | Medisap s.r.o. | 48029360 |  |  |  | 27.022 | 0 | 0 |  |  | 101.84 | 0 | 0 | 2016 | 9 | 14 | 2016-09-14 | Áno | Áno | Neurčené | Nie |  | 24 mesiacov | 10 rokov | 24 hodín | Zmluva 141_RMH
anesteziologický prístroj |  | príslušenstvo | 3 zvodové EKG, manžety, čidlá |  |  | Carestation 650 |  |  | GE Healthcare | bez položkovej identifikácie ceny (v rámci sumárnej ceny) |  | Krajská nemocnica T.Bati, a.s. | ČR | Medisap s.r.o. | 48029360 |  |  |  | 27.022 | 0 | 0 |  |  | 101.84 | 0 | 0 | 2016 | 9 | 14 | 2016-09-14 | Áno | Áno | Neurčené | Nie |  | 24 mesiacov | 10 rokov | 24 hodín | Zmluva 141_RMH
anesteziologický prístroj |  | monitorovanie vedomia |  |  |  | Carestation 650 |  |  | GE Healthcare | bez položkovej identifikácie ceny (v rámci sumárnej ceny) |  | Krajská nemocnica T.Bati, a.s. | ČR | Medisap s.r.o. | 48029360 |  |  |  | 27.022 | 0 | 0 |  |  | 101.84 | 0 | 0 | 2016 | 9 | 14 | 2016-09-14 | Áno | Áno | Neurčené | Nie |  | 24 mesiacov | 10 rokov | 24 hodín | Zmluva 141_RMH
anesteziologický prístroj |  | monitorovanie analgézie |  |  |  | Carestation 650 |  |  | GE Healthcare | bez položkovej identifikácie ceny (v rámci sumárnej ceny) |  | Krajská nemocnica T.Bati, a.s. | ČR | Medisap s.r.o. | 48029360 |  |  |  | 27.022 | 0 | 0 |  |  | 101.84 | 0 | 0 | 2016 | 9 | 14 | 2016-09-14 | Áno | Áno | Neurčené | Nie |  | 24 mesiacov | 10 rokov | 24 hodín | Zmluva 141_RMH
anesteziologický prístroj |  | relaxometria |  |  |  | Carestation 650 |  |  | GE Healthcare | bez položkovej identifikácie ceny (v rámci sumárnej ceny) |  | Krajská nemocnica T.Bati, a.s. | ČR | Medisap s.r.o. | 48029360 |  |  |  | 27.022 | 0 | 0 |  |  | 101.84 | 0 | 0 | 2016 | 9 | 14 | 2016-09-14 | Áno | Áno | Neurčené | Nie |  | 24 mesiacov | 10 rokov | 24 hodín | Zmluva 141_RMH
anesteziologický prístroj |  | celá zostava |  |  |  | Avance CS2 | Avance CS2 |  | GE Healthcare | bez položkovej identifikácie ceny (v rámci sumárnej ceny) | HW/SW | Masarykov onkologický ústav | ČR | Medisap s.r.o. | 48029360 | 1 | 1285000 | 1554850 | 25.778 | 49848.7082 | 60316.9369 | 49848.7082 | 60316.9369 | 105.78 | 48599.8986 | 58319.8784 | 2018 | 06 | 27 | 2018-06-27 | Áno | Áno | Neurčené | Nie |  | 24 mesiacov | neurčené | 72 hodín | Zmluva 142_RMH
anesteziologický prístroj |  | anestéziologický prístroj |  |  |  | Avance CS2 | Avance CS2 |  | GE Healthcare | bez položkovej identifikácie ceny (v rámci sumárnej ceny) |  | Masarykov onkologický ústav | ČR | Medisap s.r.o. | 48029360 | 1 | 600000 | 726000 | 25.778 | 23275.6614 | 28163.5503 | 23275.6614 | 28163.5503 | 105.78 | 22692.5597 | 27231.0716 | 2018 | 06 | 27 | 2018-06-27 | Áno | Áno | Neurčené | Nie |  | 24 mesiacov | neurčené | 72 hodín | Zmluva 142_RMH
anesteziologický prístroj |  | monitor |  |  |  | Avance CS2 |  |  | GE Healthcare | bez položkovej identifikácie ceny (v rámci sumárnej ceny) |  | Masarykov onkologický ústav | ČR | Medisap s.r.o. | 48029360 |  |  |  | 25.778 | 0 | 0 |  |  | 105.78 | 0 | 0 | 2018 | 06 | 27 | 2018-06-27 | Áno | Áno | Neurčené | Nie |  | 24 mesiacov | neurčené | 72 hodín | Zmluva 142_RMH
anesteziologický prístroj |  | odparovač sevofluranu |  |  |  | Avance CS2 |  |  | GE Healthcare | bez položkovej identifikácie ceny (v rámci sumárnej ceny) |  | Masarykov onkologický ústav | ČR | Medisap s.r.o. | 48029360 |  |  |  | 25.778 | 0 | 0 |  |  | 105.78 | 0 | 0 | 2018 | 06 | 27 | 2018-06-27 | Áno | Áno | Neurčené | Nie |  | 24 mesiacov | neurčené | 72 hodín | Zmluva 142_RMH
anesteziologický prístroj |  | odsávačka sekrétov |  |  |  | Avance CS2 |  |  | GE Healthcare | bez položkovej identifikácie ceny (v rámci sumárnej ceny) |  | Masarykov onkologický ústav | ČR | Medisap s.r.o. | 48029360 |  |  |  | 25.778 | 0 | 0 |  |  | 105.78 | 0 | 0 | 2018 | 06 | 27 | 2018-06-27 | Áno | Áno | Neurčené | Nie |  | 24 mesiacov | neurčené | 72 hodín | Zmluva 142_RMH
anesteziologický prístroj |  | ventilátor |  |  |  | Avance CS2 |  |  | GE Healthcare | bez položkovej identifikácie ceny (v rámci sumárnej ceny) |  | Masarykov onkologický ústav | ČR | Medisap s.r.o. | 48029360 |  |  |  | 25.778 | 0 | 0 |  |  | 105.78 | 0 | 0 | 2018 | 06 | 27 | 2018-06-27 | Áno | Áno | Neurčené | Nie |  | 24 mesiacov | neurčené | 72 hodín | Zmluva 142_RMH
anesteziologický prístroj |  | monitor vitálnych funkcií |  | 15" |  | Avance CS2 | Carescape B650 |  | GE Healthcare | bez položkovej identifikácie ceny (v rámci sumárnej ceny) |  | Masarykov onkologický ústav | ČR | Medisap s.r.o. | 48029360 | 1 | 685000 | 828850 | 25.778 | 26573.0468 | 32153.3866 | 26573.0468 | 32153.3866 | 105.78 | 25907.339 | 31088.8067 | 2018 | 06 | 27 | 2018-06-27 | Áno | Áno | Neurčené | Nie |  | 24 mesiacov | neurčené | 72 hodín | Zmluva 142_RMH
anesteziologický prístroj |  | pojazdný podvozok |  |  |  | Avance CS2 |  |  | GE Healthcare | bez položkovej identifikácie ceny (v rámci sumárnej ceny) |  | Masarykov onkologický ústav | ČR | Medisap s.r.o. | 48029360 |  |  |  | 25.778 | 0 | 0 |  |  | 105.78 | 0 | 0 | 2018 | 06 | 27 | 2018-06-27 | Áno | Áno | Neurčené | Nie |  | 24 mesiacov | neurčené | 72 hodín | Zmluva 142_RMH
anesteziologický prístroj |  | celá zostava | strednej triedy |  |  | Carestation 650 | Carestation 650 |  | GE Healthcare | bez položkovej identifikácie ceny (v rámci sumárnej ceny) | HW/SW | Městská nemocnice Čáslav | ČR | Medisap s.r.o. | 48029360 | 2 | 1910800 | 2312068 | 25.319 | 75469.0154 | 91317.5086 | 37734.5077 | 45658.7543 | 104.94 | 37083.6647 | 44500.3977 | 2018 | 02 | 01 | 2018-02-01 | Áno | Áno | Neurčené | Nie |  | 36 mesiacov | neurčené | 72 hodín | Zmluva 143_RMH
anesteziologický prístroj |  | základný prístroj |  |  |  | Carestation 650 | Carestation 650 |  | GE Healthcare | bez položkovej identifikácie ceny (v rámci sumárnej ceny) |  | Městská nemocnice Čáslav | ČR | Medisap s.r.o. | 48029360 |  |  |  | 25.319 | 0 | 0 |  |  | 104.94 | 0 | 0 | 2018 | 02 | 01 | 2018-02-01 | Áno | Áno | Neurčené | Nie |  | 36 mesiacov | neurčené | 72 hodín | Zmluva 143_RMH
anesteziologický prístroj |  | monitor |  | 12" |  | Carestation 650 |  |  | GE Healthcare | bez položkovej identifikácie ceny (v rámci sumárnej ceny) |  | Městská nemocnice Čáslav | ČR | Medisap s.r.o. | 48029360 |  |  |  | 25.319 | 0 | 0 |  |  | 104.94 | 0 | 0 | 2018 | 02 | 01 | 2018-02-01 | Áno | Áno | Neurčené | Nie |  | 36 mesiacov | neurčené | 72 hodín | Zmluva 143_RMH
anesteziologický prístroj |  | ventilátor | s displejom |  |  | Carestation 650 |  |  | GE Healthcare | bez položkovej identifikácie ceny (v rámci sumárnej ceny) |  | Městská nemocnice Čáslav | ČR | Medisap s.r.o. | 48029360 |  |  |  | 25.319 | 0 | 0 |  |  | 104.94 | 0 | 0 | 2018 | 02 | 01 | 2018-02-01 | Áno | Áno | Neurčené | Nie |  | 36 mesiacov | neurčené | 72 hodín | Zmluva 143_RMH
anesteziologický prístroj |  | odparovač isofluran |  |  |  | Carestation 650 |  |  | GE Healthcare | bez položkovej identifikácie ceny (v rámci sumárnej ceny) |  | Městská nemocnice Čáslav | ČR | Medisap s.r.o. | 48029360 |  |  |  | 25.319 | 0 | 0 |  |  | 104.94 | 0 | 0 | 2018 | 02 | 01 | 2018-02-01 | Áno | Áno | Neurčené | Nie |  | 36 mesiacov | neurčené | 72 hodín | Zmluva 143_RMH
anesteziologický prístroj |  | odparovač sevofluranu |  |  |  | Carestation 650 |  |  | GE Healthcare | bez položkovej identifikácie ceny (v rámci sumárnej ceny) |  | Městská nemocnice Čáslav | ČR | Medisap s.r.o. | 48029360 |  |  |  | 25.319 | 0 | 0 |  |  | 104.94 | 0 | 0 | 2018 | 02 | 01 | 2018-02-01 | Áno | Áno | Neurčené | Nie |  | 36 mesiacov | neurčené | 72 hodín | Zmluva 143_RMH
anesteziologický prístroj |  | monitor vitálnych funkcií |  |  |  | Carestation 650 | B450 |  | GE Healthcare | bez položkovej identifikácie ceny (v rámci sumárnej ceny) |  | Městská nemocnice Čáslav | ČR | Medisap s.r.o. | 48029360 |  |  |  | 25.319 | 0 | 0 |  |  | 104.94 | 0 | 0 | 2018 | 02 | 01 | 2018-02-01 | Áno | Áno | Neurčené | Nie |  | 36 mesiacov | neurčené | 72 hodín | Zmluva 143_RMH
anesteziologický prístroj |  | odsávačka sekrétov |  |  |  | Carestation 650 |  |  | GE Healthcare | bez položkovej identifikácie ceny (v rámci sumárnej ceny) |  | Městská nemocnice Čáslav | ČR | Medisap s.r.o. | 48029360 |  |  |  | 25.319 | 0 | 0 |  |  | 104.94 | 0 | 0 | 2018 | 02 | 01 | 2018-02-01 | Áno | Áno | Neurčené | Nie |  | 36 mesiacov | neurčené | 72 hodín | Zmluva 143_RMH
anesteziologický prístroj |  | základný prístroj |  |  |  | Primus | OPC 0058 |  | Dräger | sumárna cena | HW/SW | Nemocnice Český Krumlov | ČR | Dräger Medical s.r.o. | 267000760 | 4 | 2600000 | 3146000 | 26.572 | 97847.3581 | 118395.3033 | 24461.8395 | 29598.8258 | 103.8 | 24303.9452 | 29164.7342 | 2017 | 05 | 16 | 2017-05-16 | Áno | Áno | Neurčené | Nie |  | 24 mesiacov | 6 mesiacov | 24 hodín | Zmluva 144_RMH
anesteziologický prístroj |  | advanced monitoring |  |  |  | Primus | OPC 5075 |  | Dräger | bez položkovej identifikácie ceny (v rámci sumárnej ceny) |  | Nemocnice Český Krumlov | ČR | Dräger Medical s.r.o. | 267000760 |  |  |  | 26.572 | 0 | 0 |  |  | 103.8 | 0 | 0 | 2017 | 05 | 16 | 2017-05-16 | Áno | Áno | Neurčené | Nie |  | 24 mesiacov | 6 mesiacov | 24 hodín | Zmluva 144_RMH
anesteziologický prístroj |  | ejektor 0,9 bar - AIR |  |  |  | Primus | MK 01 420 |  | Dräger | bez položkovej identifikácie ceny (v rámci sumárnej ceny) |  | Nemocnice Český Krumlov | ČR | Dräger Medical s.r.o. | 267000760 |  |  |  | 26.572 | 0 | 0 |  |  | 103.8 | 0 | 0 | 2017 | 05 | 16 | 2017-05-16 | Áno | Áno | Neurčené | Nie |  | 24 mesiacov | 6 mesiacov | 24 hodín | Zmluva 144_RMH
anesteziologický prístroj |  | príslušenstvo odsávanie |  |  |  | Primus | 86 01 179 |  | Dräger | bez položkovej identifikácie ceny (v rámci sumárnej ceny) |  | Nemocnice Český Krumlov | ČR | Dräger Medical s.r.o. | 267000760 |  |  |  | 26.572 | 0 | 0 |  |  | 103.8 | 0 | 0 | 2017 | 05 | 16 | 2017-05-16 | Áno | Áno | Neurčené | Nie |  | 24 mesiacov | 6 mesiacov | 24 hodín | Zmluva 144_RMH
anesteziologický prístroj |  | halogénová lampička |  |  |  | Primus | OPC 0047 |  | Dräger | bez položkovej identifikácie ceny (v rámci sumárnej ceny) |  | Nemocnice Český Krumlov | ČR | Dräger Medical s.r.o. | 267000760 |  |  |  | 26.572 | 0 | 0 |  |  | 103.8 | 0 | 0 | 2017 | 05 | 16 | 2017-05-16 | Áno | Áno | Neurčené | Nie |  | 24 mesiacov | 6 mesiacov | 24 hodín | Zmluva 144_RMH
anesteziologický prístroj |  | externý prietokomer O2 |  |  |  | Primus | 2M 86 249 |  | Dräger | bez položkovej identifikácie ceny (v rámci sumárnej ceny) |  | Nemocnice Český Krumlov | ČR | Dräger Medical s.r.o. | 267000760 |  |  |  | 26.572 | 0 | 0 |  |  | 103.8 | 0 | 0 | 2017 | 05 | 16 | 2017-05-16 | Áno | Áno | Neurčené | Nie |  | 24 mesiacov | 6 mesiacov | 24 hodín | Zmluva 144_RMH
anesteziologický prístroj |  | AGS - systém |  |  |  | Primus | OPC 0001 |  | Dräger | bez položkovej identifikácie ceny (v rámci sumárnej ceny) |  | Nemocnice Český Krumlov | ČR | Dräger Medical s.r.o. | 267000760 |  |  |  | 26.572 | 0 | 0 |  |  | 103.8 | 0 | 0 | 2017 | 05 | 16 | 2017-05-16 | Áno | Áno | Neurčené | Nie |  | 24 mesiacov | 6 mesiacov | 24 hodín | Zmluva 144_RMH
anesteziologický prístroj |  | AGS prepojovacia hadica |  | 0,5m |  | Primus | M 35 016 |  | Dräger | bez položkovej identifikácie ceny (v rámci sumárnej ceny) |  | Nemocnice Český Krumlov | ČR | Dräger Medical s.r.o. | 267000760 |  |  |  | 26.572 | 0 | 0 |  |  | 103.8 | 0 | 0 | 2017 | 05 | 16 | 2017-05-16 | Áno | Áno | Neurčené | Nie |  | 24 mesiacov | 6 mesiacov | 24 hodín | Zmluva 144_RMH
anesteziologický prístroj |  | AGS hadica |  | 3m |  | Primus | M 33 298 |  | Dräger | bez položkovej identifikácie ceny (v rámci sumárnej ceny) |  | Nemocnice Český Krumlov | ČR | Dräger Medical s.r.o. | 267000760 |  |  |  | 26.572 | 0 | 0 |  |  | 103.8 | 0 | 0 | 2017 | 05 | 16 | 2017-05-16 | Áno | Áno | Neurčené | Nie |  | 24 mesiacov | 6 mesiacov | 24 hodín | Zmluva 144_RMH
anesteziologický prístroj |  | pacientský okruh resterilizovateľný |  |  |  | Primus | M 33 681 |  | Dräger | bez položkovej identifikácie ceny (v rámci sumárnej ceny) |  | Nemocnice Český Krumlov | ČR | Dräger Medical s.r.o. | 267000760 |  |  |  | 26.572 | 0 | 0 |  |  | 103.8 | 0 | 0 | 2017 | 05 | 16 | 2017-05-16 | Áno | Áno | Neurčené | Nie |  | 24 mesiacov | 6 mesiacov | 24 hodín | Zmluva 144_RMH
anesteziologický prístroj |  | rameno k pac. okruhu |  |  |  | Primus | M 34 080 |  | Dräger | bez položkovej identifikácie ceny (v rámci sumárnej ceny) |  | Nemocnice Český Krumlov | ČR | Dräger Medical s.r.o. | 267000760 |  |  |  | 26.572 | 0 | 0 |  |  | 103.8 | 0 | 0 | 2017 | 05 | 16 | 2017-05-16 | Áno | Áno | Neurčené | Nie |  | 24 mesiacov | 6 mesiacov | 24 hodín | Zmluva 144_RMH
anesteziologický prístroj |  | spirolog flowsensor |  |  |  | Primus | 84 03 735 |  | Dräger | bez položkovej identifikácie ceny (v rámci sumárnej ceny) |  | Nemocnice Český Krumlov | ČR | Dräger Medical s.r.o. | 267000760 |  |  |  | 26.572 | 0 | 0 |  |  | 103.8 | 0 | 0 | 2017 | 05 | 16 | 2017-05-16 | Áno | Áno | Neurčené | Nie |  | 24 mesiacov | 6 mesiacov | 24 hodín | Zmluva 144_RMH
anesteziologický prístroj |  | pacientsky monitor |  |  |  | Primus | Vista 120/MS26678 |  | Dräger | bez položkovej identifikácie ceny (v rámci sumárnej ceny) |  | Nemocnice Český Krumlov | ČR | Dräger Medical s.r.o. | 267000760 |  |  |  | 26.572 | 0 | 0 |  |  | 103.8 | 0 | 0 | 2017 | 05 | 16 | 2017-05-16 | Áno | Áno | Neurčené | Nie |  | 24 mesiacov | 6 mesiacov | 24 hodín | Zmluva 144_RMH
anesteziologický prístroj |  | prepojovací kábel EKG |  |  |  | Primus | 26 06 196 |  | Dräger | bez položkovej identifikácie ceny (v rámci sumárnej ceny) |  | Nemocnice Český Krumlov | ČR | Dräger Medical s.r.o. | 267000760 |  |  |  | 26.572 | 0 | 0 |  |  | 103.8 | 0 | 0 | 2017 | 05 | 16 | 2017-05-16 | Áno | Áno | Neurčené | Nie |  | 24 mesiacov | 6 mesiacov | 24 hodín | Zmluva 144_RMH
anesteziologický prístroj |  | EKG zvody |  |  |  | Primus | 26 06 197 |  | Dräger | bez položkovej identifikácie ceny (v rámci sumárnej ceny) |  | Nemocnice Český Krumlov | ČR | Dräger Medical s.r.o. | 267000760 |  |  |  | 26.572 | 0 | 0 |  |  | 103.8 | 0 | 0 | 2017 | 05 | 16 | 2017-05-16 | Áno | Áno | Neurčené | Nie |  | 24 mesiacov | 6 mesiacov | 24 hodín | Zmluva 144_RMH
anesteziologický prístroj |  | SpO2 medzikábel |  |  |  | Primus | 26 06 207 |  | Dräger | bez položkovej identifikácie ceny (v rámci sumárnej ceny) |  | Nemocnice Český Krumlov | ČR | Dräger Medical s.r.o. | 267000760 |  |  |  | 26.572 | 0 | 0 |  |  | 103.8 | 0 | 0 | 2017 | 05 | 16 | 2017-05-16 | Áno | Áno | Neurčené | Nie |  | 24 mesiacov | 6 mesiacov | 24 hodín | Zmluva 144_RMH
anesteziologický prístroj |  | prstový snímač SpO2 |  |  |  | Primus | 26 06 202 |  | Dräger | bez položkovej identifikácie ceny (v rámci sumárnej ceny) |  | Nemocnice Český Krumlov | ČR | Dräger Medical s.r.o. | 267000760 |  |  |  | 26.572 | 0 | 0 |  |  | 103.8 | 0 | 0 | 2017 | 05 | 16 | 2017-05-16 | Áno | Áno | Neurčené | Nie |  | 24 mesiacov | 6 mesiacov | 24 hodín | Zmluva 144_RMH
anesteziologický prístroj |  | NIBP hadica adult |  |  |  | Primus | 26 06 218 |  | Dräger | bez položkovej identifikácie ceny (v rámci sumárnej ceny) |  | Nemocnice Český Krumlov | ČR | Dräger Medical s.r.o. | 267000760 |  |  |  | 26.572 | 0 | 0 |  |  | 103.8 | 0 | 0 | 2017 | 05 | 16 | 2017-05-16 | Áno | Áno | Neurčené | Nie |  | 24 mesiacov | 6 mesiacov | 24 hodín | Zmluva 144_RMH
anesteziologický prístroj |  | NIBP manžeta |  |  |  | Primus | 26 06 216 |  | Dräger | bez položkovej identifikácie ceny (v rámci sumárnej ceny) |  | Nemocnice Český Krumlov | ČR | Dräger Medical s.r.o. | 267000760 |  |  |  | 26.572 | 0 | 0 |  |  | 103.8 | 0 | 0 | 2017 | 05 | 16 | 2017-05-16 | Áno | Áno | Neurčené | Nie |  | 24 mesiacov | 6 mesiacov | 24 hodín | Zmluva 144_RMH
anesteziologický prístroj |  | IBP Y-kábel |  |  |  | Primus | 26 06 224 |  | Dräger | bez položkovej identifikácie ceny (v rámci sumárnej ceny) |  | Nemocnice Český Krumlov | ČR | Dräger Medical s.r.o. | 267000760 |  |  |  | 26.572 | 0 | 0 |  |  | 103.8 | 0 | 0 | 2017 | 05 | 16 | 2017-05-16 | Áno | Áno | Neurčené | Nie |  | 24 mesiacov | 6 mesiacov | 24 hodín | Zmluva 144_RMH
anesteziologický prístroj |  | celá zostava |  |  |  | Carestation 650 | Carestation 650 |  | GE Healthcare | bez položkovej identifikácie ceny (v rámci sumárnej ceny) | HW/SW | Nemocnice Jablonec nad Nisou | ČR | Medisap s.r.o. | 48029360 | 4 | 3764000 | 4554440 | 25.766 | 146083.9866 | 176761.6238 | 36520.9967 | 44190.406 | 104.48 | 36049.104 | 43258.9248 | 2017 | 10 | 24 | 2017-10-24 | Áno | Áno | Neurčené | Áno |  | 24 mesiacov | 10 rokov | 24 hodín | Zmluva 145_RMH
anesteziologický prístroj |  | základný prístroj |  |  |  | Carestation 650 | Carestation 650 |  | GE Healthcare | bez položkovej identifikácie ceny (v rámci sumárnej ceny) |  | Nemocnice Jablonec nad Nisou | ČR | Medisap s.r.o. | 48029360 |  |  |  | 25.766 | 0 | 0 |  |  | 104.48 | 0 | 0 | 2017 | 10 | 24 | 2017-10-24 | Áno | Áno | Neurčené | Áno |  | 24 mesiacov | 10 rokov | 24 hodín | Zmluva 145_RMH
anesteziologický prístroj |  | záložný zdroj |  |  |  | Carestation 650 |  |  | GE Healthcare | bez položkovej identifikácie ceny (v rámci sumárnej ceny) |  | Nemocnice Jablonec nad Nisou | ČR | Medisap s.r.o. | 48029360 |  |  |  | 25.766 | 0 | 0 |  |  | 104.48 | 0 | 0 | 2017 | 10 | 24 | 2017-10-24 | Áno | Áno | Neurčené | Áno |  | 24 mesiacov | 10 rokov | 24 hodín | Zmluva 145_RMH
anesteziologický prístroj |  | ventilátor | s displejom | 15" |  | Carestation 650 |  |  | GE Healthcare | bez položkovej identifikácie ceny (v rámci sumárnej ceny) |  | Nemocnice Jablonec nad Nisou | ČR | Medisap s.r.o. | 48029360 |  |  |  | 25.766 | 0 | 0 |  |  | 104.48 | 0 | 0 | 2017 | 10 | 24 | 2017-10-24 | Áno | Áno | Neurčené | Áno |  | 24 mesiacov | 10 rokov | 24 hodín | Zmluva 145_RMH
anesteziologický prístroj |  | 2 pozície odparovania |  |  |  | Carestation 650 |  |  | GE Healthcare | bez položkovej identifikácie ceny (v rámci sumárnej ceny) |  | Nemocnice Jablonec nad Nisou | ČR | Medisap s.r.o. | 48029360 |  |  |  | 25.766 | 0 | 0 |  |  | 104.48 | 0 | 0 | 2017 | 10 | 24 | 2017-10-24 | Áno | Áno | Neurčené | Áno |  | 24 mesiacov | 10 rokov | 24 hodín | Zmluva 145_RMH
anesteziologický prístroj |  | možnosť pripojenia desfluran |  |  |  | Carestation 650 |  |  | GE Healthcare | bez položkovej identifikácie ceny (v rámci sumárnej ceny) |  | Nemocnice Jablonec nad Nisou | ČR | Medisap s.r.o. | 48029360 |  |  |  | 25.766 | 0 | 0 |  |  | 104.48 | 0 | 0 | 2017 | 10 | 24 | 2017-10-24 | Áno | Áno | Neurčené | Áno |  | 24 mesiacov | 10 rokov | 24 hodín | Zmluva 145_RMH
anesteziologický prístroj |  | monitor vitálnych funkcií |  | 15", dotykový |  | Carestation 650 |  |  | GE Healthcare | bez položkovej identifikácie ceny (v rámci sumárnej ceny) |  | Nemocnice Jablonec nad Nisou | ČR | Medisap s.r.o. | 48029360 |  |  |  | 25.766 | 0 | 0 |  |  | 104.48 | 0 | 0 | 2017 | 10 | 24 | 2017-10-24 | Áno | Áno | Neurčené | Áno |  | 24 mesiacov | 10 rokov | 24 hodín | Zmluva 145_RMH
anesteziologický prístroj |  | odsávačka sekrétov |  |  |  | Carestation 650 |  |  | GE Healthcare | bez položkovej identifikácie ceny (v rámci sumárnej ceny) |  | Nemocnice Jablonec nad Nisou | ČR | Medisap s.r.o. | 48029360 |  |  |  | 25.766 | 0 | 0 |  |  | 104.48 | 0 | 0 | 2017 | 10 | 24 | 2017-10-24 | Áno | Áno | Neurčené | Áno |  | 24 mesiacov | 10 rokov | 24 hodín | Zmluva 145_RMH
anesteziologický prístroj |  | plynové analýzy |  |  |  | Carestation 650 |  |  | GE Healthcare | bez položkovej identifikácie ceny (v rámci sumárnej ceny) |  | Nemocnice Jablonec nad Nisou | ČR | Medisap s.r.o. | 48029361 |  |  |  | 25.766 | 0 | 0 |  |  | 104.48 | 0 | 0 | 2017 | 10 | 24 | 2017-10-24 | Áno | Áno | Neurčené | Áno |  | 24 mesiacov | 10 rokov | 24 hodín | Zmluva 145_RMH
anesteziologický prístroj |  | celá zostava |  |  |  | Aisys CS2 | Aisys CS2 |  | GE Healthcare | bez položkovej identifikácie ceny (v rámci sumárnej ceny) | HW/SW | Nemocnice s poliklinikou Havířov | ČR | Medisap s.r.o. | 48029360 | 4 | 6360200 | 7695842 | 27.022 | 235371.179 | 284799.1266 | 58842.7948 | 71199.7817 | 101.84 | 59588.1522 | 71505.7827 | 2016 | 09 | 26 | 2016-09-26 | Áno | Áno | splátky | Nie |  | 36 mesiacov | neurčené | 72 hodín | Zmluva 147_RMH
anesteziologický prístroj |  | základný prístroj |  |  |  | Aisys CS2 | Aisys CS2 |  | GE Healthcare | bez položkovej identifikácie ceny (v rámci sumárnej ceny) |  | Nemocnice s poliklinikou Havířov | ČR | Medisap s.r.o. | 48029360 |  |  |  | 27.022 | 0 | 0 |  |  | 101.84 | 0 | 0 | 2016 | 09 | 26 | 2016-09-26 | Áno | Áno | splátky | Nie |  | 36 mesiacov | neurčené | 72 hodín | Zmluva 147_RMH
anesteziologický prístroj |  | odparovač isofluran |  |  |  | Aisys CS2 |  |  | GE Healthcare | bez položkovej identifikácie ceny (v rámci sumárnej ceny) |  | Nemocnice s poliklinikou Havířov | ČR | Medisap s.r.o. | 48029360 |  |  |  | 27.022 | 0 | 0 |  |  | 101.84 | 0 | 0 | 2016 | 09 | 26 | 2016-09-26 | Áno | Áno | splátky | Nie |  | 36 mesiacov | neurčené | 72 hodín | Zmluva 147_RMH
anesteziologický prístroj |  | odparovač desfluran |  |  |  | Aisys CS2 |  |  | GE Healthcare | bez položkovej identifikácie ceny (v rámci sumárnej ceny) |  | Nemocnice s poliklinikou Havířov | ČR | Medisap s.r.o. | 48029360 |  |  |  | 27.022 | 0 | 0 |  |  | 101.84 | 0 | 0 | 2016 | 09 | 26 | 2016-09-26 | Áno | Áno | splátky | Nie |  | 36 mesiacov | neurčené | 72 hodín | Zmluva 147_RMH
anesteziologický prístroj |  | odparovač sevofluranu |  |  |  | Aisys CS2 |  |  | GE Healthcare | bez položkovej identifikácie ceny (v rámci sumárnej ceny) |  | Nemocnice s poliklinikou Havířov | ČR | Medisap s.r.o. | 48029360 |  |  |  | 27.022 | 0 | 0 |  |  | 101.84 | 0 | 0 | 2016 | 09 | 26 | 2016-09-26 | Áno | Áno | splátky | Nie |  | 36 mesiacov | neurčené | 72 hodín | Zmluva 147_RMH
anesteziologický prístroj |  | ventilátor | elektronický |  |  | Aisys CS2 |  |  | GE Healthcare | bez položkovej identifikácie ceny (v rámci sumárnej ceny) |  | Nemocnice s poliklinikou Havířov | ČR | Medisap s.r.o. | 48029360 |  |  |  | 27.022 | 0 | 0 |  |  | 101.84 | 0 | 0 | 2016 | 09 | 26 | 2016-09-26 | Áno | Áno | splátky | Nie |  | 36 mesiacov | neurčené | 72 hodín | Zmluva 147_RMH
anesteziologický prístroj |  | monitor vitálnych funkcií | farebný, dotykový | 15" |  | Aisys CS2 | Carescape B850 |  | GE Healthcare | bez položkovej identifikácie ceny (v rámci sumárnej ceny) |  | Nemocnice s poliklinikou Havířov | ČR | Medisap s.r.o. | 48029360 |  |  |  | 27.022 | 0 | 0 |  |  | 101.84 | 0 | 0 | 2016 | 09 | 26 | 2016-09-26 | Áno | Áno | splátky | Nie |  | 36 mesiacov | neurčené | 72 hodín | Zmluva 147_RMH
anesteziologický prístroj |  | pracovná stanica |  |  |  | Aisys CS2 |  |  | GE Healthcare | bez položkovej identifikácie ceny (v rámci sumárnej ceny) |  | Nemocnice s poliklinikou Havířov | ČR | Medisap s.r.o. | 48029360 |  |  |  | 27.022 | 0 | 0 |  |  | 101.84 | 0 | 0 | 2016 | 09 | 26 | 2016-09-26 | Áno | Áno | splátky | Nie |  | 36 mesiacov | neurčené | 72 hodín | Zmluva 147_RMH
anesteziologický prístroj |  | monitor pracovnej stanice |  | 19" |  | Aisys CS2 |  |  | GE Healthcare | bez položkovej identifikácie ceny (v rámci sumárnej ceny) |  | Nemocnice s poliklinikou Havířov | ČR | Medisap s.r.o. | 48029361 |  |  |  | 27.022 | 0 | 0 |  |  | 101.84 | 0 | 0 | 2016 | 09 | 26 | 2016-09-26 | Áno | Áno | splátky | Nie |  | 36 mesiacov | neurčené | 72 hodín | Zmluva 147_RMH
anesteziologický prístroj |  | počítač |  |  |  | Aisys CS2 |  |  | GE Healthcare | bez položkovej identifikácie ceny (v rámci sumárnej ceny) |  | Nemocnice s poliklinikou Havířov | ČR | Medisap s.r.o. | 48029362 |  |  |  | 27.022 | 0 | 0 |  |  | 101.84 | 0 | 0 | 2016 | 09 | 26 | 2016-09-26 | Áno | Áno | splátky | Nie |  | 36 mesiacov | neurčené | 72 hodín | Zmluva 147_RMH
anesteziologický prístroj |  | celá zostava |  |  |  | Avance CS2 | Avance CS2 |  | GE Healthcare | bez položkovej identifikácie ceny (v rámci sumárnej ceny) | HW/SW | Thomayerova nemocnice | ČR | Medisap s.r.o. | 48029360 | 1 | 1033057.8 | 1249999.94 | 25.645 | 40283.0103 | 48742.4426 | 40283.0103 | 48742.4426 | 104.16 | 39884.6664 | 47861.5997 | 2017 | 12 | 8 | 2017-12-08 | Áno | Áno | Neurčené | Nie |  | 24 mesiacov | 8 rokov | 24 hodín | Zmluva 148_RMH
anesteziologický prístroj |  | anestéziologický prístroj |  |  |  | Avance CS2 | Avance CS2 |  | GE Healthcare | bez položkovej identifikácie ceny (v rámci sumárnej ceny) |  | Thomayerova nemocnice | ČR | Medisap s.r.o. | 48029360 |  |  |  | 25.645 | 0 | 0 |  |  | 104.16 | 0 | 0 | 2017 | 12 | 8 | 2017-12-08 | Áno | Áno | Neurčené | Nie |  | 24 mesiacov | 8 rokov | 24 hodín | Zmluva 148_RMH
anesteziologický prístroj |  | odparovač sevofluranu |  |  |  | Avance CS2 |  |  | GE Healthcare | bez položkovej identifikácie ceny (v rámci sumárnej ceny) |  | Thomayerova nemocnice | ČR | Medisap s.r.o. | 48029360 |  |  |  | 25.645 | 0 | 0 |  |  | 104.16 | 0 | 0 | 2017 | 12 | 8 | 2017-12-08 | Áno | Áno | Neurčené | Nie |  | 24 mesiacov | 8 rokov | 24 hodín | Zmluva 148_RMH
anesteziologický prístroj |  | odparovač desfluranu |  |  |  | Avance CS2 |  |  | GE Healthcare | bez položkovej identifikácie ceny (v rámci sumárnej ceny) |  | Thomayerova nemocnice | ČR | Medisap s.r.o. | 48029360 |  |  |  | 25.645 | 0 | 0 |  |  | 104.16 | 0 | 0 | 2017 | 12 | 8 | 2017-12-08 | Áno | Áno | Neurčené | Nie |  | 24 mesiacov | 8 rokov | 24 hodín | Zmluva 148_RMH
anesteziologický prístroj |  | odparovač isofluran |  |  |  | Avance CS2 |  |  | GE Healthcare | bez položkovej identifikácie ceny (v rámci sumárnej ceny) |  | Thomayerova nemocnice | ČR | Medisap s.r.o. | 48029360 |  |  |  | 25.645 | 0 | 0 |  |  | 104.16 | 0 | 0 | 2017 | 12 | 8 | 2017-12-08 | Áno | Áno | Neurčené | Nie |  | 24 mesiacov | 8 rokov | 24 hodín | Zmluva 148_RMH
anesteziologický prístroj |  | bronchoodsávačka |  |  |  | Avance CS2 |  |  | GE Healthcare | bez položkovej identifikácie ceny (v rámci sumárnej ceny) |  | Thomayerova nemocnice | ČR | Medisap s.r.o. | 48029360 |  |  |  | 25.645 | 0 | 0 |  |  | 104.16 | 0 | 0 | 2017 | 12 | 8 | 2017-12-08 | Áno | Áno | Neurčené | Nie |  | 24 mesiacov | 8 rokov | 24 hodín | Zmluva 148_RMH
anesteziologický prístroj |  | ventilátor |  |  |  | Avance CS2 |  |  | GE Healthcare | bez položkovej identifikácie ceny (v rámci sumárnej ceny) |  | Thomayerova nemocnice | ČR | Medisap s.r.o. | 48029360 |  |  |  | 25.645 | 0 | 0 |  |  | 104.16 | 0 | 0 | 2017 | 12 | 8 | 2017-12-08 | Áno | Áno | Neurčené | Nie |  | 24 mesiacov | 8 rokov | 24 hodín | Zmluva 148_RMH
anesteziologický prístroj |  | monitor vitálnych funkcií |  |  |  | Avance CS2 | Carescape B650 |  | GE Healthcare | bez položkovej identifikácie ceny (v rámci sumárnej ceny) |  | Thomayerova nemocnice | ČR | Medisap s.r.o. | 48029360 |  |  |  | 25.645 | 0 | 0 |  |  | 104.16 | 0 | 0 | 2017 | 12 | 8 | 2017-12-08 | Áno | Áno | Neurčené | Nie |  | 24 mesiacov | 8 rokov | 24 hodín | Zmluva 148_RMH
anesteziologický prístroj |  | celá zostava |  |  |  | Carestation 650 | Carestation 650 |  | GE Healthcare | bez položkovej identifikácie ceny (v rámci sumárnej ceny) | HW/SW | Nemocnice Pelhřimov | ČR | Medisap s.r.o. | 48029360 | 5 | 4450000 |  | 25.319 | 175757.3364 | 0 | 87878.6682 |  | 104.94 | 86362.9412 | 103635.5295 | 2018 | 02 | 15 | 2018-02-15 | Áno | Áno | štrukturálne fondy Európskej únie | Áno |  | 24 mesiacov | neurčené | 24 hodín | Zmluva 146_RMH
anesteziologický prístroj |  | anestéziologický prístroj | strednej triedy |  |  | Carestation 650 | Carestation 650 |  | GE Healthcare | bez položkovej identifikácie ceny (v rámci sumárnej ceny) |  | Nemocnice Pelhřimov | ČR | Medisap s.r.o. | 48029360 |  |  |  | 25.319 | 0 | 0 |  |  | 104.94 | 0 | 0 | 2018 | 02 | 15 | 2018-02-15 | Áno | Áno | štrukturálne fondy Európskej únie | Áno |  | 24 mesiacov | neurčené | 24 hodín | Zmluva 146_RMH
anesteziologický prístroj |  | záložná batéria |  | 90 min/30 min pri extrémnych podmienkach |  | Carestation 650 |  |  | GE Healthcare | bez položkovej identifikácie ceny (v rámci sumárnej ceny) |  | Nemocnice Pelhřimov | ČR | Medisap s.r.o. | 48029360 |  |  |  | 25.319 | 0 | 0 |  |  | 104.94 | 0 | 0 | 2018 | 02 | 15 | 2018-02-15 | Áno | Áno | štrukturálne fondy Európskej únie | Áno |  | 24 mesiacov | neurčené | 24 hodín | Zmluva 146_RMH
anesteziologický prístroj |  | farebný displej |  | 15" |  | Carestation 650 |  |  | GE Healthcare | bez položkovej identifikácie ceny (v rámci sumárnej ceny) |  | Nemocnice Pelhřimov | ČR | Medisap s.r.o. | 48029360 |  |  |  | 25.319 | 0 | 0 |  |  | 104.94 | 0 | 0 | 2018 | 02 | 15 | 2018-02-15 | Áno | Áno | štrukturálne fondy Európskej únie | Áno |  | 24 mesiacov | neurčené | 24 hodín | Zmluva 146_RMH
anesteziologický prístroj |  | dychová frekvencia |  | 4 - 35 / 4-70 dychov/min |  | Carestation 650 |  |  | GE Healthcare | bez položkovej identifikácie ceny (v rámci sumárnej ceny) |  | Nemocnice Pelhřimov | ČR | Medisap s.r.o. | 48029360 |  |  |  | 25.319 | 0 | 0 |  |  | 104.94 | 0 | 0 | 2018 | 02 | 15 | 2018-02-15 | Áno | Áno | štrukturálne fondy Európskej únie | Áno |  | 24 mesiacov | neurčené | 24 hodín | Zmluva 146_RMH
anesteziologický prístroj |  | dychový objem |  | 150 - 2000 ml/ 15 - 300 ml |  | Carestation 650 |  |  | GE Healthcare | bez položkovej identifikácie ceny (v rámci sumárnej ceny) |  | Nemocnice Pelhřimov | ČR | Medisap s.r.o. | 48029360 |  |  |  | 25.319 | 0 | 0 |  |  | 104.94 | 0 | 0 | 2018 | 02 | 15 | 2018-02-15 | Áno | Áno | štrukturálne fondy Európskej únie | Áno |  | 24 mesiacov | neurčené | 24 hodín | Zmluva 146_RMH
anesteziologický prístroj |  | ventilačný režim - nastaviteľný PEEP |  | 4 - 30 cmH2O |  | Carestation 650 |  |  | GE Healthcare | bez položkovej identifikácie ceny (v rámci sumárnej ceny) |  | Nemocnice Pelhřimov | ČR | Medisap s.r.o. | 48029360 |  |  |  | 25.319 | 0 | 0 |  |  | 104.94 | 0 | 0 | 2018 | 02 | 15 | 2018-02-15 | Áno | Áno | štrukturálne fondy Európskej únie | Áno |  | 24 mesiacov | neurčené | 24 hodín | Zmluva 146_RMH
anesteziologický prístroj |  | monitor vitálnych funkcií |  |  |  | Carestation 650 | Carescape B650 |  | GE Healthcare | bez položkovej identifikácie ceny (v rámci sumárnej ceny) |  | Nemocnice Pelhřimov | ČR | Medisap s.r.o. | 48029360 |  |  |  | 25.319 | 0 | 0 |  |  | 104.94 | 0 | 0 | 2018 | 02 | 15 | 2018-02-15 | Áno | Áno | štrukturálne fondy Európskej únie | Áno |  | 24 mesiacov | neurčené | 24 hodín | Zmluva 146_RMH
anesteziologický prístroj |  | odparovač desfluranu |  |  |  | Carestation 650 |  |  | GE Healthcare | bez položkovej identifikácie ceny (v rámci sumárnej ceny) |  | Nemocnice Pelhřimov | ČR | Medisap s.r.o. | 48029360 |  |  |  | 25.319 | 0 | 0 |  |  | 104.94 | 0 | 0 | 2018 | 02 | 15 | 2018-02-15 | Áno | Áno | štrukturálne fondy Európskej únie | Áno |  | 24 mesiacov | neurčené | 24 hodín | Zmluva 146_RMH
anesteziologický prístroj |  | odparovač sevofluranu |  |  |  | Carestation 650 |  |  | GE Healthcare | bez položkovej identifikácie ceny (v rámci sumárnej ceny) |  | Nemocnice Pelhřimov | ČR | Medisap s.r.o. | 48029360 |  |  |  | 25.319 | 0 | 0 |  |  | 104.94 | 0 | 0 | 2018 | 02 | 15 | 2018-02-15 | Áno | Áno | štrukturálne fondy Európskej únie | Áno |  | 24 mesiacov | neurčené | 24 hodín | Zmluva 146_RMH
anesteziologický prístroj |  | ventilačné režimy |  | VCV, PCV, PCV-VG, SIMV, PSVPro, CPAP+PSV, SIMV PCV-VG |  | Carestation 650 |  |  | GE Healthcare | bez položkovej identifikácie ceny (v rámci sumárnej ceny) |  | Nemocnice Pelhřimov | ČR | Medisap s.r.o. | 48029360 |  |  |  | 25.319 | 0 | 0 |  |  | 104.94 | 0 | 0 | 2018 | 02 | 15 | 2018-02-15 | Áno | Áno | štrukturálne fondy Európskej únie | Áno |  | 24 mesiacov | neurčené | 24 hodín | Zmluva 146_RMH
anesteziologický prístroj |  | spirometria |  |  |  | Carestation 650 |  |  | GE Healthcare | bez položkovej identifikácie ceny (v rámci sumárnej ceny) |  | Nemocnice Pelhřimov | ČR | Medisap s.r.o. | 48029360 |  |  |  | 25.319 | 0 | 0 |  |  | 104.94 | 0 | 0 | 2018 | 02 | 15 | 2018-02-15 | Áno | Áno | štrukturálne fondy Európskej únie | Áno |  | 24 mesiacov | neurčené | 24 hodín | Zmluva 146_RMH
anesteziologický prístroj |  | auto alarm limity |  |  |  | Carestation 650 |  |  | GE Healthcare | bez položkovej identifikácie ceny (v rámci sumárnej ceny) |  | Nemocnice Pelhřimov | ČR | Medisap s.r.o. | 48029360 |  |  |  | 25.319 | 0 | 0 |  |  | 104.94 | 0 | 0 | 2018 | 02 | 15 | 2018-02-15 | Áno | Áno | štrukturálne fondy Európskej únie | Áno |  | 24 mesiacov | neurčené | 24 hodín | Zmluva 146_RMH
anesteziologický prístroj |  | pacientská spirometria |  |  |  | Carestation 650 |  |  | GE Healthcare | bez položkovej identifikácie ceny (v rámci sumárnej ceny) |  | Nemocnice Pelhřimov | ČR | Medisap s.r.o. | 48029360 |  |  |  | 25.319 | 0 | 0 |  |  | 104.94 | 0 | 0 | 2018 | 02 | 15 | 2018-02-15 | Áno | Áno | štrukturálne fondy Európskej únie | Áno |  | 24 mesiacov | neurčené | 24 hodín | Zmluva 146_RMH
anesteziologický prístroj |  | celá zostava |  |  |  | Avance CS2 | Avance CS2 |  | GE Healthcare | bez položkovej identifikácie ceny (v rámci sumárnej ceny) | HW/SW | Nemocnice Pelhřimov | ČR | Medisap s.r.o. | 48029360 | 2 | 2036000 |  | 25.319 | 80413.9184 | 0 | 16082.7837 |  | 104.94 | 15805.3886 | 18966.4663 | 2018 | 02 | 15 | 2018-02-15 | Áno | Áno | štrukturálne fondy Európskej únie | Áno |  | 24 mesiacov | neurčené | 24 hodín | Zmluva 146_RMH
anesteziologický prístroj |  | anestéziologický prístroj | vyššej triedy |  |  | Avance CS2 | Avance CS2 |  | GE Healthcare | bez položkovej identifikácie ceny (v rámci sumárnej ceny) |  | Nemocnice Pelhřimov | ČR | Medisap s.r.o. | 48029360 |  |  |  | 25.319 | 0 | 0 |  |  | 104.94 | 0 | 0 | 2018 | 02 | 15 | 2018-02-15 | Áno | Áno | štrukturálne fondy Európskej únie | Áno |  | 24 mesiacov | neurčené | 24 hodín | Zmluva 146_RMH
anesteziologický prístroj |  | ventilačné režimy |  | VCV, PCV-VG, SIMV,PSVPro, CPAP+PSV |  | Avance CS2 |  |  | GE Healthcare | bez položkovej identifikácie ceny (v rámci sumárnej ceny) |  | Nemocnice Pelhřimov | ČR | Medisap s.r.o. | 48029360 |  |  |  | 25.319 | 0 | 0 |  |  | 104.94 | 0 | 0 | 2018 | 02 | 15 | 2018-02-15 | Áno | Áno | štrukturálne fondy Európskej únie | Áno |  | 24 mesiacov | neurčené | 24 hodín | Zmluva 146_RMH
anesteziologický prístroj |  | dychový objem |  | 5 - 1500ml / 20-1500 ml |  | Avance CS2 |  |  | GE Healthcare | bez položkovej identifikácie ceny (v rámci sumárnej ceny) |  | Nemocnice Pelhřimov | ČR | Medisap s.r.o. | 48029360 |  |  |  | 25.319 | 0 | 0 |  |  | 104.94 | 0 | 0 | 2018 | 02 | 15 | 2018-02-15 | Áno | Áno | štrukturálne fondy Európskej únie | Áno |  | 24 mesiacov | neurčené | 24 hodín | Zmluva 146_RMH
anesteziologický prístroj |  | dychová frekvencia |  | 4 - 100 dychov / min |  | Avance CS2 |  |  | GE Healthcare | bez položkovej identifikácie ceny (v rámci sumárnej ceny) |  | Nemocnice Pelhřimov | ČR | Medisap s.r.o. | 48029360 |  |  |  | 25.319 | 0 | 0 |  |  | 104.94 | 0 | 0 | 2018 | 02 | 15 | 2018-02-15 | Áno | Áno | štrukturálne fondy Európskej únie | Áno |  | 24 mesiacov | neurčené | 24 hodín | Zmluva 146_RMH
anesteziologický prístroj |  | prietokový trigger |  | 1-10l/min. |  | Avance CS2 |  |  | GE Healthcare | bez položkovej identifikácie ceny (v rámci sumárnej ceny) |  | Nemocnice Pelhřimov | ČR | Medisap s.r.o. | 48029360 |  |  |  | 25.319 | 0 | 0 |  |  | 104.94 | 0 | 0 | 2018 | 02 | 15 | 2018-02-15 | Áno | Áno | štrukturálne fondy Európskej únie | Áno |  | 24 mesiacov | neurčené | 24 hodín | Zmluva 146_RMH
anesteziologický prístroj |  | monitor vitálnych funkcií |  |  |  | Avance CS2 | Carescape B650 |  | GE Healthcare | bez položkovej identifikácie ceny (v rámci sumárnej ceny) |  | Nemocnice Pelhřimov | ČR | Medisap s.r.o. | 48029360 |  |  |  | 25.319 | 0 | 0 |  |  | 104.94 | 0 | 0 | 2018 | 02 | 15 | 2018-02-15 | Áno | Áno | štrukturálne fondy Európskej únie | Áno |  | 24 mesiacov | neurčené | 24 hodín | Zmluva 146_RMH
anesteziologický prístroj |  | odparovač sevofluranu |  |  |  | Avance CS2 |  |  | GE Healthcare | bez položkovej identifikácie ceny (v rámci sumárnej ceny) |  | Nemocnice Pelhřimov | ČR | Medisap s.r.o. | 48029360 |  |  |  | 25.319 | 0 | 0 |  |  | 104.94 | 0 | 0 | 2018 | 02 | 15 | 2018-02-15 | Áno | Áno | štrukturálne fondy Európskej únie | Áno |  | 24 mesiacov | neurčené | 24 hodín | Zmluva 146_RMH
anesteziologický prístroj |  | odparovač isofluranu |  |  |  | Avance CS2 |  |  | GE Healthcare | bez položkovej identifikácie ceny (v rámci sumárnej ceny) |  | Nemocnice Pelhřimov | ČR | Medisap s.r.o. | 48029360 |  |  |  | 25.319 | 0 | 0 |  |  | 104.94 | 0 | 0 | 2018 | 02 | 15 | 2018-02-15 | Áno | Áno | štrukturálne fondy Európskej únie | Áno |  | 24 mesiacov | neurčené | 24 hodín | Zmluva 146_RMH
anesteziologický prístroj |  | odparovač halotanu |  |  |  | Avance CS2 |  |  | GE Healthcare | bez položkovej identifikácie ceny (v rámci sumárnej ceny) |  | Nemocnice Pelhřimov | ČR | Medisap s.r.o. | 48029360 |  |  |  | 25.319 | 0 | 0 |  |  | 104.94 | 0 | 0 | 2018 | 02 | 15 | 2018-02-15 | Áno | Áno | štrukturálne fondy Európskej únie | Áno |  | 24 mesiacov | neurčené | 24 hodín | Zmluva 146_RMH
anesteziologický prístroj |  | displej | dotykový | 15" |  | Avance CS2 |  |  | GE Healthcare | bez položkovej identifikácie ceny (v rámci sumárnej ceny) |  | Nemocnice Pelhřimov | ČR | Medisap s.r.o. | 48029360 |  |  |  | 25.319 | 0 | 0 |  |  | 104.94 | 0 | 0 | 2018 | 02 | 15 | 2018-02-15 | Áno | Áno | štrukturálne fondy Európskej únie | Áno |  | 24 mesiacov | neurčené | 24 hodín | Zmluva 146_RMH
anesteziologický prístroj |  | záložná batéria |  | 90 min/30 min pri extrémnych podmienkach |  | Avance CS2 |  |  | GE Healthcare | bez položkovej identifikácie ceny (v rámci sumárnej ceny) |  | Nemocnice Pelhřimov | ČR | Medisap s.r.o. | 48029360 |  |  |  | 25.319 | 0 | 0 |  |  | 104.94 | 0 | 0 | 2018 | 02 | 15 | 2018-02-15 | Áno | Áno | štrukturálne fondy Európskej únie | Áno |  | 24 mesiacov | neurčené | 24 hodín | Zmluva 146_RMH
pľúcny ventilátor |  | celá zostava |  |  |  | Hamilton C3/C1 |  |  | Hamilton medical | sumárna cena | HW/SW | Nemocnice Výškov | ČR | A.M.I. Analytical medical instruments, s.r.o. | 63983524 | 1 | 936000 | 1132560 | 26.927 | 34760.6492 | 42060.3855 | 34760.6492 | 42060.3855 | 99.45 | 36046.9155 | 43256.2986 | 2013 | 11 | 29 | 2013-11-29 | Áno | Áno | EFRR | Áno |  | 24 mesiacov | neurčené | 24 hodín | Zmluva 54_RMH
pľúcny ventilátor |  | pľúcny ventilátor |  |  |  | Hamilton C1 |  |  | Hamilton medical | položková cena (súčasť sumárnej ceny) | HW/SW | Nemocnice Výškov | ČR | A.M.I. Analytical medical instruments, s.r.o. | 63983524 | 1 | 237000 | 286770 | 26.927 | 8801.5746 | 10649.9053 | 8801.5746 | 10649.9053 | 99.45 | 9127.2639 | 10952.7166 | 2013 | 11 | 29 | 2013-11-29 | Áno | Áno | EFRR | Áno |  | 24 mesiacov | neurčené | 24 hodín | Zmluva 54_RMH
pľúcny ventilátor |  | batéria nabíjateľná |  | min 2hod výdrž |  | Hamilton C1 |  |  | Hamilton medical | bez položkovej identifikácie ceny (v rámci sumárnej ceny) |  | Nemocnice Výškov | ČR | A.M.I. Analytical medical instruments, s.r.o. | 63983524 |  |  |  | 26.927 | 0 | 0 |  |  | 99.45 | 0 | 0 | 2013 | 11 | 29 | 2013-11-29 | Áno | Áno | EFRR | Áno |  | 24 mesiacov | neurčené | 24 hodín | Zmluva 54_RMH
pľúcny ventilátor |  | expiračný ventil |  |  |  | Hamilton C1 |  |  | Hamilton medical | bez položkovej identifikácie ceny (v rámci sumárnej ceny) |  | Nemocnice Výškov | ČR | A.M.I. Analytical medical instruments, s.r.o. | 63983524 |  |  |  | 26.927 | 0 | 0 |  |  | 99.45 | 0 | 0 | 2013 | 11 | 29 | 2013-11-29 | Áno | Áno | EFRR | Áno |  | 24 mesiacov | neurčené | 24 hodín | Zmluva 54_RMH
pľúcny ventilátor |  | O2 senzory |  |  |  | Hamilton C1 |  |  | Hamilton medical | bez položkovej identifikácie ceny (v rámci sumárnej ceny) |  | Nemocnice Výškov | ČR | A.M.I. Analytical medical instruments, s.r.o. | 63983524 |  |  |  | 26.927 | 0 | 0 |  |  | 99.45 | 0 | 0 | 2013 | 11 | 29 | 2013-11-29 | Áno | Áno | EFRR | Áno |  | 24 mesiacov | neurčené | 24 hodín | Zmluva 54_RMH
pľúcny ventilátor |  | CO2 senzory |  |  |  | Hamilton C1 |  |  | Hamilton medical | bez položkovej identifikácie ceny (v rámci sumárnej ceny) |  | Nemocnice Výškov | ČR | A.M.I. Analytical medical instruments, s.r.o. | 63983524 |  |  |  | 26.927 | 0 | 0 |  |  | 99.45 | 0 | 0 | 2013 | 11 | 29 | 2013-11-29 | Áno | Áno | EFRR | Áno |  | 24 mesiacov | neurčené | 24 hodín | Zmluva 54_RMH
pľúcny ventilátor |  | nebulizátor |  |  |  | Hamilton C1 |  |  | Hamilton medical | bez položkovej identifikácie ceny (v rámci sumárnej ceny) |  | Nemocnice Výškov | ČR | A.M.I. Analytical medical instruments, s.r.o. | 63983524 |  |  |  | 26.927 | 0 | 0 |  |  | 99.45 | 0 | 0 | 2013 | 11 | 29 | 2013-11-29 | Áno | Áno | EFRR | Áno |  | 24 mesiacov | neurčené | 24 hodín | Zmluva 54_RMH
pľúcny ventilátor |  | jazykový kit - CZ |  |  |  | Hamilton C1 |  |  | Hamilton medical | bez položkovej identifikácie ceny (v rámci sumárnej ceny) |  | Nemocnice Výškov | ČR | A.M.I. Analytical medical instruments, s.r.o. | 63983524 |  |  |  | 26.927 | 0 | 0 |  |  | 99.45 | 0 | 0 | 2013 | 11 | 29 | 2013-11-29 | Áno | Áno | EFRR | Áno |  | 24 mesiacov | neurčené | 24 hodín | Zmluva 54_RMH
pľúcny ventilátor |  | stojan ventilátora |  |  |  | Hamilton C1 | C1 |  | Hamilton medical | bez položkovej identifikácie ceny (v rámci sumárnej ceny) |  | Nemocnice Výškov | ČR | A.M.I. Analytical medical instruments, s.r.o. | 63983524 |  |  |  | 26.927 | 0 | 0 |  |  | 99.45 | 0 | 0 | 2013 | 11 | 29 | 2013-11-29 | Áno | Áno | EFRR | Áno |  | 24 mesiacov | neurčené | 24 hodín | Zmluva 54_RMH
pľúcny ventilátor |  | držiak okruhu | polohovateľný |  |  | Hamilton C1 |  |  | Hamilton medical | bez položkovej identifikácie ceny (v rámci sumárnej ceny) |  | Nemocnice Výškov | ČR | A.M.I. Analytical medical instruments, s.r.o. | 63983524 |  |  |  | 26.927 | 0 | 0 |  |  | 99.45 | 0 | 0 | 2013 | 11 | 29 | 2013-11-29 | Áno | Áno | EFRR | Áno |  | 24 mesiacov | neurčené | 24 hodín | Zmluva 54_RMH
pľúcny ventilátor |  | pacientsky okruh |  |  |  | Hamilton C1 |  |  | Hamilton medical | bez položkovej identifikácie ceny (v rámci sumárnej ceny) |  | Nemocnice Výškov | ČR | A.M.I. Analytical medical instruments, s.r.o. | 63983524 |  |  |  | 26.927 | 0 | 0 |  |  | 99.45 | 0 | 0 | 2013 | 11 | 29 | 2013-11-29 | Áno | Áno | EFRR | Áno |  | 24 mesiacov | neurčené | 24 hodín | Zmluva 54_RMH
pľúcny ventilátor |  | dotyková obrazovka |  | 8,4 palcov |  | Hamilton C1 |  |  | Hamilton medical | bez položkovej identifikácie ceny (v rámci sumárnej ceny) |  | Nemocnice Výškov | ČR | A.M.I. Analytical medical instruments, s.r.o. | 63983524 |  |  |  | 26.927 | 0 | 0 |  |  | 99.45 | 0 | 0 | 2013 | 11 | 29 | 2013-11-29 | Áno | Áno | EFRR | Áno |  | 24 mesiacov | neurčené | 24 hodín | Zmluva 54_RMH
pľúcny ventilátor |  | ventilačný režim ASV |  |  |  | Hamilton C1 |  |  | Hamilton medical | bez položkovej identifikácie ceny (v rámci sumárnej ceny) |  | Nemocnice Výškov | ČR | A.M.I. Analytical medical instruments, s.r.o. | 63983524 |  |  |  | 26.927 | 0 | 0 |  |  | 99.45 | 0 | 0 | 2013 | 11 | 29 | 2013-11-29 | Áno | Áno | EFRR | Áno |  | 24 mesiacov | neurčené | 24 hodín | Zmluva 54_RMH
pľúcny ventilátor |  | ventilačný režim APRV |  |  |  | Hamilton C1 |  |  | Hamilton medical | bez položkovej identifikácie ceny (v rámci sumárnej ceny) |  | Nemocnice Výškov | ČR | A.M.I. Analytical medical instruments, s.r.o. | 63983524 |  |  |  | 26.927 | 0 | 0 |  |  | 99.45 | 0 | 0 | 2013 | 11 | 29 | 2013-11-29 | Áno | Áno | EFRR | Áno |  | 24 mesiacov | neurčené | 24 hodín | Zmluva 54_RMH
pľúcny ventilátor |  | vizualizácia pľúc |  |  |  | Hamilton C1 |  |  | Hamilton medical | bez položkovej identifikácie ceny (v rámci sumárnej ceny) |  | Nemocnice Výškov | ČR | A.M.I. Analytical medical instruments, s.r.o. | 63983524 |  |  |  | 26.927 | 0 | 0 |  |  | 99.45 | 0 | 0 | 2013 | 11 | 29 | 2013-11-29 | Áno | Áno | EFRR | Áno |  | 24 mesiacov | neurčené | 24 hodín | Zmluva 54_RMH
pľúcny ventilátor |  | pľúcny ventilátor |  |  |  | Hamilton C3 |  | pre JIS | Hamilton medical | položková cena (súčasť sumárnej ceny) | HW/SW | Nemocnice Výškov | ČR | A.M.I. Analytical medical instruments, s.r.o. | 63983524 | 2 | 474000 | 573540 | 26.927 | 17603.1493 | 21299.8106 | 8801.5746 | 10649.9053 | 99.45 | 9127.2639 | 10952.7166 | 2013 | 11 | 29 | 2013-11-29 | Áno | Áno | EFRR | Áno |  | 24 mesiacov | neurčené | 24 hodín | Zmluva 54_RMH
pľúcny ventilátor |  | batéria nabíjateľná |  | min 2hod výdrž |  | Hamilton C3 |  | pre JIS | Hamilton medical | bez položkovej identifikácie ceny (v rámci sumárnej ceny) |  | Nemocnice Výškov | ČR | A.M.I. Analytical medical instruments, s.r.o. | 63983524 |  |  |  | 26.927 | 0 | 0 |  |  | 99.45 | 0 | 0 | 2013 | 11 | 29 | 2013-11-29 | Áno | Áno | EFRR | Áno |  | 24 mesiacov | neurčené | 24 hodín | Zmluva 54_RMH
pľúcny ventilátor |  | expiračný ventil |  |  |  | Hamilton C3 |  | pre JIS | Hamilton medical | bez položkovej identifikácie ceny (v rámci sumárnej ceny) |  | Nemocnice Výškov | ČR | A.M.I. Analytical medical instruments, s.r.o. | 63983524 |  |  |  | 26.927 | 0 | 0 |  |  | 99.45 | 0 | 0 | 2013 | 11 | 29 | 2013-11-29 | Áno | Áno | EFRR | Áno |  | 24 mesiacov | neurčené | 24 hodín | Zmluva 54_RMH
pľúcny ventilátor |  | O2 senzory |  |  |  | Hamilton C3 |  | pre JIS | Hamilton medical | bez položkovej identifikácie ceny (v rámci sumárnej ceny) |  | Nemocnice Výškov | ČR | A.M.I. Analytical medical instruments, s.r.o. | 63983524 |  |  |  | 26.927 | 0 | 0 |  |  | 99.45 | 0 | 0 | 2013 | 11 | 29 | 2013-11-29 | Áno | Áno | EFRR | Áno |  | 24 mesiacov | neurčené | 24 hodín | Zmluva 54_RMH
pľúcny ventilátor |  | CO2 senzory |  |  |  | Hamilton C3 |  | pre JIS | Hamilton medical | bez položkovej identifikácie ceny (v rámci sumárnej ceny) |  | Nemocnice Výškov | ČR | A.M.I. Analytical medical instruments, s.r.o. | 63983524 |  |  |  | 26.927 | 0 | 0 |  |  | 99.45 | 0 | 0 | 2013 | 11 | 29 | 2013-11-29 | Áno | Áno | EFRR | Áno |  | 24 mesiacov | neurčené | 24 hodín | Zmluva 54_RMH
pľúcny ventilátor |  | nebulizátor |  |  |  | Hamilton C3 |  | pre JIS | Hamilton medical | bez položkovej identifikácie ceny (v rámci sumárnej ceny) |  | Nemocnice Výškov | ČR | A.M.I. Analytical medical instruments, s.r.o. | 63983524 |  |  |  | 26.927 | 0 | 0 |  |  | 99.45 | 0 | 0 | 2013 | 11 | 29 | 2013-11-29 | Áno | Áno | EFRR | Áno |  | 24 mesiacov | neurčené | 24 hodín | Zmluva 54_RMH
pľúcny ventilátor |  | jazykový kit - CZ |  |  |  | Hamilton C3 |  | pre JIS | Hamilton medical | bez položkovej identifikácie ceny (v rámci sumárnej ceny) |  | Nemocnice Výškov | ČR | A.M.I. Analytical medical instruments, s.r.o. | 63983524 |  |  |  | 26.927 | 0 | 0 |  |  | 99.45 | 0 | 0 | 2013 | 11 | 29 | 2013-11-29 | Áno | Áno | EFRR | Áno |  | 24 mesiacov | neurčené | 24 hodín | Zmluva 54_RMH
pľúcny ventilátor |  | stojan ventilátora |  |  |  | Hamilton C3 | C3 | pre JIS | Hamilton medical | bez položkovej identifikácie ceny (v rámci sumárnej ceny) |  | Nemocnice Výškov | ČR | A.M.I. Analytical medical instruments, s.r.o. | 63983524 |  |  |  | 26.927 | 0 | 0 |  |  | 99.45 | 0 | 0 | 2013 | 11 | 29 | 2013-11-29 | Áno | Áno | EFRR | Áno |  | 24 mesiacov | neurčené | 24 hodín | Zmluva 54_RMH
pľúcny ventilátor |  | držiak okruhu | polohovateľný |  |  | Hamilton C3 |  | pre JIS | Hamilton medical | bez položkovej identifikácie ceny (v rámci sumárnej ceny) |  | Nemocnice Výškov | ČR | A.M.I. Analytical medical instruments, s.r.o. | 63983524 |  |  |  | 26.927 | 0 | 0 |  |  | 99.45 | 0 | 0 | 2013 | 11 | 29 | 2013-11-29 | Áno | Áno | EFRR | Áno |  | 24 mesiacov | neurčené | 24 hodín | Zmluva 54_RMH
pľúcny ventilátor |  | pacientsky okruh |  |  |  | Hamilton C3 |  | pre JIS | Hamilton medical | bez položkovej identifikácie ceny (v rámci sumárnej ceny) |  | Nemocnice Výškov | ČR | A.M.I. Analytical medical instruments, s.r.o. | 63983524 |  |  |  | 26.927 | 0 | 0 |  |  | 99.45 | 0 | 0 | 2013 | 11 | 29 | 2013-11-29 | Áno | Áno | EFRR | Áno |  | 24 mesiacov | neurčené | 24 hodín | Zmluva 54_RMH
pľúcny ventilátor |  | dotyková obrazovka |  | 8,4 palcov |  | Hamilton C3 |  | pre JIS | Hamilton medical | bez položkovej identifikácie ceny (v rámci sumárnej ceny) |  | Nemocnice Výškov | ČR | A.M.I. Analytical medical instruments, s.r.o. | 63983524 |  |  |  | 26.927 | 0 | 0 |  |  | 99.45 | 0 | 0 | 2013 | 11 | 29 | 2013-11-29 | Áno | Áno | EFRR | Áno |  | 24 mesiacov | neurčené | 24 hodín | Zmluva 54_RMH
pľúcny ventilátor |  | ventilačný režim ASV |  |  |  | Hamilton C3 |  | pre JIS | Hamilton medical | bez položkovej identifikácie ceny (v rámci sumárnej ceny) |  | Nemocnice Výškov | ČR | A.M.I. Analytical medical instruments, s.r.o. | 63983524 |  |  |  | 26.927 | 0 | 0 |  |  | 99.45 | 0 | 0 | 2013 | 11 | 29 | 2013-11-29 | Áno | Áno | EFRR | Áno |  | 24 mesiacov | neurčené | 24 hodín | Zmluva 54_RMH
pľúcny ventilátor |  | ventilačný režim APRV |  |  |  | Hamilton C3 |  | pre JIS | Hamilton medical | bez položkovej identifikácie ceny (v rámci sumárnej ceny) |  | Nemocnice Výškov | ČR | A.M.I. Analytical medical instruments, s.r.o. | 63983524 |  |  |  | 26.927 | 0 | 0 |  |  | 99.45 | 0 | 0 | 2013 | 11 | 29 | 2013-11-29 | Áno | Áno | EFRR | Áno |  | 24 mesiacov | neurčené | 24 hodín | Zmluva 54_RMH
pľúcny ventilátor |  | vizualizácia pľúc |  |  |  | Hamilton C3 |  | pre JIS | Hamilton medical | bez položkovej identifikácie ceny (v rámci sumárnej ceny) |  | Nemocnice Výškov | ČR | A.M.I. Analytical medical instruments, s.r.o. | 63983524 |  |  |  | 26.927 | 0 | 0 |  |  | 99.45 | 0 | 0 | 2013 | 11 | 29 | 2013-11-29 | Áno | Áno | EFRR | Áno |  | 24 mesiacov | neurčené | 24 hodín | Zmluva 54_RMH
pľúcny ventilátor | transportný pľúcny ventilátor | pľúcny ventilátor |  |  |  | Hamilton C1 |  |  | Hamilton medical | položková cena (súčasť sumárnej ceny) | HW/SW | Nemocnice Výškov | ČR | A.M.I. Analytical medical instruments, s.r.o. | 63983524 | 1 | 225000 | 272250 | 26.927 | 8355.9253 | 10110.6696 | 8355.9253 | 10110.6696 | 99.45 | 8665.1239 | 10398.1487 | 2013 | 11 | 29 | 2013-11-29 | Áno | Áno | EFRR | Áno |  | 24 mesiacov | neurčené | 24 hodín | Zmluva 54_RMH
pľúcny ventilátor | transportný pľúcny ventilátor | batéria nabíjateľná |  | min 2hod výdrž |  | Hamilton C1 |  |  | Hamilton medical | bez položkovej identifikácie ceny (v rámci sumárnej ceny) |  | Nemocnice Výškov | ČR | A.M.I. Analytical medical instruments, s.r.o. | 63983524 |  |  |  | 26.927 | 0 | 0 |  |  | 99.45 | 0 | 0 | 2013 | 11 | 29 | 2013-11-29 | Áno | Áno | EFRR | Áno |  | 24 mesiacov | neurčené | 24 hodín | Zmluva 54_RMH
pľúcny ventilátor | transportný pľúcny ventilátor | expiračný ventil |  |  |  | Hamilton C1 |  |  | Hamilton medical | bez položkovej identifikácie ceny (v rámci sumárnej ceny) |  | Nemocnice Výškov | ČR | A.M.I. Analytical medical instruments, s.r.o. | 63983524 |  |  |  | 26.927 | 0 | 0 |  |  | 99.45 | 0 | 0 | 2013 | 11 | 29 | 2013-11-29 | Áno | Áno | EFRR | Áno |  | 24 mesiacov | neurčené | 24 hodín | Zmluva 54_RMH
pľúcny ventilátor | transportný pľúcny ventilátor | O2 senzory |  |  |  | Hamilton C1 |  |  | Hamilton medical | bez položkovej identifikácie ceny (v rámci sumárnej ceny) |  | Nemocnice Výškov | ČR | A.M.I. Analytical medical instruments, s.r.o. | 63983524 |  |  |  | 26.927 | 0 | 0 |  |  | 99.45 | 0 | 0 | 2013 | 11 | 29 | 2013-11-29 | Áno | Áno | EFRR | Áno |  | 24 mesiacov | neurčené | 24 hodín | Zmluva 54_RMH
pľúcny ventilátor | transportný pľúcny ventilátor | CO2 senzory |  |  |  | Hamilton C1 |  |  | Hamilton medical | bez položkovej identifikácie ceny (v rámci sumárnej ceny) |  | Nemocnice Výškov | ČR | A.M.I. Analytical medical instruments, s.r.o. | 63983524 |  |  |  | 26.927 | 0 | 0 |  |  | 99.45 | 0 | 0 | 2013 | 11 | 29 | 2013-11-29 | Áno | Áno | EFRR | Áno |  | 24 mesiacov | neurčené | 24 hodín | Zmluva 54_RMH
pľúcny ventilátor | transportný pľúcny ventilátor | nebulizátor |  |  |  | Hamilton C1 |  |  | Hamilton medical | bez položkovej identifikácie ceny (v rámci sumárnej ceny) |  | Nemocnice Výškov | ČR | A.M.I. Analytical medical instruments, s.r.o. | 63983524 |  |  |  | 26.927 | 0 | 0 |  |  | 99.45 | 0 | 0 | 2013 | 11 | 29 | 2013-11-29 | Áno | Áno | EFRR | Áno |  | 24 mesiacov | neurčené | 24 hodín | Zmluva 54_RMH
pľúcny ventilátor | transportný pľúcny ventilátor | jazykový kit - CZ |  |  |  | Hamilton C1 |  |  | Hamilton medical | bez položkovej identifikácie ceny (v rámci sumárnej ceny) |  | Nemocnice Výškov | ČR | A.M.I. Analytical medical instruments, s.r.o. | 63983524 |  |  |  | 26.927 | 0 | 0 |  |  | 99.45 | 0 | 0 | 2013 | 11 | 29 | 2013-11-29 | Áno | Áno | EFRR | Áno |  | 24 mesiacov | neurčené | 24 hodín | Zmluva 54_RMH
pľúcny ventilátor | transportný pľúcny ventilátor | pacientsky okruh |  |  |  | Hamilton C1 |  |  | Hamilton medical | bez položkovej identifikácie ceny (v rámci sumárnej ceny) |  | Nemocnice Výškov | ČR | A.M.I. Analytical medical instruments, s.r.o. | 63983524 |  |  |  | 26.927 | 0 | 0 |  |  | 99.45 | 0 | 0 | 2013 | 11 | 29 | 2013-11-29 | Áno | Áno | EFRR | Áno |  | 24 mesiacov | neurčené | 24 hodín | Zmluva 54_RMH
pľúcny ventilátor | transportný pľúcny ventilátor | dotyková obrazovka |  | 8,4 palcov |  | Hamilton C1 |  |  | Hamilton medical | bez položkovej identifikácie ceny (v rámci sumárnej ceny) |  | Nemocnice Výškov | ČR | A.M.I. Analytical medical instruments, s.r.o. | 63983524 |  |  |  | 26.927 | 0 | 0 |  |  | 99.45 | 0 | 0 | 2013 | 11 | 29 | 2013-11-29 | Áno | Áno | EFRR | Áno |  | 24 mesiacov | neurčené | 24 hodín | Zmluva 54_RMH
pľúcny ventilátor | transportný pľúcny ventilátor | ventilačný režim ASV |  |  |  | Hamilton C1 |  |  | Hamilton medical | bez položkovej identifikácie ceny (v rámci sumárnej ceny) |  | Nemocnice Výškov | ČR | A.M.I. Analytical medical instruments, s.r.o. | 63983524 |  |  |  | 26.927 | 0 | 0 |  |  | 99.45 | 0 | 0 | 2013 | 11 | 29 | 2013-11-29 | Áno | Áno | EFRR | Áno |  | 24 mesiacov | neurčené | 24 hodín | Zmluva 54_RMH
pľúcny ventilátor | transportný pľúcny ventilátor | vizualizácia pľúc |  |  |  | Hamilton C1 |  |  | Hamilton medical | bez položkovej identifikácie ceny (v rámci sumárnej ceny) |  | Nemocnice Výškov | ČR | A.M.I. Analytical medical instruments, s.r.o. | 63983524 |  |  |  | 26.927 | 0 | 0 |  |  | 99.45 | 0 | 0 | 2013 | 11 | 29 | 2013-11-29 | Áno | Áno | EFRR | Áno |  | 24 mesiacov | neurčené | 24 hodín | Zmluva 54_RMH
pľúcny ventilátor |  | pľúcny ventilátor |  |  |  | Evita V300 | 84 204 00 |  | Dräger | položková cena (súčasť sumárnej ceny) | HW/SW | Nemocnice Olomouckého kraja, a.s. | ČR | Dräger Medical s.r.o. | 26700760 | 4 | 1939600 | 2346916 | 25.681 | 75526.6539 | 91387.2513 | 18881.6635 | 22846.8128 | 105.98 | 18373.9003 | 22048.6804 | 2018 | 08 | 06 | 2018-08-06 | Neurčené | Neurčené | Neurčené | Nie |  | 24 mesiacov | 120 mesiacov | 24 hodín | Zmluva 55_RMH
pľúcny ventilátor |  | opcia MMV |  |  |  | Evita V300 | OPC 6597 |  | Dräger | bez položkovej identifikácie ceny (v rámci sumárnej ceny) |  | Nemocnice Olomouckého kraja, a.s. | ČR | Dräger Medical s.r.o. | 26700760 |  |  |  | 25.681 | 0 | 0 |  |  | 105.98 | 0 | 0 | 2018 | 08 | 06 | 2018-08-06 | Neurčené | Neurčené | Neurčené | Nie |  | 24 mesiacov | 120 mesiacov | 24 hodín | Zmluva 55_RMH
pľúcny ventilátor |  | opcia APRV |  |  |  | Evita V300 | OPC 6047 |  | Dräger | bez položkovej identifikácie ceny (v rámci sumárnej ceny) |  | Nemocnice Olomouckého kraja, a.s. | ČR | Dräger Medical s.r.o. | 26700760 |  |  |  | 25.681 | 0 | 0 |  |  | 105.98 | 0 | 0 | 2018 | 08 | 06 | 2018-08-06 | Neurčené | Neurčené | Neurčené | Nie |  | 24 mesiacov | 120 mesiacov | 24 hodín | Zmluva 55_RMH
pľúcny ventilátor |  | opcia Capno |  |  |  | Evita V300 | OPC 6052 |  | Dräger | bez položkovej identifikácie ceny (v rámci sumárnej ceny) |  | Nemocnice Olomouckého kraja, a.s. | ČR | Dräger Medical s.r.o. | 26700760 |  |  |  | 25.681 | 0 | 0 |  |  | 105.98 | 0 | 0 | 2018 | 08 | 06 | 2018-08-06 | Neurčené | Neurčené | Neurčené | Nie |  | 24 mesiacov | 120 mesiacov | 24 hodín | Zmluva 55_RMH
pľúcny ventilátor |  | opcia Autoflow |  |  |  | Evita V300 | OPC 6595 |  | Dräger | bez položkovej identifikácie ceny (v rámci sumárnej ceny) |  | Nemocnice Olomouckého kraja, a.s. | ČR | Dräger Medical s.r.o. | 26700760 |  |  |  | 25.681 | 0 | 0 |  |  | 105.98 | 0 | 0 | 2018 | 08 | 06 | 2018-08-06 | Neurčené | Neurčené | Neurčené | Nie |  | 24 mesiacov | 120 mesiacov | 24 hodín | Zmluva 55_RMH
pľúcny ventilátor |  | opcia Mask Ventilation (NIV) |  |  |  | Evita V300 | OPC 6053 |  | Dräger | bez položkovej identifikácie ceny (v rámci sumárnej ceny) |  | Nemocnice Olomouckého kraja, a.s. | ČR | Dräger Medical s.r.o. | 26700760 |  |  |  | 25.681 | 0 | 0 |  |  | 105.98 | 0 | 0 | 2018 | 08 | 06 | 2018-08-06 | Neurčené | Neurčené | Neurčené | Nie |  | 24 mesiacov | 120 mesiacov | 24 hodín | Zmluva 55_RMH
pľúcny ventilátor |  | nebulizátor |  |  |  | Evita V300 | OPC 6041 |  | Dräger | bez položkovej identifikácie ceny (v rámci sumárnej ceny) |  | Nemocnice Olomouckého kraja, a.s. | ČR | Dräger Medical s.r.o. | 26700760 |  |  |  | 25.681 | 0 | 0 |  |  | 105.98 | 0 | 0 | 2018 | 08 | 06 | 2018-08-06 | Neurčené | Neurčené | Neurčené | Nie |  | 24 mesiacov | 120 mesiacov | 24 hodín | Zmluva 55_RMH
pľúcny ventilátor |  | rameno IACS |  |  |  | Evita V300 | 84 09 609 |  | Dräger | bez položkovej identifikácie ceny (v rámci sumárnej ceny) |  | Nemocnice Olomouckého kraja, a.s. | ČR | Dräger Medical s.r.o. | 26700760 |  |  |  | 25.681 | 0 | 0 |  |  | 105.98 | 0 | 0 | 2018 | 08 | 06 | 2018-08-06 | Neurčené | Neurčené | Neurčené | Nie |  | 24 mesiacov | 120 mesiacov | 24 hodín | Zmluva 55_RMH
pľúcny ventilátor |  | podvozok |  |  |  | Evita V300 | OPC 6042 |  | Dräger | bez položkovej identifikácie ceny (v rámci sumárnej ceny) |  | Nemocnice Olomouckého kraja, a.s. | ČR | Dräger Medical s.r.o. | 26700760 |  |  |  | 25.681 | 0 | 0 |  |  | 105.98 | 0 | 0 | 2018 | 08 | 06 | 2018-08-06 | Neurčené | Neurčené | Neurčené | Nie |  | 24 mesiacov | 120 mesiacov | 24 hodín | Zmluva 55_RMH
pľúcny ventilátor |  | O2 hadica |  | 3m |  | Evita V300 | M 35 450 |  | Dräger | bez položkovej identifikácie ceny (v rámci sumárnej ceny) |  | Nemocnice Olomouckého kraja, a.s. | ČR | Dräger Medical s.r.o. | 26700760 |  |  |  | 25.681 | 0 | 0 |  |  | 105.98 | 0 | 0 | 2018 | 08 | 06 | 2018-08-06 | Neurčené | Neurčené | Neurčené | Nie |  | 24 mesiacov | 120 mesiacov | 24 hodín | Zmluva 55_RMH
pľúcny ventilátor |  | AIR hadica |  | 3m |  | Evita V300 | M 35 384 |  | Dräger | bez položkovej identifikácie ceny (v rámci sumárnej ceny) |  | Nemocnice Olomouckého kraja, a.s. | ČR | Dräger Medical s.r.o. | 26700760 |  |  |  | 25.681 | 0 | 0 |  |  | 105.98 | 0 | 0 | 2018 | 08 | 06 | 2018-08-06 | Neurčené | Neurčené | Neurčené | Nie |  | 24 mesiacov | 120 mesiacov | 24 hodín | Zmluva 55_RMH
pľúcny ventilátor |  | pľúcny ventilátor |  |  |  | Evita V500 | MS 18 746 |  | Dräger | sumárna cena | HW/SW | Nemocnice Olomouckého kraja, a.s. | ČR | Dräger Medical s.r.o. | 26700760 | 1 | 712000 | 861520 | 26.264 | 27109.3512 | 32802.315 | 27109.3512 | 32802.315 | 103.69 | 26962.9414 | 32355.5296 | 2017 | 06 | 02 | 2017-06-02 | Áno | Áno | Neurčené | Nie |  | 24 mesiacov | 120 mesiacov | 48 hodín | Zmluva 56_RMH
pľúcny ventilátor |  | opcia Capno |  |  |  | Evita V500 | OPC 6052 |  | Dräger | bez položkovej identifikácie ceny (v rámci sumárnej ceny) |  | Nemocnice Olomouckého kraja, a.s. | ČR | Dräger Medical s.r.o. | 26700760 |  |  |  | 26.264 | 0 | 0 |  |  | 103.69 | 0 | 0 | 2017 | 06 | 02 | 2017-06-02 | Áno | Áno | Neurčené | Nie |  | 24 mesiacov | 120 mesiacov | 48 hodín | Zmluva 56_RMH
pľúcny ventilátor |  | opcia Mask Ventilation (NIV) |  |  |  | Evita V500 | OPC 6053 |  | Dräger | bez položkovej identifikácie ceny (v rámci sumárnej ceny) |  | Nemocnice Olomouckého kraja, a.s. | ČR | Dräger Medical s.r.o. | 26700760 |  |  |  | 26.264 | 0 | 0 |  |  | 103.69 | 0 | 0 | 2017 | 06 | 02 | 2017-06-02 | Áno | Áno | Neurčené | Nie |  | 24 mesiacov | 120 mesiacov | 48 hodín | Zmluva 56_RMH
pľúcny ventilátor |  | opcia nebulizácia |  |  |  | Evita V500 | OPC 6041 |  | Dräger | bez položkovej identifikácie ceny (v rámci sumárnej ceny) |  | Nemocnice Olomouckého kraja, a.s. | ČR | Dräger Medical s.r.o. | 26700760 |  |  |  | 26.264 | 0 | 0 |  |  | 103.69 | 0 | 0 | 2017 | 06 | 02 | 2017-06-02 | Áno | Áno | Neurčené | Nie |  | 24 mesiacov | 120 mesiacov | 48 hodín | Zmluva 56_RMH
pľúcny ventilátor |  | opcia SPV (smart pulmonary view) |  |  |  | Evita V500 | OPC 6136 |  | Dräger | bez položkovej identifikácie ceny (v rámci sumárnej ceny) |  | Nemocnice Olomouckého kraja, a.s. | ČR | Dräger Medical s.r.o. | 26700760 |  |  |  | 26.264 | 0 | 0 |  |  | 103.69 | 0 | 0 | 2017 | 06 | 02 | 2017-06-02 | Áno | Áno | Neurčené | Nie |  | 24 mesiacov | 120 mesiacov | 48 hodín | Zmluva 56_RMH
pľúcny ventilátor |  | rameno IACS |  |  |  | Evita V500 | 84 09 609 |  | Dräger | bez položkovej identifikácie ceny (v rámci sumárnej ceny) |  | Nemocnice Olomouckého kraja, a.s. | ČR | Dräger Medical s.r.o. | 26700760 |  |  |  | 26.264 | 0 | 0 |  |  | 103.69 | 0 | 0 | 2017 | 06 | 02 | 2017-06-02 | Áno | Áno | Neurčené | Nie |  | 24 mesiacov | 120 mesiacov | 48 hodín | Zmluva 56_RMH
pľúcny ventilátor |  | podvozok |  |  |  | Evita V500 | OPC 6042 |  | Dräger | bez položkovej identifikácie ceny (v rámci sumárnej ceny) |  | Nemocnice Olomouckého kraja, a.s. | ČR | Dräger Medical s.r.o. | 26700760 |  |  |  | 26.264 | 0 | 0 |  |  | 103.69 | 0 | 0 | 2017 | 06 | 02 | 2017-06-02 | Áno | Áno | Neurčené | Nie |  | 24 mesiacov | 120 mesiacov | 48 hodín | Zmluva 56_RMH
pľúcny ventilátor |  | ventilačná hadica |  |  |  | Evita V500 | MP00303 |  | Dräger | bez položkovej identifikácie ceny (v rámci sumárnej ceny) |  | Nemocnice Olomouckého kraja, a.s. | ČR | Dräger Medical s.r.o. | 26700760 |  |  |  | 26.264 | 0 | 0 |  |  | 103.69 | 0 | 0 | 2017 | 06 | 02 | 2017-06-02 | Áno | Áno | Neurčené | Nie |  | 24 mesiacov | 120 mesiacov | 48 hodín | Zmluva 56_RMH
pľúcny ventilátor |  | O2 hadica |  | 3m |  | Evita V500 | M 35 450 |  | Dräger | bez položkovej identifikácie ceny (v rámci sumárnej ceny) |  | Nemocnice Olomouckého kraja, a.s. | ČR | Dräger Medical s.r.o. | 26700760 |  |  |  | 26.264 | 0 | 0 |  |  | 103.69 | 0 | 0 | 2017 | 06 | 02 | 2017-06-02 | Áno | Áno | Neurčené | Nie |  | 24 mesiacov | 120 mesiacov | 48 hodín | Zmluva 56_RMH
pľúcny ventilátor |  | Air hadica |  | 3m |  | Evita V500 | M 35 384 |  | Dräger | bez položkovej identifikácie ceny (v rámci sumárnej ceny) |  | Nemocnice Olomouckého kraja, a.s. | ČR | Dräger Medical s.r.o. | 26700760 |  |  |  | 26.264 | 0 | 0 |  |  | 103.69 | 0 | 0 | 2017 | 06 | 02 | 2017-06-02 | Áno | Áno | Neurčené | Nie |  | 24 mesiacov | 120 mesiacov | 48 hodín | Zmluva 56_RMH
pľúcny ventilátor |  | pľúcny ventilátor |  |  |  | Savina 300 | OPC6161 |  | Dräger | sumárna cena | HW/SW | Nemocnice Olomouckého kraja, a.s. | ČR | Dräger Medical s.r.o. | 26700760 | 4 | 1236000 | 1495560 | 26.264 | 47060.6153 | 56943.3445 | 11765.1538 | 14235.8361 | 103.69 | 11701.6136 | 14041.9363 | 2017 | 06 | 02 | 2017-06-02 | Áno | Áno | Neurčené | Nie |  | 24 mesiacov | 120 mesiacov | 48 hodín | Zmluva 56_RMH
pľúcny ventilátor |  | BIPAP |  |  |  | Savina 300 | OPC6164 |  | Dräger | bez položkovej identifikácie ceny (v rámci sumárnej ceny) |  | Nemocnice Olomouckého kraja, a.s. | ČR | Dräger Medical s.r.o. | 26700760 |  |  |  | 26.264 | 0 | 0 |  |  | 103.69 | 0 | 0 | 2017 | 06 | 02 | 2017-06-02 | Áno | Áno | Neurčené | Nie |  | 24 mesiacov | 120 mesiacov | 48 hodín | Zmluva 56_RMH
pľúcny ventilátor |  | VC MNV |  |  |  | Savina 300 | OPC6611 |  | Dräger | bez položkovej identifikácie ceny (v rámci sumárnej ceny) |  | Nemocnice Olomouckého kraja, a.s. | ČR | Dräger Medical s.r.o. | 26700760 |  |  |  | 26.264 | 0 | 0 |  |  | 103.69 | 0 | 0 | 2017 | 06 | 02 | 2017-06-02 | Áno | Áno | Neurčené | Nie |  | 24 mesiacov | 120 mesiacov | 48 hodín | Zmluva 56_RMH
pľúcny ventilátor |  | monitoring PLUS |  |  |  | Savina 300 | OPC6612 |  | Dräger | bez položkovej identifikácie ceny (v rámci sumárnej ceny) |  | Nemocnice Olomouckého kraja, a.s. | ČR | Dräger Medical s.r.o. | 26700760 |  |  |  | 26.264 | 0 | 0 |  |  | 103.69 | 0 | 0 | 2017 | 06 | 02 | 2017-06-02 | Áno | Áno | Neurčené | Nie |  | 24 mesiacov | 120 mesiacov | 48 hodín | Zmluva 56_RMH
pľúcny ventilátor |  | AutoFlow |  |  |  | Savina 300 | OPC6162 |  | Dräger | bez položkovej identifikácie ceny (v rámci sumárnej ceny) |  | Nemocnice Olomouckého kraja, a.s. | ČR | Dräger Medical s.r.o. | 26700760 |  |  |  | 26.264 | 0 | 0 |  |  | 103.69 | 0 | 0 | 2017 | 06 | 02 | 2017-06-02 | Áno | Áno | Neurčené | Nie |  | 24 mesiacov | 120 mesiacov | 48 hodín | Zmluva 56_RMH
pľúcny ventilátor |  | neinvazívna ventilácia |  |  |  | Savina 300 | OPC6162 |  | Dräger | bez položkovej identifikácie ceny (v rámci sumárnej ceny) |  | Nemocnice Olomouckého kraja, a.s. | ČR | Dräger Medical s.r.o. | 26700760 |  |  |  | 26.264 | 0 | 0 |  |  | 103.69 | 0 | 0 | 2017 | 06 | 02 | 2017-06-02 | Áno | Áno | Neurčené | Nie |  | 24 mesiacov | 120 mesiacov | 48 hodín | Zmluva 56_RMH
pľúcny ventilátor |  | rameno pacientského okruhu |  |  |  | Savina 300 | 8409609 |  | Dräger | bez položkovej identifikácie ceny (v rámci sumárnej ceny) |  | Nemocnice Olomouckého kraja, a.s. | ČR | Dräger Medical s.r.o. | 26700760 |  |  |  | 26.264 | 0 | 0 |  |  | 103.69 | 0 | 0 | 2017 | 06 | 02 | 2017-06-02 | Áno | Áno | Neurčené | Nie |  | 24 mesiacov | 120 mesiacov | 48 hodín | Zmluva 56_RMH
pľúcny ventilátor |  | podvozok |  |  |  | Savina 300 | 8417890 |  | Dräger | bez položkovej identifikácie ceny (v rámci sumárnej ceny) |  | Nemocnice Olomouckého kraja, a.s. | ČR | Dräger Medical s.r.o. | 26700760 |  |  |  | 26.264 | 0 | 0 |  |  | 103.69 | 0 | 0 | 2017 | 06 | 02 | 2017-06-02 | Áno | Áno | Neurčené | Nie |  | 24 mesiacov | 120 mesiacov | 48 hodín | Zmluva 56_RMH
pľúcny ventilátor |  | ventilačná hadica |  |  |  | Savina 300 | MP 00303 |  | Dräger | bez položkovej identifikácie ceny (v rámci sumárnej ceny) |  | Nemocnice Olomouckého kraja, a.s. | ČR | Dräger Medical s.r.o. | 26700760 |  |  |  | 26.264 | 0 | 0 |  |  | 103.69 | 0 | 0 | 2017 | 06 | 02 | 2017-06-02 | Áno | Áno | Neurčené | Nie |  | 24 mesiacov | 120 mesiacov | 48 hodín | Zmluva 56_RMH
pľúcny ventilátor |  | O2 hadica | tlaková |  |  | Savina 300 | M35490 |  | Dräger | bez položkovej identifikácie ceny (v rámci sumárnej ceny) |  | Nemocnice Olomouckého kraja, a.s. | ČR | Dräger Medical s.r.o. | 26700760 |  |  |  | 26.264 | 0 | 0 |  |  | 103.69 | 0 | 0 | 2017 | 06 | 02 | 2017-06-02 | Áno | Áno | Neurčené | Nie |  | 24 mesiacov | 120 mesiacov | 48 hodín | Zmluva 56_RMH
pľúcny ventilátor |  | pľúcny ventilátor |  |  |  | Hamilton G5 | Hamilton G5 |  | Hamilton medical | sumárna cena | HW/SW | Nemocnice Olomouckého kraja, a.s. | ČR | A.M.I. Analytical medical instruments, s.r.o. | 63983524 | 1 | 748000 | 906169 | 27.031 | 27671.9322 | 33523.3251 | 27671.9322 | 33523.3251 | 103.31 | 27623.7186 | 33148.4623 | 2016 | 12 | 2 | 2016-12-02 | Áno | Áno | Neurčené | Nie |  | 24 mesiacov | 120 mesiacov | 48 hodín | Zmluva 57_RMH
pľúcny ventilátor |  | pľúcny ventilátor |  |  |  | Hamilton G5 | Hamilton G5 |  | Hamilton medical | sumárna cena | HW/SW | Nemocnice Havlíčkuv Brod | ČR | A.M.I. Analytical medical instruments, s.r.o. | 63983524 | 6 | 4259040 | 5153438 | 27.021 | 157619.6292 | 190719.7365 | 26269.9382 | 31786.6228 | 106.01 | 25556.2563 | 30667.5075 | 2017 | 01 | 26 | 2017-01-26 | Áno | Áno | EFRR | Áno |  | 24 mesiacov | neurčené, predmetom budúcej dohody | 48 hodín | Zmluva 58_RMH
pľúcny ventilátor |  | ventilačné režimy | CMV, SIMV, PCV, P-SIMV, |  |  | Hamilton G5 | Hamilton G5 |  | Hamilton medical | bez položkovej identifikácie ceny (v rámci sumárnej ceny) |  | Nemocnice Havlíčkuv Brod | ČR | A.M.I. Analytical medical instruments, s.r.o. | 63983524 |  |  |  | 27.021 | 0 | 0 |  |  | 106.01 | 0 | 0 | 2017 | 01 | 26 | 2017-01-26 | Áno | Áno | EFRR | Áno |  | 24 mesiacov | neurčené, predmetom budúcej dohody | 48 hodín | Zmluva 58_RMH
pľúcny ventilátor |  | ventilačné režimy | pre pacientov s aj bez dychovej aktivity |  |  | Hamilton G5 | Hamilton G5 |  | Hamilton medical | bez položkovej identifikácie ceny (v rámci sumárnej ceny) |  | Nemocnice Havlíčkuv Brod | ČR | A.M.I. Analytical medical instruments, s.r.o. | 63983524 |  |  |  | 27.021 | 0 | 0 |  |  | 106.01 | 0 | 0 | 2017 | 01 | 26 | 2017-01-26 | Áno | Áno | EFRR | Áno |  | 24 mesiacov | neurčené, predmetom budúcej dohody | 48 hodín | Zmluva 58_RMH
pľúcny ventilátor |  | ventilátor |  | peep min. 0-50cm H2O |  | Hamilton G5 | Hamilton G5 |  | Hamilton medical | bez položkovej identifikácie ceny (v rámci sumárnej ceny) |  | Nemocnice Havlíčkuv Brod | ČR | A.M.I. Analytical medical instruments, s.r.o. | 63983524 |  |  |  | 27.021 | 0 | 0 |  |  | 106.01 | 0 | 0 | 2017 | 01 | 26 | 2017-01-26 | Áno | Áno | EFRR | Áno |  | 24 mesiacov | neurčené, predmetom budúcej dohody | 48 hodín | Zmluva 58_RMH
pľúcny ventilátor |  | inspiračné tlaky |  | 5-95 mm H2O |  | Hamilton G5 | Hamilton G5 |  | Hamilton medical | bez položkovej identifikácie ceny (v rámci sumárnej ceny) |  | Nemocnice Havlíčkuv Brod | ČR | A.M.I. Analytical medical instruments, s.r.o. | 63983524 |  |  |  | 27.021 | 0 | 0 |  |  | 106.01 | 0 | 0 | 2017 | 01 | 26 | 2017-01-26 | Áno | Áno | EFRR | Áno |  | 24 mesiacov | neurčené, predmetom budúcej dohody | 48 hodín | Zmluva 58_RMH
pľúcny ventilátor |  | dychový objem |  | 20 - 2000 ml |  | Hamilton G5 | Hamilton G5 |  | Hamilton medical | bez položkovej identifikácie ceny (v rámci sumárnej ceny) |  | Nemocnice Havlíčkuv Brod | ČR | A.M.I. Analytical medical instruments, s.r.o. | 63983524 |  |  |  | 27.021 | 0 | 0 |  |  | 106.01 | 0 | 0 | 2017 | 01 | 26 | 2017-01-26 | Áno | Áno | EFRR | Áno |  | 24 mesiacov | neurčené, predmetom budúcej dohody | 48 hodín | Zmluva 58_RMH
pľúcny ventilátor |  | frekvencia |  | min. 5 - 120/min |  | Hamilton G5 | Hamilton G5 |  | Hamilton medical | bez položkovej identifikácie ceny (v rámci sumárnej ceny) |  | Nemocnice Havlíčkuv Brod | ČR | A.M.I. Analytical medical instruments, s.r.o. | 63983524 |  |  |  | 27.021 | 0 | 0 |  |  | 106.01 | 0 | 0 | 2017 | 01 | 26 | 2017-01-26 | Áno | Áno | EFRR | Áno |  | 24 mesiacov | neurčené, predmetom budúcej dohody | 48 hodín | Zmluva 58_RMH
pľúcny ventilátor |  | dotyková obrazovka |  | min. 15 palcov |  | Hamilton G5 | Hamilton G5 |  | Hamilton medical | bez položkovej identifikácie ceny (v rámci sumárnej ceny) |  | Nemocnice Havlíčkuv Brod | ČR | A.M.I. Analytical medical instruments, s.r.o. | 63983524 |  |  |  | 27.021 | 0 | 0 |  |  | 106.01 | 0 | 0 | 2017 | 01 | 26 | 2017-01-26 | Áno | Áno | EFRR | Áno |  | 24 mesiacov | neurčené, predmetom budúcej dohody | 48 hodín | Zmluva 58_RMH
pľúcny ventilátor |  | monitoring pľúcnej mechaniky |  |  |  | Hamilton G5 | Hamilton G5 |  | Hamilton medical | bez položkovej identifikácie ceny (v rámci sumárnej ceny) |  | Nemocnice Havlíčkuv Brod | ČR | A.M.I. Analytical medical instruments, s.r.o. | 63983524 |  |  |  | 27.021 | 0 | 0 |  |  | 106.01 | 0 | 0 | 2017 | 01 | 26 | 2017-01-26 | Áno | Áno | EFRR | Áno |  | 24 mesiacov | neurčené, predmetom budúcej dohody | 48 hodín | Zmluva 58_RMH
pľúcny ventilátor |  | alarm |  |  |  | Hamilton G5 | Hamilton G5 |  | Hamilton medical | bez položkovej identifikácie ceny (v rámci sumárnej ceny) |  | Nemocnice Havlíčkuv Brod | ČR | A.M.I. Analytical medical instruments, s.r.o. | 63983524 |  |  |  | 27.021 | 0 | 0 |  |  | 106.01 | 0 | 0 | 2017 | 01 | 26 | 2017-01-26 | Áno | Áno | EFRR | Áno |  | 24 mesiacov | neurčené, predmetom budúcej dohody | 48 hodín | Zmluva 58_RMH
pľúcny ventilátor |  | rezervný zdroj |  |  |  | Hamilton G5 | Hamilton G5 |  | Hamilton medical | bez položkovej identifikácie ceny (v rámci sumárnej ceny) |  | Nemocnice Havlíčkuv Brod | ČR | A.M.I. Analytical medical instruments, s.r.o. | 63983524 |  |  |  | 27.021 | 0 | 0 |  |  | 106.01 | 0 | 0 | 2017 | 01 | 26 | 2017-01-26 | Áno | Áno | EFRR | Áno |  | 24 mesiacov | neurčené, predmetom budúcej dohody | 48 hodín | Zmluva 58_RMH
pľúcny ventilátor |  | monitorovanie tlaku a prietoku |  |  |  | Hamilton G5 | Hamilton G5 |  | Hamilton medical | bez položkovej identifikácie ceny (v rámci sumárnej ceny) |  | Nemocnice Havlíčkuv Brod | ČR | A.M.I. Analytical medical instruments, s.r.o. | 63983524 |  |  |  | 27.021 | 0 | 0 |  |  | 106.01 | 0 | 0 | 2017 | 01 | 26 | 2017-01-26 | Áno | Áno | EFRR | Áno |  | 24 mesiacov | neurčené, predmetom budúcej dohody | 48 hodín | Zmluva 58_RMH
pľúcny ventilátor | transportný pľúcny ventilátor | pľúcny ventilátor |  |  |  | Hamilton G5 | Hamilton G5 |  | Hamilton medical | sumárna cena | HW/SW | Nemocnice Havlíčkuv Brod | ČR | A.M.I. Analytical medical instruments, s.r.o. | 63983524 | 1 | 425760 | 515169.6 | 27.021 | 15756.6337 | 19065.5268 | 15756.6337 | 19065.5268 | 106.01 | 15328.5693 | 18394.2832 | 2017 | 01 | 26 | 2017-01-26 | Áno | Áno | EFRR | Áno |  | 24 mesiacov | neurčené, predmetom budúcej dohody | 48 hodín | Zmluva 58_RMH
pľúcny ventilátor | transportný pľúcny ventilátor | ventilačné režimy | CMV, SIMV, PCV, P-SIMV, |  |  | Hamilton G5 | Hamilton G5 |  | Hamilton medical | bez položkovej identifikácie ceny (v rámci sumárnej ceny) |  | Nemocnice Havlíčkuv Brod | ČR | A.M.I. Analytical medical instruments, s.r.o. | 63983524 |  |  |  | 27.021 | 0 | 0 |  |  | 106.01 | 0 | 0 | 2017 | 01 | 26 | 2017-01-26 | Áno | Áno | EFRR | Áno |  | 24 mesiacov | neurčené, predmetom budúcej dohody | 48 hodín | Zmluva 58_RMH
pľúcny ventilátor | transportný pľúcny ventilátor | ventilačné režimy | NIV, BiPAP, APRV, |  |  | Hamilton G5 | Hamilton G5 |  | Hamilton medical | bez položkovej identifikácie ceny (v rámci sumárnej ceny) |  | Nemocnice Havlíčkuv Brod | ČR | A.M.I. Analytical medical instruments, s.r.o. | 63983524 |  |  |  | 27.021 | 0 | 0 |  |  | 106.01 | 0 | 0 | 2017 | 01 | 26 | 2017-01-26 | Áno | Áno | EFRR | Áno |  | 24 mesiacov | neurčené, predmetom budúcej dohody | 48 hodín | Zmluva 58_RMH
pľúcny ventilátor | transportný pľúcny ventilátor | PEEP |  | min. 0-35cm H2O |  | Hamilton G5 | Hamilton G5 |  | Hamilton medical | bez položkovej identifikácie ceny (v rámci sumárnej ceny) |  | Nemocnice Havlíčkuv Brod | ČR | A.M.I. Analytical medical instruments, s.r.o. | 63983524 |  |  |  | 27.021 | 0 | 0 |  |  | 106.01 | 0 | 0 | 2017 | 01 | 26 | 2017-01-26 | Áno | Áno | EFRR | Áno |  | 24 mesiacov | neurčené, predmetom budúcej dohody | 48 hodín | Zmluva 58_RMH
pľúcny ventilátor | transportný pľúcny ventilátor | dychový objem |  | min. 20 - 2000 ml |  | Hamilton G5 | Hamilton G5 |  | Hamilton medical | bez položkovej identifikácie ceny (v rámci sumárnej ceny) |  | Nemocnice Havlíčkuv Brod | ČR | A.M.I. Analytical medical instruments, s.r.o. | 63983524 |  |  |  | 27.021 | 0 | 0 |  |  | 106.01 | 0 | 0 | 2017 | 01 | 26 | 2017-01-26 | Áno | Áno | EFRR | Áno |  | 24 mesiacov | neurčené, predmetom budúcej dohody | 48 hodín | Zmluva 58_RMH
pľúcny ventilátor | transportný pľúcny ventilátor | FiO2 |  | 21-100% |  | Hamilton G5 | Hamilton G5 |  | Hamilton medical | bez položkovej identifikácie ceny (v rámci sumárnej ceny) |  | Nemocnice Havlíčkuv Brod | ČR | A.M.I. Analytical medical instruments, s.r.o. | 63983524 |  |  |  | 27.021 | 0 | 0 |  |  | 106.01 | 0 | 0 | 2017 | 01 | 26 | 2017-01-26 | Áno | Áno | EFRR | Áno |  | 24 mesiacov | neurčené, predmetom budúcej dohody | 48 hodín | Zmluva 58_RMH
pľúcny ventilátor | transportný pľúcny ventilátor | dychový frekvencia |  | min. 2-80 vdych/min |  | Hamilton G5 | Hamilton G5 |  | Hamilton medical | bez položkovej identifikácie ceny (v rámci sumárnej ceny) |  | Nemocnice Havlíčkuv Brod | ČR | A.M.I. Analytical medical instruments, s.r.o. | 63983524 |  |  |  | 27.021 | 0 | 0 |  |  | 106.01 | 0 | 0 | 2017 | 01 | 26 | 2017-01-26 | Áno | Áno | EFRR | Áno |  | 24 mesiacov | neurčené, predmetom budúcej dohody | 48 hodín | Zmluva 58_RMH
pľúcny ventilátor | transportný pľúcny ventilátor | inspiračný čas |  | 0,2 - 10 s |  | Hamilton G5 | Hamilton G5 |  | Hamilton medical | bez položkovej identifikácie ceny (v rámci sumárnej ceny) |  | Nemocnice Havlíčkuv Brod | ČR | A.M.I. Analytical medical instruments, s.r.o. | 63983524 |  |  |  | 27.021 | 0 | 0 |  |  | 106.01 | 0 | 0 | 2017 | 01 | 26 | 2017-01-26 | Áno | Áno | EFRR | Áno |  | 24 mesiacov | neurčené, predmetom budúcej dohody | 48 hodín | Zmluva 58_RMH
pľúcny ventilátor | transportný pľúcny ventilátor | inspiračný prietok |  | 250 l / min |  | Hamilton G5 | Hamilton G5 |  | Hamilton medical | bez položkovej identifikácie ceny (v rámci sumárnej ceny) |  | Nemocnice Havlíčkuv Brod | ČR | A.M.I. Analytical medical instruments, s.r.o. | 63983524 |  |  |  | 27.021 | 0 | 0 |  |  | 106.01 | 0 | 0 | 2017 | 01 | 26 | 2017-01-26 | Áno | Áno | EFRR | Áno |  | 24 mesiacov | neurčené, predmetom budúcej dohody | 48 hodín | Zmluva 58_RMH
pľúcny ventilátor | transportný pľúcny ventilátor | alarm |  |  |  | Hamilton G5 | Hamilton G5 |  | Hamilton medical | bez položkovej identifikácie ceny (v rámci sumárnej ceny) |  | Nemocnice Havlíčkuv Brod | ČR | A.M.I. Analytical medical instruments, s.r.o. | 63983524 |  |  |  | 27.021 | 0 | 0 |  |  | 106.01 | 0 | 0 | 2017 | 01 | 26 | 2017-01-26 | Áno | Áno | EFRR | Áno |  | 24 mesiacov | neurčené, predmetom budúcej dohody | 48 hodín | Zmluva 58_RMH
pľúcny ventilátor | transportný pľúcny ventilátor | pojazdný vozík |  |  |  | Hamilton G5 | Hamilton G5 |  | Hamilton medical | bez položkovej identifikácie ceny (v rámci sumárnej ceny) |  | Nemocnice Havlíčkuv Brod | ČR | A.M.I. Analytical medical instruments, s.r.o. | 63983524 |  |  |  | 27.021 | 0 | 0 |  |  | 106.01 | 0 | 0 | 2017 | 01 | 26 | 2017-01-26 | Áno | Áno | EFRR | Áno |  | 24 mesiacov | neurčené, predmetom budúcej dohody | 48 hodín | Zmluva 58_RMH
pľúcny ventilátor |  | pľúcny ventilátor |  |  |  | Evita V500 |  |  | Dräger | sumárna cena | HW/SW | Všeobecná fakultní nemocnice Praha | ČR | Dräger Medical s.r.o. | 26700760 | 1 | 834800 | 1010108 | 27.021 | 30894.4895 | 37382.3323 | 30894.4895 | 37382.3323 | 103.93 | 30656.6795 | 36788.0154 | 2017 | 03 | 17 | 2017-03-17 | Áno | Áno | Neurčené | Nie |  | 24 mesiacov | 96 mesiacov | 48 hodín | Zmluva 59_RMH
pľúcny ventilátor |  | opcia Capno |  |  |  | Evita V500 | OPC 6052 |  | Dräger | bez položkovej identifikácie ceny (v rámci sumárnej ceny) |  | Všeobecná fakultní nemocnice Praha | ČR | Dräger Medical s.r.o. | 26700760 |  |  |  | 27.021 | 0 | 0 |  |  | 103.93 | 0 | 0 | 2017 | 03 | 17 | 2017-03-17 | Áno | Áno | Neurčené | Nie |  | 24 mesiacov | 96 mesiacov | 48 hodín | Zmluva 59_RMH
pľúcny ventilátor |  | nebulizér - dávkovanie liekov |  |  |  | Evita V500 | OPC 6117 |  | Dräger | bez položkovej identifikácie ceny (v rámci sumárnej ceny) |  | Všeobecná fakultní nemocnice Praha | ČR | Dräger Medical s.r.o. | 26700760 |  |  |  | 27.021 | 0 | 0 |  |  | 103.93 | 0 | 0 | 2017 | 03 | 17 | 2017-03-17 | Áno | Áno | Neurčené | Nie |  | 24 mesiacov | 96 mesiacov | 48 hodín | Zmluva 59_RMH
pľúcny ventilátor |  | opcia Mask Ventilation (NIV) |  |  |  | Evita V500 | OPC 6053 |  | Dräger | bez položkovej identifikácie ceny (v rámci sumárnej ceny) |  | Všeobecná fakultní nemocnice Praha | ČR | Dräger Medical s.r.o. | 26700760 |  |  |  | 27.021 | 0 | 0 |  |  | 103.93 | 0 | 0 | 2017 | 03 | 17 | 2017-03-17 | Áno | Áno | Neurčené | Nie |  | 24 mesiacov | 96 mesiacov | 48 hodín | Zmluva 59_RMH
pľúcny ventilátor |  | opcia nebulizácia |  |  |  | Evita V500 | OPC 6041 |  | Dräger | bez položkovej identifikácie ceny (v rámci sumárnej ceny) |  | Všeobecná fakultní nemocnice Praha | ČR | Dräger Medical s.r.o. | 26700760 |  |  |  | 27.021 | 0 | 0 |  |  | 103.93 | 0 | 0 | 2017 | 03 | 17 | 2017-03-17 | Áno | Áno | Neurčené | Nie |  | 24 mesiacov | 96 mesiacov | 48 hodín | Zmluva 59_RMH
pľúcny ventilátor |  | opcia neonatálnej ventilácie |  |  |  | Evita V500 | OPC 6143 |  | Dräger | bez položkovej identifikácie ceny (v rámci sumárnej ceny) |  | Všeobecná fakultní nemocnice Praha | ČR | Dräger Medical s.r.o. | 26700760 |  |  |  | 27.021 | 0 | 0 |  |  | 103.93 | 0 | 0 | 2017 | 03 | 17 | 2017-03-17 | Áno | Áno | Neurčené | Nie |  | 24 mesiacov | 96 mesiacov | 48 hodín | Zmluva 59_RMH
pľúcny ventilátor |  | vozík pre ventilátor |  |  |  | Evita V500 | OPC 6042 |  | Dräger | bez položkovej identifikácie ceny (v rámci sumárnej ceny) |  | Všeobecná fakultní nemocnice Praha | ČR | Dräger Medical s.r.o. | 26700760 |  |  |  | 27.021 | 0 | 0 |  |  | 103.93 | 0 | 0 | 2017 | 03 | 17 | 2017-03-17 | Áno | Áno | Neurčené | Nie |  | 24 mesiacov | 96 mesiacov | 48 hodín | Zmluva 59_RMH
pľúcny ventilátor |  | zvlhčovač MR850 |  |  |  | Evita V500 | OPC6515 |  | Dräger | bez položkovej identifikácie ceny (v rámci sumárnej ceny) |  | Všeobecná fakultní nemocnice Praha | ČR | Dräger Medical s.r.o. | 26700760 |  |  |  | 27.021 | 0 | 0 |  |  | 103.93 | 0 | 0 | 2017 | 03 | 17 | 2017-03-17 | Áno | Áno | Neurčené | Nie |  | 24 mesiacov | 96 mesiacov | 48 hodín | Zmluva 59_RMH
pľúcny ventilátor |  | testovacie pľäca |  |  |  | Evita V500 | 8418077 |  | Dräger | bez položkovej identifikácie ceny (v rámci sumárnej ceny) |  | Všeobecná fakultní nemocnice Praha | ČR | Dräger Medical s.r.o. | 26700760 |  |  |  | 27.021 | 0 | 0 |  |  | 103.93 | 0 | 0 | 2017 | 03 | 17 | 2017-03-17 | Áno | Áno | Neurčené | Nie |  | 24 mesiacov | 96 mesiacov | 48 hodín | Zmluva 59_RMH
pľúcny ventilátor |  | Vyhrievaný okruh |  |  | 2ks | Evita V500 | MP00308 |  | Dräger | bez položkovej identifikácie ceny (v rámci sumárnej ceny) |  | Všeobecná fakultní nemocnice Praha | ČR | Dräger Medical s.r.o. | 26700760 |  |  |  | 27.021 | 0 | 0 |  |  | 103.93 | 0 | 0 | 2017 | 03 | 17 | 2017-03-17 | Áno | Áno | Neurčené | Nie |  | 24 mesiacov | 96 mesiacov | 48 hodín | Zmluva 59_RMH
pľúcny ventilátor |  | O2 hadica |  | 3m |  | Evita V500 | M35490 |  | Dräger | bez položkovej identifikácie ceny (v rámci sumárnej ceny) |  | Všeobecná fakultní nemocnice Praha | ČR | Dräger Medical s.r.o. | 26700760 |  |  |  | 27.021 | 0 | 0 |  |  | 103.93 | 0 | 0 | 2017 | 03 | 17 | 2017-03-17 | Áno | Áno | Neurčené | Nie |  | 24 mesiacov | 96 mesiacov | 48 hodín | Zmluva 59_RMH
pľúcny ventilátor |  | Air CS hadica |  | 3m |  | Evita V500 | M35496 |  | Dräger | bez položkovej identifikácie ceny (v rámci sumárnej ceny) |  | Všeobecná fakultní nemocnice Praha | ČR | Dräger Medical s.r.o. | 26700760 |  |  |  | 27.021 | 0 | 0 |  |  | 103.93 | 0 | 0 | 2017 | 03 | 17 | 2017-03-17 | Áno | Áno | Neurčené | Nie |  | 24 mesiacov | 96 mesiacov | 48 hodín | Zmluva 59_RMH
pľúcny ventilátor |  | pľúcny ventilátor |  |  |  | Philips Respironics V60 |  |  | Philips | sumárna cena | HW/SW | Fakultní nemocnice Hradec Králové | ČR | Saegeling Medizintechnik s.r.o. | 26259311 | 1 | 255000 | 306000 | 26.823 | 9506.7666 | 11408.1199 | 9506.7666 | 11408.1199 | 103.65 | 9459.0722 | 11350.8867 | 2017 | 04 | 10 | 2017-04-10 | Áno | Áno | Neurčené | Nie |  | 36 mesiacov | neurčené | 48 hodín | Zmluva 135_RMH
pľúcny ventilátor |  | ventilačné režimy | CPAP s C-Flex, S/T, PCV, EPAP |  |  | Philips Respironics V60 |  |  | Philips | bez položkovej identifikácie ceny (v rámci sumárnej ceny) |  | Fakultní nemocnice Hradec Králové | ČR | Saegeling Medizintechnik s.r.o. | 26259311 |  |  |  | 26.823 | 0 | 0 |  |  | 103.65 | 0 | 0 | 2017 | 04 | 10 | 2017-04-10 | Áno | Áno | Neurčené | Nie |  | 36 mesiacov | neurčené | 48 hodín | Zmluva 135_RMH
pľúcny ventilátor |  | PIP |  | +-2cmH2O |  | Philips Respironics V61 |  |  | Philips | bez položkovej identifikácie ceny (v rámci sumárnej ceny) |  | Fakultní nemocnice Hradec Králové | ČR | Saegeling Medizintechnik s.r.o. | 26259311 |  |  |  | 26.823 | 0 | 0 |  |  | 103.65 | 0 | 0 | 2017 | 04 | 10 | 2017-04-10 | Áno | Áno | Neurčené | Nie |  | 36 mesiacov | neurčené | 48 hodín | Zmluva 135_RMH
pľúcny ventilátor |  | dychový objem | AVAPS | 0 - 3000 ml |  | Philips Respironics V62 |  |  | Philips | bez položkovej identifikácie ceny (v rámci sumárnej ceny) |  | Fakultní nemocnice Hradec Králové | ČR | Saegeling Medizintechnik s.r.o. | 26259311 |  |  |  | 26.823 | 0 | 0 |  |  | 103.65 | 0 | 0 | 2017 | 04 | 10 | 2017-04-10 | Áno | Áno | Neurčené | Nie |  | 36 mesiacov | neurčené | 48 hodín | Zmluva 135_RMH
pľúcny ventilátor |  | dychový frekvencia |  | 0 - 90 dych/min |  | Philips Respironics V63 |  |  | Philips | bez položkovej identifikácie ceny (v rámci sumárnej ceny) |  | Fakultní nemocnice Hradec Králové | ČR | Saegeling Medizintechnik s.r.o. | 26259311 |  |  |  | 26.823 | 0 | 0 |  |  | 103.65 | 0 | 0 | 2017 | 04 | 10 | 2017-04-10 | Áno | Áno | Neurčené | Nie |  | 36 mesiacov | neurčené | 48 hodín | Zmluva 135_RMH
pľúcny ventilátor |  | inspiračný čas |  | 0,3 - 3s |  | Philips Respironics V64 |  |  | Philips | bez položkovej identifikácie ceny (v rámci sumárnej ceny) |  | Fakultní nemocnice Hradec Králové | ČR | Saegeling Medizintechnik s.r.o. | 26259311 |  |  |  | 26.823 | 0 | 0 |  |  | 103.65 | 0 | 0 | 2017 | 04 | 10 | 2017-04-10 | Áno | Áno | Neurčené | Nie |  | 36 mesiacov | neurčené | 48 hodín | Zmluva 135_RMH
pľúcny ventilátor |  | inspiračný tlak |  | vysoký 5 - 50 cm H2O, nízky 1 - 40 cm H2O |  | Philips Respironics V65 |  |  | Philips | bez položkovej identifikácie ceny (v rámci sumárnej ceny) |  | Fakultní nemocnice Hradec Králové | ČR | Saegeling Medizintechnik s.r.o. | 26259311 |  |  |  | 26.823 | 0 | 0 |  |  | 103.65 | 0 | 0 | 2017 | 04 | 10 | 2017-04-10 | Áno | Áno | Neurčené | Nie |  | 36 mesiacov | neurčené | 48 hodín | Zmluva 135_RMH
pľúcny ventilátor |  | alarmový systém |  |  |  | Philips Respironics V66 |  |  | Philips | bez položkovej identifikácie ceny (v rámci sumárnej ceny) |  | Fakultní nemocnice Hradec Králové | ČR | Saegeling Medizintechnik s.r.o. | 26259311 |  |  |  | 26.823 | 0 | 0 |  |  | 103.65 | 0 | 0 | 2017 | 04 | 10 | 2017-04-10 | Áno | Áno | Neurčené | Nie |  | 36 mesiacov | neurčené | 48 hodín | Zmluva 135_RMH
pľúcny ventilátor |  | LCD displej |  | 12,2 palca |  | Philips Respironics V67 |  |  | Philips | bez položkovej identifikácie ceny (v rámci sumárnej ceny) |  | Fakultní nemocnice Hradec Králové | ČR | Saegeling Medizintechnik s.r.o. | 26259311 |  |  |  | 26.823 | 0 | 0 |  |  | 103.65 | 0 | 0 | 2017 | 04 | 10 | 2017-04-10 | Áno | Áno | Neurčené | Nie |  | 36 mesiacov | neurčené | 48 hodín | Zmluva 135_RMH
pľúcny ventilátor |  | pľúcny ventilátor |  |  |  | Evita V300 | 84 204 00 |  | Dräger | sumárna cena | HW/SW | Nemocnice Český Krumlov | ČR | Dräger Medical s.r.o. | 267000760 | 2 | 910000 | 1101100 | 26.572 | 34246.5753 | 41438.3562 | 17123.2877 | 20719.1781 | 103.8 | 17012.7616 | 20415.314 | 2017 | 05 | 16 | 2017-05-16 | Áno | Áno | Neurčené | Nie |  | 24 mesiacov | 6 mesiacov | 24 hodín | Zmluva 144_RMH
pľúcny ventilátor |  | opcia APRV |  |  |  | Evita V300 | OPC 6047 |  | Dräger | bez položkovej identifikácie ceny (v rámci sumárnej ceny) |  | Nemocnice Český Krumlov | ČR | Dräger Medical s.r.o. | 267000760 |  |  |  | 26.572 | 0 | 0 |  |  | 103.8 | 0 | 0 | 2017 | 05 | 16 | 2017-05-16 | Áno | Áno | Neurčené | Nie |  | 24 mesiacov | 6 mesiacov | 24 hodín | Zmluva 144_RMH
pľúcny ventilátor |  | opcia Capno |  |  |  | Evita V300 | OPC 6052 |  | Dräger | bez položkovej identifikácie ceny (v rámci sumárnej ceny) |  | Nemocnice Český Krumlov | ČR | Dräger Medical s.r.o. | 267000760 |  |  |  | 26.572 | 0 | 0 |  |  | 103.8 | 0 | 0 | 2017 | 05 | 16 | 2017-05-16 | Áno | Áno | Neurčené | Nie |  | 24 mesiacov | 6 mesiacov | 24 hodín | Zmluva 144_RMH
pľúcny ventilátor |  | opcia Autoflow |  |  |  | Evita V300 | OPC 6595 |  | Dräger | bez položkovej identifikácie ceny (v rámci sumárnej ceny) |  | Nemocnice Český Krumlov | ČR | Dräger Medical s.r.o. | 267000760 |  |  |  | 26.572 | 0 | 0 |  |  | 103.8 | 0 | 0 | 2017 | 05 | 16 | 2017-05-16 | Áno | Áno | Neurčené | Nie |  | 24 mesiacov | 6 mesiacov | 24 hodín | Zmluva 144_RMH
pľúcny ventilátor |  | opcia nebulizácia |  |  |  | Evita V300 | OPC 6041 |  | Dräger | bez položkovej identifikácie ceny (v rámci sumárnej ceny) |  | Nemocnice Český Krumlov | ČR | Dräger Medical s.r.o. | 267000760 |  |  |  | 26.572 | 0 | 0 |  |  | 103.8 | 0 | 0 | 2017 | 05 | 16 | 2017-05-16 | Áno | Áno | Neurčené | Nie |  | 24 mesiacov | 6 mesiacov | 24 hodín | Zmluva 144_RMH
pľúcny ventilátor |  | opcia Mask Ventilation (NIV) |  |  |  | Evita V300 | OPC 6053 |  | Dräger | bez položkovej identifikácie ceny (v rámci sumárnej ceny) |  | Nemocnice Český Krumlov | ČR | Dräger Medical s.r.o. | 267000760 |  |  |  | 26.572 | 0 | 0 |  |  | 103.8 | 0 | 0 | 2017 | 05 | 16 | 2017-05-16 | Áno | Áno | Neurčené | Nie |  | 24 mesiacov | 6 mesiacov | 24 hodín | Zmluva 144_RMH
pľúcny ventilátor |  | rameno IACS |  |  |  | Evita V300 | 84 09 609 |  | Dräger | bez položkovej identifikácie ceny (v rámci sumárnej ceny) |  | Nemocnice Český Krumlov | ČR | Dräger Medical s.r.o. | 267000760 |  |  |  | 26.572 | 0 | 0 |  |  | 103.8 | 0 | 0 | 2017 | 05 | 16 | 2017-05-16 | Áno | Áno | Neurčené | Nie |  | 24 mesiacov | 6 mesiacov | 24 hodín | Zmluva 144_RMH
pľúcny ventilátor |  | podvozok |  |  |  | Evita V300 | OPC 6042 |  | Dräger | bez položkovej identifikácie ceny (v rámci sumárnej ceny) |  | Nemocnice Český Krumlov | ČR | Dräger Medical s.r.o. | 267000760 |  |  |  | 26.572 | 0 | 0 |  |  | 103.8 | 0 | 0 | 2017 | 05 | 16 | 2017-05-16 | Áno | Áno | Neurčené | Nie |  | 24 mesiacov | 6 mesiacov | 24 hodín | Zmluva 144_RMH
pľúcny ventilátor |  | O2 hadica |  | 3m |  | Evita V300 | M 35 450 |  | Dräger | bez položkovej identifikácie ceny (v rámci sumárnej ceny) |  | Nemocnice Český Krumlov | ČR | Dräger Medical s.r.o. | 267000760 |  |  |  | 26.572 | 0 | 0 |  |  | 103.8 | 0 | 0 | 2017 | 05 | 16 | 2017-05-16 | Áno | Áno | Neurčené | Nie |  | 24 mesiacov | 6 mesiacov | 24 hodín | Zmluva 144_RMH
pľúcny ventilátor |  | AIR hadica |  | 3m |  | Evita V300 | M 35 384 |  | Dräger | bez položkovej identifikácie ceny (v rámci sumárnej ceny) |  | Nemocnice Český Krumlov | ČR | Dräger Medical s.r.o. | 267000760 |  |  |  | 26.572 | 0 | 0 |  |  | 103.8 | 0 | 0 | 2017 | 05 | 16 | 2017-05-16 | Áno | Áno | Neurčené | Nie |  | 24 mesiacov | 6 mesiacov | 24 hodín | Zmluva 144_RMH
pľúcny ventilátor |  | pľúcny ventilátor |  |  |  | Evita V300 | 84 204 00 |  | Dräger | bez položkovej identifikácie ceny (v rámci sumárnej ceny) |  | Nemocnice Český Krumlov | ČR | Dräger Medical s.r.o. | 267000760 | 1 | 405000 | 490050 | 26.572 | 15241.6077 | 18442.3453 | 15241.6077 | 18442.3453 | 103.8 | 15143.2274 | 18171.8729 | 2017 | 05 | 16 | 2017-05-16 | Áno | Áno | Neurčené | Nie |  | 24 mesiacov | 6 mesiacov | 24 hodín | Zmluva 144_RMH
pľúcny ventilátor |  | opcia APRV |  |  |  | Evita V300 | OPC 6047 |  | Dräger | bez položkovej identifikácie ceny (v rámci sumárnej ceny) |  | Nemocnice Český Krumlov | ČR | Dräger Medical s.r.o. | 267000760 |  |  |  | 26.572 | 0 | 0 |  |  | 103.8 | 0 | 0 | 2017 | 05 | 16 | 2017-05-16 | Áno | Áno | Neurčené | Nie |  | 24 mesiacov | 6 mesiacov | 24 hodín | Zmluva 144_RMH
pľúcny ventilátor |  | opcia Capno |  |  |  | Evita V300 | OPC 6052 |  | Dräger | bez položkovej identifikácie ceny (v rámci sumárnej ceny) |  | Nemocnice Český Krumlov | ČR | Dräger Medical s.r.o. | 267000760 |  |  |  | 26.572 | 0 | 0 |  |  | 103.8 | 0 | 0 | 2017 | 05 | 16 | 2017-05-16 | Áno | Áno | Neurčené | Nie |  | 24 mesiacov | 6 mesiacov | 24 hodín | Zmluva 144_RMH
pľúcny ventilátor |  | opcia Autoflow |  |  |  | Evita V300 | OPC 6595 |  | Dräger | bez položkovej identifikácie ceny (v rámci sumárnej ceny) |  | Nemocnice Český Krumlov | ČR | Dräger Medical s.r.o. | 267000760 |  |  |  | 26.572 | 0 | 0 |  |  | 103.8 | 0 | 0 | 2017 | 05 | 16 | 2017-05-16 | Áno | Áno | Neurčené | Nie |  | 24 mesiacov | 6 mesiacov | 24 hodín | Zmluva 144_RMH
pľúcny ventilátor |  | opcia Mask Ventilation (NIV) |  |  |  | Evita V300 | OPC 6053 |  | Dräger | bez položkovej identifikácie ceny (v rámci sumárnej ceny) |  | Nemocnice Český Krumlov | ČR | Dräger Medical s.r.o. | 267000760 |  |  |  | 26.572 | 0 | 0 |  |  | 103.8 | 0 | 0 | 2017 | 05 | 16 | 2017-05-16 | Áno | Áno | Neurčené | Nie |  | 24 mesiacov | 6 mesiacov | 24 hodín | Zmluva 144_RMH
pľúcny ventilátor |  | opcia nebulizácia |  |  |  | Evita V300 | OPC 6041 |  | Dräger | bez položkovej identifikácie ceny (v rámci sumárnej ceny) |  | Nemocnice Český Krumlov | ČR | Dräger Medical s.r.o. | 267000760 |  |  |  | 26.572 | 0 | 0 |  |  | 103.8 | 0 | 0 | 2017 | 05 | 16 | 2017-05-16 | Áno | Áno | Neurčené | Nie |  | 24 mesiacov | 6 mesiacov | 24 hodín | Zmluva 144_RMH
pľúcny ventilátor |  | rameno IACS |  |  |  | Evita V300 | 84 09 609 |  | Dräger | bez položkovej identifikácie ceny (v rámci sumárnej ceny) |  | Nemocnice Český Krumlov | ČR | Dräger Medical s.r.o. | 267000760 |  |  |  | 26.572 | 0 | 0 |  |  | 103.8 | 0 | 0 | 2017 | 05 | 16 | 2017-05-16 | Áno | Áno | Neurčené | Nie |  | 24 mesiacov | 6 mesiacov | 24 hodín | Zmluva 144_RMH
pľúcny ventilátor |  | podvozok |  |  |  | Evita V300 | OPC 6042 |  | Dräger | bez položkovej identifikácie ceny (v rámci sumárnej ceny) |  | Nemocnice Český Krumlov | ČR | Dräger Medical s.r.o. | 267000760 |  |  |  | 26.572 | 0 | 0 |  |  | 103.8 | 0 | 0 | 2017 | 05 | 16 | 2017-05-16 | Áno | Áno | Neurčené | Nie |  | 24 mesiacov | 6 mesiacov | 24 hodín | Zmluva 144_RMH
pľúcny ventilátor |  | O2 hadica |  | 3m |  | Evita V300 | M 35 450 |  | Dräger | bez položkovej identifikácie ceny (v rámci sumárnej ceny) |  | Nemocnice Český Krumlov | ČR | Dräger Medical s.r.o. | 267000760 |  |  |  | 26.572 | 0 | 0 |  |  | 103.8 | 0 | 0 | 2017 | 05 | 16 | 2017-05-16 | Áno | Áno | Neurčené | Nie |  | 24 mesiacov | 6 mesiacov | 24 hodín | Zmluva 144_RMH
pľúcny ventilátor |  | AIR hadica |  | 3m |  | Evita V300 | M 35 384 |  | Dräger | bez položkovej identifikácie ceny (v rámci sumárnej ceny) |  | Nemocnice Český Krumlov | ČR | Dräger Medical s.r.o. | 267000760 |  |  |  | 26.572 | 0 | 0 |  |  | 103.8 | 0 | 0 | 2017 | 05 | 16 | 2017-05-16 | Áno | Áno | Neurčené | Nie |  | 24 mesiacov | 6 mesiacov | 24 hodín | Zmluva 144_RMH
pľúcny ventilátor |  | zvlhčovač F&P850 |  |  |  | Evita V301 | OPC 6515 |  | Dräger | bez položkovej identifikácie ceny (v rámci sumárnej ceny) |  | Nemocnice Český Krumlov | ČR | Dräger Medical s.r.o. | 267000761 |  |  |  | 26.572 | 0 | 0 |  |  | 103.8 | 0 | 0 | 2017 | 05 | 16 | 2017-05-16 | Áno | Áno | Neurčené | Nie |  | 24 mesiacov | 6 mesiacov | 24 hodín | Zmluva 144_RMH
pľúcny ventilátor |  | zvlhčovacia komora |  |  |  | Evita V302 | 84 12 217 |  | Dräger | bez položkovej identifikácie ceny (v rámci sumárnej ceny) |  | Nemocnice Český Krumlov | ČR | Dräger Medical s.r.o. | 267000762 |  |  |  | 26.572 | 0 | 0 |  |  | 103.8 | 0 | 0 | 2017 | 05 | 16 | 2017-05-16 | Áno | Áno | Neurčené | Nie |  | 24 mesiacov | 6 mesiacov | 24 hodín | Zmluva 144_RMH
pľúcny ventilátor | transportný pľúcny ventilátor | celá zostava |  |  |  | Oxylog 3000 PLUS |  |  | Dräger | sumárna cena | HW/SW | Fakultní nemocnice Hradec Králové | ČR | Dräger Medical s.r.o. | 26700760 | 1 | 364800 | 441408 | 26.264 | 13889.735 | 16806.5793 | 13889.735 | 16806.5793 | 103.69 | 13814.7205 | 16577.6646 | 2017 | 06 | 20 | 2017-06-20 | Áno | Áno | Neurčené | Nie |  | 24 mesiacov | Neurčené | 48 hodín | Zmluva 150_RMH
pľúcny ventilátor | transportný pľúcny ventilátor | Základný prístroj |  |  |  | Oxylog 3000 PLUS | 57 04 833/OPC 8045 |  | Dräger | bez položkovej identifikácie ceny (v rámci sumárnej ceny) |  | Fakultní nemocnice Hradec Králové | ČR | Dräger Medical s.r.o. | 26700760 | 1 |  |  | 26.264 | 0 | 0 |  |  | 103.69 | 0 | 0 | 2017 | 06 | 20 | 2017-06-20 | Áno | Áno | Neurčené | Nie |  | 24 mesiacov | Neurčené | 48 hodín | Zmluva 150_RMH
pľúcny ventilátor | transportný pľúcny ventilátor | O2 inhalácia |  |  |  | Oxylog 3000 PLUS | 57 05 214 |  | Dräger | bez položkovej identifikácie ceny (v rámci sumárnej ceny) |  | Fakultní nemocnice Hradec Králové | ČR | Dräger Medical s.r.o. | 26700760 | 1 |  |  | 26.264 | 0 | 0 |  |  | 103.69 | 0 | 0 | 2017 | 06 | 20 | 2017-06-20 | Áno | Áno | Neurčené | Nie |  | 24 mesiacov | Neurčené | 48 hodín | Zmluva 150_RMH
pľúcny ventilátor | transportný pľúcny ventilátor | AutoFlow |  |  |  | Oxylog 3000 PLUS |  |  | Dräger | bez položkovej identifikácie ceny (v rámci sumárnej ceny) |  | Fakultní nemocnice Hradec Králové | ČR | Dräger Medical s.r.o. | 26700760 | 1 |  |  | 26.264 | 0 | 0 |  |  | 103.69 | 0 | 0 | 2017 | 06 | 20 | 2017-06-20 | Áno | Áno | Neurčené | Nie |  | 24 mesiacov | Neurčené | 48 hodín | Zmluva 150_RMH
pľúcny ventilátor | transportný pľúcny ventilátor | Integrovaný CO2 monitoring |  |  |  | Oxylog 3000 PLUS |  |  | Dräger | bez položkovej identifikácie ceny (v rámci sumárnej ceny) |  | Fakultní nemocnice Hradec Králové | ČR | Dräger Medical s.r.o. | 26700760 | 1 |  |  | 26.264 | 0 | 0 |  |  | 103.69 | 0 | 0 | 2017 | 06 | 20 | 2017-06-20 | Áno | Áno | Neurčené | Nie |  | 24 mesiacov | Neurčené | 48 hodín | Zmluva 150_RMH
pľúcny ventilátor | transportný pľúcny ventilátor | O2 Hadica |  | 3 m |  | Oxylog 3000 PLUS | M 36 002 |  | Dräger | bez položkovej identifikácie ceny (v rámci sumárnej ceny) |  | Fakultní nemocnice Hradec Králové | ČR | Dräger Medical s.r.o. | 26700760 | 1 |  |  | 26.264 | 0 | 0 |  |  | 103.69 | 0 | 0 | 2017 | 06 | 20 | 2017-06-20 | Áno | Áno | Neurčené | Nie |  | 24 mesiacov | Neurčené | 48 hodín | Zmluva 150_RMH
pľúcny ventilátor | transportný pľúcny ventilátor | Pacientský okruh | jednorazový | 1,5m |  | Oxylog 3000 PLUS | 57 03 041 |  | Dräger | bez položkovej identifikácie ceny (v rámci sumárnej ceny) |  | Fakultní nemocnice Hradec Králové | ČR | Dräger Medical s.r.o. | 26700760 | 10 |  |  | 26.264 | 0 | 0 |  |  | 103.69 | 0 | 0 | 2017 | 06 | 20 | 2017-06-20 | Áno | Áno | Neurčené | Nie |  | 24 mesiacov | Neurčené | 48 hodín | Zmluva 150_RMH
pľúcny ventilátor | transportný pľúcny ventilátor | Nabíjačka |  |  |  | Oxylog 3000 PLUS | 2M 86 730 |  | Dräger | bez položkovej identifikácie ceny (v rámci sumárnej ceny) |  | Fakultní nemocnice Hradec Králové | ČR | Dräger Medical s.r.o. | 26700760 | 1 |  |  | 26.264 | 0 | 0 |  |  | 103.69 | 0 | 0 | 2017 | 06 | 20 | 2017-06-20 | Áno | Áno | Neurčené | Nie |  | 24 mesiacov | Neurčené | 48 hodín | Zmluva 150_RMH
pľúcny ventilátor | transportný pľúcny ventilátor | Testovacie pľúca |  |  |  | Oxylog 3000 PLUS | 5878 336 |  | Dräger | bez položkovej identifikácie ceny (v rámci sumárnej ceny) |  | Fakultní nemocnice Hradec Králové | ČR | Dräger Medical s.r.o. | 26700760 | 1 |  |  | 26.264 | 0 | 0 |  |  | 103.69 | 0 | 0 | 2017 | 06 | 20 | 2017-06-20 | Áno | Áno | Neurčené | Nie |  | 24 mesiacov | Neurčené | 48 hodín | Zmluva 150_RMH
pľúcny ventilátor |  | celá zostava |  |  |  | neurčené | neurčené |  | neurčené | sumárna cena | HW/SW | Fakultná nemocnica Trnava | SR | MEDIS Nitra, spol. s r.o. | 36531774 | 4 | 195227 | 234272.4 | 1 | 195227 | 234272.4 | 48806.75 | 58568.1 | 105.96 | 47503.21 | 57003.852 | 2018 | 07 | 30 | 2018-07-30 | Áno | Áno | kapitálové výdavky štátneho rozpočtu | Nie |  | 24 mesiacov | neurčené | 48 hodín | Zmluva 75_RMH
pľúcny ventilátor |  | servoventilátor |  |  |  | neurčené |  |  | neurčené | bez položkovej identifikácie ceny (v rámci sumárnej ceny) |  | Fakultná nemocnica Trnava | SR | MEDIS Nitra, spol. s r.o. | 36531774 |  |  |  | 1 | 0 | 0 |  |  | 105.96 | 0 | 0 | 2018 | 07 | 30 | 2018-07-30 | Áno | Áno | kapitálové výdavky štátneho rozpočtu | Nie |  | 24 mesiacov | neurčené | 48 hodín | Zmluva 75_RMH
pľúcny ventilátor |  | pojazdný stojan |  |  |  | neurčené |  |  | neurčené | bez položkovej identifikácie ceny (v rámci sumárnej ceny) |  | Fakultná nemocnica Trnava | SR | MEDIS Nitra, spol. s r.o. | 36531774 |  |  |  | 1 | 0 | 0 |  |  | 105.96 | 0 | 0 | 2018 | 07 | 30 | 2018-07-30 | Áno | Áno | kapitálové výdavky štátneho rozpočtu | Nie |  | 24 mesiacov | neurčené | 48 hodín | Zmluva 75_RMH
pľúcny ventilátor |  | rameno pre uchytenie dýchacieho systému |  |  |  | neurčené |  |  | neurčené | bez položkovej identifikácie ceny (v rámci sumárnej ceny) |  | Fakultná nemocnica Trnava | SR | MEDIS Nitra, spol. s r.o. | 36531774 |  |  |  | 1 | 0 | 0 |  |  | 105.96 | 0 | 0 | 2018 | 07 | 30 | 2018-07-30 | Áno | Áno | kapitálové výdavky štátneho rozpočtu | Nie |  | 24 mesiacov | neurčené | 48 hodín | Zmluva 75_RMH
pľúcny ventilátor |  | zvlhčovač |  |  |  | neurčené |  |  | neurčené | bez položkovej identifikácie ceny (v rámci sumárnej ceny) |  | Fakultná nemocnica Trnava | SR | MEDIS Nitra, spol. s r.o. | 36531774 |  |  |  | 1 | 0 | 0 |  |  | 105.96 | 0 | 0 | 2018 | 07 | 30 | 2018-07-30 | Áno | Áno | kapitálové výdavky štátneho rozpočtu | Nie |  | 24 mesiacov | neurčené | 48 hodín | Zmluva 75_RMH
pľúcny ventilátor |  | dýchacie okruhy | kompletné |  |  | neurčené |  |  | neurčené | bez položkovej identifikácie ceny (v rámci sumárnej ceny) |  | Fakultná nemocnica Trnava | SR | MEDIS Nitra, spol. s r.o. | 36531774 |  |  |  | 1 | 0 | 0 |  |  | 105.96 | 0 | 0 | 2018 | 07 | 30 | 2018-07-30 | Áno | Áno | kapitálové výdavky štátneho rozpočtu | Nie |  | 24 mesiacov | neurčené | 48 hodín | Zmluva 75_RMH
pľúcny ventilátor |  | tlaková hadica |  |  |  | neurčené |  |  | neurčené | bez položkovej identifikácie ceny (v rámci sumárnej ceny) |  | Fakultná nemocnica Trnava | SR | MEDIS Nitra, spol. s r.o. | 36531774 |  |  |  | 1 | 0 | 0 |  |  | 105.96 | 0 | 0 | 2018 | 07 | 30 | 2018-07-30 | Áno | Áno | kapitálové výdavky štátneho rozpočtu | Nie |  | 24 mesiacov | neurčené | 48 hodín | Zmluva 75_RMH
pľúcny ventilátor |  | ventilačné režimy | (S)CMV a P-CMV frekvencia | 1-150 dychov/minúta |  | neurčené |  |  | neurčené | bez položkovej identifikácie ceny (v rámci sumárnej ceny) |  | Fakultná nemocnica Trnava | SR | MEDIS Nitra, spol. s r.o. | 36531774 |  |  |  | 1 | 0 | 0 |  |  | 105.96 | 0 | 0 | 2018 | 07 | 30 | 2018-07-30 | Áno | Áno | kapitálové výdavky štátneho rozpočtu | Nie |  | 24 mesiacov | neurčené | 48 hodín | Zmluva 75_RMH
pľúcny ventilátor |  | ventilačné režimy | SIMV, P-SIMV, DuoPAP rate | 1-80 dychov/minúta |  | neurčené |  |  | neurčené | bez položkovej identifikácie ceny (v rámci sumárnej ceny) |  | Fakultná nemocnica Trnava | SR | MEDIS Nitra, spol. s r.o. | 36531774 |  |  |  | 1 | 0 | 0 |  |  | 105.96 | 0 | 0 | 2018 | 07 | 30 | 2018-07-30 | Áno | Áno | kapitálové výdavky štátneho rozpočtu | Nie |  | 24 mesiacov | neurčené | 48 hodín | Zmluva 75_RMH
pľúcny ventilátor |  | ventilačné režimy | záložná ventilácia |  |  | neurčené |  |  | neurčené | bez položkovej identifikácie ceny (v rámci sumárnej ceny) |  | Fakultná nemocnica Trnava | SR | MEDIS Nitra, spol. s r.o. | 36531774 |  |  |  | 1 | 0 | 0 |  |  | 105.96 | 0 | 0 | 2018 | 07 | 30 | 2018-07-30 | Áno | Áno | kapitálové výdavky štátneho rozpočtu | Nie |  | 24 mesiacov | neurčené | 48 hodín | Zmluva 75_RMH
pľúcny ventilátor |  | ventilačné režimy | adaptívna ventilácia |  |  | neurčené |  |  | neurčené | bez položkovej identifikácie ceny (v rámci sumárnej ceny) |  | Fakultná nemocnica Trnava | SR | MEDIS Nitra, spol. s r.o. | 36531774 |  |  |  | 1 | 0 | 0 |  |  | 105.96 | 0 | 0 | 2018 | 07 | 30 | 2018-07-30 | Áno | Áno | kapitálové výdavky štátneho rozpočtu | Nie |  | 24 mesiacov | neurčené | 48 hodín | Zmluva 75_RMH
pľúcny ventilátor |  | dotyková obrazovka |  |  |  | neurčené |  |  | neurčené | bez položkovej identifikácie ceny (v rámci sumárnej ceny) |  | Fakultná nemocnica Trnava | SR | MEDIS Nitra, spol. s r.o. | 36531774 |  |  |  | 1 | 0 | 0 |  |  | 105.96 | 0 | 0 | 2018 | 07 | 30 | 2018-07-30 | Áno | Áno | kapitálové výdavky štátneho rozpočtu | Nie |  | 24 mesiacov | neurčené | 48 hodín | Zmluva 75_RMH
pľúcny ventilátor |  | celá zostava |  |  |  | Hamilton G5 | Hamilton G5 |  | Hamilton medical | sumárna cena | HW/SW | Národný onkologický ústav | SR | MEDIS Nitra, spol. s r.o. | 36531774 | 4 | 119700 | 143640 | 1 | 119700 | 143640 | 29925 | 35910 | 105.98 | 29120.2609 | 34944.3131 | 2018 | 08 | 28 | 2018-08-28 | Áno | Áno | Neurčené | Nie |  | 24 mesiacov | neurčené | 48 hodín | Zmluva 76_RMH
pľúcny ventilátor |  | servoventilátor |  |  |  | Hamilton G5 |  |  | Hamilton medical | bez položkovej identifikácie ceny (v rámci sumárnej ceny) |  | Národný onkologický ústav | SR | MEDIS Nitra, spol. s r.o. | 36531774 |  |  |  | 1 | 0 | 0 |  |  | 105.98 | 0 | 0 | 2018 | 08 | 28 | 2018-08-28 | Áno | Áno | Neurčené | Nie |  | 24 mesiacov | neurčené | 48 hodín | Zmluva 76_RMH
pľúcny ventilátor |  | dychová frekvencia |  | 4 - 100 dych/min |  | Hamilton G5 |  |  | Hamilton medical | bez položkovej identifikácie ceny (v rámci sumárnej ceny) |  | Národný onkologický ústav | SR | MEDIS Nitra, spol. s r.o. | 36531774 |  |  |  | 1 | 0 | 0 |  |  | 105.98 | 0 | 0 | 2018 | 08 | 28 | 2018-08-28 | Áno | Áno | Neurčené | Nie |  | 24 mesiacov | neurčené | 48 hodín | Zmluva 76_RMH
pľúcny ventilátor |  | monitoring | P,V, R, C, E, AutoPEEP, P 0.1, RSB, WOB |  |  | Hamilton G5 |  |  | Hamilton medical | bez položkovej identifikácie ceny (v rámci sumárnej ceny) |  | Národný onkologický ústav | SR | MEDIS Nitra, spol. s r.o. | 36531774 |  |  |  | 1 | 0 | 0 |  |  | 105.98 | 0 | 0 | 2018 | 08 | 28 | 2018-08-28 | Áno | Áno | Neurčené | Nie |  | 24 mesiacov | neurčené | 48 hodín | Zmluva 76_RMH
pľúcny ventilátor |  | monitor |  |  |  | Hamilton G5 |  |  | Hamilton medical | bez položkovej identifikácie ceny (v rámci sumárnej ceny) |  | Národný onkologický ústav | SR | MEDIS Nitra, spol. s r.o. | 36531774 |  |  |  | 1 | 0 | 0 |  |  | 105.98 | 0 | 0 | 2018 | 08 | 28 | 2018-08-28 | Áno | Áno | Neurčené | Nie |  | 24 mesiacov | neurčené | 48 hodín | Zmluva 76_RMH
pľúcny ventilátor |  | ventilačná jednotka |  | 15" |  | Hamilton G5 |  |  | Hamilton medical | bez položkovej identifikácie ceny (v rámci sumárnej ceny) |  | Národný onkologický ústav | SR | MEDIS Nitra, spol. s r.o. | 36531774 |  |  |  | 1 | 0 | 0 |  |  | 105.98 | 0 | 0 | 2018 | 08 | 28 | 2018-08-28 | Áno | Áno | Neurčené | Nie |  | 24 mesiacov | neurčené | 48 hodín | Zmluva 76_RMH
pľúcny ventilátor |  | pojazdný stojan |  |  |  | Hamilton G5 |  |  | Hamilton medical | bez položkovej identifikácie ceny (v rámci sumárnej ceny) |  | Národný onkologický ústav | SR | MEDIS Nitra, spol. s r.o. | 36531774 |  |  |  | 1 | 0 | 0 |  |  | 105.98 | 0 | 0 | 2018 | 08 | 28 | 2018-08-28 | Áno | Áno | Neurčené | Nie |  | 24 mesiacov | neurčené | 48 hodín | Zmluva 76_RMH
pľúcny ventilátor |  | aktívny zvlhčovač |  |  |  | Hamilton G5 |  |  | Hamilton medical | bez položkovej identifikácie ceny (v rámci sumárnej ceny) |  | Národný onkologický ústav | SR | MEDIS Nitra, spol. s r.o. | 36531774 |  |  |  | 1 | 0 | 0 |  |  | 105.98 | 0 | 0 | 2018 | 08 | 28 | 2018-08-28 | Áno | Áno | Neurčené | Nie |  | 24 mesiacov | neurčené | 48 hodín | Zmluva 76_RMH
pľúcny ventilátor |  | ventilačné režimy | VC, VC-SIMV, VC-AC |  |  | Hamilton G5 |  |  | Hamilton medical | bez položkovej identifikácie ceny (v rámci sumárnej ceny) |  | Národný onkologický ústav | SR | MEDIS Nitra, spol. s r.o. | 36531774 |  |  |  | 1 | 0 | 0 |  |  | 105.98 | 0 | 0 | 2018 | 08 | 28 | 2018-08-28 | Áno | Áno | Neurčené | Nie |  | 24 mesiacov | neurčené | 48 hodín | Zmluva 76_RMH
pľúcny ventilátor |  | ventilačné režimy | PC, PC-SIMV, PC-AC, PC-DuoPAP,BiLevel, Bipap,APRV |  |  | Hamilton G5 |  |  | Hamilton medical | bez položkovej identifikácie ceny (v rámci sumárnej ceny) |  | Národný onkologický ústav | SR | MEDIS Nitra, spol. s r.o. | 36531774 |  |  |  | 1 | 0 | 0 |  |  | 105.98 | 0 | 0 | 2018 | 08 | 28 | 2018-08-28 | Áno | Áno | Neurčené | Nie |  | 24 mesiacov | neurčené | 48 hodín | Zmluva 76_RMH
pľúcny ventilátor |  | ventilačné režimy | invazívna ventilácia |  |  | Hamilton G5 |  |  | Hamilton medical | bez položkovej identifikácie ceny (v rámci sumárnej ceny) |  | Národný onkologický ústav | SR | MEDIS Nitra, spol. s r.o. | 36531774 |  |  |  | 1 | 0 | 0 |  |  | 105.98 | 0 | 0 | 2018 | 08 | 28 | 2018-08-28 | Áno | Áno | Neurčené | Nie |  | 24 mesiacov | neurčené | 48 hodín | Zmluva 76_RMH
pľúcny ventilátor |  | ventilačné režimy | neivnazívna ventilácia |  |  | Hamilton G5 |  |  | Hamilton medical | bez položkovej identifikácie ceny (v rámci sumárnej ceny) |  | Národný onkologický ústav | SR | MEDIS Nitra, spol. s r.o. | 36531774 |  |  |  | 1 | 0 | 0 |  |  | 105.98 | 0 | 0 | 2018 | 08 | 28 | 2018-08-28 | Áno | Áno | Neurčené | Nie |  | 24 mesiacov | neurčené | 48 hodín | Zmluva 76_RMH
pľúcny ventilátor |  | ventilačné režimy | záložna ventilácia |  |  | Hamilton G5 |  |  | Hamilton medical | bez položkovej identifikácie ceny (v rámci sumárnej ceny) |  | Národný onkologický ústav | SR | MEDIS Nitra, spol. s r.o. | 36531774 |  |  |  | 1 | 0 | 0 |  |  | 105.98 | 0 | 0 | 2018 | 08 | 28 | 2018-08-28 | Áno | Áno | Neurčené | Nie |  | 24 mesiacov | neurčené | 48 hodín | Zmluva 76_RMH
pľúcny ventilátor |  | hadica na prívod kyslíka |  |  |  | Hamilton G5 |  |  | Hamilton medical | bez položkovej identifikácie ceny (v rámci sumárnej ceny) |  | Národný onkologický ústav | SR | MEDIS Nitra, spol. s r.o. | 36531774 |  |  |  | 1 | 0 | 0 |  |  | 105.98 | 0 | 0 | 2018 | 08 | 28 | 2018-08-28 | Áno | Áno | Neurčené | Nie |  | 24 mesiacov | neurčené | 48 hodín | Zmluva 76_RMH
pľúcny ventilátor |  | hadica na prívod vzduchu |  |  |  | Hamilton G5 |  |  | Hamilton medical | bez položkovej identifikácie ceny (v rámci sumárnej ceny) |  | Národný onkologický ústav | SR | MEDIS Nitra, spol. s r.o. | 36531774 |  |  |  | 1 | 0 | 0 |  |  | 105.98 | 0 | 0 | 2018 | 08 | 28 | 2018-08-28 | Áno | Áno | Neurčené | Nie |  | 24 mesiacov | neurčené | 48 hodín | Zmluva 76_RMH
pľúcny ventilátor |  | príslušenstvo pre etCO2 a nebuližačnú liečbu |  |  |  | Hamilton G5 |  |  | Hamilton medical | bez položkovej identifikácie ceny (v rámci sumárnej ceny) |  | Národný onkologický ústav | SR | MEDIS Nitra, spol. s r.o. | 36531774 |  |  |  | 1 | 0 | 0 |  |  | 105.98 | 0 | 0 | 2018 | 08 | 28 | 2018-08-28 | Áno | Áno | Neurčené | Nie |  | 24 mesiacov | neurčené | 48 hodín | Zmluva 76_RMH
pľúcny ventilátor |  | rameno | ohybné |  |  | Hamilton G5 |  |  | Hamilton medical | bez položkovej identifikácie ceny (v rámci sumárnej ceny) |  | Národný onkologický ústav | SR | MEDIS Nitra, spol. s r.o. | 36531774 |  |  |  | 1 | 0 | 0 |  |  | 105.98 | 0 | 0 | 2018 | 08 | 28 | 2018-08-28 | Áno | Áno | Neurčené | Nie |  | 24 mesiacov | neurčené | 48 hodín | Zmluva 76_RMH
echokardiograf |  | celá zostava |  |  |  | Affinity 70 | Affinity 70 | pre kardiologické, abdominálne a cievne vyšetrenia dospelých | Philips | sumárna cena | HW/SW | Národný ústav srdcových a cievnych chorôb, a.s. | SR | S&T Slovakia s.r.o., | 31349935 | 1 | 53990 | 64788 | 1 | 53990 | 64788 | 53990 | 64788 | 105.24 | 52907.5323 | 63489.0388 | 2018 | 03 | 16 | 2018-03-16 | Áno | Áno | Neurčené | Nie |  | 24 mesiacov | Neurčené | 24 hodín | Zmluva 27_RMH
echokardiograf |  | architektúra systému | prístroj |  |  | Affinity 70 |  |  | Philips | položková cena (súčasť sumárnej ceny) |  | Národný ústav srdcových a cievnych chorôb, a.s. | SR | S&T Slovakia s.r.o., | 31349935 | 1 | 41488 |  | 1 | 41488 | 0 | 41488 |  | 105.24 | 40656.19 | 48787.4281 | 2018 | 03 | 16 | 2018-03-16 | Áno | Áno | Neurčené | Nie |  | 24 mesiacov | Neurčené | 24 hodín | Zmluva 27_RMH
echokardiograf |  | architektúra systému | slot pre 3D TEE sondu |  |  | Affinity 70 |  |  | Philips | bez položkovej identifikácie ceny (v rámci sumárnej ceny) |  | Národný ústav srdcových a cievnych chorôb, a.s. | SR | S&T Slovakia s.r.o., | 31349935 |  |  |  | 1 | 0 | 0 |  |  | 105.24 | 0 | 0 | 2018 | 03 | 16 | 2018-03-16 | Áno | Áno | Neurčené | Nie |  | 24 mesiacov | Neurčené | 24 hodín | Zmluva 27_RMH
echokardiograf |  | architektúra systému | pracovná frekvencia | 1 - 20 MHz |  | Affinity 70 |  |  | Philips | bez položkovej identifikácie ceny (v rámci sumárnej ceny) |  | Národný ústav srdcových a cievnych chorôb, a.s. | SR | S&T Slovakia s.r.o., | 31349935 |  |  |  | 1 | 0 | 0 |  |  | 105.24 | 0 | 0 | 2018 | 03 | 16 | 2018-03-16 | Áno | Áno | Neurčené | Nie |  | 24 mesiacov | Neurčené | 24 hodín | Zmluva 27_RMH
echokardiograf |  | architektúra systému | displej | 21.5'' |  | Affinity 70 |  |  | Philips | bez položkovej identifikácie ceny (v rámci sumárnej ceny) |  | Národný ústav srdcových a cievnych chorôb, a.s. | SR | S&T Slovakia s.r.o., | 31349935 |  |  |  | 1 | 0 | 0 |  |  | 105.24 | 0 | 0 | 2018 | 03 | 16 | 2018-03-16 | Áno | Áno | Neurčené | Nie |  | 24 mesiacov | Neurčené | 24 hodín | Zmluva 27_RMH
echokardiograf |  | architektúra systému | ovládací panel pre všetky funkcie | 12'' |  | Affinity 70 |  |  | Philips | bez položkovej identifikácie ceny (v rámci sumárnej ceny) |  | Národný ústav srdcových a cievnych chorôb, a.s. | SR | S&T Slovakia s.r.o., | 31349935 |  |  |  | 1 | 0 | 0 |  |  | 105.24 | 0 | 0 | 2018 | 03 | 16 | 2018-03-16 | Áno | Áno | Neurčené | Nie |  | 24 mesiacov | Neurčené | 24 hodín | Zmluva 27_RMH
echokardiograf |  | archivácia a prenos | interný disk | 500 GB |  | Affinity 70 |  |  | Philips | bez položkovej identifikácie ceny (v rámci sumárnej ceny) |  | Národný ústav srdcových a cievnych chorôb, a.s. | SR | S&T Slovakia s.r.o., | 31349935 |  |  |  | 1 | 0 | 0 |  |  | 105.24 | 0 | 0 | 2018 | 03 | 16 | 2018-03-16 | Áno | Áno | Neurčené | Nie |  | 24 mesiacov | Neurčené | 24 hodín | Zmluva 27_RMH
echokardiograf |  | archivácia a prenos | aktívne porty pre pripojenie sond | 4ks |  | Affinity 70 |  |  | Philips | bez položkovej identifikácie ceny (v rámci sumárnej ceny) |  | Národný ústav srdcových a cievnych chorôb, a.s. | SR | S&T Slovakia s.r.o., | 31349935 |  |  |  | 1 | 0 | 0 |  |  | 105.24 | 0 | 0 | 2018 | 03 | 16 | 2018-03-16 | Áno | Áno | Neurčené | Nie |  | 24 mesiacov | Neurčené | 24 hodín | Zmluva 27_RMH
echokardiograf |  | archivácia a prenos | slučka pre archiváciu | kapacita 2000 obrázkov |  | Affinity 70 |  |  | Philips | bez položkovej identifikácie ceny (v rámci sumárnej ceny) |  | Národný ústav srdcových a cievnych chorôb, a.s. | SR | S&T Slovakia s.r.o., | 31349935 |  |  |  | 1 | 0 | 0 |  |  | 105.24 | 0 | 0 | 2018 | 03 | 16 | 2018-03-16 | Áno | Áno | Neurčené | Nie |  | 24 mesiacov | Neurčené | 24 hodín | Zmluva 27_RMH
echokardiograf |  | archivácia a prenos | archivácia obrazov a slušiek | Native Data, DICOM, BMP, AVI |  | Affinity 70 |  |  | Philips | bez položkovej identifikácie ceny (v rámci sumárnej ceny) |  | Národný ústav srdcových a cievnych chorôb, a.s. | SR | S&T Slovakia s.r.o., | 31349935 |  |  |  | 1 | 0 | 0 |  |  | 105.24 | 0 | 0 | 2018 | 03 | 16 | 2018-03-16 | Áno | Áno | Neurčené | Nie |  | 24 mesiacov | Neurčené | 24 hodín | Zmluva 27_RMH
echokardiograf |  | archivácia a prenos | archivácia do PACS | DICOM 3.0 |  | Affinity 70 |  |  | Philips | bez položkovej identifikácie ceny (v rámci sumárnej ceny) |  | Národný ústav srdcových a cievnych chorôb, a.s. | SR | S&T Slovakia s.r.o., | 31349935 |  |  |  | 1 | 0 | 0 |  |  | 105.24 | 0 | 0 | 2018 | 03 | 16 | 2018-03-16 | Áno | Áno | Neurčené | Nie |  | 24 mesiacov | Neurčené | 24 hodín | Zmluva 27_RMH
echokardiograf |  | archivácia a prenos | tlačiareň |  |  | Affinity 70 |  |  | Philips | bez položkovej identifikácie ceny (v rámci sumárnej ceny) |  | Národný ústav srdcových a cievnych chorôb, a.s. | SR | S&T Slovakia s.r.o., | 31349935 |  |  |  | 1 | 0 | 0 |  |  | 105.24 | 0 | 0 | 2018 | 03 | 16 | 2018-03-16 | Áno | Áno | Neurčené | Nie |  | 24 mesiacov | Neurčené | 24 hodín | Zmluva 27_RMH
echokardiograf |  | zobrazovacie režimy | dynamický rozsah prístroja | min 280 dB |  | Affinity 70 |  |  | Philips | bez položkovej identifikácie ceny (v rámci sumárnej ceny) |  | Národný ústav srdcových a cievnych chorôb, a.s. | SR | S&T Slovakia s.r.o., | 31349935 |  |  |  | 1 | 0 | 0 |  |  | 105.24 | 0 | 0 | 2018 | 03 | 16 | 2018-03-16 | Áno | Áno | Neurčené | Nie |  | 24 mesiacov | Neurčené | 24 hodín | Zmluva 27_RMH
echokardiograf |  | zobrazovacie režimy | počet digitálne spracovaných kanálov | min. 4000000 |  | Affinity 70 |  |  | Philips | bez položkovej identifikácie ceny (v rámci sumárnej ceny) |  | Národný ústav srdcových a cievnych chorôb, a.s. | SR | S&T Slovakia s.r.o., | 31349935 |  |  |  | 1 | 0 | 0 |  |  | 105.24 | 0 | 0 | 2018 | 03 | 16 | 2018-03-16 | Áno | Áno | Neurčené | Nie |  | 24 mesiacov | Neurčené | 24 hodín | Zmluva 27_RMH
echokardiograf |  | zobrazovacie režimy | pracovná frekvencia | 1 - 20 MHz |  | Affinity 70 |  |  | Philips | bez položkovej identifikácie ceny (v rámci sumárnej ceny) |  | Národný ústav srdcových a cievnych chorôb, a.s. | SR | S&T Slovakia s.r.o., | 31349935 |  |  |  | 1 | 0 | 0 |  |  | 105.24 | 0 | 0 | 2018 | 03 | 16 | 2018-03-16 | Áno | Áno | Neurčené | Nie |  | 24 mesiacov | Neurčené | 24 hodín | Zmluva 27_RMH
echokardiograf |  | zobrazovacie režimy | vzorkovacia frekvencia | 1400 obr./sek - 120 obr./sek |  | Affinity 70 |  |  | Philips | bez položkovej identifikácie ceny (v rámci sumárnej ceny) |  | Národný ústav srdcových a cievnych chorôb, a.s. | SR | S&T Slovakia s.r.o., | 31349935 |  |  |  | 1 | 0 | 0 |  |  | 105.24 | 0 | 0 | 2018 | 03 | 16 | 2018-03-16 | Áno | Áno | Neurčené | Nie |  | 24 mesiacov | Neurčené | 24 hodín | Zmluva 27_RMH
echokardiograf |  | zobrazovacie režimy | vysielanie ultrazvukového signálu |  |  | Affinity 70 |  |  | Philips | bez položkovej identifikácie ceny (v rámci sumárnej ceny) |  | Národný ústav srdcových a cievnych chorôb, a.s. | SR | S&T Slovakia s.r.o., | 31349935 |  |  |  | 1 | 0 | 0 |  |  | 105.24 | 0 | 0 | 2018 | 03 | 16 | 2018-03-16 | Áno | Áno | Neurčené | Nie |  | 24 mesiacov | Neurčené | 24 hodín | Zmluva 27_RMH
echokardiograf |  | zobrazovacie režimy | 2D |  |  | Affinity 70 |  |  | Philips | bez položkovej identifikácie ceny (v rámci sumárnej ceny) |  | Národný ústav srdcových a cievnych chorôb, a.s. | SR | S&T Slovakia s.r.o., | 31349935 |  |  |  | 1 | 0 | 0 |  |  | 105.24 | 0 | 0 | 2018 | 03 | 16 | 2018-03-16 | Áno | Áno | Neurčené | Nie |  | 24 mesiacov | Neurčené | 24 hodín | Zmluva 27_RMH
echokardiograf |  | zobrazovacie režimy | CFM |  |  | Affinity 70 |  |  | Philips | bez položkovej identifikácie ceny (v rámci sumárnej ceny) |  | Národný ústav srdcových a cievnych chorôb, a.s. | SR | S&T Slovakia s.r.o., | 31349935 |  |  |  | 1 | 0 | 0 |  |  | 105.24 | 0 | 0 | 2018 | 03 | 16 | 2018-03-16 | Áno | Áno | Neurčené | Nie |  | 24 mesiacov | Neurčené | 24 hodín | Zmluva 27_RMH
echokardiograf |  | zobrazovacie režimy | PW |  |  | Affinity 70 |  |  | Philips | bez položkovej identifikácie ceny (v rámci sumárnej ceny) |  | Národný ústav srdcových a cievnych chorôb, a.s. | SR | S&T Slovakia s.r.o., | 31349935 |  |  |  | 1 | 0 | 0 |  |  | 105.24 | 0 | 0 | 2018 | 03 | 16 | 2018-03-16 | Áno | Áno | Neurčené | Nie |  | 24 mesiacov | Neurčené | 24 hodín | Zmluva 27_RMH
echokardiograf |  | zobrazovacie režimy | CW |  |  | Affinity 70 |  |  | Philips | bez položkovej identifikácie ceny (v rámci sumárnej ceny) |  | Národný ústav srdcových a cievnych chorôb, a.s. | SR | S&T Slovakia s.r.o., | 31349935 |  |  |  | 1 | 0 | 0 |  |  | 105.24 | 0 | 0 | 2018 | 03 | 16 | 2018-03-16 | Áno | Áno | Neurčené | Nie |  | 24 mesiacov | Neurčené | 24 hodín | Zmluva 27_RMH
echokardiograf |  | zobrazovacie režimy | TDI |  |  | Affinity 70 |  |  | Philips | bez položkovej identifikácie ceny (v rámci sumárnej ceny) |  | Národný ústav srdcových a cievnych chorôb, a.s. | SR | S&T Slovakia s.r.o., | 31349935 |  |  |  | 1 | 0 | 0 |  |  | 105.24 | 0 | 0 | 2018 | 03 | 16 | 2018-03-16 | Áno | Áno | Neurčené | Nie |  | 24 mesiacov | Neurčené | 24 hodín | Zmluva 27_RMH
echokardiograf |  | zobrazovacie režimy | CPA - Power Doppler |  |  | Affinity 70 |  |  | Philips | bez položkovej identifikácie ceny (v rámci sumárnej ceny) |  | Národný ústav srdcových a cievnych chorôb, a.s. | SR | S&T Slovakia s.r.o., | 31349935 |  |  |  | 1 | 0 | 0 |  |  | 105.24 | 0 | 0 | 2018 | 03 | 16 | 2018-03-16 | Áno | Áno | Neurčené | Nie |  | 24 mesiacov | Neurčené | 24 hodín | Zmluva 27_RMH
echokardiograf |  | zobrazovacie režimy | Anatomický M Mód |  |  | Affinity 70 |  |  | Philips | bez položkovej identifikácie ceny (v rámci sumárnej ceny) |  | Národný ústav srdcových a cievnych chorôb, a.s. | SR | S&T Slovakia s.r.o., | 31349935 |  |  |  | 1 | 0 | 0 |  |  | 105.24 | 0 | 0 | 2018 | 03 | 16 | 2018-03-16 | Áno | Áno | Neurčené | Nie |  | 24 mesiacov | Neurčené | 24 hodín | Zmluva 27_RMH
echokardiograf |  | zobrazovacie režimy | HD zoom a kontinuálny zoom | 15x |  | Affinity 70 |  |  | Philips | bez položkovej identifikácie ceny (v rámci sumárnej ceny) |  | Národný ústav srdcových a cievnych chorôb, a.s. | SR | S&T Slovakia s.r.o., | 31349935 |  |  |  | 1 | 0 | 0 |  |  | 105.24 | 0 | 0 | 2018 | 03 | 16 | 2018-03-16 | Áno | Áno | Neurčené | Nie |  | 24 mesiacov | Neurčené | 24 hodín | Zmluva 27_RMH
echokardiograf |  | sondy | sektorová sonda | min. rozsah 1-5 MHz |  | Affinity 70 | S5-1 |  | Philips | položková cena (súčasť sumárnej ceny) |  | Národný ústav srdcových a cievnych chorôb, a.s. | SR | S&T Slovakia s.r.o., | 31349935 | 1 | 8900 |  | 1 | 8900 | 0 | 8900 |  | 105.24 | 8721.5602 | 10465.8723 | 2018 | 03 | 16 | 2018-03-16 | Áno | Áno | Neurčené | Nie |  | 24 mesiacov | Neurčené | 24 hodín | Zmluva 27_RMH
echokardiograf |  | sondy | konvexná sonda | min. rozsah 1-5 MHz |  | Affinity 70 | C5-1 |  | Philips | položková cena (súčasť sumárnej ceny) |  | Národný ústav srdcových a cievnych chorôb, a.s. | SR | S&T Slovakia s.r.o., | 31349935 | 1 | 9600 |  | 1 | 9600 | 0 | 9600 |  | 105.24 | 9407.5257 | 11289.0308 | 2018 | 03 | 16 | 2018-03-16 | Áno | Áno | Neurčené | Nie |  | 24 mesiacov | Neurčené | 24 hodín | Zmluva 27_RMH
echokardiograf |  | sondy | lineárna sonda | min. rozsah 3-12 MHz |  | Affinity 70 | L12-3 |  | Philips | položková cena (súčasť sumárnej ceny) |  | Národný ústav srdcových a cievnych chorôb, a.s. | SR | S&T Slovakia s.r.o., | 31349935 | 1 | 7500 |  | 1 | 7500 | 0 | 7500 |  | 105.24 | 7349.6294 | 8819.5553 | 2018 | 03 | 16 | 2018-03-16 | Áno | Áno | Neurčené | Nie |  | 24 mesiacov | Neurčené | 24 hodín | Zmluva 27_RMH
fundus kamera |  | celá zostava |  |  |  | Eidon | Eidon |  | CenterVue | sumárna cena | HW/SW | Fakultní nemocnice Hradec Králové | ČR | BULLETIN.CZ s.r.o. | 26191334 | 1 | 430000 |  | 25.614 | 16787.6942 | 0 | 16787.6942 |  | 105.76 | 16370.2241 | 19644.269 | 2018 | 09 | 07 | 2018-09-07 | Áno | Áno | Neurčené | Nie |  | 24 mesiacov | neurčené | 48 hodín | Zmluva 130_KV
fundus kamera |  | fundus kamera |  |  |  | Eidon |  |  | CenterVue | bez položkovej identifikácie ceny (v rámci sumárnej ceny) | HW/SW | Fakultní nemocnice Hradec Králové | ČR | BULLETIN.CZ s.r.o. | 26191334 |  |  |  | 25.614 | 0 | 0 |  |  | 105.76 | 0 | 0 | 2018 | 09 | 07 | 2018-09-07 | Áno | Áno | Neurčené | Nie |  | 24 mesiafov | neurčené | 48 hodín | Zmluva 130_KV
fundus kamera |  | ovládací tablet |  |  |  | Eidon |  |  | CenterVue | bez položkovej identifikácie ceny (v rámci sumárnej ceny) | HW/SW | Fakultní nemocnice Hradec Králové | ČR | BULLETIN.CZ s.r.o. | 26191334 |  |  |  | 25.614 | 0 | 0 |  |  | 105.76 | 0 | 0 | 2018 | 09 | 07 | 2018-09-07 | Áno | Áno | Neurčené | Nie |  | 24 mesiaoov | neurčené | 48 hodín | Zmluva 130_KV
fundus kamera |  | joystick pre manuálny režim |  |  |  | Eidon |  |  | CenterVue | bez položkovej identifikácie ceny (v rámci sumárnej ceny) | HW/SW | Fakultní nemocnice Hradec Králové | ČR | BULLETIN.CZ s.r.o. | 26191334 |  |  |  | 25.614 | 0 | 0 |  |  | 105.76 | 0 | 0 | 2018 | 09 | 07 | 2018-09-07 | Áno | Áno | Neurčené | Nie |  | 24 mesiaoov | neurčené | 48 hodín | Zmluva 130_KV
fundus kamera |  | celá zostava |  |  |  | CX - 1 | CX - 1 |  | CANON | sumárna cena | HW/SW | Nemocnice Nové Mesto na Morave | ČR | CMI s.r.o. | 47117320 | 1 | 1105000 | 1337050 | 25.614 | 43140.4701 | 52199.9688 | 43140.4701 | 52199.9688 | 105.76 | 42067.669 | 50481.2028 | 2018 | 09 | 03 | 2018-09-03 | Áno | Áno | Neurčené | Nie |  | 36 mesiacov | neurčené | 48 hodín | Zmluva 131_KV
fundus kamera |  | PC stanica | s prísluš. |  |  | CX - 1 |  |  | CANON | bez položkovej identifikácie ceny (v rámci sumárnej ceny) | HW/SW | Nemocnice Nové Mesto na Morave | ČR | CMI s.r.o. | 47117320 |  |  |  | 25.614 | 0 | 0 |  |  | 105.76 | 0 | 0 | 2018 | 09 | 03 | 2018-09-03 | Áno | Áno | Neurčené | Nie |  | 36 mesiacov | neurčené | 48 hodín | Zmluva 131_KV
fundus kamera |  | mobilný stolík s monitorizovaným zdvihom |  |  |  | CX - 1 |  |  | CANON | bez položkovej identifikácie ceny (v rámci sumárnej ceny) | HW/SW | Nemocnice Nové Mesto na Morave | ČR | CMI s.r.o. | 47117320 |  |  |  | 25.614 | 0 | 0 |  |  | 105.76 | 0 | 0 | 2018 | 09 | 03 | 2018-09-03 | Áno | Áno | Neurčené | Nie |  | 36 mesiacov | neurčené | 48 hodín | Zmluva 131_KV
fundus kamera |  | mydriatický režim |  |  |  | CX - 1 |  |  | CANON | bez položkovej identifikácie ceny (v rámci sumárnej ceny) | HW/SW | Nemocnice Nové Mesto na Morave | ČR | CMI s.r.o. | 47117320 |  |  |  | 25.614 | 0 | 0 |  |  | 105.76 | 0 | 0 | 2018 | 09 | 03 | 2018-09-03 | Áno | Áno | Neurčené | Nie |  | 36 mesiacov | neurčené | 48 hodín | Zmluva 131_KV
fundus kamera |  | nemydriatický režim |  |  |  | CX - 1 |  |  | CANON | bez položkovej identifikácie ceny (v rámci sumárnej ceny) | HW/SW | Nemocnice Nové Mesto na Morave | ČR | CMI s.r.o. | 47117320 |  |  |  | 25.614 | 0 | 0 |  |  | 105.76 | 0 | 0 | 2018 | 09 | 03 | 2018-09-03 | Áno | Áno | Neurčené | Nie |  | 36 mesiacov | neurčené | 48 hodín | Zmluva 131_KV
fundus kamera |  | režim snímania | color FAG, red free, kobalt, aurofluorescence |  |  | CX - 1 |  |  | CANON | bez položkovej identifikácie ceny (v rámci sumárnej ceny) | HW/SW | Nemocnice Nové Mesto na Morave | ČR | CMI s.r.o. | 47117320 |  |  |  | 25.614 | 0 | 0 |  |  | 105.76 | 0 | 0 | 2018 | 09 | 03 | 2018-09-03 | Áno | Áno | Neurčené | Nie |  | 36 mesiacov | neurčené | 48 hodín | Zmluva 131_KV
fundus kamera |  | apochromatická optika |  |  |  | CX - 1 |  |  | CANON | bez položkovej identifikácie ceny (v rámci sumárnej ceny) | HW/SW | Nemocnice Nové Mesto na Morave | ČR | CMI s.r.o. | 47117320 |  |  |  | 25.614 | 0 | 0 |  |  | 105.76 | 0 | 0 | 2018 | 09 | 03 | 2018-09-03 | Áno | Áno | Neurčené | Nie |  | 36 mesiacov | neurčené | 48 hodín | Zmluva 131_KV
fundus kamera |  | pozorovací a zameriavací okulár |  |  |  | CX - 1 |  |  | CANON | bez položkovej identifikácie ceny (v rámci sumárnej ceny) | HW/SW | Nemocnice Nové Mesto na Morave | ČR | CMI s.r.o. | 47117320 |  |  |  | 25.614 | 0 | 0 |  |  | 105.76 | 0 | 0 | 2018 | 09 | 03 | 2018-09-03 | Áno | Áno | Neurčené | Nie |  | 36 mesiacov | neurčené | 48 hodín | Zmluva 131_KV
fundus kamera |  | optický uhol v mydriatickom móde |  | 50° a 40° |  | CX - 1 |  |  | CANON | bez položkovej identifikácie ceny (v rámci sumárnej ceny) | HW/SW | Nemocnice Nové Mesto na Morave | ČR | CMI s.r.o. | 47117320 |  |  |  | 25.614 | 0 | 0 |  |  | 105.76 | 0 | 0 | 2018 | 09 | 03 | 2018-09-03 | Áno | Áno | Neurčené | Nie |  | 36 mesiacov | neurčené | 48 hodín | Zmluva 131_KV
fundus kamera |  | min. šírka zreničky v mydriatickom móde |  | min. 4 mm |  | CX - 1 |  |  | CANON | bez položkovej identifikácie ceny (v rámci sumárnej ceny) | HW/SW | Nemocnice Nové Mesto na Morave | ČR | CMI s.r.o. | 47117320 |  |  |  | 25.614 | 0 | 0 |  |  | 105.76 | 0 | 0 | 2018 | 09 | 03 | 2018-09-03 | Áno | Áno | Neurčené | Nie |  | 36 mesiacov | neurčené | 48 hodín | Zmluva 131_KV
fundus kamera |  | pracovná vzdialenosť |  | 45 mm |  | CX - 1 |  |  | CANON | bez položkovej identifikácie ceny (v rámci sumárnej ceny) | HW/SW | Nemocnice Nové Mesto na Morave | ČR | CMI s.r.o. | 47117320 |  |  |  | 25.614 | 0 | 0 |  |  | 105.76 | 0 | 0 | 2018 | 09 | 03 | 2018-09-03 | Áno | Áno | Neurčené | Nie |  | 36 mesiacov | neurčené | 48 hodín | Zmluva 131_KV
fundus kamera |  | zdroj svetla | halogén, KED matice, xenón, IRED |  |  | CX - 1 |  |  | CANON | bez položkovej identifikácie ceny (v rámci sumárnej ceny) | HW/SW | Nemocnice Nové Mesto na Morave | ČR | CMI s.r.o. | 47117320 |  |  |  | 25.614 | 0 | 0 |  |  | 105.76 | 0 | 0 | 2018 | 09 | 03 | 2018-09-03 | Áno | Áno | Neurčené | Nie |  | 36 mesiacov | neurčené | 48 hodín | Zmluva 131_KV
fundus kamera |  | digitálny zoom |  | 2x |  | CX - 1 |  |  | CANON | bez položkovej identifikácie ceny (v rámci sumárnej ceny) | HW/SW | Nemocnice Nové Mesto na Morave | ČR | CMI s.r.o. | 47117320 |  |  |  | 25.614 | 0 | 0 |  |  | 105.76 | 0 | 0 | 2018 | 09 | 03 | 2018-09-03 | Áno | Áno | Neurčené | Nie |  | 36 mesiacov | neurčené | 48 hodín | Zmluva 131_KV
fundus kamera |  | motoricky posuvná opierka brady |  |  |  | CX - 1 |  |  | CANON | bez položkovej identifikácie ceny (v rámci sumárnej ceny) | HW/SW | Nemocnice Nové Mesto na Morave | ČR | CMI s.r.o. | 47117320 |  |  |  | 25.614 | 0 | 0 |  |  | 105.76 | 0 | 0 | 2018 | 09 | 03 | 2018-09-03 | Áno | Áno | Neurčené | Nie |  | 36 mesiacov | neurčené | 48 hodín | Zmluva 131_KV
fundus kamera |  | rozlíšenie |  | 20,2 megapixelov |  | CX - 1 |  |  | CANON | bez položkovej identifikácie ceny (v rámci sumárnej ceny) | HW/SW | Nemocnice Nové Mesto na Morave | ČR | CMI s.r.o. | 47117320 |  |  |  | 25.614 | 0 | 0 |  |  | 105.76 | 0 | 0 | 2018 | 09 | 03 | 2018-09-03 | Áno | Áno | Neurčené | Nie |  | 36 mesiacov | neurčené | 48 hodín | Zmluva 131_KV
fundus kamera |  | celá zostava |  |  |  | VISUCAM | VISUCAM |  | Carl Zeiss | sumárna cena | HW/SW | Nemocnice Třebíč | ČR | Carl Zeiss s.r.o. | 49356691 | 1 | 1034000 | 1251140 | 25.681 | 40263.2296 | 48718.5078 | 40263.2296 | 48718.5078 | 105.98 | 39180.4762 | 47016.5715 | 2018 | 08 | 20 | 2018-08-20 | Áno | Áno | Neurčené | Nie |  | 24 mesiacov | 10 rokov | 48 hodín | Zmluva 132_KV
fundus kamera |  | nemydriatická fundus kamera |  |  |  | VISUCAM |  |  | Carl Zeiss | bez položkovej identifikácie ceny (v rámci sumárnej ceny) | HW/SW | Nemocnice Třebíč | ČR | Carl Zeiss s.r.o. | 49356691 |  |  |  | 25.681 | 0 | 0 |  |  | 105.98 | 0 | 0 | 2018 | 08 | 20 | 2018-08-20 | Áno | Áno | Neurčené | Nie |  | 24 mesiacov | 10 rokov | 48 hodín | Zmluva 132_KV
fundus kamera |  | šírka zreničky |  | 3 mm |  | VISUCAM |  |  | Carl Zeiss | bez položkovej identifikácie ceny (v rámci sumárnej ceny) | HW/SW | Nemocnice Třebíč | ČR | Carl Zeiss s.r.o. | 49356691 |  |  |  | 25.681 | 0 | 0 |  |  | 105.98 | 0 | 0 | 2018 | 08 | 20 | 2018-08-20 | Áno | Áno | Neurčené | Nie |  | 24 mesiacov | 10 rokov | 48 hodín | Zmluva 132_KV
fundus kamera |  | režim snímania | color, green, blue, red a FA |  |  | VISUCAM |  |  | Carl Zeiss | bez položkovej identifikácie ceny (v rámci sumárnej ceny) | HW/SW | Nemocnice Třebíč | ČR | Carl Zeiss s.r.o. | 49356691 |  |  |  | 25.681 | 0 | 0 |  |  | 105.98 | 0 | 0 | 2018 | 08 | 20 | 2018-08-20 | Áno | Áno | Neurčené | Nie |  | 24 mesiacov | 10 rokov | 48 hodín | Zmluva 132_KV
fundus kamera |  | veľkosť zorného poľa |  | 45°, 30°, 30° SP (small pupil) |  | VISUCAM |  |  | Carl Zeiss | bez položkovej identifikácie ceny (v rámci sumárnej ceny) | HW/SW | Nemocnice Třebíč | ČR | Carl Zeiss s.r.o. | 49356691 |  |  |  | 25.681 | 0 | 0 |  |  | 105.98 | 0 | 0 | 2018 | 08 | 20 | 2018-08-20 | Áno | Áno | Neurčené | Nie |  | 24 mesiacov | 10 rokov | 48 hodín | Zmluva 132_KV
fundus kamera |  | fluorescenčná angiografia | FA |  |  | VISUCAM |  |  | Carl Zeiss | bez položkovej identifikácie ceny (v rámci sumárnej ceny) | HW/SW | Nemocnice Třebíč | ČR | Carl Zeiss s.r.o. | 49356691 |  |  |  | 25.681 | 0 | 0 |  |  | 105.98 | 0 | 0 | 2018 | 08 | 20 | 2018-08-20 | Áno | Áno | Neurčené | Nie |  | 24 mesiacov | 10 rokov | 48 hodín | Zmluva 132_KV
fundus kamera |  | autofocus |  |  |  | VISUCAM |  |  | Carl Zeiss | bez položkovej identifikácie ceny (v rámci sumárnej ceny) | HW/SW | Nemocnice Třebíč | ČR | Carl Zeiss s.r.o. | 49356691 |  |  |  | 25.681 | 0 | 0 |  |  | 105.98 | 0 | 0 | 2018 | 08 | 20 | 2018-08-20 | Áno | Áno | Neurčené | Nie |  | 24 mesiacov | 10 rokov | 48 hodín | Zmluva 132_KV
fundus kamera |  | monitor |  | 23" |  | VISUCAM |  |  | Carl Zeiss | bez položkovej identifikácie ceny (v rámci sumárnej ceny) | HW/SW | Nemocnice Třebíč | ČR | Carl Zeiss s.r.o. | 49356691 |  |  |  | 25.681 | 0 | 0 |  |  | 105.98 | 0 | 0 | 2018 | 08 | 20 | 2018-08-20 | Áno | Áno | Neurčené | Nie |  | 24 mesiacov | 10 rokov | 48 hodín | Zmluva 132_KV
fundus kamera |  | rozlíšenie |  | 24,0 megapixelov |  | VISUCAM |  |  | Carl Zeiss | bez položkovej identifikácie ceny (v rámci sumárnej ceny) | HW/SW | Nemocnice Třebíč | ČR | Carl Zeiss s.r.o. | 49356691 |  |  |  | 25.681 | 0 | 0 |  |  | 105.98 | 0 | 0 | 2018 | 08 | 20 | 2018-08-20 | Áno | Áno | Neurčené | Nie |  | 24 mesiacov | 10 rokov | 48 hodín | Zmluva 132_KV
fundus kamera |  | archivácia snímkov | DVD/CD RW mechanika, USB port | HDD pre 150 000 snímkov |  | VISUCAM |  |  | Carl Zeiss | bez položkovej identifikácie ceny (v rámci sumárnej ceny) | HW/SW | Nemocnice Třebíč | ČR | Carl Zeiss s.r.o. | 49356691 |  |  |  | 25.681 | 0 | 0 |  |  | 105.98 | 0 | 0 | 2018 | 08 | 20 | 2018-08-20 | Áno | Áno | Neurčené | Nie |  | 24 mesiacov | 10 rokov | 48 hodín | Zmluva 132_KV
fundus kamera |  | stereofotky | zobrazenie 3D |  |  | VISUCAM |  |  | Carl Zeiss | bez položkovej identifikácie ceny (v rámci sumárnej ceny) | HW/SW | Nemocnice Třebíč | ČR | Carl Zeiss s.r.o. | 49356691 |  |  |  | 25.681 | 0 | 0 |  |  | 105.98 | 0 | 0 | 2018 | 08 | 20 | 2018-08-20 | Áno | Áno | Neurčené | Nie |  | 24 mesiacov | 10 rokov | 48 hodín | Zmluva 132_KV
fundus kamera |  | bezokulárové ostrenie obrazu |  |  |  | VISUCAM |  |  | Carl Zeiss | bez položkovej identifikácie ceny (v rámci sumárnej ceny) | HW/SW | Nemocnice Třebíč | ČR | Carl Zeiss s.r.o. | 49356691 |  |  |  | 25.681 | 0 | 0 |  |  | 105.98 | 0 | 0 | 2018 | 08 | 20 | 2018-08-20 | Áno | Áno | Neurčené | Nie |  | 24 mesiacov | 10 rokov | 48 hodín | Zmluva 132_KV
fundus kamera |  | elektrický stolík |  |  |  | VISUCAM |  |  | Carl Zeiss | bez položkovej identifikácie ceny (v rámci sumárnej ceny) | HW/SW | Nemocnice Třebíč | ČR | Carl Zeiss s.r.o. | 49356691 |  |  |  | 25.681 | 0 | 0 |  |  | 105.98 | 0 | 0 | 2018 | 08 | 20 | 2018-08-20 | Áno | Áno | Neurčené | Nie |  | 24 mesiacov | 10 rokov | 48 hodín | Zmluva 132_KV
fundus kamera |  | PC |  |  |  | VISUCAM |  |  | Carl Zeiss | bez položkovej identifikácie ceny (v rámci sumárnej ceny) | HW/SW | Nemocnice Třebíč | ČR | Carl Zeiss s.r.o. | 49356691 |  |  |  | 25.681 | 0 | 0 |  |  | 105.98 | 0 | 0 | 2018 | 08 | 20 | 2018-08-20 | Áno | Áno | Neurčené | Nie |  | 24 mesiacov | 10 rokov | 48 hodín | Zmluva 132_KV
operačný mikroskop |  | operačný mikroskop | celá zostava |  |  | HS Hi-R 900 |  | operačný mikroskop pre oftalmológiu | Haag Streit Surgical | sumárna cena | HW/SW | Kroměřížska nemocnica a.s. | ČR | CMI s.r.o. | 47117320 | 1 | 1615000 | 1954150 | 25.681 | 62886.9592 | 76093.2207 | 62886.9592 |  | 105.98 | 61195.8115 | 73434.9738 | 2018 | 08 | 01 | 2018-08-01 | Áno | Áno | Neurčené | Nie |  | 36 mesiacov | neurčené | 48 hodín | Zmluva 475_AT
operačný mikroskop |  | operačný mikroskop | dĺžka ramena | min. 1320 mm |  | HS Hi-R 900 |  | operačný mikroskop pre oftalmológiu | Haag Streit Surgical | bez položkovej identifikácie ceny (v rámci sumárnej ceny) |  | Kroměřížska nemocnica a.s. | ČR | CMI s.r.o. | 47117320 |  |  |  | 25.681 | 0 | 0 |  |  | 105.98 | 0 | 0 | 2018 | 08 | 01 | 2018-08-01 | Áno | Áno | Neurčené | Nie |  | 36 mesiacov | neurčené | 48 hodín | Zmluva 475_AT
operačný mikroskop |  | operačný mikroskop | pracovná vzdialenosť | 200 mm |  | HS Hi-R 900 |  | operačný mikroskop pre oftalmológiu | Haag Streit Surgical | bez položkovej identifikácie ceny (v rámci sumárnej ceny) |  | Kroměřížska nemocnica a.s. | ČR | CMI s.r.o. | 47117320 |  |  |  | 25.681 | 0 | 0 |  |  | 105.98 | 0 | 0 | 2018 | 08 | 01 | 2018-08-01 | Áno | Áno | Neurčené | Nie |  | 36 mesiacov | neurčené | 48 hodín | Zmluva 475_AT
operačný mikroskop |  | operačný mikroskop | stojan mikroskopu |  |  | HS Hi-R 900 | FS 2-25 LED | operačný mikroskop pre oftalmológiu | Haag Streit Surgical | bez položkovej identifikácie ceny (v rámci sumárnej ceny) |  | Kroměřížska nemocnica a.s. | ČR | CMI s.r.o. | 47117320 |  |  |  | 25.681 | 0 | 0 |  |  | 105.98 | 0 | 0 | 2018 | 08 | 01 | 2018-08-01 | Áno | Áno | Neurčené | Nie |  | 36 mesiacov | neurčené | 48 hodín | Zmluva 475_AT
operačný mikroskop |  | operačný mikroskop | LED svetelný zdroj | 2 x 50w |  | HS Hi-R 900 |  | operačný mikroskop pre oftalmológiu | Haag Streit Surgical | bez položkovej identifikácie ceny (v rámci sumárnej ceny) |  | Kroměřížska nemocnica a.s. | ČR | CMI s.r.o. | 47117320 |  |  |  | 25.681 | 0 | 0 |  |  | 105.98 | 0 | 0 | 2018 | 08 | 01 | 2018-08-01 | Áno | Áno | Neurčené | Nie |  | 36 mesiacov | neurčené | 48 hodín | Zmluva 475_AT
operačný mikroskop |  | operačný mikroskop | stereobáza | 25 mm |  | HS Hi-R 900 |  | operačný mikroskop pre oftalmológiu | Haag Streit Surgical | bez položkovej identifikácie ceny (v rámci sumárnej ceny) |  | Kroměřížska nemocnica a.s. | ČR | CMI s.r.o. | 47117320 |  |  |  | 25.681 | 0 | 0 |  |  | 105.98 | 0 | 0 | 2018 | 08 | 01 | 2018-08-01 | Áno | Áno | Neurčené | Nie |  | 36 mesiacov | neurčené | 48 hodín | Zmluva 475_AT
operačný mikroskop |  | operačný mikroskop | motorizovaný focus |  |  | HS Hi-R 900 |  | operačný mikroskop pre oftalmológiu | Haag Streit Surgical | bez položkovej identifikácie ceny (v rámci sumárnej ceny) |  | Kroměřížska nemocnica a.s. | ČR | CMI s.r.o. | 47117320 |  |  |  | 25.681 | 0 | 0 |  |  | 105.98 | 0 | 0 | 2018 | 08 | 01 | 2018-08-01 | Áno | Áno | Neurčené | Nie |  | 36 mesiacov | neurčené | 48 hodín | Zmluva 475_AT
operačný mikroskop |  | operačný mikroskop | motorizovaný zoom |  |  | HS Hi-R 900 |  | operačný mikroskop pre oftalmológiu | Haag Streit Surgical | bez položkovej identifikácie ceny (v rámci sumárnej ceny) |  | Kroměřížska nemocnica a.s. | ČR | CMI s.r.o. | 47117320 |  |  |  | 25.681 | 0 | 0 |  |  | 105.98 | 0 | 0 | 2018 | 08 | 01 | 2018-08-01 | Áno | Áno | Neurčené | Nie |  | 36 mesiacov | neurčené | 48 hodín | Zmluva 475_AT
operačný mikroskop |  | operačný mikroskop | nezávislý naklápací stereo asistentský mikroskop |  |  | HS Hi-R 900 |  | operačný mikroskop pre oftalmológiu | Haag Streit Surgical | bez položkovej identifikácie ceny (v rámci sumárnej ceny) |  | Kroměřížska nemocnica a.s. | ČR | CMI s.r.o. | 47117320 |  |  |  | 25.681 | 0 | 0 |  |  | 105.98 | 0 | 0 | 2018 | 08 | 01 | 2018-08-01 | Áno | Áno | Neurčené | Nie |  | 36 mesiacov | neurčené | 48 hodín | Zmluva 475_AT
operačný mikroskop |  | operačný mikroskop | programovateľný nožný ovládač |  |  | HS Hi-R 900 |  | operačný mikroskop pre oftalmológiu | Haag Streit Surgical | bez položkovej identifikácie ceny (v rámci sumárnej ceny) |  | Kroměřížska nemocnica a.s. | ČR | CMI s.r.o. | 47117320 |  |  |  | 25.681 | 0 | 0 |  |  | 105.98 | 0 | 0 | 2018 | 08 | 01 | 2018-08-01 | Áno | Áno | Neurčené | Nie |  | 36 mesiacov | neurčené | 48 hodín | Zmluva 475_AT
operačný mikroskop |  | operačný mikroskop | integrovaná kamera | Full HD 1CCD |  | HS Hi-R 900 | Sony HHD 500GB | operačný mikroskop pre oftalmológiu | Haag Streit Surgical | bez položkovej identifikácie ceny (v rámci sumárnej ceny) |  | Kroměřížska nemocnica a.s. | ČR | CMI s.r.o. | 47117320 |  |  |  | 25.681 | 0 | 0 |  |  | 105.98 | 0 | 0 | 2018 | 08 | 01 | 2018-08-01 | Áno | Áno | Neurčené | Nie |  | 36 mesiacov | neurčené | 48 hodín | Zmluva 475_AT
operačný mikroskop |  | operačný mikroskop | celá zostava |  |  | PROVEO 8 | PROVEO 8 | operačný mikroskop pre oftalmológiu | Leica Microsystems | sumárna cena | HW/SW | Fakultní nemocnica Olomouc | ČR | SPIRIT MEDICAL spol. s r.o. | 00098892 | 1 | 3390000 | 4101900 | 26.079 | 129989.6468 | 157287.4727 | 129989.6468 | 157287.4727 | 104.01 | 128889.8402 | 154667.8082 | 2017 | 07 | 07 | 2017-07-07 | Áno | Áno | Neurčené | Nie |  | 24 mesiacov | neurčené | 24 hodín | Zmluva 133_KV
operačný mikroskop |  | operačný mikroskop | apochromatická optika |  |  | PROVEO 8 |  | operačný mikroskop pre oftalmológiu | Leica Microsystems | bez položkovej identifikácie ceny (v rámci sumárnej ceny) |  | Fakultní nemocnica Olomouc | ČR | SPIRIT MEDICAL spol. s r.o. | 00098892 |  |  |  | 26.079 | 0 | 0 |  |  | 104.01 | 0 | 0 | 2017 | 07 | 07 | 2017-07-07 | Áno | Áno | Neurčené | Nie |  | 24 mesiacov | neurčené | 24 hodín | Zmluva 133_KV
operačný mikroskop |  | operačný mikroskop | digitálna mikroskopia |  |  | PROVEO 8 |  | operačný mikroskop pre oftalmológiu | Leica Microsystems | bez položkovej identifikácie ceny (v rámci sumárnej ceny) |  | Fakultní nemocnica Olomouc | ČR | SPIRIT MEDICAL spol. s r.o. | 00098892 |  |  |  | 26.079 | 0 | 0 |  |  | 104.01 | 0 | 0 | 2017 | 07 | 07 | 2017-07-07 | Áno | Áno | Neurčené | Nie |  | 24 mesiacov | neurčené | 24 hodín | Zmluva 133_KV
operačný mikroskop |  | operačný mikroskop | stereobáza | 24 mm |  | PROVEO 8 |  | operačný mikroskop pre oftalmológiu | Leica Microsystems | bez položkovej identifikácie ceny (v rámci sumárnej ceny) |  | Fakultní nemocnica Olomouc | ČR | SPIRIT MEDICAL spol. s r.o. | 00098892 |  |  |  | 26.079 | 0 | 0 |  |  | 104.01 | 0 | 0 | 2017 | 07 | 07 | 2017-07-07 | Áno | Áno | Neurčené | Nie |  | 24 mesiacov | neurčené | 24 hodín | Zmluva 133_KV
operačný mikroskop |  | operačný mikroskop | monitorizovaný zoom | 6:1 |  | PROVEO 8 |  | operačný mikroskop pre oftalmológiu | Leica Microsystems | bez položkovej identifikácie ceny (v rámci sumárnej ceny) |  | Fakultní nemocnica Olomouc | ČR | SPIRIT MEDICAL spol. s r.o. | 00098892 |  |  |  | 26.079 | 0 | 0 |  |  | 104.01 | 0 | 0 | 2017 | 07 | 07 | 2017-07-07 | Áno | Áno | Neurčené | Nie |  | 24 mesiacov | neurčené | 24 hodín | Zmluva 133_KV
operačný mikroskop |  | operačný mikroskop | celkové zväčšenie | 4,1x až 24,5x |  | PROVEO 8 |  | operačný mikroskop pre oftalmológiu | Leica Microsystems | bez položkovej identifikácie ceny (v rámci sumárnej ceny) |  | Fakultní nemocnica Olomouc | ČR | SPIRIT MEDICAL spol. s r.o. | 00098892 |  |  |  | 26.079 | 0 | 0 |  |  | 104.01 | 0 | 0 | 2017 | 07 | 07 | 2017-07-07 | Áno | Áno | Neurčené | Nie |  | 24 mesiacov | neurčené | 24 hodín | Zmluva 133_KV
operačný mikroskop |  | operačný mikroskop | pracovná vzdialenosť | 175 - 225 mm |  | PROVEO 8 |  | operačný mikroskop pre oftalmológiu | Leica Microsystems | bez položkovej identifikácie ceny (v rámci sumárnej ceny) |  | Fakultní nemocnica Olomouc | ČR | SPIRIT MEDICAL spol. s r.o. | 00098892 |  |  |  | 26.079 | 0 | 0 |  |  | 104.01 | 0 | 0 | 2017 | 07 | 07 | 2017-07-07 | Áno | Áno | Neurčené | Nie |  | 24 mesiacov | neurčené | 24 hodín | Zmluva 133_KV
operačný mikroskop |  | operačný mikroskop | hlavné osvetlenie | 2x LED |  | PROVEO 8 |  | operačný mikroskop pre oftalmológiu | Leica Microsystems | bez položkovej identifikácie ceny (v rámci sumárnej ceny) |  | Fakultní nemocnica Olomouc | ČR | SPIRIT MEDICAL spol. s r.o. | 00098892 |  |  |  | 26.079 | 0 | 0 |  |  | 104.01 | 0 | 0 | 2017 | 07 | 07 | 2017-07-07 | Áno | Áno | Neurčené | Nie |  | 24 mesiacov | neurčené | 24 hodín | Zmluva 133_KV
operačný mikroskop |  | operačný mikroskop | koaxiálne osvetlenie |  |  | PROVEO 8 |  | operačný mikroskop pre oftalmológiu | Leica Microsystems | bez položkovej identifikácie ceny (v rámci sumárnej ceny) |  | Fakultní nemocnica Olomouc | ČR | SPIRIT MEDICAL spol. s r.o. | 00098892 |  |  |  | 26.079 | 0 | 0 |  |  | 104.01 | 0 | 0 | 2017 | 07 | 07 | 2017-07-07 | Áno | Áno | Neurčené | Nie |  | 24 mesiacov | neurčené | 24 hodín | Zmluva 133_KV
operačný mikroskop |  | operačný mikroskop | integrované štrbinové osvetlenie |  |  | PROVEO 8 |  | operačný mikroskop pre oftalmológiu | Leica Microsystems | bez položkovej identifikácie ceny (v rámci sumárnej ceny) |  | Fakultní nemocnica Olomouc | ČR | SPIRIT MEDICAL spol. s r.o. | 00098892 |  |  |  | 26.079 | 0 | 0 |  |  | 104.01 | 0 | 0 | 2017 | 07 | 07 | 2017-07-07 | Áno | Áno | Neurčené | Nie |  | 24 mesiacov | neurčené | 24 hodín | Zmluva 133_KV
operačný mikroskop |  | operačný mikroskop | integrovaný keratoskop |  |  | PROVEO 8 |  | operačný mikroskop pre oftalmológiu | Leica Microsystems | bez položkovej identifikácie ceny (v rámci sumárnej ceny) |  | Fakultní nemocnica Olomouc | ČR | SPIRIT MEDICAL spol. s r.o. | 00098892 |  |  |  | 26.079 | 0 | 0 |  |  | 104.01 | 0 | 0 | 2017 | 07 | 07 | 2017-07-07 | Áno | Áno | Neurčené | Nie |  | 24 mesiacov | neurčené | 24 hodín | Zmluva 133_KV
operačný mikroskop |  | operačný mikroskop | integrovaný asistentský mikroskop |  |  | PROVEO 8 |  | operačný mikroskop pre oftalmológiu | Leica Microsystems | bez položkovej identifikácie ceny (v rámci sumárnej ceny) |  | Fakultní nemocnica Olomouc | ČR | SPIRIT MEDICAL spol. s r.o. | 00098892 |  |  |  | 26.079 | 0 | 0 |  |  | 104.01 | 0 | 0 | 2017 | 07 | 07 | 2017-07-07 | Áno | Áno | Neurčené | Nie |  | 24 mesiacov | neurčené | 24 hodín | Zmluva 133_KV
operačný mikroskop |  | operačný mikroskop | videodokumentačný systém | full HD kamera 3CMOS |  | PROVEO 8 |  | operačný mikroskop pre oftalmológiu | Leica Microsystems | bez položkovej identifikácie ceny (v rámci sumárnej ceny) |  | Fakultní nemocnica Olomouc | ČR | SPIRIT MEDICAL spol. s r.o. | 00098892 |  |  |  | 26.079 | 0 | 0 |  |  | 104.01 | 0 | 0 | 2017 | 07 | 07 | 2017-07-07 | Áno | Áno | Neurčené | Nie |  | 24 mesiacov | neurčené | 24 hodín | Zmluva 133_KV
operačný mikroskop |  | operačný mikroskop | celá zostava |  |  | HS Hi-R 1000 | HS Hi-R 1000 | operačný mikroskop pre oftalmológiu | Haag Streit Surgical | sumárna cena | HW/SW | Kroměřížska nemocnica a.s. | ČR | CMI s.r.o. | 47117320 | 1 | 2229000 | 2697090 | 25.681 | 86795.6855 | 105022.7795 | 86795.6855 | 105022.7795 | 105.98 | 84461.5875 | 101353.9051 | 2018 | 08 | 01 | 2018-08-01 | Áno | Áno | na splátky | Nie |  | 36 mesiacov | neurčené | 48 hodín | Zmluva 134_KV
operačný mikroskop |  | operačný mikroskop | dĺžka ramena | 1,6 mm |  | HS Hi-R 1000 |  | operačný mikroskop pre oftalmológiu | Haag Streit Surgical | bez položkovej identifikácie ceny (v rámci sumárnej ceny) |  | Kroměřížska nemocnica a.s. | ČR | CMI s.r.o. | 47117320 |  |  |  | 25.681 | 0 | 0 |  |  | 105.98 | 0 | 0 | 2018 | 08 | 01 | 2018-08-01 | Áno | Áno | na splátky | Nie |  | 36 mesiacov | neurčené | 48 hodín | Zmluva 134_KV
operačný mikroskop |  | operačný mikroskop | pracovná vzdialenosť | 224 - 510 mm |  | HS Hi-R 1000 |  | operačný mikroskop pre oftalmológiu | Haag Streit Surgical | bez položkovej identifikácie ceny (v rámci sumárnej ceny) |  | Kroměřížska nemocnica a.s. | ČR | CMI s.r.o. | 47117320 |  |  |  | 25.681 | 0 | 0 |  |  | 105.98 | 0 | 0 | 2018 | 08 | 01 | 2018-08-01 | Áno | Áno | na splátky | Nie |  | 36 mesiacov | neurčené | 48 hodín | Zmluva 134_KV
operačný mikroskop |  | operačný mikroskop | stojan mikroskopu |  |  | HS Hi-R 1000 | FS 3-43 xenon 300 W | operačný mikroskop pre oftalmológiu | Haag Streit Surgical | bez položkovej identifikácie ceny (v rámci sumárnej ceny) |  | Kroměřížska nemocnica a.s. | ČR | CMI s.r.o. | 47117320 |  |  |  | 25.681 | 0 | 0 |  |  | 105.98 | 0 | 0 | 2018 | 08 | 01 | 2018-08-01 | Áno | Áno | na splátky | Nie |  | 36 mesiacov | neurčené | 48 hodín | Zmluva 134_KV
operačný mikroskop |  | operačný mikroskop | apochromatická optika |  |  | HS Hi-R 1000 |  | operačný mikroskop pre oftalmológiu | Haag Streit Surgical | bez položkovej identifikácie ceny (v rámci sumárnej ceny) |  | Kroměřížska nemocnica a.s. | ČR | CMI s.r.o. | 47117320 |  |  |  | 25.681 | 0 | 0 |  |  | 105.98 | 0 | 0 | 2018 | 08 | 01 | 2018-08-01 | Áno | Áno | na splátky | Nie |  | 36 mesiacov | neurčené | 48 hodín | Zmluva 134_KV
operačný mikroskop |  | operačný mikroskop | optická hlava plne nakloniteľná a pohyblivá |  |  | HS Hi-R 1000 |  | operačný mikroskop pre oftalmológiu | Haag Streit Surgical | bez položkovej identifikácie ceny (v rámci sumárnej ceny) |  | Kroměřížska nemocnica a.s. | ČR | CMI s.r.o. | 47117320 |  |  |  | 25.681 | 0 | 0 |  |  | 105.98 | 0 | 0 | 2018 | 08 | 01 | 2018-08-01 | Áno | Áno | na splátky | Nie |  | 36 mesiacov | neurčené | 48 hodín | Zmluva 134_KV
operačný mikroskop |  | operačný mikroskop | monitorizovaný zoom | 1:6 |  | HS Hi-R 1000 |  | operačný mikroskop pre oftalmológiu | Haag Streit Surgical | bez položkovej identifikácie ceny (v rámci sumárnej ceny) |  | Kroměřížska nemocnica a.s. | ČR | CMI s.r.o. | 47117320 |  |  |  | 25.681 | 0 | 0 |  |  | 105.98 | 0 | 0 | 2018 | 08 | 01 | 2018-08-01 | Áno | Áno | na splátky | Nie |  | 36 mesiacov | neurčené | 48 hodín | Zmluva 134_KV
operačný mikroskop |  | operačný mikroskop | stereobáza | 25 mm |  | HS Hi-R 1000 |  | operačný mikroskop pre oftalmológiu | Haag Streit Surgical | bez položkovej identifikácie ceny (v rámci sumárnej ceny) |  | Kroměřížska nemocnica a.s. | ČR | CMI s.r.o. | 47117320 |  |  |  | 25.681 | 0 | 0 |  |  | 105.98 | 0 | 0 | 2018 | 08 | 01 | 2018-08-01 | Áno | Áno | na splátky | Nie |  | 36 mesiacov | neurčené | 48 hodín | Zmluva 134_KV
operačný mikroskop |  | operačný mikroskop | xenónové osvetlenie |  |  | HS Hi-R 1000 |  | operačný mikroskop pre oftalmológiu | Haag Streit Surgical | bez položkovej identifikácie ceny (v rámci sumárnej ceny) |  | Kroměřížska nemocnica a.s. | ČR | CMI s.r.o. | 47117320 |  |  |  | 25.681 | 0 | 0 |  |  | 105.98 | 0 | 0 | 2018 | 08 | 01 | 2018-08-01 | Áno | Áno | na splátky | Nie |  | 36 mesiacov | neurčené | 48 hodín | Zmluva 134_KV
operačný mikroskop |  | operačný mikroskop | full HD videokamera |  |  | HS Hi-R 1000 |  | operačný mikroskop pre oftalmológiu | Haag Streit Surgical | bez položkovej identifikácie ceny (v rámci sumárnej ceny) |  | Kroměřížska nemocnica a.s. | ČR | CMI s.r.o. | 47117320 |  |  |  | 25.681 | 0 | 0 |  |  | 105.98 | 0 | 0 | 2018 | 08 | 01 | 2018-08-01 | Áno | Áno | na splátky | Nie |  | 36 mesiacov | neurčené | 48 hodín | Zmluva 134_KV
operačný mikroskop |  | operačný mikroskop | celá zostava |  |  | LEICA M822 F40 | LEICA M822 F40 | operačný mikroskop pre oftalmológiu | Leica Microsystems | sumárna cena | HW/SW | Nemocnice Olomouckého kraje, a.s. | ČR | SPIRIT MEDICAL spol. s r.o. | 00098892 | 1 | 1636530 | 1980201.3 | 25.778 | 63485.5303 | 76817.4917 | 63485.5303 | 76817.4917 | 105.78 | 61895.0911 | 74274.1094 | 2018 | 06 | 18 | 2018-06-18 | Áno | Áno | Neurčené | Nie |  | 24 mesiacov | 10 rokov | 24 hodín | Zmluva 135_KV
operačný mikroskop |  | operačný mikroskop | apochromatická optika |  |  | LEICA M822 F40 |  | operačný mikroskop pre oftalmológiu | Leica Microsystems | bez položkovej identifikácie ceny (v rámci sumárnej ceny) |  | Nemocnice Olomouckého kraje, a.s. | ČR | SPIRIT MEDICAL spol. s r.o. | 00098892 |  |  |  | 25.778 | 0 | 0 |  |  | 105.78 | 0 | 0 | 2018 | 06 | 18 | 2018-06-18 | Áno | Áno | Neurčené | Nie |  | 24 mesiacov | 10 rokov | 24 hodín | Zmluva 135 KV
operačný mikroskop |  | operačný mikroskop | hlavné osvetlenie | LED |  | LEICA M822 F40 |  | operačný mikroskop pre oftalmológiu | Leica Microsystems | bez položkovej identifikácie ceny (v rámci sumárnej ceny) |  | Nemocnice Olomouckého kraje, a.s. | ČR | SPIRIT MEDICAL spol. s r.o. | 00098892 |  |  |  | 25.778 | 0 | 0 |  |  | 105.78 | 0 | 0 | 2018 | 06 | 18 | 2018-06-18 | Áno | Áno | Neurčené | Nie |  | 24 mesiacov | 10 rokov | 24 hodín | Zmluva 135 KV
operačný mikroskop |  | operačný mikroskop | halogénové koaxiálne osvetlenie |  |  | LEICA M822 F40 |  | operačný mikroskop pre oftalmológiu | Leica Microsystems | bez položkovej identifikácie ceny (v rámci sumárnej ceny) |  | Nemocnice Olomouckého kraje, a.s. | ČR | SPIRIT MEDICAL spol. s r.o. | 00098892 |  |  |  | 25.778 | 0 | 0 |  |  | 105.78 | 0 | 0 | 2018 | 06 | 18 | 2018-06-18 | Áno | Áno | Neurčené | Nie |  | 24 mesiacov | 10 rokov | 24 hodín | Zmluva 135 KV
operačný mikroskop |  | operačný mikroskop | koaxiálny optický systém | binokuláry |  | LEICA M822 F40 |  | operačný mikroskop pre oftalmológiu | Leica Microsystems | bez položkovej identifikácie ceny (v rámci sumárnej ceny) |  | Nemocnice Olomouckého kraje, a.s. | ČR | SPIRIT MEDICAL spol. s r.o. | 00098892 |  |  |  | 25.778 | 0 | 0 |  |  | 105.78 | 0 | 0 | 2018 | 06 | 18 | 2018-06-18 | Áno | Áno | Neurčené | Nie |  | 24 mesiacov | 10 rokov | 24 hodín | Zmluva 135 KV
operačný mikroskop |  | operačný mikroskop | stojan mikroskopu |  |  | LEICA M822 F40 | F40 | operačný mikroskop pre oftalmológiu | Leica Microsystems | bez položkovej identifikácie ceny (v rámci sumárnej ceny) |  | Nemocnice Olomouckého kraje, a.s. | ČR | SPIRIT MEDICAL spol. s r.o. | 00098892 |  |  |  | 25.778 | 0 | 0 |  |  | 105.78 | 0 | 0 | 2018 | 06 | 18 | 2018-06-18 | Áno | Áno | Neurčené | Nie |  | 24 mesiacov | 10 rokov | 24 hodín | Zmluva 135 KV
operačný mikroskop |  | operačný mikroskop | pevný stropný záves |  |  | LEICA M822 F40 | C40 | operačný mikroskop pre oftalmológiu | Leica Microsystems | bez položkovej identifikácie ceny (v rámci sumárnej ceny) |  | Nemocnice Olomouckého kraje, a.s. | ČR | SPIRIT MEDICAL spol. s r.o. | 00098892 |  |  |  | 25.778 | 0 | 0 |  |  | 105.78 | 0 | 0 | 2018 | 06 | 18 | 2018-06-18 | Áno | Áno | Neurčené | Nie |  | 24 mesiacov | 10 rokov | 24 hodín | Zmluva 135 KV
operačný mikroskop |  | operačný mikroskop | bezdrôtový nožný ovládač |  |  | LEICA M822 F40 |  | operačný mikroskop pre oftalmológiu | Leica Microsystems | bez položkovej identifikácie ceny (v rámci sumárnej ceny) |  | Nemocnice Olomouckého kraje, a.s. | ČR | SPIRIT MEDICAL spol. s r.o. | 00098892 |  |  |  | 25.778 | 0 | 0 |  |  | 105.78 | 0 | 0 | 2018 | 06 | 18 | 2018-06-18 | Áno | Áno | Neurčené | Nie |  | 24 mesiacov | 10 rokov | 24 hodín | Zmluva 135 KV
operačný mikroskop |  | operačný mikroskop | elektrický náklon optickej hlavy |  |  | LEICA M822 F40 |  | operačný mikroskop pre oftalmológiu | Leica Microsystems | bez položkovej identifikácie ceny (v rámci sumárnej ceny) |  | Nemocnice Olomouckého kraje, a.s. | ČR | SPIRIT MEDICAL spol. s r.o. | 00098892 |  |  |  | 25.778 | 0 | 0 |  |  | 105.78 | 0 | 0 | 2018 | 06 | 18 | 2018-06-18 | Áno | Áno | Neurčené | Nie |  | 24 mesiacov | 10 rokov | 24 hodín | Zmluva 135 KV
operačný mikroskop |  | operačný mikroskop | dokumentačný videosystém |  |  | LEICA M822 F40 |  | operačný mikroskop pre oftalmológiu | Leica Microsystems | bez položkovej identifikácie ceny (v rámci sumárnej ceny) |  | Nemocnice Olomouckého kraje, a.s. | ČR | SPIRIT MEDICAL spol. s r.o. | 00098892 |  |  |  | 25.778 | 0 | 0 |  |  | 105.78 | 0 | 0 | 2018 | 06 | 18 | 2018-06-18 | Áno | Áno | Neurčené | Nie |  | 24 mesiacov | 10 rokov | 24 hodín | Zmluva 135 KV
operačný mikroskop |  | operačný mikroskop | pracovná vzdialenosť | 175 - 200/225 |  | LEICA M822 F40 |  | operačný mikroskop pre oftalmológiu | Leica Microsystems | bez položkovej identifikácie ceny (v rámci sumárnej ceny) |  | Nemocnice Olomouckého kraje, a.s. | ČR | SPIRIT MEDICAL spol. s r.o. | 00098892 |  |  |  | 25.778 | 0 | 0 |  |  | 105.78 | 0 | 0 | 2018 | 06 | 18 | 2018-06-18 | Áno | Áno | Neurčené | Nie |  | 24 mesiacov | 10 rokov | 24 hodín | Zmluva 135 KV
operačný mikroskop |  | operačný mikroskop | celkové zväčšenie | 3,5x až 21x |  | LEICA M822 F40 |  | operačný mikroskop pre oftalmológiu | Leica Microsystems | bez položkovej identifikácie ceny (v rámci sumárnej ceny) |  | Nemocnice Olomouckého kraje, a.s. | ČR | SPIRIT MEDICAL spol. s r.o. | 00098892 |  |  |  | 25.778 | 0 | 0 |  |  | 105.78 | 0 | 0 | 2018 | 06 | 18 | 2018-06-18 | Áno | Áno | Neurčené | Nie |  | 24 mesiacov | 10 rokov | 24 hodín | Zmluva 135 KV
angiografický systém |  | celá zostava |  |  |  | Allura Xper FD 20 | Allura Xper FD 20 |  | Philips | sumárna cena | HW/SW | Nemocnice Havlíčkuv Brod | ČR | Philips Česká republika s.r.o. | 63985306 | 1 | 11162000 |  | 25.365 | 440055.1942 | 0 | 440055.1942 |  | 105.45 | 430373.5626 | 516448.2751 | 2018 | 04 | 05 | 2018-04-05 | Áno | Áno | Neurčené | Nie |  | 24 mesiaocv | 8 rokov | 48 hodín | Zmluva 210_RMH
angiografický systém |  | angiografický systém | Allura Xper FD20 R8 C |  |  | Allura Xper FD 20 |  |  | Philips | položková cena (súčasť sumárnej ceny) |  | Nemocnice Havlíčkuv Brod | ČR | Philips Česká republika s.r.o. | 63985306 | 1 | 6260781.62 |  | 25.365 | 246827.5821 | 0 |  |  | 105.45 | 0 | 0 | 2018 | 04 | 05 | 2018-04-05 | Áno | Áno | Neurčené | Nie |  | 24 mesiacov | 8 rokov | 48 hodín | Zmluva 210_RMH
angiografický systém |  | angiografický systém | FlexVision XL, XperHD, Snapshot |  |  | Allura Xper FD 20 |  |  | Philips | položková cena (súčasť sumárnej ceny) |  | Nemocnice Havlíčkuv Brod | ČR | Philips Česká republika s.r.o. | 63985306 | 1 | 1054050.56 |  | 25.365 | 41555.3148 | 0 |  |  | 105.45 | 0 | 0 | 2018 | 04 | 05 | 2018-04-05 | Áno | Áno | Neurčené | Nie |  | 24 mesiacov | 8 rokov | 48 hodín | Zmluva 210_RMH
angiografický systém |  | angiografický systém | Xper Live/Ref Slaving |  |  | Allura Xper FD 20 |  |  | Philips | položková cena (súčasť sumárnej ceny) |  | Nemocnice Havlíčkuv Brod | ČR | Philips Česká republika s.r.o. | 63985306 | 1 | 59772.68 |  | 25.365 | 2356.5023 | 0 |  |  | 105.45 | 0 | 0 | 2018 | 04 | 05 | 2018-04-05 | Áno | Áno | Neurčené | Nie |  | 24 mesiacov | 8 rokov | 48 hodín | Zmluva 210_RMH
angiografický systém |  | angiografický systém | additional video splitters |  |  | Allura Xper FD 20 |  |  | Philips | položková cena (súčasť sumárnej ceny) |  | Nemocnice Havlíčkuv Brod | ČR | Philips Česká republika s.r.o. | 63985306 | 1 | 59772.68 |  | 25.365 | 2356.5023 | 0 |  |  | 105.45 | 0 | 0 | 2018 | 04 | 05 | 2018-04-05 | Áno | Áno | Neurčené | Nie |  | 24 mesiacov | 8 rokov | 48 hodín | Zmluva 210_RMH
angiografický systém |  | angiografický systém | examination light |  |  | Allura Xper FD 20 |  |  | Philips | položková cena (súčasť sumárnej ceny) |  | Nemocnice Havlíčkuv Brod | ČR | Philips Česká republika s.r.o. | 63985306 | 1 | 40762.14 |  | 25.365 | 1607.0231 | 0 |  |  | 105.45 | 0 | 0 | 2018 | 04 | 05 | 2018-04-05 | Áno | Áno | Neurčené | Nie |  | 24 mesiacov | 8 rokov | 48 hodín | Zmluva 210_RMH
angiografický systém |  | angiografický systém | bracket for rad. Shield |  |  | Allura Xper FD 20 |  |  | Philips | položková cena (súčasť sumárnej ceny) |  | Nemocnice Havlíčkuv Brod | ČR | Philips Česká republika s.r.o. | 63985306 | 1 | 4898.53 |  | 25.365 | 193.1216 | 0 |  |  | 105.45 | 0 | 0 | 2018 | 04 | 05 | 2018-04-05 | Áno | Áno | Neurčené | Nie |  | 24 mesiacov | 8 rokov | 48 hodín | Zmluva 210_RMH
angiografický systém |  | angiografický systém | radiation shield |  |  | Allura Xper FD 20 |  |  | Philips | položková cena (súčasť sumárnej ceny) |  | Nemocnice Havlíčkuv Brod | ČR | Philips Česká republika s.r.o. | 63985306 | 1 | 41734.77 |  | 25.365 | 1645.3684 | 0 |  |  | 105.45 | 0 | 0 | 2018 | 04 | 05 | 2018-04-05 | Áno | Áno | Neurčené | Nie |  | 24 mesiacov | 8 rokov | 48 hodín | Zmluva 210_RMH
angiografický systém |  | angiografický systém | single phase UPS |  |  | Allura Xper FD 20 |  |  | Philips | položková cena (súčasť sumárnej ceny) |  | Nemocnice Havlíčkuv Brod | ČR | Philips Česká republika s.r.o. | 63985306 | 1 | 38038.77 |  | 25.365 | 1499.6558 | 0 |  |  | 105.45 | 0 | 0 | 2018 | 04 | 05 | 2018-04-05 | Áno | Áno | Neurčené | Nie |  | 24 mesiacov | 8 rokov | 48 hodín | Zmluva 210_RMH
angiografický systém |  | angiografický systém | 3D-RA Complete |  |  | Allura Xper FD 20 |  |  | Philips | položková cena (súčasť sumárnej ceny) |  | Nemocnice Havlíčkuv Brod | ČR | Philips Česká republika s.r.o. | 63985306 | 1 | 667774.03 |  | 25.365 | 26326.5929 | 0 |  |  | 105.45 | 0 | 0 | 2018 | 04 | 05 | 2018-04-05 | Áno | Áno | Neurčené | Nie |  | 24 mesiacov | 8 rokov | 48 hodín | Zmluva 210_RMH
angiografický systém |  | angiografický systém | XperCT Dual |  |  | Allura Xper FD 20 |  |  | Philips | položková cena (súčasť sumárnej ceny) |  | Nemocnice Havlíčkuv Brod | ČR | Philips Česká republika s.r.o. | 63985306 | 1 | 597656.07 |  | 25.365 | 23562.2342 | 0 |  |  | 105.45 | 0 | 0 | 2018 | 04 | 05 | 2018-04-05 | Áno | Áno | Neurčené | Nie |  | 24 mesiacov | 8 rokov | 48 hodín | Zmluva 210_RMH
angiografický systém |  | angiografický systém | interventional tools Hardware |  |  | Allura Xper FD 20 |  |  | Philips | položková cena (súčasť sumárnej ceny) |  | Nemocnice Havlíčkuv Brod | ČR | Philips Česká republika s.r.o. | 63985306 | 1 | 87837.55 |  | 25.365 | 3462.943 | 0 |  |  | 105.45 | 0 | 0 | 2018 | 04 | 05 | 2018-04-05 | Áno | Áno | Neurčené | Nie |  | 24 mesiacov | 8 rokov | 48 hodín | Zmluva 210_RMH
angiografický systém |  | angiografický systém | real Time digital image link |  |  | Allura Xper FD 20 |  |  | Philips | položková cena (súčasť sumárnej ceny) |  | Nemocnice Havlíčkuv Brod | ČR | Philips Česká republika s.r.o. | 63985306 | 1 | 134117.16 |  | 25.365 | 5287.4891 | 0 |  |  | 105.45 | 0 | 0 | 2018 | 04 | 05 | 2018-04-05 | Áno | Áno | Neurčené | Nie |  | 24 mesiacov | 8 rokov | 48 hodín | Zmluva 210_RMH
angiografický systém |  | angiografický systém | storage extension |  |  | Allura Xper FD 20 |  |  | Philips | položková cena (súčasť sumárnej ceny) |  | Nemocnice Havlíčkuv Brod | ČR | Philips Česká republika s.r.o. | 63985306 | 1 | 56147.42 |  | 25.365 | 2213.5786 | 0 |  |  | 105.45 | 0 | 0 | 2018 | 04 | 05 | 2018-04-05 | Áno | Áno | Neurčené | Nie |  | 24 mesiacov | 8 rokov | 48 hodín | Zmluva 210_RMH
angiografický systém |  | angiografický systém | FD rotational Angio |  |  | Allura Xper FD 20 |  |  | Philips | položková cena (súčasť sumárnej ceny) |  | Nemocnice Havlíčkuv Brod | ČR | Philips Česká republika s.r.o. | 63985306 | 1 | 207612.8 |  | 25.365 | 8185.0108 | 0 |  |  | 105.45 | 0 | 0 | 2018 | 04 | 05 | 2018-04-05 | Áno | Áno | Neurčené | Nie |  | 24 mesiacov | 8 rokov | 48 hodín | Zmluva 210_RMH
angiografický systém |  | angiografický systém | subtracted bolus chase |  |  | Allura Xper FD 20 |  |  | Philips | položková cena (súčasť sumárnej ceny) |  | Nemocnice Havlíčkuv Brod | ČR | Philips Česká republika s.r.o. | 63985306 | 1 | 217286.08 |  | 25.365 | 8566.3741 | 0 |  |  | 105.45 | 0 | 0 | 2018 | 04 | 05 | 2018-04-05 | Áno | Áno | Neurčené | Nie |  | 24 mesiacov | 8 rokov | 48 hodín | Zmluva 210_RMH
angiografický systém |  | angiografický systém | FD Smart Mask |  |  | Allura Xper FD 20 |  |  | Philips | položková cena (súčasť sumárnej ceny) |  | Nemocnice Havlíčkuv Brod | ČR | Philips Česká republika s.r.o. | 63985306 | 1 | 115849.36 |  | 25.365 | 4567.2919 | 0 |  |  | 105.45 | 0 | 0 | 2018 | 04 | 05 | 2018-04-05 | Áno | Áno | Neurčené | Nie |  | 24 mesiacov | 8 rokov | 48 hodín | Zmluva 210_RMH
angiografický systém |  | angiografický systém | FD Dual Fluoro |  |  | Allura Xper FD 20 |  |  | Philips | položková cena (súčasť sumárnej ceny) |  | Nemocnice Havlíčkuv Brod | ČR | Philips Česká republika s.r.o. | 63985306 | 1 | 190211.53 |  | 25.365 | 7498.9761 | 0 |  |  | 105.45 | 0 | 0 | 2018 | 04 | 05 | 2018-04-05 | Áno | Áno | Neurčené | Nie |  | 24 mesiacov | 8 rokov | 48 hodín | Zmluva 210_RMH
angiografický systém |  | angiografický systém | 2nd Xpred module pr |  |  | Allura Xper FD 20 |  |  | Philips | položková cena (súčasť sumárnej ceny) |  | Nemocnice Havlíčkuv Brod | ČR | Philips Česká republika s.r.o. | 63985306 | 1 | 96591.24 |  | 25.365 | 3808.052 | 0 |  |  | 105.45 | 0 | 0 | 2018 | 04 | 05 | 2018-04-05 | Áno | Áno | Neurčené | Nie |  | 24 mesiacov | 8 rokov | 48 hodín | Zmluva 210_RMH
angiografický systém |  | angiografický systém | second geometry module |  |  | Allura Xper FD 20 |  |  | Philips | položková cena (súčasť sumárnej ceny) |  | Nemocnice Havlíčkuv Brod | ČR | Philips Česká republika s.r.o. | 63985306 | 1 | 39683.4 |  | 25.365 | 1564.4944 | 0 |  |  | 105.45 | 0 | 0 | 2018 | 04 | 05 | 2018-04-05 | Áno | Áno | Neurčené | Nie |  | 24 mesiacov | 8 rokov | 48 hodín | Zmluva 210_RMH
angiografický systém |  | angiografický systém | control room footswitch |  |  | Allura Xper FD 20 |  |  | Philips | položková cena (súčasť sumárnej ceny) |  | Nemocnice Havlíčkuv Brod | ČR | Philips Česká republika s.r.o. | 63985306 | 1 | 15880.43 |  | 25.365 | 626.0765 | 0 |  |  | 105.45 | 0 | 0 | 2018 | 04 | 05 | 2018-04-05 | Áno | Áno | Neurčené | Nie |  | 24 mesiacov | 8 rokov | 48 hodín | Zmluva 210_RMH
angiografický systém |  | angiografický systém | aut pos contr Xper system and table |  |  | Allura Xper FD 20 |  |  | Philips | položková cena (súčasť sumárnej ceny) |  | Nemocnice Havlíčkuv Brod | ČR | Philips Česká republika s.r.o. | 63985306 | 1 | 107590.83 |  | 25.365 | 4241.7043 | 0 |  |  | 105.45 | 0 | 0 | 2018 | 04 | 05 | 2018-04-05 | Áno | Áno | Neurčené | Nie |  | 24 mesiacov | 8 rokov | 48 hodín | Zmluva 210_RMH
angiografický systém |  | angiografický systém | pivot for table base |  |  | Allura Xper FD 20 |  |  | Philips | položková cena (súčasť sumárnej ceny) |  | Nemocnice Havlíčkuv Brod | ČR | Philips Česká republika s.r.o. | 63985306 | 1 | 48277.93 |  | 25.365 | 1903.3286 | 0 |  |  | 105.45 | 0 | 0 | 2018 | 04 | 05 | 2018-04-05 | Áno | Áno | Neurčené | Nie |  | 24 mesiacov | 8 rokov | 48 hodín | Zmluva 210_RMH
angiografický systém |  | angiografický systém | SyncraTilt Xper Table |  |  | Allura Xper FD 20 |  |  | Philips | položková cena (súčasť sumárnej ceny) |  | Nemocnice Havlíčkuv Brod | ČR | Philips Česká republika s.r.o. | 63985306 | 1 | 197957.22 |  | 25.365 | 7804.3454 | 0 |  |  | 105.45 | 0 | 0 | 2018 | 04 | 05 | 2018-04-05 | Áno | Áno | Neurčené | Nie |  | 24 mesiacov | 8 rokov | 48 hodín | Zmluva 210_RMH
angiografický systém |  | angiografický systém | cradle extension |  |  | Allura Xper FD 20 |  |  | Philips | položková cena (súčasť sumárnej ceny) |  | Nemocnice Havlíčkuv Brod | ČR | Philips Česká republika s.r.o. | 63985306 | 1 | 161899.08 |  | 25.365 | 6382.7747 | 0 |  |  | 105.45 | 0 | 0 | 2018 | 04 | 05 | 2018-04-05 | Áno | Áno | Neurčené | Nie |  | 24 mesiacov | 8 rokov | 48 hodín | Zmluva 210_RMH
angiografický systém |  | angiografický systém | peripheral X-ray filter |  |  | Allura Xper FD 20 |  |  | Philips | položková cena (súčasť sumárnej ceny) |  | Nemocnice Havlíčkuv Brod | ČR | Philips Česká republika s.r.o. | 63985306 | 1 | 22830.33 |  | 25.365 | 900.0721 | 0 |  |  | 105.45 | 0 | 0 | 2018 | 04 | 05 | 2018-04-05 | Áno | Áno | Neurčené | Nie |  | 24 mesiacov | 8 rokov | 48 hodín | Zmluva 210_RMH
angiografický systém |  | angiografický systém | pan handle |  |  | Allura Xper FD 20 |  |  | Philips | položková cena (súčasť sumárnej ceny) |  | Nemocnice Havlíčkuv Brod | ČR | Philips Česká republika s.r.o. | 63985306 | 1 | 8258.53 |  | 25.365 | 325.5876 | 0 |  |  | 105.45 | 0 | 0 | 2018 | 04 | 05 | 2018-04-05 | Áno | Áno | Neurčené | Nie |  | 24 mesiacov | 8 rokov | 48 hodín | Zmluva 210_RMH
angiografický systém |  | angiografický systém | catheterisation arm support |  |  | Allura Xper FD 20 |  |  | Philips | položková cena (súčasť sumárnej ceny) |  | Nemocnice Havlíčkuv Brod | ČR | Philips Česká republika s.r.o. | 63985306 | 1 | 9567.17 |  | 25.365 | 377.18 | 0 |  |  | 105.45 | 0 | 0 | 2018 | 04 | 05 | 2018-04-05 | Áno | Áno | Neurčené | Nie |  | 24 mesiacov | 8 rokov | 48 hodín | Zmluva 210_RMH
angiografický systém |  | angiografický systém | pulse catheterisation arm support |  |  | Allura Xper FD 20 |  |  | Philips | položková cena (súčasť sumárnej ceny) |  | Nemocnice Havlíčkuv Brod | ČR | Philips Česká republika s.r.o. | 63985306 | 1 | 20867.39 |  | 25.365 | 822.6844 | 0 |  |  | 105.45 | 0 | 0 | 2018 | 04 | 05 | 2018-04-05 | Áno | Áno | Neurčené | Nie |  | 24 mesiacov | 8 rokov | 48 hodín | Zmluva 210_RMH
angiografický systém |  | angiografický systém | patient straps |  |  | Allura Xper FD 20 |  |  | Philips | položková cena (súčasť sumárnej ceny) |  | Nemocnice Havlíčkuv Brod | ČR | Philips Česká republika s.r.o. | 63985306 | 1 | 5552.85 |  | 25.365 | 218.9178 | 0 |  |  | 105.45 | 0 | 0 | 2018 | 04 | 05 | 2018-04-05 | Áno | Áno | Neurčené | Nie |  | 24 mesiacov | 8 rokov | 48 hodín | Zmluva 210_RMH
angiografický systém |  | angiografický systém | head support |  |  | Allura Xper FD 20 |  |  | Philips | položková cena (súčasť sumárnej ceny) |  | Nemocnice Havlíčkuv Brod | ČR | Philips Česká republika s.r.o. | 63985306 | 1 | 5093.06 |  | 25.365 | 200.7909 | 0 |  |  | 105.45 | 0 | 0 | 2018 | 04 | 05 | 2018-04-05 | Áno | Áno | Neurčené | Nie |  | 24 mesiacov | 8 rokov | 48 hodín | Zmluva 210_RMH
angiografický systém |  | angiografický systém | arm support |  |  | Allura Xper FD 20 |  |  | Philips | položková cena (súčasť sumárnej ceny) |  | Nemocnice Havlíčkuv Brod | ČR | Philips Česká republika s.r.o. | 63985306 | 1 | 7904.85 |  | 25.365 | 311.644 | 0 |  |  | 105.45 | 0 | 0 | 2018 | 04 | 05 | 2018-04-05 | Áno | Áno | Neurčené | Nie |  | 24 mesiacov | 8 rokov | 48 hodín | Zmluva 210_RMH
angiografický systém |  | angiografický systém | long mattress cardio |  |  | Allura Xper FD 20 |  |  | Philips | položková cena (súčasť sumárnej ceny) |  | Nemocnice Havlíčkuv Brod | ČR | Philips Česká republika s.r.o. | 63985306 | 1 | 9956.22 |  | 25.365 | 392.518 | 0 |  |  | 105.45 | 0 | 0 | 2018 | 04 | 05 | 2018-04-05 | Áno | Áno | Neurčené | Nie |  | 24 mesiacov | 8 rokov | 48 hodín | Zmluva 210_RMH
angiografický systém |  | angiografický systém | table mounted radioactive shield |  |  | Allura Xper FD 20 |  |  | Philips | položková cena (súčasť sumárnej ceny) |  | Nemocnice Havlíčkuv Brod | ČR | Philips Česká republika s.r.o. | 63985306 | 1 | 27693.5 |  | 25.365 | 1091.7997 | 0 |  |  | 105.45 | 0 | 0 | 2018 | 04 | 05 | 2018-04-05 | Áno | Áno | Neurčené | Nie |  | 24 mesiacov | 8 rokov | 48 hodín | Zmluva 210_RMH
angiografický systém |  | angiografický systém | lab reporting |  |  | Allura Xper FD 20 |  |  | Philips | položková cena (súčasť sumárnej ceny) |  | Nemocnice Havlíčkuv Brod | ČR | Philips Česká republika s.r.o. | 63985306 | 1 | 12414.33 |  | 25.365 | 489.4276 | 0 |  |  | 105.45 | 0 | 0 | 2018 | 04 | 05 | 2018-04-05 | Áno | Áno | Neurčené | Nie |  | 24 mesiacov | 8 rokov | 48 hodín | Zmluva 210_RMH
angiografický systém |  | angiografický systém | continuous autopush |  |  | Allura Xper FD 20 |  |  | Philips | položková cena (súčasť sumárnej ceny) |  | Nemocnice Havlíčkuv Brod | ČR | Philips Česká republika s.r.o. | 63985306 | 1 | 82638.38 |  | 25.365 | 3257.9689 | 0 |  |  | 105.45 | 0 | 0 | 2018 | 04 | 05 | 2018-04-05 | Áno | Áno | Neurčené | Nie |  | 24 mesiacov | 8 rokov | 48 hodín | Zmluva 210_RMH
angiografický systém |  | angiografický systém | RIS/CIS DICOM Interface |  |  | Allura Xper FD 20 |  |  | Philips | položková cena (súčasť sumárnej ceny) |  | Nemocnice Havlíčkuv Brod | ČR | Philips Česká republika s.r.o. | 63985306 | 1 | 41328.03 |  | 25.365 | 1629.3329 | 0 |  |  | 105.45 | 0 | 0 | 2018 | 04 | 05 | 2018-04-05 | Áno | Áno | Neurčené | Nie |  | 24 mesiacov | 8 rokov | 48 hodín | Zmluva 210_RMH
angiografický systém |  | angiografický systém | Full AutoCall Xper |  |  | Allura Xper FD 20 |  |  | Philips | položková cena (súčasť sumárnej ceny) |  | Nemocnice Havlíčkuv Brod | ČR | Philips Česká republika s.r.o. | 63985306 | 1 | 39046.77 |  | 25.365 | 1539.3956 | 0 |  |  | 105.45 | 0 | 0 | 2018 | 04 | 05 | 2018-04-05 | Áno | Áno | Neurčené | Nie |  | 24 mesiacov | 8 rokov | 48 hodín | Zmluva 210_RMH
angiografický systém |  | angiografický systém | Vascular Quant sw. Pkg (Xper) |  |  | Allura Xper FD 20 |  |  | Philips | položková cena (súčasť sumárnej ceny) |  | Nemocnice Havlíčkuv Brod | ČR | Philips Česká republika s.r.o. | 63985306 | 1 | 75900.69 |  | 25.365 | 2992.3394 | 0 |  |  | 105.45 | 0 | 0 | 2018 | 04 | 05 | 2018-04-05 | Áno | Áno | Neurčené | Nie |  | 24 mesiacov | 8 rokov | 48 hodín | Zmluva 210_RMH
angiografický systém |  | angiografický systém | CS universal cable carrier |  |  | Allura Xper FD 20 |  |  | Philips | položková cena (súčasť sumárnej ceny) |  | Nemocnice Havlíčkuv Brod | ČR | Philips Česká republika s.r.o. | 63985306 | 1 | 3731.37 |  | 25.365 | 147.107 | 0 |  |  | 105.45 | 0 | 0 | 2018 | 04 | 05 | 2018-04-05 | Áno | Áno | Neurčené | Nie |  | 24 mesiacov | 8 rokov | 48 hodín | Zmluva 210_RMH
angiografický systém |  | angiografický systém | isolated wall connection box |  |  | Allura Xper FD 20 |  |  | Philips | položková cena (súčasť sumárnej ceny) |  | Nemocnice Havlíčkuv Brod | ČR | Philips Česká republika s.r.o. | 63985306 | 3 | 75600.06 |  | 25.365 | 2980.4873 | 0 |  |  | 105.45 | 0 | 0 | 2018 | 04 | 05 | 2018-04-05 | Áno | Áno | Neurčené | Nie |  | 24 mesiacov | 8 rokov | 48 hodín | Zmluva 210_RMH
angiografický systém |  | angiografický systém | surface mounted adapter plate AD5 to AD7 |  |  | Allura Xper FD 20 |  |  | Philips | položková cena (súčasť sumárnej ceny) |  | Nemocnice Havlíčkuv Brod | ČR | Philips Česká republika s.r.o. | 63985306 | 1 | 32804.24 |  | 25.365 | 1293.2876 | 0 |  |  | 105.45 | 0 | 0 | 2018 | 04 | 05 | 2018-04-05 | Áno | Áno | Neurčené | Nie |  | 24 mesiacov | 8 rokov | 48 hodín | Zmluva 210_RMH
angiografický systém |  | angiografický systém | rails for ceiling mounted Integris Allura Stands |  |  | Allura Xper FD 20 |  |  | Philips | položková cena (súčasť sumárnej ceny) |  | Nemocnice Havlíčkuv Brod | ČR | Philips Česká republika s.r.o. | 63985306 | 1 | 33458.55 |  | 25.365 | 1319.0834 | 0 |  |  | 105.45 | 0 | 0 | 2018 | 04 | 05 | 2018-04-05 | Áno | Áno | Neurčené | Nie |  | 24 mesiacov | 8 rokov | 48 hodín | Zmluva 210_RMH
angiografický systém |  | angiografický systém | ceiling rails for monitor carriage |  |  | Allura Xper FD 20 |  |  | Philips | položková cena (súčasť sumárnej ceny) |  | Nemocnice Havlíčkuv Brod | ČR | Philips Česká republika s.r.o. | 63985306 | 1 | 16251.8 |  | 25.365 | 640.7175 | 0 |  |  | 105.45 | 0 | 0 | 2018 | 04 | 05 | 2018-04-05 | Áno | Áno | Neurčené | Nie |  | 24 mesiacov | 8 rokov | 48 hodín | Zmluva 210_RMH
angiografický systém |  | angiografický systém | monitor ceiling carriage |  |  | Allura Xper FD 20 |  |  | Philips | položková cena (súčasť sumárnej ceny) |  | Nemocnice Havlíčkuv Brod | ČR | Philips Česká republika s.r.o. | 63985306 | 1 | 70648.48 |  | 25.365 | 2785.2742 | 0 |  |  | 105.45 | 0 | 0 | 2018 | 04 | 05 | 2018-04-05 | Áno | Áno | Neurčené | Nie |  | 24 mesiacov | 8 rokov | 48 hodín | Zmluva 210_RMH
angiografický systém |  | angiografický systém | cabinet rear cover |  |  | Allura Xper FD 20 |  |  | Philips | položková cena (súčasť sumárnej ceny) |  | Nemocnice Havlíčkuv Brod | ČR | Philips Česká republika s.r.o. | 63985306 | 4 | 32609.71 |  | 25.365 | 1285.6184 | 0 |  |  | 105.45 | 0 | 0 | 2018 | 04 | 05 | 2018-04-05 | Áno | Áno | Neurčené | Nie |  | 24 mesiacov | 8 rokov | 48 hodín | Zmluva 210_RMH
angiografický systém |  | angiografický systém | cable management cabinet |  |  | Allura Xper FD 20 |  |  | Philips | položková cena (súčasť sumárnej ceny) |  | Nemocnice Havlíčkuv Brod | ČR | Philips Česká republika s.r.o. | 63985306 | 1 | 7338.95 |  | 25.365 | 289.3337 | 0 |  |  | 105.45 | 0 | 0 | 2018 | 04 | 05 | 2018-04-05 | Áno | Áno | Neurčené | Nie |  | 24 mesiacov | 8 rokov | 48 hodín | Zmluva 210_RMH
angiografický systém |  | monitor |  |  |  | IntelliVue MX450 | IntelliVue MX450 |  | Philips | sumárna cena | HW/SW | Nemocnice Havlíčkuv Brod | ČR | Philips Česká republika s.r.o. | 63985306 | 1 | 288000 |  | 25.365 | 11354.2283 | 0 | 11354.2283 |  | 105.45 | 11104.4245 | 13325.3094 | 2018 | 04 | 05 | 2018-04-05 | Áno | Áno | Neurčené | Nie |  | 24 mesiaocv | 8 rokov | 48 hodín | Zmluva 210_RMH
angiografický systém |  | injektor |  |  |  | EDOMED MedRad arterion | EDOMED MedRad arterion |  | MedRad | sumárna cena | HW/SW | Nemocnice Havlíčkuv Brod | ČR | Philips Česká republika s.r.o. | 63985306 | 1 | 664000 |  | 25.365 | 26177.8041 | 0 | 26177.8041 |  | 105.45 | 25601.8675 | 30722.2411 | 2018 | 04 | 05 | 2018-04-05 | Áno | Áno | Neurčené | Nie |  | 24 mesiaocv | 8 rokov | 48 hodín | Zmluva 210_RMH
angiografický systém |  | monitor |  |  |  | EIZO 5M | EIZO 5M |  | EIZO | sumárna cena | HW/SW | Nemocnice Havlíčkuv Brod | ČR | Philips Česká republika s.r.o. | 63985306 | 1 | 176000 |  | 25.365 | 6938.6951 | 0 | 6938.6951 |  | 105.45 | 6786.0372 | 8143.2446 | 2018 | 04 | 05 | 2018-04-05 | Áno | Áno | Neurčené | Nie |  | 24 mesiaocv | 8 rokov | 48 hodín | Zmluva 210_RMH
angiografický systém |  | CSA predľžená záruka kardio/vaskulár |  |  |  | neurčené |  |  |  | sumárna cena | HW/SW | Nemocnice Havlíčkuv Brod | ČR | Philips Česká republika s.r.o. | 63985306 | 1 | 1200000 |  | 25.365 | 47309.2844 | 0 | 47309.2844 |  | 105.45 | 46268.4353 | 55522.1224 | 2018 | 04 | 05 | 2018-04-05 | Áno | Áno | Neurčené | Nie |  | 24 mesiaocv | 8 rokov | 48 hodín | Zmluva 210_RMH
angiografický systém |  | celá zostava |  |  |  | Artis zee ceiling | Artis zee ceiling |  | Siemens | sumárna cena |  | Vojenská fakultná nemocnica Praha | ČR | Siemens Healthcare s.r.o. | 48146676 | 1 | 14850000 | 17968500 | 25.64 | 579173.1669 | 700799.532 | 579173.1669 | 700799.532 | 105.54 | 565947.78 | 679137.336 | 2018 | 05 | 28 | 2018-05-28 | Áno | Áno | neurčené | Nie |  | 24 mesiacov | 8 rokov | 24 hodín | Zmluva 211_RMH
angiografický systém |  | angiografický systém |  |  |  | Artis zee ceiling |  |  | Siemens | bez položkovej identifikácie ceny (v rámci sumárnej ceny) |  | Vojenská fakultná nemocnica Praha | ČR | Siemens Healthcare s.r.o. | 48146676 |  |  |  | 27.397 | 0 | 0 |  |  | 99.82 | 0 | 0 | 2015 | 05 | 28 | 2015-05-28 | Áno | Áno | neurčené | Nie |  | 24 mesiacov | 8 rokov | 24 hodín | Zmluva 211_RMH
angiografický systém |  | softvérové vybavenie vyhodnocovacej stanice | systémový softvér |  |  | Artis zee ceiling |  |  | Siemens | bez položkovej identifikácie ceny (v rámci sumárnej ceny) |  | Vojenská fakultná nemocnica Praha | ČR | Siemens Healthcare s.r.o. | 48146676 |  |  |  | 27.397 | 0 | 0 |  |  | 99.82 | 0 | 0 | 2015 | 05 | 28 | 2015-05-28 | Áno | Áno | neurčené | Nie |  | 24 mesiacov | 8 rokov | 24 hodín | Zmluva 211_RMH
angiografický systém |  | akvizičná stanica | 3d akvizícia |  |  | Artis zee ceiling |  |  | Siemens | bez položkovej identifikácie ceny (v rámci sumárnej ceny) |  | Vojenská fakultná nemocnica Praha | ČR | Siemens Healthcare s.r.o. | 48146676 |  |  |  | 27.397 | 0 | 0 |  |  | 99.82 | 0 | 0 | 2015 | 05 | 28 | 2015-05-28 | Áno | Áno | neurčené | Nie |  | 24 mesiacov | 8 rokov | 24 hodín | Zmluva 211_RMH
angiografický systém |  | akvizičná stanica | digitálny plochý detektor |  |  | Artis zee ceiling |  |  | Siemens | bez položkovej identifikácie ceny (v rámci sumárnej ceny) |  | Vojenská fakultná nemocnica Praha | ČR | Siemens Healthcare s.r.o. | 48146676 |  |  |  | 27.397 | 0 | 0 |  |  | 99.82 | 0 | 0 | 2015 | 05 | 28 | 2015-05-28 | Áno | Áno | neurčené | Nie |  | 24 mesiacov | 8 rokov | 24 hodín | Zmluva 211_RMH
angiografický systém |  | akvizičná stanica | intervenčná kardiológia |  |  | Artis zee ceiling |  |  | Siemens | bez položkovej identifikácie ceny (v rámci sumárnej ceny) |  | Vojenská fakultná nemocnica Praha | ČR | Siemens Healthcare s.r.o. | 48146676 |  |  |  | 27.397 | 0 | 0 |  |  | 99.82 | 0 | 0 | 2015 | 05 | 28 | 2015-05-28 | Áno | Áno | neurčené | Nie |  | 24 mesiacov | 8 rokov | 24 hodín | Zmluva 211_RMH
angiografický systém |  | RTG generátor, RTG žiarič a kolimátor | RTG žiarič s troma ohniskami |  |  | Artis zee ceiling | MEGALIX CAT Plus |  | Siemens | bez položkovej identifikácie ceny (v rámci sumárnej ceny) |  | Vojenská fakultná nemocnica Praha | ČR | Siemens Healthcare s.r.o. | 48146676 |  |  |  | 27.397 | 0 | 0 |  |  | 99.82 | 0 | 0 | 2015 | 05 | 28 | 2015-05-28 | Áno | Áno | neurčené | Nie |  | 24 mesiacov | 8 rokov | 24 hodín | Zmluva 211_RMH
angiografický systém |  | akvizičná stanica | Clear stent |  |  | Artis zee ceiling |  |  | Siemens | bez položkovej identifikácie ceny (v rámci sumárnej ceny) |  | Vojenská fakultná nemocnica Praha | ČR | Siemens Healthcare s.r.o. | 48146676 |  |  |  | 27.397 | 0 | 0 |  |  | 99.82 | 0 | 0 | 2015 | 05 | 28 | 2015-05-28 | Áno | Áno | neurčené | Nie |  | 24 mesiacov | 8 rokov | 24 hodín | Zmluva 211_RMH
angiografický systém |  | akvizičná stanica | LV analýza |  |  | Artis zee ceiling |  |  | Siemens | bez položkovej identifikácie ceny (v rámci sumárnej ceny) |  | Vojenská fakultná nemocnica Praha | ČR | Siemens Healthcare s.r.o. | 48146676 |  |  |  | 27.397 | 0 | 0 |  |  | 99.82 | 0 | 0 | 2015 | 05 | 28 | 2015-05-28 | Áno | Áno | neurčené | Nie |  | 24 mesiacov | 8 rokov | 24 hodín | Zmluva 211_RMH
angiografický systém |  | akvizičná stanica | QCA vetvenie |  |  | Artis zee ceiling |  |  | Siemens | bez položkovej identifikácie ceny (v rámci sumárnej ceny) |  | Vojenská fakultná nemocnica Praha | ČR | Siemens Healthcare s.r.o. | 48146676 |  |  |  | 27.397 | 0 | 0 |  |  | 99.82 | 0 | 0 | 2015 | 05 | 28 | 2015-05-28 | Áno | Áno | neurčené | Nie |  | 24 mesiacov | 8 rokov | 24 hodín | Zmluva 211_RMH
angiografický systém |  | akvizičná stanica | vedecká QCA |  |  | Artis zee ceiling |  |  | Siemens | bez položkovej identifikácie ceny (v rámci sumárnej ceny) |  | Vojenská fakultná nemocnica Praha | ČR | Siemens Healthcare s.r.o. | 48146676 |  |  |  | 27.397 | 0 | 0 |  |  | 99.82 | 0 | 0 | 2015 | 05 | 28 | 2015-05-28 | Áno | Áno | neurčené | Nie |  | 24 mesiacov | 8 rokov | 24 hodín | Zmluva 211_RMH
angiografický systém |  | akvizičná stanica | Fluoro Loop |  |  | Artis zee ceiling |  |  | Siemens | bez položkovej identifikácie ceny (v rámci sumárnej ceny) |  | Vojenská fakultná nemocnica Praha | ČR | Siemens Healthcare s.r.o. | 48146676 |  |  |  | 27.397 | 0 | 0 |  |  | 99.82 | 0 | 0 | 2015 | 05 | 28 | 2015-05-28 | Áno | Áno | neurčené | Nie |  | 24 mesiacov | 8 rokov | 24 hodín | Zmluva 211_RMH
angiografický systém |  | akvizičná stanica | Automap |  |  | Artis zee ceiling |  |  | Siemens | bez položkovej identifikácie ceny (v rámci sumárnej ceny) |  | Vojenská fakultná nemocnica Praha | ČR | Siemens Healthcare s.r.o. | 48146676 |  |  |  | 27.397 | 0 | 0 |  |  | 99.82 | 0 | 0 | 2015 | 05 | 28 | 2015-05-28 | Áno | Áno | neurčené | Nie |  | 24 mesiacov | 8 rokov | 24 hodín | Zmluva 211_RMH
angiografický systém |  | akvizičná stanica | rozšírenie pamäti |  |  | Artis zee ceiling |  |  | Siemens | bez položkovej identifikácie ceny (v rámci sumárnej ceny) |  | Vojenská fakultná nemocnica Praha | ČR | Siemens Healthcare s.r.o. | 48146676 |  |  |  | 27.397 | 0 | 0 |  |  | 99.82 | 0 | 0 | 2015 | 05 | 28 | 2015-05-28 | Áno | Áno | neurčené | Nie |  | 24 mesiacov | 8 rokov | 24 hodín | Zmluva 211_RMH
angiografický systém |  | akvizičná stanica | EKG trigovaná skiaskopia |  |  | Artis zee ceiling |  |  | Siemens | bez položkovej identifikácie ceny (v rámci sumárnej ceny) |  | Vojenská fakultná nemocnica Praha | ČR | Siemens Healthcare s.r.o. | 48146676 |  |  |  | 27.397 | 0 | 0 |  |  | 99.82 | 0 | 0 | 2015 | 05 | 28 | 2015-05-28 | Áno | Áno | neurčené | Nie |  | 24 mesiacov | 8 rokov | 24 hodín | Zmluva 211_RMH
angiografický systém |  | digitány systém akvizície obrazu a zobrazenia | nožný spínač |  |  | Artis zee ceiling |  |  | Siemens | bez položkovej identifikácie ceny (v rámci sumárnej ceny) |  | Vojenská fakultná nemocnica Praha | ČR | Siemens Healthcare s.r.o. | 48146676 |  |  |  | 27.397 | 0 | 0 |  |  | 99.82 | 0 | 0 | 2015 | 05 | 28 | 2015-05-28 | Áno | Áno | neurčené | Nie |  | 24 mesiacov | 8 rokov | 24 hodín | Zmluva 211_RMH
angiografický systém |  | digitány systém akvizície obrazu a zobrazenia | stropný, diganostický monitor | 60 palcov |  | Artis zee ceiling |  |  | Siemens | bez položkovej identifikácie ceny (v rámci sumárnej ceny) |  | Vojenská fakultná nemocnica Praha | ČR | Siemens Healthcare s.r.o. | 48146676 |  |  |  | 27.397 | 0 | 0 |  |  | 99.82 | 0 | 0 | 2015 | 05 | 28 | 2015-05-28 | Áno | Áno | neurčené | Nie |  | 24 mesiacov | 8 rokov | 24 hodín | Zmluva 211_RMH
angiografický systém |  | digitány systém akvizície obrazu a zobrazenia | LD MDM |  |  | Artis zee ceiling |  |  | Siemens | bez položkovej identifikácie ceny (v rámci sumárnej ceny) |  | Vojenská fakultná nemocnica Praha | ČR | Siemens Healthcare s.r.o. | 48146676 |  |  |  | 27.397 | 0 | 0 |  |  | 99.82 | 0 | 0 | 2015 | 05 | 28 | 2015-05-28 | Áno | Áno | neurčené | Nie |  | 24 mesiacov | 8 rokov | 24 hodín | Zmluva 211_RMH
angiografický systém |  | digitány systém akvizície obrazu a zobrazenia | ACE kabelový set |  |  | Artis zee ceiling |  |  | Siemens | bez položkovej identifikácie ceny (v rámci sumárnej ceny) |  | Vojenská fakultná nemocnica Praha | ČR | Siemens Healthcare s.r.o. | 48146676 |  |  |  | 27.397 | 0 | 0 |  |  | 99.82 | 0 | 0 | 2015 | 05 | 28 | 2015-05-28 | Áno | Áno | neurčené | Nie |  | 24 mesiacov | 8 rokov | 24 hodín | Zmluva 211_RMH
angiografický systém |  | vyhodnocovacia stanica | zobrazenie 9 videosignálov | monitor 30" |  | Artis zee ceiling |  |  | Siemens | bez položkovej identifikácie ceny (v rámci sumárnej ceny) |  | Vojenská fakultná nemocnica Praha | ČR | Siemens Healthcare s.r.o. | 48146676 |  |  |  | 27.397 | 0 | 0 |  |  | 99.82 | 0 | 0 | 2015 | 05 | 28 | 2015-05-28 | Áno | Áno | neurčené | Nie |  | 24 mesiacov | 8 rokov | 24 hodín | Zmluva 211_RMH
angiografický systém |  | DICOM | DICOM (send,print,storage,storage commitment, query/retrieve) |  |  | Artis zee ceiling |  |  | Siemens | bez položkovej identifikácie ceny (v rámci sumárnej ceny) |  | Vojenská fakultná nemocnica Praha | ČR | Siemens Healthcare s.r.o. | 48146676 |  |  |  | 27.397 | 0 | 0 |  |  | 99.82 | 0 | 0 | 2015 | 05 | 28 | 2015-05-28 | Áno | Áno | neurčené | Nie |  | 24 mesiacov | 8 rokov | 24 hodín | Zmluva 211_RMH
angiografický systém |  | DICOM | DICOM rozhranie pre export na CD médium / PACS / iný DICOM záznamník |  |  | Artis zee ceiling |  |  | Siemens | bez položkovej identifikácie ceny (v rámci sumárnej ceny) |  | Vojenská fakultná nemocnica Praha | ČR | Siemens Healthcare s.r.o. | 48146676 |  |  |  | 27.397 | 0 | 0 |  |  | 99.82 | 0 | 0 | 2015 | 05 | 28 | 2015-05-28 | Áno | Áno | neurčené | Nie |  | 24 mesiacov | 8 rokov | 24 hodín | Zmluva 211_RMH
angiografický systém |  | dvojité ovládanie systému | Interface pre ovládanie z ovladovne |  |  | Artis zee ceiling |  |  | Siemens | bez položkovej identifikácie ceny (v rámci sumárnej ceny) |  | Vojenská fakultná nemocnica Praha | ČR | Siemens Healthcare s.r.o. | 48146676 |  |  |  | 27.397 | 0 | 0 |  |  | 99.82 | 0 | 0 | 2015 | 05 | 28 | 2015-05-28 | Áno | Áno | neurčené | Nie |  | 24 mesiacov | 8 rokov | 24 hodín | Zmluva 211_RMH
angiografický systém |  | dvojité ovládanie systému | ovládanie systémového pc z ovladovne |  |  | Artis zee ceiling |  |  | Siemens | bez položkovej identifikácie ceny (v rámci sumárnej ceny) |  | Vojenská fakultná nemocnica Praha | ČR | Siemens Healthcare s.r.o. | 48146676 |  |  |  | 27.397 | 0 | 0 |  |  | 99.82 | 0 | 0 | 2015 | 05 | 28 | 2015-05-28 | Áno | Áno | neurčené | Nie |  | 24 mesiacov | 8 rokov | 24 hodín | Zmluva 211_RMH
angiografický systém |  | dvojité ovládanie systému | ovládanie C ramena, stola z ovladovne |  |  | Artis zee ceiling |  |  | Siemens | bez položkovej identifikácie ceny (v rámci sumárnej ceny) |  | Vojenská fakultná nemocnica Praha | ČR | Siemens Healthcare s.r.o. | 48146676 |  |  |  | 27.397 | 0 | 0 |  |  | 99.82 | 0 | 0 | 2015 | 05 | 28 | 2015-05-28 | Áno | Áno | neurčené | Nie |  | 24 mesiacov | 8 rokov | 24 hodín | Zmluva 211_RMH
angiografický systém |  | dvojité ovládanie systému | druhý ručný spínač |  |  | Artis zee ceiling |  |  | Siemens | bez položkovej identifikácie ceny (v rámci sumárnej ceny) |  | Vojenská fakultná nemocnica Praha | ČR | Siemens Healthcare s.r.o. | 48146676 |  |  |  | 27.397 | 0 | 0 |  |  | 99.82 | 0 | 0 | 2015 | 05 | 28 | 2015-05-28 | Áno | Áno | neurčené | Nie |  | 24 mesiacov | 8 rokov | 24 hodín | Zmluva 211_RMH
angiografický systém |  | dvojité ovládanie systému | druhý nožný spínač |  |  | Artis zee ceiling |  |  | Siemens | bez položkovej identifikácie ceny (v rámci sumárnej ceny) |  | Vojenská fakultná nemocnica Praha | ČR | Siemens Healthcare s.r.o. | 48146676 |  |  |  | 27.397 | 0 | 0 |  |  | 99.82 | 0 | 0 | 2015 | 05 | 28 | 2015-05-28 | Áno | Áno | neurčené | Nie |  | 24 mesiacov | 8 rokov | 24 hodín | Zmluva 211_RMH
angiografický systém |  | dvojité ovládanie systému | interface obládanie z riadiacje miesntosti |  |  | Artis zee ceiling |  |  | Siemens | bez položkovej identifikácie ceny (v rámci sumárnej ceny) |  | Vojenská fakultná nemocnica Praha | ČR | Siemens Healthcare s.r.o. | 48146676 |  |  |  | 27.397 | 0 | 0 |  |  | 99.82 | 0 | 0 | 2015 | 05 | 28 | 2015-05-28 | Áno | Áno | neurčené | Nie |  | 24 mesiacov | 8 rokov | 24 hodín | Zmluva 211_RMH
angiografický systém |  | softvérové vybavenie vyhodnocovacej stanice | syngo iGuide |  |  | Artis zee ceiling |  |  | Siemens | bez položkovej identifikácie ceny (v rámci sumárnej ceny) |  | Vojenská fakultná nemocnica Praha | ČR | Siemens Healthcare s.r.o. | 48146676 |  |  |  | 27.397 | 0 | 0 |  |  | 99.82 | 0 | 0 | 2015 | 05 | 28 | 2015-05-28 | Áno | Áno | neurčené | Nie |  | 24 mesiacov | 8 rokov | 24 hodín | Zmluva 211_RMH
angiografický systém |  | softvérové vybavenie vyhodnocovacej stanice | syngo 3D Basic CT&MR |  |  | Artis zee ceiling |  |  | Siemens | bez položkovej identifikácie ceny (v rámci sumárnej ceny) |  | Vojenská fakultná nemocnica Praha | ČR | Siemens Healthcare s.r.o. | 48146676 |  |  |  | 27.397 | 0 | 0 |  |  | 99.82 | 0 | 0 | 2015 | 05 | 28 | 2015-05-28 | Áno | Áno | neurčené | Nie |  | 24 mesiacov | 8 rokov | 24 hodín | Zmluva 211_RMH
angiografický systém |  | softvérové vybavenie vyhodnocovacej stanice | syngo stenosis measurement |  |  | Artis zee ceiling |  |  | Siemens | bez položkovej identifikácie ceny (v rámci sumárnej ceny) |  | Vojenská fakultná nemocnica Praha | ČR | Siemens Healthcare s.r.o. | 48146676 |  |  |  | 27.397 | 0 | 0 |  |  | 99.82 | 0 | 0 | 2015 | 05 | 28 | 2015-05-28 | Áno | Áno | neurčené | Nie |  | 24 mesiacov | 8 rokov | 24 hodín | Zmluva 211_RMH
angiografický systém |  | softvérové vybavenie vyhodnocovacej stanice | syngo Angio |  |  | Artis zee ceiling |  |  | Siemens | bez položkovej identifikácie ceny (v rámci sumárnej ceny) |  | Vojenská fakultná nemocnica Praha | ČR | Siemens Healthcare s.r.o. | 48146676 |  |  |  | 27.397 | 0 | 0 |  |  | 99.82 | 0 | 0 | 2015 | 05 | 28 | 2015-05-28 | Áno | Áno | neurčené | Nie |  | 24 mesiacov | 8 rokov | 24 hodín | Zmluva 211_RMH
angiografický systém |  | kardiologické laboratórium SENSIS HEMO | SENSIS HEMO |  |  | Artis zee ceiling |  |  | Siemens | bez položkovej identifikácie ceny (v rámci sumárnej ceny) |  | Vojenská fakultná nemocnica Praha | ČR | Siemens Healthcare s.r.o. | 48146676 |  |  |  | 27.397 | 0 | 0 |  |  | 99.82 | 0 | 0 | 2015 | 05 | 28 | 2015-05-28 | Áno | Áno | neurčené | Nie |  | 24 mesiacov | 8 rokov | 24 hodín | Zmluva 211_RMH
angiografický systém |  | kardiologické laboratórium SENSIS HEMO | ARTIS Interface SW dáta + diaľkové ovládanie |  |  | Artis zee ceiling |  |  | Siemens | bez položkovej identifikácie ceny (v rámci sumárnej ceny) |  | Vojenská fakultná nemocnica Praha | ČR | Siemens Healthcare s.r.o. | 48146676 |  |  |  | 27.397 | 0 | 0 |  |  | 99.82 | 0 | 0 | 2015 | 05 | 28 | 2015-05-28 | Áno | Áno | neurčené | Nie |  | 24 mesiacov | 8 rokov | 24 hodín | Zmluva 211_RMH
angiografický systém |  | kardiologické laboratórium SENSIS HEMO | EKG káble |  |  | Artis zee ceiling |  |  | Siemens | bez položkovej identifikácie ceny (v rámci sumárnej ceny) |  | Vojenská fakultná nemocnica Praha | ČR | Siemens Healthcare s.r.o. | 48146676 |  |  |  | 27.397 | 0 | 0 |  |  | 99.82 | 0 | 0 | 2015 | 05 | 28 | 2015-05-28 | Áno | Áno | neurčené | Nie |  | 24 mesiacov | 8 rokov | 24 hodín | Zmluva 211_RMH
angiografický systém |  | kardiologické laboratórium SENSIS HEMO | CO termodilučná metóda |  |  | Artis zee ceiling |  |  | Siemens | bez položkovej identifikácie ceny (v rámci sumárnej ceny) |  | Vojenská fakultná nemocnica Praha | ČR | Siemens Healthcare s.r.o. | 48146676 |  |  |  | 27.397 | 0 | 0 |  |  | 99.82 | 0 | 0 | 2015 | 05 | 28 | 2015-05-28 | Áno | Áno | neurčené | Nie |  | 24 mesiacov | 8 rokov | 24 hodín | Zmluva 211_RMH
angiografický systém |  | kardiologické laboratórium SENSIS HEMO | tlakový prevodník |  |  | Artis zee ceiling |  |  | Siemens | bez položkovej identifikácie ceny (v rámci sumárnej ceny) |  | Vojenská fakultná nemocnica Praha | ČR | Siemens Healthcare s.r.o. | 48146676 |  |  |  | 27.397 | 0 | 0 |  |  | 99.82 | 0 | 0 | 2015 | 05 | 28 | 2015-05-28 | Áno | Áno | neurčené | Nie |  | 24 mesiacov | 8 rokov | 24 hodín | Zmluva 211_RMH
angiografický systém |  | kardiologické laboratórium SENSIS HEMO | SENSIS Master Software Package |  |  | Artis zee ceiling |  |  | Siemens | bez položkovej identifikácie ceny (v rámci sumárnej ceny) |  | Vojenská fakultná nemocnica Praha | ČR | Siemens Healthcare s.r.o. | 48146676 |  |  |  | 27.397 | 0 | 0 |  |  | 99.82 | 0 | 0 | 2015 | 05 | 28 | 2015-05-28 | Áno | Áno | neurčené | Nie |  | 24 mesiacov | 8 rokov | 24 hodín | Zmluva 211_RMH
angiografický systém |  | kardiologické laboratórium SENSIS HEMO | DICOM |  |  | Artis zee ceiling |  |  | Siemens | bez položkovej identifikácie ceny (v rámci sumárnej ceny) |  | Vojenská fakultná nemocnica Praha | ČR | Siemens Healthcare s.r.o. | 48146676 |  |  |  | 27.397 | 0 | 0 |  |  | 99.82 | 0 | 0 | 2015 | 05 | 28 | 2015-05-28 | Áno | Áno | neurčené | Nie |  | 24 mesiacov | 8 rokov | 24 hodín | Zmluva 211_RMH
angiografický systém |  | kardiologické laboratórium SENSIS HEMO | TFT monitor |  |  | Artis zee ceiling |  |  | Siemens | bez položkovej identifikácie ceny (v rámci sumárnej ceny) |  | Vojenská fakultná nemocnica Praha | ČR | Siemens Healthcare s.r.o. | 48146676 |  |  |  | 27.397 | 0 | 0 |  |  | 99.82 | 0 | 0 | 2015 | 05 | 28 | 2015-05-28 | Áno | Áno | neurčené | Nie |  | 24 mesiacov | 8 rokov | 24 hodín | Zmluva 211_RMH
angiografický systém |  | kardiologické laboratórium SENSIS HEMO | tlačiareň |  |  | Artis zee ceiling |  |  | Siemens | bez položkovej identifikácie ceny (v rámci sumárnej ceny) |  | Vojenská fakultná nemocnica Praha | ČR | Siemens Healthcare s.r.o. | 48146676 |  |  |  | 27.397 | 0 | 0 |  |  | 99.82 | 0 | 0 | 2015 | 05 | 28 | 2015-05-28 | Áno | Áno | neurčené | Nie |  | 24 mesiacov | 8 rokov | 24 hodín | Zmluva 211_RMH
angiografický systém |  | softvérové vybavenie vyhodnocovacej stanice | ACOM PC + software |  |  | Artis zee ceiling |  |  | Siemens | bez položkovej identifikácie ceny (v rámci sumárnej ceny) |  | Vojenská fakultná nemocnica Praha | ČR | Siemens Healthcare s.r.o. | 48146676 |  |  |  | 27.397 | 0 | 0 |  |  | 99.82 | 0 | 0 | 2015 | 05 | 28 | 2015-05-28 | Áno | Áno | neurčené | Nie |  | 24 mesiacov | 8 rokov | 24 hodín | Zmluva 211_RMH
angiografický systém |  | digitálny systém akvizície obrazu a zobrazenia | diagnostický monitor |  |  | Artis zee ceiling |  |  | Siemens | bez položkovej identifikácie ceny (v rámci sumárnej ceny) |  | Vojenská fakultná nemocnica Praha | ČR | Siemens Healthcare s.r.o. | 48146676 |  |  |  | 27.397 | 0 | 0 |  |  | 99.82 | 0 | 0 | 2015 | 05 | 28 | 2015-05-28 | Áno | Áno | neurčené | Nie |  | 24 mesiacov | 8 rokov | 24 hodín | Zmluva 211_RMH
angiografický systém |  | digitálny systém akvizície obrazu a zobrazenia | Fujitsu PC |  |  | Artis zee ceiling |  |  | Siemens | bez položkovej identifikácie ceny (v rámci sumárnej ceny) |  | Vojenská fakultná nemocnica Praha | ČR | Siemens Healthcare s.r.o. | 48146676 |  |  |  | 27.397 | 0 | 0 |  |  | 99.82 | 0 | 0 | 2015 | 05 | 28 | 2015-05-28 | Áno | Áno | neurčené | Nie |  | 24 mesiacov | 8 rokov | 24 hodín | Zmluva 211_RMH
angiografický systém |  | injektor | automatický tlakový |  |  | Artis zee ceiling |  |  | Siemens | bez položkovej identifikácie ceny (v rámci sumárnej ceny) |  | Vojenská fakultná nemocnica Praha | ČR | Siemens Healthcare s.r.o. | 48146676 |  |  |  | 27.397 | 0 | 0 |  |  | 99.82 | 0 | 0 | 2015 | 05 | 28 | 2015-05-28 | Áno | Áno | neurčené | Nie |  | 24 mesiacov | 8 rokov | 24 hodín | Zmluva 211_RMH
angiografický systém |  | rozvádzač a záložný zdroj | rozvádzač |  |  | Artis zee ceiling |  |  | Siemens | bez položkovej identifikácie ceny (v rámci sumárnej ceny) |  | Vojenská fakultná nemocnica Praha | ČR | Siemens Healthcare s.r.o. | 48146676 |  |  |  | 27.397 | 0 | 0 |  |  | 99.82 | 0 | 0 | 2015 | 05 | 28 | 2015-05-28 | Áno | Áno | neurčené | Nie |  | 24 mesiacov | 8 rokov | 24 hodín | Zmluva 211_RMH
angiografický systém |  | rozvádzač a záložný zdroj | UPS pre náradie, stôl, obrazový systém |  |  | Artis zee ceiling |  |  | Siemens | bez položkovej identifikácie ceny (v rámci sumárnej ceny) |  | Vojenská fakultná nemocnica Praha | ČR | Siemens Healthcare s.r.o. | 48146676 |  |  |  | 27.397 | 0 | 0 |  |  | 99.82 | 0 | 0 | 2015 | 05 | 28 | 2015-05-28 | Áno | Áno | neurčené | Nie |  | 24 mesiacov | 8 rokov | 24 hodín | Zmluva 211_RMH
angiografický systém |  | ďalšie príslušenstvo |  |  |  | Artis zee ceiling |  |  | Siemens | bez položkovej identifikácie ceny (v rámci sumárnej ceny) |  | Vojenská fakultná nemocnica Praha | ČR | Siemens Healthcare s.r.o. | 48146676 |  |  |  | 27.397 | 0 | 0 |  |  | 99.82 | 0 | 0 | 2015 | 05 | 28 | 2015-05-28 | Áno | Áno | neurčené | Nie |  | 24 mesiacov | 8 rokov | 24 hodín | Zmluva 211_RMH
angiografický systém |  | ročný pozáručný servis | na 8 rokov | [5 empty] | Siemens | sumárna cena |  | Vojenská fakultná nemocnica Praha | ČR | Siemens Healthcare s.r.o. | 48146676 | 1 | 1490000 | 1802900 | 25.64 | 58112.3245 | 70315.9126 | 58112.3245 | 70315.9126 | 105.54 | 56785.3328 | 68142.3994 | 2018 | 05 | 28 | 2018-05-28 | Áno | Áno | neurčené | Nie |  | 24 mesiacov | 8 rokov | 24 hodín | Zmluva 211_RMH
angiografický systém |  | celá zostava |  |  |  | Infinix I | Infinix I |  | Toshiba | sumárna cena |  | Všeobecná fakultní nemocnice Praha | ČR | Audioscan spol s.r.o. | 40615421 | 1 | 13050000 | 15790500 | 26.572 | 491118.4706 | 594253.3494 | 491118.4706 | 594253.3494 | 103.8 | 487948.4381 | 585538.1257 | 2017 | 05 | 29 | 2017-05-29 | Áno | Áno | neurčené | Nie |  | 24 mesiacov | 8 rokov | 24 hodín | Zmluva 212_RMH
angiografický systém |  | angiografický systém |  |  |  | Infinix I |  |  | Toshiba | bez položkovej identifikácie ceny (v rámci sumárnej ceny) |  | Všeobecná fakultní nemocnice Praha | ČR | Audioscan spol s.r.o. | 40615421 |  |  |  | 26.572 | 0 | 0 |  |  | 103.8 | 0 | 0 | 2017 | 05 | 29 | 2017-05-29 | Áno | Áno | neurčené | Nie |  | 24 mesiacov | 8 rokov | 24 hodín | Zmluva 212_RMH
angiografický systém |  | geometria C-ramena | rotácia | 120°LAO 120°RAO |  | Infinix I |  |  | Toshiba | bez položkovej identifikácie ceny (v rámci sumárnej ceny) |  | Všeobecná fakultní nemocnice Praha | ČR | Audioscan spol s.r.o. | 40615421 |  |  |  | 26.572 | 0 | 0 |  |  | 103.8 | 0 | 0 | 2017 | 05 | 29 | 2017-05-29 | Áno | Áno | neurčené | Nie |  | 24 mesiacov | 8 rokov | 24 hodín | Zmluva 212_RMH
angiografický systém |  | geometria C-ramena | angulácia | 90°CAU 50°CRA |  | Infinix I |  |  | Toshiba | bez položkovej identifikácie ceny (v rámci sumárnej ceny) |  | Všeobecná fakultní nemocnice Praha | ČR | Audioscan spol s.r.o. | 40615421 |  |  |  | 26.572 | 0 | 0 |  |  | 103.8 | 0 | 0 | 2017 | 05 | 29 | 2017-05-29 | Áno | Áno | neurčené | Nie |  | 24 mesiacov | 8 rokov | 24 hodín | Zmluva 212_RMH
angiografický systém |  | geometria C-ramena | rýchlosť rotácie | 30°/s |  | Infinix I |  |  | Toshiba | bez položkovej identifikácie ceny (v rámci sumárnej ceny) |  | Všeobecná fakultní nemocnice Praha | ČR | Audioscan spol s.r.o. | 40615421 |  |  |  | 26.572 | 0 | 0 |  |  | 103.8 | 0 | 0 | 2017 | 05 | 29 | 2017-05-29 | Áno | Áno | neurčené | Nie |  | 24 mesiacov | 8 rokov | 24 hodín | Zmluva 212_RMH
angiografický systém |  | geometria C-ramena | rýchlosť angulácie | 20°/s |  | Infinix I |  |  | Toshiba | bez položkovej identifikácie ceny (v rámci sumárnej ceny) |  | Všeobecná fakultní nemocnice Praha | ČR | Audioscan spol s.r.o. | 40615421 |  |  |  | 26.572 | 0 | 0 |  |  | 103.8 | 0 | 0 | 2017 | 05 | 29 | 2017-05-29 | Áno | Áno | neurčené | Nie |  | 24 mesiacov | 8 rokov | 24 hodín | Zmluva 212_RMH
angiografický systém |  | vyšetrovací stôl | šírka | 45-70cm |  | Infinix I |  |  | Toshiba | bez položkovej identifikácie ceny (v rámci sumárnej ceny) |  | Všeobecná fakultní nemocnice Praha | ČR | Audioscan spol s.r.o. | 40615421 |  |  |  | 26.572 | 0 | 0 |  |  | 103.8 | 0 | 0 | 2017 | 05 | 29 | 2017-05-29 | Áno | Áno | neurčené | Nie |  | 24 mesiacov | 8 rokov | 24 hodín | Zmluva 212_RMH
angiografický systém |  | vyšetrovací stôl | rozširujúca doska | 50cm |  | Infinix I |  |  | Toshiba | bez položkovej identifikácie ceny (v rámci sumárnej ceny) |  | Všeobecná fakultní nemocnice Praha | ČR | Audioscan spol s.r.o. | 40615421 |  |  |  | 26.572 | 0 | 0 |  |  | 103.8 | 0 | 0 | 2017 | 05 | 29 | 2017-05-29 | Áno | Áno | neurčené | Nie |  | 24 mesiacov | 8 rokov | 24 hodín | Zmluva 212_RMH
angiografický systém |  | vyšetrovací stôl | dĺžka longitudálneho pohybu | 135cm |  | Infinix I |  |  | Toshiba | bez položkovej identifikácie ceny (v rámci sumárnej ceny) |  | Všeobecná fakultní nemocnice Praha | ČR | Audioscan spol s.r.o. | 40615421 |  |  |  | 26.572 | 0 | 0 |  |  | 103.8 | 0 | 0 | 2017 | 05 | 29 | 2017-05-29 | Áno | Áno | neurčené | Nie |  | 24 mesiacov | 8 rokov | 24 hodín | Zmluva 212_RMH
angiografický systém |  | vyšetrovací stôl | výškové nastavenie | 78-115cm |  | Infinix I |  |  | Toshiba | bez položkovej identifikácie ceny (v rámci sumárnej ceny) |  | Všeobecná fakultní nemocnice Praha | ČR | Audioscan spol s.r.o. | 40615421 |  |  |  | 26.572 | 0 | 0 |  |  | 103.8 | 0 | 0 | 2017 | 05 | 29 | 2017-05-29 | Áno | Áno | neurčené | Nie |  | 24 mesiacov | 8 rokov | 24 hodín | Zmluva 212_RMH
angiografický systém |  | vyšetrovací stôl | zatažiteľnosť | 220kg |  | Infinix I |  |  | Toshiba | bez položkovej identifikácie ceny (v rámci sumárnej ceny) |  | Všeobecná fakultní nemocnice Praha | ČR | Audioscan spol s.r.o. | 40615421 |  |  |  | 26.572 | 0 | 0 |  |  | 103.8 | 0 | 0 | 2017 | 05 | 29 | 2017-05-29 | Áno | Áno | neurčené | Nie |  | 24 mesiacov | 8 rokov | 24 hodín | Zmluva 212_RMH
angiografický systém |  | RTG generátor, RTG žiarič a kolimátor | výkon generátora | 100 kW |  | Infinix I | XTP-8 IOOXG |  | Toshiba | bez položkovej identifikácie ceny (v rámci sumárnej ceny) |  | Všeobecná fakultní nemocnice Praha | ČR | Audioscan spol s.r.o. | 40615421 |  |  |  | 26.572 | 0 | 0 |  |  | 103.8 | 0 | 0 | 2017 | 05 | 29 | 2017-05-29 | Áno | Áno | neurčené | Nie |  | 24 mesiacov | 8 rokov | 24 hodín | Zmluva 212_RMH
angiografický systém |  | RTG generátor, RTG žiarič a kolimátor | plne automatický |  |  | Infinix I |  |  | Toshiba | bez položkovej identifikácie ceny (v rámci sumárnej ceny) |  | Všeobecná fakultní nemocnice Praha | ČR | Audioscan spol s.r.o. | 40615421 |  |  |  | 26.572 | 0 | 0 |  |  | 103.8 | 0 | 0 | 2017 | 05 | 29 | 2017-05-29 | Áno | Áno | neurčené | Nie |  | 24 mesiacov | 8 rokov | 24 hodín | Zmluva 212_RMH
angiografický systém |  | RTG generátor, RTG žiarič a kolimátor | trojohnisková trubica |  |  | Infinix I | DSRX-T7345GFS |  | Toshiba | bez položkovej identifikácie ceny (v rámci sumárnej ceny) |  | Všeobecná fakultní nemocnice Praha | ČR | Audioscan spol s.r.o. | 40615421 |  |  |  | 26.572 | 0 | 0 |  |  | 103.8 | 0 | 0 | 2017 | 05 | 29 | 2017-05-29 | Áno | Áno | neurčené | Nie |  | 24 mesiacov | 8 rokov | 24 hodín | Zmluva 212_RMH
angiografický systém |  | RTG generátor, RTG žiarič a kolimátor | kolimátor s pravouhlými clonami |  |  | Infinix I | BLA 900A |  | Toshiba | bez položkovej identifikácie ceny (v rámci sumárnej ceny) |  | Všeobecná fakultní nemocnice Praha | ČR | Audioscan spol s.r.o. | 40615421 |  |  |  | 26.572 | 0 | 0 |  |  | 103.8 | 0 | 0 | 2017 | 05 | 29 | 2017-05-29 | Áno | Áno | neurčené | Nie |  | 24 mesiacov | 8 rokov | 24 hodín | Zmluva 212_RMH
angiografický systém |  | RTG generátor, RTG žiarič a kolimátor | meranie akumulovanej dávky RTG žiarenia |  |  | Infinix I |  |  | Toshiba | bez položkovej identifikácie ceny (v rámci sumárnej ceny) |  | Všeobecná fakultní nemocnice Praha | ČR | Audioscan spol s.r.o. | 40615421 |  |  |  | 26.572 | 0 | 0 |  |  | 103.8 | 0 | 0 | 2017 | 05 | 29 | 2017-05-29 | Áno | Áno | neurčené | Nie |  | 24 mesiacov | 8 rokov | 24 hodín | Zmluva 212_RMH
angiografický systém |  | akvizičná stanica | dynamický plochý detektor |  |  | Infinix I | TFP 1216A |  | Toshiba | bez položkovej identifikácie ceny (v rámci sumárnej ceny) |  | Všeobecná fakultní nemocnice Praha | ČR | Audioscan spol s.r.o. | 40615421 |  |  |  | 26.572 | 0 | 0 |  |  | 103.8 | 0 | 0 | 2017 | 05 | 29 | 2017-05-29 | Áno | Áno | neurčené | Nie |  | 24 mesiacov | 8 rokov | 24 hodín | Zmluva 212_RMH
angiografický systém |  | akvizičná stanica | zobrazovacia matica | 2048x1536 |  | Infinix I |  |  | Toshiba | bez položkovej identifikácie ceny (v rámci sumárnej ceny) |  | Všeobecná fakultní nemocnice Praha | ČR | Audioscan spol s.r.o. | 40615421 |  |  |  | 26.572 | 0 | 0 |  |  | 103.8 | 0 | 0 | 2017 | 05 | 29 | 2017-05-29 | Áno | Áno | neurčené | Nie |  | 24 mesiacov | 8 rokov | 24 hodín | Zmluva 212_RMH
angiografický systém |  | akvizičná stanica | detekčný kvantová účinnosť | 77% |  | Infinix I |  |  | Toshiba | bez položkovej identifikácie ceny (v rámci sumárnej ceny) |  | Všeobecná fakultní nemocnice Praha | ČR | Audioscan spol s.r.o. | 40615421 |  |  |  | 26.572 | 0 | 0 |  |  | 103.8 | 0 | 0 | 2017 | 05 | 29 | 2017-05-29 | Áno | Áno | neurčené | Nie |  | 24 mesiacov | 8 rokov | 24 hodín | Zmluva 212_RMH
angiografický systém |  | pracovná stanica | stanica pre vaskulárnu analýzu |  |  | Infinix I | XIDF-A WS801/B 1/S2/G2) |  | Toshiba | bez položkovej identifikácie ceny (v rámci sumárnej ceny) |  | Všeobecná fakultní nemocnice Praha | ČR | Audioscan spol s.r.o. | 40615421 |  |  |  | 26.572 | 0 | 0 |  |  | 103.8 | 0 | 0 | 2017 | 05 | 29 | 2017-05-29 | Áno | Áno | neurčené | Nie |  | 24 mesiacov | 8 rokov | 24 hodín | Zmluva 212_RMH
angiografický systém |  | pracovná stanica | modul pre vaskulárnu analýzu |  |  | Infinix I | XIDF-QCA702 - QVA |  | Toshiba | bez položkovej identifikácie ceny (v rámci sumárnej ceny) |  | Všeobecná fakultní nemocnice Praha | ČR | Audioscan spol s.r.o. | 40615421 |  |  |  | 26.572 | 0 | 0 |  |  | 103.8 | 0 | 0 | 2017 | 05 | 29 | 2017-05-29 | Áno | Áno | neurčené | Nie |  | 24 mesiacov | 8 rokov | 24 hodín | Zmluva 212_RMH
angiografický systém |  | ovládanie systému | 2 moduly pre ovládanie |  |  | Infinix I | XGCP-880BA -tableside controle |  | Toshiba | bez položkovej identifikácie ceny (v rámci sumárnej ceny) |  | Všeobecná fakultní nemocnice Praha | ČR | Audioscan spol s.r.o. | 40615421 |  |  |  | 26.572 | 0 | 0 |  |  | 103.8 | 0 | 0 | 2017 | 05 | 29 | 2017-05-29 | Áno | Áno | neurčené | Nie |  | 24 mesiacov | 8 rokov | 24 hodín | Zmluva 212_RMH
angiografický systém |  | ovládanie systému | monitor | 58 palcov |  | Infinix I | NIVR58-T KIT |  | Toshiba | bez položkovej identifikácie ceny (v rámci sumárnej ceny) |  | Všeobecná fakultní nemocnice Praha | ČR | Audioscan spol s.r.o. | 40615421 |  |  |  | 26.572 | 0 | 0 |  |  | 103.8 | 0 | 0 | 2017 | 05 | 29 | 2017-05-29 | Áno | Áno | neurčené | Nie |  | 24 mesiacov | 8 rokov | 24 hodín | Zmluva 212_RMH
angiografický systém |  | ovládanie systému | interkom |  |  | Infinix I |  |  | Toshiba | bez položkovej identifikácie ceny (v rámci sumárnej ceny) |  | Všeobecná fakultní nemocnice Praha | ČR | Audioscan spol s.r.o. | 40615421 |  |  |  | 26.572 | 0 | 0 |  |  | 103.8 | 0 | 0 | 2017 | 05 | 29 | 2017-05-29 | Áno | Áno | neurčené | Nie |  | 24 mesiacov | 8 rokov | 24 hodín | Zmluva 212_RMH
angiografický systém |  | multimodalitná pracovná stanica a intervenčný SW | monitor |  |  | Infinix I | RADIFORCE RX240 |  | Toshiba | bez položkovej identifikácie ceny (v rámci sumárnej ceny) |  | Všeobecná fakultní nemocnice Praha | ČR | Audioscan spol s.r.o. | 40615421 |  |  |  | 26.572 | 0 | 0 |  |  | 103.8 | 0 | 0 | 2017 | 05 | 29 | 2017-05-29 | Áno | Áno | neurčené | Nie |  | 24 mesiacov | 8 rokov | 24 hodín | Zmluva 212_RMH
angiografický systém |  | multimodalitná pracovná stanica a intervenčný SW | pracovná stanica |  |  | Infinix I | HP Z440 |  | Toshiba | bez položkovej identifikácie ceny (v rámci sumárnej ceny) |  | Všeobecná fakultní nemocnice Praha | ČR | Audioscan spol s.r.o. | 40615421 |  |  |  | 26.572 | 0 | 0 |  |  | 103.8 | 0 | 0 | 2017 | 05 | 29 | 2017-05-29 | Áno | Áno | neurčené | Nie |  | 24 mesiacov | 8 rokov | 24 hodín | Zmluva 212_RMH
angiografický systém |  | multimodalitná pracovná stanica a intervenčný SW | modul 3d roadmapy |  |  | Infinix I | XIDF-3DP802/A1 |  | Toshiba | bez položkovej identifikácie ceny (v rámci sumárnej ceny) |  | Všeobecná fakultní nemocnice Praha | ČR | Audioscan spol s.r.o. | 40615421 |  |  |  | 26.572 | 0 | 0 |  |  | 103.8 | 0 | 0 | 2017 | 05 | 29 | 2017-05-29 | Áno | Áno | neurčené | Nie |  | 24 mesiacov | 8 rokov | 24 hodín | Zmluva 212_RMH
angiografický systém |  | multimodalitná pracovná stanica a intervenčný SW | modul 3d angiografie |  |  | Infinix I | XIDF-3DI801 |  | Toshiba | bez položkovej identifikácie ceny (v rámci sumárnej ceny) |  | Všeobecná fakultní nemocnice Praha | ČR | Audioscan spol s.r.o. | 40615421 |  |  |  | 26.572 | 0 | 0 |  |  | 103.8 | 0 | 0 | 2017 | 05 | 29 | 2017-05-29 | Áno | Áno | neurčené | Nie |  | 24 mesiacov | 8 rokov | 24 hodín | Zmluva 212_RMH
angiografický systém |  | multimodalitná pracovná stanica a intervenčný SW | modul rotačnej angiografie |  |  | Infinix I | XIDF-ROT801 |  | Toshiba | bez položkovej identifikácie ceny (v rámci sumárnej ceny) |  | Všeobecná fakultní nemocnice Praha | ČR | Audioscan spol s.r.o. | 40615421 |  |  |  | 26.572 | 0 | 0 |  |  | 103.8 | 0 | 0 | 2017 | 05 | 29 | 2017-05-29 | Áno | Áno | neurčené | Nie |  | 24 mesiacov | 8 rokov | 24 hodín | Zmluva 212_RMH
angiografický systém |  | multimodalitná pracovná stanica a intervenčný SW | modul vaskulárnej analýzy |  |  | Infinix I | Vessel Probe |  | Toshiba | bez položkovej identifikácie ceny (v rámci sumárnej ceny) |  | Všeobecná fakultní nemocnice Praha | ČR | Audioscan spol s.r.o. | 40615421 |  |  |  | 26.572 | 0 | 0 |  |  | 103.8 | 0 | 0 | 2017 | 05 | 29 | 2017-05-29 | Áno | Áno | neurčené | Nie |  | 24 mesiacov | 8 rokov | 24 hodín | Zmluva 212_RMH
angiografický systém |  | multimodalitná pracovná stanica a intervenčný SW | modul multimodalitnej roadmapy |  |  | Infinix I | XIDF-3DP804 |  | Toshiba | bez položkovej identifikácie ceny (v rámci sumárnej ceny) |  | Všeobecná fakultní nemocnice Praha | ČR | Audioscan spol s.r.o. | 40615421 |  |  |  | 26.572 | 0 | 0 |  |  | 103.8 | 0 | 0 | 2017 | 05 | 29 | 2017-05-29 | Áno | Áno | neurčené | Nie |  | 24 mesiacov | 8 rokov | 24 hodín | Zmluva 212_RMH
angiografický systém |  | multimodalitná pracovná stanica a intervenčný SW | modul nízkokontrastného zobrazenia |  |  | Infinix I | XIDF-LCI801 |  | Toshiba | bez položkovej identifikácie ceny (v rámci sumárnej ceny) |  | Všeobecná fakultní nemocnice Praha | ČR | Audioscan spol s.r.o. | 40615421 |  |  |  | 26.572 | 0 | 0 |  |  | 103.8 | 0 | 0 | 2017 | 05 | 29 | 2017-05-29 | Áno | Áno | neurčené | Nie |  | 24 mesiacov | 8 rokov | 24 hodín | Zmluva 212_RMH
angiografický systém |  | doplnky | komplexný systém monitorovania a zobrazenia dávky |  |  | Infinix I | XIDF-DTS802/S 1/Hl |  | Toshiba | bez položkovej identifikácie ceny (v rámci sumárnej ceny) |  | Všeobecná fakultní nemocnice Praha | ČR | Audioscan spol s.r.o. | 40615421 |  |  |  | 26.572 | 0 | 0 |  |  | 103.8 | 0 | 0 | 2017 | 05 | 29 | 2017-05-29 | Áno | Áno | neurčené | Nie |  | 24 mesiacov | 8 rokov | 24 hodín | Zmluva 212_RMH
angiografický systém |  | doplnky | super noise filter reduction |  |  | Infinix I | XIDF-SNR801 |  | Toshiba | bez položkovej identifikácie ceny (v rámci sumárnej ceny) |  | Všeobecná fakultní nemocnice Praha | ČR | Audioscan spol s.r.o. | 40615421 |  |  |  | 26.572 | 0 | 0 |  |  | 103.8 | 0 | 0 | 2017 | 05 | 29 | 2017-05-29 | Áno | Áno | neurčené | Nie |  | 24 mesiacov | 8 rokov | 24 hodín | Zmluva 212_RMH
angiografický systém |  | mesačný pozáručný servis | po dobu 8 rokov | [5 empty] | AUDIOSCAN | sumárna cena |  | Všeobecná fakultní nemocnice Praha | ČR | Audioscan spol s.r.o. | 40615421 | 1 | 41667 |  | 26.572 | 1568.0792 | 0 | 1568.0792 |  | 103.8 | 1557.9577 | 1869.5492 | 2017 | 05 | 29 | 2017-05-29 | Áno | Áno | neurčené | Nie |  | 24 mesiacov | 8 rokov | 24 hodín | Zmluva 212_RMH
angiografický systém |  | celá zostava |  |  |  | Allura Clarity FD10 F | Allura Clarity FD10 F |  | Philips | sumárna cena | HW/SW | Nemocnice na Homolce | ČR | Philips Česká republika s.r.o. | 63985306 | 1 | 14423000 | 17451830 | 25.645 | 562409.8265 | 680515.89 | 562409.8265 | 680515.89 | 104.16 | 556848.3622 | 668218.0346 | 2017 | 12 | 18 | 2017-12-18 | Áno | Áno | neurčené | Nie |  | 24 mesiacov | predmetom budúcej zmluvy | 24 hodín | Zmluva 213_RMH
endoskopické zostavy | laparoskopická zostava | celá zostava |  |  |  | laparoskopická zostava pre chirurgiu | laparoskopická zostava pre chirurgiu | pre chirurgiu | Karl Storz | sumárna cena |  | Nemocnice Olomouckého kraje, a.s. | ČR | Radix CZ s.r.o. | 26774321 | 1 | 2003440 |  | 25.64 | 78137.2855 | 0 | 78137.2855 |  | 105.54 | 76353.0249 | 91623.6299 | 2018 | 05 | 18 | 2018-05-18 | Áno | Áno | Neurčené | Nie |  | 24 mesiacov | 10 rokov | 24 hodín | Zmluva 136_KV
endoskopické zostavy | laparoskopická zostava | monitor | full HD, LED | 32" |  | laparoskopická zostava pre chirurgiu | FS-L3202D | pre chirurgiu | Karl Storz | položková cena (súčasť sumárnej ceny) |  | Nemocnice Olomouckého kraje, a.s. | ČR | Radix CZ s.r.o. | 26774321 | 1 | 68458 |  | 25.64 | 2669.9688 | 0 | 2669.9688 |  | 105.54 | 2609.0002 | 3130.8003 | 2018 | 05 | 18 | 2018-05-18 | Áno | Áno | Neurčené | Nie |  | 24 mesiacov | 10 rokov | 24 hodín | Zmluva 136_KV
endoskopické zostavy | laparoskopická zostava | asistenčný monitor | full HD, LED | 32" |  | laparoskopická zostava pre chirurgiu | FS-L3202D | pre chirurgiu | Karl Storz | položková cena (súčasť sumárnej ceny) |  | Nemocnice Olomouckého kraje, a.s. | ČR | Radix CZ s.r.o. | 26774321 | 1 | 68458 |  | 25.64 | 2669.9688 | 0 | 2669.9688 |  | 105.54 | 2609.0002 | 3130.8003 | 2018 | 05 | 18 | 2018-05-18 | Áno | Áno | Neurčené | Nie |  | 24 mesiacov | 10 rokov | 24 hodín | Zmluva 136_KV
endoskopické zostavy | laparoskopická zostava | kamerová jednotka |  |  | TC200EN | laparoskopická zostava pre chirurgiu | IMAGE 1 CONNECT | pre chirurgiu | Karl Storz | položková cena (súčasť sumárnej ceny) |  | Nemocnice Olomouckého kraje, a.s. | ČR | Radix CZ s.r.o. | 26774321 | 1 | 157900 |  | 25.64 | 6158.3463 | 0 | 6158.3463 |  | 105.54 | 6017.7208 | 7221.265 | 2018 | 05 | 18 | 2018-05-18 | Áno | Áno | Neurčené | Nie |  | 24 mesiacov | 10 rokov | 24 hodín | Zmluva 136_KV
endoskopické zostavy | laparoskopická zostava | kamerový modul | digitálny full HD |  | TC300 | laparoskopická zostava pre chirurgiu | IMAGE 1 H3-Link | pre chirurgiu | Karl Storz | položková cena (súčasť sumárnej ceny) |  | Nemocnice Olomouckého kraje, a.s. | ČR | Radix CZ s.r.o. | 26774321 | 1 | 112062 |  | 25.64 | 4370.5928 | 0 | 4370.5928 |  | 105.54 | 4270.7906 | 5124.9487 | 2018 | 05 | 18 | 2018-05-18 | Áno | Áno | Neurčené | Nie |  | 24 mesiacov | 10 rokov | 24 hodín | Zmluva 136_KV
endoskopické zostavy | laparoskopická zostava | kamerová hlava ICG | 3-čipová, full HD |  | TH102 | laparoskopická zostava pre chirurgiu | IMAGE 1 H3-Z SPIES | pre chirurgiu | Karl Storz | položková cena (súčasť sumárnej ceny) |  | Nemocnice Olomouckého kraje, a.s. | ČR | Radix CZ s.r.o. | 26774321 | 1 | 362878 |  | 25.64 | 14152.8081 | 0 | 14152.8081 |  | 105.54 | 13829.6295 | 16595.5554 | 2018 | 05 | 18 | 2018-05-18 | Áno | Áno | Neurčené | Nie |  | 24 mesiacov | 10 rokov | 24 hodín | Zmluva 136_KV
endoskopické zostavy | laparoskopická zostava | zdroj svetla | LED |  |  | laparoskopická zostava pre chirurgiu | TL300 | pre chirurgiu | Karl Storz | položková cena (súčasť sumárnej ceny) |  | Nemocnice Olomouckého kraje, a.s. | ČR | Radix CZ s.r.o. | 26774321 | 1 | 174118 |  | 25.64 | 6790.8736 | 0 | 6790.8736 |  | 105.54 | 6635.8044 | 7962.9653 | 2018 | 05 | 18 | 2018-05-18 | Áno | Áno | Neurčené | Nie |  | 24 mesiacov | 10 rokov | 24 hodín | Zmluva 136_KV
endoskopické zostavy | laparoskopická zostava | zdroj svetla pre ICG výkony |  |  | 20133701-1 | laparoskopická zostava pre chirurgiu | D-LIGHT P SCB | pre chirurgiu | Karl Storz | položková cena (súčasť sumárnej ceny) |  | Nemocnice Olomouckého kraje, a.s. | ČR | Radix CZ s.r.o. | 26774321 | 1 | 234260 |  | 25.64 | 9136.5055 | 0 | 9136.5055 |  | 105.54 | 8927.8739 | 10713.4486 | 2018 | 05 | 18 | 2018-05-18 | Áno | Áno | Neurčené | Nie |  | 24 mesiacov | 10 rokov | 24 hodín | Zmluva 136_KV
endoskopické zostavy | laparoskopická zostava | insuflačná jednotka |  |  | UI400 | laparoskopická zostava pre chirurgiu | ENDOFLATOR 40 | pre chirurgiu | Karl Storz | položková cena (súčasť sumárnej ceny) |  | Nemocnice Olomouckého kraje, a.s. | ČR | Radix CZ s.r.o. | 26774321 | 1 | 171078 |  | 25.64 | 6672.3089 | 0 | 6672.3089 |  | 105.54 | 6519.9471 | 7823.9365 | 2018 | 05 | 18 | 2018-05-18 | Áno | Áno | Neurčené | Nie |  | 24 mesiacov | 10 rokov | 24 hodín | Zmluva 136_KV
endoskopické zostavy | laparoskopická zostava | CO2 vysokotlaková hadica |  |  |  | laparoskopická zostava pre chirurgiu | 20400021 | pre chirurgiu | Karl Storz | položková cena (súčasť sumárnej ceny) |  | Nemocnice Olomouckého kraje, a.s. | ČR | Radix CZ s.r.o. | 26774321 | 1 | 3717 |  | 25.64 | 144.9688 | 0 | 144.9688 |  | 105.54 | 141.6584 | 169.9901 | 2018 | 05 | 18 | 2018-05-18 | Áno | Áno | Neurčené | Nie |  | 24 mesiacov | 10 rokov | 24 hodín | Zmluva 136_KV
endoskopické zostavy | laparoskopická zostava | irigačná pumpa |  |  | ENDOMAT SELECT | laparoskopická zostava pre chirurgiu | UP210 | pre chirurgiu | Karl Storz | položková cena (súčasť sumárnej ceny) |  | Nemocnice Olomouckého kraje, a.s. | ČR | Radix CZ s.r.o. | 26774321 | 1 | 53384 |  | 25.64 | 2082.0593 | 0 | 2082.0593 |  | 105.54 | 2034.5156 | 2441.4187 | 2018 | 05 | 18 | 2018-05-18 | Áno | Áno | Neurčené | Nie |  | 24 mesiacov | 10 rokov | 24 hodín | Zmluva 136_KV
endoskopické zostavy | laparoskopická zostava | surgery software | prietok až 3,5 l/min; tlak až 500 mmHg |  |  | laparoskopická zostava pre chirurgiu | UP601 | pre chirurgiu | Karl Storz | položková cena (súčasť sumárnej ceny) |  | Nemocnice Olomouckého kraje, a.s. | ČR | Radix CZ s.r.o. | 26774321 | 1 | 22480 |  | 25.64 | 876.7551 | 0 | 876.7551 |  | 105.54 | 856.7344 | 1028.0813 | 2018 | 05 | 18 | 2018-05-18 | Áno | Áno | Neurčené | Nie |  | 24 mesiacov | 10 rokov | 24 hodín | Zmluva 136_KV
endoskopické zostavy | laparoskopická zostava | resterilizovateľný set |  |  |  | laparoskopická zostava pre chirurgiu | UP007 | pre chirurgiu | Karl Storz | položková cena (súčasť sumárnej ceny) |  | Nemocnice Olomouckého kraje, a.s. | ČR | Radix CZ s.r.o. | 26774321 | 2 | 23606 |  | 25.64 | 920.6708 | 0 | 460.3354 |  | 105.54 | 449.8237 | 539.7884 | 2018 | 05 | 18 | 2018-05-18 | Áno | Áno | Neurčené | Nie |  | 24 mesiacov | 10 rokov | 24 hodín | Zmluva 136_KV
endoskopické zostavy | laparoskopická zostava | sacia jednotka |  |  |  | laparoskopická zostava pre chirurgiu | 25320001 | pre chirurgiu | Karl Storz | položková cena (súčasť sumárnej ceny) |  | Nemocnice Olomouckého kraje, a.s. | ČR | Radix CZ s.r.o. | 26774321 | 1 | 53272 |  | 25.64 | 2077.6911 | 0 | 2077.6911 |  | 105.54 | 2030.2471 | 2436.2966 | 2018 | 05 | 18 | 2018-05-18 | Áno | Áno | Neurčené | Nie |  | 24 mesiacov | 10 rokov | 24 hodín | Zmluva 136_KV
endoskopické zostavy | laparoskopická zostava | laparoskopická optika ICG | autoklávovateľlná | 30° |  | laparoskopická zostava pre chirurgiu |  | pre chirurgiu | Karl Storz | položková cena (súčasť sumárnej ceny) |  | Nemocnice Olomouckého kraje, a.s. | ČR | Radix CZ s.r.o. | 26774321 | 1 | 91564 |  | 25.64 | 3571.1388 | 0 | 3571.1388 |  | 105.54 | 3489.5921 | 4187.5105 | 2018 | 05 | 18 | 2018-05-18 | Áno | Áno | Neurčené | Nie |  | 24 mesiacov | 10 rokov | 24 hodín | Zmluva 136_KV
endoskopické zostavy | laparoskopická zostava | laparoskopická optika ICG | priemer | 10 mm |  | laparoskopická zostava pre chirurgiu |  | pre chirurgiu | Karl Storz | bez položkovej identifikácie ceny (v rámci sumárnej ceny) |  | Nemocnice Olomouckého kraje, a.s. | ČR | Radix CZ s.r.o. | 26774321 |  |  |  | 25.64 | 0 | 0 |  |  | 105.54 | 0 | 0 | 2018 | 05 | 18 | 2018-05-18 | Áno | Áno | Neurčené | Nie |  | 24 mesiacov | 10 rokov | 24 hodín | Zmluva 136_KV
endoskopické zostavy | laparoskopická zostava | laparoskopická optika ICG | dĺžka | 31 cm |  | laparoskopická zostava pre chirurgiu |  | pre chirurgiu | Karl Storz | bez položkovej identifikácie ceny (v rámci sumárnej ceny) |  | Nemocnice Olomouckého kraje, a.s. | ČR | Radix CZ s.r.o. | 26774321 |  |  |  | 25.64 | 0 | 0 |  |  | 105.54 | 0 | 0 | 2018 | 05 | 18 | 2018-05-18 | Áno | Áno | Neurčené | Nie |  | 24 mesiacov | 10 rokov | 24 hodín | Zmluva 136_KV
endoskopické zostavy | laparoskopická zostava | sterilizačný košik | pre rigidnú optiku |  |  | laparoskopická zostava pre chirurgiu | 39501B1 | pre chirurgiu | Karl Storz | bez položkovej identifikácie ceny (v rámci sumárnej ceny) |  | Nemocnice Olomouckého kraje, a.s. | ČR | Radix CZ s.r.o. | 26774321 | 2 | 9490 |  | 25.64 | 370.1248 | 0 | 185.0624 |  | 105.54 | 180.8365 | 217.0038 | 2018 | 05 | 18 | 2018-05-18 | Áno | Áno | Neurčené | Nie |  | 24 mesiacov | 10 rokov | 24 hodín | Zmluva 136_KV
endoskopické zostavy | laparoskopická zostava | laparoskopická optika | autoklávovateľlná | 30° | HOPKINS | laparoskopická zostava pre chirurgiu | 26003BA | pre chirurgiu | Karl Storz | položková cena (súčasť sumárnej ceny) |  | Nemocnice Olomouckého kraje, a.s. | ČR | Radix CZ s.r.o. | 26774321 | 1 | 34085 |  | 25.64 | 1329.3682 | 0 | 1329.3682 |  | 105.54 | 1299.0121 | 1558.8146 | 2018 | 05 | 18 | 2018-05-18 | Áno | Áno | Neurčené | Nie |  | 24 mesiacov | 10 rokov | 24 hodín | Zmluva 136_KV
endoskopické zostavy | laparoskopická zostava | laparoskopická optika | priemer | 10 mm |  | laparoskopická zostava pre chirurgiu |  | pre chirurgiu | Karl Storz | bez položkovej identifikácie ceny (v rámci sumárnej ceny) |  | Nemocnice Olomouckého kraje, a.s. | ČR | Radix CZ s.r.o. | 26774321 |  |  |  | 25.64 | 0 | 0 |  |  | 105.54 | 0 | 0 | 2018 | 05 | 18 | 2018-05-18 | Áno | Áno | Neurčené | Nie |  | 24 mesiacov | 10 rokov | 24 hodín | Zmluva 136_KV
endoskopické zostavy | laparoskopická zostava | laparoskopická optika | dĺžka | 31 cm |  | laparoskopická zostava pre chirurgiu |  | pre chirurgiu | Karl Storz | bez položkovej identifikácie ceny (v rámci sumárnej ceny) |  | Nemocnice Olomouckého kraje, a.s. | ČR | Radix CZ s.r.o. | 26774321 |  |  |  | 25.64 | 0 | 0 |  |  | 105.54 | 0 | 0 | 2018 | 05 | 18 | 2018-05-18 | Áno | Áno | Neurčené | Nie |  | 24 mesiacov | 10 rokov | 24 hodín | Zmluva 136_KV
endoskopické zostavy | laparoskopická zostava | sterilizačný košík | pre rigidnú optiku |  |  | laparoskopická zostava pre chirurgiu | 39501B1 | pre chirurgiu | Karl Storz | položková cena (súčasť sumárnej ceny) |  | Nemocnice Olomouckého kraje, a.s. | ČR | Radix CZ s.r.o. | 26774321 | 1 | 4745 |  | 25.64 | 185.0624 | 0 | 185.0624 |  | 105.54 | 180.8365 | 217.0038 | 2018 | 05 | 18 | 2018-05-18 | Áno | Áno | Neurčené | Nie |  | 24 mesiacov | 10 rokov | 24 hodín | Zmluva 136_KV
endoskopické zostavy | laparoskopická zostava | ICG exoskop s integrovaným iluminátorom | s filtrom na ICG diagnostiku |  | 20916025AGA | laparoskopická zostava pre chirurgiu | VITOM II | pre chirurgiu | Karl Storz | položková cena (súčasť sumárnej ceny) |  | Nemocnice Olomouckého kraje, a.s. | ČR | Radix CZ s.r.o. | 26774321 | 1 | 174006 |  | 25.64 | 6786.5055 | 0 | 6786.5055 |  | 105.54 | 6631.536 | 7957.8432 | 2018 | 05 | 18 | 2018-05-18 | Áno | Áno | Neurčené | Nie |  | 24 mesiacov | 10 rokov | 24 hodín | Zmluva 136_KV
endoskopické zostavy | laparoskopická zostava | sterilizačný košík | pre VITOm a svettlovodný kábel |  |  | laparoskopická zostava pre chirurgiu | 39501A2 | pre chirurgiu | Karl Storz | položková cena (súčasť sumárnej ceny) |  | Nemocnice Olomouckého kraje, a.s. | ČR | Radix CZ s.r.o. | 26774321 | 1 | 4325 |  | 25.64 | 168.6817 | 0 | 168.6817 |  | 105.54 | 164.8299 | 197.7959 | 2018 | 05 | 18 | 2018-05-18 | Áno | Áno | Neurčené | Nie |  | 24 mesiacov | 10 rokov | 24 hodín | Zmluva 136_KV
endoskopické zostavy | laparoskopická zostava | kĺbový endoskopický držiak |  |  |  | laparoskopická zostava pre chirurgiu | 28272RKB | pre chirurgiu | Karl Storz | položková cena (súčasť sumárnej ceny) |  | Nemocnice Olomouckého kraje, a.s. | ČR | Radix CZ s.r.o. | 26774321 | 1 | 50118 |  | 25.64 | 1954.6802 | 0 | 1954.6802 |  | 105.54 | 1910.0452 | 2292.0542 | 2018 | 05 | 18 | 2018-05-18 | Áno | Áno | Neurčené | Nie |  | 24 mesiacov | 10 rokov | 24 hodín | Zmluva 136_KV
endoskopické zostavy | laparoskopická zostava | svetlovodný kábel | priemer 4,8 mm; dĺžka 300 cm |  |  | laparoskopická zostava pre chirurgiu | 495NE | pre chirurgiu | Karl Storz | položková cena (súčasť sumárnej ceny) |  | Nemocnice Olomouckého kraje, a.s. | ČR | Radix CZ s.r.o. | 26774321 | 1 | 11037 |  | 25.64 | 430.4602 | 0 | 430.4602 |  | 105.54 | 420.6307 | 504.7568 | 2018 | 05 | 18 | 2018-05-18 | Áno | Áno | Neurčené | Nie |  | 24 mesiacov | 10 rokov | 24 hodín | Zmluva 136_KV
endoskopické zostavy | laparoskopická zostava | vozík |  |  |  | laparoskopická zostava pre chirurgiu | ITD | pre chirurgiu | Karl Storz | položková cena (súčasť sumárnej ceny) |  | Nemocnice Olomouckého kraje, a.s. | ČR | Radix CZ s.r.o. | 26774321 | 1 | 76375 |  | 25.64 | 2978.7441 | 0 | 2978.7441 |  | 105.54 | 2910.7247 | 3492.8696 | 2018 | 05 | 18 | 2018-05-18 | Áno | Áno | Neurčené | Nie |  | 24 mesiacov | 10 rokov | 24 hodín | Zmluva 136_KV
endoskopické zostavy | laparoskopická zostava | príslušenstvo |  |  |  | laparoskopická zostava pre chirurgiu |  | pre chirurgiu | Karl Storz | položková cena (súčasť sumárnej ceny) |  | Nemocnice Olomouckého kraje, a.s. | ČR | Radix CZ s.r.o. | 26774321 | 1 | 39900 |  | 25.64 | 1556.1622 | 0 | 1556.1622 |  | 105.54 | 1520.6274 | 1824.7528 | 2018 | 05 | 18 | 2018-05-18 | Áno | Áno | Neurčené | Nie |  | 24 mesiacov | 10 rokov | 24 hodín | Zmluva 136_KV
endoskopické zostavy | laparoskopická zostava | celá zostava |  |  |  | laparoskopická zostava pre gynekológiu |  | pre gynekológiu | Karl Storz | sumárna cena |  | Nemocnice Olomouckého kraje, a.s. | ČR | Radix CZ s.r.o. | 26774321 | 1 | 1878757 |  | 25.64 | 73274.454 | 0 | 73274.454 | 0 | 105.54 | 71601.2359 | 85921.4831 | 2018 | 05 | 18 | 2018-05-18 | Áno | Áno | Neurčené | Nie |  | 24 mesiacov | 10 rokov | 24 hodín | Zmluva 136_KV
endoskopické zostavy | laparoskopická zostava | monitor |  |  |  | laparoskopická zostava pre gynekológiu | FS-L3202D | pre gynekológiu | Karl Storz | položková cena (súčasť sumárnej ceny) |  | Nemocnice Olomouckého kraje, a.s. | ČR | Radix CZ s.r.o. | 26774321 | 1 | 68458 |  | 25.64 | 2669.9688 | 0 | 2669.9688 |  | 105.54 | 2609.0002 | 3130.8003 | 2018 | 05 | 18 | 2018-05-18 | Áno | Áno | Neurčené | Nie |  | 24 mesiacov | 10 rokov | 24 hodín | Zmluva 136_KV
endoskopické zostavy | laparoskopická zostava | kamerová jednotka |  |  | TC200EN | laparoskopická zostava pre chirurgiu | IMAGE 1 CONNECT | pre gynekológiu | Karl Storz | položková cena (súčasť sumárnej ceny) |  | Nemocnice Olomouckého kraje, a.s. | ČR | Radix CZ s.r.o. | 26774321 | 1 | 157900 |  | 25.64 | 6158.3463 | 0 | 6158.3463 |  | 105.54 | 6017.7208 | 7221.265 | 2018 | 05 | 18 | 2018-05-18 | Áno | Áno | Neurčené | Nie |  | 24 mesiacov | 10 rokov | 24 hodín | Zmluva 136_KV