endoskopické zostavy | laparoskopická zostava | kamerový modul |  |  | TC300 | laparoskopická zostava pre chirurgiu | IMAGE 1 H3-Link | pre gynekológiu | Karl Storz | položková cena (súčasť sumárnej ceny) |  | Nemocnice Olomouckého kraje, a.s. | ČR | Radix CZ s.r.o. | 26774321 | 1 | 112062 |  | 25.64 | 4370.5928 | 0 | 4370.5928 |  | 105.54 | 4270.7906 | 5124.9487 | 2018 | 05 | 18 | 2018-05-18 | Áno | Áno | Neurčené | Nie |  | 24 mesiacov | 10 rokov | 24 hodín | Zmluva 136_KV
endoskopické zostavy | laparoskopická zostava | kamerová hlava | 3-čipový, full HD s funkciou SPIES |  | TH104 | laparoskopická zostava pre chirurgiu | IMAGE 1 H3-Z SPIES | pre gynekológiu | Karl Storz | položková cena (súčasť sumárnej ceny) |  | Nemocnice Olomouckého kraje, a.s. | ČR | Radix CZ s.r.o. | 26774321 | 1 | 433606 |  | 25.64 | 16911.3105 | 0 | 16911.3105 |  | 105.54 | 16525.1416 | 19830.1699 | 2018 | 05 | 18 | 2018-05-18 | Áno | Áno | Neurčené | Nie |  | 24 mesiacov | 10 rokov | 24 hodín | Zmluva 136_KV
endoskopické zostavy | laparoskopická zostava | zdroj svetla | zdroj studeného setla | LED 300 SCB |  | laparoskopická zostava pre chirurgiu | TL300 | pre gynekológiu | Karl Storz | položková cena (súčasť sumárnej ceny) |  | Nemocnice Olomouckého kraje, a.s. | ČR | Radix CZ s.r.o. | 26774321 | 1 | 174118 |  | 25.64 | 6790.8736 | 0 | 6790.8736 |  | 105.54 | 6635.8044 | 7962.9653 | 2018 | 05 | 18 | 2018-05-18 | Áno | Áno | Neurčené | Nie |  | 24 mesiacov | 10 rokov | 24 hodín | Zmluva 136_KV
endoskopické zostavy | laparoskopická zostava | insuflačná jednotka |  |  | UI400 | laparoskopická zostava pre chirurgiu | ENDOFLATOR 40 | pre gynekológiu | Karl Storz | položková cena (súčasť sumárnej ceny) |  | Nemocnice Olomouckého kraje, a.s. | ČR | Radix CZ s.r.o. | 26774321 | 1 | 171078 |  | 25.64 | 6672.3089 | 0 | 6672.3089 |  | 105.54 | 6519.9471 | 7823.9365 | 2018 | 05 | 18 | 2018-05-18 | Áno | Áno | Neurčené | Nie |  | 24 mesiacov | 10 rokov | 24 hodín | Zmluva 136_KV
endoskopické zostavy | laparoskopická zostava | CO2 vysokotlaková hadica |  |  |  | laparoskopická zostava pre chirurgiu |  | pre gynekológiu | Karl Storz | položková cena (súčasť sumárnej ceny) |  | Nemocnice Olomouckého kraje, a.s. | ČR | Radix CZ s.r.o. | 26774321 | 1 | 3717 |  | 25.64 | 144.9688 | 0 | 144.9688 |  | 105.54 | 141.6584 | 169.9901 | 2018 | 05 | 18 | 2018-05-18 | Áno | Áno | Neurčené | Nie |  | 24 mesiacov | 10 rokov | 24 hodín | Zmluva 136_KV
endoskopické zostavy | laparoskopická zostava | elektrokjoagulačná jednotka |  |  | UH401 | laparoskopická zostava pre chirurgiu | AUTOCOM III 400 s BiVascular mód | pre gynekológiu | Karl Storz | položková cena (súčasť sumárnej ceny) |  | Nemocnice Olomouckého kraje, a.s. | ČR | Radix CZ s.r.o. | 26774321 | 1 | 372113 |  | 25.64 | 14512.9875 | 0 | 14512.9875 |  | 105.54 | 14181.5843 | 17017.9011 | 2018 | 05 | 18 | 2018-05-18 | Áno | Áno | Neurčené | Nie |  | 24 mesiacov | 10 rokov | 24 hodín | Zmluva 136_KV
endoskopické zostavy | laparoskopická zostava | nožný spínač |  |  |  | laparoskopická zostava pre chirurgiu | UF902 | pre gynekológiu | Karl Storz | položková cena (súčasť sumárnej ceny) |  | Nemocnice Olomouckého kraje, a.s. | ČR | Radix CZ s.r.o. | 26774321 | 1 | 15340 |  | 25.64 | 598.2839 | 0 | 598.2839 |  | 105.54 | 584.6222 | 701.5466 | 2018 | 05 | 18 | 2018-05-18 | Áno | Áno | Neurčené | Nie |  | 24 mesiacov | 10 rokov | 24 hodín | Zmluva 136_KV
endoskopické zostavy | laparoskopická zostava | neutrálna elektroda |  |  |  | laparoskopická zostava pre chirurgiu | 27805 | pre gynekológiu | Karl Storz | položková cena (súčasť sumárnej ceny) |  | Nemocnice Olomouckého kraje, a.s. | ČR | Radix CZ s.r.o. | 26774321 | 1 | 4865 |  | 25.64 | 189.7426 | 0 | 189.7426 |  | 105.54 | 185.4098 | 222.4918 | 2018 | 05 | 18 | 2018-05-18 | Áno | Áno | Neurčené | Nie |  | 24 mesiacov | 10 rokov | 24 hodín | Zmluva 136_KV
endoskopické zostavy | laparoskopická zostava | prepojovací kábel | k neutrálnej gumovej elektróde |  |  | laparoskopická zostava pre chirurgiu | 27806UR | pre gynekológiu | Karl Storz | položková cena (súčasť sumárnej ceny) |  | Nemocnice Olomouckého kraje, a.s. | ČR | Radix CZ s.r.o. | 26774321 | 1 | 3874 |  | 25.64 | 151.092 | 0 | 151.092 |  | 105.54 | 147.6419 | 177.1702 | 2018 | 05 | 18 | 2018-05-18 | Áno | Áno | Neurčené | Nie |  | 24 mesiacov | 10 rokov | 24 hodín | Zmluva 136_KV
endoskopické zostavy | laparoskopická zostava | morcelátor | riadiaca jednotka |  | 26701001-1 | laparoskopická zostava pre chirurgiu | UNIDRIVE S III SCB | pre gynekológiu | Karl Storz | položková cena (súčasť sumárnej ceny) |  | Nemocnice Olomouckého kraje, a.s. | ČR | Radix CZ s.r.o. | 26774321 | 1 | 140218 |  | 25.64 | 5468.7207 | 0 | 5468.7207 |  | 105.54 | 5343.8428 | 6412.6114 | 2018 | 05 | 18 | 2018-05-18 | Áno | Áno | Neurčené | Nie |  | 24 mesiacov | 10 rokov | 24 hodín | Zmluva 136_KV
endoskopické zostavy | laparoskopická zostava | morcelátor | priemer | 15 mm | 26725RC | laparoskopická zostava pre chirurgiu | ROTOCUT G2 | pre gynekológiu | Karl Storz | položková cena (súčasť sumárnej ceny) |  | Nemocnice Olomouckého kraje, a.s. | ČR | Radix CZ s.r.o. | 26774321 | 1 | 101813 |  | 25.64 | 3970.8658 | 0 | 3970.8658 |  | 105.54 | 3880.1913 | 4656.2296 | 2018 | 05 | 18 | 2018-05-18 | Áno | Áno | Neurčené | Nie |  | 24 mesiacov | 10 rokov | 24 hodín | Zmluva 136_KV
endoskopické zostavy | laparoskopická zostava | sterilizačný kôš |  |  |  | laparoskopická zostava pre chirurgiu | 39510G | pre gynekológiu | Karl Storz | položková cena (súčasť sumárnej ceny) |  | Nemocnice Olomouckého kraje, a.s. | ČR | Radix CZ s.r.o. | 26774321 | 1 | 27593 |  | 25.64 | 1076.17 | 0 | 1076.17 |  | 105.54 | 1051.5958 | 1261.9149 | 2018 | 05 | 18 | 2018-05-18 | Áno | Áno | Neurčené | Nie |  | 24 mesiacov | 10 rokov | 24 hodín | Zmluva 136_KV
endoskopické zostavy | laparoskopická zostava | vozík |  |  |  | laparoskopická zostava pre chirurgiu | ITD | pre gynekológiu | Karl Storz | položková cena (súčasť sumárnej ceny) |  | Nemocnice Olomouckého kraje, a.s. | ČR | Radix CZ s.r.o. | 26774321 | 1 | 76375 |  | 25.64 | 2978.7441 | 0 | 2978.7441 |  | 105.54 | 2910.7247 | 3492.8696 | 2018 | 05 | 18 | 2018-05-18 | Áno | Áno | Neurčené | Nie |  | 24 mesiacov | 10 rokov | 24 hodín | Zmluva 136_KV
endoskopické zostavy | laparoskopická zostava | príslušenstvo |  |  |  | laparoskopická zostava pre chirurgiu | ITD | pre gynekológiu | Karl Storz | položková cena (súčasť sumárnej ceny) |  | Nemocnice Olomouckého kraje, a.s. | ČR | Radix CZ s.r.o. | 26774321 | 1 | 15626 |  | 25.64 | 609.4384 | 0 | 609.4384 |  | 105.54 | 595.5219 | 714.6263 | 2018 | 05 | 18 | 2018-05-18 | Áno | Áno | Neurčené | Nie |  | 24 mesiacov | 10 rokov | 24 hodín | Zmluva 136_KV
endoskopické zostavy | videokolonoskop | videokolonoskop |  |  |  | EC-600WL |  |  | FUJIFILM | sumárna cena | HW/SW | Fakultní nemocnice Brno | ČR | Suppmed s.r.o. | 24170674 | 2 | 1320000 | 1597200 | 27.022 | 48849.0859 | 59107.394 | 24424.543 | 29553.697 | 101.84 | 24733.9269 | 29680.7123 | 2016 | 09 | 22 | 2016-09-22 | Áno | Áno | Neurčené | Nie |  | 24 mesiacov | Neurčené | 24 hodín | Zmluva 193_RMH
endoskopické zostavy | videokolonoskop | zorný uhol |  | 140° |  | EC-600WL |  |  | FUJIFILM | bez položkovej identifikácie ceny (v rámci sumárnej ceny) |  | Fakultní nemocnice Brno | ČR | Suppmed s.r.o. | 24170674 |  |  |  | 27.022 | 0 | 0 |  |  | 101.84 | 0 | 0 | 2016 | 09 | 22 | 2016-09-22 | Áno | Áno | Neurčené | Nie |  | 24 mesiacov | Neurčené | 24 hodín | Zmluva 193_RMH
endoskopické zostavy | videokolonoskop | smer pohľadu |  | priamy |  | EC-600WL |  |  | FUJIFILM | bez položkovej identifikácie ceny (v rámci sumárnej ceny) |  | Fakultní nemocnice Brno | ČR | Suppmed s.r.o. | 24170674 |  |  |  | 27.022 | 0 | 0 |  |  | 101.84 | 0 | 0 | 2016 | 09 | 22 | 2016-09-22 | Áno | Áno | Neurčené | Nie |  | 24 mesiacov | Neurčené | 24 hodín | Zmluva 193_RMH
endoskopické zostavy | videokolonoskop | hĺbka zorného pola |  | 2-100 mm |  | EC-600WL |  |  | FUJIFILM | bez položkovej identifikácie ceny (v rámci sumárnej ceny) |  | Fakultní nemocnice Brno | ČR | Suppmed s.r.o. | 24170674 |  |  |  | 27.022 | 0 | 0 |  |  | 101.84 | 0 | 0 | 2016 | 09 | 22 | 2016-09-22 | Áno | Áno | Neurčené | Nie |  | 24 mesiacov | Neurčené | 24 hodín | Zmluva 193_RMH
endoskopické zostavy | videokolonoskop | vonkajší priemer distálneho konca |  | mxa 12mm |  | EC-600WL |  |  | FUJIFILM | bez položkovej identifikácie ceny (v rámci sumárnej ceny) |  | Fakultní nemocnice Brno | ČR | Suppmed s.r.o. | 24170674 |  |  |  | 27.022 | 0 | 0 |  |  | 101.84 | 0 | 0 | 2016 | 09 | 22 | 2016-09-22 | Áno | Áno | Neurčené | Nie |  | 24 mesiacov | Neurčené | 24 hodín | Zmluva 193_RMH
endoskopické zostavy | videokolonoskop | pracovná dĺžka |  | min 1690mm |  | EC-600WL |  |  | FUJIFILM | bez položkovej identifikácie ceny (v rámci sumárnej ceny) |  | Fakultní nemocnice Brno | ČR | Suppmed s.r.o. | 24170674 |  |  |  | 27.022 | 0 | 0 |  |  | 101.84 | 0 | 0 | 2016 | 09 | 22 | 2016-09-22 | Áno | Áno | Neurčené | Nie |  | 24 mesiacov | Neurčené | 24 hodín | Zmluva 193_RMH
endoskopické zostavy | videokolonoskop | priemer pracovného kanála |  | min 3,8mm |  | EC-600WL |  |  | FUJIFILM | bez položkovej identifikácie ceny (v rámci sumárnej ceny) |  | Fakultní nemocnice Brno | ČR | Suppmed s.r.o. | 24170674 |  |  |  | 27.022 | 0 | 0 |  |  | 101.84 | 0 | 0 | 2016 | 09 | 22 | 2016-09-22 | Áno | Áno | Neurčené | Nie |  | 24 mesiacov | Neurčené | 24 hodín | Zmluva 193_RMH
endoskopické zostavy | videokolonoskop | ohyb hore/dole |  | 180°/180° |  | EC-600WL |  |  | FUJIFILM | bez položkovej identifikácie ceny (v rámci sumárnej ceny) |  | Fakultní nemocnice Brno | ČR | Suppmed s.r.o. | 24170674 |  |  |  | 27.022 | 0 | 0 |  |  | 101.84 | 0 | 0 | 2016 | 09 | 22 | 2016-09-22 | Áno | Áno | Neurčené | Nie |  | 24 mesiacov | Neurčené | 24 hodín | Zmluva 193_RMH
endoskopické zostavy | videokolonoskop | ohyb vľavo/vpravo |  | 160°/160° |  | EC-600WL |  |  | FUJIFILM | bez položkovej identifikácie ceny (v rámci sumárnej ceny) |  | Fakultní nemocnice Brno | ČR | Suppmed s.r.o. | 24170674 |  |  |  | 27.022 | 0 | 0 |  |  | 101.84 | 0 | 0 | 2016 | 09 | 22 | 2016-09-22 | Áno | Áno | Neurčené | Nie |  | 24 mesiacov | Neurčené | 24 hodín | Zmluva 193_RMH
endoskopické zostavy | videokolonoskop | zobrazenie zvýraznenia tkanivových štruktúr |  |  |  | EC-600WL |  |  | FUJIFILM | bez položkovej identifikácie ceny (v rámci sumárnej ceny) |  | Fakultní nemocnice Brno | ČR | Suppmed s.r.o. | 24170674 |  |  |  | 27.022 | 0 | 0 |  |  | 101.84 | 0 | 0 | 2016 | 09 | 22 | 2016-09-22 | Áno | Áno | Neurčené | Nie |  | 24 mesiacov | Neurčené | 24 hodín | Zmluva 193_RMH
endoskopické zostavy | videokolonoskop | automatické zaostrenie |  | 2mm od tkaniva |  | EC-600WL |  |  | FUJIFILM | bez položkovej identifikácie ceny (v rámci sumárnej ceny) |  | Fakultní nemocnice Brno | ČR | Suppmed s.r.o. | 24170674 |  |  |  | 27.022 | 0 | 0 |  |  | 101.84 | 0 | 0 | 2016 | 09 | 22 | 2016-09-22 | Áno | Áno | Neurčené | Nie |  | 24 mesiacov | Neurčené | 24 hodín | Zmluva 193_RMH
endoskopické zostavy | videokolonoskop | integrovaný kanál pre oplach vodným prúdom |  |  |  | EC-600WL |  |  | FUJIFILM | bez položkovej identifikácie ceny (v rámci sumárnej ceny) |  | Fakultní nemocnice Brno | ČR | Suppmed s.r.o. | 24170674 |  |  |  | 27.022 | 0 | 0 |  |  | 101.84 | 0 | 0 | 2016 | 09 | 22 | 2016-09-22 | Áno | Áno | Neurčené | Nie |  | 24 mesiacov | Neurčené | 24 hodín | Zmluva 193_RMH
endoskopické zostavy | videokolonoskop | režim kompatibility | s videoprocesorom | VP-4450 HD od FUJIFILM |  | EC-600WL |  |  | FUJIFILM | bez položkovej identifikácie ceny (v rámci sumárnej ceny) |  | Fakultní nemocnice Brno | ČR | Suppmed s.r.o. | 24170674 |  |  |  | 27.022 | 0 | 0 |  |  | 101.84 | 0 | 0 | 2016 | 09 | 22 | 2016-09-22 | Áno | Áno | Neurčené | Nie |  | 24 mesiacov | Neurčené | 24 hodín | Zmluva 193_RMH
endoskopické zostavy | videokolonoskop | režim kompatibility | so zdrojom svetla | XL -4450 of FUJIFILM |  | EC-600WL |  |  | FUJIFILM | bez položkovej identifikácie ceny (v rámci sumárnej ceny) |  | Fakultní nemocnice Brno | ČR | Suppmed s.r.o. | 24170674 |  |  |  | 27.022 | 0 | 0 |  |  | 101.84 | 0 | 0 | 2016 | 09 | 22 | 2016-09-22 | Áno | Áno | Neurčené | Nie |  | 24 mesiacov | Neurčené | 24 hodín | Zmluva 193_RMH
endoskopické zostavy | videobronchoskopická zostava | celá zostava |  |  |  | Pentax Fi-16 RBS |  |  | Pentax | sumárna cena | HW/SW | Pardubická krajská nemocnice a.s | ČR | Medinet s.r.o. | 47538198 | 1 | 149000 | 180290 | 27.022 | 5514.0256 | 6671.971 | 5514.0256 | 6671.971 | 102.96 | 5523.13 | 6627.756 | 2016 | 10 | 21 | 2016-10-21 | Áno | Áno | Neurčené | Nie |  | 36 mesiacov | Neurčené | 48 hodín | Zmluva 194_RMH
endoskopické zostavy | videobronchoskopická zostava | fibrobronchoskop |  |  |  | Pentax Fi-16 RBS |  |  | Pentax | bez položkovej identifikácie ceny (v rámci sumárnej ceny) |  | Pardubická krajská nemocnice a.s | ČR | Medinet s.r.o. | 47538198 |  |  |  | 27.022 | 0 | 0 |  |  | 102.96 | 0 | 0 | 2016 | 10 | 21 | 2016-10-21 | Áno | Áno | Neurčené | Nie |  | 36 mesiacov | Neurčené | 48 hodín | Zmluva 194_RMH
endoskopické zostavy | videobronchoskopická zostava | uhol rozhľadu |  | 95° |  | Pentax Fi-16 RBS |  |  | Pentax | bez položkovej identifikácie ceny (v rámci sumárnej ceny) |  | Pardubická krajská nemocnice a.s | ČR | Medinet s.r.o. | 47538198 |  |  |  | 27.022 | 0 | 0 |  |  | 102.96 | 0 | 0 | 2016 | 10 | 21 | 2016-10-21 | Áno | Áno | Neurčené | Nie |  | 36 mesiacov | Neurčené | 48 hodín | Zmluva 194_RMH
endoskopické zostavy | videobronchoskopická zostava | hĺbka zorného pola |  | 3-50 mm |  | Pentax Fi-16 RBS |  |  | Pentax | bez položkovej identifikácie ceny (v rámci sumárnej ceny) |  | Pardubická krajská nemocnice a.s | ČR | Medinet s.r.o. | 47538198 |  |  |  | 27.022 | 0 | 0 |  |  | 102.96 | 0 | 0 | 2016 | 10 | 21 | 2016-10-21 | Áno | Áno | Neurčené | Nie |  | 36 mesiacov | Neurčené | 48 hodín | Zmluva 194_RMH
endoskopické zostavy | videobronchoskopická zostava | vonkajší priemer zavádzacieho tubusu |  | 5,2 mm |  | Pentax Fi-16 RBS |  |  | Pentax | bez položkovej identifikácie ceny (v rámci sumárnej ceny) |  | Pardubická krajská nemocnice a.s | ČR | Medinet s.r.o. | 47538198 |  |  |  | 27.022 | 0 | 0 |  |  | 102.96 | 0 | 0 | 2016 | 10 | 21 | 2016-10-21 | Áno | Áno | Neurčené | Nie |  | 36 mesiacov | Neurčené | 48 hodín | Zmluva 194_RMH
endoskopické zostavy | videobronchoskopická zostava | vonkajší priemer distálneho konca |  | 5,1mm |  | Pentax Fi-16 RBS |  |  | Pentax | bez položkovej identifikácie ceny (v rámci sumárnej ceny) |  | Pardubická krajská nemocnice a.s | ČR | Medinet s.r.o. | 47538198 |  |  |  | 27.022 | 0 | 0 |  |  | 102.96 | 0 | 0 | 2016 | 10 | 21 | 2016-10-21 | Áno | Áno | Neurčené | Nie |  | 36 mesiacov | Neurčené | 48 hodín | Zmluva 194_RMH
endoskopické zostavy | videobronchoskopická zostava | zvýšená odolnosť v torzi |  |  |  | Pentax Fi-16 RBS |  |  | Pentax | bez položkovej identifikácie ceny (v rámci sumárnej ceny) |  | Pardubická krajská nemocnice a.s | ČR | Medinet s.r.o. | 47538198 |  |  |  | 27.022 | 0 | 0 |  |  | 102.96 | 0 | 0 | 2016 | 10 | 21 | 2016-10-21 | Áno | Áno | Neurčené | Nie |  | 36 mesiacov | Neurčené | 48 hodín | Zmluva 194_RMH
endoskopické zostavy | videobronchoskopická zostava | ohyb hore/dole |  | 160°/130° |  | Pentax Fi-16 RBS |  |  | Pentax | bez položkovej identifikácie ceny (v rámci sumárnej ceny) |  | Pardubická krajská nemocnice a.s | ČR | Medinet s.r.o. | 47538198 |  |  |  | 27.022 | 0 | 0 |  |  | 102.96 | 0 | 0 | 2016 | 10 | 21 | 2016-10-21 | Áno | Áno | Neurčené | Nie |  | 36 mesiacov | Neurčené | 48 hodín | Zmluva 194_RMH
endoskopické zostavy | videobronchoskopická zostava | pracovná dĺžka |  | 600mm |  | Pentax Fi-16 RBS |  |  | Pentax | bez položkovej identifikácie ceny (v rámci sumárnej ceny) |  | Pardubická krajská nemocnice a.s | ČR | Medinet s.r.o. | 47538198 |  |  |  | 27.022 | 0 | 0 |  |  | 102.96 | 0 | 0 | 2016 | 10 | 21 | 2016-10-21 | Áno | Áno | Neurčené | Nie |  | 36 mesiacov | Neurčené | 48 hodín | Zmluva 194_RMH
endoskopické zostavy | videobronchoskopická zostava | kompatibilita s EPK-100P Pentax |  |  |  | Pentax Fi-16 RBS |  |  | Pentax | bez položkovej identifikácie ceny (v rámci sumárnej ceny) |  | Pardubická krajská nemocnice a.s | ČR | Medinet s.r.o. | 47538198 |  |  |  | 27.022 | 0 | 0 |  |  | 102.96 | 0 | 0 | 2016 | 10 | 21 | 2016-10-21 | Áno | Áno | Neurčené | Nie |  | 36 mesiacov | Neurčené | 48 hodín | Zmluva 194_RMH
endoskopické zostavy | insuflátor | insuflátor |  |  |  | GW 100 |  |  | FUJIFILM | sumárna cena | HW/SW | Fakultní nemocnice Brno | ČR | Suppmed s.r.o. | 24170674 | 1 | 129000 | 156090 | 27.022 | 4773.8879 | 5776.4044 | 4773.8879 | 5776.4044 | 101.84 | 4834.3584 | 5801.2301 | 2016 | 09 | 22 | 2016-09-22 | Áno | Áno | Neurčené | Nie |  | 24 mesiacov | Neurčené | 24 hodín | Zmluva 195_RMH
endoskopické zostavy | fibro-nasopharyngoskop | celá zostava |  |  |  | neurčené |  |  | Karl Storz | sumárna cena | HW/SW | Fakultní nemocnice Ostrava | ČR | RADIX CZ s.r.o. | 26774321 | 1 | 110000 | 133100 | 25.64 | 4290.1716 | 5191.1076 | 4290.1716 | 5191.1076 | 105.54 | 4192.2058 | 5030.6469 | 2018 | 05 | 17 | 2018-05-17 | Áno | Áno | Neurčené | Nie |  | 24 mesiacov | 5 rokov | 48 hodín | Zmluva 196_RMH
endoskopické zostavy | fibro-nasopharyngoskop | pracovná dĺžka |  | 300mm |  | neurčené |  |  | Karl Storz | bez položkovej identifikácie ceny (v rámci sumárnej ceny) |  | Fakultní nemocnice Ostrava | ČR | RADIX CZ s.r.o. | 26774321 |  |  |  | 25.64 | 0 | 0 |  |  | 105.54 | 0 | 0 | 2018 | 05 | 17 | 2018-05-17 | Áno | Áno | Neurčené | Nie |  | 24 mesiacov | 5 rokov | 48 hodín | Zmluva 196_RMH
endoskopické zostavy | fibro-nasopharyngoskop | priemer |  | 3,5 mm |  | neurčené |  |  | Karl Storz | bez položkovej identifikácie ceny (v rámci sumárnej ceny) |  | Fakultní nemocnice Ostrava | ČR | RADIX CZ s.r.o. | 26774321 |  |  |  | 25.64 | 0 | 0 |  |  | 105.54 | 0 | 0 | 2018 | 05 | 17 | 2018-05-17 | Áno | Áno | Neurčené | Nie |  | 24 mesiacov | 5 rokov | 48 hodín | Zmluva 196_RMH
endoskopické zostavy | fibro-nasopharyngoskop | smer pohľadu |  | priamy |  | neurčené |  |  | Karl Storz | bez položkovej identifikácie ceny (v rámci sumárnej ceny) |  | Fakultní nemocnice Ostrava | ČR | RADIX CZ s.r.o. | 26774321 |  |  |  | 25.64 | 0 | 0 |  |  | 105.54 | 0 | 0 | 2018 | 05 | 17 | 2018-05-17 | Áno | Áno | Neurčené | Nie |  | 24 mesiacov | 5 rokov | 48 hodín | Zmluva 196_RMH
endoskopické zostavy | fibro-nasopharyngoskop | uhol pohľadu |  | 70° |  | neurčené |  |  | Karl Storz | bez položkovej identifikácie ceny (v rámci sumárnej ceny) |  | Fakultní nemocnice Ostrava | ČR | RADIX CZ s.r.o. | 26774321 |  |  |  | 25.64 | 0 | 0 |  |  | 105.54 | 0 | 0 | 2018 | 05 | 17 | 2018-05-17 | Áno | Áno | Neurčené | Nie |  | 24 mesiacov | 5 rokov | 48 hodín | Zmluva 196_RMH
endoskopické zostavy | fibro-nasopharyngoskop | ohyb hore/dole |  | 180°/90° |  | neurčené |  |  | Karl Storz | bez položkovej identifikácie ceny (v rámci sumárnej ceny) |  | Fakultní nemocnice Ostrava | ČR | RADIX CZ s.r.o. | 26774321 |  |  |  | 25.64 | 0 | 0 |  |  | 105.54 | 0 | 0 | 2018 | 05 | 17 | 2018-05-17 | Áno | Áno | Neurčené | Nie |  | 24 mesiacov | 5 rokov | 48 hodín | Zmluva 196_RMH
endoskopické zostavy | fibro-nasopharyngoskop | tester tesnosti |  |  |  | neurčené |  |  | Karl Storz | bez položkovej identifikácie ceny (v rámci sumárnej ceny) |  | Fakultní nemocnice Ostrava | ČR | RADIX CZ s.r.o. | 26774321 |  |  |  | 25.64 | 0 | 0 |  |  | 105.54 | 0 | 0 | 2018 | 05 | 17 | 2018-05-17 | Áno | Áno | Neurčené | Nie |  | 24 mesiacov | 5 rokov | 48 hodín | Zmluva 196_RMH
endoskopické zostavy | fibro-nasopharyngoskop | tlaková kompenzačná hlavica |  |  |  | neurčené |  |  | Karl Storz | bez položkovej identifikácie ceny (v rámci sumárnej ceny) |  | Fakultní nemocnice Ostrava | ČR | RADIX CZ s.r.o. | 26774321 |  |  |  | 25.64 | 0 | 0 |  |  | 105.54 | 0 | 0 | 2018 | 05 | 17 | 2018-05-17 | Áno | Áno | Neurčené | Nie |  | 24 mesiacov | 5 rokov | 48 hodín | Zmluva 196_RMH
endoskopické zostavy | artroskopická veža | celá zostava |  |  |  | Synergy HD3 | Synergy HD3 |  | Arthrex | sumárna cena | HW/SW | Nemocnice Znojmo | ČR | Aspironix s.r.o. | 29040736 | 1 | 491000 | 594110 | 25.681 | 19119.1932 | 23134.2237 | 19119.1932 | 23134.2237 | 105.98 | 18605.0424 | 22326.0509 | 2018 | 08 | 03 | 2018-08-03 | Áno | Áno | Neurčené | Nie |  | 24 mesiacov | Neurčené | 24 hodín | Zmluva 197_RMH
endoskopické zostavy | artroskopická veža | konzola | Synergy HD3 Console |  |  | Synergy HD3 | AR-3200-0001T |  | Arthrex | bez položkovej identifikácie ceny (v rámci sumárnej ceny) |  | Nemocnice Znojmo | ČR | Aspironix s.r.o. | 29040736 |  |  |  | 25.681 | 0 | 0 |  |  | 105.98 | 0 | 0 | 2018 | 08 | 03 | 2018-08-03 | Áno | Áno | Neurčené | Nie |  | 24 mesiacov | Neurčené | 24 hodín | Zmluva 197_RMH
endoskopické zostavy | artroskopická veža | kamerová hlava | Synergy HD3Camera Head | trojčipová |  | Synergy HD3 | AR-3210-0001 |  | Arthrex | bez položkovej identifikácie ceny (v rámci sumárnej ceny) |  | Nemocnice Znojmo | ČR | Aspironix s.r.o. | 29040736 |  |  |  | 25.681 | 0 | 0 |  |  | 105.98 | 0 | 0 | 2018 | 08 | 03 | 2018-08-03 | Áno | Áno | Neurčené | Nie |  | 24 mesiacov | Neurčené | 24 hodín | Zmluva 197_RMH
endoskopické zostavy | artroskopická veža | prístrojový vozík | Arthro Cart |  |  | Synergy HD3 | AR-5995-14STI |  | Arthrex | bez položkovej identifikácie ceny (v rámci sumárnej ceny) |  | Nemocnice Znojmo | ČR | Aspironix s.r.o. | 29040736 |  |  |  | 25.681 | 0 | 0 |  |  | 105.98 | 0 | 0 | 2018 | 08 | 03 | 2018-08-03 | Áno | Áno | Neurčené | Nie |  | 24 mesiacov | Neurčené | 24 hodín | Zmluva 197_RMH
endoskopické zostavy | artroskopická veža | centrálny držiak monitoru | Central Monitor Mount |  |  | Synergy HD3 | AR-5995CMM |  | Arthrex | bez položkovej identifikácie ceny (v rámci sumárnej ceny) |  | Nemocnice Znojmo | ČR | Aspironix s.r.o. | 29040736 |  |  |  | 25.681 | 0 | 0 |  |  | 105.98 | 0 | 0 | 2018 | 08 | 03 | 2018-08-03 | Áno | Áno | Neurčené | Nie |  | 24 mesiacov | Neurčené | 24 hodín | Zmluva 197_RMH
endoskopické zostavy | artroskopická veža | držiak tabletu | Arm for tablet |  |  | Synergy HD3 | AR-5995SAT |  | Arthrex | bez položkovej identifikácie ceny (v rámci sumárnej ceny) |  | Nemocnice Znojmo | ČR | Aspironix s.r.o. | 29040736 |  |  |  | 25.681 | 0 | 0 |  |  | 105.98 | 0 | 0 | 2018 | 08 | 03 | 2018-08-03 | Áno | Áno | Neurčené | Nie |  | 24 mesiacov | Neurčené | 24 hodín | Zmluva 197_RMH
endoskopické zostavy | artroskopická veža | monitor | HD Monitor LCD | 32 palcov |  | Synergy HD3 | AR-3250-3201 |  | Arthrex | bez položkovej identifikácie ceny (v rámci sumárnej ceny) |  | Nemocnice Znojmo | ČR | Aspironix s.r.o. | 29040736 |  |  |  | 25.681 | 0 | 0 |  |  | 105.98 | 0 | 0 | 2018 | 08 | 03 | 2018-08-03 | Áno | Áno | Neurčené | Nie |  | 24 mesiacov | Neurčené | 24 hodín | Zmluva 197_RMH
endoskopické zostavy | videoduodendoskop | celá zostava |  |  |  | TJF-Q180V |  |  | Olympus | sumárna cena | HW/SW | Nemocnica ve Frýdku-Místku, príspevková organizácia | ČR | Z TECHNIK s.r.o. | 4115490 | 1 | 700100 | 847121 | 25.429 | 27531.5585 | 33313.1857 | 27531.5585 | 33313.1857 | 105.24 | 26979.5669 | 32375.4803 | 2018 | 03 | 13 | 2018-03-13 | Áno | Áno | Neurčené | Áno |  | 36 mesiacov | 8 rokov | 24 hodín | Zmluva 198_RMH
endoskopické zostavy | videoduodendoskop | zorné pole |  | 100° |  | TJF-Q180V |  |  | Olympus | bez položkovej identifikácie ceny (v rámci sumárnej ceny) |  | Nemocnica ve Frýdku-Místku, príspevková organizácia | ČR | Z TECHNIK s.r.o. | 4115490 |  |  |  | 25.429 | 0 | 0 |  |  | 105.24 | 0 | 0 | 2018 | 03 | 13 | 2018-03-13 | Áno | Áno | Neurčené | Áno |  | 36 mesiacov | 8 rokov | 24 hodín | Zmluva 198_RMH
endoskopické zostavy | videoduodendoskop | smer pohľadu |  | 5° šikmý |  | TJF-Q180V |  |  | Olympus | bez položkovej identifikácie ceny (v rámci sumárnej ceny) |  | Nemocnica ve Frýdku-Místku, príspevková organizácia | ČR | Z TECHNIK s.r.o. | 4115490 |  |  |  | 25.429 | 0 | 0 |  |  | 105.24 | 0 | 0 | 2018 | 03 | 13 | 2018-03-13 | Áno | Áno | Neurčené | Áno |  | 36 mesiacov | 8 rokov | 24 hodín | Zmluva 198_RMH
endoskopické zostavy | videoduodendoskop | hĺbka zorného poľa |  | 5-60mm |  | TJF-Q180V |  |  | Olympus | bez položkovej identifikácie ceny (v rámci sumárnej ceny) |  | Nemocnica ve Frýdku-Místku, príspevková organizácia | ČR | Z TECHNIK s.r.o. | 4115490 |  |  |  | 25.429 | 0 | 0 |  |  | 105.24 | 0 | 0 | 2018 | 03 | 13 | 2018-03-13 | Áno | Áno | Neurčené | Áno |  | 36 mesiacov | 8 rokov | 24 hodín | Zmluva 198_RMH
endoskopické zostavy | videoduodendoskop | rozlišovacia vzdialenosť |  | 10 mm |  | TJF-Q180V |  |  | Olympus | bez položkovej identifikácie ceny (v rámci sumárnej ceny) |  | Nemocnica ve Frýdku-Místku, príspevková organizácia | ČR | Z TECHNIK s.r.o. | 4115490 |  |  |  | 25.429 | 0 | 0 |  |  | 105.24 | 0 | 0 | 2018 | 03 | 13 | 2018-03-13 | Áno | Áno | Neurčené | Áno |  | 36 mesiacov | 8 rokov | 24 hodín | Zmluva 198_RMH
endoskopické zostavy | videoduodendoskop | vonkajší priemer tubusu |  | 11,3mm |  | TJF-Q180V |  |  | Olympus | bez položkovej identifikácie ceny (v rámci sumárnej ceny) |  | Nemocnica ve Frýdku-Místku, príspevková organizácia | ČR | Z TECHNIK s.r.o. | 4115490 |  |  |  | 25.429 | 0 | 0 |  |  | 105.24 | 0 | 0 | 2018 | 03 | 13 | 2018-03-13 | Áno | Áno | Neurčené | Áno |  | 36 mesiacov | 8 rokov | 24 hodín | Zmluva 198_RMH
endoskopické zostavy | videoduodendoskop | priemer distálneho konca |  | 13,7mm |  | TJF-Q180V |  |  | Olympus | bez položkovej identifikácie ceny (v rámci sumárnej ceny) |  | Nemocnica ve Frýdku-Místku, príspevková organizácia | ČR | Z TECHNIK s.r.o. | 4115490 |  |  |  | 25.429 | 0 | 0 |  |  | 105.24 | 0 | 0 | 2018 | 03 | 13 | 2018-03-13 | Áno | Áno | Neurčené | Áno |  | 36 mesiacov | 8 rokov | 24 hodín | Zmluva 198_RMH
endoskopické zostavy | videoduodendoskop | pracovná dĺžka |  | 1240mm |  | TJF-Q180V |  |  | Olympus | bez položkovej identifikácie ceny (v rámci sumárnej ceny) |  | Nemocnica ve Frýdku-Místku, príspevková organizácia | ČR | Z TECHNIK s.r.o. | 4115490 |  |  |  | 25.429 | 0 | 0 |  |  | 105.24 | 0 | 0 | 2018 | 03 | 13 | 2018-03-13 | Áno | Áno | Neurčené | Áno |  | 36 mesiacov | 8 rokov | 24 hodín | Zmluva 198_RMH
endoskopické zostavy | videoduodendoskop | celková dĺžka |  | 1550mm |  | TJF-Q180V |  |  | Olympus | bez položkovej identifikácie ceny (v rámci sumárnej ceny) |  | Nemocnica ve Frýdku-Místku, príspevková organizácia | ČR | Z TECHNIK s.r.o. | 4115490 |  |  |  | 25.429 | 0 | 0 |  |  | 105.24 | 0 | 0 | 2018 | 03 | 13 | 2018-03-13 | Áno | Áno | Neurčené | Áno |  | 36 mesiacov | 8 rokov | 24 hodín | Zmluva 198_RMH
endoskopické zostavy | videoduodendoskop | priemer pracovného kanála |  | 4,2mm |  | TJF-Q180V |  |  | Olympus | bez položkovej identifikácie ceny (v rámci sumárnej ceny) |  | Nemocnica ve Frýdku-Místku, príspevková organizácia | ČR | Z TECHNIK s.r.o. | 4115490 |  |  |  | 25.429 | 0 | 0 |  |  | 105.24 | 0 | 0 | 2018 | 03 | 13 | 2018-03-13 | Áno | Áno | Neurčené | Áno |  | 36 mesiacov | 8 rokov | 24 hodín | Zmluva 198_RMH
endoskopické zostavy | videoduodendoskop | ohyb hore/dole |  | 120°/90° |  | TJF-Q180V |  |  | Olympus | bez položkovej identifikácie ceny (v rámci sumárnej ceny) |  | Nemocnica ve Frýdku-Místku, príspevková organizácia | ČR | Z TECHNIK s.r.o. | 4115490 |  |  |  | 25.429 | 0 | 0 |  |  | 105.24 | 0 | 0 | 2018 | 03 | 13 | 2018-03-13 | Áno | Áno | Neurčené | Áno |  | 36 mesiacov | 8 rokov | 24 hodín | Zmluva 198_RMH
endoskopické zostavy | videoduodendoskop | ohyb vpravo/vľavo |  | 110°/90° |  | TJF-Q180V |  |  | Olympus | bez položkovej identifikácie ceny (v rámci sumárnej ceny) |  | Nemocnica ve Frýdku-Místku, príspevková organizácia | ČR | Z TECHNIK s.r.o. | 4115490 |  |  |  | 25.429 | 0 | 0 |  |  | 105.24 | 0 | 0 | 2018 | 03 | 13 | 2018-03-13 | Áno | Áno | Neurčené | Áno |  | 36 mesiacov | 8 rokov | 24 hodín | Zmluva 198_RMH
endoskopické zostavy | videobronchoskop | celá zostava |  |  |  | BF-H190 |  |  | Olympus | sumárna cena | HW/SW | Nemocnica ve Frýdku-Místku, príspevková organizácia | ČR | Z TECHNIK s.r.o. | 4115490 | 1 | 760100 | 919721 | 25.429 | 29891.0693 | 36168.1938 | 29891.0693 | 36168.1938 | 105.24 | 29291.7709 | 35150.1251 | 2018 | 03 | 13 | 2018-03-13 | Áno | Áno | Neurčené | Áno |  | 36 mesiacov | 8 rokov | 24 hodín | Zmluva 198_RMH
endoskopické zostavy | videobronchoskop | snímací uhol |  | 120° |  | BF-H190 |  |  | Olympus | bez položkovej identifikácie ceny (v rámci sumárnej ceny) |  | Nemocnica ve Frýdku-Místku, príspevková organizácia | ČR | Z TECHNIK s.r.o. | 4115490 |  |  |  | 25.429 | 0 | 0 |  |  | 105.24 | 0 | 0 | 2018 | 03 | 13 | 2018-03-13 | Áno | Áno | Neurčené | Áno |  | 36 mesiacov | 8 rokov | 24 hodín | Zmluva 198_RMH
endoskopické zostavy | videobronchoskop | smer pohľadu |  | priamy |  | BF-H190 |  |  | Olympus | bez položkovej identifikácie ceny (v rámci sumárnej ceny) |  | Nemocnica ve Frýdku-Místku, príspevková organizácia | ČR | Z TECHNIK s.r.o. | 4115490 |  |  |  | 25.429 | 0 | 0 |  |  | 105.24 | 0 | 0 | 2018 | 03 | 13 | 2018-03-13 | Áno | Áno | Neurčené | Áno |  | 36 mesiacov | 8 rokov | 24 hodín | Zmluva 198_RMH
endoskopické zostavy | videobronchoskop | hĺbka ostrosti |  | 3-100mm |  | BF-H190 |  |  | Olympus | bez položkovej identifikácie ceny (v rámci sumárnej ceny) |  | Nemocnica ve Frýdku-Místku, príspevková organizácia | ČR | Z TECHNIK s.r.o. | 4115490 |  |  |  | 25.429 | 0 | 0 |  |  | 105.24 | 0 | 0 | 2018 | 03 | 13 | 2018-03-13 | Áno | Áno | Neurčené | Áno |  | 36 mesiacov | 8 rokov | 24 hodín | Zmluva 198_RMH
endoskopické zostavy | videobronchoskop | minimálna pozorovacia vzdialenosť |  | 3mm |  | BF-H190 |  |  | Olympus | bez položkovej identifikácie ceny (v rámci sumárnej ceny) |  | Nemocnica ve Frýdku-Místku, príspevková organizácia | ČR | Z TECHNIK s.r.o. | 4115490 |  |  |  | 25.429 | 0 | 0 |  |  | 105.24 | 0 | 0 | 2018 | 03 | 13 | 2018-03-13 | Áno | Áno | Neurčené | Áno |  | 36 mesiacov | 8 rokov | 24 hodín | Zmluva 198_RMH
endoskopické zostavy | videobronchoskop | priemer distálneho konca |  | 5,5mm |  | BF-H190 |  |  | Olympus | bez položkovej identifikácie ceny (v rámci sumárnej ceny) |  | Nemocnica ve Frýdku-Místku, príspevková organizácia | ČR | Z TECHNIK s.r.o. | 4115490 |  |  |  | 25.429 | 0 | 0 |  |  | 105.24 | 0 | 0 | 2018 | 03 | 13 | 2018-03-13 | Áno | Áno | Neurčené | Áno |  | 36 mesiacov | 8 rokov | 24 hodín | Zmluva 198_RMH
endoskopické zostavy | videobronchoskop | priemer zavádzacieho tubusu |  | 5,1mm |  | BF-H190 |  |  | Olympus | bez položkovej identifikácie ceny (v rámci sumárnej ceny) |  | Nemocnica ve Frýdku-Místku, príspevková organizácia | ČR | Z TECHNIK s.r.o. | 4115490 |  |  |  | 25.429 | 0 | 0 |  |  | 105.24 | 0 | 0 | 2018 | 03 | 13 | 2018-03-13 | Áno | Áno | Neurčené | Áno |  | 36 mesiacov | 8 rokov | 24 hodín | Zmluva 198_RMH
endoskopické zostavy | videobronchoskop | priemer pracovného kanála |  | 2mm |  | BF-H190 |  |  | Olympus | bez položkovej identifikácie ceny (v rámci sumárnej ceny) |  | Nemocnica ve Frýdku-Místku, príspevková organizácia | ČR | Z TECHNIK s.r.o. | 4115490 |  |  |  | 25.429 | 0 | 0 |  |  | 105.24 | 0 | 0 | 2018 | 03 | 13 | 2018-03-13 | Áno | Áno | Neurčené | Áno |  | 36 mesiacov | 8 rokov | 24 hodín | Zmluva 198_RMH
endoskopické zostavy | videobronchoskop | ohyb hore/dole |  | 210°/130° |  | BF-H190 |  |  | Olympus | bez položkovej identifikácie ceny (v rámci sumárnej ceny) |  | Nemocnica ve Frýdku-Místku, príspevková organizácia | ČR | Z TECHNIK s.r.o. | 4115490 |  |  |  | 25.429 | 0 | 0 |  |  | 105.24 | 0 | 0 | 2018 | 03 | 13 | 2018-03-13 | Áno | Áno | Neurčené | Áno |  | 36 mesiacov | 8 rokov | 24 hodín | Zmluva 198_RMH
endoskopické zostavy | videobronchoskop | ohyb vpravo/vľavo |  | 120° |  | BF-H190 |  |  | Olympus | bez položkovej identifikácie ceny (v rámci sumárnej ceny) |  | Nemocnica ve Frýdku-Místku, príspevková organizácia | ČR | Z TECHNIK s.r.o. | 4115490 |  |  |  | 25.429 | 0 | 0 |  |  | 105.24 | 0 | 0 | 2018 | 03 | 13 | 2018-03-13 | Áno | Áno | Neurčené | Áno |  | 36 mesiacov | 8 rokov | 24 hodín | Zmluva 198_RMH
endoskopické zostavy | videobronchoskop | pracovná dĺžka |  | 600mm |  | BF-H190 |  |  | Olympus | bez položkovej identifikácie ceny (v rámci sumárnej ceny) |  | Nemocnica ve Frýdku-Místku, príspevková organizácia | ČR | Z TECHNIK s.r.o. | 4115490 |  |  |  | 25.429 | 0 | 0 |  |  | 105.24 | 0 | 0 | 2018 | 03 | 13 | 2018-03-13 | Áno | Áno | Neurčené | Áno |  | 36 mesiacov | 8 rokov | 24 hodín | Zmluva 198_RMH
endoskopické zostavy | videobronchoskop | celá zostava |  |  |  | BF-1TH190 |  |  | Olympus | sumárna cena | HW/SW | Nemocnica ve Frýdku-Místku, príspevková organizácia | ČR | Z TECHNIK s.r.o. | 4115490 | 1 | 760100 | 919721 | 25.429 | 29891.0693 | 36168.1938 | 29891.0693 | 36168.1938 | 105.24 | 29291.7709 | 35150.1251 | 2018 | 03 | 13 | 2018-03-13 | Áno | Áno | Neurčené | Áno |  | 36 mesiacov | 8 rokov | 24 hodín | Zmluva 198_RMH
endoskopické zostavy | videobronchoskop | snímací uhol |  | 120° |  | BF-1TH190 |  |  | Olympus | bez položkovej identifikácie ceny (v rámci sumárnej ceny) |  | Nemocnica ve Frýdku-Místku, príspevková organizácia | ČR | Z TECHNIK s.r.o. | 4115490 |  |  |  | 25.429 | 0 | 0 |  |  | 105.24 | 0 | 0 | 2018 | 03 | 13 | 2018-03-13 | Áno | Áno | Neurčené | Áno |  | 36 mesiacov | 8 rokov | 24 hodín | Zmluva 198_RMH
endoskopické zostavy | videobronchoskop | smer pohľadu |  | priamy |  | BF-1TH190 |  |  | Olympus | bez položkovej identifikácie ceny (v rámci sumárnej ceny) |  | Nemocnica ve Frýdku-Místku, príspevková organizácia | ČR | Z TECHNIK s.r.o. | 4115490 |  |  |  | 25.429 | 0 | 0 |  |  | 105.24 | 0 | 0 | 2018 | 03 | 13 | 2018-03-13 | Áno | Áno | Neurčené | Áno |  | 36 mesiacov | 8 rokov | 24 hodín | Zmluva 198_RMH
endoskopické zostavy | videobronchoskop | hĺbka ostrosti |  | 3-100mm |  | BF-1TH190 |  |  | Olympus | bez položkovej identifikácie ceny (v rámci sumárnej ceny) |  | Nemocnica ve Frýdku-Místku, príspevková organizácia | ČR | Z TECHNIK s.r.o. | 4115490 |  |  |  | 25.429 | 0 | 0 |  |  | 105.24 | 0 | 0 | 2018 | 03 | 13 | 2018-03-13 | Áno | Áno | Neurčené | Áno |  | 36 mesiacov | 8 rokov | 24 hodín | Zmluva 198_RMH
endoskopické zostavy | videobronchoskop | minimálna pozorovacia vzdialenosť |  | 3mm |  | BF-1TH190 |  |  | Olympus | bez položkovej identifikácie ceny (v rámci sumárnej ceny) |  | Nemocnica ve Frýdku-Místku, príspevková organizácia | ČR | Z TECHNIK s.r.o. | 4115490 |  |  |  | 25.429 | 0 | 0 |  |  | 105.24 | 0 | 0 | 2018 | 03 | 13 | 2018-03-13 | Áno | Áno | Neurčené | Áno |  | 36 mesiacov | 8 rokov | 24 hodín | Zmluva 198_RMH
endoskopické zostavy | videobronchoskop | priemer distálneho konca |  | 6,2mm |  | BF-1TH190 |  |  | Olympus | bez položkovej identifikácie ceny (v rámci sumárnej ceny) |  | Nemocnica ve Frýdku-Místku, príspevková organizácia | ČR | Z TECHNIK s.r.o. | 4115490 |  |  |  | 25.429 | 0 | 0 |  |  | 105.24 | 0 | 0 | 2018 | 03 | 13 | 2018-03-13 | Áno | Áno | Neurčené | Áno |  | 36 mesiacov | 8 rokov | 24 hodín | Zmluva 198_RMH
endoskopické zostavy | videobronchoskop | priemer zavádzacieho tubusu |  | 6mm |  | BF-1TH190 |  |  | Olympus | bez položkovej identifikácie ceny (v rámci sumárnej ceny) |  | Nemocnica ve Frýdku-Místku, príspevková organizácia | ČR | Z TECHNIK s.r.o. | 4115490 |  |  |  | 25.429 | 0 | 0 |  |  | 105.24 | 0 | 0 | 2018 | 03 | 13 | 2018-03-13 | Áno | Áno | Neurčené | Áno |  | 36 mesiacov | 8 rokov | 24 hodín | Zmluva 198_RMH
endoskopické zostavy | videobronchoskop | priemer pracovného kanála |  | 2,8mm |  | BF-1TH190 |  |  | Olympus | bez položkovej identifikácie ceny (v rámci sumárnej ceny) |  | Nemocnica ve Frýdku-Místku, príspevková organizácia | ČR | Z TECHNIK s.r.o. | 4115490 |  |  |  | 25.429 | 0 | 0 |  |  | 105.24 | 0 | 0 | 2018 | 03 | 13 | 2018-03-13 | Áno | Áno | Neurčené | Áno |  | 36 mesiacov | 8 rokov | 24 hodín | Zmluva 198_RMH
endoskopické zostavy | videobronchoskop | ohyb hore/dole |  | 180°/130° |  | BF-1TH190 |  |  | Olympus | bez položkovej identifikácie ceny (v rámci sumárnej ceny) |  | Nemocnica ve Frýdku-Místku, príspevková organizácia | ČR | Z TECHNIK s.r.o. | 4115490 |  |  |  | 25.429 | 0 | 0 |  |  | 105.24 | 0 | 0 | 2018 | 03 | 13 | 2018-03-13 | Áno | Áno | Neurčené | Áno |  | 36 mesiacov | 8 rokov | 24 hodín | Zmluva 198_RMH
endoskopické zostavy | videobronchoskop | ohyb vpravo/vľavo |  | 120° |  | BF-1TH190 |  |  | Olympus | bez položkovej identifikácie ceny (v rámci sumárnej ceny) |  | Nemocnica ve Frýdku-Místku, príspevková organizácia | ČR | Z TECHNIK s.r.o. | 4115490 |  |  |  | 25.429 | 0 | 0 |  |  | 105.24 | 0 | 0 | 2018 | 03 | 13 | 2018-03-13 | Áno | Áno | Neurčené | Áno |  | 36 mesiacov | 8 rokov | 24 hodín | Zmluva 198_RMH
endoskopické zostavy | videobronchoskop | pracovná dĺžka |  | 600mm |  | BF-1TH190 |  |  | Olympus | bez položkovej identifikácie ceny (v rámci sumárnej ceny) |  | Nemocnica ve Frýdku-Místku, príspevková organizácia | ČR | Z TECHNIK s.r.o. | 4115490 |  |  |  | 25.429 | 0 | 0 |  |  | 105.24 | 0 | 0 | 2018 | 03 | 13 | 2018-03-13 | Áno | Áno | Neurčené | Áno |  | 36 mesiacov | 8 rokov | 24 hodín | Zmluva 198_RMH
endoskopické zostavy | videogastroskop | celá zostava |  |  |  | GIF-HQ190 |  |  | Olympus | sumárna cena | HW/SW | Nemocnica ve Frýdku-Místku, príspevková organizácia | ČR | Z TECHNIK s.r.o. | 4115490 | 1 | 930100 | 1125421 | 25.429 | 36576.3498 | 44257.3833 | 36576.3498 | 44257.3833 | 105.24 | 35843.0156 | 43011.6187 | 2018 | 03 | 13 | 2018-03-13 | Áno | Áno | Neurčené | Áno |  | 36 mesiacov | 8 rokov | 24 hodín | Zmluva 198_RMH
endoskopické zostavy | videogastroskop | zorné pole |  | 140° |  | GIF-HQ190 |  |  | Olympus | bez položkovej identifikácie ceny (v rámci sumárnej ceny) |  | Nemocnica ve Frýdku-Místku, príspevková organizácia | ČR | Z TECHNIK s.r.o. | 4115490 |  |  |  | 25.429 | 0 | 0 |  |  | 105.24 | 0 | 0 | 2018 | 03 | 13 | 2018-03-13 | Áno | Áno | Neurčené | Áno |  | 36 mesiacov | 8 rokov | 24 hodín | Zmluva 198_RMH
endoskopické zostavy | videogastroskop | uhol pohľadu |  | priamy |  | GIF-HQ190 |  |  | Olympus | bez položkovej identifikácie ceny (v rámci sumárnej ceny) |  | Nemocnica ve Frýdku-Místku, príspevková organizácia | ČR | Z TECHNIK s.r.o. | 4115490 |  |  |  | 25.429 | 0 | 0 |  |  | 105.24 | 0 | 0 | 2018 | 03 | 13 | 2018-03-13 | Áno | Áno | Neurčené | Áno |  | 36 mesiacov | 8 rokov | 24 hodín | Zmluva 198_RMH
endoskopické zostavy | videogastroskop | hĺbka ostrosti |  | 5-100mm |  | GIF-HQ190 |  |  | Olympus | bez položkovej identifikácie ceny (v rámci sumárnej ceny) |  | Nemocnica ve Frýdku-Místku, príspevková organizácia | ČR | Z TECHNIK s.r.o. | 4115490 |  |  |  | 25.429 | 0 | 0 |  |  | 105.24 | 0 | 0 | 2018 | 03 | 13 | 2018-03-13 | Áno | Áno | Neurčené | Áno |  | 36 mesiacov | 8 rokov | 24 hodín | Zmluva 198_RMH
endoskopické zostavy | videogastroskop | minimálna pozorovacia vzdialenosť |  | 3mm |  | GIF-HQ190 |  |  | Olympus | bez položkovej identifikácie ceny (v rámci sumárnej ceny) |  | Nemocnica ve Frýdku-Místku, príspevková organizácia | ČR | Z TECHNIK s.r.o. | 4115490 |  |  |  | 25.429 | 0 | 0 |  |  | 105.24 | 0 | 0 | 2018 | 03 | 13 | 2018-03-13 | Áno | Áno | Neurčené | Áno |  | 36 mesiacov | 8 rokov | 24 hodín | Zmluva 198_RMH
endoskopické zostavy | videogastroskop | vonkajší priemer distálneho konca |  | 9,9mm |  | GIF-HQ190 |  |  | Olympus | bez položkovej identifikácie ceny (v rámci sumárnej ceny) |  | Nemocnica ve Frýdku-Místku, príspevková organizácia | ČR | Z TECHNIK s.r.o. | 4115490 |  |  |  | 25.429 | 0 | 0 |  |  | 105.24 | 0 | 0 | 2018 | 03 | 13 | 2018-03-13 | Áno | Áno | Neurčené | Áno |  | 36 mesiacov | 8 rokov | 24 hodín | Zmluva 198_RMH
endoskopické zostavy | videogastroskop | vonkajší priemer tubusu |  | 9,9mm |  | GIF-HQ190 |  |  | Olympus | bez položkovej identifikácie ceny (v rámci sumárnej ceny) |  | Nemocnica ve Frýdku-Místku, príspevková organizácia | ČR | Z TECHNIK s.r.o. | 4115490 |  |  |  | 25.429 | 0 | 0 |  |  | 105.24 | 0 | 0 | 2018 | 03 | 13 | 2018-03-13 | Áno | Áno | Neurčené | Áno |  | 36 mesiacov | 8 rokov | 24 hodín | Zmluva 198_RMH
endoskopické zostavy | videogastroskop | pracovná dĺžka |  | 1030mm |  | GIF-HQ190 |  |  | Olympus | bez položkovej identifikácie ceny (v rámci sumárnej ceny) |  | Nemocnica ve Frýdku-Místku, príspevková organizácia | ČR | Z TECHNIK s.r.o. | 4115490 |  |  |  | 25.429 | 0 | 0 |  |  | 105.24 | 0 | 0 | 2018 | 03 | 13 | 2018-03-13 | Áno | Áno | Neurčené | Áno |  | 36 mesiacov | 8 rokov | 24 hodín | Zmluva 198_RMH
endoskopické zostavy | videogastroskop | celková dĺžka |  | 1345mm |  | GIF-HQ190 |  |  | Olympus | bez položkovej identifikácie ceny (v rámci sumárnej ceny) |  | Nemocnica ve Frýdku-Místku, príspevková organizácia | ČR | Z TECHNIK s.r.o. | 4115490 |  |  |  | 25.429 | 0 | 0 |  |  | 105.24 | 0 | 0 | 2018 | 03 | 13 | 2018-03-13 | Áno | Áno | Neurčené | Áno |  | 36 mesiacov | 8 rokov | 24 hodín | Zmluva 198_RMH
endoskopické zostavy | videogastroskop | vnútorný priemer pracovného kanála |  | 2,8mm |  | GIF-HQ190 |  |  | Olympus | bez položkovej identifikácie ceny (v rámci sumárnej ceny) |  | Nemocnica ve Frýdku-Místku, príspevková organizácia | ČR | Z TECHNIK s.r.o. | 4115490 |  |  |  | 25.429 | 0 | 0 |  |  | 105.24 | 0 | 0 | 2018 | 03 | 13 | 2018-03-13 | Áno | Áno | Neurčené | Áno |  | 36 mesiacov | 8 rokov | 24 hodín | Zmluva 198_RMH
endoskopické zostavy | videogastroskop | ohyb hore/dole |  | 210°/90° |  | GIF-HQ190 |  |  | Olympus | bez položkovej identifikácie ceny (v rámci sumárnej ceny) |  | Nemocnica ve Frýdku-Místku, príspevková organizácia | ČR | Z TECHNIK s.r.o. | 4115490 |  |  |  | 25.429 | 0 | 0 |  |  | 105.24 | 0 | 0 | 2018 | 03 | 13 | 2018-03-13 | Áno | Áno | Neurčené | Áno |  | 36 mesiacov | 8 rokov | 24 hodín | Zmluva 198_RMH
endoskopické zostavy | videogastroskop | ohyb vpravo/vľavo |  | 100°/100° |  | GIF-HQ190 |  |  | Olympus | bez položkovej identifikácie ceny (v rámci sumárnej ceny) |  | Nemocnica ve Frýdku-Místku, príspevková organizácia | ČR | Z TECHNIK s.r.o. | 4115490 |  |  |  | 25.429 | 0 | 0 |  |  | 105.24 | 0 | 0 | 2018 | 03 | 13 | 2018-03-13 | Áno | Áno | Neurčené | Áno |  | 36 mesiacov | 8 rokov | 24 hodín | Zmluva 198_RMH
endoskopické zostavy | videogastroskop | celá zostava |  |  |  | GIF-1TH190 |  |  | Olympus | sumárna cena | HW/SW | Nemocnica ve Frýdku-Místku, príspevková organizácia | ČR | Z TECHNIK s.r.o. | 4115490 | 1 | 920100 | 1113321 | 25.429 | 36183.098 | 43781.5486 | 36183.098 | 43781.5486 | 105.24 | 35457.6482 | 42549.1779 | 2018 | 03 | 13 | 2018-03-13 | Áno | Áno | Neurčené | Áno |  | 36 mesiacov | 8 rokov | 24 hodín | Zmluva 198_RMH
endoskopické zostavy | videogastroskop | zorné pole |  | 140° |  | GIF-1TH190 |  |  | Olympus | bez položkovej identifikácie ceny (v rámci sumárnej ceny) |  | Nemocnica ve Frýdku-Místku, príspevková organizácia | ČR | Z TECHNIK s.r.o. | 4115490 |  |  |  | 25.429 | 0 | 0 |  |  | 105.24 | 0 | 0 | 2018 | 03 | 13 | 2018-03-13 | Áno | Áno | Neurčené | Áno |  | 36 mesiacov | 8 rokov | 24 hodín | Zmluva 198_RMH
endoskopické zostavy | videogastroskop | uhol pohľadu |  | priamy |  | GIF-1TH190 |  |  | Olympus | bez položkovej identifikácie ceny (v rámci sumárnej ceny) |  | Nemocnica ve Frýdku-Místku, príspevková organizácia | ČR | Z TECHNIK s.r.o. | 4115490 |  |  |  | 25.429 | 0 | 0 |  |  | 105.24 | 0 | 0 | 2018 | 03 | 13 | 2018-03-13 | Áno | Áno | Neurčené | Áno |  | 36 mesiacov | 8 rokov | 24 hodín | Zmluva 198_RMH
endoskopické zostavy | videogastroskop | hĺbka ostrosti |  | 2-100mm |  | GIF-1TH190 |  |  | Olympus | bez položkovej identifikácie ceny (v rámci sumárnej ceny) |  | Nemocnica ve Frýdku-Místku, príspevková organizácia | ČR | Z TECHNIK s.r.o. | 4115490 |  |  |  | 25.429 | 0 | 0 |  |  | 105.24 | 0 | 0 | 2018 | 03 | 13 | 2018-03-13 | Áno | Áno | Neurčené | Áno |  | 36 mesiacov | 8 rokov | 24 hodín | Zmluva 198_RMH
endoskopické zostavy | videogastroskop | minimálna pozorovacia vzdialenosť |  | 2mm |  | GIF-1TH190 |  |  | Olympus | bez položkovej identifikácie ceny (v rámci sumárnej ceny) |  | Nemocnica ve Frýdku-Místku, príspevková organizácia | ČR | Z TECHNIK s.r.o. | 4115490 |  |  |  | 25.429 | 0 | 0 |  |  | 105.24 | 0 | 0 | 2018 | 03 | 13 | 2018-03-13 | Áno | Áno | Neurčené | Áno |  | 36 mesiacov | 8 rokov | 24 hodín | Zmluva 198_RMH
endoskopické zostavy | videogastroskop | vonkajší priemer distálneho konca |  | 10mm |  | GIF-1TH190 |  |  | Olympus | bez položkovej identifikácie ceny (v rámci sumárnej ceny) |  | Nemocnica ve Frýdku-Místku, príspevková organizácia | ČR | Z TECHNIK s.r.o. | 4115490 |  |  |  | 25.429 | 0 | 0 |  |  | 105.24 | 0 | 0 | 2018 | 03 | 13 | 2018-03-13 | Áno | Áno | Neurčené | Áno |  | 36 mesiacov | 8 rokov | 24 hodín | Zmluva 198_RMH
endoskopické zostavy | videogastroskop | vonkajší priemer tubusu |  | 10,9mmm |  | GIF-1TH190 |  |  | Olympus | bez položkovej identifikácie ceny (v rámci sumárnej ceny) |  | Nemocnica ve Frýdku-Místku, príspevková organizácia | ČR | Z TECHNIK s.r.o. | 4115490 |  |  |  | 25.429 | 0 | 0 |  |  | 105.24 | 0 | 0 | 2018 | 03 | 13 | 2018-03-13 | Áno | Áno | Neurčené | Áno |  | 36 mesiacov | 8 rokov | 24 hodín | Zmluva 198_RMH
endoskopické zostavy | videogastroskop | pracovná dĺžka |  | 1030mm |  | GIF-1TH190 |  |  | Olympus | bez položkovej identifikácie ceny (v rámci sumárnej ceny) |  | Nemocnica ve Frýdku-Místku, príspevková organizácia | ČR | Z TECHNIK s.r.o. | 4115490 |  |  |  | 25.429 | 0 | 0 |  |  | 105.24 | 0 | 0 | 2018 | 03 | 13 | 2018-03-13 | Áno | Áno | Neurčené | Áno |  | 36 mesiacov | 8 rokov | 24 hodín | Zmluva 198_RMH
endoskopické zostavy | videogastroskop | celková dĺžka |  | 1345mm |  | GIF-1TH190 |  |  | Olympus | bez položkovej identifikácie ceny (v rámci sumárnej ceny) |  | Nemocnica ve Frýdku-Místku, príspevková organizácia | ČR | Z TECHNIK s.r.o. | 4115490 |  |  |  | 25.429 | 0 | 0 |  |  | 105.24 | 0 | 0 | 2018 | 03 | 13 | 2018-03-13 | Áno | Áno | Neurčené | Áno |  | 36 mesiacov | 8 rokov | 24 hodín | Zmluva 198_RMH
endoskopické zostavy | videogastroskop | vnútorný priemer pracovného kanála |  | 3,7mm |  | GIF-1TH190 |  |  | Olympus | bez položkovej identifikácie ceny (v rámci sumárnej ceny) |  | Nemocnica ve Frýdku-Místku, príspevková organizácia | ČR | Z TECHNIK s.r.o. | 4115490 |  |  |  | 25.429 | 0 | 0 |  |  | 105.24 | 0 | 0 | 2018 | 03 | 13 | 2018-03-13 | Áno | Áno | Neurčené | Áno |  | 36 mesiacov | 8 rokov | 24 hodín | Zmluva 198_RMH
endoskopické zostavy | videogastroskop | ohyb hore/dole |  | 210°/90° |  | GIF-1TH190 |  |  | Olympus | bez položkovej identifikácie ceny (v rámci sumárnej ceny) |  | Nemocnica ve Frýdku-Místku, príspevková organizácia | ČR | Z TECHNIK s.r.o. | 4115490 |  |  |  | 25.429 | 0 | 0 |  |  | 105.24 | 0 | 0 | 2018 | 03 | 13 | 2018-03-13 | Áno | Áno | Neurčené | Áno |  | 36 mesiacov | 8 rokov | 24 hodín | Zmluva 198_RMH
endoskopické zostavy | videogastroskop | ohyb vpravo/vľavo |  | 100°/100° |  | GIF-1TH190 |  |  | Olympus | bez položkovej identifikácie ceny (v rámci sumárnej ceny) |  | Nemocnica ve Frýdku-Místku, príspevková organizácia | ČR | Z TECHNIK s.r.o. | 4115490 |  |  |  | 25.429 | 0 | 0 |  |  | 105.24 | 0 | 0 | 2018 | 03 | 13 | 2018-03-13 | Áno | Áno | Neurčené | Áno |  | 36 mesiacov | 8 rokov | 24 hodín | Zmluva 198_RMH
endoskopické zostavy | lineárny sonogastroskop | celá zostava |  |  |  | GF-UCT180 |  |  | Olympus | sumárna cena | HW/SW | Nemocnica ve Frýdku-Místku, príspevková organizácia | ČR | Z TECHNIK s.r.o. | 4115490 | 1 | 2100100 | 2541121 | 25.429 | 82586.8103 | 99930.0405 | 82586.8103 | 99930.0405 | 105.24 | 80930.9934 | 97117.1921 | 2018 | 03 | 13 | 2018-03-13 | Áno | Áno | Neurčené | Áno |  | 36 mesiacov | 8 rokov | 24 hodín | Zmluva 198_RMH
endoskopické zostavy | lineárny sonogastroskop | zorné pole |  | 100° |  | GF-UCT180 |  |  | Olympus | bez položkovej identifikácie ceny (v rámci sumárnej ceny) |  | Nemocnica ve Frýdku-Místku, príspevková organizácia | ČR | Z TECHNIK s.r.o. | 4115490 |  |  |  | 25.429 | 0 | 0 |  |  | 105.24 | 0 | 0 | 2018 | 03 | 13 | 2018-03-13 | Áno | Áno | Neurčené | Áno |  | 36 mesiacov | 8 rokov | 24 hodín | Zmluva 198_RMH
endoskopické zostavy | lineárny sonogastroskop | smer pohľadu |  | 55° šikmý |  | GF-UCT180 |  |  | Olympus | bez položkovej identifikácie ceny (v rámci sumárnej ceny) |  | Nemocnica ve Frýdku-Místku, príspevková organizácia | ČR | Z TECHNIK s.r.o. | 4115490 |  |  |  | 25.429 | 0 | 0 |  |  | 105.24 | 0 | 0 | 2018 | 03 | 13 | 2018-03-13 | Áno | Áno | Neurčené | Áno |  | 36 mesiacov | 8 rokov | 24 hodín | Zmluva 198_RMH
endoskopické zostavy | lineárny sonogastroskop | hĺbka poľa |  | 3-100mm |  | GF-UCT180 |  |  | Olympus | bez položkovej identifikácie ceny (v rámci sumárnej ceny) |  | Nemocnica ve Frýdku-Místku, príspevková organizácia | ČR | Z TECHNIK s.r.o. | 4115490 |  |  |  | 25.429 | 0 | 0 |  |  | 105.24 | 0 | 0 | 2018 | 03 | 13 | 2018-03-13 | Áno | Áno | Neurčené | Áno |  | 36 mesiacov | 8 rokov | 24 hodín | Zmluva 198_RMH
endoskopické zostavy | lineárny sonogastroskop | minimálna pozorovacia vzdialenosť |  | 6mm |  | GF-UCT180 |  |  | Olympus | bez položkovej identifikácie ceny (v rámci sumárnej ceny) |  | Nemocnica ve Frýdku-Místku, príspevková organizácia | ČR | Z TECHNIK s.r.o. | 4115490 |  |  |  | 25.429 | 0 | 0 |  |  | 105.24 | 0 | 0 | 2018 | 03 | 13 | 2018-03-13 | Áno | Áno | Neurčené | Áno |  | 36 mesiacov | 8 rokov | 24 hodín | Zmluva 198_RMH
endoskopické zostavy | lineárny sonogastroskop | vonkajší priemer distálneho konca |  | 14,6mm |  | GF-UCT180 |  |  | Olympus | bez položkovej identifikácie ceny (v rámci sumárnej ceny) |  | Nemocnica ve Frýdku-Místku, príspevková organizácia | ČR | Z TECHNIK s.r.o. | 4115490 |  |  |  | 25.429 | 0 | 0 |  |  | 105.24 | 0 | 0 | 2018 | 03 | 13 | 2018-03-13 | Áno | Áno | Neurčené | Áno |  | 36 mesiacov | 8 rokov | 24 hodín | Zmluva 198_RMH
endoskopické zostavy | lineárny sonogastroskop | vonkajší priemer tubusu |  | 12,6mm |  | GF-UCT180 |  |  | Olympus | bez položkovej identifikácie ceny (v rámci sumárnej ceny) |  | Nemocnica ve Frýdku-Místku, príspevková organizácia | ČR | Z TECHNIK s.r.o. | 4115490 |  |  |  | 25.429 | 0 | 0 |  |  | 105.24 | 0 | 0 | 2018 | 03 | 13 | 2018-03-13 | Áno | Áno | Neurčené | Áno |  | 36 mesiacov | 8 rokov | 24 hodín | Zmluva 198_RMH
endoskopické zostavy | lineárny sonogastroskop | pracovná dĺžka |  | 1250mm |  | GF-UCT180 |  |  | Olympus | bez položkovej identifikácie ceny (v rámci sumárnej ceny) |  | Nemocnica ve Frýdku-Místku, príspevková organizácia | ČR | Z TECHNIK s.r.o. | 4115490 |  |  |  | 25.429 | 0 | 0 |  |  | 105.24 | 0 | 0 | 2018 | 03 | 13 | 2018-03-13 | Áno | Áno | Neurčené | Áno |  | 36 mesiacov | 8 rokov | 24 hodín | Zmluva 198_RMH
endoskopické zostavy | lineárny sonogastroskop | celková dĺžka |  | 1575mm |  | GF-UCT180 |  |  | Olympus | bez položkovej identifikácie ceny (v rámci sumárnej ceny) |  | Nemocnica ve Frýdku-Místku, príspevková organizácia | ČR | Z TECHNIK s.r.o. | 4115490 |  |  |  | 25.429 | 0 | 0 |  |  | 105.24 | 0 | 0 | 2018 | 03 | 13 | 2018-03-13 | Áno | Áno | Neurčené | Áno |  | 36 mesiacov | 8 rokov | 24 hodín | Zmluva 198_RMH
endoskopické zostavy | lineárny sonogastroskop | vnútorný priemer pracovného kanála |  | 3,7mm |  | GF-UCT180 |  |  | Olympus | bez položkovej identifikácie ceny (v rámci sumárnej ceny) |  | Nemocnica ve Frýdku-Místku, príspevková organizácia | ČR | Z TECHNIK s.r.o. | 4115490 |  |  |  | 25.429 | 0 | 0 |  |  | 105.24 | 0 | 0 | 2018 | 03 | 13 | 2018-03-13 | Áno | Áno | Neurčené | Áno |  | 36 mesiacov | 8 rokov | 24 hodín | Zmluva 198_RMH
endoskopické zostavy | lineárny sonogastroskop | ohyb hore/dole |  | 130°/90° |  | GF-UCT180 |  |  | Olympus | bez položkovej identifikácie ceny (v rámci sumárnej ceny) |  | Nemocnica ve Frýdku-Místku, príspevková organizácia | ČR | Z TECHNIK s.r.o. | 4115490 |  |  |  | 25.429 | 0 | 0 |  |  | 105.24 | 0 | 0 | 2018 | 03 | 13 | 2018-03-13 | Áno | Áno | Neurčené | Áno |  | 36 mesiacov | 8 rokov | 24 hodín | Zmluva 198_RMH
endoskopické zostavy | lineárny sonogastroskop | ohyb vpravo/vľavo |  | 90°/90° |  | GF-UCT180 |  |  | Olympus | bez položkovej identifikácie ceny (v rámci sumárnej ceny) |  | Nemocnica ve Frýdku-Místku, príspevková organizácia | ČR | Z TECHNIK s.r.o. | 4115490 |  |  |  | 25.429 | 0 | 0 |  |  | 105.24 | 0 | 0 | 2018 | 03 | 13 | 2018-03-13 | Áno | Áno | Neurčené | Áno |  | 36 mesiacov | 8 rokov | 24 hodín | Zmluva 198_RMH
endoskopické zostavy | videokolonoskop | celá zostava |  |  |  | CF-HQ190L |  |  | Olympus | sumárna cena | HW/SW | Nemocnica ve Frýdku-Místku, príspevková organizácia | ČR | Z TECHNIK s.r.o. | 4115490 | 2 | 1800200 | 2178242 | 25.429 | 70793.1889 | 85659.7585 | 35396.5944 | 42829.8793 | 105.24 | 34686.9136 | 41624.2963 | 2018 | 03 | 13 | 2018-03-13 | Áno | Áno | Neurčené | Áno |  | 36 mesiacov | 8 rokov | 24 hodín | Zmluva 198_RMH
endoskopické zostavy | videokolonoskop | zorné pole |  | 170°, 160° priblížene |  | CF-HQ190L |  |  | Olympus | bez položkovej identifikácie ceny (v rámci sumárnej ceny) |  | Nemocnica ve Frýdku-Místku, príspevková organizácia | ČR | Z TECHNIK s.r.o. | 4115490 |  |  |  | 25.429 | 0 | 0 |  |  | 105.24 | 0 | 0 | 2018 | 03 | 13 | 2018-03-13 | Áno | Áno | Neurčené | Áno |  | 36 mesiacov | 8 rokov | 24 hodín | Zmluva 198_RMH
endoskopické zostavy | videokolonoskop | uhol pohľadu |  | priamy |  | CF-HQ190L |  |  | Olympus | bez položkovej identifikácie ceny (v rámci sumárnej ceny) |  | Nemocnica ve Frýdku-Místku, príspevková organizácia | ČR | Z TECHNIK s.r.o. | 4115490 |  |  |  | 25.429 | 0 | 0 |  |  | 105.24 | 0 | 0 | 2018 | 03 | 13 | 2018-03-13 | Áno | Áno | Neurčené | Áno |  | 36 mesiacov | 8 rokov | 24 hodín | Zmluva 198_RMH
endoskopické zostavy | videokolonoskop | hĺbka ostrosti |  | 5-100mm |  | CF-HQ190L |  |  | Olympus | bez položkovej identifikácie ceny (v rámci sumárnej ceny) |  | Nemocnica ve Frýdku-Místku, príspevková organizácia | ČR | Z TECHNIK s.r.o. | 4115490 |  |  |  | 25.429 | 0 | 0 |  |  | 105.24 | 0 | 0 | 2018 | 03 | 13 | 2018-03-13 | Áno | Áno | Neurčené | Áno |  | 36 mesiacov | 8 rokov | 24 hodín | Zmluva 198_RMH
endoskopické zostavy | videokolonoskop | minimálna pozorovacia vzdialenosť |  | 4mm |  | CF-HQ190L |  |  | Olympus | bez položkovej identifikácie ceny (v rámci sumárnej ceny) |  | Nemocnica ve Frýdku-Místku, príspevková organizácia | ČR | Z TECHNIK s.r.o. | 4115490 |  |  |  | 25.429 | 0 | 0 |  |  | 105.24 | 0 | 0 | 2018 | 03 | 13 | 2018-03-13 | Áno | Áno | Neurčené | Áno |  | 36 mesiacov | 8 rokov | 24 hodín | Zmluva 198_RMH
endoskopické zostavy | videokolonoskop | vonkajší priemer distálneho konca |  | 13,2mm |  | CF-HQ190L |  |  | Olympus | bez položkovej identifikácie ceny (v rámci sumárnej ceny) |  | Nemocnica ve Frýdku-Místku, príspevková organizácia | ČR | Z TECHNIK s.r.o. | 4115490 |  |  |  | 25.429 | 0 | 0 |  |  | 105.24 | 0 | 0 | 2018 | 03 | 13 | 2018-03-13 | Áno | Áno | Neurčené | Áno |  | 36 mesiacov | 8 rokov | 24 hodín | Zmluva 198_RMH
endoskopické zostavy | videokolonoskop | vonkajší priemer zavádzacieho tubusu |  | 12,8mm |  | CF-HQ190L |  |  | Olympus | bez položkovej identifikácie ceny (v rámci sumárnej ceny) |  | Nemocnica ve Frýdku-Místku, príspevková organizácia | ČR | Z TECHNIK s.r.o. | 4115490 |  |  |  | 25.429 | 0 | 0 |  |  | 105.24 | 0 | 0 | 2018 | 03 | 13 | 2018-03-13 | Áno | Áno | Neurčené | Áno |  | 36 mesiacov | 8 rokov | 24 hodín | Zmluva 198_RMH
endoskopické zostavy | videokolonoskop | pracovná dĺžka |  | 1680mm |  | CF-HQ190L |  |  | Olympus | bez položkovej identifikácie ceny (v rámci sumárnej ceny) |  | Nemocnica ve Frýdku-Místku, príspevková organizácia | ČR | Z TECHNIK s.r.o. | 4115490 |  |  |  | 25.429 | 0 | 0 |  |  | 105.24 | 0 | 0 | 2018 | 03 | 13 | 2018-03-13 | Áno | Áno | Neurčené | Áno |  | 36 mesiacov | 8 rokov | 24 hodín | Zmluva 198_RMH
endoskopické zostavy | videokolonoskop | celková dĺžka |  | 2005mm |  | CF-HQ190L |  |  | Olympus | bez položkovej identifikácie ceny (v rámci sumárnej ceny) |  | Nemocnica ve Frýdku-Místku, príspevková organizácia | ČR | Z TECHNIK s.r.o. | 4115490 |  |  |  | 25.429 | 0 | 0 |  |  | 105.24 | 0 | 0 | 2018 | 03 | 13 | 2018-03-13 | Áno | Áno | Neurčené | Áno |  | 36 mesiacov | 8 rokov | 24 hodín | Zmluva 198_RMH
endoskopické zostavy | videokolonoskop | vnútorný priemer pracovného kanála |  | 3,7mm |  | CF-HQ190L |  |  | Olympus | bez položkovej identifikácie ceny (v rámci sumárnej ceny) |  | Nemocnica ve Frýdku-Místku, príspevková organizácia | ČR | Z TECHNIK s.r.o. | 4115490 |  |  |  | 25.429 | 0 | 0 |  |  | 105.24 | 0 | 0 | 2018 | 03 | 13 | 2018-03-13 | Áno | Áno | Neurčené | Áno |  | 36 mesiacov | 8 rokov | 24 hodín | Zmluva 198_RMH
endoskopické zostavy | videokolonoskop | ohyb hore/dole |  | 180°/180° |  | CF-HQ190L |  |  | Olympus | bez položkovej identifikácie ceny (v rámci sumárnej ceny) |  | Nemocnica ve Frýdku-Místku, príspevková organizácia | ČR | Z TECHNIK s.r.o. | 4115490 |  |  |  | 25.429 | 0 | 0 |  |  | 105.24 | 0 | 0 | 2018 | 03 | 13 | 2018-03-13 | Áno | Áno | Neurčené | Áno |  | 36 mesiacov | 8 rokov | 24 hodín | Zmluva 198_RMH
endoskopické zostavy | videokolonoskop | ohyb vpravo/vľavo |  | 160°/160° |  | CF-HQ190L |  |  | Olympus | bez položkovej identifikácie ceny (v rámci sumárnej ceny) |  | Nemocnica ve Frýdku-Místku, príspevková organizácia | ČR | Z TECHNIK s.r.o. | 4115490 |  |  |  | 25.429 | 0 | 0 |  |  | 105.24 | 0 | 0 | 2018 | 03 | 13 | 2018-03-13 | Áno | Áno | Neurčené | Áno |  | 36 mesiacov | 8 rokov | 24 hodín | Zmluva 198_RMH
endoskopické zostavy | videokolonoskop | celá zostava |  |  |  | PCF-PH190L |  | pediatria | Olympus | sumárna cena | HW/SW | Masarykov onkologický ústav | ČR | Z TECHNIK s.r.o. | 4115490 | 1 | 1029200 | 1245332 | 25.766 | 39944.1124 | 48332.376 | 39944.1124 | 48332.376 | 104.48 | 39427.9892 | 47313.587 | 2017 | 10 | 13 | 2017-10-13 | Áno | Áno | Neurčené | Nie |  | 24 mesiacov | Neurčené | 96 hodín | Zmluva 200_RMH
endoskopické zostavy | videokolonoskop | zorné pole |  | 140° |  | PCF-PH190L |  | pediatria | Olympus | bez položkovej identifikácie ceny (v rámci sumárnej ceny) |  | Masarykov onkologický ústav | ČR | Z TECHNIK s.r.o. | 4115490 |  |  |  | 25.766 | 0 | 0 |  |  | 104.48 | 0 | 0 | 2017 | 10 | 13 | 2017-10-13 | Áno | Áno | Neurčené | Nie |  | 24 mesiacov | Neurčené | 96 hodín | Zmluva 200_RMH
endoskopické zostavy | videokolonoskop | uhol pohľadu |  | priamy |  | PCF-PH190L |  | pediatria | Olympus | bez položkovej identifikácie ceny (v rámci sumárnej ceny) |  | Masarykov onkologický ústav | ČR | Z TECHNIK s.r.o. | 4115490 |  |  |  | 25.766 | 0 | 0 |  |  | 104.48 | 0 | 0 | 2017 | 10 | 13 | 2017-10-13 | Áno | Áno | Neurčené | Nie |  | 24 mesiacov | Neurčené | 96 hodín | Zmluva 200_RMH
endoskopické zostavy | videokolonoskop | hĺbka ostrosti |  | 2-100mm |  | PCF-PH190L |  | pediatria | Olympus | bez položkovej identifikácie ceny (v rámci sumárnej ceny) |  | Masarykov onkologický ústav | ČR | Z TECHNIK s.r.o. | 4115490 |  |  |  | 25.766 | 0 | 0 |  |  | 104.48 | 0 | 0 | 2017 | 10 | 13 | 2017-10-13 | Áno | Áno | Neurčené | Nie |  | 24 mesiacov | Neurčené | 96 hodín | Zmluva 200_RMH
endoskopické zostavy | videokolonoskop | vonkajší priemer distálneho konca |  | 9,7mm |  | PCF-PH190L |  | pediatria | Olympus | bez položkovej identifikácie ceny (v rámci sumárnej ceny) |  | Masarykov onkologický ústav | ČR | Z TECHNIK s.r.o. | 4115490 |  |  |  | 25.766 | 0 | 0 |  |  | 104.48 | 0 | 0 | 2017 | 10 | 13 | 2017-10-13 | Áno | Áno | Neurčené | Nie |  | 24 mesiacov | Neurčené | 96 hodín | Zmluva 200_RMH
endoskopické zostavy | videokolonoskop | vonkajší priemer zavádzacieho tubusu |  | 9,5mm |  | PCF-PH190L |  | pediatria | Olympus | bez položkovej identifikácie ceny (v rámci sumárnej ceny) |  | Masarykov onkologický ústav | ČR | Z TECHNIK s.r.o. | 4115490 |  |  |  | 25.766 | 0 | 0 |  |  | 104.48 | 0 | 0 | 2017 | 10 | 13 | 2017-10-13 | Áno | Áno | Neurčené | Nie |  | 24 mesiacov | Neurčené | 96 hodín | Zmluva 200_RMH
endoskopické zostavy | videokolonoskop | pracovná dĺžka |  | 1680mm |  | PCF-PH190L |  | pediatria | Olympus | bez položkovej identifikácie ceny (v rámci sumárnej ceny) |  | Masarykov onkologický ústav | ČR | Z TECHNIK s.r.o. | 4115490 |  |  |  | 25.766 | 0 | 0 |  |  | 104.48 | 0 | 0 | 2017 | 10 | 13 | 2017-10-13 | Áno | Áno | Neurčené | Nie |  | 24 mesiacov | Neurčené | 96 hodín | Zmluva 200_RMH
endoskopické zostavy | videokolonoskop | celková dĺžka |  | 2000mm |  | PCF-PH190L |  | pediatria | Olympus | bez položkovej identifikácie ceny (v rámci sumárnej ceny) |  | Masarykov onkologický ústav | ČR | Z TECHNIK s.r.o. | 4115490 |  |  |  | 25.766 | 0 | 0 |  |  | 104.48 | 0 | 0 | 2017 | 10 | 13 | 2017-10-13 | Áno | Áno | Neurčené | Nie |  | 24 mesiacov | Neurčené | 96 hodín | Zmluva 200_RMH
endoskopické zostavy | videokolonoskop | vnútorný priemer pracovného kanála |  | 3.2mm |  | PCF-PH190L |  | pediatria | Olympus | bez položkovej identifikácie ceny (v rámci sumárnej ceny) |  | Masarykov onkologický ústav | ČR | Z TECHNIK s.r.o. | 4115490 |  |  |  | 25.766 | 0 | 0 |  |  | 104.48 | 0 | 0 | 2017 | 10 | 13 | 2017-10-13 | Áno | Áno | Neurčené | Nie |  | 24 mesiacov | Neurčené | 96 hodín | Zmluva 200_RMH
endoskopické zostavy | videokolonoskop | ohyb hore/dole |  | 180°/180° |  | PCF-PH190L |  | pediatria | Olympus | bez položkovej identifikácie ceny (v rámci sumárnej ceny) |  | Masarykov onkologický ústav | ČR | Z TECHNIK s.r.o. | 4115490 |  |  |  | 25.766 | 0 | 0 |  |  | 104.48 | 0 | 0 | 2017 | 10 | 13 | 2017-10-13 | Áno | Áno | Neurčené | Nie |  | 24 mesiacov | Neurčené | 96 hodín | Zmluva 200_RMH
endoskopické zostavy | videokolonoskop | ohyb vpravo/vľavo |  | 160°/160° |  | PCF-PH190L |  | pediatria | Olympus | bez položkovej identifikácie ceny (v rámci sumárnej ceny) |  | Masarykov onkologický ústav | ČR | Z TECHNIK s.r.o. | 4115490 |  |  |  | 25.766 | 0 | 0 |  |  | 104.48 | 0 | 0 | 2017 | 10 | 13 | 2017-10-13 | Áno | Áno | Neurčené | Nie |  | 24 mesiacov | Neurčené | 96 hodín | Zmluva 200_RMH
endoskopické zostavy | videogastroskop | celá zostava |  |  |  | GIF-H190 |  |  | Olympus | sumárna cena | HW/SW | Masarykov onkologický ústav | ČR | Z TECHNIK s.r.o. | 4115490 | 1 | 880800 | 1065728 | 25.766 | 34184.5843 | 41361.7946 | 34184.5843 | 41361.7946 | 104.48 | 33742.8808 | 40491.4569 | 2017 | 10 | 13 | 2017-10-13 | Áno | Áno | Neurčené | Nie |  | 24 mesiacov | Neurčené | 96 hodín | Zmluva 200_RMH
endoskopické zostavy | videogastroskop | zorné pole |  | 140° |  | GIF-H190 |  |  | Olympus | bez položkovej identifikácie ceny (v rámci sumárnej ceny) |  | Masarykov onkologický ústav | ČR | Z TECHNIK s.r.o. | 4115490 |  |  |  | 25.766 | 0 | 0 |  |  | 104.48 | 0 | 0 | 2017 | 10 | 13 | 2017-10-13 | Áno | Áno | Neurčené | Nie |  | 24 mesiacov | Neurčené | 96 hodín | Zmluva 200_RMH
endoskopické zostavy | videogastroskop | uhol pohľadu |  | priamy |  | GIF-H190 |  |  | Olympus | bez položkovej identifikácie ceny (v rámci sumárnej ceny) |  | Masarykov onkologický ústav | ČR | Z TECHNIK s.r.o. | 4115490 |  |  |  | 25.766 | 0 | 0 |  |  | 104.48 | 0 | 0 | 2017 | 10 | 13 | 2017-10-13 | Áno | Áno | Neurčené | Nie |  | 24 mesiacov | Neurčené | 96 hodín | Zmluva 200_RMH
endoskopické zostavy | videogastroskop | hĺbka ostrosti |  | 2-100mm |  | GIF-H190 |  |  | Olympus | bez položkovej identifikácie ceny (v rámci sumárnej ceny) |  | Masarykov onkologický ústav | ČR | Z TECHNIK s.r.o. | 4115490 |  |  |  | 25.766 | 0 | 0 |  |  | 104.48 | 0 | 0 | 2017 | 10 | 13 | 2017-10-13 | Áno | Áno | Neurčené | Nie |  | 24 mesiacov | Neurčené | 96 hodín | Zmluva 200_RMH
endoskopické zostavy | videogastroskop | vonkajší priemer distálneho konca |  | 9,2mm |  | GIF-H190 |  |  | Olympus | bez položkovej identifikácie ceny (v rámci sumárnej ceny) |  | Masarykov onkologický ústav | ČR | Z TECHNIK s.r.o. | 4115490 |  |  |  | 25.766 | 0 | 0 |  |  | 104.48 | 0 | 0 | 2017 | 10 | 13 | 2017-10-13 | Áno | Áno | Neurčené | Nie |  | 24 mesiacov | Neurčené | 96 hodín | Zmluva 200_RMH
endoskopické zostavy | videogastroskop | vonkajší priemer tubusu |  | 9,2mm |  | GIF-H190 |  |  | Olympus | bez položkovej identifikácie ceny (v rámci sumárnej ceny) |  | Masarykov onkologický ústav | ČR | Z TECHNIK s.r.o. | 4115490 |  |  |  | 25.766 | 0 | 0 |  |  | 104.48 | 0 | 0 | 2017 | 10 | 13 | 2017-10-13 | Áno | Áno | Neurčené | Nie |  | 24 mesiacov | Neurčené | 96 hodín | Zmluva 200_RMH
endoskopické zostavy | videogastroskop | pracovná dĺžka |  | 1030mm |  | GIF-H190 |  |  | Olympus | bez položkovej identifikácie ceny (v rámci sumárnej ceny) |  | Masarykov onkologický ústav | ČR | Z TECHNIK s.r.o. | 4115490 |  |  |  | 25.766 | 0 | 0 |  |  | 104.48 | 0 | 0 | 2017 | 10 | 13 | 2017-10-13 | Áno | Áno | Neurčené | Nie |  | 24 mesiacov | Neurčené | 96 hodín | Zmluva 200_RMH
endoskopické zostavy | videogastroskop | celková dĺžka |  | 1345mm |  | GIF-H190 |  |  | Olympus | bez položkovej identifikácie ceny (v rámci sumárnej ceny) |  | Masarykov onkologický ústav | ČR | Z TECHNIK s.r.o. | 4115490 |  |  |  | 25.766 | 0 | 0 |  |  | 104.48 | 0 | 0 | 2017 | 10 | 13 | 2017-10-13 | Áno | Áno | Neurčené | Nie |  | 24 mesiacov | Neurčené | 96 hodín | Zmluva 200_RMH
endoskopické zostavy | videogastroskop | vnútorný priemer pracovného kanála |  | 2,8mm |  | GIF-H190 |  |  | Olympus | bez položkovej identifikácie ceny (v rámci sumárnej ceny) |  | Masarykov onkologický ústav | ČR | Z TECHNIK s.r.o. | 4115490 |  |  |  | 25.766 | 0 | 0 |  |  | 104.48 | 0 | 0 | 2017 | 10 | 13 | 2017-10-13 | Áno | Áno | Neurčené | Nie |  | 24 mesiacov | Neurčené | 96 hodín | Zmluva 200_RMH
endoskopické zostavy | videogastroskop | ohyb hore/dole |  | 210°/90° |  | GIF-H190 |  |  | Olympus | bez položkovej identifikácie ceny (v rámci sumárnej ceny) |  | Masarykov onkologický ústav | ČR | Z TECHNIK s.r.o. | 4115490 |  |  |  | 25.766 | 0 | 0 |  |  | 104.48 | 0 | 0 | 2017 | 10 | 13 | 2017-10-13 | Áno | Áno | Neurčené | Nie |  | 24 mesiacov | Neurčené | 96 hodín | Zmluva 200_RMH
endoskopické zostavy | videogastroskop | ohyb vpravo/vľavo |  | 100°/100° |  | GIF-H190 |  |  | Olympus | bez položkovej identifikácie ceny (v rámci sumárnej ceny) |  | Masarykov onkologický ústav | ČR | Z TECHNIK s.r.o. | 4115490 |  |  |  | 25.766 | 0 | 0 |  |  | 104.48 | 0 | 0 | 2017 | 10 | 13 | 2017-10-13 | Áno | Áno | Neurčené | Nie |  | 24 mesiacov | Neurčené | 96 hodín | Zmluva 200_RMH
endoskopické zostavy | videogastroskop | celá zostava |  |  |  | EG-530FP |  |  | FUJIFILM | sumárna cena | HW/SW | Nemocnice milosrdných bratrří | ČR | Suppmed s.r.o. | 24170674 | 1 | 290000 | 350900 | 25.778 | 11249.903 | 13612.3827 | 11249.903 | 13612.3827 | 105.78 | 10968.0705 | 13161.6846 | 2018 | 06 | 04 | 2018-06-04 | Áno | Áno | Neurčené | Nie |  | 36 mesiacov | Neurčené | 48 hodín | Zmluva 201_RMH
endoskopické zostavy | videogastroskop | zorné pole |  | 140° |  | EG-530FP |  |  | FUJIFILM | bez položkovej identifikácie ceny (v rámci sumárnej ceny) |  | Nemocnice milosrdných bratrří | ČR | Suppmed s.r.o. | 24170674 |  |  |  | 25.778 | 0 | 0 |  |  | 105.78 | 0 | 0 | 2018 | 06 | 04 | 2018-06-04 | Áno | Áno | Neurčené | Nie |  | 36 mesiacov | Neurčené | 48 hodín | Zmluva 201_RMH
endoskopické zostavy | videogastroskop | pracovný kanál |  | min. 2,8mm |  | EG-530FP |  |  | FUJIFILM | bez položkovej identifikácie ceny (v rámci sumárnej ceny) |  | Nemocnice milosrdných bratrří | ČR | Suppmed s.r.o. | 24170674 |  |  |  | 25.778 | 0 | 0 |  |  | 105.78 | 0 | 0 | 2018 | 06 | 04 | 2018-06-04 | Áno | Áno | Neurčené | Nie |  | 36 mesiacov | Neurčené | 48 hodín | Zmluva 201_RMH
endoskopické zostavy | videogastroskop | hĺbka ostrosti |  | 3-100mm |  | EG-530FP |  |  | FUJIFILM | bez položkovej identifikácie ceny (v rámci sumárnej ceny) |  | Nemocnice milosrdných bratrří | ČR | Suppmed s.r.o. | 24170674 |  |  |  | 25.778 | 0 | 0 |  |  | 105.78 | 0 | 0 | 2018 | 06 | 04 | 2018-06-04 | Áno | Áno | Neurčené | Nie |  | 36 mesiacov | Neurčené | 48 hodín | Zmluva 201_RMH
endoskopické zostavy | videogastroskop | vonkajší priemer distálneho konca |  | 9,2mm |  | EG-530FP |  |  | FUJIFILM | bez položkovej identifikácie ceny (v rámci sumárnej ceny) |  | Nemocnice milosrdných bratrří | ČR | Suppmed s.r.o. | 24170675 |  |  |  | 25.778 | 0 | 0 |  |  | 105.78 | 0 | 0 | 2018 | 06 | 04 | 2018-06-04 | Áno | Áno | Neurčené | Nie |  | 36 mesiacov | Neurčené | 48 hodín | Zmluva 201_RMH
endoskopické zostavy | videogastroskop | vonkajší priemer tubusu |  | 9,2mm |  | EG-530FP |  |  | FUJIFILM | bez položkovej identifikácie ceny (v rámci sumárnej ceny) |  | Nemocnice milosrdných bratrří | ČR | Suppmed s.r.o. | 24170675 |  |  |  | 25.778 | 0 | 0 |  |  | 105.78 | 0 | 0 | 2018 | 06 | 04 | 2018-06-04 | Áno | Áno | Neurčené | Nie |  | 36 mesiacov | Neurčené | 48 hodín | Zmluva 201_RMH
endoskopické zostavy | videogastroskop | svetlovody |  | 2ks |  | EG-530FP |  |  | FUJIFILM | bez položkovej identifikácie ceny (v rámci sumárnej ceny) |  | Nemocnice milosrdných bratrří | ČR | Suppmed s.r.o. | 24170675 |  |  |  | 25.778 | 0 | 0 |  |  | 105.78 | 0 | 0 | 2018 | 06 | 04 | 2018-06-04 | Áno | Áno | Neurčené | Nie |  | 36 mesiacov | Neurčené | 48 hodín | Zmluva 201_RMH
endoskopické zostavy | videogastroskop | ohyb hore/dole |  | 210°/90° |  | EG-530FP |  |  | FUJIFILM | bez položkovej identifikácie ceny (v rámci sumárnej ceny) |  | Nemocnice milosrdných bratrří | ČR | Suppmed s.r.o. | 24170676 |  |  |  | 25.778 | 0 | 0 |  |  | 105.78 | 0 | 0 | 2018 | 06 | 04 | 2018-06-04 | Áno | Áno | Neurčené | Nie |  | 36 mesiacov | Neurčené | 48 hodín | Zmluva 201_RMH
endoskopické zostavy | videogastroskop | ohyb vpravo/vľavo |  | 100°/100° |  | EG-530FP |  |  | FUJIFILM | bez položkovej identifikácie ceny (v rámci sumárnej ceny) |  | Nemocnice milosrdných bratrří | ČR | Suppmed s.r.o. | 24170676 |  |  |  | 25.778 | 0 | 0 |  |  | 105.78 | 0 | 0 | 2018 | 06 | 04 | 2018-06-04 | Áno | Áno | Neurčené | Nie |  | 36 mesiacov | Neurčené | 48 hodín | Zmluva 201_RMH
endoskopické zostavy | videogastroskop | celá zostava |  |  |  | GIF-H190 |  |  | Olympus | sumárna cena | HW/SW | Nemocnica Třinec | ČR | ENUS MEDICAL s.r.o | 25551701 | 1 | 997500 | 1206975 | 25.452 | 39191.4191 | 47421.6172 | 39191.4191 | 47421.6172 | 104.77 | 38577.9427 | 46293.5312 | 2018 | 01 | 22 | 2018-01-22 | Áno | Áno | EFRR | Áno |  | 24 mesiacov | Neurčené | 24 hodín | Zmluva 199_RMH
endoskopické zostavy | videogastroskop | zorné pole |  | 140° |  | GIF-H190 |  |  | Olympus | bez položkovej identifikácie ceny (v rámci sumárnej ceny) |  | Nemocnica Třinec | ČR | ENUS MEDICAL s.r.o | 25551701 |  |  |  | 25.452 | 0 | 0 |  |  | 104.77 | 0 | 0 | 2018 | 01 | 22 | 2018-01-22 | Áno | Áno | EFRR | Áno |  | 24 mesiacov | Neurčené | 24 hodín | Zmluva 199_RMH
endoskopické zostavy | videogastroskop | uhol pohľadu |  | priamy |  | GIF-H190 |  |  | Olympus | bez položkovej identifikácie ceny (v rámci sumárnej ceny) |  | Nemocnica Třinec | ČR | ENUS MEDICAL s.r.o | 25551701 |  |  |  | 25.452 | 0 | 0 |  |  | 104.77 | 0 | 0 | 2018 | 01 | 22 | 2018-01-22 | Áno | Áno | EFRR | Áno |  | 24 mesiacov | Neurčené | 24 hodín | Zmluva 199_RMH
endoskopické zostavy | videogastroskop | hĺbka ostrosti |  | 2-100mm |  | GIF-H190 |  |  | Olympus | bez položkovej identifikácie ceny (v rámci sumárnej ceny) |  | Nemocnica Třinec | ČR | ENUS MEDICAL s.r.o | 25551701 |  |  |  | 25.452 | 0 | 0 |  |  | 104.77 | 0 | 0 | 2018 | 01 | 22 | 2018-01-22 | Áno | Áno | EFRR | Áno |  | 24 mesiacov | Neurčené | 24 hodín | Zmluva 199_RMH
endoskopické zostavy | videogastroskop | vonkajší priemer distálneho konca |  | 9,2mm |  | GIF-H190 |  |  | Olympus | bez položkovej identifikácie ceny (v rámci sumárnej ceny) |  | Nemocnica Třinec | ČR | ENUS MEDICAL s.r.o | 25551701 |  |  |  | 25.452 | 0 | 0 |  |  | 104.77 | 0 | 0 | 2018 | 01 | 22 | 2018-01-22 | Áno | Áno | EFRR | Áno |  | 24 mesiacov | Neurčené | 24 hodín | Zmluva 199_RMH
endoskopické zostavy | videogastroskop | vonkajší priemer tubusu |  | 9,2mm |  | GIF-H190 |  |  | Olympus | bez položkovej identifikácie ceny (v rámci sumárnej ceny) |  | Nemocnica Třinec | ČR | ENUS MEDICAL s.r.o | 25551701 |  |  |  | 25.452 | 0 | 0 |  |  | 104.77 | 0 | 0 | 2018 | 01 | 22 | 2018-01-22 | Áno | Áno | EFRR | Áno |  | 24 mesiacov | Neurčené | 24 hodín | Zmluva 199_RMH
endoskopické zostavy | videogastroskop | pracovná dĺžka |  | 1050mm |  | GIF-H190 |  |  | Olympus | bez položkovej identifikácie ceny (v rámci sumárnej ceny) |  | Nemocnica Třinec | ČR | ENUS MEDICAL s.r.o | 25551701 |  |  |  | 25.452 | 0 | 0 |  |  | 104.77 | 0 | 0 | 2018 | 01 | 22 | 2018-01-22 | Áno | Áno | EFRR | Áno |  | 24 mesiacov | Neurčené | 24 hodín | Zmluva 199_RMH
endoskopické zostavy | videogastroskop | celková dĺžka |  | 1545mm |  | GIF-H190 |  |  | Olympus | bez položkovej identifikácie ceny (v rámci sumárnej ceny) |  | Nemocnica Třinec | ČR | ENUS MEDICAL s.r.o | 25551701 |  |  |  | 25.452 | 0 | 0 |  |  | 104.77 | 0 | 0 | 2018 | 01 | 22 | 2018-01-22 | Áno | Áno | EFRR | Áno |  | 24 mesiacov | Neurčené | 24 hodín | Zmluva 199_RMH
endoskopické zostavy | videogastroskop | vnútorný priemer pracovného kanála |  | 2,8mm |  | GIF-H190 |  |  | Olympus | bez položkovej identifikácie ceny (v rámci sumárnej ceny) |  | Nemocnica Třinec | ČR | ENUS MEDICAL s.r.o | 25551701 |  |  |  | 25.452 | 0 | 0 |  |  | 104.77 | 0 | 0 | 2018 | 01 | 22 | 2018-01-22 | Áno | Áno | EFRR | Áno |  | 24 mesiacov | Neurčené | 24 hodín | Zmluva 199_RMH
endoskopické zostavy | videogastroskop | ohyb hore/dole |  | 210°/90° |  | GIF-H190 |  |  | Olympus | bez položkovej identifikácie ceny (v rámci sumárnej ceny) |  | Nemocnica Třinec | ČR | ENUS MEDICAL s.r.o | 25551701 |  |  |  | 25.452 | 0 | 0 |  |  | 104.77 | 0 | 0 | 2018 | 01 | 22 | 2018-01-22 | Áno | Áno | EFRR | Áno |  | 24 mesiacov | Neurčené | 24 hodín | Zmluva 199_RMH
endoskopické zostavy | videogastroskop | ohyb vpravo/vľavo |  | 100°/100° |  | GIF-H190 |  |  | Olympus | bez položkovej identifikácie ceny (v rámci sumárnej ceny) |  | Nemocnica Třinec | ČR | ENUS MEDICAL s.r.o | 25551701 |  |  |  | 25.452 | 0 | 0 |  |  | 104.77 | 0 | 0 | 2018 | 01 | 22 | 2018-01-22 | Áno | Áno | EFRR | Áno |  | 24 mesiacov | Neurčené | 24 hodín | Zmluva 199_RMH
endoskopické zostavy | videogastroskop | celá zostava |  |  |  | CF-H185L |  |  | Olympus | sumárna cena | HW/SW | Nemocnica Třinec | ČR | ENUS MEDICAL s.r.o | 25551701 | 1 | 996500 | 1205765 | 25.452 | 39152.1295 | 47374.0767 | 39152.1295 | 47374.0767 | 104.77 | 38539.2681 | 46247.1217 | 2018 | 01 | 22 | 2018-01-22 | Áno | Áno | EFRR | Áno |  | 24 mesiacov | Neurčené | 24 hodín | Zmluva 199_RMH
endoskopické zostavy | videogastroskop | zorné pole |  | 140° |  | CF-H185L |  |  | Olympus | bez položkovej identifikácie ceny (v rámci sumárnej ceny) |  | Nemocnica Třinec | ČR | ENUS MEDICAL s.r.o | 25551701 |  |  |  | 25.452 | 0 | 0 |  |  | 104.77 | 0 | 0 | 2018 | 01 | 22 | 2018-01-22 | Áno | Áno | EFRR | Áno |  | 24 mesiacov | Neurčené | 24 hodín | Zmluva 199_RMH
endoskopické zostavy | videogastroskop | uhol pohľadu |  | priamy |  | CF-H185L |  |  | Olympus | bez položkovej identifikácie ceny (v rámci sumárnej ceny) |  | Nemocnica Třinec | ČR | ENUS MEDICAL s.r.o | 25551701 |  |  |  | 25.452 | 0 | 0 |  |  | 104.77 | 0 | 0 | 2018 | 01 | 22 | 2018-01-22 | Áno | Áno | EFRR | Áno |  | 24 mesiacov | Neurčené | 24 hodín | Zmluva 199_RMH
endoskopické zostavy | videogastroskop | hĺbka ostrosti |  | 2-100mm |  | CF-H185L |  |  | Olympus | bez položkovej identifikácie ceny (v rámci sumárnej ceny) |  | Nemocnica Třinec | ČR | ENUS MEDICAL s.r.o | 25551701 |  |  |  | 25.452 | 0 | 0 |  |  | 104.77 | 0 | 0 | 2018 | 01 | 22 | 2018-01-22 | Áno | Áno | EFRR | Áno |  | 24 mesiacov | Neurčené | 24 hodín | Zmluva 199_RMH
endoskopické zostavy | videogastroskop | vonkajší priemer distálneho konca |  | 12,8mm |  | CF-H185L |  |  | Olympus | bez položkovej identifikácie ceny (v rámci sumárnej ceny) |  | Nemocnica Třinec | ČR | ENUS MEDICAL s.r.o | 25551701 |  |  |  | 25.452 | 0 | 0 |  |  | 104.77 | 0 | 0 | 2018 | 01 | 22 | 2018-01-22 | Áno | Áno | EFRR | Áno |  | 24 mesiacov | Neurčené | 24 hodín | Zmluva 199_RMH
endoskopické zostavy | videogastroskop | vonkajší priemer tubusu |  | 12,8mm |  | CF-H185L |  |  | Olympus | bez položkovej identifikácie ceny (v rámci sumárnej ceny) |  | Nemocnica Třinec | ČR | ENUS MEDICAL s.r.o | 25551701 |  |  |  | 25.452 | 0 | 0 |  |  | 104.77 | 0 | 0 | 2018 | 01 | 22 | 2018-01-22 | Áno | Áno | EFRR | Áno |  | 24 mesiacov | Neurčené | 24 hodín | Zmluva 199_RMH
endoskopické zostavy | videogastroskop | pracovná dĺžka |  | 1680mm |  | CF-H185L |  |  | Olympus | bez položkovej identifikácie ceny (v rámci sumárnej ceny) |  | Nemocnica Třinec | ČR | ENUS MEDICAL s.r.o | 25551701 |  |  |  | 25.452 | 0 | 0 |  |  | 104.77 | 0 | 0 | 2018 | 01 | 22 | 2018-01-22 | Áno | Áno | EFRR | Áno |  | 24 mesiacov | Neurčené | 24 hodín | Zmluva 199_RMH
endoskopické zostavy | videogastroskop | celková dĺžka |  | 2005mm |  | CF-H185L |  |  | Olympus | bez položkovej identifikácie ceny (v rámci sumárnej ceny) |  | Nemocnica Třinec | ČR | ENUS MEDICAL s.r.o | 25551701 |  |  |  | 25.452 | 0 | 0 |  |  | 104.77 | 0 | 0 | 2018 | 01 | 22 | 2018-01-22 | Áno | Áno | EFRR | Áno |  | 24 mesiacov | Neurčené | 24 hodín | Zmluva 199_RMH
endoskopické zostavy | videogastroskop | vnútorný priemer pracovného kanála |  | 2,8mm |  | CF-H185L |  |  | Olympus | bez položkovej identifikácie ceny (v rámci sumárnej ceny) |  | Nemocnica Třinec | ČR | ENUS MEDICAL s.r.o | 25551701 |  |  |  | 25.452 | 0 | 0 |  |  | 104.77 | 0 | 0 | 2018 | 01 | 22 | 2018-01-22 | Áno | Áno | EFRR | Áno |  | 24 mesiacov | Neurčené | 24 hodín | Zmluva 199_RMH
endoskopické zostavy | videogastroskop | ohyb hore/dole |  | 210°/90° |  | CF-H185L |  |  | Olympus | bez položkovej identifikácie ceny (v rámci sumárnej ceny) |  | Nemocnica Třinec | ČR | ENUS MEDICAL s.r.o | 25551701 |  |  |  | 25.452 | 0 | 0 |  |  | 104.77 | 0 | 0 | 2018 | 01 | 22 | 2018-01-22 | Áno | Áno | EFRR | Áno |  | 24 mesiacov | Neurčené | 24 hodín | Zmluva 199_RMH
endoskopické zostavy | videogastroskop | ohyb vpravo/vľavo |  | 100°/100° |  | CF-H185L |  |  | Olympus | bez položkovej identifikácie ceny (v rámci sumárnej ceny) |  | Nemocnica Třinec | ČR | ENUS MEDICAL s.r.o | 25551701 |  |  |  | 25.452 | 0 | 0 |  |  | 104.77 | 0 | 0 | 2018 | 01 | 22 | 2018-01-22 | Áno | Áno | EFRR | Áno |  | 24 mesiacov | Neurčené | 24 hodín | Zmluva 199_RMH
endoskopické zostavy | intubačný fibroskop | celá zostava |  |  |  | MAF-TM |  |  | Olympus | sumárna cena | HW/SW | Nemocnica Třinec | ČR | ENUS MEDICAL s.r.o | 25551701 | 1 | 367868 | 445119 | 25.452 | 14453.4025 | 17488.5667 | 14453.4025 | 17488.5667 | 104.77 | 14227.1585 | 17072.5902 | 2018 | 01 | 22 | 2018-01-22 | Áno | Áno | EFRR | Áno |  | 24 mesiacov | Neurčené | 24 hodín | Zmluva 199_RMH
endoskopické zostavy | intubačný fibroskop | priemer zavádzacieho tubusu |  | 5,2mm |  | MAF-TM |  |  | Olympus | bez položkovej identifikácie ceny (v rámci sumárnej ceny) |  | Nemocnica Třinec | ČR | ENUS MEDICAL s.r.o | 25551701 |  |  |  | 25.452 | 0 | 0 |  |  | 104.77 | 0 | 0 | 2018 | 01 | 22 | 2018-01-22 | Áno | Áno | EFRR | Áno |  | 24 mesiacov | Neurčené | 24 hodín | Zmluva 199_RMH
endoskopické zostavy | intubačný fibroskop | priemer distálneho konca |  | 5,1mm |  | MAF-TM |  |  | Olympus | bez položkovej identifikácie ceny (v rámci sumárnej ceny) |  | Nemocnica Třinec | ČR | ENUS MEDICAL s.r.o | 25551701 |  |  |  | 25.452 | 0 | 0 |  |  | 104.77 | 0 | 0 | 2018 | 01 | 22 | 2018-01-22 | Áno | Áno | EFRR | Áno |  | 24 mesiacov | Neurčené | 24 hodín | Zmluva 199_RMH
endoskopické zostavy | intubačný fibroskop | priemer pracovného kanála 2,6mm |  |  |  | MAF-TM |  |  | Olympus | bez položkovej identifikácie ceny (v rámci sumárnej ceny) |  | Nemocnica Třinec | ČR | ENUS MEDICAL s.r.o | 25551701 |  |  |  | 25.452 | 0 | 0 |  |  | 104.77 | 0 | 0 | 2018 | 01 | 22 | 2018-01-22 | Áno | Áno | EFRR | Áno |  | 24 mesiacov | Neurčené | 24 hodín | Zmluva 199_RMH
endoskopické zostavy | intubačný fibroskop | pracovná dĺžka |  | 600mm |  | MAF-TM |  |  | Olympus | bez položkovej identifikácie ceny (v rámci sumárnej ceny) |  | Nemocnica Třinec | ČR | ENUS MEDICAL s.r.o | 25551701 |  |  |  | 25.452 | 0 | 0 |  |  | 104.77 | 0 | 0 | 2018 | 01 | 22 | 2018-01-22 | Áno | Áno | EFRR | Áno |  | 24 mesiacov | Neurčené | 24 hodín | Zmluva 199_RMH
endoskopické zostavy | intubačný fibroskop | ohyb hore/dole |  | 180°/130° |  | MAF-TM |  |  | Olympus | bez položkovej identifikácie ceny (v rámci sumárnej ceny) |  | Nemocnica Třinec | ČR | ENUS MEDICAL s.r.o | 25551701 |  |  |  | 25.452 | 0 | 0 |  |  | 104.77 | 0 | 0 | 2018 | 01 | 22 | 2018-01-22 | Áno | Áno | EFRR | Áno |  | 24 mesiacov | Neurčené | 24 hodín | Zmluva 199_RMH
endoskopické zostavy | intubačný fibroskop | smer pohľadu |  | 90° |  | MAF-TM |  |  | Olympus | bez položkovej identifikácie ceny (v rámci sumárnej ceny) |  | Nemocnica Třinec | ČR | ENUS MEDICAL s.r.o | 25551701 |  |  |  | 25.452 | 0 | 0 |  |  | 104.77 | 0 | 0 | 2018 | 01 | 22 | 2018-01-22 | Áno | Áno | EFRR | Áno |  | 24 mesiacov | Neurčené | 24 hodín | Zmluva 199_RMH
endoskopické zostavy | intubačný fibroskop | hĺbka ostrosti |  | 3-50mm |  | MAF-TM |  |  | Olympus | bez položkovej identifikácie ceny (v rámci sumárnej ceny) |  | Nemocnica Třinec | ČR | ENUS MEDICAL s.r.o | 25551701 |  |  |  | 25.452 | 0 | 0 |  |  | 104.77 | 0 | 0 | 2018 | 01 | 22 | 2018-01-22 | Áno | Áno | EFRR | Áno |  | 24 mesiacov | Neurčené | 24 hodín | Zmluva 199_RMH
endoskopické zostavy | intubačný fibroskop | LCD monitor | vodeodolný integrovaný | 2,5 palca |  | MAF-TM |  |  | Olympus | bez položkovej identifikácie ceny (v rámci sumárnej ceny) |  | Nemocnica Třinec | ČR | ENUS MEDICAL s.r.o | 25551701 |  |  |  | 25.452 | 0 | 0 |  |  | 104.77 | 0 | 0 | 2018 | 01 | 22 | 2018-01-22 | Áno | Áno | EFRR | Áno |  | 24 mesiacov | Neurčené | 24 hodín | Zmluva 199_RMH
endoskopické zostavy | endoskopická veža | celá zostava |  |  |  | EVIS EXERA III |  |  | Olympus | sumárna cena | HW/SW | Nemocnica Třinec | ČR | ENUS MEDICAL s.r.o | 25551701 | 1 | 1718891 | 2079858 | 25.452 | 67534.6142 | 81716.8788 | 67534.6142 | 81716.8788 | 104.77 | 66477.4722 | 79772.9666 | 2018 | 01 | 22 | 2018-01-22 | Áno | Áno | EFRR | Áno |  | 24 mesiacov | Neurčené | 24 hodín | Zmluva 199_RMH
endoskopické zostavy | endoskopická veža | monitor | LCD | 24 palcov |  | EVIS EXERA III | E61EFSL2402D |  | Olympus | položková cena (súčasť sumárnej ceny) |  | Nemocnica Třinec | ČR | ENUS MEDICAL s.r.o | 25551701 | 1 | 105950 |  | 25.452 | 4162.7377 | 0 | 4162.7377 | 0 | 104.77 | 4097.577 | 4917.0924 | 2018 | 01 | 22 | 2018-01-22 | Áno | Áno | EFRR | Áno |  | 24 mesiacov | Neurčené | 24 hodín | Zmluva 199_RMH
endoskopické zostavy | endoskopická veža | videoprocesor |  |  |  | EVIS EXERA III | CV-190 EVIS EXERA III |  | Olympus | položková cena (súčasť sumárnej ceny) |  | Nemocnica Třinec | ČR | ENUS MEDICAL s.r.o | 25551701 | 1 | 476775 |  | 25.452 | 18732.3197 | 0 | 18732.3197 | 0 | 104.77 | 18439.0964 | 22126.9156 | 2018 | 01 | 22 | 2018-01-22 | Áno | Áno | EFRR | Áno |  | 24 mesiacov | Neurčené | 24 hodín | Zmluva 199_RMH
endoskopické zostavy | endoskopická veža | kábel |  |  |  | EVIS EXERA III | Extera III |  | Olympus | položková cena (súčasť sumárnej ceny) |  | Nemocnica Třinec | ČR | ENUS MEDICAL s.r.o | 25551701 | 1 | 62956 |  | 25.452 | 2473.5188 | 0 | 2473.5188 | 0 | 104.77 | 2434.8 | 2921.76 | 2018 | 01 | 22 | 2018-01-22 | Áno | Áno | EFRR | Áno |  | 24 mesiacov | Neurčené | 24 hodín | Zmluva 199_RMH
endoskopické zostavy | endoskopická veža | xenónový zdroj svetla |  |  |  | EVIS EXERA III | CLV 190 |  | Olympus | položková cena (súčasť sumárnej ceny) |  | Nemocnica Třinec | ČR | ENUS MEDICAL s.r.o | 25551701 | 1 | 317850 |  | 25.452 | 12488.2131 | 0 | 12488.2131 | 0 | 104.77 | 12292.7309 | 14751.2771 | 2018 | 01 | 22 | 2018-01-22 | Áno | Áno | EFRR | Áno |  | 24 mesiacov | Neurčené | 24 hodín | Zmluva 199_RMH
endoskopické zostavy | endoskopická veža | odsávacia pumpa |  |  |  | EVIS EXERA III | KV-6 |  | Olympus | položková cena (súčasť sumárnej ceny) |  | Nemocnica Třinec | ČR | ENUS MEDICAL s.r.o | 25551701 | 1 | 86077 |  | 25.452 | 3381.9346 | 0 | 3381.9346 | 0 | 104.77 | 3328.9961 | 3994.7953 | 2018 | 01 | 22 | 2018-01-22 | Áno | Áno | EFRR | Áno |  | 24 mesiacov | Neurčené | 24 hodín | Zmluva 199_RMH
endoskopické zostavy | endoskopická veža | jednorazové sáčky |  |  |  | EVIS EXERA III |  |  | Olympus | položková cena (súčasť sumárnej ceny) |  | Nemocnica Třinec | ČR | ENUS MEDICAL s.r.o | 25551701 | 1 | 7922 |  | 25.452 | 311.2526 | 0 | 311.2526 | 0 | 104.77 | 306.3804 | 367.6565 | 2018 | 01 | 22 | 2018-01-22 | Áno | Áno | EFRR | Áno |  | 24 mesiacov | Neurčené | 24 hodín | Zmluva 199_RMH
endoskopické zostavy | endoskopická veža | flaša |  |  |  | EVIS EXERA III |  |  | Olympus | položková cena (súčasť sumárnej ceny) |  | Nemocnica Třinec | ČR | ENUS MEDICAL s.r.o | 25551701 | 1 | 4825 |  | 25.452 | 189.5725 | 0 | 189.5725 | 0 | 104.77 | 186.6051 | 223.9261 | 2018 | 01 | 22 | 2018-01-22 | Áno | Áno | EFRR | Áno |  | 24 mesiacov | Neurčené | 24 hodín | Zmluva 199_RMH
endoskopické zostavy | endoskopická veža | hadica |  |  |  | EVIS EXERA III |  |  | Olympus | položková cena (súčasť sumárnej ceny) |  | Nemocnica Třinec | ČR | ENUS MEDICAL s.r.o | 25551701 | 1 | 531 |  | 25.452 | 20.8628 | 0 | 20.8628 | 0 | 104.77 | 20.5362 | 24.6435 | 2018 | 01 | 22 | 2018-01-22 | Áno | Áno | EFRR | Áno |  | 24 mesiacov | Neurčené | 24 hodín | Zmluva 199_RMH
endoskopické zostavy | endoskopická veža | klipy |  |  |  | EVIS EXERA III | MAJ-191 |  | Olympus | položková cena (súčasť sumárnej ceny) |  | Nemocnica Třinec | ČR | ENUS MEDICAL s.r.o | 25551701 | 2 | 2950 |  | 25.452 | 115.9044 | 0 | 57.9522 | 0 | 104.77 | 57.0451 | 68.4541 | 2018 | 01 | 22 | 2018-01-22 | Áno | Áno | EFRR | Áno |  | 24 mesiacov | Neurčené | 24 hodín | Zmluva 199_RMH
endoskopické zostavy | endoskopická veža | pacientska hadica |  |  |  | EVIS EXERA III |  |  | Olympus | položková cena (súčasť sumárnej ceny) |  | Nemocnica Třinec | ČR | ENUS MEDICAL s.r.o | 25551701 | 1 | 18907 |  | 25.452 | 742.8493 | 0 | 742.8493 | 0 | 104.77 | 731.2212 | 877.4655 | 2018 | 01 | 22 | 2018-01-22 | Áno | Áno | EFRR | Áno |  | 24 mesiacov | Neurčené | 24 hodín | Zmluva 199_RMH
endoskopické zostavy | endoskopická veža | oplachová pumpa |  |  |  | EVIS EXERA III | OFP-2 |  | Olympus | položková cena (súčasť sumárnej ceny) |  | Nemocnica Třinec | ČR | ENUS MEDICAL s.r.o | 25551701 | 1 | 64630 |  | 25.452 | 2539.2896 | 0 | 2539.2896 | 0 | 104.77 | 2499.5413 | 2999.4495 | 2018 | 01 | 22 | 2018-01-22 | Áno | Áno | EFRR | Áno |  | 24 mesiacov | Neurčené | 24 hodín | Zmluva 199_RMH
endoskopické zostavy | endoskopická veža | adaptér |  |  |  | EVIS EXERA III | MAJ-1606 |  | Olympus | položková cena (súčasť sumárnej ceny) |  | Nemocnica Třinec | ČR | ENUS MEDICAL s.r.o | 25551701 | 1 | 3392 |  | 25.452 | 133.2705 | 0 | 133.2705 | 0 | 104.77 | 131.1843 | 157.4212 | 2018 | 01 | 22 | 2018-01-22 | Áno | Áno | EFRR | Áno |  | 24 mesiacov | Neurčené | 24 hodín | Zmluva 199_RMH
endoskopické zostavy | endoskopická veža | hadica |  |  |  | EVIS EXERA III | MAJ-1607 |  | Olympus | položková cena (súčasť sumárnej ceny) |  | Nemocnica Třinec | ČR | ENUS MEDICAL s.r.o | 25551701 | 1 | 4617 |  | 25.452 | 181.4003 | 0 | 181.4003 | 0 | 104.77 | 178.5608 | 214.2729 | 2018 | 01 | 22 | 2018-01-22 | Áno | Áno | EFRR | Áno |  | 24 mesiacov | Neurčené | 24 hodín | Zmluva 199_RMH
endoskopické zostavy | endoskopická veža | hadica |  |  |  | EVIS EXERA III | MAJ-855 |  | Olympus | položková cena (súčasť sumárnej ceny) |  | Nemocnica Třinec | ČR | ENUS MEDICAL s.r.o | 25551701 | 1 | 2081 |  | 25.452 | 81.7617 | 0 | 81.7617 | 0 | 104.77 | 80.4819 | 96.5783 | 2018 | 01 | 22 | 2018-01-22 | Áno | Áno | EFRR | Áno |  | 24 mesiacov | Neurčené | 24 hodín | Zmluva 199_RMH
endoskopické zostavy | endoskopická veža | elektrokoagulačná jednotka |  |  |  | EVIS EXERA III | ESG-100 |  | Olympus | položková cena (súčasť sumárnej ceny) |  | Nemocnica Třinec | ČR | ENUS MEDICAL s.r.o | 25551701 | 1 | 221130 |  | 25.452 | 8688.1188 | 0 | 8688.1188 | 0 | 104.77 | 8552.1208 | 10262.5449 | 2018 | 01 | 22 | 2018-01-22 | Áno | Áno | EFRR | Áno |  | 24 mesiacov | Neurčené | 24 hodín | Zmluva 199_RMH
endoskopické zostavy | endoskopická veža | kábel k ESG |  |  |  | EVIS EXERA III | MAJ-814 |  | Olympus | položková cena (súčasť sumárnej ceny) |  | Nemocnica Třinec | ČR | ENUS MEDICAL s.r.o | 25551701 | 1 | 11326 |  | 25.452 | 444.9945 | 0 | 444.9945 | 0 | 104.77 | 438.0289 | 525.6346 | 2018 | 01 | 22 | 2018-01-22 | Áno | Áno | EFRR | Áno |  | 24 mesiacov | Neurčené | 24 hodín | Zmluva 199_RMH
endoskopické zostavy | endoskopická veža | kábel k ESG |  |  |  | EVIS EXERA III | MH-969 |  | Olympus | položková cena (súčasť sumárnej ceny) |  | Nemocnica Třinec | ČR | ENUS MEDICAL s.r.o | 25551701 | 1 | 2699 |  | 25.452 | 106.0427 | 0 | 106.0427 | 0 | 104.77 | 104.3828 | 125.2594 | 2018 | 01 | 22 | 2018-01-22 | Áno | Áno | EFRR | Áno |  | 24 mesiacov | Neurčené | 24 hodín | Zmluva 199_RMH
endoskopické zostavy | endoskopická veža | pacientská doštička |  |  |  | EVIS EXERA III |  |  | Olympus | položková cena (súčasť sumárnej ceny) |  | Nemocnica Třinec | ČR | ENUS MEDICAL s.r.o | 25551701 | 1 | 472 |  | 25.452 | 18.5447 | 0 | 18.5447 | 0 | 104.77 | 18.2544 | 21.9053 | 2018 | 01 | 22 | 2018-01-22 | Áno | Áno | EFRR | Áno |  | 24 mesiacov | Neurčené | 24 hodín | Zmluva 199_RMH
endoskopické zostavy | endoskopická veža | univerzálny medicinálny full HD rekordér |  |  |  | EVIS EXERA III | UR 4-MD |  | Olympus | položková cena (súčasť sumárnej ceny) |  | Nemocnica Třinec | ČR | ENUS MEDICAL s.r.o | 25551701 | 1 | 153494 |  | 25.452 | 6030.7245 | 0 | 6030.7245 | 0 | 104.77 | 5936.3235 | 7123.5883 | 2018 | 01 | 22 | 2018-01-22 | Áno | Áno | EFRR | Áno |  | 24 mesiacov | Neurčené | 24 hodín | Zmluva 199_RMH
endoskopické zostavy | endoskopická veža | insuflátor CO2 |  |  |  | EVIS EXERA III |  |  | Olympus | položková cena (súčasť sumárnej ceny) |  | Nemocnica Třinec | ČR | ENUS MEDICAL s.r.o | 25551701 | 1 | 118664 |  | 25.452 | 4662.2662 | 0 | 4662.2662 | 0 | 104.77 | 4589.2862 | 5507.1434 | 2018 | 01 | 22 | 2018-01-22 | Áno | Áno | EFRR | Áno |  | 24 mesiacov | Neurčené | 24 hodín | Zmluva 199_RMH
endoskopické zostavy | endoskopická veža | hadica |  |  |  | EVIS EXERA III |  |  | Olympus | položková cena (súčasť sumárnej ceny) |  | Nemocnica Třinec | ČR | ENUS MEDICAL s.r.o | 25551701 | 1 | 14692 |  | 25.452 | 577.2434 | 0 | 577.2434 | 0 | 104.77 | 568.2077 | 681.8492 | 2018 | 01 | 22 | 2018-01-22 | Áno | Áno | EFRR | Áno |  | 24 mesiacov | Neurčené | 24 hodín | Zmluva 199_RMH
endoskopické zostavy | endoskopická veža | hadica |  |  |  | EVIS EXERA III |  |  | Olympus | položková cena (súčasť sumárnej ceny) |  | Nemocnica Třinec | ČR | ENUS MEDICAL s.r.o | 25551701 | 1 | 10185 |  | 25.452 | 400.165 | 0 | 400.165 | 0 | 104.77 | 393.9011 | 472.6813 | 2018 | 01 | 22 | 2018-01-22 | Áno | Áno | EFRR | Áno |  | 24 mesiacov | Neurčené | 24 hodín | Zmluva 199_RMH
endoskopické zostavy | endoskopická veža | držiak tlakovej flaše |  |  |  | EVIS EXERA III | MAJ 1614 |  | Olympus | položková cena (súčasť sumárnej ceny) |  | Nemocnica Třinec | ČR | ENUS MEDICAL s.r.o | 25551701 | 1 | 5316 |  | 25.452 | 208.8637 | 0 | 208.8637 | 0 | 104.77 | 205.5943 | 246.7132 | 2018 | 01 | 22 | 2018-01-22 | Áno | Áno | EFRR | Áno |  | 24 mesiacov | Neurčené | 24 hodín | Zmluva 199_RMH
endoskopické zostavy | endoskopická veža | prístrojový vozík |  |  |  | EVIS EXERA III |  |  | Olympus | položková cena (súčasť sumárnej ceny) |  | Nemocnica Třinec | ČR | ENUS MEDICAL s.r.o | 25551701 | 1 | 21450 |  | 25.452 | 842.7628 | 0 | 842.7628 | 0 | 104.77 | 829.5708 | 995.485 | 2018 | 01 | 22 | 2018-01-22 | Áno | Áno | EFRR | Áno |  | 24 mesiacov | Neurčené | 24 hodín | Zmluva 199_RMH
endoskopické zostavy | endoskopická veža | celá zostava |  |  |  | EVIS EXERA III |  |  | Olympus | sumárna cena | HW/SW | Nemocnice s poliklinikou Karviná | ČR | Z TECHNIK s.r.o. | 4115490 | 1 | 1416000 | 1713360 | 25.681 | 55138.0398 | 66717.0282 | 55138.0398 | 66717.0282 | 105.98 | 53655.275 | 64386.33 | 2018 | 08 | 02 | 2018-08-02 | Áno | Áno | EFRR | Nie |  | 24 mesiacov | Neurčené | 24 hodín | Zmluva 202_RMH
endoskopické zostavy | endoskopická veža | LCD HD medicínsky monitor |  |  |  | EVIS EXERA III | Foreseen |  | Olympus | bez položkovej identifikácie ceny (v rámci sumárnej ceny) |  | Nemocnice s poliklinikou Karviná | ČR | Z TECHNIK s.r.o. | 4115490 | 1 | 63604 | 76961 | 25.681 | 2476.6948 | 2996.807 | 2476.6948 | 2996.807 | 105.98 | 2410.0919 | 2892.1103 | 2018 | 08 | 02 | 2018-08-02 | Áno | Áno | EFRR | Nie |  | 24 mesiacov | Neurčené | 24 hodín | Zmluva 202_RMH
endoskopické zostavy | endoskopická veža | videoprocesor |  |  |  | EVIS EXERA III | CLV-190 EVIS EXERA III |  | Olympus | bez položkovej identifikácie ceny (v rámci sumárnej ceny) |  | Nemocnice s poliklinikou Karviná | ČR | Z TECHNIK s.r.o. | 4115490 | 1 | 291944 | 353252 | 25.681 | 11368.0931 | 13755.3834 | 11368.0931 | 13755.3834 | 105.98 | 11062.3839 | 13274.8607 | 2018 | 08 | 02 | 2018-08-02 | Áno | Áno | EFRR | Nie |  | 24 mesiacov | Neurčené | 24 hodín | Zmluva 202_RMH
endoskopické zostavy | endoskopická veža | xenónový zdroj svetla |  |  |  | EVIS EXERA III | CLV-190 EVIS EXERA III |  | Olympus | bez položkovej identifikácie ceny (v rámci sumárnej ceny) |  | Nemocnice s poliklinikou Karviná | ČR | Z TECHNIK s.r.o. | 4115490 | 1 | 194629 | 235501 | 25.681 | 7578.7158 | 9170.2426 | 7578.7158 | 9170.2426 | 105.98 | 7374.91 | 8849.892 | 2018 | 08 | 02 | 2018-08-02 | Áno | Áno | EFRR | Nie |  | 24 mesiacov | Neurčené | 24 hodín | Zmluva 202_RMH
endoskopické zostavy | endoskopická veža | kábel |  |  |  | EVIS EXERA III |  |  | Olympus | bez položkovej identifikácie ceny (v rámci sumárnej ceny) |  | Nemocnice s poliklinikou Karviná | ČR | Z TECHNIK s.r.o. | 4115490 | 1 | 38082 | 46079 | 25.681 | 1482.8862 | 1794.2837 | 1482.8862 | 1794.2837 | 105.98 | 1443.0086 | 1731.6103 | 2018 | 08 | 02 | 2018-08-02 | Áno | Áno | EFRR | Nie |  | 24 mesiacov | Neurčené | 24 hodín | Zmluva 202_RMH
endoskopické zostavy | endoskopická veža | videogastroskop |  |  |  | EVIS EXERA III | GIF-H815 |  | Olympus | bez položkovej identifikácie ceny (v rámci sumárnej ceny) |  | Nemocnice s poliklinikou Karviná | ČR | Z TECHNIK s.r.o. | 4115490 | 1 | 408975 | 494860 | 25.681 | 15925.1976 | 19269.4989 | 15925.1976 | 19269.4989 | 105.98 | 15496.9393 | 18596.3272 | 2018 | 08 | 02 | 2018-08-02 | Áno | Áno | EFRR | Nie |  | 24 mesiacov | Neurčené | 24 hodín | Zmluva 202_RMH
endoskopické zostavy | endoskopická veža | elektrochirurgická jednotka |  |  |  | EVIS EXERA III | ESG-100 |  | Olympus | bez položkovej identifikácie ceny (v rámci sumárnej ceny) |  | Nemocnice s poliklinikou Karviná | ČR | Z TECHNIK s.r.o. | 4115490 | 1 | 136240 | 164850 | 25.681 | 5305.0894 | 6419.1426 | 5305.0894 | 6419.1426 | 105.98 | 5162.4256 | 6194.9107 | 2018 | 08 | 02 | 2018-08-02 | Áno | Áno | EFRR | Nie |  | 24 mesiacov | Neurčené | 24 hodín | Zmluva 202_RMH
endoskopické zostavy | endoskopická veža | kábel k ESG |  |  |  | EVIS EXERA III | MAJ-814 |  | Olympus | bez položkovej identifikácie ceny (v rámci sumárnej ceny) |  | Nemocnice s poliklinikou Karviná | ČR | Z TECHNIK s.r.o. | 4115490 | 1 | 6851 | 8290 | 25.681 | 266.7731 | 322.8067 | 266.7731 | 322.8067 | 105.98 | 259.5991 | 311.5189 | 2018 | 08 | 02 | 2018-08-02 | Áno | Áno | EFRR | Nie |  | 24 mesiacov | Neurčené | 24 hodín | Zmluva 202_RMH
endoskopické zostavy | endoskopická veža | kábel k ESG |  |  |  | EVIS EXERA III | MH-969 |  | Olympus | bez položkovej identifikácie ceny (v rámci sumárnej ceny) |  | Nemocnice s poliklinikou Karviná | ČR | Z TECHNIK s.r.o. | 4115490 | 1 | 1633 | 1976 | 25.681 | 63.5879 | 76.944 | 63.5879 | 76.944 | 105.98 | 61.8779 | 74.2534 | 2018 | 08 | 02 | 2018-08-02 | Áno | Áno | EFRR | Nie |  | 24 mesiacov | Neurčené | 24 hodín | Zmluva 202_RMH
endoskopické zostavy | endoskopická veža | pacientská doštička |  |  |  | EVIS EXERA III | 8180F3M |  | Olympus | bez položkovej identifikácie ceny (v rámci sumárnej ceny) |  | Nemocnice s poliklinikou Karviná | ČR | Z TECHNIK s.r.o. | 4115490 | 1 | 285 | 345 | 25.681 | 11.0977 | 13.4341 | 11.0977 | 13.4341 | 105.98 | 10.7993 | 12.9591 | 2018 | 08 | 02 | 2018-08-02 | Áno | Áno | EFRR | Nie |  | 24 mesiacov | Neurčené | 24 hodín | Zmluva 202_RMH
endoskopické zostavy | endoskopická veža | oplachová pumpa |  |  |  | EVIS EXERA III | OFP-2 |  | Olympus | bez položkovej identifikácie ceny (v rámci sumárnej ceny) |  | Nemocnice s poliklinikou Karviná | ČR | Z TECHNIK s.r.o. | 4115490 | 1 | 38799 | 46947 | 25.681 | 1510.8057 | 1828.083 | 1510.8057 | 1828.083 | 105.98 | 1470.1773 | 1764.2127 | 2018 | 08 | 02 | 2018-08-02 | Áno | Áno | EFRR | Nie |  | 24 mesiacov | Neurčené | 24 hodín | Zmluva 202_RMH
endoskopické zostavy | endoskopická veža | adaptér |  |  |  | EVIS EXERA III | MAJ-1606 |  | Olympus | bez položkovej identifikácie ceny (v rámci sumárnej ceny) |  | Nemocnice s poliklinikou Karviná | ČR | Z TECHNIK s.r.o. | 4115490 | 1 | 2011 | 2433 | 25.681 | 78.3069 | 94.7393 | 78.3069 | 94.7393 | 105.98 | 76.2011 | 91.4413 | 2018 | 08 | 02 | 2018-08-02 | Áno | Áno | EFRR | Nie |  | 24 mesiacov | Neurčené | 24 hodín | Zmluva 202_RMH
endoskopické zostavy | endoskopická veža | hadica |  |  |  | EVIS EXERA III | MAJ-1607 |  | Olympus | bez položkovej identifikácie ceny (v rámci sumárnej ceny) |  | Nemocnice s poliklinikou Karviná | ČR | Z TECHNIK s.r.o. | 4115490 | 1 | 2738 | 3313 | 25.681 | 106.6158 | 129.0059 | 106.6158 | 129.0059 | 105.98 | 103.7487 | 124.4984 | 2018 | 08 | 02 | 2018-08-02 | Áno | Áno | EFRR | Nie |  | 24 mesiacov | Neurčené | 24 hodín | Zmluva 202_RMH
endoskopické zostavy | endoskopická veža | hadica |  |  |  | EVIS EXERA III | MAJ-855 |  | Olympus | bez položkovej identifikácie ceny (v rámci sumárnej ceny) |  | Nemocnice s poliklinikou Karviná | ČR | Z TECHNIK s.r.o. | 4115490 | 1 | 1233 | 1492 | 25.681 | 48.0121 | 58.0974 | 48.0121 | 58.0974 | 105.98 | 46.721 | 56.0652 | 2018 | 08 | 02 | 2018-08-02 | Áno | Áno | EFRR | Nie |  | 24 mesiacov | Neurčené | 24 hodín | Zmluva 202_RMH
endoskopické zostavy | endoskopická veža | nahrávacie zariadenie |  |  |  | EVIS EXERA III | DICOMPASS recorder |  | Olympus | bez položkovej identifikácie ceny (v rámci sumárnej ceny) |  | Nemocnice s poliklinikou Karviná | ČR | Z TECHNIK s.r.o. | 4115490 | 2 | 209894 | 253975 | 25.681 | 8173.1241 | 9889.6071 | 4086.562 | 4944.8036 | 105.98 | 3976.6668 | 4772.0001 | 2018 | 08 | 02 | 2018-08-02 | Áno | Áno | EFRR | Nie |  | 24 mesiacov | Neurčené | 24 hodín | Zmluva 202_RMH
endoskopické zostavy | endoskopická veža | endoskopický vozík |  |  |  | EVIS EXERA III |  |  | Olympus | bez položkovej identifikácie ceny (v rámci sumárnej ceny) |  | Nemocnice s poliklinikou Karviná | ČR | Z TECHNIK s.r.o. | 4115490 | 1 | 19082 | 23089 | 25.681 | 743.0396 | 899.0694 | 743.0396 | 899.0694 | 105.98 | 723.0579 | 867.6695 | 2018 | 08 | 02 | 2018-08-02 | Áno | Áno | EFRR | Nie |  | 24 mesiacov | Neurčené | 24 hodín | Zmluva 202_RMH
endoskopické zostavy | videogastroskop | celá zostava | transnasálny |  |  | neurčené |  |  | neurčené | sumárna cena | HW/SW | Nemocnice Jihlava | ČR | Olympus Czech Group, s.r.o. | 27068641 | 1 | 653085.37 | 790233.33 | 25.681 | 25430.683 | 30771.1277 | 25430.683 | 30771.1277 | 105.98 | 24746.8045 | 29696.1654 | 2018 | 08 | 09 | 2018-08-09 | Áno | Áno | EFRR | Áno |  | 24 mesiacov | Neurčené | 48 hodín | Zmluva 203_RMH
endoskopické zostavy | videogastroskop | zorné pole |  | 140° |  | neurčené |  |  | neurčené | bez položkovej identifikácie ceny (v rámci sumárnej ceny) |  | Nemocnice Jihlava | ČR | Olympus Czech Group, s.r.o. | 27068641 |  |  |  | 25.681 | 0 | 0 |  |  | 105.98 | 0 | 0 | 2018 | 08 | 09 | 2018-08-09 | Áno | Áno | EFRR | Áno |  | 24 mesiacov | Neurčené | 48 hodín | Zmluva 203_RMH
endoskopické zostavy | videogastroskop | uhol pohľadu |  | priamy |  | neurčené |  |  | neurčené | bez položkovej identifikácie ceny (v rámci sumárnej ceny) |  | Nemocnice Jihlava | ČR | Olympus Czech Group, s.r.o. | 27068641 |  |  |  | 25.681 | 0 | 0 |  |  | 105.98 | 0 | 0 | 2018 | 08 | 09 | 2018-08-09 | Áno | Áno | EFRR | Áno |  | 24 mesiacov | Neurčené | 48 hodín | Zmluva 203_RMH
endoskopické zostavy | videogastroskop | hĺbka ostrosti |  | 3-100mm |  | neurčené |  |  | neurčené | bez položkovej identifikácie ceny (v rámci sumárnej ceny) |  | Nemocnice Jihlava | ČR | Olympus Czech Group, s.r.o. | 27068641 |  |  |  | 25.681 | 0 | 0 |  |  | 105.98 | 0 | 0 | 2018 | 08 | 09 | 2018-08-09 | Áno | Áno | EFRR | Áno |  | 24 mesiacov | Neurčené | 48 hodín | Zmluva 203_RMH
endoskopické zostavy | videogastroskop | vonkajší priemer distálneho konca |  | 5,4mm |  | neurčené |  |  | neurčené | bez položkovej identifikácie ceny (v rámci sumárnej ceny) |  | Nemocnice Jihlava | ČR | Olympus Czech Group, s.r.o. | 27068641 |  |  |  | 25.681 | 0 | 0 |  |  | 105.98 | 0 | 0 | 2018 | 08 | 09 | 2018-08-09 | Áno | Áno | EFRR | Áno |  | 24 mesiacov | Neurčené | 48 hodín | Zmluva 203_RMH
endoskopické zostavy | videogastroskop | vonkajší priemer tubusu |  | 5,8mm |  | neurčené |  |  | neurčené | bez položkovej identifikácie ceny (v rámci sumárnej ceny) |  | Nemocnice Jihlava | ČR | Olympus Czech Group, s.r.o. | 27068641 |  |  |  | 25.681 | 0 | 0 |  |  | 105.98 | 0 | 0 | 2018 | 08 | 09 | 2018-08-09 | Áno | Áno | EFRR | Áno |  | 24 mesiacov | Neurčené | 48 hodín | Zmluva 203_RMH
endoskopické zostavy | videogastroskop | pracovná dĺžka |  | 1100mm |  | neurčené |  |  | neurčené | bez položkovej identifikácie ceny (v rámci sumárnej ceny) |  | Nemocnice Jihlava | ČR | Olympus Czech Group, s.r.o. | 27068641 |  |  |  | 25.681 | 0 | 0 |  |  | 105.98 | 0 | 0 | 2018 | 08 | 09 | 2018-08-09 | Áno | Áno | EFRR | Áno |  | 24 mesiacov | Neurčené | 48 hodín | Zmluva 203_RMH
endoskopické zostavy | videogastroskop | vnútorný priemer pracovného kanála |  | 2,2mm |  | neurčené |  |  | neurčené | bez položkovej identifikácie ceny (v rámci sumárnej ceny) |  | Nemocnice Jihlava | ČR | Olympus Czech Group, s.r.o. | 27068641 |  |  |  | 25.681 | 0 | 0 |  |  | 105.98 | 0 | 0 | 2018 | 08 | 09 | 2018-08-09 | Áno | Áno | EFRR | Áno |  | 24 mesiacov | Neurčené | 48 hodín | Zmluva 203_RMH
endoskopické zostavy | videogastroskop | ohyb hore/dole |  | 210°/90° |  | neurčené |  |  | neurčené | bez položkovej identifikácie ceny (v rámci sumárnej ceny) |  | Nemocnice Jihlava | ČR | Olympus Czech Group, s.r.o. | 27068641 |  |  |  | 25.681 | 0 | 0 |  |  | 105.98 | 0 | 0 | 2018 | 08 | 09 | 2018-08-09 | Áno | Áno | EFRR | Áno |  | 24 mesiacov | Neurčené | 48 hodín | Zmluva 203_RMH
endoskopické zostavy | videogastroskop | ohyb vpravo/vľavo |  | 100°/100° |  | neurčené |  |  | neurčené | bez položkovej identifikácie ceny (v rámci sumárnej ceny) |  | Nemocnice Jihlava | ČR | Olympus Czech Group, s.r.o. | 27068641 |  |  |  | 25.681 | 0 | 0 |  |  | 105.98 | 0 | 0 | 2018 | 08 | 09 | 2018-08-09 | Áno | Áno | EFRR | Áno |  | 24 mesiacov | Neurčené | 48 hodín | Zmluva 203_RMH
endoskopické zostavy | videogastroskop | celá zostava | operačný |  |  | neurčené |  |  | neurčené | sumárna cena | HW/SW | Nemocnice Jihlava | ČR | Olympus Czech Group, s.r.o. | 27068641 | 1 | 693443.55 | 839066.67 | 25.681 | 27002.202 | 32672.6634 | 27002.202 | 32672.6634 | 105.98 | 26276.0624 | 31531.2749 | 2018 | 08 | 09 | 2018-08-09 | Áno | Áno | EFRR | Áno |  | 24 mesiacov | Neurčené | 48 hodín | Zmluva 203_RMH
endoskopické zostavy | videogastroskop | zorné pole |  | 140° |  | neurčené |  |  | neurčené | bez položkovej identifikácie ceny (v rámci sumárnej ceny) |  | Nemocnice Jihlava | ČR | Olympus Czech Group, s.r.o. | 27068641 |  |  |  | 25.681 | 0 | 0 |  |  | 105.98 | 0 | 0 | 2018 | 08 | 09 | 2018-08-09 | Áno | Áno | EFRR | Áno |  | 24 mesiacov | Neurčené | 48 hodín | Zmluva 203_RMH
endoskopické zostavy | videogastroskop | uhol pohľadu |  | priamy |  | neurčené |  |  | neurčené | bez položkovej identifikácie ceny (v rámci sumárnej ceny) |  | Nemocnice Jihlava | ČR | Olympus Czech Group, s.r.o. | 27068641 |  |  |  | 25.681 | 0 | 0 |  |  | 105.98 | 0 | 0 | 2018 | 08 | 09 | 2018-08-09 | Áno | Áno | EFRR | Áno |  | 24 mesiacov | Neurčené | 48 hodín | Zmluva 203_RMH
endoskopické zostavy | videogastroskop | hĺbka ostrosti |  | 3-100mm |  | neurčené |  |  | neurčené | bez položkovej identifikácie ceny (v rámci sumárnej ceny) |  | Nemocnice Jihlava | ČR | Olympus Czech Group, s.r.o. | 27068641 |  |  |  | 25.681 | 0 | 0 |  |  | 105.98 | 0 | 0 | 2018 | 08 | 09 | 2018-08-09 | Áno | Áno | EFRR | Áno |  | 24 mesiacov | Neurčené | 48 hodín | Zmluva 203_RMH
endoskopické zostavy | videogastroskop | vonkajší priemer distálneho konca |  | 12,9mm |  | neurčené |  |  | neurčené | bez položkovej identifikácie ceny (v rámci sumárnej ceny) |  | Nemocnice Jihlava | ČR | Olympus Czech Group, s.r.o. | 27068641 |  |  |  | 25.681 | 0 | 0 |  |  | 105.98 | 0 | 0 | 2018 | 08 | 09 | 2018-08-09 | Áno | Áno | EFRR | Áno |  | 24 mesiacov | Neurčené | 48 hodín | Zmluva 203_RMH
endoskopické zostavy | videogastroskop | vonkajší priemer tubusu |  | 12,9mm |  | neurčené |  |  | neurčené | bez položkovej identifikácie ceny (v rámci sumárnej ceny) |  | Nemocnice Jihlava | ČR | Olympus Czech Group, s.r.o. | 27068641 |  |  |  | 25.681 | 0 | 0 |  |  | 105.98 | 0 | 0 | 2018 | 08 | 09 | 2018-08-09 | Áno | Áno | EFRR | Áno |  | 24 mesiacov | Neurčené | 48 hodín | Zmluva 203_RMH
endoskopické zostavy | videogastroskop | pracovná dĺžka |  | 1030mm |  | neurčené |  |  | neurčené | bez položkovej identifikácie ceny (v rámci sumárnej ceny) |  | Nemocnice Jihlava | ČR | Olympus Czech Group, s.r.o. | 27068641 |  |  |  | 25.681 | 0 | 0 |  |  | 105.98 | 0 | 0 | 2018 | 08 | 09 | 2018-08-09 | Áno | Áno | EFRR | Áno |  | 24 mesiacov | Neurčené | 48 hodín | Zmluva 203_RMH
endoskopické zostavy | videogastroskop | vnútorný priemer pracovného kanála |  | 6mm |  | neurčené |  |  | neurčené | bez položkovej identifikácie ceny (v rámci sumárnej ceny) |  | Nemocnice Jihlava | ČR | Olympus Czech Group, s.r.o. | 27068641 |  |  |  | 25.681 | 0 | 0 |  |  | 105.98 | 0 | 0 | 2018 | 08 | 09 | 2018-08-09 | Áno | Áno | EFRR | Áno |  | 24 mesiacov | Neurčené | 48 hodín | Zmluva 203_RMH
endoskopické zostavy | videogastroskop | ohyb hore/dole |  | 200°/90° |  | neurčené |  |  | neurčené | bez položkovej identifikácie ceny (v rámci sumárnej ceny) |  | Nemocnice Jihlava | ČR | Olympus Czech Group, s.r.o. | 27068641 |  |  |  | 25.681 | 0 | 0 |  |  | 105.98 | 0 | 0 | 2018 | 08 | 09 | 2018-08-09 | Áno | Áno | EFRR | Áno |  | 24 mesiacov | Neurčené | 48 hodín | Zmluva 203_RMH
endoskopické zostavy | videogastroskop | ohyb vpravo/vľavo |  | 100°/100° |  | neurčené |  |  | neurčené | bez položkovej identifikácie ceny (v rámci sumárnej ceny) |  | Nemocnice Jihlava | ČR | Olympus Czech Group, s.r.o. | 27068641 |  |  |  | 25.681 | 0 | 0 |  |  | 105.98 | 0 | 0 | 2018 | 08 | 09 | 2018-08-09 | Áno | Áno | EFRR | Áno |  | 24 mesiacov | Neurčené | 48 hodín | Zmluva 203_RMH
endoskopické zostavy | videokolonoskop | celá zostava |  |  |  | neurčené |  |  | neurčené | sumárna cena | HW/SW | Nemocnice Jihlava | ČR | Olympus Czech Group, s.r.o. | 27068641 | 2 | 1689030.33 | 2043726.66 | 25.681 | 65769.648 | 79581.2725 | 32884.824 | 39790.6363 | 105.98 | 32000.4897 | 38400.5876 | 2018 | 08 | 09 | 2018-08-09 | Áno | Áno | EFRR | Áno |  | 24 mesiacov | Neurčené | 48 hodín | Zmluva 203_RMH
endoskopické zostavy | videokolonoskop | zorné pole |  | 140° |  | neurčené |  |  | neurčené | bez položkovej identifikácie ceny (v rámci sumárnej ceny) |  | Nemocnice Jihlava | ČR | Olympus Czech Group, s.r.o. | 27068641 |  |  |  | 25.681 | 0 | 0 |  |  | 105.98 | 0 | 0 | 2018 | 08 | 09 | 2018-08-09 | Áno | Áno | EFRR | Áno |  | 24 mesiacov | Neurčené | 48 hodín | Zmluva 203_RMH
endoskopické zostavy | videokolonoskop | uhol pohľadu |  | priamy |  | neurčené |  |  | neurčené | bez položkovej identifikácie ceny (v rámci sumárnej ceny) |  | Nemocnice Jihlava | ČR | Olympus Czech Group, s.r.o. | 27068641 |  |  |  | 25.681 | 0 | 0 |  |  | 105.98 | 0 | 0 | 2018 | 08 | 09 | 2018-08-09 | Áno | Áno | EFRR | Áno |  | 24 mesiacov | Neurčené | 48 hodín | Zmluva 203_RMH
endoskopické zostavy | videokolonoskop | pozorovacia vzdialenosť |  | 3mm |  | neurčené |  |  | neurčené | bez položkovej identifikácie ceny (v rámci sumárnej ceny) |  | Nemocnice Jihlava | ČR | Olympus Czech Group, s.r.o. | 27068641 |  |  |  | 25.681 | 0 | 0 |  |  | 105.98 | 0 | 0 | 2018 | 08 | 09 | 2018-08-09 | Áno | Áno | EFRR | Áno |  | 24 mesiacov | Neurčené | 48 hodín | Zmluva 203_RMH
endoskopické zostavy | videokolonoskop | vonkajší priemer distálneho konca |  | 13,2mm |  | neurčené |  |  | neurčené | bez položkovej identifikácie ceny (v rámci sumárnej ceny) |  | Nemocnice Jihlava | ČR | Olympus Czech Group, s.r.o. | 27068641 |  |  |  | 25.681 | 0 | 0 |  |  | 105.98 | 0 | 0 | 2018 | 08 | 09 | 2018-08-09 | Áno | Áno | EFRR | Áno |  | 24 mesiacov | Neurčené | 48 hodín | Zmluva 203_RMH
endoskopické zostavy | videokolonoskop | vonkajší priemer zavádzacieho tubusu |  | 12,8mm |  | neurčené |  |  | neurčené | bez položkovej identifikácie ceny (v rámci sumárnej ceny) |  | Nemocnice Jihlava | ČR | Olympus Czech Group, s.r.o. | 27068641 |  |  |  | 25.681 | 0 | 0 |  |  | 105.98 | 0 | 0 | 2018 | 08 | 09 | 2018-08-09 | Áno | Áno | EFRR | Áno |  | 24 mesiacov | Neurčené | 48 hodín | Zmluva 203_RMH
endoskopické zostavy | videokolonoskop | pracovná dĺžka |  | 1680mm |  | neurčené |  |  | neurčené | bez položkovej identifikácie ceny (v rámci sumárnej ceny) |  | Nemocnice Jihlava | ČR | Olympus Czech Group, s.r.o. | 27068641 |  |  |  | 25.681 | 0 | 0 |  |  | 105.98 | 0 | 0 | 2018 | 08 | 09 | 2018-08-09 | Áno | Áno | EFRR | Áno |  | 24 mesiacov | Neurčené | 48 hodín | Zmluva 203_RMH
endoskopické zostavy | videokolonoskop | vnútorný priemer pracovného kanála |  | 3.2mm |  | neurčené |  |  | neurčené | bez položkovej identifikácie ceny (v rámci sumárnej ceny) |  | Nemocnice Jihlava | ČR | Olympus Czech Group, s.r.o. | 27068641 |  |  |  | 25.681 | 0 | 0 |  |  | 105.98 | 0 | 0 | 2018 | 08 | 09 | 2018-08-09 | Áno | Áno | EFRR | Áno |  | 24 mesiacov | Neurčené | 48 hodín | Zmluva 203_RMH
endoskopické zostavy | videokolonoskop | ohyb hore/dole |  | 180°/180° |  | neurčené |  |  | neurčené | bez položkovej identifikácie ceny (v rámci sumárnej ceny) |  | Nemocnice Jihlava | ČR | Olympus Czech Group, s.r.o. | 27068641 |  |  |  | 25.681 | 0 | 0 |  |  | 105.98 | 0 | 0 | 2018 | 08 | 09 | 2018-08-09 | Áno | Áno | EFRR | Áno |  | 24 mesiacov | Neurčené | 48 hodín | Zmluva 203_RMH
endoskopické zostavy | videokolonoskop | ohyb vpravo/vľavo |  | 160°/160° |  | neurčené |  |  | neurčené | bez položkovej identifikácie ceny (v rámci sumárnej ceny) |  | Nemocnice Jihlava | ČR | Olympus Czech Group, s.r.o. | 27068641 |  |  |  | 25.681 | 0 | 0 |  |  | 105.98 | 0 | 0 | 2018 | 08 | 09 | 2018-08-09 | Áno | Áno | EFRR | Áno |  | 24 mesiacov | Neurčené | 48 hodín | Zmluva 203_RMH
endoskopické zostavy | enteroskop | celá zostava |  |  |  | neurčené |  |  | neurčené | sumárna cena | HW/SW | Nemocnice Jihlava | ČR | Olympus Czech Group, s.r.o. | 27068641 | 1 | 1314418.76 | 1590446.67 | 25.681 | 51182.5381 | 61930.8699 | 51182.5381 | 61930.8699 | 105.98 | 49806.1441 | 59767.3729 | 2018 | 08 | 09 | 2018-08-09 | Áno | Áno | EFRR | Áno |  | 24 mesiacov | Neurčené | 48 hodín | Zmluva 203_RMH
endoskopické zostavy | enteroskop | zorné pole |  | 140° |  | neurčené |  |  | neurčené | bez položkovej identifikácie ceny (v rámci sumárnej ceny) |  | Nemocnice Jihlava | ČR | Olympus Czech Group, s.r.o. | 27068641 |  |  |  | 25.681 | 0 | 0 |  |  | 105.98 | 0 | 0 | 2018 | 08 | 09 | 2018-08-09 | Áno | Áno | EFRR | Áno |  | 24 mesiacov | Neurčené | 48 hodín | Zmluva 203_RMH
endoskopické zostavy | enteroskop | uhol pohľadu |  | priamy |  | neurčené |  |  | neurčené | bez položkovej identifikácie ceny (v rámci sumárnej ceny) |  | Nemocnice Jihlava | ČR | Olympus Czech Group, s.r.o. | 27068641 |  |  |  | 25.681 | 0 | 0 |  |  | 105.98 | 0 | 0 | 2018 | 08 | 09 | 2018-08-09 | Áno | Áno | EFRR | Áno |  | 24 mesiacov | Neurčené | 48 hodín | Zmluva 203_RMH
endoskopické zostavy | enteroskop | hĺbka ostrosti |  | 3-100mm |  | neurčené |  |  | neurčené | bez položkovej identifikácie ceny (v rámci sumárnej ceny) |  | Nemocnice Jihlava | ČR | Olympus Czech Group, s.r.o. | 27068641 |  |  |  | 25.681 | 0 | 0 |  |  | 105.98 | 0 | 0 | 2018 | 08 | 09 | 2018-08-09 | Áno | Áno | EFRR | Áno |  | 24 mesiacov | Neurčené | 48 hodín | Zmluva 203_RMH
endoskopické zostavy | enteroskop | vonkajší priemer distálneho konca |  | 9,2mm |  | neurčené |  |  | neurčené | bez položkovej identifikácie ceny (v rámci sumárnej ceny) |  | Nemocnice Jihlava | ČR | Olympus Czech Group, s.r.o. | 27068641 |  |  |  | 25.681 | 0 | 0 |  |  | 105.98 | 0 | 0 | 2018 | 08 | 09 | 2018-08-09 | Áno | Áno | EFRR | Áno |  | 24 mesiacov | Neurčené | 48 hodín | Zmluva 203_RMH
endoskopické zostavy | enteroskop | vonkajší priemer zavádzacieho tubusu |  | 9,2mm |  | neurčené |  |  | neurčené | bez položkovej identifikácie ceny (v rámci sumárnej ceny) |  | Nemocnice Jihlava | ČR | Olympus Czech Group, s.r.o. | 27068641 |  |  |  | 25.681 | 0 | 0 |  |  | 105.98 | 0 | 0 | 2018 | 08 | 09 | 2018-08-09 | Áno | Áno | EFRR | Áno |  | 24 mesiacov | Neurčené | 48 hodín | Zmluva 203_RMH
endoskopické zostavy | enteroskop | pracovná dĺžka |  | 2000mm |  | neurčené |  |  | neurčené | bez položkovej identifikácie ceny (v rámci sumárnej ceny) |  | Nemocnice Jihlava | ČR | Olympus Czech Group, s.r.o. | 27068641 |  |  |  | 25.681 | 0 | 0 |  |  | 105.98 | 0 | 0 | 2018 | 08 | 09 | 2018-08-09 | Áno | Áno | EFRR | Áno |  | 24 mesiacov | Neurčené | 48 hodín | Zmluva 203_RMH
endoskopické zostavy | enteroskop | vnútorný priemer pracovného kanála |  | 2,8mm |  | neurčené |  |  | neurčené | bez položkovej identifikácie ceny (v rámci sumárnej ceny) |  | Nemocnice Jihlava | ČR | Olympus Czech Group, s.r.o. | 27068641 |  |  |  | 25.681 | 0 | 0 |  |  | 105.98 | 0 | 0 | 2018 | 08 | 09 | 2018-08-09 | Áno | Áno | EFRR | Áno |  | 24 mesiacov | Neurčené | 48 hodín | Zmluva 203_RMH
endoskopické zostavy | enteroskop | ohyb hore/dole |  | 180°/180° |  | neurčené |  |  | neurčené | bez položkovej identifikácie ceny (v rámci sumárnej ceny) |  | Nemocnice Jihlava | ČR | Olympus Czech Group, s.r.o. | 27068641 |  |  |  | 25.681 | 0 | 0 |  |  | 105.98 | 0 | 0 | 2018 | 08 | 09 | 2018-08-09 | Áno | Áno | EFRR | Áno |  | 24 mesiacov | Neurčené | 48 hodín | Zmluva 203_RMH
endoskopické zostavy | enteroskop | ohyb vpravo/vľavo |  | 160°/160° |  | neurčené |  |  | neurčené | bez položkovej identifikácie ceny (v rámci sumárnej ceny) |  | Nemocnice Jihlava | ČR | Olympus Czech Group, s.r.o. | 27068641 |  |  |  | 25.681 | 0 | 0 |  |  | 105.98 | 0 | 0 | 2018 | 08 | 09 | 2018-08-09 | Áno | Áno | EFRR | Áno |  | 24 mesiacov | Neurčené | 48 hodín | Zmluva 203_RMH
endoskopické zostavy | videoduodendoskop | celá zostava |  |  |  | neurčené |  |  | neurčené | sumárna cena | HW/SW | Nemocnice Jihlava | ČR | Olympus Czech Group, s.r.o. | 27068641 | 1 | 1088000 | 1316480 | 25.681 | 42365.9515 | 51262.8013 | 42365.9515 | 51262.8013 | 105.98 | 41226.652 | 49471.9824 | 2018 | 08 | 09 | 2018-08-09 | Áno | Áno | EFRR | Áno |  | 24 mesiacov | Neurčené | 48 hodín | Zmluva 203_RMH
endoskopické zostavy | videoduodendoskop | zorné pole |  | 140° |  | neurčené |  |  | neurčené | bez položkovej identifikácie ceny (v rámci sumárnej ceny) |  | Nemocnice Jihlava | ČR | Olympus Czech Group, s.r.o. | 27068641 |  |  |  | 25.681 | 0 | 0 |  |  | 105.98 | 0 | 0 | 2018 | 08 | 09 | 2018-08-09 | Áno | Áno | EFRR | Áno |  | 24 mesiacov | Neurčené | 48 hodín | Zmluva 203_RMH
endoskopické zostavy | videoduodendoskop | uhol pohľadu |  | šikmý 5° |  | neurčené |  |  | neurčené | bez položkovej identifikácie ceny (v rámci sumárnej ceny) |  | Nemocnice Jihlava | ČR | Olympus Czech Group, s.r.o. | 27068641 |  |  |  | 25.681 | 0 | 0 |  |  | 105.98 | 0 | 0 | 2018 | 08 | 09 | 2018-08-09 | Áno | Áno | EFRR | Áno |  | 24 mesiacov | Neurčené | 48 hodín | Zmluva 203_RMH
endoskopické zostavy | videoduodendoskop | vonkajší priemer distálneho konca |  | 13,7mm |  | neurčené |  |  | neurčené | bez položkovej identifikácie ceny (v rámci sumárnej ceny) |  | Nemocnice Jihlava | ČR | Olympus Czech Group, s.r.o. | 27068641 |  |  |  | 25.681 | 0 | 0 |  |  | 105.98 | 0 | 0 | 2018 | 08 | 09 | 2018-08-09 | Áno | Áno | EFRR | Áno |  | 24 mesiacov | Neurčené | 48 hodín | Zmluva 203_RMH
endoskopické zostavy | videoduodendoskop | vonkajší priemer zavádzacieho tubusu |  | 11,3mm |  | neurčené |  |  | neurčené | bez položkovej identifikácie ceny (v rámci sumárnej ceny) |  | Nemocnice Jihlava | ČR | Olympus Czech Group, s.r.o. | 27068641 |  |  |  | 25.681 | 0 | 0 |  |  | 105.98 | 0 | 0 | 2018 | 08 | 09 | 2018-08-09 | Áno | Áno | EFRR | Áno |  | 24 mesiacov | Neurčené | 48 hodín | Zmluva 203_RMH
endoskopické zostavy | videoduodendoskop | pracovná dĺžka |  | 1240mm |  | neurčené |  |  | neurčené | bez položkovej identifikácie ceny (v rámci sumárnej ceny) |  | Nemocnice Jihlava | ČR | Olympus Czech Group, s.r.o. | 27068641 |  |  |  | 25.681 | 0 | 0 |  |  | 105.98 | 0 | 0 | 2018 | 08 | 09 | 2018-08-09 | Áno | Áno | EFRR | Áno |  | 24 mesiacov | Neurčené | 48 hodín | Zmluva 203_RMH
endoskopické zostavy | videoduodendoskop | vnútorný priemer pracovného kanála |  | 4,2mm |  | neurčené |  |  | neurčené | bez položkovej identifikácie ceny (v rámci sumárnej ceny) |  | Nemocnice Jihlava | ČR | Olympus Czech Group, s.r.o. | 27068641 |  |  |  | 25.681 | 0 | 0 |  |  | 105.98 | 0 | 0 | 2018 | 08 | 09 | 2018-08-09 | Áno | Áno | EFRR | Áno |  | 24 mesiacov | Neurčené | 48 hodín | Zmluva 203_RMH
endoskopické zostavy | videoduodendoskop | ohyb hore/dole |  | 120°/90° |  | neurčené |  |  | neurčené | bez položkovej identifikácie ceny (v rámci sumárnej ceny) |  | Nemocnice Jihlava | ČR | Olympus Czech Group, s.r.o. | 27068641 |  |  |  | 25.681 | 0 | 0 |  |  | 105.98 | 0 | 0 | 2018 | 08 | 09 | 2018-08-09 | Áno | Áno | EFRR | Áno |  | 24 mesiacov | Neurčené | 48 hodín | Zmluva 203_RMH
endoskopické zostavy | videoduodendoskop | ohyb vpravo/vľavo |  | 105°/90° |  | neurčené |  |  | neurčené | bez položkovej identifikácie ceny (v rámci sumárnej ceny) |  | Nemocnice Jihlava | ČR | Olympus Czech Group, s.r.o. | 27068641 |  |  |  | 25.681 | 0 | 0 |  |  | 105.98 | 0 | 0 | 2018 | 08 | 09 | 2018-08-09 | Áno | Áno | EFRR | Áno |  | 24 mesiacov | Neurčené | 48 hodín | Zmluva 203_RMH
endoskopické zostavy | endoskopická veža | celá zostava |  |  |  | EVIS EXERA III |  |  | Olympus | sumárna cena | HW/SW | Nemocnice Nové Mesto na Morave | ČR | ENUS MEDICAL s.r.o | 25551701 | 2 | 2800000 |  | 25.365 | 110388.3304 | 0 | 55194.1652 | 0 | 105.45 | 53979.8412 | 64775.8095 | 2018 | 04 | 17 | 2018-04-17 | Áno | Áno | Neurčené | Áno |  | 24 mesiacov | Neurčené | 24 hodín | Zmluva 204_RMH
endoskopické zostavy | endoskopická veža | LCD HD medicínsky monitor |  |  |  | EVIS EXERA III | Foreseen |  | Olympus | položková cena (súčasť sumárnej ceny) |  | Nemocnice Nové Mesto na Morave | ČR | ENUS MEDICAL s.r.o | 25551701 | 2 | 132212 |  | 25.365 | 5212.3793 | 0 | 2606.1896 | 0 | 105.45 | 2548.851 | 3058.6212 | 2018 | 04 | 17 | 2018-04-17 | Áno | Áno | Neurčené | Áno |  | 24 mesiacov | Neurčené | 24 hodín | Zmluva 204_RMH
endoskopické zostavy | endoskopická veža | videoprocesor |  |  |  | EVIS EXERA III | CLV-190 EVIS EXERA III |  | Olympus | položková cena (súčasť sumárnej ceny) |  | Nemocnice Nové Mesto na Morave | ČR | ENUS MEDICAL s.r.o | 25551701 | 2 | 361050 |  | 25.365 | 14234.181 | 0 | 7117.0905 | 0 | 105.45 | 6960.5077 | 8352.6093 | 2018 | 04 | 17 | 2018-04-17 | Áno | Áno | Neurčené | Áno |  | 24 mesiacov | Neurčené | 24 hodín | Zmluva 204_RMH
endoskopické zostavy | endoskopická veža | xenónový zdroj svetla |  |  |  | EVIS EXERA III | CLV-190 EVIS EXERA III |  | Olympus | položková cena (súčasť sumárnej ceny) |  | Nemocnice Nové Mesto na Morave | ČR | ENUS MEDICAL s.r.o | 25551701 | 2 | 240700 |  | 25.365 | 9489.454 | 0 | 4744.727 | 0 | 105.45 | 4640.3385 | 5568.4062 | 2018 | 04 | 17 | 2018-04-17 | Áno | Áno | Neurčené | Áno |  | 24 mesiacov | Neurčené | 24 hodín | Zmluva 204_RMH
endoskopické zostavy | endoskopická veža | xenónová lampa |  |  |  | EVIS EXERA III | MAJ 1817 |  | Olympus | položková cena (súčasť sumárnej ceny) |  | Nemocnice Nové Mesto na Morave | ČR | ENUS MEDICAL s.r.o | 25551701 | 5 | 56440 |  | 25.365 | 2225.1133 | 0 | 445.0227 | 0 | 105.45 | 435.2317 | 522.2781 | 2018 | 04 | 17 | 2018-04-17 | Áno | Áno | Neurčené | Áno |  | 24 mesiacov | Neurčené | 24 hodín | Zmluva 204_RMH
endoskopické zostavy | endoskopická veža | nahrávacie zariadenie |  |  |  | EVIS EXERA III | IPS710A |  | Olympus | položková cena (súčasť sumárnej ceny) |  | Nemocnice Nové Mesto na Morave | ČR | ENUS MEDICAL s.r.o | 25551701 | 2 | 127508 |  | 25.365 | 5026.9269 | 0 | 2513.4634 | 0 | 105.45 | 2458.1649 | 2949.7978 | 2018 | 04 | 17 | 2018-04-17 | Áno | Áno | Neurčené | Áno |  | 24 mesiacov | Neurčené | 24 hodín | Zmluva 204_RMH
endoskopické zostavy | endoskopická veža | videogastroskop |  |  |  | EVIS EXERA III | GIF-H815 |  | Olympus | položková cena (súčasť sumárnej ceny) |  | Nemocnice Nové Mesto na Morave | ČR | ENUS MEDICAL s.r.o | 25551701 | 3 | 758676 |  | 25.365 | 29910.3489 | 0 | 9970.1163 | 0 | 105.45 | 9750.7643 | 11700.9171 | 2018 | 04 | 17 | 2018-04-17 | Áno | Áno | Neurčené | Áno |  | 24 mesiacov | Neurčené | 24 hodín | Zmluva 204_RMH
endoskopické zostavy | endoskopická veža | videokolonoskop |  |  |  | EVIS EXERA III | CF-H185L |  | Olympus | položková cena (súčasť sumárnej ceny) |  | Nemocnice Nové Mesto na Morave | ČR | ENUS MEDICAL s.r.o | 25551701 | 3 | 758676 |  | 25.365 | 29910.3489 | 0 | 9970.1163 | 0 | 105.45 | 9750.7643 | 11700.9171 | 2018 | 04 | 17 | 2018-04-17 | Áno | Áno | Neurčené | Áno |  | 24 mesiacov | Neurčené | 24 hodín | Zmluva 204_RMH
endoskopické zostavy | endoskopická veža | elektrochirurgická jednotka |  |  |  | EVIS EXERA III | ARC350 |  | Olympus | položková cena (súčasť sumárnej ceny) |  | Nemocnice Nové Mesto na Morave | ČR | ENUS MEDICAL s.r.o | 25551701 | 1 | 196178 |  | 25.365 | 7734.2007 | 0 | 7734.2007 | 0 | 105.45 | 7564.0409 | 9076.8491 | 2018 | 04 | 17 | 2018-04-17 | Áno | Áno | Neurčené | Áno |  | 24 mesiacov | Neurčené | 24 hodín | Zmluva 204_RMH
endoskopické zostavy | endoskopická veža | nožný pedýl |  |  |  | EVIS EXERA III |  |  | Olympus | položková cena (súčasť sumárnej ceny) |  | Nemocnice Nové Mesto na Morave | ČR | ENUS MEDICAL s.r.o | 25551701 | 1 | 14496 |  | 25.365 | 571.4962 | 0 | 571.4962 | 0 | 105.45 | 558.9227 | 670.7072 | 2018 | 04 | 17 | 2018-04-17 | Áno | Áno | Neurčené | Áno |  | 24 mesiacov | Neurčené | 24 hodín | Zmluva 204_RMH
endoskopické zostavy | endoskopická veža | kábel |  |  |  | EVIS EXERA III |  |  | Olympus | položková cena (súčasť sumárnej ceny) |  | Nemocnice Nové Mesto na Morave | ČR | ENUS MEDICAL s.r.o | 25551701 | 1 | 1410 |  | 25.365 | 55.5884 | 0 | 55.5884 | 0 | 105.45 | 54.3654 | 65.2385 | 2018 | 04 | 17 | 2018-04-17 | Áno | Áno | Neurčené | Áno |  | 24 mesiacov | Neurčené | 24 hodín | Zmluva 204_RMH
endoskopické zostavy | endoskopická veža | neutrálna elektróda |  |  |  | EVIS EXERA III |  |  | Olympus | položková cena (súčasť sumárnej ceny) |  | Nemocnice Nové Mesto na Morave | ČR | ENUS MEDICAL s.r.o | 25551701 | 1 | 2218 |  | 25.365 | 87.4433 | 0 | 87.4433 | 0 | 105.45 | 85.5195 | 102.6234 | 2018 | 04 | 17 | 2018-04-17 | Áno | Áno | Neurčené | Áno |  | 24 mesiacov | Neurčené | 24 hodín | Zmluva 204_RMH
endoskopické zostavy | endoskopická veža | vozík pre prístroje |  |  |  | EVIS EXERA III |  |  | Olympus | položková cena (súčasť sumárnej ceny) |  | Nemocnice Nové Mesto na Morave | ČR | ENUS MEDICAL s.r.o | 25551701 | 2 | 74220 |  | 25.365 | 2926.0792 | 0 | 1463.0396 | 0 | 105.45 | 1430.8514 | 1717.0216 | 2018 | 04 | 17 | 2018-04-17 | Áno | Áno | Neurčené | Áno |  | 24 mesiacov | Neurčené | 24 hodín | Zmluva 204_RMH
endoskopické zostavy | endoskopická veža | izolačný transformátor |  |  |  | EVIS EXERA III |  |  | Olympus | položková cena (súčasť sumárnej ceny) |  | Nemocnice Nové Mesto na Morave | ČR | ENUS MEDICAL s.r.o | 25551701 | 2 | 41278 |  | 25.365 | 1627.3605 | 0 | 813.6803 | 0 | 105.45 | 795.7785 | 954.9342 | 2018 | 04 | 17 | 2018-04-17 | Áno | Áno | Neurčené | Áno |  | 24 mesiacov | Neurčené | 24 hodín | Zmluva 204_RMH
endoskopické zostavy | endoskopická veža | polica |  |  |  | EVIS EXERA III |  |  | Olympus | položková cena (súčasť sumárnej ceny) |  | Nemocnice Nové Mesto na Morave | ČR | ENUS MEDICAL s.r.o | 25551701 | 4 | 8412 |  | 25.365 | 331.6381 | 0 | 82.9095 | 0 | 105.45 | 81.0854 | 97.3025 | 2018 | 04 | 17 | 2018-04-17 | Áno | Áno | Neurčené | Áno |  | 24 mesiacov | Neurčené | 24 hodín | Zmluva 204_RMH
endoskopické zostavy | endoskopická veža | kĺbové rameno |  |  |  | EVIS EXERA III |  |  | Olympus | položková cena (súčasť sumárnej ceny) |  | Nemocnice Nové Mesto na Morave | ČR | ENUS MEDICAL s.r.o | 25551701 | 2 | 8706 |  | 25.365 | 343.2289 | 0 | 171.6144 | 0 | 105.45 | 167.8387 | 201.4065 | 2018 | 04 | 17 | 2018-04-17 | Áno | Áno | Neurčené | Áno |  | 24 mesiacov | Neurčené | 24 hodín | Zmluva 204_RMH
endoskopické zostavy | endoskopická veža | polica pre monitor |  |  |  | EVIS EXERA III | VESA 75 |  | Olympus | položková cena (súčasť sumárnej ceny) |  | Nemocnice Nové Mesto na Morave | ČR | ENUS MEDICAL s.r.o | 25551701 | 2 | 8892 |  | 25.365 | 350.5618 | 0 | 175.2809 | 0 | 105.45 | 171.4246 | 205.7095 | 2018 | 04 | 17 | 2018-04-17 | Áno | Áno | Neurčené | Áno |  | 24 mesiacov | Neurčené | 24 hodín | Zmluva 204_RMH
endoskopické zostavy | endoskopická veža | držiak endoskopu |  |  |  | EVIS EXERA III |  |  | Olympus | položková cena (súčasť sumárnej ceny) |  | Nemocnice Nové Mesto na Morave | ČR | ENUS MEDICAL s.r.o | 25551701 | 2 | 8928 |  | 25.365 | 351.9811 | 0 | 175.9905 | 0 | 105.45 | 172.1186 | 206.5423 | 2018 | 04 | 17 | 2018-04-17 | Áno | Áno | Neurčené | Áno |  | 24 mesiacov | Neurčené | 24 hodín | Zmluva 204_RMH
endoskopické zostavy | fibro-laryngoskop | celá zostava |  |  |  | neurčené |  |  | Karl Storz | sumárna cena | HW/SW | Mestská nemocnica Ostrava | ČR | RADIX CZ, s.r.o. | 26774321 | 1 | 118700 | 143627 | 25.365 | 4679.6767 | 5662.4088 | 4679.6767 | 5662.4088 | 105.45 | 4576.7194 | 5492.0633 | 2018 | 04 | 16 | 2018-04-16 | Áno | Áno | Neurčené | Nie |  | 24 mesiacov | Neurčené | 48 hodín | Zmluva 205_RMH
endoskopické zostavy | fibro-laryngoskop | uhoľ pohľadu |  | 90° |  | neurčené |  |  | Karl Storz | bez položkovej identifikácie ceny (v rámci sumárnej ceny) |  | Mestská nemocnica Ostrava | ČR | RADIX CZ, s.r.o. | 26774321 | 1 | 99592 |  | 25.365 | 3926.3552 | 0 | 3926.3552 |  | 105.45 | 3839.9717 | 4607.966 | 2018 | 04 | 16 | 2018-04-16 | Áno | Áno | Neurčené | Nie |  | 24 mesiacov | Neurčené | 48 hodín | Zmluva 205_RMH
endoskopické zostavy | fibro-laryngoskop | smer pohľadu |  | priamy |  | neurčené |  |  | Karl Storz | bez položkovej identifikácie ceny (v rámci sumárnej ceny) |  | Mestská nemocnica Ostrava | ČR | RADIX CZ, s.r.o. | 26774321 |  |  |  | 25.365 | 0 | 0 |  |  | 105.45 | 0 | 0 | 2018 | 04 | 16 | 2018-04-16 | Áno | Áno | Neurčené | Nie |  | 24 mesiacov | Neurčené | 48 hodín | Zmluva 205_RMH
endoskopické zostavy | fibro-laryngoskop | pracovná dĺžka |  | 270mm |  | neurčené |  |  | Karl Storz | bez položkovej identifikácie ceny (v rámci sumárnej ceny) |  | Mestská nemocnica Ostrava | ČR | RADIX CZ, s.r.o. | 26774321 |  |  |  | 25.365 | 0 | 0 |  |  | 105.45 | 0 | 0 | 2018 | 04 | 16 | 2018-04-16 | Áno | Áno | Neurčené | Nie |  | 24 mesiacov | Neurčené | 48 hodín | Zmluva 205_RMH
endoskopické zostavy | fibro-laryngoskop | vonkajší priemer distálneho konca |  | 2.5mm |  | neurčené |  |  | Karl Storz | bez položkovej identifikácie ceny (v rámci sumárnej ceny) |  | Mestská nemocnica Ostrava | ČR | RADIX CZ, s.r.o. | 26774321 |  |  |  | 25.365 | 0 | 0 |  |  | 105.45 | 0 | 0 | 2018 | 04 | 16 | 2018-04-16 | Áno | Áno | Neurčené | Nie |  | 24 mesiacov | Neurčené | 48 hodín | Zmluva 205_RMH
endoskopické zostavy | fibro-laryngoskop | ohyb |  | 180°/90° |  | neurčené |  |  | Karl Storz | bez položkovej identifikácie ceny (v rámci sumárnej ceny) |  | Mestská nemocnica Ostrava | ČR | RADIX CZ, s.r.o. | 26774321 |  |  |  | 25.365 | 0 | 0 |  |  | 105.45 | 0 | 0 | 2018 | 04 | 16 | 2018-04-16 | Áno | Áno | Neurčené | Nie |  | 24 mesiacov | Neurčené | 48 hodín | Zmluva 205_RMH
endoskopické zostavy | fibro-laryngoskop | led batériový zdroj svetla |  |  |  | neurčené |  |  | Karl Storz | položková cena (súčasť sumárnej ceny) |  | Mestská nemocnica Ostrava | ČR | RADIX CZ, s.r.o. | 26774321 | 1 | 14823 |  | 25.365 | 584.3879 | 0 | 584.3879 |  | 105.45 | 571.5308 | 685.837 | 2018 | 04 | 16 | 2018-04-16 | Áno | Áno | Neurčené | Nie |  | 24 mesiacov | Neurčené | 48 hodín | Zmluva 205_RMH
endoskopické zostavy | fibro-laryngoskop | dobíjací kábel |  |  |  | neurčené |  |  | Karl Storz | položková cena (súčasť sumárnej ceny) |  | Mestská nemocnica Ostrava | ČR | RADIX CZ, s.r.o. | 26774321 | 1 | 4104 |  | 25.365 | 161.7978 | 0 | 161.7978 |  | 105.45 | 158.238 | 189.8857 | 2018 | 04 | 16 | 2018-04-16 | Áno | Áno | Neurčené | Nie |  | 24 mesiacov | Neurčené | 48 hodín | Zmluva 205_RMH
endoskopické zostavy | fibro-laryngoskop | sieťový kábel |  |  |  | neurčené |  |  | Karl Storz | položková cena (súčasť sumárnej ceny) |  | Mestská nemocnica Ostrava | ČR | RADIX CZ, s.r.o. | 26774321 | 1 | 181 |  | 25.365 | 7.1358 | 0 | 7.1358 |  | 105.45 | 6.9788 | 8.3746 | 2018 | 04 | 16 | 2018-04-16 | Áno | Áno | Neurčené | Nie |  | 24 mesiacov | Neurčené | 48 hodín | Zmluva 205_RMH
endoskopické zostavy | laparoskopická zostava | celá zostava |  |  |  | neurčené |  |  | Olympus | sumárna cena | HW/SW | Mestská nemocnica Čáslav | ČR | Medsol s.r.o. | 24201596 | 1 | 2460000 |  | 25.429 | 96739.9426 | 0 | 96739.9426 |  | 105.24 | 94800.3637 | 113760.4365 | 2018 | 03 | 07 | 2018-03-07 | Áno | Áno | EFRR | Nie |  | 36 mesiacov | Neurčené | 24 hodín | Zmluva 206_RMH
endoskopické zostavy | laparoskopická zostava | medicínsky monitor |  |  |  | neurčené | OEV-262H |  | Olympus | položková cena (súčasť sumárnej ceny) |  | Mestská nemocnica Čáslav | ČR | Medsol s.r.o. | 24201596 | 1 | 170000 |  | 25.429 | 6685.2806 | 0 | 6685.2806 |  | 105.24 | 6551.2446 | 7861.4936 | 2018 | 03 | 07 | 2018-03-07 | Áno | Áno | EFRR | Nie |  | 36 mesiacov | Neurčené | 24 hodín | Zmluva 206_RMH
endoskopické zostavy | laparoskopická zostava | kamreová jednotka | HD |  |  | neurčené |  |  | Olympus | položková cena (súčasť sumárnej ceny) |  | Mestská nemocnica Čáslav | ČR | Medsol s.r.o. | 24201596 | 1 | 530000 |  | 25.429 | 20842.3454 | 0 | 20842.3454 |  | 105.24 | 20424.4686 | 24509.3623 | 2018 | 03 | 07 | 2018-03-07 | Áno | Áno | EFRR | Nie |  | 36 mesiacov | Neurčené | 24 hodín | Zmluva 206_RMH
endoskopické zostavy | laparoskopická zostava | 3CCD Full Kamerová Hlava |  |  |  | neurčené | CH-S190-XZ-E |  | Olympus | položková cena (súčasť sumárnej ceny) |  | Mestská nemocnica Čáslav | ČR | Medsol s.r.o. | 24201596 | 1 | 360000 |  | 25.429 | 14157.0648 | 0 | 14157.0648 |  | 105.24 | 13873.224 | 16647.8688 | 2018 | 03 | 07 | 2018-03-07 | Áno | Áno | EFRR | Nie |  | 36 mesiacov | Neurčené | 24 hodín | Zmluva 206_RMH
endoskopické zostavy | laparoskopická zostava | archivačné a záznamové zariadenie |  |  |  | neurčené |  |  | Olympus | položková cena (súčasť sumárnej ceny) |  | Mestská nemocnica Čáslav | ČR | Medsol s.r.o. | 24201596 | 1 | 339500 |  | 25.429 | 13350.8986 | 0 | 13350.8986 |  | 105.24 | 13083.2209 | 15699.8651 | 2018 | 03 | 07 | 2018-03-07 | Áno | Áno | EFRR | Nie |  | 36 mesiacov | Neurčené | 24 hodín | Zmluva 206_RMH
endoskopické zostavy | laparoskopická zostava | vysokovýkonná insuflačná jednotka |  |  |  | neurčené | UHI-4 |  | Olympus | položková cena (súčasť sumárnej ceny) |  | Mestská nemocnica Čáslav | ČR | Medsol s.r.o. | 24201596 | 1 | 300000 |  | 25.429 | 11797.554 | 0 | 11797.554 |  | 105.24 | 11561.02 | 13873.224 | 2018 | 03 | 07 | 2018-03-07 | Áno | Áno | EFRR | Nie |  | 36 mesiacov | Neurčené | 24 hodín | Zmluva 206_RMH
endoskopické zostavy | laparoskopická zostava | predhrev plynu |  |  |  | neurčené | GSH-2 |  | Olympus | položková cena (súčasť sumárnej ceny) |  | Mestská nemocnica Čáslav | ČR | Medsol s.r.o. | 24201596 | 1 | 105900 |  | 25.429 | 4164.5366 | 0 | 4164.5366 |  | 105.24 | 4081.04 | 4897.2481 | 2018 | 03 | 07 | 2018-03-07 | Áno | Áno | EFRR | Nie |  | 36 mesiacov | Neurčené | 24 hodín | Zmluva 206_RMH
endoskopické zostavy | laparoskopická zostava | odsávacia pumpa |  |  |  | neurčené |  |  | Olympus | položková cena (súčasť sumárnej ceny) |  | Mestská nemocnica Čáslav | ČR | Medsol s.r.o. | 24201596 | 1 | 280000 |  | 25.429 | 11011.0504 | 0 | 11011.0504 |  | 105.24 | 10790.2853 | 12948.3424 | 2018 | 03 | 07 | 2018-03-07 | Áno | Áno | EFRR | Nie |  | 36 mesiacov | Neurčené | 24 hodín | Zmluva 206_RMH
endoskopické zostavy | laparoskopická zostava | elektrochirugická jednotka |  |  |  | neurčené | ESG-400 |  | Olympus | položková cena (súčasť sumárnej ceny) |  | Mestská nemocnica Čáslav | ČR | Medsol s.r.o. | 24201596 | 1 | 250000 |  | 25.429 | 9831.295 | 0 | 9831.295 |  | 105.24 | 9634.1833 | 11561.02 | 2018 | 03 | 07 | 2018-03-07 | Áno | Áno | EFRR | Nie |  | 36 mesiacov | Neurčené | 24 hodín | Zmluva 206_RMH
endoskopické zostavy | laparoskopická zostava | endoskopický vozík |  |  |  | neurčené | WM-NP2 |  | Olympus | položková cena (súčasť sumárnej ceny) |  | Mestská nemocnica Čáslav | ČR | Medsol s.r.o. | 24201596 | 1 | 124600 |  | 25.429 | 4899.9174 | 0 | 4899.9174 |  | 105.24 | 4801.677 | 5762.0124 | 2018 | 03 | 07 | 2018-03-07 | Áno | Áno | EFRR | Nie |  | 36 mesiacov | Neurčené | 24 hodín | Zmluva 206_RMH
endoskopické zostavy | endoskopická veža | celá zostava |  |  |  | neurčené |  |  | Pentax | sumárna cena | HW/SW | Mestská nemocnica Čáslav | ČR | Medinet s.r.o. | 47538198 | 1 | 3705000 | 4483050 | 25.319 | 146332.7936 | 177062.6802 | 146332.7936 | 177062.6802 | 104.94 | 143808.8527 | 172570.6232 | 2018 | 02 | 01 | 2018-02-01 | Áno | Áno | EFRR | Nie |  | 36 mesiacov | Neurčené | 48 hodín | Zmluva 207_RMH
endoskopické zostavy | endoskopická veža | videoprocesor |  |  |  | neurčené | EPK i-7010 |  | Pentax | položková cena (súčasť sumárnej ceny) |  | Mestská nemocnica Čáslav | ČR | Medinet s.r.o. | 47538198 | 1 | 1190000 |  | 25.319 | 47000.2765 | 0 | 47000.2765 |  | 104.94 | 46189.618 | 55427.5416 | 2018 | 02 | 01 | 2018-02-01 | Áno | Áno | EFRR | Nie |  | 36 mesiacov | Neurčené | 48 hodín | Zmluva 207_RMH
endoskopické zostavy | endoskopická veža | videogastroskop |  |  |  | neurčené | EG29-i10 |  | Pentax | položková cena (súčasť sumárnej ceny) |  | Mestská nemocnica Čáslav | ČR | Medinet s.r.o. | 47538198 | 1 | 750000 |  | 25.319 | 29622.023 | 0 | 29622.023 |  | 104.94 | 29111.1038 | 34933.3245 | 2018 | 02 | 01 | 2018-02-01 | Áno | Áno | EFRR | Nie |  | 36 mesiacov | Neurčené | 48 hodín | Zmluva 207_RMH
endoskopické zostavy | endoskopická veža | videokolonoskop |  |  |  | neurčené | EC38-i10f |  | Pentax | položková cena (súčasť sumárnej ceny) |  | Mestská nemocnica Čáslav | ČR | Medinet s.r.o. | 47538198 | 1 | 770000 |  | 25.319 | 30411.9436 | 0 | 30411.9436 |  | 104.94 | 29887.3999 | 35864.8799 | 2018 | 02 | 01 | 2018-02-01 | Áno | Áno | EFRR | Nie |  | 36 mesiacov | Neurčené | 48 hodín | Zmluva 207_RMH
endoskopické zostavy | endoskopická veža | medicínsky monitor |  |  |  | neurčené | radiance NDS Ultra 27 |  | Pentax | položková cena (súčasť sumárnej ceny) |  | Mestská nemocnica Čáslav | ČR | Medinet s.r.o. | 47538198 | 1 | 170000 |  | 25.319 | 6714.3252 | 0 | 6714.3252 |  | 104.94 | 6598.5169 | 7918.2202 | 2018 | 02 | 01 | 2018-02-01 | Áno | Áno | EFRR | Nie |  | 36 mesiacov | Neurčené | 48 hodín | Zmluva 207_RMH
endoskopické zostavy | endoskopická veža | endoskopický vozík |  |  |  | neurčené | TW1 |  | Pentax | položková cena (súčasť sumárnej ceny) |  | Mestská nemocnica Čáslav | ČR | Medinet s.r.o. | 47538198 | 1 | 40000 |  | 25.319 | 1579.8412 | 0 | 1579.8412 |  | 104.94 | 1552.5922 | 1863.1106 | 2018 | 02 | 01 | 2018-02-01 | Áno | Áno | EFRR | Nie |  | 36 mesiacov | Neurčené | 48 hodín | Zmluva 207_RMH
endoskopické zostavy | endoskopická veža | elektrochirugická jednotka |  |  |  | neurčené | HBS x-TOUCH 300 ARGON |  | Pentax | položková cena (súčasť sumárnej ceny) |  | Mestská nemocnica Čáslav | ČR | Medinet s.r.o. | 47538198 | 1 | 390000 |  | 25.319 | 15403.452 | 0 | 15403.452 |  | 104.94 | 15137.774 | 18165.3288 | 2018 | 02 | 01 | 2018-02-01 | Áno | Áno | EFRR | Nie |  | 36 mesiacov | Neurčené | 48 hodín | Zmluva 207_RMH
endoskopické zostavy | endoskopická veža | odsávacia pumpa |  |  |  | neurčené | Victoria Portable |  | Pentax | položková cena (súčasť sumárnej ceny) |  | Mestská nemocnica Čáslav | ČR | Medinet s.r.o. | 47538198 | 1 | 55000 |  | 25.319 | 2172.2817 | 0 | 2172.2817 |  | 104.94 | 2134.8143 | 2561.7771 | 2018 | 02 | 01 | 2018-02-01 | Áno | Áno | EFRR | Nie |  | 36 mesiacov | Neurčené | 48 hodín | Zmluva 207_RMH
endoskopické zostavy | endoskopická veža | oplachová pumpa |  |  |  | neurčené | EGA-500P |  | Pentax | položková cena (súčasť sumárnej ceny) |  | Mestská nemocnica Čáslav | ČR | Medinet s.r.o. | 47538198 | 1 | 70000 |  | 25.319 | 2764.7221 | 0 | 2764.7221 |  | 104.94 | 2717.0364 | 3260.4436 | 2018 | 02 | 01 | 2018-02-01 | Áno | Áno | EFRR | Nie |  | 36 mesiacov | Neurčené | 48 hodín | Zmluva 207_RMH
endoskopické zostavy | endoskopická veža | insuflátor CO2 |  |  |  | neurčené | CO2 efficient insuflator |  | Pentax | položková cena (súčasť sumárnej ceny) |  | Mestská nemocnica Čáslav | ČR | Medinet s.r.o. | 47538198 | 1 | 270000 |  | 25.319 | 10663.9283 | 0 | 10663.9283 |  | 104.94 | 10479.9974 | 12575.9968 | 2018 | 02 | 01 | 2018-02-01 | Áno | Áno | EFRR | Nie |  | 36 mesiacov | Neurčené | 48 hodín | Zmluva 207_RMH
endoskopické zostavy | laparoskopická zostava | celá zostava |  |  |  | Matrix Spectar | Matrix Spectar |  | Xion Medical | sumárna cena | HW/SW | Univerzitná nemocnica Martin | SR | Medilas s.r.o. | 31332528 | 1 | 82998 | 99597.6 | 1 | 82998 | 99597.6 | 82998 | 99597.6 | 105.98 | 80766.0289 | 96919.2346 | 2018 | 08 | 17 | 2018-08-17 | Áno | Áno | Neurčené | Nie |  | 24 mesiacov | neurčené | 24 hodín | Zmluva 77_RMH
endoskopické zostavy | laparoskopická zostava | zobrazovací procesor |  | 4K | s nožným spínačom | Matrix Spectar | 329122001 |  | Xion Medical | položková cena (súčasť sumárnej ceny) |  | Univerzitná nemocnica Martin | SR | Medilas s.r.o. | 31332528 | 1 | 16441.89 | 19730.27 | 1 | 16441.89 | 19730.27 | 16441.89 | 19730.27 | 105.98 | 15999.7369 | 19199.6843 | 2018 | 08 | 17 | 2018-08-17 | Áno | Áno | Neurčené | Nie |  | 24 mesiacov | neurčené | 24 hodín | Zmluva 77_RMH
endoskopické zostavy | laparoskopická zostava | kamerová hlava |  |  |  | Matrix Spectar | 329216001 |  | Xion Medical | položková cena (súčasť sumárnej ceny) |  | Univerzitná nemocnica Martin | SR | Medilas s.r.o. | 31332528 | 1 | 11744.21 | 14093.05 | 1 | 11744.21 | 14093.05 | 11744.21 | 14093.05 | 105.98 | 11428.3863 | 13714.0635 | 2018 | 08 | 17 | 2018-08-17 | Áno | Áno | Neurčené | Nie |  | 24 mesiacov | neurčené | 24 hodín | Zmluva 77_RMH
endoskopické zostavy | laparoskopická zostava | adaptér na kameru |  |  |  | Matrix Spectar | 320080050 |  | Xion Medical | položková cena (súčasť sumárnej ceny) |  | Univerzitná nemocnica Martin | SR | Medilas s.r.o. | 31332528 | 1 | 659.06 | 790.87 | 1 | 659.06 | 790.87 | 659.06 | 790.87 | 105.98 | 641.3366 | 769.604 | 2018 | 08 | 17 | 2018-08-17 | Áno | Áno | Neurčené | Nie |  | 24 mesiacov | neurčené | 24 hodín | Zmluva 77_RMH
endoskopické zostavy | laparoskopická zostava | svetelný zdroj |  | LED | dva nezávislé svetelné vývody | Matrix Spectar | 310523200 |  | Xion Medical | položková cena (súčasť sumárnej ceny) |  | Univerzitná nemocnica Martin | SR | Medilas s.r.o. | 31332528 | 1 | 3432.59 | 4119.11 | 1 | 3432.59 | 4119.11 | 3432.59 | 4119.11 | 105.98 | 3340.2812 | 4008.3375 | 2018 | 08 | 17 | 2018-08-17 | Áno | Áno | Neurčené | Nie |  | 24 mesiacov | neurčené | 24 hodín | Zmluva 77_RMH
endoskopické zostavy | laparoskopická zostava | monitor | palcov | 32 |  | Matrix Spectar | OR-MD32 |  | Xion Medical | položková cena (súčasť sumárnej ceny) |  | Univerzitná nemocnica Martin | SR | Medilas s.r.o. | 31332528 | 2 | 4999.92 | 11999.82 | 1 | 4999.92 | 11999.82 | 2499.96 | 5999.91 | 105.98 | 2432.7314 | 2919.2777 | 2018 | 08 | 17 | 2018-08-17 | Áno | Áno | Neurčené | Nie |  | 24 mesiacov | neurčené | 24 hodín | Zmluva 77_RMH
endoskopické zostavy | laparoskopická zostava | stojan | ACL |  |  | Matrix Spectar | H340 |  | Xion Medical | položková cena (súčasť sumárnej ceny) |  | Univerzitná nemocnica Martin | SR | Medilas s.r.o. | 31332528 | 1 | 348.56 | 418.27 | 1 | 348.56 | 418.27 | 348.56 | 418.27 | 105.98 | 339.1866 | 407.0239 | 2018 | 08 | 17 | 2018-08-17 | Áno | Áno | Neurčené | Nie |  | 24 mesiacov | neurčené | 24 hodín | Zmluva 77_RMH
endoskopické zostavy | laparoskopická zostava | insuflátor | 45-50 L/min |  | režim adult, pediatric, bariatric, vessels | Matrix Spectar | FM134-L01 |  | Xion Medical | položková cena (súčasť sumárnej ceny) |  | Univerzitná nemocnica Martin | SR | Medilas s.r.o. | 31332528 | 1 | 7253.78 | 8704.53 | 1 | 7253.78 | 8704.53 | 7253.78 | 8704.53 | 105.98 | 7058.7123 | 8470.4548 | 2018 | 08 | 17 | 2018-08-17 | Áno | Áno | Neurčené | Nie |  | 24 mesiacov | neurčené | 24 hodín | Zmluva 77_RMH
endoskopické zostavy | laparoskopická zostava | svetlovodný kábel | priemer 4,8 mm; dĺžka 300 cm |  |  | Matrix Spectar | 39533-30 |  | Xion Medical | položková cena (súčasť sumárnej ceny) |  | Univerzitná nemocnica Martin | SR | Medilas s.r.o. | 31332528 | 4 | 421.7 | 2024.15 | 1 | 421.7 | 2024.15 | 105.425 | 506.0375 | 105.98 | 102.5899 | 123.1079 | 2018 | 08 | 17 | 2018-08-17 | Áno | Áno | Neurčené | Nie |  | 24 mesiacov | neurčené | 24 hodín | Zmluva 77_RMH
endoskopické zostavy | laparoskopická zostava | optika 30° | primer 4 mm, dĺžka 10 mm |  |  | Matrix Spectar | 700-023-EL |  | Xion Medical | položková cena (súčasť sumárnej ceny) |  | Univerzitná nemocnica Martin | SR | Medilas s.r.o. | 31332528 | 2 | 1801.07 | 4322.57 | 1 | 1801.07 | 4322.57 | 900.535 | 2161.285 | 105.98 | 876.3179 | 1051.5815 | 2018 | 08 | 17 | 2018-08-17 | Áno | Áno | Neurčené | Nie |  | 24 mesiacov | neurčené | 24 hodín | Zmluva 77_RMH
endoskopické zostavy | laparoskopická zostava | optika 30° | primer 5 mm, dĺžka 5 mm |  |  | Matrix Spectar | 700-003-EL |  | Xion Medical | položková cena (súčasť sumárnej ceny) |  | Univerzitná nemocnica Martin | SR | Medilas s.r.o. | 31332528 | 1 | 1923.88 | 2308.66 | 1 | 1923.88 | 2308.66 | 1923.88 | 2308.66 | 105.98 | 1872.1433 | 2246.5719 | 2018 | 08 | 17 | 2018-08-17 | Áno | Áno | Neurčené | Nie |  | 24 mesiacov | neurčené | 24 hodín | Zmluva 77_RMH
endoskopické zostavy | laparoskopická zostava | sterilizačný kontajner |  |  |  | Matrix Spectar | 87290-2F-BL |  | Xion Medical | položková cena (súčasť sumárnej ceny) |  | Univerzitná nemocnica Martin | SR | Medilas s.r.o. | 31332528 | 2 | 147.59 | 354.21 | 1 | 147.59 | 354.21 | 73.795 | 177.105 | 105.98 | 71.8105 | 86.1726 | 2018 | 08 | 17 | 2018-08-17 | Áno | Áno | Neurčené | Nie |  | 24 mesiacov | neurčené | 24 hodín | Zmluva 77_RMH
endoskopické zostavy | laparoskopická zostava | odsávacia rukoväť |  |  |  | Matrix Spectar | 704-715 |  | Xion Medical | položková cena (súčasť sumárnej ceny) |  | Univerzitná nemocnica Martin | SR | Medilas s.r.o. | 31332528 | 3 | 211.83 | 762.6 | 1 | 211.83 | 762.6 | 70.61 | 254.2 | 105.98 | 68.7112 | 82.4534 | 2018 | 08 | 17 | 2018-08-17 | Áno | Áno | Neurčené | Nie |  | 24 mesiacov | neurčené | 24 hodín | Zmluva 77_RMH
endoskopické zostavy | laparoskopická zostava | odsávací tubus | priemjer 5 mm |  |  | Matrix Spectar | 704-721 |  | Xion Medical | položková cena (súčasť sumárnej ceny) |  | Univerzitná nemocnica Martin | SR | Medilas s.r.o. | 31332528 | 3 | 39.06 | 140.62 | 1 | 39.06 | 140.62 | 13.02 | 46.8733 | 105.98 | 12.6699 | 15.2038 | 2018 | 08 | 17 | 2018-08-17 | Áno | Áno | Neurčené | Nie |  | 24 mesiacov | neurčené | 24 hodín | Zmluva 77_RMH
endoskopické zostavy | laparoskopická zostava | verešová ihla | 120 mm |  |  | Matrix Spectar | 704-150 |  | Xion Medical | položková cena (súčasť sumárnej ceny) |  | Univerzitná nemocnica Martin | SR | Medilas s.r.o. | 31332528 | 1 | 62.49 | 74.99 | 1 | 62.49 | 74.99 | 62.49 | 74.99 | 105.98 | 60.8095 | 72.9714 | 2018 | 08 | 17 | 2018-08-17 | Áno | Áno | Neurčené | Nie |  | 24 mesiacov | neurčené | 24 hodín | Zmluva 77_RMH
endoskopické zostavy | laparoskopická zostava | laparoskopická pumpa | 1,0 - 2,0 L/min |  |  | Matrix Spectar | APUH302-L01 |  | Xion Medical | položková cena (súčasť sumárnej ceny) |  | Univerzitná nemocnica Martin | SR | Medilas s.r.o. | 31332528 | 1 | 3061.66 | 3673.99 | 1 | 3061.66 | 3673.99 | 3061.66 | 3673.99 | 105.98 | 2979.3262 | 3575.1915 | 2018 | 08 | 17 | 2018-08-17 | Áno | Áno | Neurčené | Nie |  | 24 mesiacov | neurčené | 24 hodín | Zmluva 77_RMH
endoskopické zostavy | laparoskopická zostava | irigačná hadica |  |  |  | Matrix Spectar | T 0506-01 |  | Xion Medical | položková cena (súčasť sumárnej ceny) |  | Univerzitná nemocnica Martin | SR | Medilas s.r.o. | 31332528 | 3 | 171.14 | 616.1 | 1 | 171.14 | 616.1 | 57.0467 | 205.3667 | 105.98 | 55.5126 | 66.6151 | 2018 | 08 | 17 | 2018-08-17 | Áno | Áno | Neurčené | Nie |  | 24 mesiacov | neurčené | 24 hodín | Zmluva 77_RMH
endoskopické zostavy | laparoskopická zostava | odsávacia hadica |  |  |  | Matrix Spectar | T 0502-01 |  | Xion Medical | položková cena (súčasť sumárnej ceny) |  | Univerzitná nemocnica Martin | SR | Medilas s.r.o. | 31332528 | 3 | 155.44 | 559.58 | 1 | 155.44 | 559.58 | 51.8133 | 186.5267 | 105.98 | 50.42 | 60.504 | 2018 | 08 | 17 | 2018-08-17 | Áno | Áno | Neurčené | Nie |  | 24 mesiacov | neurčené | 24 hodín | Zmluva 77_RMH
endoskopické zostavy | laparoskopická zostava | hadica pre vákuum |  |  |  | Matrix Spectar | T 0504-01 |  | Xion Medical | položková cena (súčasť sumárnej ceny) |  | Univerzitná nemocnica Martin | SR | Medilas s.r.o. | 31332528 | 3 | 186.84 | 672.62 | 1 | 186.84 | 672.62 | 62.28 | 224.2067 | 105.98 | 60.6052 | 72.7262 | 2018 | 08 | 17 | 2018-08-17 | Áno | Áno | Neurčené | Nie |  | 24 mesiacov | neurčené | 24 hodín | Zmluva 77_RMH
endoskopické zostavy | laparoskopická zostava | zberná nádoba |  |  |  | Matrix Spectar | Z 0554-01 |  | Xion Medical | položková cena (súčasť sumárnej ceny) |  | Univerzitná nemocnica Martin | SR | Medilas s.r.o. | 31332528 | 1 | 109.12 | 130.94 | 1 | 109.12 | 130.94 | 109.12 | 130.94 | 105.98 | 106.1856 | 127.4227 | 2018 | 08 | 17 | 2018-08-17 | Áno | Áno | Neurčené | Nie |  | 24 mesiacov | neurčené | 24 hodín | Zmluva 77_RMH
endoskopické zostavy | laparoskopická zostava | záznamové zariadenie | 500 GB |  |  | Matrix Spectar | UR-4MD |  | Xion Medical | položková cena (súčasť sumárnej ceny) |  | Univerzitná nemocnica Martin | SR | Medilas s.r.o. | 31332528 | 1 | 4082.21 | 4898.65 | 1 | 4082.21 | 4898.65 | 4082.21 | 4898.65 | 105.98 | 3972.4318 | 4766.9181 | 2018 | 08 | 17 | 2018-08-17 | Áno | Áno | Neurčené | Nie |  | 24 mesiacov | neurčené | 24 hodín | Zmluva 77_RMH
endoskopické zostavy | laparoskopická zostava | pracovná stanica |  |  |  | Matrix Spectar | 758-1200T |  | Xion Medical | položková cena (súčasť sumárnej ceny) |  | Univerzitná nemocnica Martin | SR | Medilas s.r.o. | 31332528 | 1 | 4020.06 | 4824.08 | 1 | 4020.06 | 4824.08 | 4020.06 | 4824.08 | 105.98 | 3911.9531 | 4694.3437 | 2018 | 08 | 17 | 2018-08-17 | Áno | Áno | Neurčené | Nie |  | 24 mesiacov | neurčené | 24 hodín | Zmluva 77_RMH
endoskopické zostavy | laparoskopická zostava | rameno pre monitor | s dvoma kĺbami | max hmotnosť 14kg |  | Matrix Spectar | 758-1025 |  | Xion Medical | položková cena (súčasť sumárnej ceny) |  | Univerzitná nemocnica Martin | SR | Medilas s.r.o. | 31332528 | 1 | 1242.18 | 1490.61 | 1 | 1242.18 | 1490.61 | 1242.18 | 1490.61 | 105.98 | 1208.7755 | 1450.5306 | 2018 | 08 | 17 | 2018-08-17 | Áno | Áno | Neurčené | Nie |  | 24 mesiacov | neurčené | 24 hodín | Zmluva 77_RMH
endoskopické zostavy | laparoskopická zostava | držiak CO2 |  |  |  | Matrix Spectar | 758-1034 |  | Xion Medical | položková cena (súčasť sumárnej ceny) |  | Univerzitná nemocnica Martin | SR | Medilas s.r.o. | 31332528 | 1 | 224.96 | 269.95 | 1 | 224.96 | 269.95 | 224.96 | 269.95 | 105.98 | 218.9104 | 262.6925 | 2018 | 08 | 17 | 2018-08-17 | Áno | Áno | Neurčené | Nie |  | 24 mesiacov | neurčené | 24 hodín | Zmluva 77_RMH
endoskopické zostavy | laparoskopická zostava | držiak kamerovej hlavy |  |  |  | Matrix Spectar | 758-1040 |  | Xion Medical | položková cena (súčasť sumárnej ceny) |  | Univerzitná nemocnica Martin | SR | Medilas s.r.o. | 31332528 | 1 | 118.73 | 142.48 | 1 | 118.73 | 142.48 | 118.73 | 142.48 | 105.98 | 115.5371 | 138.6446 | 2018 | 08 | 17 | 2018-08-17 | Áno | Áno | Neurčené | Nie |  | 24 mesiacov | neurčené | 24 hodín | Zmluva 77_RMH
endoskopické zostavy | laparoskopická zostava | stojan na infúziu |  |  |  | Matrix Spectar | 758-1045 |  | Xion Medical | položková cena (súčasť sumárnej ceny) |  | Univerzitná nemocnica Martin | SR | Medilas s.r.o. | 31332528 | 1 | 134.35 | 161.22 | 1 | 134.35 | 161.22 | 134.35 | 161.22 | 105.98 | 130.7371 | 156.8845 | 2018 | 08 | 17 | 2018-08-17 | Áno | Áno | Neurčené | Nie |  | 24 mesiacov | neurčené | 24 hodín | Zmluva 77_RMH
endoskopické zostavy | laparoskopická zostava | koagulátor | monopolárny výkon 400 W | bipolárny výkon 160 W | TOM 412 | Matrix Spectar | 90010-02 |  | Xion Medical | položková cena (súčasť sumárnej ceny) |  | Univerzitná nemocnica Martin | SR | Medilas s.r.o. | 31332528 | 1 | 6602.26 | 7922.71 | 1 | 6602.26 | 7922.71 | 6602.26 | 7922.71 | 105.98 | 6424.7129 | 7709.6555 | 2018 | 08 | 17 | 2018-08-17 | Áno | Áno | Neurčené | Nie |  | 24 mesiacov | neurčené | 24 hodín | Zmluva 77_RMH
endoskopické zostavy | laparoskopická zostava | príslušenstvo |  |  |  | Matrix Spectar | 90010-50 |  | Xion Medical | položková cena (súčasť sumárnej ceny) |  | Univerzitná nemocnica Martin | SR | Medilas s.r.o. | 31332528 | 1 | 898.17 | 1077.81 | 1 | 898.17 | 1077.81 | 898.17 | 1077.81 | 105.98 | 874.0165 | 1048.8198 | 2018 | 08 | 17 | 2018-08-17 | Áno | Áno | Neurčené | Nie |  | 24 mesiacov | neurčené | 24 hodín | Zmluva 77_RMH
endoskopické zostavy | laparoskopická zostava | elektróda | neutrálna | autoklávovateľná | 2,5 m kábel | Matrix Spectar | 90029-00 |  | Xion Medical | položková cena (súčasť sumárnej ceny) |  | Univerzitná nemocnica Martin | SR | Medilas s.r.o. | 31332528 | 1 | 262.89 | 315.47 | 1 | 262.89 | 315.47 | 262.89 | 315.47 | 105.98 | 255.8204 | 306.9845 | 2018 | 08 | 17 | 2018-08-17 | Áno | Áno | Neurčené | Nie |  | 24 mesiacov | neurčené | 24 hodín | Zmluva 77_RMH
endoskopické zostavy | laparoskopická zostava | odsávanie dymu |  |  |  | Matrix Spectar | 90300-30 |  | Xion Medical | položková cena (súčasť sumárnej ceny) |  | Univerzitná nemocnica Martin | SR | Medilas s.r.o. | 31332528 | 1 | 2498.06 | 2997.67 | 1 | 2498.06 | 2997.67 | 2498.06 | 2997.67 | 105.98 | 2430.8825 | 2917.059 | 2018 | 08 | 17 | 2018-08-17 | Áno | Áno | Neurčené | Nie |  | 24 mesiacov | neurčené | 24 hodín | Zmluva 77_RMH
CT |  | RTG žiarič | náhradné diely | Typ chladiča CU 880 | tepelná kapacita 8.0 MHU, pracovné napätie 140 kV | Ingenuity Core 64 | Philips MRC 880 |  | Philips | sumárna cena | HW | Univerzitná nemocnica Martin | SR | S&T | 31349935 | 1 | 198090 | 237708 | 1 | 198090 | 237708 | 198090 | 237708 | 105.24 | 194118.4122 | 232942.0946 | 2018 | 03 | 23 | 2018-03-23 | Nie | Áno | Neurčené | Nie |  | 36 mesiacov | neurčené | neurčené | Zmluva 35_RMH
CT |  | RTG žiarič |  |  |  | Ingenuity Core 64 | Philips MRC 880 |  | Philips | položková cena (súčasť sumárnej ceny) | HW | Univerzitná nemocnica Martin | SR | S&T | 31349935 | 1 | 197234 | 0 | 1 | 197234 | 0 | 197234 | 0 | 105.24 | 193279.5745 | 231935.4894 | 2018 | 03 | 23 | 2018-03-23 | Nie | Áno | Neurčené | Nie |  | 36 mesiacov | neurčené | neurčené | Zmluva 35_RMH
CT |  | práca technika |  |  |  | Ingenuity Core 64 | Philips MRC 880 |  | Philips | položková cena (súčasť sumárnej ceny) | HW | Univerzitná nemocnica Martin | SR | S&T | 31349935 | 8 | 792 | 0 | 1 | 792 | 0 | 99 | 0 | 105.24 | 97.0151 | 116.4181 | 2018 | 03 | 23 | 2018-03-23 | Nie | Áno | Neurčené | Nie |  | 36 mesiacov | neurčené | neurčené | Zmluva 35_RMH
CT |  | cestovné náklady |  |  |  | Ingenuity Core 64 | Philips MRC 880 |  | Philips | položková cena (súčasť sumárnej ceny) | HW | Univerzitná nemocnica Martin | SR | S&T | 31349935 | 1 | 64 | 0 | 1 | 64 | 0 | 64 | 0 | 105.24 | 62.7168 | 75.2602 | 2018 | 03 | 23 | 2018-03-23 | Nie | Áno | Neurčené | Nie |  | 36 mesiacov | neurčené | neurčené | Zmluva 35_RMH
operačný stôl | elektromechanický | celá zostava |  |  |  | Meera | Meera |  | MAQUET | sumárna cena | HW/SW | Univerzitná nemocnica L. Pasteura Košice | SR | Surgitech s. r. o. | 50197975 | 1 | 58199 | 69838.8 | 1 | 58199 | 69838.8 | 58199 | 69838.8 | 105.78 | 56740.999 | 68089.1988 | 2018 | 06 | 29 | 2018-06-29 | Áno | Áno | Neurčené | Nie |  | 24 mesiacov | neurčené | 24 hodín | Zmluva 31_RMH
operačný stôl | elektromechanický | elektromechanický operačný stôl | nosnosť | max 180 kg |  | Meera |  |  | MAQUET | bez položkovej identifikácie ceny (v rámci sumárnej ceny) |  | Univerzitná nemocnica L. Pasteura Košice | SR | Surgitech s. r. o. | 50197975 |  |  |  | 1 | 0 | 0 |  |  | 105.78 | 0 | 0 | 2018 | 06 | 29 | 2018-06-29 | Áno | Áno | Neurčené | Nie |  | 24 mesiacov | neurčené | 24 hodín | Zmluva 31_RMH
operačný stôl | elektromechanický | elektromechanický operačný stôl | výškové nastavenie | min. 600-1050mm | motorizovaný | Meera |  |  | MAQUET | bez položkovej identifikácie ceny (v rámci sumárnej ceny) |  | Univerzitná nemocnica L. Pasteura Košice | SR | Surgitech s. r. o. | 50197975 |  |  |  | 1 | 0 | 0 |  |  | 105.78 | 0 | 0 | 2018 | 06 | 29 | 2018-06-29 | Áno | Áno | Neurčené | Nie |  | 24 mesiacov | neurčené | 24 hodín | Zmluva 31_RMH
operačný stôl | elektromechanický | elektromechanický operačný stôl | trendelenburg/antiTrendelenburg | min. -25° - +35° | motorizovaný | Meera |  |  | MAQUET | bez položkovej identifikácie ceny (v rámci sumárnej ceny) |  | Univerzitná nemocnica L. Pasteura Košice | SR | Surgitech s. r. o. | 50197975 |  |  |  | 1 | 0 | 0 |  |  | 105.78 | 0 | 0 | 2018 | 06 | 29 | 2018-06-29 | Áno | Áno | Neurčené | Nie |  | 24 mesiacov | neurčené | 24 hodín | Zmluva 31_RMH
operačný stôl | elektromechanický | elektromechanický operačný stôl | laterálny sklon | min. -20° - +20° | motorizovaný | Meera |  |  | MAQUET | bez položkovej identifikácie ceny (v rámci sumárnej ceny) |  | Univerzitná nemocnica L. Pasteura Košice | SR | Surgitech s. r. o. | 50197975 |  |  |  | 1 | 0 | 0 |  |  | 105.78 | 0 | 0 | 2018 | 06 | 29 | 2018-06-29 | Áno | Áno | Neurčené | Nie |  | 24 mesiacov | neurčené | 24 hodín | Zmluva 31_RMH
operačný stôl | elektromechanický | elektromechanický operačný stôl | trendelenburg/laterál | min. 25°/20° | motorizovaný | Meera |  |  | MAQUET | bez položkovej identifikácie ceny (v rámci sumárnej ceny) |  | Univerzitná nemocnica L. Pasteura Košice | SR | Surgitech s. r. o. | 50197975 |  |  |  | 1 | 0 | 0 |  |  | 105.78 | 0 | 0 | 2018 | 06 | 29 | 2018-06-29 | Áno | Áno | Neurčené | Nie |  | 24 mesiacov | neurčené | 24 hodín | Zmluva 31_RMH
operačný stôl | elektromechanický | elektromechanický operačný stôl | sklon chrbtového dielu | min. -40° - +70° | motorizovaný | Meera |  |  | MAQUET | bez položkovej identifikácie ceny (v rámci sumárnej ceny) |  | Univerzitná nemocnica L. Pasteura Košice | SR | Surgitech s. r. o. | 50197975 |  |  |  | 1 | 0 | 0 |  |  | 105.78 | 0 | 0 | 2018 | 06 | 29 | 2018-06-29 | Áno | Áno | Neurčené | Nie |  | 24 mesiacov | neurčené | 24 hodín | Zmluva 31_RMH
operačný stôl | elektromechanický | elektromechanický operačný stôl | sklon nožného dielu | min. -90° - +60° | motorizovaný | Meera |  |  | MAQUET | bez položkovej identifikácie ceny (v rámci sumárnej ceny) |  | Univerzitná nemocnica L. Pasteura Košice | SR | Surgitech s. r. o. | 50197975 |  |  |  | 1 | 0 | 0 |  |  | 105.78 | 0 | 0 | 2018 | 06 | 29 | 2018-06-29 | Áno | Áno | Neurčené | Nie |  | 24 mesiacov | neurčené | 24 hodín | Zmluva 31_RMH
operačný stôl | elektromechanický | elektromechanický operačný stôl | longitudálny posun dosky | 310 mm | motorizovaný | Meera |  |  | MAQUET | bez položkovej identifikácie ceny (v rámci sumárnej ceny) |  | Univerzitná nemocnica L. Pasteura Košice | SR | Surgitech s. r. o. | 50197975 |  |  |  | 1 | 0 | 0 |  |  | 105.78 | 0 | 0 | 2018 | 06 | 29 | 2018-06-29 | Áno | Áno | Neurčené | Nie |  | 24 mesiacov | neurčené | 24 hodín | Zmluva 31_RMH
operačný stôl | elektromechanický | elektromechanický operačný stôl | lekárom definované prednastavenia | počet 10 |  | Meera |  |  | MAQUET | bez položkovej identifikácie ceny (v rámci sumárnej ceny) |  | Univerzitná nemocnica L. Pasteura Košice | SR | Surgitech s. r. o. | 50197975 |  |  |  | 1 | 0 | 0 |  |  | 105.78 | 0 | 0 | 2018 | 06 | 29 | 2018-06-29 | Áno | Áno | Neurčené | Nie |  | 24 mesiacov | neurčené | 24 hodín | Zmluva 31_RMH
operačný stôl | elektromechanický | elektromechanický operačný stôl | výrobcom preddefinované polohy | počet 4 |  | Meera |  |  | MAQUET | bez položkovej identifikácie ceny (v rámci sumárnej ceny) |  | Univerzitná nemocnica L. Pasteura Košice | SR | Surgitech s. r. o. | 50197975 |  |  |  | 1 | 0 | 0 |  |  | 105.78 | 0 | 0 | 2018 | 06 | 29 | 2018-06-29 | Áno | Áno | Neurčené | Nie |  | 24 mesiacov | neurčené | 24 hodín | Zmluva 31_RMH
operačný stôl | elektromechanický | elektromechanický operačný stôl | základňa s matracou, elektrickým rozhraním a diaľkovým ovládačom |  |  | Meera | 7200.01B0 |  | MAQUET | bez položkovej identifikácie ceny (v rámci sumárnej ceny) |  | Univerzitná nemocnica L. Pasteura Košice | SR | Surgitech s. r. o. | 50197975 | 1 | 39020 |  | 1 | 39020 | 0 |  |  | 105.78 | 0 | 0 | 2018 | 06 | 29 | 2018-06-29 | Áno | Áno | Neurčené | Nie |  | 24 mesiacov | neurčené | 24 hodín | Zmluva 31_RMH
operačný stôl | elektromechanický | elektromechanický operačný stôl | diaľkový ovládač s nabíjacou stnaicou |  |  | Meera | 7200.91A0 |  | MAQUET | bez položkovej identifikácie ceny (v rámci sumárnej ceny) |  | Univerzitná nemocnica L. Pasteura Košice | SR | Surgitech s. r. o. | 50197975 | 1 | 1120 |  | 1 | 1120 | 0 |  |  | 105.78 | 0 | 0 | 2018 | 06 | 29 | 2018-06-29 | Áno | Áno | Neurčené | Nie |  | 24 mesiacov | neurčené | 24 hodín | Zmluva 31_RMH
operačný stôl | elektromechanický | elektromechanický operačný stôl | nožný diel s matracou |  | z dvoch častí | Meera | 1133.53BC |  | MAQUET | bez položkovej identifikácie ceny (v rámci sumárnej ceny) |  | Univerzitná nemocnica L. Pasteura Košice | SR | Surgitech s. r. o. | 50197975 | 1 | 6410 |  | 1 | 6410 | 0 |  |  | 105.78 | 0 | 0 | 2018 | 06 | 29 | 2018-06-29 | Áno | Áno | Neurčené | Nie |  | 24 mesiacov | neurčené | 24 hodín | Zmluva 31_RMH
operačný stôl | elektromechanický | elektromechanický operačný stôl | chrbtový diel s matracou |  |  | Meera | 1131.31BC |  | MAQUET | bez položkovej identifikácie ceny (v rámci sumárnej ceny) |  | Univerzitná nemocnica L. Pasteura Košice | SR | Surgitech s. r. o. | 50197975 | 1 | 1595 |  | 1 | 1595 | 0 |  |  | 105.78 | 0 | 0 | 2018 | 06 | 29 | 2018-06-29 | Áno | Áno | Neurčené | Nie |  | 24 mesiacov | neurčené | 24 hodín | Zmluva 31_RMH
operačný stôl | elektromechanický | elektromechanický operačný stôl | hlavový diel s matracou |  | 2 kĺbový | Meera | 1130.53B0 |  | MAQUET | bez položkovej identifikácie ceny (v rámci sumárnej ceny) |  | Univerzitná nemocnica L. Pasteura Košice | SR | Surgitech s. r. o. | 50197975 | 1 | 1965 |  | 1 | 1965 | 0 |  |  | 105.78 | 0 | 0 | 2018 | 06 | 29 | 2018-06-29 | Áno | Áno | Neurčené | Nie |  | 24 mesiacov | neurčené | 24 hodín | Zmluva 31_RMH
operačný stôl | elektromechanický | elektromechanický operačný stôl | postranné podpery ramien |  | poľohovateľné | Meera | 1001.44F0 |  | MAQUET | bez položkovej identifikácie ceny (v rámci sumárnej ceny) |  | Univerzitná nemocnica L. Pasteura Košice | SR | Surgitech s. r. o. | 50197975 | 2 | 2440 |  | 1 | 2440 | 0 |  |  | 105.78 | 0 | 0 | 2018 | 06 | 29 | 2018-06-29 | Áno | Áno | Neurčené | Nie |  | 24 mesiacov | neurčené | 24 hodín | Zmluva 31_RMH
operačný stôl | elektromechanický | elektromechanický operačný stôl | rám zásteny |  | so závesom | Meera | 1002.57A0 |  | MAQUET | bez položkovej identifikácie ceny (v rámci sumárnej ceny) |  | Univerzitná nemocnica L. Pasteura Košice | SR | Surgitech s. r. o. | 50197975 | 1 | 280 |  | 1 | 280 | 0 |  |  | 105.78 | 0 | 0 | 2018 | 06 | 29 | 2018-06-29 | Áno | Áno | Neurčené | Nie |  | 24 mesiacov | neurčené | 24 hodín | Zmluva 31_RMH
operačný stôl | elektromechanický | elektromechanický operačný stôl | kolenné podpery | 1 pár | typ Goepel | Meera |  |  | MAQUET | bez položkovej identifikácie ceny (v rámci sumárnej ceny) |  | Univerzitná nemocnica L. Pasteura Košice | SR | Surgitech s. r. o. | 50197975 |  |  |  | 1 | 0 | 0 |  |  | 105.78 | 0 | 0 | 2018 | 06 | 29 | 2018-06-29 | Áno | Áno | Neurčené | Nie |  | 24 mesiacov | neurčené | 24 hodín | Zmluva 31_RMH
operačný stôl | elektromechanický | elektromechanický operačný stôl | 3D kĺbové rameno |  | pre podperu pacienta | Meera | 1002.40A0 |  | MAQUET | bez položkovej identifikácie ceny (v rámci sumárnej ceny) |  | Univerzitná nemocnica L. Pasteura Košice | SR | Surgitech s. r. o. | 50197975 | 2 | 2360 |  | 1 | 2360 | 0 |  |  | 105.78 | 0 | 0 | 2018 | 06 | 29 | 2018-06-29 | Áno | Áno | Neurčené | Nie |  | 24 mesiacov | neurčené | 24 hodín | Zmluva 31_RMH
operačný stôl | elektromechanický | elektromechanický operačný stôl | bočná podpera pacienta s matracou |  | 100x170x100mm | Meera | 1002.11A0 |  | MAQUET | bez položkovej identifikácie ceny (v rámci sumárnej ceny) |  | Univerzitná nemocnica L. Pasteura Košice | SR | Surgitech s. r. o. | 50197975 | 1 | 291 |  | 1 | 291 | 0 |  |  | 105.78 | 0 | 0 | 2018 | 06 | 29 | 2018-06-29 | Áno | Áno | Neurčené | Nie |  | 24 mesiacov | neurčené | 24 hodín | Zmluva 31_RMH
operačný stôl | elektromechanický | elektromechanický operačný stôl | bočná podpera pacienta s matracou |  | 100x170x100mm | Meera | 1002.11B0 |  | MAQUET | bez položkovej identifikácie ceny (v rámci sumárnej ceny) |  | Univerzitná nemocnica L. Pasteura Košice | SR | Surgitech s. r. o. | 50197975 | 1 | 291 |  | 1 | 291 | 0 |  |  | 105.78 | 0 | 0 | 2018 | 06 | 29 | 2018-06-29 | Áno | Áno | Neurčené | Nie |  | 24 mesiacov | neurčené | 24 hodín | Zmluva 31_RMH
operačný stôl | elektromechanický | elektromechanický operačný stôl | bočná podpera pacienta s matracou |  | 100x170x100mm | Meera | 1002.11C0 |  | MAQUET | bez položkovej identifikácie ceny (v rámci sumárnej ceny) |  | Univerzitná nemocnica L. Pasteura Košice | SR | Surgitech s. r. o. | 50197975 | 1 | 291 |  | 1 | 291 | 0 |  |  | 105.78 | 0 | 0 | 2018 | 06 | 29 | 2018-06-29 | Áno | Áno | Neurčené | Nie |  | 24 mesiacov | neurčené | 24 hodín | Zmluva 31_RMH
operačný stôl | elektromechanický | elektromechanický operačný stôl | nabíjačka |  | prenosná | Meera | 1009.70A0 |  | MAQUET | bez položkovej identifikácie ceny (v rámci sumárnej ceny) |  | Univerzitná nemocnica L. Pasteura Košice | SR | Surgitech s. r. o. | 50197975 | 1 | 711 |  | 1 | 711 | 0 |  |  | 105.78 | 0 | 0 | 2018 | 06 | 29 | 2018-06-29 | Áno | Áno | Neurčené | Nie |  | 24 mesiacov | neurčené | 24 hodín | Zmluva 31_RMH
operačný stôl | elektromechanický | elektromechanický operačný stôl | pás pre uchytenie tela |  |  | Meera | 1001.44F0 |  | MAQUET | bez položkovej identifikácie ceny (v rámci sumárnej ceny) |  | Univerzitná nemocnica L. Pasteura Košice | SR | Surgitech s. r. o. | 50197975 | 1 | 320 |  | 1 | 320 | 0 |  |  | 105.78 | 0 | 0 | 2018 | 06 | 29 | 2018-06-29 | Áno | Áno | Neurčené | Nie |  | 24 mesiacov | neurčené | 24 hodín | Zmluva 31_RMH
operačný stôl | elektromechanický | elektromechanický operačný stôl | držiak ramena na anestéziologický rám |  |  | Meera | 1001.4600 |  | MAQUET | bez položkovej identifikácie ceny (v rámci sumárnej ceny) |  | Univerzitná nemocnica L. Pasteura Košice | SR | Surgitech s. r. o. | 50197975 | 1 | 85 |  | 1 | 85 | 0 |  |  | 105.78 | 0 | 0 | 2018 | 06 | 29 | 2018-06-29 | Áno | Áno | Neurčené | Nie |  | 24 mesiacov | neurčené | 24 hodín | Zmluva 31_RMH
operačný stôl | elektromechanický | elektromechanický operačný stôl | kolenné podpery |  |  | Meera | 1001.65A0 |  | MAQUET | bez položkovej identifikácie ceny (v rámci sumárnej ceny) |  | Univerzitná nemocnica L. Pasteura Košice | SR | Surgitech s. r. o. | 50197975 | 2 | 1020 |  | 1 | 1020 | 0 |  |  | 105.78 | 0 | 0 | 2018 | 06 | 29 | 2018-06-29 | Áno | Áno | Neurčené | Nie |  | 24 mesiacov | neurčené | 24 hodín | Zmluva 31_RMH
endoskopické zostavy | laparoskopická zostava | celá zostava | 4K laparoskopická zostava |  |  | Visera 4K UHD | Visera 4K UHD | operačné sály | Olympus | sumárna cena | HW/SW | Národný ústav detských chorôb | SR | ULTRAMED s.r.o. | 36638404 | 1 | 143325 | 171990 | 1 | 143325 | 171990 | 143325 | 171990 | 104.94 | 140852.9374 | 169023.5249 | 2018 | 02 | 14 | 2018-02-14 | Áno | Áno | Neurčené | Áno |  | 24 mesiacov | neurčené | 24 hodín | Zmluva 75_VR |  | Zľava 13,45%
endoskopické zostavy | laparoskopická zostava | videoprocesor |  | 4K | N5402150 | Visera 4K UHD |  | operačné sály | Olympus | položková cena (súčasť sumárnej ceny) |  | Národný ústav detských chorôb | SR | ULTRAMED s.r.o. | 36638404 | 1 | 19229 |  | 1 | 19229 | 0 | 19229 |  | 104.94 | 18897.3391 | 22676.807 | 2018 | 02 | 14 | 2018-02-14 | Áno | Áno | Neurčené | Áno |  | 24 mesiacov | neurčené | 24 hodín | Zmluva 75_VR |  | Zľava 13,45%
endoskopické zostavy | laparoskopická zostava | kamerová hlava | 3 ovládacie tlačidlá | 4K | N5401730 | Visera 4K UHD |  | operačné sály | Olympus | položková cena (súčasť sumárnej ceny) |  | Národný ústav detských chorôb | SR | ULTRAMED s.r.o. | 36638404 | 1 | 22900 |  | 1 | 22900 | 0 | 22900 |  | 104.94 | 22505.0219 | 27006.0263 | 2018 | 02 | 14 | 2018-02-14 | Áno | Áno | Neurčené | Áno |  | 24 mesiacov | neurčené | 24 hodín | Zmluva 75_VR |  | Zľava 13,45%
endoskopické zostavy | laparoskopická zostava | kamerová hlava |  | zoom 1,8 |  | Visera 4K UHD |  | operačné sály | Olympus | bez položkovej identifikácie ceny (v rámci sumárnej ceny) |  | Národný ústav detských chorôb | SR | ULTRAMED s.r.o. | 36638404 |  |  |  | 1 | 0 | 0 |  |  | 104.94 | 0 | 0 | 2018 | 02 | 14 | 2018-02-14 | Áno | Áno | Neurčené | Áno |  | 24 mesiacov | neurčené | 24 hodín | Zmluva 75_VR |  | Zľava 13,45%
endoskopické zostavy | laparoskopická zostava | svetelný zdroj | funkcia diagnostiky | xenón,300W | N5401550 | Visera 4K UHD |  | operačné sály | Olympus | položková cena (súčasť sumárnej ceny) |  | Národný ústav detských chorôb | SR | ULTRAMED s.r.o. | 36638404 | 1 | 11870 |  | 1 | 11870 | 0 | 11870 |  | 104.94 | 11665.2668 | 13998.3202 | 2018 | 02 | 14 | 2018-02-14 | Áno | Áno | Neurčené | Áno |  | 24 mesiacov | neurčené | 24 hodín | Zmluva 75_VR |  | Zľava 13,45%
endoskopické zostavy | laparoskopická zostava | náhradná lampa svetelného zdroja |  |  |  | Visera 4K UHD |  | operačné sály | Olympus | bez položkovej identifikácie ceny (v rámci sumárnej ceny) |  | Národný ústav detských chorôb | SR | ULTRAMED s.r.o. | 36638404 |  |  |  | 1 | 0 | 0 |  |  | 104.94 | 0 | 0 | 2018 | 02 | 14 | 2018-02-14 | Áno | Áno | Neurčené | Áno |  | 24 mesiacov | neurčené | 24 hodín | Zmluva 75_VR |  | Zľava 13,45%
endoskopické zostavy | laparoskopická zostava | monitor | primárny | 55" | E0497704 | Visera 4K UHD |  | operačné sály | Olympus | položková cena (súčasť sumárnej ceny) |  | Národný ústav detských chorôb | SR | ULTRAMED s.r.o. | 36638404 | 1 | 27900 |  | 1 | 27900 | 0 | 27900 |  | 104.94 | 27418.7822 | 32902.5386 | 2018 | 02 | 14 | 2018-02-14 | Áno | Áno | Neurčené | Áno |  | 24 mesiacov | neurčené | 24 hodín | Zmluva 75_VR |  | Zľava 13,45%
endoskopické zostavy | laparoskopická zostava | monitor | sekundárny | 31" | E0497703 | Visera 4K UHD |  | operačné sály | Olympus | položková cena (súčasť sumárnej ceny) |  | Národný ústav detských chorôb | SR | ULTRAMED s.r.o. | 36638404 | 1 | 20970 |  | 1 | 20970 | 0 | 20970 |  | 104.94 | 20608.3105 | 24729.9726 | 2018 | 02 | 14 | 2018-02-14 | Áno | Áno | Neurčené | Áno |  | 24 mesiacov | neurčené | 24 hodín | Zmluva 75_VR |  | Zľava 13,45%
endoskopické zostavy | laparoskopická zostava | optika |  | 0°; 5,4 mm | WA4KL500 | Visera 4K UHD |  | operačné sály | Olympus | položková cena (súčasť sumárnej ceny) |  | Národný ústav detských chorôb | SR | ULTRAMED s.r.o. | 36638404 | 1 | 4100 |  | 1 | 4100 | 0 | 4100 |  | 104.94 | 4029.2834 | 4835.1401 | 2018 | 02 | 14 | 2018-02-14 | Áno | Áno | Neurčené | Áno |  | 24 mesiacov | neurčené | 24 hodín | Zmluva 75_VR |  | Zľava 13,45%
endoskopické zostavy | laparoskopická zostava | optika |  | 30°; 5,4 mm | WA4KL530 | Visera 4K UHD |  | operačné sály | Olympus | položková cena (súčasť sumárnej ceny) |  | Národný ústav detských chorôb | SR | ULTRAMED s.r.o. | 36638404 | 1 | 4100 |  | 1 | 4100 | 0 | 4100 |  | 104.94 | 4029.2834 | 4835.1401 | 2018 | 02 | 14 | 2018-02-14 | Áno | Áno | Neurčené | Áno |  | 24 mesiacov | neurčené | 24 hodín | Zmluva 75_VR |  | Zľava 13,45%
endoskopické zostavy | laparoskopická zostava | optika |  | 0°; 10 mm | WA4KL100 | Visera 4K UHD |  | operačné sály | Olympus | položková cena (súčasť sumárnej ceny) |  | Národný ústav detských chorôb | SR | ULTRAMED s.r.o. | 36638404 | 1 | 4100 |  | 1 | 4100 | 0 | 4100 |  | 104.94 | 4029.2834 | 4835.1401 | 2018 | 02 | 14 | 2018-02-14 | Áno | Áno | Neurčené | Áno |  | 24 mesiacov | neurčené | 24 hodín | Zmluva 75_VR |  | Zľava 13,45%
endoskopické zostavy | laparoskopická zostava | optika |  | 30°; 10 mm | WA4KL130 | Visera 4K UHD |  | operačné sály | Olympus | položková cena (súčasť sumárnej ceny) |  | Národný ústav detských chorôb | SR | ULTRAMED s.r.o. | 36638404 | 1 | 4100 |  | 1 | 4100 | 0 | 4100 |  | 104.94 | 4029.2834 | 4835.1401 | 2018 | 02 | 14 | 2018-02-14 | Áno | Áno | Neurčené | Áno |  | 24 mesiacov | neurčené | 24 hodín | Zmluva 75_VR |  | Zľava 13,45%
endoskopické zostavy | laparoskopická zostava | sterilizačný kontajner | pre optiku |  | WA05990A | Visera 4K UHD |  | operačné sály | Olympus | položková cena (súčasť sumárnej ceny) |  | Národný ústav detských chorôb | SR | ULTRAMED s.r.o. | 36638404 | 4 | 839.6 |  | 1 | 839.6 | 0 | 209.9 |  | 104.94 | 206.2797 | 247.5356 | 2018 | 02 | 14 | 2018-02-14 | Áno | Áno | Neurčené | Áno |  | 24 mesiacov | neurčené | 24 hodín | Zmluva 75_VR |  | Zľava 13,45%
endoskopické zostavy | laparoskopická zostava | svetlovodivý kábel |  |  | WA03310A | Visera 4K UHD |  | operačné sály | Olympus | položková cena (súčasť sumárnej ceny) |  | Národný ústav detských chorôb | SR | ULTRAMED s.r.o. | 36638404 | 4 | 2063.84 |  | 1 | 2063.84 | 0 | 515.96 |  | 104.94 | 507.0607 | 608.4729 | 2018 | 02 | 14 | 2018-02-14 | Áno | Áno | Neurčené | Áno |  | 24 mesiacov | neurčené | 24 hodín | Zmluva 75_VR |  | Zľava 13,45%
endoskopické zostavy | laparoskopická zostava | pracovná stanica |  |  | K10021613 | Visera 4K UHD | WM-NP2 | operačné sály | Olympus | položková cena (súčasť sumárnej ceny) |  | Národný ústav detských chorôb | SR | ULTRAMED s.r.o. | 36638404 | 1 | 5236.66 |  | 1 | 5236.66 | 0 | 5236.66 |  | 104.94 | 5146.3383 | 6175.606 | 2018 | 02 | 14 | 2018-02-14 | Áno | Áno | Neurčené | Áno |  | 24 mesiacov | neurčené | 24 hodín | Zmluva 75_VR |  | Zľava 13,45%
endoskopické zostavy | laparoskopická zostava | držiak CO2 tlakovej nádoby |  |  | K10021042 | Visera 4K UHD |  | operačné sály | Olympus | položková cena (súčasť sumárnej ceny) |  | Národný ústav detských chorôb | SR | ULTRAMED s.r.o. | 36638404 | 1 | 202.34 |  | 1 | 202.34 | 0 | 202.34 |  | 104.94 | 198.85 | 238.6201 | 2018 | 02 | 14 | 2018-02-14 | Áno | Áno | Neurčené | Áno |  | 24 mesiacov | neurčené | 24 hodín | Zmluva 75_VR |  | Zľava 13,45%
endoskopické zostavy | laparoskopická zostava | držiak infúzie |  |  | K10016952 | Visera 4K UHD |  | operačné sály | Olympus | položková cena (súčasť sumárnej ceny) |  | Národný ústav detských chorôb | SR | ULTRAMED s.r.o. | 36638404 | 1 | 285.83 |  | 1 | 285.83 | 0 | 285.83 |  | 104.94 | 280.9 | 337.08 | 2018 | 02 | 14 | 2018-02-14 | Áno | Áno | Neurčené | Áno |  | 24 mesiacov | neurčené | 24 hodín | Zmluva 75_VR |  | Zľava 13,45%
endoskopické zostavy | laparoskopická zostava | insuflátor | automatické odsávanie dymu | 45 l/min | N3829670 | Visera 4K UHD | UHI-4 | operačné sály | Olympus | položková cena (súčasť sumárnej ceny) |  | Národný ústav detských chorôb | SR | ULTRAMED s.r.o. | 36638404 | 1 | 9765 |  | 1 | 9765 | 0 | 9765 |  | 104.94 | 9596.5738 | 11515.8885 | 2018 | 02 | 14 | 2018-02-14 | Áno | Áno | Neurčené | Áno |  | 24 mesiacov | neurčené | 24 hodín | Zmluva 75_VR |  | Zľava 13,45%
endoskopické zostavy | laparoskopická zostava | tlaková hadica |  |  | N1000300 | Visera 4K UHD | MAJ-1081 | operačné sály | Olympus | položková cena (súčasť sumárnej ceny) |  | Národný ústav detských chorôb | SR | ULTRAMED s.r.o. | 36638404 | 1 | 455.26 |  | 1 | 455.26 | 0 | 455.26 |  | 104.94 | 447.4077 | 536.8892 | 2018 | 02 | 14 | 2018-02-14 | Áno | Áno | Neurčené | Áno |  | 24 mesiacov | neurčené | 24 hodín | Zmluva 75_VR |  | Zľava 13,45%
endoskopické zostavy | laparoskopická zostava | irigačné zariadenie |  | 1,25 l/min |  | Visera 4K UHD |  | operačné sály | Olympus | bez položkovej identifikácie ceny (v rámci sumárnej ceny) |  | Národný ústav detských chorôb | SR | ULTRAMED s.r.o. | 36638404 | 1 |  |  | 1 | 0 | 0 | 0 |  | 104.94 | 0 | 0 | 2018 | 02 | 14 | 2018-02-14 | Áno | Áno | Neurčené | Áno |  | 24 mesiacov | neurčené | 24 hodín | Zmluva 75_VR |  | Zľava 13,45%
endoskopické zostavy | laparoskopická zostava | irigačné hadice |  |  |  | Visera 4K UHD |  | operačné sály | Olympus | bez položkovej identifikácie ceny (v rámci sumárnej ceny) |  | Národný ústav detských chorôb | SR | ULTRAMED s.r.o. | 36638404 | 2 |  |  | 1 | 0 | 0 | 0 |  | 104.94 | 0 | 0 | 2018 | 02 | 14 | 2018-02-14 | Áno | Áno | Neurčené | Áno |  | 24 mesiacov | neurčené | 24 hodín | Zmluva 75_VR |  | Zľava 13,45%
endoskopické zostavy | laparoskopická zostava | odsávanie | vrátane mobilného vozíka | 30 l/min |  | Visera 4K UHD |  | operačné sály | Olympus | bez položkovej identifikácie ceny (v rámci sumárnej ceny) |  | Národný ústav detských chorôb | SR | ULTRAMED s.r.o. | 36638404 |  |  |  | 1 | 0 | 0 |  |  | 104.94 | 0 | 0 | 2018 | 02 | 14 | 2018-02-14 | Áno | Áno | Neurčené | Áno |  | 24 mesiacov | neurčené | 24 hodín | Zmluva 75_VR |  | Zľava 13,45%
endoskopické zostavy | laparoskopická zostava | sekrétne nádoby |  | 5 litrov |  | Visera 4K UHD |  | operačné sály | Olympus | bez položkovej identifikácie ceny (v rámci sumárnej ceny) |  | Národný ústav detských chorôb | SR | ULTRAMED s.r.o. | 36638404 | 2 |  |  | 1 | 0 | 0 | 0 |  | 104.94 | 0 | 0 | 2018 | 02 | 14 | 2018-02-14 | Áno | Áno | Neurčené | Áno |  | 24 mesiacov | neurčené | 24 hodín | Zmluva 75_VR |  | Zľava 13,45%
endoskopické zostavy | laparoskopická zostava | elektrochirurgická jednotka | 4 režimy monopolárneho rezu | 320 W | WB91051W | Visera 4K UHD | ESG-400 | operačné sály | Olympus | položková cena (súčasť sumárnej ceny) |  | Národný ústav detských chorôb | SR | ULTRAMED s.r.o. | 36638404 | 1 | 13891 |  | 1 | 13891 | 0 | 13891 |  | 104.94 | 13651.4087 | 16381.6905 | 2018 | 02 | 14 | 2018-02-14 | Áno | Áno | Neurčené | Áno |  | 24 mesiacov | neurčené | 24 hodín | Zmluva 75_VR |  | Zľava 13,45%
endoskopické zostavy | laparoskopická zostava | elektrochirurgická jednotka | 4 režimy monopolárnej koagulácie |  |  | Visera 4K UHD |  | operačné sály | Olympus | bez položkovej identifikácie ceny (v rámci sumárnej ceny) |  | Národný ústav detských chorôb | SR | ULTRAMED s.r.o. | 36638404 |  |  |  | 1 | 0 | 0 |  |  | 104.94 | 0 | 0 | 2018 | 02 | 14 | 2018-02-14 | Áno | Áno | Neurčené | Áno |  | 24 mesiacov | neurčené | 24 hodín | Zmluva 75_VR |  | Zľava 13,45%
endoskopické zostavy | laparoskopická zostava | elektrochirurgická jednotka | 4 režimy bipopolárneho rezu |  |  | Visera 4K UHD |  | operačné sály | Olympus | bez položkovej identifikácie ceny (v rámci sumárnej ceny) |  | Národný ústav detských chorôb | SR | ULTRAMED s.r.o. | 36638404 |  |  |  | 1 | 0 | 0 |  |  | 104.94 | 0 | 0 | 2018 | 02 | 14 | 2018-02-14 | Áno | Áno | Neurčené | Áno |  | 24 mesiacov | neurčené | 24 hodín | Zmluva 75_VR |  | Zľava 13,45%
endoskopické zostavy | laparoskopická zostava | elektrochirurgická jednotka | 6 režimov bipolárnej koagulácie |  |  | Visera 4K UHD |  | operačné sály | Olympus | bez položkovej identifikácie ceny (v rámci sumárnej ceny) |  | Národný ústav detských chorôb | SR | ULTRAMED s.r.o. | 36638404 |  |  |  | 1 | 0 | 0 |  |  | 104.94 | 0 | 0 | 2018 | 02 | 14 | 2018-02-14 | Áno | Áno | Neurčené | Áno |  | 24 mesiacov | neurčené | 24 hodín | Zmluva 75_VR |  | Zľava 13,45%
endoskopické zostavy | laparoskopická zostava | elektrochirurgická jednotka | ovládanie dotykovým displejom |  |  | Visera 4K UHD |  | operačné sály | Olympus | bez položkovej identifikácie ceny (v rámci sumárnej ceny) |  | Národný ústav detských chorôb | SR | ULTRAMED s.r.o. | 36638404 |  |  |  | 1 | 0 | 0 |  |  | 104.94 | 0 | 0 | 2018 | 02 | 14 | 2018-02-14 | Áno | Áno | Neurčené | Áno |  | 24 mesiacov | neurčené | 24 hodín | Zmluva 75_VR |  | Zľava 13,45%
endoskopické zostavy | laparoskopická zostava | kábel k neutrálnej elektróde | jednorázovej |  | E0427213 | Visera 4K UHD |  | operačné sály | Olympus | položková cena (súčasť sumárnej ceny) |  | Národný ústav detských chorôb | SR | ULTRAMED s.r.o. | 36638404 | 1 | 339.81 |  | 1 | 339.81 | 0 | 339.81 |  | 104.94 | 333.949 | 400.7388 | 2018 | 02 | 14 | 2018-02-14 | Áno | Áno | Neurčené | Áno |  | 24 mesiacov | neurčené | 24 hodín | Zmluva 75_VR |  | Zľava 13,45%
endoskopické zostavy | laparoskopická zostava | neutrálna elektróda | lepiaca | 50 ks/bal | N1035100 | Visera 4K UHD |  | operačné sály | Olympus | položková cena (súčasť sumárnej ceny) |  | Národný ústav detských chorôb | SR | ULTRAMED s.r.o. | 36638404 | 2 | 259.84 |  | 1 | 259.84 | 0 | 129.92 |  | 104.94 | 127.6791 | 153.215 | 2018 | 02 | 14 | 2018-02-14 | Áno | Áno | Neurčené | Áno |  | 24 mesiacov | neurčené | 24 hodín | Zmluva 75_VR |  | Zľava 13,45%
endoskopické zostavy | laparoskopická zostava | HF-kábel |  |  | A0358 | Visera 4K UHD |  | operačné sály | Olympus | položková cena (súčasť sumárnej ceny) |  | Národný ústav detských chorôb | SR | ULTRAMED s.r.o. | 36638404 | 2 | 108.64 |  | 1 | 108.64 | 0 | 54.32 |  | 104.94 | 53.3831 | 64.0597 | 2018 | 02 | 14 | 2018-02-14 | Áno | Áno | Neurčené | Áno |  | 24 mesiacov | neurčené | 24 hodín | Zmluva 75_VR |  | Zľava 13,45%
endoskopické zostavy | laparoskopická zostava | odsávanie dymu | automaticky insuflátorom |  | N3809430 | Visera 4K UHD | MAJ-1872 | operačné sály | Olympus | položková cena (súčasť sumárnej ceny) |  | Národný ústav detských chorôb | SR | ULTRAMED s.r.o. | 36638404 | 1 | 837.91 |  | 1 | 837.91 | 0 | 837.91 |  | 104.94 | 823.4578 | 988.1493 | 2018 | 02 | 14 | 2018-02-14 | Áno | Áno | Neurčené | Áno |  | 24 mesiacov | neurčené | 24 hodín | Zmluva 75_VR |  | Zľava 13,45%
endoskopické zostavy | laparoskopická zostava | pumpa odsávanie/preplach |  |  | A5889 | Visera 4K UHD | Ecopump | operačné sály | Olympus | položková cena (súčasť sumárnej ceny) |  | Národný ústav detských chorôb | SR | ULTRAMED s.r.o. | 36638404 | 1 | 2175.9 |  | 1 | 2175.9 | 0 | 2175.9 |  | 104.94 | 2138.3702 | 2566.0442 | 2018 | 02 | 14 | 2018-02-14 | Áno | Áno | Neurčené | Áno |  | 24 mesiacov | neurčené | 24 hodín | Zmluva 75_VR |  | Zľava 13,45%
endoskopické zostavy | laparoskopická zostava | hadica set |  |  | A4055 | Visera 4K UHD | Ecopump | operačné sály | Olympus | položková cena (súčasť sumárnej ceny) |  | Národný ústav detských chorôb | SR | ULTRAMED s.r.o. | 36638404 | 2 | 433.56 |  | 1 | 433.56 | 0 | 216.78 |  | 104.94 | 213.041 | 255.6492 | 2018 | 02 | 14 | 2018-02-14 | Áno | Áno | Neurčené | Áno |  | 24 mesiacov | neurčené | 24 hodín | Zmluva 75_VR |  | Zľava 13,45%
endoskopické zostavy | laparoskopická zostava | odsávacia pumpa |  |  | 29290 | Visera 4K UHD | Medela Basic | operačné sály | Olympus | položková cena (súčasť sumárnej ceny) |  | Národný ústav detských chorôb | SR | ULTRAMED s.r.o. | 36638404 | 1 | 3663.27 |  | 1 | 3663.27 | 0 | 3663.27 |  | 104.94 | 3600.0861 | 4320.1033 | 2018 | 02 | 14 | 2018-02-14 | Áno | Áno | Neurčené | Áno |  | 24 mesiacov | neurčené | 24 hodín | Zmluva 75_VR |  | Zľava 13,45%
endoskopické zostavy | laparoskopická zostava | držiak pre sukčný tubs |  |  | WA51172L | Visera 4K UHD |  | operačné sály | Olympus | položková cena (súčasť sumárnej ceny) |  | Národný ústav detských chorôb | SR | ULTRAMED s.r.o. | 36638404 | 2 | 1674.58 |  | 1 | 1674.58 | 0 | 837.29 |  | 104.94 | 822.8485 | 987.4182 | 2018 | 02 | 14 | 2018-02-14 | Áno | Áno | Neurčené | Áno |  | 24 mesiacov | neurčené | 24 hodín | Zmluva 75_VR |  | Zľava 13,45%
endoskopické zostavy | laparoskopická zostava | sukčný tubus |  | 5x360 mm | WA51131A | Visera 4K UHD |  | operačné sály | Olympus | položková cena (súčasť sumárnej ceny) |  | Národný ústav detských chorôb | SR | ULTRAMED s.r.o. | 36638404 | 2 | 241.86 |  | 1 | 241.86 | 0 | 120.93 |  | 104.94 | 118.8442 | 142.613 | 2018 | 02 | 14 | 2018-02-14 | Áno | Áno | Neurčené | Áno |  | 24 mesiacov | neurčené | 24 hodín | Zmluva 75_VR |  | Zľava 13,45%
endoskopické zostavy | laparoskopická zostava | sukčný tubus |  | 10x360 mm | WA51151A | Visera 4K UHD |  | operačné sály | Olympus | položková cena (súčasť sumárnej ceny) |  | Národný ústav detských chorôb | SR | ULTRAMED s.r.o. | 36638404 | 2 | 241.86 |  | 1 | 241.86 | 0 | 120.93 |  | 104.94 | 118.8442 | 142.613 | 2018 | 02 | 14 | 2018-02-14 | Áno | Áno | Neurčené | Áno |  | 24 mesiacov | neurčené | 24 hodín | Zmluva 75_VR |  | Zľava 13,45%
endoskopické zostavy | laparoskopická zostava | dokumentačná a streamovacia jednotka | pre záznam obrázkov a videosekvencií |  |  | Visera 4K UHD | DVR-50110 | operačné sály | Olympus | položková cena (súčasť sumárnej ceny) |  | Národný ústav detských chorôb | SR | ULTRAMED s.r.o. | 36638404 | 1 | 5770 |  | 1 | 5770 | 0 | 5770 |  | 104.94 | 5670.4793 | 6804.5752 | 2018 | 02 | 14 | 2018-02-14 | Áno | Áno | Neurčené | Áno |  | 24 mesiacov | neurčené | 24 hodín | Zmluva 75_VR |  | Zľava 13,45%
USG prístroj |  | celá zostava | USG prístroj pre pneumologickú a ftizeologickú kliniku |  |  | MyLAB Six | MyLAB Six |  | Esaote | sumárna cena | HW/SW | Univerzitná nemocnica L. Pasteura Košice | SR | WEGA - MS spol s.r.o. | 30998328 | 1 | 20925 | 25110 | 1 | 20925 | 25110 | 20925 | 25110 | 105.45 | 20464.6302 | 24557.5562 | 2018 | 04 | 24 | 2018-04-24 | Áno | Áno | Neurčené | Nie |  | 24 mesiacov | neurčené | 48 hodín | Zmluva 6_RMH
USG prístroj |  | ultrasonografický prístroj |  |  |  | MyLAB Six |  |  | Esaote | položková cena (súčasť sumárnej ceny) |  | Univerzitná nemocnica L. Pasteura Košice | SR | WEGA - MS spol s.r.o. | 30998328 | 1 | 11125 | 13350 | 1 | 11125 | 13350 | 11125 | 13350 | 105.45 | 10880.2394 | 13056.2873 | 2018 | 04 | 24 | 2018-04-24 | Áno | Áno | Neurčené | Nie |  | 24 mesiacov | neurčené | 48 hodín | Zmluva 6_RMH
USG prístroj |  | architektúra systému | LCD monitor | 19" |  | MyLAB Six |  |  | Esaote | bez položkovej identifikácie ceny (v rámci sumárnej ceny) |  | Univerzitná nemocnica L. Pasteura Košice | SR | WEGA - MS spol s.r.o. | 30998328 |  |  |  | 1 | 0 | 0 |  |  | 105.45 | 0 | 0 | 2018 | 04 | 24 | 2018-04-24 | Áno | Áno | Neurčené | Nie |  | 24 mesiacov | neurčené | 48 hodín | Zmluva 6_RMH
USG prístroj |  | architektúra systému | pult obsluhy | min.120mm |  | MyLAB Six |  |  | Esaote | bez položkovej identifikácie ceny (v rámci sumárnej ceny) |  | Univerzitná nemocnica L. Pasteura Košice | SR | WEGA - MS spol s.r.o. | 30998328 |  |  |  | 1 | 0 | 0 |  |  | 105.45 | 0 | 0 | 2018 | 04 | 24 | 2018-04-24 | Áno | Áno | Neurčené | Nie |  | 24 mesiacov | neurčené | 48 hodín | Zmluva 6_RMH
USG prístroj |  | architektúra systému | pult obsluhy | min. 60+/- stupňov |  | MyLAB Six |  |  | Esaote | bez položkovej identifikácie ceny (v rámci sumárnej ceny) |  | Univerzitná nemocnica L. Pasteura Košice | SR | WEGA - MS spol s.r.o. | 30998328 |  |  |  | 1 | 0 | 0 |  |  | 105.45 | 0 | 0 | 2018 | 04 | 24 | 2018-04-24 | Áno | Áno | Neurčené | Nie |  | 24 mesiacov | neurčené | 48 hodín | Zmluva 6_RMH
USG prístroj |  | architektúra systému | sondové konektory | 3ks |  | MyLAB Six |  |  | Esaote | bez položkovej identifikácie ceny (v rámci sumárnej ceny) |  | Univerzitná nemocnica L. Pasteura Košice | SR | WEGA - MS spol s.r.o. | 30998328 |  |  |  | 1 | 0 | 0 |  |  | 105.45 | 0 | 0 | 2018 | 04 | 24 | 2018-04-24 | Áno | Áno | Neurčené | Nie |  | 24 mesiacov | neurčené | 48 hodín | Zmluva 6_RMH
USG prístroj |  | architektúra systému | dotykový displej |  |  | MyLAB Six |  |  | Esaote | bez položkovej identifikácie ceny (v rámci sumárnej ceny) |  | Univerzitná nemocnica L. Pasteura Košice | SR | WEGA - MS spol s.r.o. | 30998328 |  |  |  | 1 | 0 | 0 |  |  | 105.45 | 0 | 0 | 2018 | 04 | 24 | 2018-04-24 | Áno | Áno | Neurčené | Nie |  | 24 mesiacov | neurčené | 48 hodín | Zmluva 6_RMH
USG prístroj |  | archivácia a prenos | USB port | 2ks |  | MyLAB Six |  |  | Esaote | bez položkovej identifikácie ceny (v rámci sumárnej ceny) |  | Univerzitná nemocnica L. Pasteura Košice | SR | WEGA - MS spol s.r.o. | 30998328 |  |  |  | 1 | 0 | 0 |  |  | 105.45 | 0 | 0 | 2018 | 04 | 24 | 2018-04-24 | Áno | Áno | Neurčené | Nie |  | 24 mesiacov | neurčené | 48 hodín | Zmluva 6_RMH
USG prístroj |  | archivácia a prenos | interný pevný disk HDD | 250 GB |  | MyLAB Six |  |  | Esaote | bez položkovej identifikácie ceny (v rámci sumárnej ceny) |  | Univerzitná nemocnica L. Pasteura Košice | SR | WEGA - MS spol s.r.o. | 30998328 |  |  |  | 1 | 0 | 0 |  |  | 105.45 | 0 | 0 | 2018 | 04 | 24 | 2018-04-24 | Áno | Áno | Neurčené | Nie |  | 24 mesiacov | neurčené | 48 hodín | Zmluva 6_RMH
USG prístroj |  | archivácia a prenos | videoprinter |  |  | MyLAB Six |  |  | Esaote | bez položkovej identifikácie ceny (v rámci sumárnej ceny) |  | Univerzitná nemocnica L. Pasteura Košice | SR | WEGA - MS spol s.r.o. | 30998328 |  |  |  | 1 | 0 | 0 |  |  | 105.45 | 0 | 0 | 2018 | 04 | 24 | 2018-04-24 | Áno | Áno | Neurčené | Nie |  | 24 mesiacov | neurčené | 48 hodín | Zmluva 6_RMH
USG prístroj |  | archivácia a prenos | uskladnenie snímkov a slučiek | formát .bmp a .avi |  | MyLAB Six |  |  | Esaote | bez položkovej identifikácie ceny (v rámci sumárnej ceny) |  | Univerzitná nemocnica L. Pasteura Košice | SR | WEGA - MS spol s.r.o. | 30998328 |  |  |  | 1 | 0 | 0 |  |  | 105.45 | 0 | 0 | 2018 | 04 | 24 | 2018-04-24 | Áno | Áno | Neurčené | Nie |  | 24 mesiacov | neurčené | 48 hodín | Zmluva 6_RMH
USG prístroj |  | zobrazovacie režimy | snímková frekvencia 2d | 1400 Hz |  | MyLAB Six |  |  | Esaote | bez položkovej identifikácie ceny (v rámci sumárnej ceny) |  | Univerzitná nemocnica L. Pasteura Košice | SR | WEGA - MS spol s.r.o. | 30998328 |  |  |  | 1 | 0 | 0 |  |  | 105.45 | 0 | 0 | 2018 | 04 | 24 | 2018-04-24 | Áno | Áno | Neurčené | Nie |  | 24 mesiacov | neurčené | 48 hodín | Zmluva 6_RMH
USG prístroj |  | zobrazovacie režimy | zobrazovací rozsah prístroja | 360mm |  | MyLAB Six |  |  | Esaote | bez položkovej identifikácie ceny (v rámci sumárnej ceny) |  | Univerzitná nemocnica L. Pasteura Košice | SR | WEGA - MS spol s.r.o. | 30998328 |  |  |  | 1 | 0 | 0 |  |  | 105.45 | 0 | 0 | 2018 | 04 | 24 | 2018-04-24 | Áno | Áno | Neurčené | Nie |  | 24 mesiacov | neurčené | 48 hodín | Zmluva 6_RMH
USG prístroj |  | zobrazovacie režimy | farebné dopplerovské mapovanie | 0.2-11 kHz | (CFM) | MyLAB Six |  |  | Esaote | bez položkovej identifikácie ceny (v rámci sumárnej ceny) |  | Univerzitná nemocnica L. Pasteura Košice | SR | WEGA - MS spol s.r.o. | 30998328 |  |  |  | 1 | 0 | 0 |  |  | 105.45 | 0 | 0 | 2018 | 04 | 24 | 2018-04-24 | Áno | Áno | Neurčené | Nie |  | 24 mesiacov | neurčené | 48 hodín | Zmluva 6_RMH
USG prístroj |  | zobrazovacie režimy | spektrálny Doppler pulzný | 0,5-41 kHz |  | MyLAB Six |  |  | Esaote | bez položkovej identifikácie ceny (v rámci sumárnej ceny) |  | Univerzitná nemocnica L. Pasteura Košice | SR | WEGA - MS spol s.r.o. | 30998328 |  |  |  | 1 | 0 | 0 |  |  | 105.45 | 0 | 0 | 2018 | 04 | 24 | 2018-04-24 | Áno | Áno | Neurčené | Nie |  | 24 mesiacov | neurčené | 48 hodín | Zmluva 6_RMH
USG prístroj |  | zobrazovacie režimy | write and read zoom | 3 krát |  | MyLAB Six |  |  | Esaote | bez položkovej identifikácie ceny (v rámci sumárnej ceny) |  | Univerzitná nemocnica L. Pasteura Košice | SR | WEGA - MS spol s.r.o. | 30998328 |  |  |  | 1 | 0 | 0 |  |  | 105.45 | 0 | 0 | 2018 | 04 | 24 | 2018-04-24 | Áno | Áno | Neurčené | Nie |  | 24 mesiacov | neurčené | 48 hodín | Zmluva 6_RMH
USG prístroj |  | zobrazovacie režimy | čiernobiely 2d odraz |  | s možnosťou automatickej jednotlačidlovej optimalizácie | MyLAB Six |  |  | Esaote | bez položkovej identifikácie ceny (v rámci sumárnej ceny) |  | Univerzitná nemocnica L. Pasteura Košice | SR | WEGA - MS spol s.r.o. | 30998328 |  |  |  | 1 | 0 | 0 |  |  | 105.45 | 0 | 0 | 2018 | 04 | 24 | 2018-04-24 | Áno | Áno | Neurčené | Nie |  | 24 mesiacov | neurčené | 48 hodín | Zmluva 6_RMH
USG prístroj |  | zobrazovacie režimy | compound zobrazenie |  |  | MyLAB Six |  |  | Esaote | bez položkovej identifikácie ceny (v rámci sumárnej ceny) |  | Univerzitná nemocnica L. Pasteura Košice | SR | WEGA - MS spol s.r.o. | 30998328 |  |  |  | 1 | 0 | 0 |  |  | 105.45 | 0 | 0 | 2018 | 04 | 24 | 2018-04-24 | Áno | Áno | Neurčené | Nie |  | 24 mesiacov | neurčené | 48 hodín | Zmluva 6_RMH
USG prístroj |  | zobrazovacie režimy | energetický doppler |  |  | MyLAB Six |  |  | Esaote | bez položkovej identifikácie ceny (v rámci sumárnej ceny) |  | Univerzitná nemocnica L. Pasteura Košice | SR | WEGA - MS spol s.r.o. | 30998328 |  |  |  | 1 | 0 | 0 |  |  | 105.45 | 0 | 0 | 2018 | 04 | 24 | 2018-04-24 | Áno | Áno | Neurčené | Nie |  | 24 mesiacov | neurčené | 48 hodín | Zmluva 6_RMH
USG prístroj |  | zobrazovacie režimy | režim DUAL |  |  | MyLAB Six |  |  | Esaote | bez položkovej identifikácie ceny (v rámci sumárnej ceny) |  | Univerzitná nemocnica L. Pasteura Košice | SR | WEGA - MS spol s.r.o. | 30998328 |  |  |  | 1 | 0 | 0 |  |  | 105.45 | 0 | 0 | 2018 | 04 | 24 | 2018-04-24 | Áno | Áno | Neurčené | Nie |  | 24 mesiacov | neurčené | 48 hodín | Zmluva 6_RMH
USG prístroj |  | zobrazovacie režimy | Triplexný režim |  | (b-obraz, color flow, spektrálny doppler) | MyLAB Six |  |  | Esaote | bez položkovej identifikácie ceny (v rámci sumárnej ceny) |  | Univerzitná nemocnica L. Pasteura Košice | SR | WEGA - MS spol s.r.o. | 30998328 |  |  |  | 1 | 0 | 0 |  |  | 105.45 | 0 | 0 | 2018 | 04 | 24 | 2018-04-24 | Áno | Áno | Neurčené | Nie |  | 24 mesiacov | neurčené | 48 hodín | Zmluva 6_RMH
USG prístroj |  | zobrazovacie režimy | trapezoidálne zobrazenie |  |  | MyLAB Six |  |  | Esaote | bez položkovej identifikácie ceny (v rámci sumárnej ceny) |  | Univerzitná nemocnica L. Pasteura Košice | SR | WEGA - MS spol s.r.o. | 30998328 |  |  |  | 1 | 0 | 0 |  |  | 105.45 | 0 | 0 | 2018 | 04 | 24 | 2018-04-24 | Áno | Áno | Neurčené | Nie |  | 24 mesiacov | neurčené | 48 hodín | Zmluva 6_RMH
USG prístroj |  | zobrazovacie režimy | súčasné zobrazenie čiernobieleho obrazu s farebným mapovaním |  | v reálnom čase | MyLAB Six |  |  | Esaote | bez položkovej identifikácie ceny (v rámci sumárnej ceny) |  | Univerzitná nemocnica L. Pasteura Košice | SR | WEGA - MS spol s.r.o. | 30998328 |  |  |  | 1 | 0 | 0 |  |  | 105.45 | 0 | 0 | 2018 | 04 | 24 | 2018-04-24 | Áno | Áno | Neurčené | Nie |  | 24 mesiacov | neurčené | 48 hodín | Zmluva 6_RMH
USG prístroj |  | zobrazovacie režimy | vypnutie CFM módu |  | a prepnutie do B obrazu po zafreezovaní | MyLAB Six |  |  | Esaote | bez položkovej identifikácie ceny (v rámci sumárnej ceny) |  | Univerzitná nemocnica L. Pasteura Košice | SR | WEGA - MS spol s.r.o. | 30998328 |  |  |  | 1 | 0 | 0 |  |  | 105.45 | 0 | 0 | 2018 | 04 | 24 | 2018-04-24 | Áno | Áno | Neurčené | Nie |  | 24 mesiacov | neurčené | 48 hodín | Zmluva 6_RMH
USG prístroj |  | sondy | konvex sektorová sonda | min. 1-8 MHz, |  | MyLAB Six |  |  | Esaote | položková cena (súčasť sumárnej ceny) |  | Univerzitná nemocnica L. Pasteura Košice | SR | WEGA - MS spol s.r.o. | 30998329 | 1 | 4900 | 5880 | 1 | 4900 | 5880 | 4900 | 5880 | 105.45 | 4792.1954 | 5750.6344 | 2018 | 04 | 24 | 2018-04-24 | Áno | Áno | Neurčené | Nie |  | 24 mesiacov | neurčené | 48 hodín | Zmluva 6_RMH
USG prístroj |  | sondy | mikrokonvex sektorová sonda | min. 4-9 MHz, |  | MyLAB Six |  |  | Esaote | položková cena (súčasť sumárnej ceny) |  | Univerzitná nemocnica L. Pasteura Košice | SR | WEGA - MS spol s.r.o. | 30998332 | 1 | 4900 | 5880 | 1 | 4900 | 5880 | 4900 | 5880 | 105.45 | 4792.1954 | 5750.6344 | 2018 | 04 | 24 | 2018-04-24 | Áno | Áno | Neurčené | Nie |  | 24 mesiacov | neurčené | 48 hodín | Zmluva 6_RMH
USG prístroj |  | software | základný softvér | pre meranie dĺžok, plôch, objemov, uhol a rýchlostí |  | MyLAB Six |  |  | Esaote | bez položkovej identifikácie ceny (v rámci sumárnej ceny) |  | Univerzitná nemocnica L. Pasteura Košice | SR | WEGA - MS spol s.r.o. | 30998328 |  |  |  | 1 | 0 | 0 |  |  | 105.45 | 0 | 0 | 2018 | 04 | 24 | 2018-04-24 | Áno | Áno | Neurčené | Nie |  | 24 mesiacov | neurčené | 48 hodín | Zmluva 6_RMH
USG prístroj |  | software | automatické trasovanie dopplerovskej krivky | s výpočtom EDV, PSV, PI a RI indexov |  | MyLAB Six |  |  | Esaote | bez položkovej identifikácie ceny (v rámci sumárnej ceny) |  | Univerzitná nemocnica L. Pasteura Košice | SR | WEGA - MS spol s.r.o. | 30998328 |  |  |  | 1 | 0 | 0 |  |  | 105.45 | 0 | 0 | 2018 | 04 | 24 | 2018-04-24 | Áno | Áno | Neurčené | Nie |  | 24 mesiacov | neurčené | 48 hodín | Zmluva 6_RMH
USG prístroj |  | software | nastavenie dopplerovského uhla |  | aj po zamrazení | MyLAB Six |  |  | Esaote | bez položkovej identifikácie ceny (v rámci sumárnej ceny) |  | Univerzitná nemocnica L. Pasteura Košice | SR | WEGA - MS spol s.r.o. | 30998328 |  |  |  | 1 | 0 | 0 |  |  | 105.45 | 0 | 0 | 2018 | 04 | 24 | 2018-04-24 | Áno | Áno | Neurčené | Nie |  | 24 mesiacov | neurčené | 48 hodín | Zmluva 6_RMH
USG prístroj |  | software | možnosť ukladania nameraných dát |  | vrátane ultrazvukových nímok vo formáte DICOM a v RAW dara | MyLAB Six |  |  | Esaote | bez položkovej identifikácie ceny (v rámci sumárnej ceny) |  | Univerzitná nemocnica L. Pasteura Košice | SR | WEGA - MS spol s.r.o. | 30998328 |  |  |  | 1 | 0 | 0 |  |  | 105.45 | 0 | 0 | 2018 | 04 | 24 | 2018-04-24 | Áno | Áno | Neurčené | Nie |  | 24 mesiacov | neurčené | 48 hodín | Zmluva 6_RMH
USG prístroj |  | software | pripojenie do PACS-u | DICOM 3.0,DICOM interface storage, query/retrieve worklist management |  | MyLAB Six |  |  | Esaote | bez položkovej identifikácie ceny (v rámci sumárnej ceny) |  | Univerzitná nemocnica L. Pasteura Košice | SR | WEGA - MS spol s.r.o. | 30998328 |  |  |  | 1 | 0 | 0 |  |  | 105.45 | 0 | 0 | 2018 | 04 | 24 | 2018-04-24 | Áno | Áno | Neurčené | Nie |  | 24 mesiacov | neurčené | 48 hodín | Zmluva 6_RMH
ultrazvukový chirurgický aspirátor |  | celá zostava | určený primárne k bezpečným a bezkrvným operáciám nádorov centrálnej a periférnej nervovej sústavy a priľahlých štruktúr |  | s využitím samostatne a tiež s navigačným systémom MICROMAR Aimnav | CUSA Excel 9 | CUSA Excel 9 |  | Integra Life Scientces Ltd., | sumárna cena | HW | Univerzitná nemocnica L. Pasteura Košice | SR | INAMED s.r.o. | 44484275 | 1 | 99994.86 | 119993.83 | 1 | 99994.86 | 119993.83 | 99994.86 | 119993.83 | 105.54 | 97711.483 | 117253.7796 | 2018 | 05 | 15 | 2018-05-15 | Áno | Áno | Neurčené | Nie |  | 24 mesiacov | neurčené | 48 hodín | Zmluva 14_RMH
ultrazvukový chirurgický aspirátor |  | konzola s nožným spínačom | výkon | 100w |  | CUSA Excel 9 |  |  | Integra Life Scientces Ltd., | bez položkovej identifikácie ceny (v rámci sumárnej ceny) |  | Univerzitná nemocnica L. Pasteura Košice | SR | INAMED s.r.o. | 44484275 |  |  |  | 1 | 0 | 0 |  |  | 105.54 | 0 | 0 | 2018 | 05 | 15 | 2018-05-15 | Áno | Áno | Neurčené | Nie |  | 24 mesiacov | neurčené | 48 hodín | Zmluva 14_RMH
ultrazvukový chirurgický aspirátor |  | konzola s nožným spínačom | možnosť regulácie rozsahu preplachu | do 10ml/min |  | CUSA Excel 9 |  |  | Integra Life Scientces Ltd., | bez položkovej identifikácie ceny (v rámci sumárnej ceny) |  | Univerzitná nemocnica L. Pasteura Košice | SR | INAMED s.r.o. | 44484275 |  |  |  | 1 | 0 | 0 |  |  | 105.54 | 0 | 0 | 2018 | 05 | 15 | 2018-05-15 | Áno | Áno | Neurčené | Nie |  | 24 mesiacov | neurčené | 48 hodín | Zmluva 14_RMH
ultrazvukový chirurgický aspirátor |  | konzola s nožným spínačom | možnosť regulácie rozsahu odsávania | min do 600mmHg |  | CUSA Excel 9 |  |  | Integra Life Scientces Ltd., | bez položkovej identifikácie ceny (v rámci sumárnej ceny) |  | Univerzitná nemocnica L. Pasteura Košice | SR | INAMED s.r.o. | 44484275 |  |  |  | 1 | 0 | 0 |  |  | 105.54 | 0 | 0 | 2018 | 05 | 15 | 2018-05-15 | Áno | Áno | Neurčené | Nie |  | 24 mesiacov | neurčené | 48 hodín | Zmluva 14_RMH
ultrazvukový chirurgický aspirátor |  | konzola s nožným spínačom | možnosť nastavenia výkonu | po 10%-tách výkonu |  | CUSA Excel 9 |  |  | Integra Life Scientces Ltd., | bez položkovej identifikácie ceny (v rámci sumárnej ceny) |  | Univerzitná nemocnica L. Pasteura Košice | SR | INAMED s.r.o. | 44484275 |  |  |  | 1 | 0 | 0 |  |  | 105.54 | 0 | 0 | 2018 | 05 | 15 | 2018-05-15 | Áno | Áno | Neurčené | Nie |  | 24 mesiacov | neurčené | 48 hodín | Zmluva 14_RMH
ultrazvukový chirurgický aspirátor |  | konzola s nožným spínačom | magnetorestriktívny systém s digitálnym riadením |  |  | CUSA Excel 9 |  |  | Integra Life Scientces Ltd., | bez položkovej identifikácie ceny (v rámci sumárnej ceny) |  | Univerzitná nemocnica L. Pasteura Košice | SR | INAMED s.r.o. | 44484275 |  |  |  | 1 | 0 | 0 |  |  | 105.54 | 0 | 0 | 2018 | 05 | 15 | 2018-05-15 | Áno | Áno | Neurčené | Nie |  | 24 mesiacov | neurčené | 48 hodín | Zmluva 14_RMH
ultrazvukový chirurgický aspirátor |  | konzola s nožným spínačom | možnosť pripojenia elektrokoagulácie |  |  | CUSA Excel 9 |  |  | Integra Life Scientces Ltd., | bez položkovej identifikácie ceny (v rámci sumárnej ceny) |  | Univerzitná nemocnica L. Pasteura Košice | SR | INAMED s.r.o. | 44484275 |  |  |  | 1 | 0 | 0 |  |  | 105.54 | 0 | 0 | 2018 | 05 | 15 | 2018-05-15 | Áno | Áno | Neurčené | Nie |  | 24 mesiacov | neurčené | 48 hodín | Zmluva 14_RMH
ultrazvukový chirurgický aspirátor |  | konzola s nožným spínačom |  |  |  | CUSA Excel 9 | CUSA Excel 9 |  | Integra Life Scientces Ltd., | položková cena (súčasť sumárnej ceny) |  | Univerzitná nemocnica L. Pasteura Košice | SR | INAMED s.r.o. | 44484275 | 1 | 66894.31 | 80273.17 | 1 | 66894.31 | 80273.17 | 66894.31 | 80273.17 | 105.54 | 65366.7822 | 78440.1386 | 2018 | 05 | 15 | 2018-05-15 | Áno | Áno | Neurčené | Nie |  | 24 mesiacov | neurčené | 48 hodín | Zmluva 14_RMH
ultrazvukový chirurgický aspirátor |  | pracovná ultrazvuková rukoväť rovná | frekvencia | 36 kHz |  | CUSA Excel 9 | C2602 |  | Integra Life Scientces Ltd., | položková cena (súčasť sumárnej ceny) |  | Univerzitná nemocnica L. Pasteura Košice | SR | INAMED s.r.o. | 44484275 | 1 | 13168.45 | 15802.14 | 1 | 13168.45 | 15802.14 | 13168.45 | 15802.14 | 105.54 | 12867.7492 | 15441.299 | 2018 | 05 | 15 | 2018-05-15 | Áno | Áno | Neurčené | Nie |  | 24 mesiacov | neurčené | 48 hodín | Zmluva 14_RMH
ultrazvukový chirurgický aspirátor |  | pracovná ultrazvuková rukoväť rovná | hmotnosť rukoväte | do 100g |  | CUSA Excel 9 |  |  | Integra Life Scientces Ltd., | bez položkovej identifikácie ceny (v rámci sumárnej ceny) |  | Univerzitná nemocnica L. Pasteura Košice | SR | INAMED s.r.o. | 44484275 |  |  |  | 1 | 0 | 0 |  |  | 105.54 | 0 | 0 | 2018 | 05 | 15 | 2018-05-15 | Áno | Áno | Neurčené | Nie |  | 24 mesiacov | neurčené | 48 hodín | Zmluva 14_RMH
ultrazvukový chirurgický aspirátor |  | pracovná ultrazvuková rukoväť rovná | počet hrotov | 9ks |  | CUSA Excel 9 |  |  | Integra Life Scientces Ltd., | bez položkovej identifikácie ceny (v rámci sumárnej ceny) |  | Univerzitná nemocnica L. Pasteura Košice | SR | INAMED s.r.o. | 44484275 |  |  |  | 1 | 0 | 0 |  |  | 105.54 | 0 | 0 | 2018 | 05 | 15 | 2018-05-15 | Áno | Áno | Neurčené | Nie |  | 24 mesiacov | neurčené | 48 hodín | Zmluva 14_RMH
ultrazvukový chirurgický aspirátor |  | pracovná ultrazvuková rukoväť rovná | na opakované použitie |  |  | CUSA Excel 9 |  |  | Integra Life Scientces Ltd., | bez položkovej identifikácie ceny (v rámci sumárnej ceny) |  | Univerzitná nemocnica L. Pasteura Košice | SR | INAMED s.r.o. | 44484275 |  |  |  | 1 | 0 | 0 |  |  | 105.54 | 0 | 0 | 2018 | 05 | 15 | 2018-05-15 | Áno | Áno | Neurčené | Nie |  | 24 mesiacov | neurčené | 48 hodín | Zmluva 14_RMH
ultrazvukový chirurgický aspirátor |  | pracovná ultrazvuková rukoväť rovná | materiál hrotu titán |  |  | CUSA Excel 9 |  |  | Integra Life Scientces Ltd., | bez položkovej identifikácie ceny (v rámci sumárnej ceny) |  | Univerzitná nemocnica L. Pasteura Košice | SR | INAMED s.r.o. | 44484275 |  |  |  | 1 | 0 | 0 |  |  | 105.54 | 0 | 0 | 2018 | 05 | 15 | 2018-05-15 | Áno | Áno | Neurčené | Nie |  | 24 mesiacov | neurčené | 48 hodín | Zmluva 14_RMH
ultrazvukový chirurgický aspirátor |  | pracovná ultrazvuková rukoväť rovná | rôzne typy sterilných hrotov | v rozpätí diametra 1-2mm vrátane zahnutých hrotov, hrotu s čeľusťami pre tuhé a fibrózne nádory a hrotu s brúsnym povrchom |  | CUSA Excel 9 |  |  | Integra Life Scientces Ltd., | bez položkovej identifikácie ceny (v rámci sumárnej ceny) |  | Univerzitná nemocnica L. Pasteura Košice | SR | INAMED s.r.o. | 44484275 |  |  |  | 1 | 0 | 0 |  |  | 105.54 | 0 | 0 | 2018 | 05 | 15 | 2018-05-15 | Áno | Áno | Neurčené | Nie |  | 24 mesiacov | neurčené | 48 hodín | Zmluva 14_RMH
ultrazvukový chirurgický aspirátor |  | pracovná ultrazvuková rukoväť rovná | vrátane hadíc |  |  | CUSA Excel 9 |  |  | Integra Life Scientces Ltd., | bez položkovej identifikácie ceny (v rámci sumárnej ceny) |  | Univerzitná nemocnica L. Pasteura Košice | SR | INAMED s.r.o. | 44484275 |  |  |  | 1 | 0 | 0 |  |  | 105.54 | 0 | 0 | 2018 | 05 | 15 | 2018-05-15 | Áno | Áno | Neurčené | Nie |  | 24 mesiacov | neurčené | 48 hodín | Zmluva 14_RMH
ultrazvukový chirurgický aspirátor |  | pracovná ultrazvuková rukoväť rovná | integrovaný systém chladenia rukoväte |  |  | CUSA Excel 9 |  |  | Integra Life Scientces Ltd., | bez položkovej identifikácie ceny (v rámci sumárnej ceny) |  | Univerzitná nemocnica L. Pasteura Košice | SR | INAMED s.r.o. | 44484275 |  |  |  | 1 | 0 | 0 |  |  | 105.54 | 0 | 0 | 2018 | 05 | 15 | 2018-05-15 | Áno | Áno | Neurčené | Nie |  | 24 mesiacov | neurčené | 48 hodín | Zmluva 14_RMH
ultrazvukový chirurgický aspirátor |  | pracovná ultrazvuková rukoväť rovná | vrátane sterilizačnej nádoby |  |  | CUSA Excel 9 |  |  | Integra Life Scientces Ltd., | bez položkovej identifikácie ceny (v rámci sumárnej ceny) |  | Univerzitná nemocnica L. Pasteura Košice | SR | INAMED s.r.o. | 44484275 |  |  |  | 1 | 0 | 0 |  |  | 105.54 | 0 | 0 | 2018 | 05 | 15 | 2018-05-15 | Áno | Áno | Neurčené | Nie |  | 24 mesiacov | neurčené | 48 hodín | Zmluva 14_RMH
ultrazvukový chirurgický aspirátor |  | hrot a set hadíc | rovné | 36 kHz | precisionTip | CUSA Excel 9 | C4607S |  | Integra Life Scientces Ltd., | položková cena (súčasť sumárnej ceny) |  | Univerzitná nemocnica L. Pasteura Košice | SR | INAMED s.r.o. | 44484275 | 4 | 1226.4 | 1471.68 | 1 | 1226.4 | 1471.68 | 306.6 | 367.92 | 105.54 | 299.5988 | 359.5186 | 2018 | 05 | 15 | 2018-05-15 | Áno | Áno | Neurčené | Nie |  | 24 mesiacov | neurčené | 48 hodín | Zmluva 14_RMH
ultrazvukový chirurgický aspirátor |  | hrot a set hadíc | zakrivené | 36 kHz | precisionTip | CUSA Excel 9 | C4608S |  | Integra Life Scientces Ltd., | položková cena (súčasť sumárnej ceny) |  | Univerzitná nemocnica L. Pasteura Košice | SR | INAMED s.r.o. | 44484275 | 4 | 1337.89 | 1605.47 | 1 | 1337.89 | 1605.47 | 334.4725 | 401.3675 | 105.54 | 326.8348 | 392.2018 | 2018 | 05 | 15 | 2018-05-15 | Áno | Áno | Neurčené | Nie |  | 24 mesiacov | neurčené | 48 hodín | Zmluva 14_RMH
ultrazvukový chirurgický aspirátor |  | hrot a set hadíc | rovné | 36 kHz | microTip | CUSA Excel 9 | C4610S |  | Integra Life Scientces Ltd., | položková cena (súčasť sumárnej ceny) |  | Univerzitná nemocnica L. Pasteura Košice | SR | INAMED s.r.o. | 44484275 | 4 | 1226.4 | 1471.68 | 1 | 1226.4 | 1471.68 | 306.6 | 367.92 | 105.54 | 299.5988 | 359.5186 | 2018 | 05 | 15 | 2018-05-15 | Áno | Áno | Neurčené | Nie |  | 24 mesiacov | neurčené | 48 hodín | Zmluva 14_RMH
ultrazvukový chirurgický aspirátor |  | hrot a set hadíc | zakrivené | 36 kHz | microTip | CUSA Excel 9 | C4611S |  | Integra Life Scientces Ltd., | položková cena (súčasť sumárnej ceny) |  | Univerzitná nemocnica L. Pasteura Košice | SR | INAMED s.r.o. | 44484275 | 4 | 1393.63 | 1672.36 | 1 | 1393.63 | 1672.36 | 348.4075 | 418.09 | 105.54 | 340.4516 | 408.542 | 2018 | 05 | 15 | 2018-05-15 | Áno | Áno | Neurčené | Nie |  | 24 mesiacov | neurčené | 48 hodín | Zmluva 14_RMH
ultrazvukový chirurgický aspirátor |  | hrot a set hadíc | rovné | 36 kHz | standart | CUSA Excel 9 | C4613S |  | Integra Life Scientces Ltd., | položková cena (súčasť sumárnej ceny) |  | Univerzitná nemocnica L. Pasteura Košice | SR | INAMED s.r.o. | 44484275 | 4 | 1114.91 | 1337.89 | 1 | 1114.91 | 1337.89 | 278.7275 | 334.4725 | 105.54 | 272.3628 | 326.8353 | 2018 | 05 | 15 | 2018-05-15 | Áno | Áno | Neurčené | Nie |  | 24 mesiacov | neurčené | 48 hodín | Zmluva 14_RMH
ultrazvukový chirurgický aspirátor |  | hrot a set hadíc | zakrivené | 36 kHz | standart | CUSA Excel 9 | C4614S |  | Integra Life Scientces Ltd., | položková cena (súčasť sumárnej ceny) |  | Univerzitná nemocnica L. Pasteura Košice | SR | INAMED s.r.o. | 44484275 | 4 | 1393.63 | 1672.36 | 1 | 1393.63 | 1672.36 | 348.4075 | 418.09 | 105.54 | 340.4516 | 408.542 | 2018 | 05 | 15 | 2018-05-15 | Áno | Áno | Neurčené | Nie |  | 24 mesiacov | neurčené | 48 hodín | Zmluva 14_RMH
ultrazvukový chirurgický aspirátor |  | hrot a set hadíc |  | 36 kHz | microTip | CUSA Excel 9 | C4615S |  | Integra Life Scientces Ltd., | položková cena (súčasť sumárnej ceny) |  | Univerzitná nemocnica L. Pasteura Košice | SR | INAMED s.r.o. | 44484275 | 4 | 1505.12 | 1806.14 | 1 | 1505.12 | 1806.14 | 376.28 | 451.535 | 105.54 | 367.6877 | 441.2252 | 2018 | 05 | 15 | 2018-05-15 | Áno | Áno | Neurčené | Nie |  | 24 mesiacov | neurčené | 48 hodín | Zmluva 14_RMH
ultrazvukový chirurgický aspirátor |  | hrot a set hadíc |  | 36 kHz | saberTip | CUSA Excel 9 | C4616S |  | Integra Life Scientces Ltd., | položková cena (súčasť sumárnej ceny) |  | Univerzitná nemocnica L. Pasteura Košice | SR | INAMED s.r.o. | 44484275 | 4 | 1505.12 | 1806.14 | 1 | 1505.12 | 1806.14 | 376.28 | 451.535 | 105.54 | 367.6877 | 441.2252 | 2018 | 05 | 15 | 2018-05-15 | Áno | Áno | Neurčené | Nie |  | 24 mesiacov | neurčené | 48 hodín | Zmluva 14_RMH
ultrazvukový chirurgický aspirátor |  | hrot a set hadíc |  | 36 kHz | shearTip | CUSA Excel 9 | C4617S |  | Integra Life Scientces Ltd., | položková cena (súčasť sumárnej ceny) |  | Univerzitná nemocnica L. Pasteura Košice | SR | INAMED s.r.o. | 44484275 | 4 | 2118.32 | 2541.98 | 1 | 2118.32 | 2541.98 | 529.58 | 635.495 | 105.54 | 517.4871 | 620.9845 | 2018 | 05 | 15 | 2018-05-15 | Áno | Áno | Neurčené | Nie |  | 24 mesiacov | neurčené | 48 hodín | Zmluva 14_RMH
ultrazvukový chirurgický aspirátor |  | príslušenstvo | manifoldové trubice | 36 kHz |  | CUSA Excel 9 | C3601 |  | Integra Life Scientces Ltd., | položková cena (súčasť sumárnej ceny) |  | Univerzitná nemocnica L. Pasteura Košice | SR | INAMED s.r.o. | 44484275 | 6 | 746.99 | 896.39 | 1 | 746.99 | 896.39 | 124.4983 | 149.3983 | 105.54 | 121.6554 | 145.9865 | 2018 | 05 | 15 | 2018-05-15 | Áno | Áno | Neurčené | Nie |  | 24 mesiacov | neurčené | 48 hodín | Zmluva 14_RMH
ultrazvukový chirurgický aspirátor |  | príslušenstvo | sterilizačná nádoba | 36 kHz |  | CUSA Excel 9 | C2636 |  | Integra Life Scientces Ltd., | položková cena (súčasť sumárnej ceny) |  | Univerzitná nemocnica L. Pasteura Košice | SR | INAMED s.r.o. | 44484275 | 1 | 1311 | 1573.98 | 1 | 1311 | 1573.98 | 1311 | 1573.98 | 105.54 | 1281.0634 | 1537.2761 | 2018 | 05 | 15 | 2018-05-15 | Áno | Áno | Neurčené | Nie |  | 24 mesiacov | neurčené | 48 hodín | Zmluva 14_RMH
ultrazvukový chirurgický aspirátor |  | príslušenstvo | sada na dotiahnutie hrotov | 36 kHz |  | CUSA Excel 9 | C5600 |  | Integra Life Scientces Ltd., | položková cena (súčasť sumárnej ceny) |  | Univerzitná nemocnica L. Pasteura Košice | SR | INAMED s.r.o. | 44484275 | 1 | 3825.65 | 4590.48 | 1 | 3825.65 | 4590.48 | 3825.65 | 4590.48 | 105.54 | 3738.2915 | 4485.9498 | 2018 | 05 | 15 | 2018-05-15 | Áno | Áno | Neurčené | Nie |  | 24 mesiacov | neurčené | 48 hodín | Zmluva 14_RMH
ultrazvukový chirurgický aspirátor |  | príslušenstvo | sterilný kľúč | 36 kHz |  | CUSA Excel 9 | C5602 |  | Integra Life Scientces Ltd., | položková cena (súčasť sumárnej ceny) |  | Univerzitná nemocnica L. Pasteura Košice | SR | INAMED s.r.o. | 44484275 | 6 | 334.47 | 401.36 | 1 | 334.47 | 401.36 | 55.745 | 66.8933 | 105.54 | 54.4721 | 65.3665 | 2018 | 05 | 15 | 2018-05-15 | Áno | Áno | Neurčené | Nie |  | 24 mesiacov | neurčené | 48 hodín | Zmluva 14_RMH
ultrazvukový chirurgický aspirátor |  | príslušenstvo | sterilizovateľný podstavec | 36 kHz |  | CUSA Excel 9 | C5636 |  | Integra Life Scientces Ltd., | položková cena (súčasť sumárnej ceny) |  | Univerzitná nemocnica L. Pasteura Košice | SR | INAMED s.r.o. | 44484275 | 1 | 891.92 | 1070.3 | 1 | 891.92 | 1070.3 | 891.92 | 1070.3 | 105.54 | 871.5531 | 1045.8637 | 2018 | 05 | 15 | 2018-05-15 | Áno | Áno | Neurčené | Nie |  | 24 mesiacov | neurčené | 48 hodín | Zmluva 14_RMH
fakoemulzifikačný prístroj |  | fakoemulzifikačný prístroj | celá zostava |  |  | Stellaris ELITE | Stellaris ELITE | mikrochirurgický systém | Bausch & Lomb | sumárna cena | HW/SW | Fakultní nemocnice u sv. Anny v Brně | ČR | SPIRIT MEDICAL spol. s r.o. | 60468581 | 1 | 1880000 | 2274800 | 25.614 | 73397.3608 | 88810.8066 | 73397.3608 | 88810.8066 | 105.76 | 71572.1428 | 85886.5713 | 2018 | 09 | 17 | 2018-09-17 | Áno | Áno | Neurčené | Nie |  | 24 mesiacov | neurčené | 48 hodín | Zmluva 137_KV
fakoemulzifikačný prístroj |  | fakoemulzifikačný prístroj | mikrochirurgický systém | predný a zadný segment oka |  | Stellaris ELITE |  | mikrochirurgický systém | Bausch & Lomb | bez položkovej identifikácie ceny (v rámci sumárnej ceny) |  | Fakultní nemocnice u sv. Anny v Brně | ČR | SPIRIT MEDICAL spol. s r.o. | 60468581 |  |  |  | 25.614 | 0 | 0 |  |  | 105.76 | 0 | 0 | 2018 | 09 | 17 | 2018-09-17 | Áno | Áno | Neurčené | Nie |  | 24 mesiacov | neurčené | 48 hodín | Zmluva 137_KV
fakoemulzifikačný prístroj |  | fakoemulzifikačný prístroj | integrovaný endolaserový modul |  |  | Stellaris ELITE |  | mikrochirurgický systém | Bausch & Lomb | bez položkovej identifikácie ceny (v rámci sumárnej ceny) |  | Fakultní nemocnice u sv. Anny v Brně | ČR | SPIRIT MEDICAL spol. s r.o. | 60468581 |  |  |  | 25.614 | 0 | 0 |  |  | 105.76 | 0 | 0 | 2018 | 09 | 17 | 2018-09-17 | Áno | Áno | Neurčené | Nie |  | 24 mesiacov | neurčené | 48 hodín | Zmluva 137_KV
fakoemulzifikačný prístroj |  | fakoemulzifikačný prístroj | fakoemulzifikačný koncovka | 4ks |  | Stellaris ELITE |  | mikrochirurgický systém | Bausch & Lomb | bez položkovej identifikácie ceny (v rámci sumárnej ceny) |  | Fakultní nemocnice u sv. Anny v Brně | ČR | SPIRIT MEDICAL spol. s r.o. | 60468581 |  |  |  | 25.614 | 0 | 0 |  |  | 105.76 | 0 | 0 | 2018 | 09 | 17 | 2018-09-17 | Áno | Áno | Neurčené | Nie |  | 24 mesiacov | neurčené | 48 hodín | Zmluva 137_KV
fakoemulzifikačný prístroj |  | fakoemulzifikačný prístroj | celá zostava |  |  | Centurion Vision System | Centurion Vision System | mikrochirurgický systém | Alcon Laboratories, Inc | sumárna cena | HW/SW | Vojenská fakultná nemocnica Praha | ČR | Alcon Pharmaceuticalis s.r.o. | 26427389 | 1 | 2805246.4 | 3394348.14 | 25.645 | 109387.6545 | 132359.0618 | 109387.6545 | 132359.0618 | 104.16 | 108305.9602 | 129967.1522 | 2017 | 12 | 06 | 2017-12-06 | Áno | Áno | Neurčené | Nie |  | 24 mesiacov | 8 rokov | 48 hodín | Zmluva 138_KV
fakoemulzifikačný prístroj |  | fakoemulzifikačný prístroj | venturi/ peristaltická pumpa |  |  | Centurion Vision System |  | mikrochirurgický systém | Alcon Laboratories, Inc | bez položkovej identifikácie ceny (v rámci sumárnej ceny) |  | Vojenská fakultná nemocnica Praha | ČR | Alcon Pharmaceuticalis s.r.o. | 26427389 |  |  |  | 25.645 | 0 | 0 |  |  | 104.16 | 0 | 0 | 2017 | 12 | 06 | 2017-12-06 | Áno | Áno | Neurčené | Nie |  | 24 mesiacov | 8 rokov | 48 hodín | Zmluva 138_KV
fakoemulzifikačný prístroj |  | fakoemulzifikačný prístroj | fakoemulzifikačný nástavec |  |  | Centurion Vision System |  | mikrochirurgický systém | Alcon Laboratories, Inc | bez položkovej identifikácie ceny (v rámci sumárnej ceny) |  | Vojenská fakultná nemocnica Praha | ČR | Alcon Pharmaceuticalis s.r.o. | 26427389 |  |  |  | 25.645 | 0 | 0 |  |  | 104.16 | 0 | 0 | 2017 | 12 | 06 | 2017-12-06 | Áno | Áno | Neurčené | Nie |  | 24 mesiacov | 8 rokov | 48 hodín | Zmluva 138_KV
fakoemulzifikačný prístroj |  | fakoemulzifikačný prístroj | predný vitrektom |  |  | Centurion Vision System |  | mikrochirurgický systém | Alcon Laboratories, Inc | bez položkovej identifikácie ceny (v rámci sumárnej ceny) |  | Vojenská fakultná nemocnica Praha | ČR | Alcon Pharmaceuticalis s.r.o. | 26427389 |  |  |  | 25.645 | 0 | 0 |  |  | 104.16 | 0 | 0 | 2017 | 12 | 06 | 2017-12-06 | Áno | Áno | Neurčené | Nie |  | 24 mesiacov | 8 rokov | 48 hodín | Zmluva 138_KV
fakoemulzifikačný prístroj |  | fakoemulzifikačný prístroj | implntácia vnútroočnej šošovky |  |  | Centurion Vision System |  | mikrochirurgický systém | Alcon Laboratories, Inc | bez položkovej identifikácie ceny (v rámci sumárnej ceny) |  | Vojenská fakultná nemocnica Praha | ČR | Alcon Pharmaceuticalis s.r.o. | 26427389 |  |  |  | 25.645 | 0 | 0 |  |  | 104.16 | 0 | 0 | 2017 | 12 | 06 | 2017-12-06 | Áno | Áno | Neurčené | Nie |  | 24 mesiacov | 8 rokov | 48 hodín | Zmluva 138_KV
fakoemulzifikačný prístroj |  | fakoemulzifikačný prístroj | aktívne fluidiká |  |  | Centurion Vision System |  | mikrochirurgický systém | Alcon Laboratories, Inc | bez položkovej identifikácie ceny (v rámci sumárnej ceny) |  | Vojenská fakultná nemocnica Praha | ČR | Alcon Pharmaceuticalis s.r.o. | 26427389 |  |  |  | 25.645 | 0 | 0 |  |  | 104.16 | 0 | 0 | 2017 | 12 | 06 | 2017-12-06 | Áno | Áno | Neurčené | Nie |  | 24 mesiacov | 8 rokov | 48 hodín | Zmluva 138_KV
fakoemulzifikačný prístroj |  | fakoemulzifikačný prístroj | programovateľné nastavenie cieľového vnútroočného tlaku |  |  | Centurion Vision System |  | mikrochirurgický systém | Alcon Laboratories, Inc | bez položkovej identifikácie ceny (v rámci sumárnej ceny) |  | Vojenská fakultná nemocnica Praha | ČR | Alcon Pharmaceuticalis s.r.o. | 26427389 |  |  |  | 25.645 | 0 | 0 |  |  | 104.16 | 0 | 0 | 2017 | 12 | 06 | 2017-12-06 | Áno | Áno | Neurčené | Nie |  | 24 mesiacov | 8 rokov | 48 hodín | Zmluva 138_KV
fakoemulzifikačný prístroj |  | fakoemulzifikačný prístroj | funkcia reflux |  |  | Centurion Vision System |  | mikrochirurgický systém | Alcon Laboratories, Inc | bez položkovej identifikácie ceny (v rámci sumárnej ceny) |  | Vojenská fakultná nemocnica Praha | ČR | Alcon Pharmaceuticalis s.r.o. | 26427389 |  |  |  | 25.645 | 0 | 0 |  |  | 104.16 | 0 | 0 | 2017 | 12 | 06 | 2017-12-06 | Áno | Áno | Neurčené | Nie |  | 24 mesiacov | 8 rokov | 48 hodín | Zmluva 138_KV
fakoemulzifikačný prístroj |  | fakoemulzifikačný prístroj | programovateľný pedál |  |  | Centurion Vision System |  | mikrochirurgický systém | Alcon Laboratories, Inc | bez položkovej identifikácie ceny (v rámci sumárnej ceny) |  | Vojenská fakultná nemocnica Praha | ČR | Alcon Pharmaceuticalis s.r.o. | 26427389 |  |  |  | 25.645 | 0 | 0 |  |  | 104.16 | 0 | 0 | 2017 | 12 | 06 | 2017-12-06 | Áno | Áno | Neurčené | Nie |  | 24 mesiacov | 8 rokov | 48 hodín | Zmluva 138_KV
RTG | skiaskopicko-skiagrafický RTG prístroj | celá zostava |  |  |  | Luminos DRF Max |  |  | Siemens | sumárna cena | HW/SW | Fakultná nemocnica Trenčín | SR | Siemens Healthcare s.r.o. | 48146676 | 1 | 171416.67 | 205700 | 1 | 171416.67 | 205700 | 171416.67 | 205700 | 105.76 | 167153.9446 | 200584.7335 | 2018 | 09 | 24 | 2018-09-24 | Áno | Áno | Neurčené | Nie |  | 48 mesiacov | neurčené | 12 hodín | Zmluva 208_RMH
RTG | skiaskopicko-skiagrafický RTG prístroj | montovaný na zemi |  |  |  | Luminos DRF Max |  |  | Siemens | bez položkovej identifikácie ceny (v rámci sumárnej ceny) |  | Fakultná nemocnica Trenčín | SR | Siemens Healthcare s.r.o. | 48146676 |  |  |  | 1 | 0 | 0 |  |  | 105.76 | 0 | 0 | 2018 | 09 | 24 | 2018-09-24 | Áno | Áno | Neurčené | Nie |  | 48 mesiacov | neurčené | 12 hodín | Zmluva 208_RMH
RTG | skiaskopicko-skiagrafický RTG prístroj | CSI detektor | 1ks |  |  | Luminos DRF Max |  |  | Siemens | bez položkovej identifikácie ceny (v rámci sumárnej ceny) |  | Fakultná nemocnica Trenčín | SR | Siemens Healthcare s.r.o. | 48146676 |  |  |  | 1 | 0 | 0 |  |  | 105.76 | 0 | 0 | 2018 | 09 | 24 | 2018-09-24 | Áno | Áno | Neurčené | Nie |  | 48 mesiacov | neurčené | 12 hodín | Zmluva 208_RMH
RTG | skiaskopicko-skiagrafický RTG prístroj | rozmer aktívnej plochy detektora |  | 42x42,6cm |  | Luminos DRF Max |  |  | Siemens | bez položkovej identifikácie ceny (v rámci sumárnej ceny) |  | Fakultná nemocnica Trenčín | SR | Siemens Healthcare s.r.o. | 48146676 |  |  |  | 1 | 0 | 0 |  |  | 105.76 | 0 | 0 | 2018 | 09 | 24 | 2018-09-24 | Áno | Áno | Neurčené | Nie |  | 48 mesiacov | neurčené | 12 hodín | Zmluva 208_RMH
RTG | skiaskopicko-skiagrafický RTG prístroj | rozlíšenie |  | 2800x2874 |  | Luminos DRF Max |  |  | Siemens | bez položkovej identifikácie ceny (v rámci sumárnej ceny) |  | Fakultná nemocnica Trenčín | SR | Siemens Healthcare s.r.o. | 48146676 |  |  |  | 1 | 0 | 0 |  |  | 105.76 | 0 | 0 | 2018 | 09 | 24 | 2018-09-24 | Áno | Áno | Neurčené | Nie |  | 48 mesiacov | neurčené | 12 hodín | Zmluva 208_RMH
RTG | skiaskopicko-skiagrafický RTG prístroj | rozsah šedi |  | 16 bit |  | Luminos DRF Max |  |  | Siemens | bez položkovej identifikácie ceny (v rámci sumárnej ceny) |  | Fakultná nemocnica Trenčín | SR | Siemens Healthcare s.r.o. | 48146676 |  |  |  | 1 | 0 | 0 |  |  | 105.76 | 0 | 0 | 2018 | 09 | 24 | 2018-09-24 | Áno | Áno | Neurčené | Nie |  | 48 mesiacov | neurčené | 12 hodín | Zmluva 208_RMH
RTG | skiaskopicko-skiagrafický RTG prístroj | čas cyklu |  | 10s |  | Luminos DRF Max |  |  | Siemens | bez položkovej identifikácie ceny (v rámci sumárnej ceny) |  | Fakultná nemocnica Trenčín | SR | Siemens Healthcare s.r.o. | 48146676 |  |  |  | 1 | 0 | 0 |  |  | 105.76 | 0 | 0 | 2018 | 09 | 24 | 2018-09-24 | Áno | Áno | Neurčené | Nie |  | 48 mesiacov | neurčené | 12 hodín | Zmluva 208_RMH
RTG | skiaskopicko-skiagrafický RTG prístroj | čas zobrazenia snímky |  | 10s |  | Luminos DRF Max |  |  | Siemens | bez položkovej identifikácie ceny (v rámci sumárnej ceny) |  | Fakultná nemocnica Trenčín | SR | Siemens Healthcare s.r.o. | 48146676 |  |  |  | 1 | 0 | 0 |  |  | 105.76 | 0 | 0 | 2018 | 09 | 24 | 2018-09-24 | Áno | Áno | Neurčené | Nie |  | 48 mesiacov | neurčené | 12 hodín | Zmluva 208_RMH
RTG | skiaskopicko-skiagrafický RTG prístroj | generátor |  | 65 kW |  | Luminos DRF Max |  |  | Siemens | bez položkovej identifikácie ceny (v rámci sumárnej ceny) |  | Fakultná nemocnica Trenčín | SR | Siemens Healthcare s.r.o. | 48146676 |  |  |  | 1 | 0 | 0 |  |  | 105.76 | 0 | 0 | 2018 | 09 | 24 | 2018-09-24 | Áno | Áno | Neurčené | Nie |  | 48 mesiacov | neurčené | 12 hodín | Zmluva 208_RMH
RTG | skiaskopicko-skiagrafický RTG prístroj | rozsah kV |  | 40-150 kV |  | Luminos DRF Max |  |  | Siemens | bez položkovej identifikácie ceny (v rámci sumárnej ceny) |  | Fakultná nemocnica Trenčín | SR | Siemens Healthcare s.r.o. | 48146676 |  |  |  | 1 | 0 | 0 |  |  | 105.76 | 0 | 0 | 2018 | 09 | 24 | 2018-09-24 | Áno | Áno | Neurčené | Nie |  | 48 mesiacov | neurčené | 12 hodín | Zmluva 208_RMH
RTG | skiaskopicko-skiagrafický RTG prístroj | nastavneie mAs |  | 0,5-800 mAs |  | Luminos DRF Max |  |  | Siemens | bez položkovej identifikácie ceny (v rámci sumárnej ceny) |  | Fakultná nemocnica Trenčín | SR | Siemens Healthcare s.r.o. | 48146676 |  |  |  | 1 | 0 | 0 |  |  | 105.76 | 0 | 0 | 2018 | 09 | 24 | 2018-09-24 | Áno | Áno | Neurčené | Nie |  | 48 mesiacov | neurčené | 12 hodín | Zmluva 208_RMH
RTG | skiaskopicko-skiagrafický RTG prístroj | veľkosť malého ohniska |  | 0,6 mm |  | Luminos DRF Max |  |  | Siemens | bez položkovej identifikácie ceny (v rámci sumárnej ceny) |  | Fakultná nemocnica Trenčín | SR | Siemens Healthcare s.r.o. | 48146676 |  |  |  | 1 | 0 | 0 |  |  | 105.76 | 0 | 0 | 2018 | 09 | 24 | 2018-09-24 | Áno | Áno | Neurčené | Nie |  | 48 mesiacov | neurčené | 12 hodín | Zmluva 208_RMH
RTG | skiaskopicko-skiagrafický RTG prístroj | veľkosť veľkého ohniska |  | 1 mm |  | Luminos DRF Max |  |  | Siemens | bez položkovej identifikácie ceny (v rámci sumárnej ceny) |  | Fakultná nemocnica Trenčín | SR | Siemens Healthcare s.r.o. | 48146676 |  |  |  | 1 | 0 | 0 |  |  | 105.76 | 0 | 0 | 2018 | 09 | 24 | 2018-09-24 | Áno | Áno | Neurčené | Nie |  | 48 mesiacov | neurčené | 12 hodín | Zmluva 208_RMH
RTG | skiaskopicko-skiagrafický RTG prístroj | anóda | tepelná kapacita | 783 kHU |  | Luminos DRF Max |  |  | Siemens | bez položkovej identifikácie ceny (v rámci sumárnej ceny) |  | Fakultná nemocnica Trenčín | SR | Siemens Healthcare s.r.o. | 48146676 |  |  |  | 1 | 0 | 0 |  |  | 105.76 | 0 | 0 | 2018 | 09 | 24 | 2018-09-24 | Áno | Áno | Neurčené | Nie |  | 48 mesiacov | neurčené | 12 hodín | Zmluva 208_RMH
RTG | skiaskopicko-skiagrafický RTG prístroj | dávkový parameter | s automatickým prenosom do PACS |  |  | Luminos DRF Max |  |  | Siemens | bez položkovej identifikácie ceny (v rámci sumárnej ceny) |  | Fakultná nemocnica Trenčín | SR | Siemens Healthcare s.r.o. | 48146676 |  |  |  | 1 | 0 | 0 |  |  | 105.76 | 0 | 0 | 2018 | 09 | 24 | 2018-09-24 | Áno | Áno | Neurčené | Nie |  | 48 mesiacov | neurčené | 12 hodín | Zmluva 208_RMH
RTG | skiaskopicko-skiagrafický RTG prístroj | laserové zameriavanie |  |  |  | Luminos DRF Max |  |  | Siemens | bez položkovej identifikácie ceny (v rámci sumárnej ceny) |  | Fakultná nemocnica Trenčín | SR | Siemens Healthcare s.r.o. | 48146676 |  |  |  | 1 | 0 | 0 |  |  | 105.76 | 0 | 0 | 2018 | 09 | 24 | 2018-09-24 | Áno | Áno | Neurčené | Nie |  | 48 mesiacov | neurčené | 12 hodín | Zmluva 208_RMH
RTG | skiaskopicko-skiagrafický RTG prístroj | naklonenie stola |  | od -45° do +90° |  | Luminos DRF Max |  |  | Siemens | bez položkovej identifikácie ceny (v rámci sumárnej ceny) |  | Fakultná nemocnica Trenčín | SR | Siemens Healthcare s.r.o. | 48146676 |  |  |  | 1 | 0 | 0 |  |  | 105.76 | 0 | 0 | 2018 | 09 | 24 | 2018-09-24 | Áno | Áno | Neurčené | Nie |  | 48 mesiacov | neurčené | 12 hodín | Zmluva 208_RMH
RTG | skiaskopicko-skiagrafický RTG prístroj | zdvih stola |  | 50 - 100 cm |  | Luminos DRF Max |  |  | Siemens | bez položkovej identifikácie ceny (v rámci sumárnej ceny) |  | Fakultná nemocnica Trenčín | SR | Siemens Healthcare s.r.o. | 48146676 |  |  |  | 1 | 0 | 0 |  |  | 105.76 | 0 | 0 | 2018 | 09 | 24 | 2018-09-24 | Áno | Áno | Neurčené | Nie |  | 48 mesiacov | neurčené | 12 hodín | Zmluva 208_RMH
RTG | skiaskopicko-skiagrafický RTG prístroj | nožný spínač |  |  |  | Luminos DRF Max |  |  | Siemens | bez položkovej identifikácie ceny (v rámci sumárnej ceny) |  | Fakultná nemocnica Trenčín | SR | Siemens Healthcare s.r.o. | 48146676 |  |  |  | 1 | 0 | 0 |  |  | 105.76 | 0 | 0 | 2018 | 09 | 24 | 2018-09-24 | Áno | Áno | Neurčené | Nie |  | 48 mesiacov | neurčené | 12 hodín | Zmluva 208_RMH
RTG | skiaskopicko-skiagrafický RTG prístroj | monitor |  | 19 palcov |  | Luminos DRF Max |  |  | Siemens | bez položkovej identifikácie ceny (v rámci sumárnej ceny) |  | Fakultná nemocnica Trenčín | SR | Siemens Healthcare s.r.o. | 48146676 |  |  |  | 1 | 0 | 0 |  |  | 105.76 | 0 | 0 | 2018 | 09 | 24 | 2018-09-24 | Áno | Áno | Neurčené | Nie |  | 48 mesiacov | neurčené | 12 hodín | Zmluva 208_RMH
RTG | skiaskopicko-skiagrafický RTG prístroj | archivácia | HDD | 10 000 obrazov |  | Luminos DRF Max |  |  | Siemens | bez položkovej identifikácie ceny (v rámci sumárnej ceny) |  | Fakultná nemocnica Trenčín | SR | Siemens Healthcare s.r.o. | 48146676 |  |  |  | 1 | 0 | 0 |  |  | 105.76 | 0 | 0 | 2018 | 09 | 24 | 2018-09-24 | Áno | Áno | Neurčené | Nie |  | 48 mesiacov | neurčené | 12 hodín | Zmluva 208_RMH
RTG | skiaskopicko-skiagrafický RTG prístroj | RAM |  | 4GB |  | Luminos DRF Max |  |  | Siemens | bez položkovej identifikácie ceny (v rámci sumárnej ceny) |  | Fakultná nemocnica Trenčín | SR | Siemens Healthcare s.r.o. | 48146676 |  |  |  | 1 | 0 | 0 |  |  | 105.76 | 0 | 0 | 2018 | 09 | 24 | 2018-09-24 | Áno | Áno | Neurčené | Nie |  | 48 mesiacov | neurčené | 12 hodín | Zmluva 208_RMH
RTG | skiaskopicko-skiagrafický RTG prístroj | DICOM 3 |  |  |  | Luminos DRF Max |  |  | Siemens | bez položkovej identifikácie ceny (v rámci sumárnej ceny) |  | Fakultná nemocnica Trenčín | SR | Siemens Healthcare s.r.o. | 48146676 |  |  |  | 1 | 0 | 0 |  |  | 105.76 | 0 | 0 | 2018 | 09 | 24 | 2018-09-24 | Áno | Áno | Neurčené | Nie |  | 48 mesiacov | neurčené | 12 hodín | Zmluva 208_RMH
RTG | skiaskopicko-skiagrafický RTG prístroj | stitching |  |  |  | Luminos DRF Max |  |  | Siemens | bez položkovej identifikácie ceny (v rámci sumárnej ceny) |  | Fakultná nemocnica Trenčín | SR | Siemens Healthcare s.r.o. | 48146676 |  |  |  | 1 | 0 | 0 |  |  | 105.76 | 0 | 0 | 2018 | 09 | 24 | 2018-09-24 | Áno | Áno | Neurčené | Nie |  | 48 mesiacov | neurčené | 12 hodín | Zmluva 208_RMH
RTG | skiaskopicko-skiagrafický RTG prístroj | AEC vertigraf |  |  |  | Luminos DRF Max |  |  | Siemens | bez položkovej identifikácie ceny (v rámci sumárnej ceny) |  | Fakultná nemocnica Trenčín | SR | Siemens Healthcare s.r.o. | 48146676 |  |  |  | 1 | 0 | 0 |  |  | 105.76 | 0 | 0 | 2018 | 09 | 24 | 2018-09-24 | Áno | Áno | Neurčené | Nie |  | 48 mesiacov | neurčené | 12 hodín | Zmluva 208_RMH
RTG | skiaskopicko-skiagrafický RTG prístroj | Oblique projekcie |  |  |  | Luminos DRF Max |  |  | Siemens | bez položkovej identifikácie ceny (v rámci sumárnej ceny) |  | Fakultná nemocnica Trenčín | SR | Siemens Healthcare s.r.o. | 48146676 |  |  |  | 1 | 0 | 0 |  |  | 105.76 | 0 | 0 | 2018 | 09 | 24 | 2018-09-24 | Áno | Áno | Neurčené | Nie |  | 48 mesiacov | neurčené | 12 hodín | Zmluva 208_RMH
RTG | skiaskopicko-skiagrafický RTG prístroj | monitor | doplnkový | 19 palcov |  | Luminos DRF Max |  |  | Siemens | bez položkovej identifikácie ceny (v rámci sumárnej ceny) |  | Fakultná nemocnica Trenčín | SR | Siemens Healthcare s.r.o. | 48146676 |  |  |  | 1 | 0 | 0 |  |  | 105.76 | 0 | 0 | 2018 | 09 | 24 | 2018-09-24 | Áno | Áno | Neurčené | Nie |  | 48 mesiacov | neurčené | 12 hodín | Zmluva 208_RMH
sietnicová kamera |  | celá zostava |  |  |  | RetCam 3 | RetCam 3 | detská klinika | Natus | sumárna cena | HW/SW | Národný ústav detských chorôb | SR | Askin&Co | 17323100 | 1 | 186000 | 223200 | 1 | 186000 | 223200 | 186000 | 223200 | 105.76 | 181374.6218 | 217649.5461 | 2018 | 09 | 26 | 2018-09-26 | Áno | Áno | Neurčené | Nie |  | 24 mesiacov | neurčené | 72 hodín | Zmluva 209:RMH
sietnicová kamera |  | uhol zobrazenia |  | 130° |  | RetCam 3 |  | detská klinika | Natus | bez položkovej identifikácie ceny (v rámci sumárnej ceny) |  | Národný ústav detských chorôb | SR | Askin&Co | 17323100 |  |  |  | 1 | 0 | 0 |  |  | 105.76 | 0 | 0 | 2018 | 09 | 26 | 2018-09-26 | Áno | Áno | Neurčené | Nie |  | 24 mesiacov | neurčené | 72 hodín | Zmluva 209_RMH
sietnicová kamera |  | videokamera | CMOS | 1600x1200 |  | RetCam 3 |  | detská klinika | Natus | bez položkovej identifikácie ceny (v rámci sumárnej ceny) |  | Národný ústav detských chorôb | SR | Askin&Co | 17323100 |  |  |  | 1 | 0 | 0 |  |  | 105.76 | 0 | 0 | 2018 | 09 | 26 | 2018-09-26 | Áno | Áno | Neurčené | Nie |  | 24 mesiacov | neurčené | 72 hodín | Zmluva 209_RMH
sietnicová kamera |  | záložná batéria |  | 15 min |  | RetCam 3 |  | detská klinika | Natus | bez položkovej identifikácie ceny (v rámci sumárnej ceny) |  | Národný ústav detských chorôb | SR | Askin&Co | 17323100 |  |  |  | 1 | 0 | 0 |  |  | 105.76 | 0 | 0 | 2018 | 09 | 26 | 2018-09-26 | Áno | Áno | Neurčené | Nie |  | 24 mesiacov | neurčené | 72 hodín | Zmluva 209_RMH
sietnicová kamera |  | pozícia EN face |  |  |  | RetCam 3 |  | detská klinika | Natus | bez položkovej identifikácie ceny (v rámci sumárnej ceny) |  | Národný ústav detských chorôb | SR | Askin&Co | 17323100 |  |  |  | 1 | 0 | 0 |  |  | 105.76 | 0 | 0 | 2018 | 09 | 26 | 2018-09-26 | Áno | Áno | Neurčené | Nie |  | 24 mesiacov | neurčené | 72 hodín | Zmluva 209_RMH
sietnicová kamera |  | celookruhové osvetlenie oka |  |  |  | RetCam 3 |  | detská klinika | Natus | bez položkovej identifikácie ceny (v rámci sumárnej ceny) |  | Národný ústav detských chorôb | SR | Askin&Co | 17323100 |  |  |  | 1 | 0 | 0 |  |  | 105.76 | 0 | 0 | 2018 | 09 | 26 | 2018-09-26 | Áno | Áno | Neurčené | Nie |  | 24 mesiacov | neurčené | 72 hodín | Zmluva 209_RMH
sietnicová kamera |  | nožný spínač |  |  |  | RetCam 3 |  | detská klinika | Natus | bez položkovej identifikácie ceny (v rámci sumárnej ceny) |  | Národný ústav detských chorôb | SR | Askin&Co | 17323100 |  |  |  | 1 | 0 | 0 |  |  | 105.76 | 0 | 0 | 2018 | 09 | 26 | 2018-09-26 | Áno | Áno | Neurčené | Nie |  | 24 mesiacov | neurčené | 72 hodín | Zmluva 209_RMH
sietnicová kamera |  | porovnanie rôznych snímkov |  |  |  | RetCam 3 |  | detská klinika | Natus | bez položkovej identifikácie ceny (v rámci sumárnej ceny) |  | Národný ústav detských chorôb | SR | Askin&Co | 17323100 |  |  |  | 1 | 0 | 0 |  |  | 105.76 | 0 | 0 | 2018 | 09 | 26 | 2018-09-26 | Áno | Áno | Neurčené | Nie |  | 24 mesiacov | neurčené | 72 hodín | Zmluva 209_RMH
sietnicová kamera |  | okamžité zachytenie digitálneho videa |  |  |  | RetCam 3 |  | detská klinika | Natus | bez položkovej identifikácie ceny (v rámci sumárnej ceny) |  | Národný ústav detských chorôb | SR | Askin&Co | 17323100 |  |  |  | 1 | 0 | 0 |  |  | 105.76 | 0 | 0 | 2018 | 09 | 26 | 2018-09-26 | Áno | Áno | Neurčené | Nie |  | 24 mesiacov | neurčené | 72 hodín | Zmluva 209_RMH
sietnicová kamera |  | rozlíšenie |  | 24 bit |  | RetCam 3 |  | detská klinika | Natus | bez položkovej identifikácie ceny (v rámci sumárnej ceny) |  | Národný ústav detských chorôb | SR | Askin&Co | 17323100 |  |  |  | 1 | 0 | 0 |  |  | 105.76 | 0 | 0 | 2018 | 09 | 26 | 2018-09-26 | Áno | Áno | Neurčené | Nie |  | 24 mesiacov | neurčené | 72 hodín | Zmluva 209_RMH
sietnicová kamera |  | mobilný vozík | plne integrovaný |  |  | RetCam 3 |  | detská klinika | Natus | bez položkovej identifikácie ceny (v rámci sumárnej ceny) |  | Národný ústav detských chorôb | SR | Askin&Co | 17323100 |  |  |  | 1 | 0 | 0 |  |  | 105.76 | 0 | 0 | 2018 | 09 | 26 | 2018-09-26 | Áno | Áno | Neurčené | Nie |  | 24 mesiacov | neurčené | 72 hodín | Zmluva 209_RMH
sietnicová kamera |  | monitor | LCD | 23 palcov |  | RetCam 3 |  | detská klinika | Natus | bez položkovej identifikácie ceny (v rámci sumárnej ceny) |  | Národný ústav detských chorôb | SR | Askin&Co | 17323100 |  |  |  | 1 | 0 | 0 |  |  | 105.76 | 0 | 0 | 2018 | 09 | 26 | 2018-09-26 | Áno | Áno | Neurčené | Nie |  | 24 mesiacov | neurčené | 72 hodín | Zmluva 209_RMH
sietnicová kamera |  | tlačiareň |  |  |  | RetCam 3 |  | detská klinika | Natus | bez položkovej identifikácie ceny (v rámci sumárnej ceny) |  | Národný ústav detských chorôb | SR | Askin&Co | 17323100 |  |  |  | 1 | 0 | 0 |  |  | 105.76 | 0 | 0 | 2018 | 09 | 26 | 2018-09-26 | Áno | Áno | Neurčené | Nie |  | 24 mesiacov | neurčené | 72 hodín | Zmluva 209_RMH
sietnicová kamera |  | flexibilná snímacia a excitačná hlavica |  |  |  | RetCam 3 |  | detská klinika | Natus | bez položkovej identifikácie ceny (v rámci sumárnej ceny) |  | Národný ústav detských chorôb | SR | Askin&Co | 17323100 |  |  |  | 1 | 0 | 0 |  |  | 105.76 | 0 | 0 | 2018 | 09 | 26 | 2018-09-26 | Áno | Áno | Neurčené | Nie |  | 24 mesiacov | neurčené | 72 hodín | Zmluva 209_RMH
operačný stôl | elektromechanický | celá zostava | celá zostava |  |  | OTESUS 1160 | OTESUS 1160 |  | MAQUET | sumárna cena | HW/SW | Fakultní nemocnice Brno | ČR | První chráněná dílna | 28685521 | 1 | 3495959.1 | 4230110.51 | 27.021 | 129379.3383 | 156548.9993 | 129379.3383 | 156548.9993 | 106.01 | 125864.4577 | 151037.3492 | 2017 | 01 | 02 | 2017-01-02 | Áno | Áno | Neurčené | Nie |  | 24 mesiacov | neurčené | 24 hodín | Zmluva 215_RMH
operačný stôl | elektromechanický | elektromechanický operačný stôl | noha operačného stola |  |  | OTESUS 1160 | 116001C0 |  | MAQUET | bez položkovej identifikácie ceny (v rámci sumárnej ceny) |  | Fakultní nemocnice Brno | ČR | První chráněná dílna | 28685521 | 1 |  |  | 27.021 | 0 | 0 |  |  | 106.01 | 0 | 0 | 2017 | 01 | 02 | 2017-01-02 | Áno | Áno | Neurčené | Nie |  | 24 mesiacov | neurčené | 24 hodín | Zmluva 215_RMH
operačný stôl | elektromechanický | elektromechanický operačný stôl | trendelenburg/antiTrendelenburg | 45° |  | OTESUS 1160 |  |  | MAQUET | bez položkovej identifikácie ceny (v rámci sumárnej ceny) |  | Fakultní nemocnice Brno | ČR | První chráněná dílna | 28685521 |  |  |  | 27.021 | 0 | 0 |  |  | 106.01 | 0 | 0 | 2017 | 01 | 02 | 2017-01-02 | Áno | Áno | Neurčené | Nie |  | 24 mesiacov | neurčené | 24 hodín | Zmluva 215_RMH
operačný stôl | elektromechanický | elektromechanický operačný stôl | laterálny sklon | 28° |  | OTESUS 1160 |  |  | MAQUET | bez položkovej identifikácie ceny (v rámci sumárnej ceny) |  | Fakultní nemocnice Brno | ČR | První chráněná dílna | 28685521 |  |  |  | 27.021 | 0 | 0 |  |  | 106.01 | 0 | 0 | 2017 | 01 | 02 | 2017-01-02 | Áno | Áno | Neurčené | Nie |  | 24 mesiacov | neurčené | 24 hodín | Zmluva 215_RMH
operačný stôl | elektromechanický | elektromechanický operačný stôl | zdvih | 619 - 1159 mm |  | OTESUS 1160 |  |  | MAQUET | bez položkovej identifikácie ceny (v rámci sumárnej ceny) |  | Fakultní nemocnice Brno | ČR | První chráněná dílna | 28685521 |  |  |  | 27.021 | 0 | 0 |  |  | 106.01 | 0 | 0 | 2017 | 01 | 02 | 2017-01-02 | Áno | Áno | Neurčené | Nie |  | 24 mesiacov | neurčené | 24 hodín | Zmluva 215_RMH
operačný stôl | elektromechanický | elektromechanický operačný stôl | zaťaženie | 360+20kg |  | OTESUS 1160 |  |  | MAQUET | bez položkovej identifikácie ceny (v rámci sumárnej ceny) |  | Fakultní nemocnice Brno | ČR | První chráněná dílna | 28685521 |  |  |  | 27.021 | 0 | 0 |  |  | 106.01 | 0 | 0 | 2017 | 01 | 02 | 2017-01-02 | Áno | Áno | Neurčené | Nie |  | 24 mesiacov | neurčené | 24 hodín | Zmluva 215_RMH
operačný stôl | elektromechanický | elektromechanický operačný stôl | dobíjacia stanica pre IR diaľkový ovládač |  |  | OTESUS 1160 | 100970A0 |  | MAQUET | bez položkovej identifikácie ceny (v rámci sumárnej ceny) |  | Fakultní nemocnice Brno | ČR | První chráněná dílna | 28685521 | 1 |  |  | 27.021 | 0 | 0 |  |  | 106.01 | 0 | 0 | 2017 | 01 | 02 | 2017-01-02 | Áno | Áno | Neurčené | Nie |  | 24 mesiacov | neurčené | 24 hodín | Zmluva 215_RMH
operačný stôl | elektromechanický | elektromechanický operačný stôl | diaľkový ovládač s nabíjacou stanicou |  |  | OTESUS 1160 | 116091A0 |  | MAQUET | bez položkovej identifikácie ceny (v rámci sumárnej ceny) |  | Fakultní nemocnice Brno | ČR | První chráněná dílna | 28685521 | 1 |  |  | 27.021 | 0 | 0 |  |  | 106.01 | 0 | 0 | 2017 | 01 | 02 | 2017-01-02 | Áno | Áno | Neurčené | Nie |  | 24 mesiacov | neurčené | 24 hodín | Zmluva 215_RMH
operačný stôl | elektromechanický | elektromechanický operačný stôl | transportér pre operačné dosky |  |  | OTESUS 1160 | 116060A0 |  | MAQUET | bez položkovej identifikácie ceny (v rámci sumárnej ceny) |  | Fakultní nemocnice Brno | ČR | První chráněná dílna | 28685521 | 1 |  |  | 27.021 | 0 | 0 |  |  | 106.01 | 0 | 0 | 2017 | 01 | 02 | 2017-01-02 | Áno | Áno | Neurčené | Nie |  | 24 mesiacov | neurčené | 24 hodín | Zmluva 215_RMH
operačný stôl | elektromechanický | elektromechanický operačný stôl | základ operačnej dosky |  |  | OTESUS 1160 | 115030B0 |  | MAQUET | bez položkovej identifikácie ceny (v rámci sumárnej ceny) |  | Fakultní nemocnice Brno | ČR | První chráněná dílna | 28685521 | 1 |  |  | 27.021 | 0 | 0 |  |  | 106.01 | 0 | 0 | 2017 | 01 | 02 | 2017-01-02 | Áno | Áno | Neurčené | Nie |  | 24 mesiacov | neurčené | 24 hodín | Zmluva 215_RMH
operačný stôl | elektromechanický | elektromechanický operačný stôl | podložky pre dolné končatiny |  |  | OTESUS 1160 | 115073BC |  | MAQUET | bez položkovej identifikácie ceny (v rámci sumárnej ceny) |  | Fakultní nemocnice Brno | ČR | První chráněná dílna | 28685521 | 1 |  |  | 27.021 | 0 | 0 |  |  | 106.01 | 0 | 0 | 2017 | 01 | 02 | 2017-01-02 | Áno | Áno | Neurčené | Nie |  | 24 mesiacov | neurčené | 24 hodín | Zmluva 215_RMH
operačný stôl | elektromechanický | elektromechanický operačný stôl | podložka hlavy |  |  | OTESUS 1160 | 113053B0 |  | MAQUET | bez položkovej identifikácie ceny (v rámci sumárnej ceny) |  | Fakultní nemocnice Brno | ČR | První chráněná dílna | 28685521 | 1 |  |  | 27.021 | 0 | 0 |  |  | 106.01 | 0 | 0 | 2017 | 01 | 02 | 2017-01-02 | Áno | Áno | Neurčené | Nie |  | 24 mesiacov | neurčené | 24 hodín | Zmluva 215_RMH
operačný stôl | elektromechanický | elektromechanický operačný stôl | horná chrbtová časť |  |  | OTESUS 1160 | 115031B0 |  | MAQUET | bez položkovej identifikácie ceny (v rámci sumárnej ceny) |  | Fakultní nemocnice Brno | ČR | První chráněná dílna | 28685521 | 1 |  |  | 27.021 | 0 | 0 |  |  | 106.01 | 0 | 0 | 2017 | 01 | 02 | 2017-01-02 | Áno | Áno | Neurčené | Nie |  | 24 mesiacov | neurčené | 24 hodín | Zmluva 215_RMH
operačný stôl | elektromechanický | elektromechanický operačný stôl | príslušenstvo |  |  | OTESUS 1160 |  |  | MAQUET | bez položkovej identifikácie ceny (v rámci sumárnej ceny) |  | Fakultní nemocnice Brno | ČR | První chráněná dílna | 28685521 |  |  |  | 27.021 | 0 | 0 |  |  | 106.01 | 0 | 0 | 2017 | 01 | 02 | 2017-01-02 | Áno | Áno | Neurčené | Nie |  | 24 mesiacov | neurčené | 24 hodín | Zmluva 215_RMH
operačný stôl | elektromechanický | celá zostava | celá zostava |  |  | OTESUS 1160 | OTESUS 1160 |  | MAQUET | sumárna cena | HW/SW | Fakultní nemocnice Brno | ČR | MAQUET Czech Republic s.r .o | 03053601 | 1 | 3414990 | 4132137.9 | 25.319 | 134878.5497 | 163203.0451 | 134878.5497 | 163203.0451 | 104.94 | 132552.1711 | 159062.6053 | 2018 | 02 | 13 | 2018-02-13 | Áno | Áno | Neurčené | Áno |  | 24 mesiacov | neurčené | 24 hodín | Zmluva 216_RMH
operačný stôl | elektromechanický | elektromechanický operačný stôl | noha operačného stola |  |  | OTESUS 1160 | 116001C0 |  | MAQUET | bez položkovej identifikácie ceny (v rámci sumárnej ceny) |  | Fakultní nemocnice Brno | ČR | MAQUET Czech Republic s.r .o | 03053601 | 1 |  |  | 25.319 | 0 | 0 |  |  | 104.94 | 0 | 0 | 2018 | 02 | 13 | 2018-02-13 | Áno | Áno | Neurčené | Áno |  | 24 mesiacov | neurčené | 24 hodín | Zmluva 216_RMH
operačný stôl | elektromechanický | elektromechanický operačný stôl | trendelenburg/antiTrendelenburg | 45° |  | OTESUS 1160 |  |  | MAQUET | bez položkovej identifikácie ceny (v rámci sumárnej ceny) |  | Fakultní nemocnice Brno | ČR | MAQUET Czech Republic s.r .o | 03053601 |  |  |  | 25.319 | 0 | 0 |  |  | 104.94 | 0 | 0 | 2018 | 02 | 13 | 2018-02-13 | Áno | Áno | Neurčené | Áno |  | 24 mesiacov | neurčené | 24 hodín | Zmluva 216_RMH
operačný stôl | elektromechanický | elektromechanický operačný stôl | laterálny sklon | 28° |  | OTESUS 1160 |  |  | MAQUET | bez položkovej identifikácie ceny (v rámci sumárnej ceny) |  | Fakultní nemocnice Brno | ČR | MAQUET Czech Republic s.r .o | 03053601 |  |  |  | 25.319 | 0 | 0 |  |  | 104.94 | 0 | 0 | 2018 | 02 | 13 | 2018-02-13 | Áno | Áno | Neurčené | Áno |  | 24 mesiacov | neurčené | 24 hodín | Zmluva 216_RMH
operačný stôl | elektromechanický | elektromechanický operačný stôl | zdvih | 619 - 1159 mm |  | OTESUS 1160 |  |  | MAQUET | bez položkovej identifikácie ceny (v rámci sumárnej ceny) |  | Fakultní nemocnice Brno | ČR | MAQUET Czech Republic s.r .o | 03053601 |  |  |  | 25.319 | 0 | 0 |  |  | 104.94 | 0 | 0 | 2018 | 02 | 13 | 2018-02-13 | Áno | Áno | Neurčené | Áno |  | 24 mesiacov | neurčené | 24 hodín | Zmluva 216_RMH
operačný stôl | elektromechanický | elektromechanický operačný stôl | zaťaženie | 360+20kg |  | OTESUS 1160 |  |  | MAQUET | bez položkovej identifikácie ceny (v rámci sumárnej ceny) |  | Fakultní nemocnice Brno | ČR | MAQUET Czech Republic s.r .o | 03053601 |  |  |  | 25.319 | 0 | 0 |  |  | 104.94 | 0 | 0 | 2018 | 02 | 13 | 2018-02-13 | Áno | Áno | Neurčené | Áno |  | 24 mesiacov | neurčené | 24 hodín | Zmluva 216_RMH
operačný stôl | elektromechanický | elektromechanický operačný stôl | dobíjacia stanica pre IR diaľkový ovládač |  |  | OTESUS 1160 | 100970A0 |  | MAQUET | bez položkovej identifikácie ceny (v rámci sumárnej ceny) |  | Fakultní nemocnice Brno | ČR | MAQUET Czech Republic s.r .o | 03053601 | 1 |  |  | 25.319 | 0 | 0 |  |  | 104.94 | 0 | 0 | 2018 | 02 | 13 | 2018-02-13 | Áno | Áno | Neurčené | Áno |  | 24 mesiacov | neurčené | 24 hodín | Zmluva 216_RMH
operačný stôl | elektromechanický | elektromechanický operačný stôl | diaľkový ovládač s nabíjacou stanicou |  |  | OTESUS 1160 | 116091A0 |  | MAQUET | bez položkovej identifikácie ceny (v rámci sumárnej ceny) |  | Fakultní nemocnice Brno | ČR | MAQUET Czech Republic s.r .o | 03053601 | 1 |  |  | 25.319 | 0 | 0 |  |  | 104.94 | 0 | 0 | 2018 | 02 | 13 | 2018-02-13 | Áno | Áno | Neurčené | Áno |  | 24 mesiacov | neurčené | 24 hodín | Zmluva 216_RMH
operačný stôl | elektromechanický | elektromechanický operačný stôl | transportér pre operačné dosky |  |  | OTESUS 1160 | 116062A0 |  | MAQUET | bez položkovej identifikácie ceny (v rámci sumárnej ceny) |  | Fakultní nemocnice Brno | ČR | MAQUET Czech Republic s.r .o | 03053601 | 2 |  |  | 25.319 | 0 | 0 |  |  | 104.94 | 0 | 0 | 2018 | 02 | 13 | 2018-02-13 | Áno | Áno | Neurčené | Áno |  | 24 mesiacov | neurčené | 24 hodín | Zmluva 216_RMH
operačný stôl | elektromechanický | elektromechanický operačný stôl | základ operačnej dosky |  |  | OTESUS 1160 | 115030D0 |  | MAQUET | bez položkovej identifikácie ceny (v rámci sumárnej ceny) |  | Fakultní nemocnice Brno | ČR | MAQUET Czech Republic s.r .o | 03053601 | 2 |  |  | 25.319 | 0 | 0 |  |  | 104.94 | 0 | 0 | 2018 | 02 | 13 | 2018-02-13 | Áno | Áno | Neurčené | Áno |  | 24 mesiacov | neurčené | 24 hodín | Zmluva 216_RMH
operačný stôl | elektromechanický | elektromechanický operačný stôl | podložky pre dolné končatiny |  |  | OTESUS 1160 | 115073DC |  | MAQUET | bez položkovej identifikácie ceny (v rámci sumárnej ceny) |  | Fakultní nemocnice Brno | ČR | MAQUET Czech Republic s.r .o | 03053601 | 2 |  |  | 25.319 | 0 | 0 |  |  | 104.94 | 0 | 0 | 2018 | 02 | 13 | 2018-02-13 | Áno | Áno | Neurčené | Áno |  | 24 mesiacov | neurčené | 24 hodín | Zmluva 216_RMH
operačný stôl | elektromechanický | elektromechanický operačný stôl | podložka hlavy |  |  | OTESUS 1160 | 113053D0 |  | MAQUET | bez položkovej identifikácie ceny (v rámci sumárnej ceny) |  | Fakultní nemocnice Brno | ČR | MAQUET Czech Republic s.r .o | 03053601 | 2 |  |  | 25.319 | 0 | 0 |  |  | 104.94 | 0 | 0 | 2018 | 02 | 13 | 2018-02-13 | Áno | Áno | Neurčené | Áno |  | 24 mesiacov | neurčené | 24 hodín | Zmluva 216_RMH
operačný stôl | elektromechanický | elektromechanický operačný stôl | horná chrbtová časť |  |  | OTESUS 1160 | 115031D0 |  | MAQUET | bez položkovej identifikácie ceny (v rámci sumárnej ceny) |  | Fakultní nemocnice Brno | ČR | MAQUET Czech Republic s.r .o | 03053601 | 2 |  |  | 25.319 | 0 | 0 |  |  | 104.94 | 0 | 0 | 2018 | 02 | 13 | 2018-02-13 | Áno | Áno | Neurčené | Áno |  | 24 mesiacov | neurčené | 24 hodín | Zmluva 216_RMH
operačný stôl | elektromechanický | elektromechanický operačný stôl | príslušenstvo |  |  | OTESUS 1160 |  |  | MAQUET | bez položkovej identifikácie ceny (v rámci sumárnej ceny) |  | Fakultní nemocnice Brno | ČR | MAQUET Czech Republic s.r .o | 03053601 |  |  |  | 25.319 | 0 | 0 |  |  | 104.94 | 0 | 0 | 2018 | 02 | 13 | 2018-02-13 | Áno | Áno | Neurčené | Áno |  | 24 mesiacov | neurčené | 24 hodín | Zmluva 216_RMH
operačný stôl | elektromechanický | celá zostava | celá zostava |  |  | OTESUS 1160 | OTESUS 1160 |  | MAQUET | sumárna cena | HW/SW | Fakultní nemocnice Brno | ČR | MAQUET Czech Republic s.r .o | 03053601 | 2 | 7086907 | 8575157.47 | 25.319 | 279904.6961 | 338684.6823 | 139952.348 | 169342.3411 | 104.94 | 137538.4568 | 165046.1481 | 2018 | 02 | 13 | 2018-02-13 | Áno | Áno | Neurčené | Áno |  | 24 mesiacov | neurčené | 24 hodín | Zmluva 217_RMH
operačný stôl | elektromechanický | elektromechanický operačný stôl | noha operačného stola |  |  | OTESUS 1160 | 116001C0 |  | MAQUET | bez položkovej identifikácie ceny (v rámci sumárnej ceny) |  | Fakultní nemocnice Brno | ČR | MAQUET Czech Republic s.r .o | 03053601 | 2 |  |  | 25.319 | 0 | 0 |  |  | 104.94 | 0 | 0 | 2018 | 02 | 13 | 2018-02-13 | Áno | Áno | Neurčené | Áno |  | 24 mesiacov | neurčené | 24 hodín | Zmluva 217_RMH
operačný stôl | elektromechanický | elektromechanický operačný stôl | trendelenburg/antiTrendelenburg | 45° |  | OTESUS 1160 |  |  | MAQUET | bez položkovej identifikácie ceny (v rámci sumárnej ceny) |  | Fakultní nemocnice Brno | ČR | MAQUET Czech Republic s.r .o | 03053601 |  |  |  | 25.319 | 0 | 0 |  |  | 104.94 | 0 | 0 | 2018 | 02 | 13 | 2018-02-13 | Áno | Áno | Neurčené | Áno |  | 24 mesiacov | neurčené | 24 hodín | Zmluva 217_RMH
operačný stôl | elektromechanický | elektromechanický operačný stôl | laterálny sklon | 28° |  | OTESUS 1160 |  |  | MAQUET | bez položkovej identifikácie ceny (v rámci sumárnej ceny) |  | Fakultní nemocnice Brno | ČR | MAQUET Czech Republic s.r .o | 03053601 |  |  |  | 25.319 | 0 | 0 |  |  | 104.94 | 0 | 0 | 2018 | 02 | 13 | 2018-02-13 | Áno | Áno | Neurčené | Áno |  | 24 mesiacov | neurčené | 24 hodín | Zmluva 217_RMH
operačný stôl | elektromechanický | elektromechanický operačný stôl | zdvih | 619 - 1159 mm |  | OTESUS 1160 |  |  | MAQUET | bez položkovej identifikácie ceny (v rámci sumárnej ceny) |  | Fakultní nemocnice Brno | ČR | MAQUET Czech Republic s.r .o | 03053601 |  |  |  | 25.319 | 0 | 0 |  |  | 104.94 | 0 | 0 | 2018 | 02 | 13 | 2018-02-13 | Áno | Áno | Neurčené | Áno |  | 24 mesiacov | neurčené | 24 hodín | Zmluva 217_RMH
operačný stôl | elektromechanický | elektromechanický operačný stôl | zaťaženie | 360+20kg |  | OTESUS 1160 |  |  | MAQUET | bez položkovej identifikácie ceny (v rámci sumárnej ceny) |  | Fakultní nemocnice Brno | ČR | MAQUET Czech Republic s.r .o | 03053601 |  |  |  | 25.319 | 0 | 0 |  |  | 104.94 | 0 | 0 | 2018 | 02 | 13 | 2018-02-13 | Áno | Áno | Neurčené | Áno |  | 24 mesiacov | neurčené | 24 hodín | Zmluva 217_RMH
operačný stôl | elektromechanický | elektromechanický operačný stôl | dobíjacia stanica pre IR diaľkový ovládač |  |  | OTESUS 1160 | 100970A0 |  | MAQUET | bez položkovej identifikácie ceny (v rámci sumárnej ceny) |  | Fakultní nemocnice Brno | ČR | MAQUET Czech Republic s.r .o | 03053601 | 2 |  |  | 25.319 | 0 | 0 |  |  | 104.94 | 0 | 0 | 2018 | 02 | 13 | 2018-02-13 | Áno | Áno | Neurčené | Áno |  | 24 mesiacov | neurčené | 24 hodín | Zmluva 217_RMH
operačný stôl | elektromechanický | elektromechanický operačný stôl | diaľkový ovládač s nabíjacou stanicou |  |  | OTESUS 1160 | 116091A0 |  | MAQUET | bez položkovej identifikácie ceny (v rámci sumárnej ceny) |  | Fakultní nemocnice Brno | ČR | MAQUET Czech Republic s.r .o | 03053601 | 2 |  |  | 25.319 | 0 | 0 |  |  | 104.94 | 0 | 0 | 2018 | 02 | 13 | 2018-02-13 | Áno | Áno | Neurčené | Áno |  | 24 mesiacov | neurčené | 24 hodín | Zmluva 217_RMH
operačný stôl | elektromechanický | elektromechanický operačný stôl | transportér pre operačné dosky |  |  | OTESUS 1160 | 116062A0 |  | MAQUET | bez položkovej identifikácie ceny (v rámci sumárnej ceny) |  | Fakultní nemocnice Brno | ČR | MAQUET Czech Republic s.r .o | 03053601 | 4 |  |  | 25.319 | 0 | 0 |  |  | 104.94 | 0 | 0 | 2018 | 02 | 13 | 2018-02-13 | Áno | Áno | Neurčené | Áno |  | 24 mesiacov | neurčené | 24 hodín | Zmluva 217_RMH
operačný stôl | elektromechanický | elektromechanický operačný stôl | základ operačnej dosky |  |  | OTESUS 1160 | 115030D0 |  | MAQUET | bez položkovej identifikácie ceny (v rámci sumárnej ceny) |  | Fakultní nemocnice Brno | ČR | MAQUET Czech Republic s.r .o | 03053601 | 4 |  |  | 25.319 | 0 | 0 |  |  | 104.94 | 0 | 0 | 2018 | 02 | 13 | 2018-02-13 | Áno | Áno | Neurčené | Áno |  | 24 mesiacov | neurčené | 24 hodín | Zmluva 217_RMH
operačný stôl | elektromechanický | elektromechanický operačný stôl | podložky pre dolné končatiny |  |  | OTESUS 1160 | 115073DC |  | MAQUET | bez položkovej identifikácie ceny (v rámci sumárnej ceny) |  | Fakultní nemocnice Brno | ČR | MAQUET Czech Republic s.r .o | 03053601 | 4 |  |  | 25.319 | 0 | 0 |  |  | 104.94 | 0 | 0 | 2018 | 02 | 13 | 2018-02-13 | Áno | Áno | Neurčené | Áno |  | 24 mesiacov | neurčené | 24 hodín | Zmluva 217_RMH
operačný stôl | elektromechanický | elektromechanický operačný stôl | podložka hlavy |  |  | OTESUS 1160 | 113053D0 |  | MAQUET | bez položkovej identifikácie ceny (v rámci sumárnej ceny) |  | Fakultní nemocnice Brno | ČR | MAQUET Czech Republic s.r .o | 03053601 | 4 |  |  | 25.319 | 0 | 0 |  |  | 104.94 | 0 | 0 | 2018 | 02 | 13 | 2018-02-13 | Áno | Áno | Neurčené | Áno |  | 24 mesiacov | neurčené | 24 hodín | Zmluva 217_RMH
operačný stôl | elektromechanický | elektromechanický operačný stôl | horná chrbtová časť |  |  | OTESUS 1160 | 115031D0 |  | MAQUET | bez položkovej identifikácie ceny (v rámci sumárnej ceny) |  | Fakultní nemocnice Brno | ČR | MAQUET Czech Republic s.r .o | 03053601 | 4 |  |  | 25.319 | 0 | 0 |  |  | 104.94 | 0 | 0 | 2018 | 02 | 13 | 2018-02-13 | Áno | Áno | Neurčené | Áno |  | 24 mesiacov | neurčené | 24 hodín | Zmluva 217_RMH
operačný stôl | elektromechanický | elektromechanický operačný stôl | príslušenstvo |  |  | OTESUS 1160 |  |  | MAQUET | bez položkovej identifikácie ceny (v rámci sumárnej ceny) |  | Fakultní nemocnice Brno | ČR | MAQUET Czech Republic s.r .o | 03053601 |  |  |  | 25.319 | 0 | 0 |  |  | 104.94 | 0 | 0 | 2018 | 02 | 13 | 2018-02-13 | Áno | Áno | Neurčené | Áno |  | 24 mesiacov | neurčené | 24 hodín | Zmluva 217_RMH
operačný stôl | elektromechanický | celá zostava | celá zostava |  |  | OTESUS 1160 | OTESUS 1160 |  | MAQUET | sumárna cena | HW/SW | Fakultní nemocnice Brno | ČR | MAQUET Czech Republic s.r .o | 03053601 | 4 | 13191003 | 15961113.63 | 25.319 | 520992.2588 | 630400.6331 | 130248.0647 | 157600.1583 | 104.94 | 128001.5524 | 153601.8629 | 2018 | 02 | 13 | 2018-02-13 | Áno | Áno | Neurčené | Áno |  | 24 mesiacov | neurčené | 24 hodín | Zmluva 218_RMH
operačný stôl | elektromechanický | elektromechanický operačný stôl | noha operačného stola |  |  | OTESUS 1160 | 116001C0 |  | MAQUET | bez položkovej identifikácie ceny (v rámci sumárnej ceny) |  | Fakultní nemocnice Brno | ČR | MAQUET Czech Republic s.r .o | 03053601 | 4 |  |  | 25.319 | 0 | 0 |  |  | 104.94 | 0 | 0 | 2018 | 02 | 13 | 2018-02-13 | Áno | Áno | Neurčené | Áno |  | 24 mesiacov | neurčené | 24 hodín | Zmluva 218_RMH
operačný stôl | elektromechanický | elektromechanický operačný stôl | trendelenburg/antiTrendelenburg | 45° |  | OTESUS 1160 |  |  | MAQUET | bez položkovej identifikácie ceny (v rámci sumárnej ceny) |  | Fakultní nemocnice Brno | ČR | MAQUET Czech Republic s.r .o | 03053601 |  |  |  | 25.319 | 0 | 0 |  |  | 104.94 | 0 | 0 | 2018 | 02 | 13 | 2018-02-13 | Áno | Áno | Neurčené | Áno |  | 24 mesiacov | neurčené | 24 hodín | Zmluva 218_RMH
operačný stôl | elektromechanický | elektromechanický operačný stôl | laterálny sklon | 28° |  | OTESUS 1160 |  |  | MAQUET | bez položkovej identifikácie ceny (v rámci sumárnej ceny) |  | Fakultní nemocnice Brno | ČR | MAQUET Czech Republic s.r .o | 03053601 |  |  |  | 25.319 | 0 | 0 |  |  | 104.94 | 0 | 0 | 2018 | 02 | 13 | 2018-02-13 | Áno | Áno | Neurčené | Áno |  | 24 mesiacov | neurčené | 24 hodín | Zmluva 218_RMH
operačný stôl | elektromechanický | elektromechanický operačný stôl | zdvih | 619 - 1159 mm |  | OTESUS 1160 |  |  | MAQUET | bez položkovej identifikácie ceny (v rámci sumárnej ceny) |  | Fakultní nemocnice Brno | ČR | MAQUET Czech Republic s.r .o | 03053601 |  |  |  | 25.319 | 0 | 0 |  |  | 104.94 | 0 | 0 | 2018 | 02 | 13 | 2018-02-13 | Áno | Áno | Neurčené | Áno |  | 24 mesiacov | neurčené | 24 hodín | Zmluva 218_RMH
operačný stôl | elektromechanický | elektromechanický operačný stôl | zaťaženie | 360+20kg |  | OTESUS 1160 |  |  | MAQUET | bez položkovej identifikácie ceny (v rámci sumárnej ceny) |  | Fakultní nemocnice Brno | ČR | MAQUET Czech Republic s.r .o | 03053601 |  |  |  | 25.319 | 0 | 0 |  |  | 104.94 | 0 | 0 | 2018 | 02 | 13 | 2018-02-13 | Áno | Áno | Neurčené | Áno |  | 24 mesiacov | neurčené | 24 hodín | Zmluva 218_RMH
operačný stôl | elektromechanický | elektromechanický operačný stôl | dobíjacia stanica pre IR diaľkový ovládač |  |  | OTESUS 1160 | 100970A0 |  | MAQUET | bez položkovej identifikácie ceny (v rámci sumárnej ceny) |  | Fakultní nemocnice Brno | ČR | MAQUET Czech Republic s.r .o | 03053601 | 4 |  |  | 25.319 | 0 | 0 |  |  | 104.94 | 0 | 0 | 2018 | 02 | 13 | 2018-02-13 | Áno | Áno | Neurčené | Áno |  | 24 mesiacov | neurčené | 24 hodín | Zmluva 218_RMH
operačný stôl | elektromechanický | elektromechanický operačný stôl | diaľkový ovládač s nabíjacou stanicou |  |  | OTESUS 1160 | 116091A0 |  | MAQUET | bez položkovej identifikácie ceny (v rámci sumárnej ceny) |  | Fakultní nemocnice Brno | ČR | MAQUET Czech Republic s.r .o | 03053601 | 4 |  |  | 25.319 | 0 | 0 |  |  | 104.94 | 0 | 0 | 2018 | 02 | 13 | 2018-02-13 | Áno | Áno | Neurčené | Áno |  | 24 mesiacov | neurčené | 24 hodín | Zmluva 218_RMH
operačný stôl | elektromechanický | elektromechanický operačný stôl | transportér pre operačné dosky |  |  | OTESUS 1160 | 116062A0 |  | MAQUET | bez položkovej identifikácie ceny (v rámci sumárnej ceny) |  | Fakultní nemocnice Brno | ČR | MAQUET Czech Republic s.r .o | 03053601 | 8 |  |  | 25.319 | 0 | 0 |  |  | 104.94 | 0 | 0 | 2018 | 02 | 13 | 2018-02-13 | Áno | Áno | Neurčené | Áno |  | 24 mesiacov | neurčené | 24 hodín | Zmluva 218_RMH
operačný stôl | elektromechanický | elektromechanický operačný stôl | základ operačnej dosky |  |  | OTESUS 1160 | 115030D0 |  | MAQUET | bez položkovej identifikácie ceny (v rámci sumárnej ceny) |  | Fakultní nemocnice Brno | ČR | MAQUET Czech Republic s.r .o | 03053601 | 8 |  |  | 25.319 | 0 | 0 |  |  | 104.94 | 0 | 0 | 2018 | 02 | 13 | 2018-02-13 | Áno | Áno | Neurčené | Áno |  | 24 mesiacov | neurčené | 24 hodín | Zmluva 218_RMH
operačný stôl | elektromechanický | elektromechanický operačný stôl | podložky pre dolné končatiny |  |  | OTESUS 1160 | 115073DC |  | MAQUET | bez položkovej identifikácie ceny (v rámci sumárnej ceny) |  | Fakultní nemocnice Brno | ČR | MAQUET Czech Republic s.r .o | 03053601 | 8 |  |  | 25.319 | 0 | 0 |  |  | 104.94 | 0 | 0 | 2018 | 02 | 13 | 2018-02-13 | Áno | Áno | Neurčené | Áno |  | 24 mesiacov | neurčené | 24 hodín | Zmluva 218_RMH
operačný stôl | elektromechanický | elektromechanický operačný stôl | podložka hlavy |  |  | OTESUS 1160 | 113053D0 |  | MAQUET | bez položkovej identifikácie ceny (v rámci sumárnej ceny) |  | Fakultní nemocnice Brno | ČR | MAQUET Czech Republic s.r .o | 03053601 | 8 |  |  | 25.319 | 0 | 0 |  |  | 104.94 | 0 | 0 | 2018 | 02 | 13 | 2018-02-13 | Áno | Áno | Neurčené | Áno |  | 24 mesiacov | neurčené | 24 hodín | Zmluva 218_RMH
operačný stôl | elektromechanický | elektromechanický operačný stôl | horná chrbtová časť |  |  | OTESUS 1160 | 115031D0 |  | MAQUET | bez položkovej identifikácie ceny (v rámci sumárnej ceny) |  | Fakultní nemocnice Brno | ČR | MAQUET Czech Republic s.r .o | 03053601 | 8 |  |  | 25.319 | 0 | 0 |  |  | 104.94 | 0 | 0 | 2018 | 02 | 13 | 2018-02-13 | Áno | Áno | Neurčené | Áno |  | 24 mesiacov | neurčené | 24 hodín | Zmluva 218_RMH
operačný stôl | elektromechanický | elektromechanický operačný stôl | príslušenstvo |  |  | OTESUS 1160 |  |  | MAQUET | bez položkovej identifikácie ceny (v rámci sumárnej ceny) |  | Fakultní nemocnice Brno | ČR | MAQUET Czech Republic s.r .o | 03053601 |  |  |  | 25.319 | 0 | 0 |  |  | 104.94 | 0 | 0 | 2018 | 02 | 13 | 2018-02-13 | Áno | Áno | Neurčené | Áno |  | 24 mesiacov | neurčené | 24 hodín | Zmluva 218_RMH
operačný stôl | elektromechanický | celá zostava | celá zostava |  |  | OTESUS 1160 | OTESUS 1160 |  | MAQUET | sumárna cena | HW/SW | Pardubická krajská nemocnice a.s | ČR | Jandservis s.r.o. | 24192171 | 1 | 1970391 | 2384173.11 | 27.021 | 72920.7283 | 88234.0813 | 72920.7283 | 88234.0813 | 103.93 | 72359.4218 | 86831.3062 | 2017 | 03 | 24 | 2017-03-24 | Áno | Áno | Neurčené | Nie |  | 36 mesiacov | neurčené | 48 hodín | Zmluva 219_RMH
operačný stôl | elektromechanický | celá zostava | celá zostava |  |  | OTESUS 1160 | OTESUS 1160 | pre neurochirurgiu | MAQUET | sumárna cena | HW/SW | Mestská nemocnica Ostrava | ČR | MAQUET Czech Republic s.r .o | 03053601 | 1 | 1652393 | 1999395.4 | 27.021 | 61152.1779 | 73994.1305 | 61152.1779 | 73994.1305 | 106.01 | 59490.8415 | 71389.0098 | 2017 | 01 | 21 | 2017-01-21 | Áno | Áno | Neurčené | Nie |  | 24 mesiacov | neurčené | 24 hodín | Zmluva 220_RMH
operačný stôl | elektromechanický | elektromechanický operačný stôl | noha operačného stola |  |  | OTESUS 1160 | 116001C0 | pre neurochirurgiu | MAQUET | položková cena (súčasť sumárnej ceny) |  | Mestská nemocnica Ostrava | ČR | MAQUET Czech Republic s.r .o | 03053601 | 1 | 889000 | 1075690 | 27.021 | 32900.3368 | 39809.4075 | 32900.3368 | 39809.4075 | 106.01 | 32006.5252 | 38407.8302 | 2017 | 01 | 21 | 2017-01-21 | Áno | Áno | Neurčené | Nie |  | 24 mesiacov | neurčené | 24 hodín | Zmluva 220_RMH
operačný stôl | elektromechanický | elektromechanický operačný stôl | trendelenburg/antiTrendelenburg | 45° |  | OTESUS 1160 |  | pre neurochirurgiu | MAQUET | bez položkovej identifikácie ceny (v rámci sumárnej ceny) |  | Mestská nemocnica Ostrava | ČR | MAQUET Czech Republic s.r .o | 03053601 |  |  |  | 27.021 | 0 | 0 |  |  | 106.01 | 0 | 0 | 2017 | 01 | 21 | 2017-01-21 | Áno | Áno | Neurčené | Nie |  | 24 mesiacov | neurčené | 24 hodín | Zmluva 220_RMH
operačný stôl | elektromechanický | elektromechanický operačný stôl | laterálny sklon | 28° |  | OTESUS 1160 |  | pre neurochirurgiu | MAQUET | bez položkovej identifikácie ceny (v rámci sumárnej ceny) |  | Mestská nemocnica Ostrava | ČR | MAQUET Czech Republic s.r .o | 03053601 |  |  |  | 27.021 | 0 | 0 |  |  | 106.01 | 0 | 0 | 2017 | 01 | 21 | 2017-01-21 | Áno | Áno | Neurčené | Nie |  | 24 mesiacov | neurčené | 24 hodín | Zmluva 220_RMH
operačný stôl | elektromechanický | elektromechanický operačný stôl | zdvih | 619 - 1159 mm |  | OTESUS 1160 |  | pre neurochirurgiu | MAQUET | bez položkovej identifikácie ceny (v rámci sumárnej ceny) |  | Mestská nemocnica Ostrava | ČR | MAQUET Czech Republic s.r .o | 03053601 |  |  |  | 27.021 | 0 | 0 |  |  | 106.01 | 0 | 0 | 2017 | 01 | 21 | 2017-01-21 | Áno | Áno | Neurčené | Nie |  | 24 mesiacov | neurčené | 24 hodín | Zmluva 220_RMH
operačný stôl | elektromechanický | elektromechanický operačný stôl | zaťaženie | 360+20kg |  | OTESUS 1160 |  | pre neurochirurgiu | MAQUET | bez položkovej identifikácie ceny (v rámci sumárnej ceny) |  | Mestská nemocnica Ostrava | ČR | MAQUET Czech Republic s.r .o | 03053601 |  |  |  | 27.021 | 0 | 0 |  |  | 106.01 | 0 | 0 | 2017 | 01 | 21 | 2017-01-21 | Áno | Áno | Neurčené | Nie |  | 24 mesiacov | neurčené | 24 hodín | Zmluva 220_RMH
operačný stôl | elektromechanický | elektromechanický operačný stôl | dobíjacia stanica pre IR diaľkový ovládač |  |  | OTESUS 1160 | 100970A0 | pre neurochirurgiu | MAQUET | položková cena (súčasť sumárnej ceny) |  | Mestská nemocnica Ostrava | ČR | MAQUET Czech Republic s.r .o | 03053601 | 1 | 12223 | 14789.83 | 27.021 | 452.3519 | 547.3458 | 452.3519 | 547.3458 | 106.01 | 440.0627 | 528.0753 | 2017 | 01 | 21 | 2017-01-21 | Áno | Áno | Neurčené | Nie |  | 24 mesiacov | neurčené | 24 hodín | Zmluva 220_RMH
operačný stôl | elektromechanický | elektromechanický operačný stôl | diaľkový ovládač s nabíjacou stanicou |  |  | OTESUS 1160 | 116091A0 | pre neurochirurgiu | MAQUET | položková cena (súčasť sumárnej ceny) |  | Mestská nemocnica Ostrava | ČR | MAQUET Czech Republic s.r .o | 03053601 | 1 | 21084 | 25511.64 | 27.021 | 780.282 | 944.1412 | 780.282 | 944.1412 | 106.01 | 759.0839 | 910.9007 | 2017 | 01 | 21 | 2017-01-21 | Áno | Áno | Neurčené | Nie |  | 24 mesiacov | neurčené | 24 hodín | Zmluva 220_RMH
operačný stôl | elektromechanický | elektromechanický operačný stôl | transportér pre operačné dosky |  |  | OTESUS 1160 | 116060A0 | pre neurochirurgiu | MAQUET | položková cena (súčasť sumárnej ceny) |  | Mestská nemocnica Ostrava | ČR | MAQUET Czech Republic s.r .o | 03053601 | 1 | 140500 | 170005 | 27.021 | 5199.6595 | 6291.588 | 5199.6595 | 6291.588 | 106.01 | 5058.3991 | 6070.0789 | 2017 | 01 | 21 | 2017-01-21 | Áno | Áno | Neurčené | Nie |  | 24 mesiacov | neurčené | 24 hodín | Zmluva 220_RMH
operačný stôl | elektromechanický | elektromechanický operačný stôl | základ operačnej dosky |  |  | OTESUS 1160 | 115030B0 | pre neurochirurgiu | MAQUET | položková cena (súčasť sumárnej ceny) |  | Mestská nemocnica Ostrava | ČR | MAQUET Czech Republic s.r .o | 03053601 | 1 | 400057 | 484068.97 | 27.021 | 14805.4106 | 17914.5468 | 14805.4106 | 17914.5468 | 106.01 | 14403.1883 | 17283.826 | 2017 | 01 | 21 | 2017-01-21 | Áno | Áno | Neurčené | Nie |  | 24 mesiacov | neurčené | 24 hodín | Zmluva 220_RMH
operačný stôl | elektromechanický | elektromechanický operačný stôl | podložky pre dolné končatiny |  |  | OTESUS 1160 | 115073BC | pre neurochirurgiu | MAQUET | položková cena (súčasť sumárnej ceny) |  | Mestská nemocnica Ostrava | ČR | MAQUET Czech Republic s.r .o | 03053601 | 1 | 115214 | 139408.94 | 27.021 | 4263.8688 | 5159.2813 | 4263.8688 | 5159.2813 | 106.01 | 4148.0313 | 4977.6375 | 2017 | 01 | 21 | 2017-01-21 | Áno | Áno | Neurčené | Nie |  | 24 mesiacov | neurčené | 24 hodín | Zmluva 220_RMH
operačný stôl | elektromechanický | elektromechanický operačný stôl | podložka hlavy |  |  | OTESUS 1160 | 113053B0 | pre neurochirurgiu | MAQUET | položková cena (súčasť sumárnej ceny) |  | Mestská nemocnica Ostrava | ČR | MAQUET Czech Republic s.r .o | 03053601 | 1 | 36031 | 43597.51 | 27.021 | 1333.4444 | 1613.4677 | 1333.4444 | 1613.4677 | 106.01 | 1297.2183 | 1556.662 | 2017 | 01 | 21 | 2017-01-21 | Áno | Áno | Neurčené | Nie |  | 24 mesiacov | neurčené | 24 hodín | Zmluva 220_RMH
operačný stôl | elektromechanický | elektromechanický operačný stôl | horná chrbtová časť |  |  | OTESUS 1160 | 115031B0 | pre neurochirurgiu | MAQUET | položková cena (súčasť sumárnej ceny) |  | Mestská nemocnica Ostrava | ČR | MAQUET Czech Republic s.r .o | 03053601 | 1 | 38284 | 46323.54 | 27.021 | 1416.824 | 1714.3533 | 1416.824 | 1714.3533 | 106.01 | 1378.3327 | 1653.9993 | 2017 | 01 | 21 | 2017-01-21 | Áno | Áno | Neurčené | Nie |  | 24 mesiacov | neurčené | 24 hodín | Zmluva 220_RMH
operačný stôl | elektromechanický | celá zostava | celá zostava |  |  | BETASTAR | OTESUS 1160 | pre urológiu | MAQUET | sumárna cena | HW/SW | Mestská nemocnica Ostrava | ČR | MAQUET Czech Republic s.r .o | 03053601 | 1 | 955437.2 | 1177011.2 | 27.021 | 35359.0615 | 43559.1281 | 35359.0615 | 43559.1281 | 106.01 | 34398.4531 | 41278.1437 | 2017 | 01 | 21 | 2017-01-21 | Áno | Áno | Neurčené | Nie |  | 24 mesiacov | neurčené | 24 hodín | Zmluva 220_RMH
operačný stôl | elektromechanický | elektromechanický operačný stôl | noha operačného stola |  |  | BETASTAR | 113112B0 | pre urológiu | MAQUET | položková cena (súčasť sumárnej ceny) |  | Mestská nemocnica Ostrava | ČR | MAQUET Czech Republic s.r .o | 03053601 | 1 | 542682.88 | 656646.28 | 27.021 | 20083.7452 | 24301.3316 | 20083.7452 | 24301.3316 | 106.01 | 19538.1251 | 23445.7502 | 2017 | 01 | 21 | 2017-01-21 | Áno | Áno | Neurčené | Nie |  | 24 mesiacov | neurčené | 24 hodín | Zmluva 220_RMH
operačný stôl | elektromechanický | elektromechanický operačný stôl | trendelenburg/antiTrendelenburg | 30° |  | BETASTAR |  | pre urológiu | MAQUET | bez položkovej identifikácie ceny (v rámci sumárnej ceny) |  | Mestská nemocnica Ostrava | ČR | MAQUET Czech Republic s.r .o | 03053601 |  |  |  | 27.021 | 0 | 0 |  |  | 106.01 | 0 | 0 | 2017 | 01 | 21 | 2017-01-21 | Áno | Áno | Neurčené | Nie |  | 24 mesiacov | neurčené | 24 hodín | Zmluva 220_RMH
operačný stôl | elektromechanický | elektromechanický operačný stôl | laterálny sklon | 20° |  | BETASTAR |  | pre urológiu | MAQUET | bez položkovej identifikácie ceny (v rámci sumárnej ceny) |  | Mestská nemocnica Ostrava | ČR | MAQUET Czech Republic s.r .o | 03053601 |  |  |  | 27.021 | 0 | 0 |  |  | 106.01 | 0 | 0 | 2017 | 01 | 21 | 2017-01-21 | Áno | Áno | Neurčené | Nie |  | 24 mesiacov | neurčené | 24 hodín | Zmluva 220_RMH
operačný stôl | elektromechanický | elektromechanický operačný stôl | zdvih | 380-1030mm |  | BETASTAR |  | pre urológiu | MAQUET | bez položkovej identifikácie ceny (v rámci sumárnej ceny) |  | Mestská nemocnica Ostrava | ČR | MAQUET Czech Republic s.r .o | 03053601 |  |  |  | 27.021 | 0 | 0 |  |  | 106.01 | 0 | 0 | 2017 | 01 | 21 | 2017-01-21 | Áno | Áno | Neurčené | Nie |  | 24 mesiacov | neurčené | 24 hodín | Zmluva 220_RMH
operačný stôl | elektromechanický | elektromechanický operačný stôl | zaťaženie | 454kg |  | BETASTAR |  | pre urológiu | MAQUET | bez položkovej identifikácie ceny (v rámci sumárnej ceny) |  | Mestská nemocnica Ostrava | ČR | MAQUET Czech Republic s.r .o | 03053601 |  |  |  | 27.021 | 0 | 0 |  |  | 106.01 | 0 | 0 | 2017 | 01 | 21 | 2017-01-21 | Áno | Áno | Neurčené | Nie |  | 24 mesiacov | neurčené | 24 hodín | Zmluva 220_RMH
operačný stôl | elektromechanický | elektromechanický operačný stôl | podložka hlavová |  |  | BETASTAR | 113069B0 | pre urológiu | MAQUET | položková cena (súčasť sumárnej ceny) |  | Mestská nemocnica Ostrava | ČR | MAQUET Czech Republic s.r .o | 03053601 | 1 | 73507.84 | 88944.49 | 27.021 | 2720.3967 | 3291.6802 | 2720.3967 | 3291.6802 | 106.01 | 2646.491 | 3175.7892 | 2017 | 01 | 21 | 2017-01-21 | Áno | Áno | Neurčené | Nie |  | 24 mesiacov | neurčené | 24 hodín | Zmluva 220_RMH
operačný stôl | elektromechanický | elektromechanický operačný stôl | chrbtový diel |  |  | BETASTAR | 113131BC | pre urológiu | MAQUET | položková cena (súčasť sumárnej ceny) |  | Mestská nemocnica Ostrava | ČR | MAQUET Czech Republic s.r .o | 03053601 | 1 | 27588.88 | 33382.54 | 27.021 | 1021.0162 | 1235.4295 | 1021.0162 | 1235.4295 | 106.01 | 993.278 | 1191.9337 | 2017 | 01 | 21 | 2017-01-21 | Áno | Áno | Neurčené | Nie |  | 24 mesiacov | neurčené | 24 hodín | Zmluva 220_RMH
operačný stôl | elektromechanický | elektromechanický operačný stôl | adaptér pre podložky hlavy |  |  | BETASTAR | 113081A0 | pre urológiu | MAQUET | položková cena (súčasť sumárnej ceny) |  | Mestská nemocnica Ostrava | ČR | MAQUET Czech Republic s.r .o | 03053601 | 2 | 22502.4 | 27227.9 | 27.021 | 832.7745 | 1007.657 | 416.3873 | 503.8285 | 106.01 | 405.0752 | 486.0902 | 2017 | 01 | 21 | 2017-01-21 | Áno | Áno | Neurčené | Nie |  | 24 mesiacov | neurčené | 24 hodín | Zmluva 220_RMH
operačný stôl | elektromechanický | elektromechanický operačný stôl | adaptér pre dolné končatiny |  |  | BETASTAR | 115073BC | pre urológiu | MAQUET | položková cena (súčasť sumárnej ceny) |  | Mestská nemocnica Ostrava | ČR | MAQUET Czech Republic s.r .o | 03053601 | 1 | 115214 | 139408.94 | 27.021 | 4263.8688 | 5159.2813 | 4263.8688 | 5159.2813 | 106.01 | 4148.0313 | 4977.6375 | 2017 | 01 | 21 | 2017-01-21 | Áno | Áno | Neurčené | Nie |  | 24 mesiacov | neurčené | 24 hodín | Zmluva 220_RMH
operačný stôl | elektromechanický | elektromechanický operačný stôl | predĺženie panvovej sekcie |  |  | BETASTAR | 113155BC | pre urológiu | MAQUET | položková cena (súčasť sumárnej ceny) |  | Mestská nemocnica Ostrava | ČR | MAQUET Czech Republic s.r .o | 03053601 | 1 | 42121.68 | 50967.23 | 27.021 | 1558.8498 | 1886.2081 | 1558.8498 | 1886.2081 | 106.01 | 1516.5001 | 1819.8001 | 2017 | 01 | 21 | 2017-01-21 | Áno | Áno | Neurčené | Nie |  | 24 mesiacov | neurčené | 24 hodín | Zmluva 220_RMH
operačný stôl | elektromechanický | elektromechanický operačný stôl | bezdrôtový diaľkový ovládač |  |  | BETASTAR | 113191A0 | pre urológiu | MAQUET | položková cena (súčasť sumárnej ceny) |  | Mestská nemocnica Ostrava | ČR | MAQUET Czech Republic s.r .o | 03053601 | 1 | 10382.93 | 12564.54 | 27.021 | 384.2541 | 464.9917 | 384.2541 | 464.9917 | 106.01 | 373.815 | 448.578 | 2017 | 01 | 21 | 2017-01-21 | Áno | Áno | Neurčené | Nie |  | 24 mesiacov | neurčené | 24 hodín | Zmluva 220_RMH
operačný stôl | elektromechanický | elektromechanický operačný stôl | nabíjačka k ovládaču |  |  | BETASTAR | 311026000000000 | pre urológiu | MAQUET | položková cena (súčasť sumárnej ceny) |  | Mestská nemocnica Ostrava | ČR | MAQUET Czech Republic s.r .o | 03053601 | 1 | 5018 | 6071.78 | 27.021 | 185.7074 | 224.706 | 185.7074 | 224.706 | 106.01 | 180.6623 | 216.7947 | 2017 | 01 | 21 | 2017-01-21 | Áno | Áno | Neurčené | Nie |  | 24 mesiacov | neurčené | 24 hodín | Zmluva 220_RMH
operačný stôl | elektromechanický | elektromechanický operačný stôl | pás pre fixáciu tela |  |  | BETASTAR | 100156A0 | pre urológiu | MAQUET | položková cena (súčasť sumárnej ceny) |  | Mestská nemocnica Ostrava | ČR | MAQUET Czech Republic s.r .o | 03053601 | 1 | 5602.16 | 6778.61 | 27.021 | 207.3262 | 250.8645 | 207.3262 | 250.8645 | 106.01 | 201.6937 | 242.0324 | 2017 | 01 | 21 | 2017-01-21 | Áno | Áno | Neurčené | Nie |  | 24 mesiacov | neurčené | 24 hodín | Zmluva 220_RMH
operačný stôl | elektromechanický | elektromechanický operačný stôl | rám zásteny |  |  | BETASTAR | 100257A0 | pre urológiu | MAQUET | položková cena (súčasť sumárnej ceny) |  | Mestská nemocnica Ostrava | ČR | MAQUET Czech Republic s.r .o | 03053601 | 1 | 4852.08 | 5871.02 | 27.021 | 179.567 | 217.2762 | 179.567 | 217.2762 | 106.01 | 174.6887 | 209.6264 | 2017 | 01 | 21 | 2017-01-21 | Áno | Áno | Neurčené | Nie |  | 24 mesiacov | neurčené | 24 hodín | Zmluva 220_RMH
operačný stôl | elektromechanický | elektromechanický operačný stôl | putko pre zavesenie rúk |  |  | BETASTAR | 10014600 | pre urológiu | MAQUET | položková cena (súčasť sumárnej ceny) |  | Mestská nemocnica Ostrava | ČR | MAQUET Czech Republic s.r .o | 03053601 | 1 | 1000 | 1210 | 27.021 | 37.0083 | 44.78 | 37.0083 | 44.78 | 106.01 | 36.0028 | 43.2034 | 2017 | 01 | 21 | 2017-01-21 | Áno | Áno | Neurčené | Nie |  | 24 mesiacov | neurčené | 24 hodín | Zmluva 220_RMH
operačný stôl | elektromechanický | elektromechanický operačný stôl | radiálna svorka |  |  | BETASTAR | 100323C0 | pre urológiu | MAQUET | položková cena (súčasť sumárnej ceny) |  | Mestská nemocnica Ostrava | ČR | MAQUET Czech Republic s.r .o | 03053601 | 1 | 5766.24 | 6977.15 | 27.021 | 213.3985 | 258.2121 | 213.3985 | 258.2121 | 106.01 | 207.601 | 249.1212 | 2017 | 01 | 21 | 2017-01-21 | Áno | Áno | Neurčené | Nie |  | 24 mesiacov | neurčené | 24 hodín | Zmluva 220_RMH
operačný stôl | elektromechanický | elektromechanický operačný stôl | podložka ruky pre infúzie |  |  | BETASTAR | 100144F0 | pre urológiu | MAQUET | položková cena (súčasť sumárnej ceny) |  | Mestská nemocnica Ostrava | ČR | MAQUET Czech Republic s.r .o | 03053601 | 2 | 42567.04 | 51506.12 | 27.021 | 1575.3318 | 1906.1515 | 787.6659 | 953.0758 | 106.01 | 766.2672 | 919.5206 | 2017 | 01 | 21 | 2017-01-21 | Áno | Áno | Neurčené | Nie |  | 24 mesiacov | neurčené | 24 hodín | Zmluva 220_RMH
operačný stôl | elektromechanický | elektromechanický operačný stôl | upínka na ruku |  |  | BETASTAR | 100224C0 | pre urológiu | MAQUET | položková cena (súčasť sumárnej ceny) |  | Mestská nemocnica Ostrava | ČR | MAQUET Czech Republic s.r .o | 03053601 | 1 | 5039.6 | 6097.92 | 27.021 | 186.5068 | 225.6734 | 186.5068 | 225.6734 | 106.01 | 181.4399 | 217.7279 | 2017 | 01 | 21 | 2017-01-21 | Áno | Áno | Neurčené | Nie |  | 24 mesiacov | neurčené | 24 hodín | Zmluva 220_RMH
operačný stôl | elektromechanický | elektromechanický operačný stôl | trojkĺbová bočná zarážka |  |  | BETASTAR | 100240A0 | pre urológiu | MAQUET | položková cena (súčasť sumárnej ceny) |  | Mestská nemocnica Ostrava | ČR | MAQUET Czech Republic s.r .o | 03053601 | 2 | 2000 | 2420 | 27.021 | 74.0165 | 89.56 | 37.0083 | 44.78 | 106.01 | 36.0028 | 43.2034 | 2017 | 01 | 21 | 2017-01-21 | Áno | Áno | Neurčené | Nie |  | 24 mesiacov | neurčené | 24 hodín | Zmluva 220_RMH
operačný stôl | elektromechanický | elektromechanický operačný stôl | polster k zarážke pubický |  |  | BETASTAR | 100211B0 | pre urológiu | MAQUET | položková cena (súčasť sumárnej ceny) |  | Mestská nemocnica Ostrava | ČR | MAQUET Czech Republic s.r .o | 03053601 | 1 | 1000 | 1210 | 27.021 | 37.0083 | 44.78 | 37.0083 | 44.78 | 106.01 | 36.0028 | 43.2034 | 2017 | 01 | 21 | 2017-01-21 | Áno | Áno | Neurčené | Nie |  | 24 mesiacov | neurčené | 24 hodín | Zmluva 220_RMH
operačný stôl | elektromechanický | elektromechanický operačný stôl | polster k zarážke chrbtový |  |  | BETASTAR | 100211A0 | pre urológiu | MAQUET | položková cena (súčasť sumárnej ceny) |  | Mestská nemocnica Ostrava | ČR | MAQUET Czech Republic s.r .o | 03053601 | 1 | 1000 | 1210 | 27.021 | 37.0083 | 44.78 | 37.0083 | 44.78 | 106.01 | 36.0028 | 43.2034 | 2017 | 01 | 21 | 2017-01-21 | Áno | Áno | Neurčené | Nie |  | 24 mesiacov | neurčené | 24 hodín | Zmluva 220_RMH
operačný stôl | elektromechanický | elektromechanický operačný stôl | gynekologičké šauty |  |  | BETASTAR | 100165A0 | pre urológiu | MAQUET | položková cena (súčasť sumárnej ceny) |  | Mestská nemocnica Ostrava | ČR | MAQUET Czech Republic s.r .o | 03053601 | 2 | 20861.6 | 25242.54 | 27.021 | 772.0514 | 934.1823 | 386.0257 | 467.0912 | 106.01 | 375.5384 | 450.6461 | 2017 | 01 | 21 | 2017-01-21 | Áno | Áno | Neurčené | Nie |  | 24 mesiacov | neurčené | 24 hodín | Zmluva 220_RMH
operačný stôl | elektromechanický | elektromechanický operačný stôl | radiálna svorka |  |  | BETASTAR | 100323C0 | pre urológiu | MAQUET | položková cena (súčasť sumárnej ceny) |  | Mestská nemocnica Ostrava | ČR | MAQUET Czech Republic s.r .o | 03053601 | 4 | 5766.54 | 27908.6 | 27.021 | 213.4096 | 1032.8485 | 53.3524 | 258.2121 | 106.01 | 51.903 | 62.2835 | 2017 | 01 | 21 | 2017-01-21 | Áno | Áno | Neurčené | Nie |  | 24 mesiacov | neurčené | 24 hodín | Zmluva 220_RMH
operačný stôl | elektromechanický | elektromechanický operačný stôl | zarážky na ramená |  |  | BETASTAR | 100209C0 | pre urológiu | MAQUET | položková cena (súčasť sumárnej ceny) |  | Mestská nemocnica Ostrava | ČR | MAQUET Czech Republic s.r .o | 03053601 | 1 | 20963.28 | 25365.57 | 27.021 | 775.8144 | 938.7354 | 775.8144 | 938.7354 | 106.01 | 754.7376 | 905.6852 | 2017 | 01 | 21 | 2017-01-21 | Áno | Áno | Neurčené | Nie |  | 24 mesiacov | neurčené | 24 hodín | Zmluva 220_RMH
operačný stôl | elektromechanický | celá zostava | celá zostava |  |  | OTESUS 1160 | OTESUS 1160 |  | MAQUET | sumárna cena | HW/SW | Nemocnice Olomouckého kraje, a.s. | ČR | MAQUET Czech Republic s.r .o | 03053601 | 1 | 1652500 | 1999525 | 27.026 | 61144.8235 | 73985.2364 | 61144.8235 | 73985.2364 | 101.58 | 62077.8268 | 74493.3922 | 2016 | 05 | 12 | 2016-05-12 | Áno | Áno | Neurčené | Nie |  | 24 mesiacov | neurčené | 48 hodín | Zmluva 221_RMH
operačný stôl | elektromechanický | elektromechanický operačný stôl | noha operačného stola |  |  | OTESUS 1160 | 116001C0 |  | MAQUET | bez položkovej identifikácie ceny (v rámci sumárnej ceny) |  | Nemocnice Olomouckého kraje, a.s. | ČR | MAQUET Czech Republic s.r .o | 03053601 |  |  |  | 27.026 | 0 | 0 |  |  | 101.58 | 0 | 0 | 2016 | 05 | 12 | 2016-05-12 | Áno | Áno | Neurčené | Nie |  | 24 mesiacov | neurčené | 48 hodín | Zmluva 221_RMH
operačný stôl | elektromechanický | elektromechanický operačný stôl | trendelenburg/antiTrendelenburg | 45° |  | OTESUS 1160 |  |  | MAQUET | bez položkovej identifikácie ceny (v rámci sumárnej ceny) |  | Nemocnice Olomouckého kraje, a.s. | ČR | MAQUET Czech Republic s.r .o | 03053601 |  |  |  | 27.026 | 0 | 0 |  |  | 101.58 | 0 | 0 | 2016 | 05 | 12 | 2016-05-12 | Áno | Áno | Neurčené | Nie |  | 24 mesiacov | neurčené | 48 hodín | Zmluva 221_RMH
operačný stôl | elektromechanický | elektromechanický operačný stôl | laterálny sklon | 28° |  | OTESUS 1160 |  |  | MAQUET | bez položkovej identifikácie ceny (v rámci sumárnej ceny) |  | Nemocnice Olomouckého kraje, a.s. | ČR | MAQUET Czech Republic s.r .o | 03053601 |  |  |  | 27.026 | 0 | 0 |  |  | 101.58 | 0 | 0 | 2016 | 05 | 12 | 2016-05-12 | Áno | Áno | Neurčené | Nie |  | 24 mesiacov | neurčené | 48 hodín | Zmluva 221_RMH
operačný stôl | elektromechanický | elektromechanický operačný stôl | zdvih | 619 - 1159 mm |  | OTESUS 1160 |  |  | MAQUET | bez položkovej identifikácie ceny (v rámci sumárnej ceny) |  | Nemocnice Olomouckého kraje, a.s. | ČR | MAQUET Czech Republic s.r .o | 03053601 |  |  |  | 27.026 | 0 | 0 |  |  | 101.58 | 0 | 0 | 2016 | 05 | 12 | 2016-05-12 | Áno | Áno | Neurčené | Nie |  | 24 mesiacov | neurčené | 48 hodín | Zmluva 221_RMH
operačný stôl | elektromechanický | elektromechanický operačný stôl | zaťaženie | 360+20kg |  | OTESUS 1160 |  |  | MAQUET | bez položkovej identifikácie ceny (v rámci sumárnej ceny) |  | Nemocnice Olomouckého kraje, a.s. | ČR | MAQUET Czech Republic s.r .o | 03053601 |  |  |  | 27.026 | 0 | 0 |  |  | 101.58 | 0 | 0 | 2016 | 05 | 12 | 2016-05-12 | Áno | Áno | Neurčené | Nie |  | 24 mesiacov | neurčené | 48 hodín | Zmluva 221_RMH
operačný stôl | elektromechanický | elektromechanický operačný stôl | dobíjacia stanica pre IR diaľkový ovládač |  |  | OTESUS 1160 | 100970A0 |  | MAQUET | bez položkovej identifikácie ceny (v rámci sumárnej ceny) |  | Nemocnice Olomouckého kraje, a.s. | ČR | MAQUET Czech Republic s.r .o | 03053601 |  |  |  | 27.026 | 0 | 0 |  |  | 101.58 | 0 | 0 | 2016 | 05 | 12 | 2016-05-12 | Áno | Áno | Neurčené | Nie |  | 24 mesiacov | neurčené | 48 hodín | Zmluva 221_RMH
operačný stôl | elektromechanický | elektromechanický operačný stôl | diaľkový ovládač s nabíjacou stanicou |  |  | OTESUS 1160 | 116091A0 |  | MAQUET | bez položkovej identifikácie ceny (v rámci sumárnej ceny) |  | Nemocnice Olomouckého kraje, a.s. | ČR | MAQUET Czech Republic s.r .o | 03053601 |  |  |  | 27.026 | 0 | 0 |  |  | 101.58 | 0 | 0 | 2016 | 05 | 12 | 2016-05-12 | Áno | Áno | Neurčené | Nie |  | 24 mesiacov | neurčené | 48 hodín | Zmluva 221_RMH
operačný stôl | elektromechanický | elektromechanický operačný stôl | transportér pre operačné dosky |  |  | OTESUS 1160 | 116060A0 |  | MAQUET | bez položkovej identifikácie ceny (v rámci sumárnej ceny) |  | Nemocnice Olomouckého kraje, a.s. | ČR | MAQUET Czech Republic s.r .o | 03053601 |  |  |  | 27.026 | 0 | 0 |  |  | 101.58 | 0 | 0 | 2016 | 05 | 12 | 2016-05-12 | Áno | Áno | Neurčené | Nie |  | 24 mesiacov | neurčené | 48 hodín | Zmluva 221_RMH
operačný stôl | elektromechanický | elektromechanický operačný stôl | základ operačnej dosky |  |  | OTESUS 1160 | 115030A0 |  | MAQUET | bez položkovej identifikácie ceny (v rámci sumárnej ceny) |  | Nemocnice Olomouckého kraje, a.s. | ČR | MAQUET Czech Republic s.r .o | 03053601 |  |  |  | 27.026 | 0 | 0 |  |  | 101.58 | 0 | 0 | 2016 | 05 | 12 | 2016-05-12 | Áno | Áno | Neurčené | Nie |  | 24 mesiacov | neurčené | 48 hodín | Zmluva 221_RMH
operačný stôl | elektromechanický | elektromechanický operačný stôl | podložky pre dolné končatiny |  |  | OTESUS 1160 | 115073AC |  | MAQUET | bez položkovej identifikácie ceny (v rámci sumárnej ceny) |  | Nemocnice Olomouckého kraje, a.s. | ČR | MAQUET Czech Republic s.r .o | 03053601 |  |  |  | 27.026 | 0 | 0 |  |  | 101.58 | 0 | 0 | 2016 | 05 | 12 | 2016-05-12 | Áno | Áno | Neurčené | Nie |  | 24 mesiacov | neurčené | 48 hodín | Zmluva 221_RMH
operačný stôl | elektromechanický | elektromechanický operačný stôl | podložka hlavy |  |  | OTESUS 1160 | 113053A0 |  | MAQUET | bez položkovej identifikácie ceny (v rámci sumárnej ceny) |  | Nemocnice Olomouckého kraje, a.s. | ČR | MAQUET Czech Republic s.r .o | 03053601 |  |  |  | 27.026 | 0 | 0 |  |  | 101.58 | 0 | 0 | 2016 | 05 | 12 | 2016-05-12 | Áno | Áno | Neurčené | Nie |  | 24 mesiacov | neurčené | 48 hodín | Zmluva 221_RMH
operačný stôl | elektromechanický | elektromechanický operačný stôl | horná chrbtová časť |  |  | OTESUS 1160 | 115031A0 |  | MAQUET | bez položkovej identifikácie ceny (v rámci sumárnej ceny) |  | Nemocnice Olomouckého kraje, a.s. | ČR | MAQUET Czech Republic s.r .o | 03053601 |  |  |  | 27.026 | 0 | 0 |  |  | 101.58 | 0 | 0 | 2016 | 05 | 12 | 2016-05-12 | Áno | Áno | Neurčené | Nie |  | 24 mesiacov | neurčené | 48 hodín | Zmluva 221_RMH
operačný stôl | elektromechanický | elektromechanický operačný stôl | príslušenstvo |  |  | OTESUS 1160 |  |  | MAQUET | bez položkovej identifikácie ceny (v rámci sumárnej ceny) |  | Nemocnice Olomouckého kraje, a.s. | ČR | MAQUET Czech Republic s.r .o | 03053601 |  |  |  | 27.026 | 0 | 0 |  |  | 101.58 | 0 | 0 | 2016 | 05 | 12 | 2016-05-12 | Áno | Áno | Neurčené | Nie |  | 24 mesiacov | neurčené | 48 hodín | Zmluva 221_RMH
operačný stôl | elektromechanický | celá zostava | základňa stola |  |  | OTESUS 1160 |  |  | MAQUET | sumárna cena | HW/SW | Nemocnica České Budejovice, a.s. | ČR | MAQUET Czech Republic s.r .o | 03053601 | 1 | 1652500 | 1999525 | 27.131 | 60908.1862 | 73698.9053 | 60908.1862 | 73698.9053 | 101.72 | 61752.47 | 74102.9639 | 2016 |  |  | 2015-11-30 | Áno | Áno | Neurčené | Nie |  | 24 mesiacov | 10 rokov | 48 hodín | Zmluva 222_RMH
operačný stôl | elektromechanický | elektromechanický operačný stôl | noha operačného stola |  |  | OTESUS 1160 | 116001C0 |  | MAQUET | bez položkovej identifikácie ceny (v rámci sumárnej ceny) |  | Nemocnica České Budejovice, a.s. | ČR | MAQUET Czech Republic s.r .o | 03053601 |  |  |  | 27.131 | 0 | 0 |  |  | 101.72 | 0 | 0 | 2016 |  |  | 2015-11-30 | Áno | Áno | Neurčené | Nie |  | 24 mesiacov | 10 rokov | 48 hodín | Zmluva 222_RMH
operačný stôl | elektromechanický | elektromechanický operačný stôl | dobíjacia stanica pre IR diaľkový ovládač |  |  | OTESUS 1160 | 100970A0 |  | MAQUET | bez položkovej identifikácie ceny (v rámci sumárnej ceny) |  | Nemocnica České Budejovice, a.s. | ČR | MAQUET Czech Republic s.r .o | 03053601 |  |  |  | 27.131 | 0 | 0 |  |  | 101.72 | 0 | 0 | 2016 |  |  | 2015-11-30 | Áno | Áno | Neurčené | Nie |  | 24 mesiacov | 10 rokov | 48 hodín | Zmluva 222_RMH
operačný stôl | elektromechanický | elektromechanický operačný stôl | diaľkový ovládač s nabíjacou stanicou |  |  | OTESUS 1160 | 116091A0 |  | MAQUET | bez položkovej identifikácie ceny (v rámci sumárnej ceny) |  | Nemocnica České Budejovice, a.s. | ČR | MAQUET Czech Republic s.r .o | 03053601 |  |  |  | 27.131 | 0 | 0 |  |  | 101.72 | 0 | 0 | 2016 |  |  | 2015-11-30 | Áno | Áno | Neurčené | Nie |  | 24 mesiacov | 10 rokov | 48 hodín | Zmluva 222_RMH
operačný stôl | elektromechanický | elektromechanický operačný stôl | trendelenburg/antiTrendelenburg | 45° |  | OTESUS 1160 |  |  | MAQUET | bez položkovej identifikácie ceny (v rámci sumárnej ceny) |  | Nemocnica České Budejovice, a.s. | ČR | MAQUET Czech Republic s.r .o | 03053601 |  |  |  | 27.131 | 0 | 0 |  |  | 101.72 | 0 | 0 | 2016 |  |  | 2015-11-30 | Áno | Áno | Neurčené | Nie |  | 24 mesiacov | 10 rokov | 48 hodín | Zmluva 222_RMH
operačný stôl | elektromechanický | elektromechanický operačný stôl | laterálny sklon | 28° |  | OTESUS 1160 |  |  | MAQUET | bez položkovej identifikácie ceny (v rámci sumárnej ceny) |  | Nemocnica České Budejovice, a.s. | ČR | MAQUET Czech Republic s.r .o | 03053601 |  |  |  | 27.131 | 0 | 0 |  |  | 101.72 | 0 | 0 | 2016 |  |  | 2015-11-30 | Áno | Áno | Neurčené | Nie |  | 24 mesiacov | 10 rokov | 48 hodín | Zmluva 222_RMH
operačný stôl | elektromechanický | elektromechanický operačný stôl | zdvih | 619 - 1159 mm |  | OTESUS 1160 |  |  | MAQUET | bez položkovej identifikácie ceny (v rámci sumárnej ceny) |  | Nemocnica České Budejovice, a.s. | ČR | MAQUET Czech Republic s.r .o | 03053601 |  |  |  | 27.131 | 0 | 0 |  |  | 101.72 | 0 | 0 | 2016 |  |  | 2015-11-30 | Áno | Áno | Neurčené | Nie |  | 24 mesiacov | 10 rokov | 48 hodín | Zmluva 222_RMH
operačný stôl | elektromechanický | elektromechanický operačný stôl | zaťaženie | 360+20kg |  | OTESUS 1160 |  |  | MAQUET | bez položkovej identifikácie ceny (v rámci sumárnej ceny) |  | Nemocnica České Budejovice, a.s. | ČR | MAQUET Czech Republic s.r .o | 03053601 |  |  |  | 27.131 | 0 | 0 |  |  | 101.72 | 0 | 0 | 2016 |  |  | 2015-11-30 | Áno | Áno | Neurčené | Nie |  | 24 mesiacov | 10 rokov | 48 hodín | Zmluva 222_RMH
operačný stôl | elektromechanický | celá zostava | celá zostava |  |  | OTESUS 1160 | OTESUS 1160 | pre chirurgiu | MAQUET | sumárna cena | HW/SW | Mestská nemocnica Ostrava | ČR | MAQUET Czech Republic s.r .o | 03053601 | 4 | 11934292 | 14440493.3 | 25.538 | 467315.0599 | 565451.2217 | 116828.765 | 141362.8054 | 104.41 | 115396.5188 | 138475.8226 | 2017 | 11 | 28 | 2017-11-28 | Áno | Áno | Neurčené | Nie |  | 24 mesiacov | neurčené | 24 hodín | Zmluva 223_RMH
operačný stôl | elektromechanický | elektromechanický operačný stôl | noha operačného stola |  |  | OTESUS 1160 | 116001C0 | pre chirurgiu | MAQUET | bez položkovej identifikácie ceny (v rámci sumárnej ceny) |  | Mestská nemocnica Ostrava | ČR | MAQUET Czech Republic s.r .o | 03053601 |  |  |  | 25.538 | 0 | 0 |  |  | 104.41 | 0 | 0 | 2017 | 11 | 28 | 2017-11-28 | Áno | Áno | Neurčené | Nie |  | 24 mesiacov | neurčené | 24 hodín | Zmluva 223_RMH
operačný stôl | elektromechanický | elektromechanický operačný stôl | noha operačného stola |  |  | OTESUS 1160 | 116001D0 | pre chirurgiu | MAQUET | bez položkovej identifikácie ceny (v rámci sumárnej ceny) |  | Mestská nemocnica Ostrava | ČR | MAQUET Czech Republic s.r .o | 03053601 |  |  |  | 25.538 | 0 | 0 |  |  | 104.41 | 0 | 0 | 2017 | 11 | 28 | 2017-11-28 | Áno | Áno | Neurčené | Nie |  | 24 mesiacov | neurčené | 24 hodín | Zmluva 223_RMH
operačný stôl | elektromechanický | elektromechanický operačný stôl | dobíjacia stanica pre IR diaľkový ovládač |  |  | OTESUS 1160 | 100970A0 | pre chirurgiu | MAQUET | bez položkovej identifikácie ceny (v rámci sumárnej ceny) |  | Mestská nemocnica Ostrava | ČR | MAQUET Czech Republic s.r .o | 03053601 |  |  |  | 25.538 | 0 | 0 |  |  | 104.41 | 0 | 0 | 2017 | 11 | 28 | 2017-11-28 | Áno | Áno | Neurčené | Nie |  | 24 mesiacov | neurčené | 24 hodín | Zmluva 223_RMH
operačný stôl | elektromechanický | elektromechanický operačný stôl | diaľkový ovládač s nabíjacou stanicou |  |  | OTESUS 1160 | 116091A0 | pre chirurgiu | MAQUET | bez položkovej identifikácie ceny (v rámci sumárnej ceny) |  | Mestská nemocnica Ostrava | ČR | MAQUET Czech Republic s.r .o | 03053601 |  |  |  | 25.538 | 0 | 0 |  |  | 104.41 | 0 | 0 | 2017 | 11 | 28 | 2017-11-28 | Áno | Áno | Neurčené | Nie |  | 24 mesiacov | neurčené | 24 hodín | Zmluva 223_RMH
operačný stôl | elektromechanický | elektromechanický operačný stôl | káblový diaľkový ovládač |  |  | OTESUS 1160 | 116090A0 | pre chirurgiu | MAQUET | bez položkovej identifikácie ceny (v rámci sumárnej ceny) |  | Mestská nemocnica Ostrava | ČR | MAQUET Czech Republic s.r .o | 03053601 |  |  |  | 25.538 | 0 | 0 |  |  | 104.41 | 0 | 0 | 2017 | 11 | 28 | 2017-11-28 | Áno | Áno | Neurčené | Nie |  | 24 mesiacov | neurčené | 24 hodín | Zmluva 223_RMH
operačný stôl | elektromechanický | elektromechanický operačný stôl | transportér pre operačné dosky |  |  | OTESUS 1160 | 115030B0 | pre chirurgiu | MAQUET | bez položkovej identifikácie ceny (v rámci sumárnej ceny) |  | Mestská nemocnica Ostrava | ČR | MAQUET Czech Republic s.r .o | 03053601 |  |  |  | 25.538 | 0 | 0 |  |  | 104.41 | 0 | 0 | 2017 | 11 | 28 | 2017-11-28 | Áno | Áno | Neurčené | Nie |  | 24 mesiacov | neurčené | 24 hodín | Zmluva 223_RMH
operačný stôl | elektromechanický | elektromechanický operačný stôl | základ operačnej dosky |  |  | OTESUS 1160 |  | pre chirurgiu | MAQUET | bez položkovej identifikácie ceny (v rámci sumárnej ceny) |  | Mestská nemocnica Ostrava | ČR | MAQUET Czech Republic s.r .o | 03053601 |  |  |  | 25.538 | 0 | 0 |  |  | 104.41 | 0 | 0 | 2017 | 11 | 28 | 2017-11-28 | Áno | Áno | Neurčené | Nie |  | 24 mesiacov | neurčené | 24 hodín | Zmluva 223_RMH
operačný stôl | elektromechanický | elektromechanický operačný stôl | podložky |  |  | OTESUS 1160 |  | pre chirurgiu | MAQUET | bez položkovej identifikácie ceny (v rámci sumárnej ceny) |  | Mestská nemocnica Ostrava | ČR | MAQUET Czech Republic s.r .o | 03053601 |  |  |  | 25.538 | 0 | 0 |  |  | 104.41 | 0 | 0 | 2017 | 11 | 28 | 2017-11-28 | Áno | Áno | Neurčené | Nie |  | 24 mesiacov | neurčené | 24 hodín | Zmluva 223_RMH
operačný stôl | elektromechanický | elektromechanický operačný stôl | príslušenstvo |  |  | OTESUS 1160 |  | pre chirurgiu | MAQUET | bez položkovej identifikácie ceny (v rámci sumárnej ceny) |  | Mestská nemocnica Ostrava | ČR | MAQUET Czech Republic s.r .o | 03053601 |  |  |  | 25.538 | 0 | 0 |  |  | 104.41 | 0 | 0 | 2017 | 11 | 28 | 2017-11-28 | Áno | Áno | Neurčené | Nie |  | 24 mesiacov | neurčené | 24 hodín | Zmluva 223_RMH
operačný stôl | elektromechanický | celá zostava | celá zostava |  |  | OTESUS 1160 | OTESUS 1160 | pre chirurgiu | MAQUET | sumárna cena | HW/SW | Mestská nemocnica Ostrava | ČR | MAQUET Czech Republic s.r .o | 03053601 | 1 | 3292761 | 3984240.81 | 25.538 | 128935.7428 | 156012.2488 | 128935.7428 | 156012.2488 | 104.41 | 127355.0729 | 152826.0874 | 2017 | 11 | 28 | 2017-11-28 | Áno | Áno | Neurčené | Nie |  | 24 mesiacov | neurčené | 24 hodín | Zmluva 223_RMH
operačný stôl | elektromechanický | elektromechanický operačný stôl | noha operačného stola |  |  | OTESUS 1160 | 116001C0 | pre chirurgiu | MAQUET | bez položkovej identifikácie ceny (v rámci sumárnej ceny) |  | Mestská nemocnica Ostrava | ČR | MAQUET Czech Republic s.r .o | 03053601 |  |  |  | 25.538 | 0 | 0 |  |  | 104.41 | 0 | 0 | 2017 | 11 | 28 | 2017-11-28 | Áno | Áno | Neurčené | Nie |  | 24 mesiacov | neurčené | 24 hodín | Zmluva 223_RMH
operačný stôl | elektromechanický | elektromechanický operačný stôl | dobíjacia stanica pre IR diaľkový ovládač |  |  | OTESUS 1160 | 100970A0 | pre chirurgiu | MAQUET | bez položkovej identifikácie ceny (v rámci sumárnej ceny) |  | Mestská nemocnica Ostrava | ČR | MAQUET Czech Republic s.r .o | 03053601 |  |  |  | 25.538 | 0 | 0 |  |  | 104.41 | 0 | 0 | 2017 | 11 | 28 | 2017-11-28 | Áno | Áno | Neurčené | Nie |  | 24 mesiacov | neurčené | 24 hodín | Zmluva 223_RMH
operačný stôl | elektromechanický | elektromechanický operačný stôl | diaľkový ovládač s nabíjacou stanicou |  |  | OTESUS 1160 | 116091A0 | pre chirurgiu | MAQUET | bez položkovej identifikácie ceny (v rámci sumárnej ceny) |  | Mestská nemocnica Ostrava | ČR | MAQUET Czech Republic s.r .o | 03053601 |  |  |  | 25.538 | 0 | 0 |  |  | 104.41 | 0 | 0 | 2017 | 11 | 28 | 2017-11-28 | Áno | Áno | Neurčené | Nie |  | 24 mesiacov | neurčené | 24 hodín | Zmluva 223_RMH
operačný stôl | elektromechanický | elektromechanický operačný stôl | káblový diaľkový ovládač |  |  | OTESUS 1160 | 116090A0 | pre chirurgiu | MAQUET | bez položkovej identifikácie ceny (v rámci sumárnej ceny) |  | Mestská nemocnica Ostrava | ČR | MAQUET Czech Republic s.r .o | 03053601 |  |  |  | 25.538 | 0 | 0 |  |  | 104.41 | 0 | 0 | 2017 | 11 | 28 | 2017-11-28 | Áno | Áno | Neurčené | Nie |  | 24 mesiacov | neurčené | 24 hodín | Zmluva 223_RMH
operačný stôl | elektromechanický | elektromechanický operačný stôl | transportér pre operačné dosky |  |  | OTESUS 1160 | 115030B0 | pre chirurgiu | MAQUET | bez položkovej identifikácie ceny (v rámci sumárnej ceny) |  | Mestská nemocnica Ostrava | ČR | MAQUET Czech Republic s.r .o | 03053601 |  |  |  | 25.538 | 0 | 0 |  |  | 104.41 | 0 | 0 | 2017 | 11 | 28 | 2017-11-28 | Áno | Áno | Neurčené | Nie |  | 24 mesiacov | neurčené | 24 hodín | Zmluva 223_RMH
operačný stôl | elektromechanický | elektromechanický operačný stôl | základ operačnej dosky |  |  | OTESUS 1160 |  | pre chirurgiu | MAQUET | bez položkovej identifikácie ceny (v rámci sumárnej ceny) |  | Mestská nemocnica Ostrava | ČR | MAQUET Czech Republic s.r .o | 03053601 |  |  |  | 25.538 | 0 | 0 |  |  | 104.41 | 0 | 0 | 2017 | 11 | 28 | 2017-11-28 | Áno | Áno | Neurčené | Nie |  | 24 mesiacov | neurčené | 24 hodín | Zmluva 223_RMH
operačný stôl | elektromechanický | elektromechanický operačný stôl | podložky |  |  | OTESUS 1160 |  | pre chirurgiu | MAQUET | bez položkovej identifikácie ceny (v rámci sumárnej ceny) |  | Mestská nemocnica Ostrava | ČR | MAQUET Czech Republic s.r .o | 03053601 |  |  |  | 25.538 | 0 | 0 |  |  | 104.41 | 0 | 0 | 2017 | 11 | 28 | 2017-11-28 | Áno | Áno | Neurčené | Nie |  | 24 mesiacov | neurčené | 24 hodín | Zmluva 223_RMH
operačný stôl | elektromechanický | elektromechanický operačný stôl | príslušenstvo |  |  | OTESUS 1160 |  | pre chirurgiu | MAQUET | bez položkovej identifikácie ceny (v rámci sumárnej ceny) |  | Mestská nemocnica Ostrava | ČR | MAQUET Czech Republic s.r .o | 03053601 |  |  |  | 25.538 | 0 | 0 |  |  | 104.41 | 0 | 0 | 2017 | 11 | 28 | 2017-11-28 | Áno | Áno | Neurčené | Nie |  | 24 mesiacov | neurčené | 24 hodín | Zmluva 223_RMH
operačný stôl | elektromechanický | celá zostava | celá zostava |  |  | OTESUS 1160 | OTESUS 1160 |  | MAQUET | sumárna cena | HW/SW | Fakultní nemocnica Olomouc | ČR | MAQUET Czech Republic s.r .o | 03053601 | 7 | 12828266 | 15522201.86 | 25.645 | 500224.8391 | 605272.0554 | 71460.6913 | 86467.4365 | 104.16 | 70754.0428 | 84904.8513 | 2017 | 12 | 07 | 2017-12-07 | Áno | Áno | Neurčené | Nie |  | 24 mesiacov | neurčené | 48 hodín | Zmluva 224_RMH
operačný stôl | elektromechanický | elektromechanický operačný stôl | noha operačného stola |  |  | OTESUS 1160 | 116001C0 |  | MAQUET | bez položkovej identifikácie ceny (v rámci sumárnej ceny) |  | Fakultní nemocnica Olomouc | ČR | MAQUET Czech Republic s.r .o | 03053601 |  |  |  | 25.645 | 0 | 0 |  |  | 104.16 | 0 | 0 | 2017 | 12 | 07 | 2017-12-07 | Áno | Áno | Neurčené | Nie |  | 24 mesiacov | neurčené | 48 hodín | Zmluva 224_RMH
operačný stôl | elektromechanický | elektromechanický operačný stôl | nosnosť | 380 kg |  | OTESUS 1160 |  |  | MAQUET | bez položkovej identifikácie ceny (v rámci sumárnej ceny) |  | Fakultní nemocnica Olomouc | ČR | MAQUET Czech Republic s.r .o | 03053601 |  |  |  | 25.645 | 0 | 0 |  |  | 104.16 | 0 | 0 | 2017 | 12 | 07 | 2017-12-07 | Áno | Áno | Neurčené | Nie |  | 24 mesiacov | neurčené | 48 hodín | Zmluva 224_RMH
operačný stôl | elektromechanický | elektromechanický operačný stôl | trendelenburg/antitrendelenburg | ± 45° |  | OTESUS 1160 |  |  | MAQUET | bez položkovej identifikácie ceny (v rámci sumárnej ceny) |  | Fakultní nemocnica Olomouc | ČR | MAQUET Czech Republic s.r .o | 03053601 |  |  |  | 25.645 | 0 | 0 |  |  | 104.16 | 0 | 0 | 2017 | 12 | 07 | 2017-12-07 | Áno | Áno | Neurčené | Nie |  | 24 mesiacov | neurčené | 48 hodín | Zmluva 224_RMH
operačný stôl | elektromechanický | elektromechanický operačný stôl | výškové nastavenie | 216 až 1161 mm |  | OTESUS 1160 |  |  | MAQUET | bez položkovej identifikácie ceny (v rámci sumárnej ceny) |  | Fakultní nemocnica Olomouc | ČR | MAQUET Czech Republic s.r .o | 03053601 |  |  |  | 25.645 | 0 | 0 |  |  | 104.16 | 0 | 0 | 2017 | 12 | 07 | 2017-12-07 | Áno | Áno | Neurčené | Nie |  | 24 mesiacov | neurčené | 48 hodín | Zmluva 224_RMH
operačný stôl | elektromechanický | elektromechanický operačný stôl | laterálny náklon | ±28 ° |  | OTESUS 1160 |  |  | MAQUET | bez položkovej identifikácie ceny (v rámci sumárnej ceny) |  | Fakultní nemocnica Olomouc | ČR | MAQUET Czech Republic s.r .o | 03053601 |  |  |  | 25.645 | 0 | 0 |  |  | 104.16 | 0 | 0 | 2017 | 12 | 07 | 2017-12-07 | Áno | Áno | Neurčené | Nie |  | 24 mesiacov | neurčené | 48 hodín | Zmluva 224_RMH
operačný stôl | elektromechanický | elektromechanický operačný stôl | dobíjacia stanica pre IR diaľkový ovládač |  |  | OTESUS 1160 | 100970A0 |  | MAQUET | bez položkovej identifikácie ceny (v rámci sumárnej ceny) |  | Fakultní nemocnica Olomouc | ČR | MAQUET Czech Republic s.r .o | 03053601 |  |  |  | 25.645 | 0 | 0 |  |  | 104.16 | 0 | 0 | 2017 | 12 | 07 | 2017-12-07 | Áno | Áno | Neurčené | Nie |  | 24 mesiacov | neurčené | 48 hodín | Zmluva 224_RMH
operačný stôl | elektromechanický | elektromechanický operačný stôl | ďiaľkový ovládač |  |  | OTESUS 1160 | 116091A0 |  | MAQUET | bez položkovej identifikácie ceny (v rámci sumárnej ceny) |  | Fakultní nemocnica Olomouc | ČR | MAQUET Czech Republic s.r .o | 03053601 |  |  |  | 25.645 | 0 | 0 |  |  | 104.16 | 0 | 0 | 2017 | 12 | 07 | 2017-12-07 | Áno | Áno | Neurčené | Nie |  | 24 mesiacov | neurčené | 48 hodín | Zmluva 224_RMH
operačný stôl | elektromechanický | elektromechanický operačný stôl | transportér pre operačné dosky |  |  | OTESUS 1160 | 116060A0 |  | MAQUET | bez položkovej identifikácie ceny (v rámci sumárnej ceny) |  | Fakultní nemocnica Olomouc | ČR | MAQUET Czech Republic s.r .o | 03053601 |  |  |  | 25.645 | 0 | 0 |  |  | 104.16 | 0 | 0 | 2017 | 12 | 07 | 2017-12-07 | Áno | Áno | Neurčené | Nie |  | 24 mesiacov | neurčené | 48 hodín | Zmluva 224_RMH
operačný stôl | elektromechanický | elektromechanický operačný stôl | základ operačnej dosky |  |  | OTESUS 1160 | 115030B0 |  | MAQUET | bez položkovej identifikácie ceny (v rámci sumárnej ceny) |  | Fakultní nemocnica Olomouc | ČR | MAQUET Czech Republic s.r .o | 03053601 |  |  |  | 25.645 | 0 | 0 |  |  | 104.16 | 0 | 0 | 2017 | 12 | 07 | 2017-12-07 | Áno | Áno | Neurčené | Nie |  | 24 mesiacov | neurčené | 48 hodín | Zmluva 224_RMH
operačný stôl | elektromechanický | elektromechanický operačný stôl | podložky dolných končatín |  |  | OTESUS 1160 | 115053BC |  | MAQUET | bez položkovej identifikácie ceny (v rámci sumárnej ceny) |  | Fakultní nemocnica Olomouc | ČR | MAQUET Czech Republic s.r .o | 03053601 |  |  |  | 25.645 | 0 | 0 |  |  | 104.16 | 0 | 0 | 2017 | 12 | 07 | 2017-12-07 | Áno | Áno | Neurčené | Nie |  | 24 mesiacov | neurčené | 48 hodín | Zmluva 224_RMH
operačný stôl | elektromechanický | elektromechanický operačný stôl | podložka hlavy |  |  | OTESUS 1160 | 113053B0 |  | MAQUET | bez položkovej identifikácie ceny (v rámci sumárnej ceny) |  | Fakultní nemocnica Olomouc | ČR | MAQUET Czech Republic s.r .o | 03053601 |  |  |  | 25.645 | 0 | 0 |  |  | 104.16 | 0 | 0 | 2017 | 12 | 07 | 2017-12-07 | Áno | Áno | Neurčené | Nie |  | 24 mesiacov | neurčené | 48 hodín | Zmluva 224_RMH
operačný stôl | elektromechanický | elektromechanický operačný stôl | horná chrbtová časť |  |  | OTESUS 1160 | 115031B0 |  | MAQUET | bez položkovej identifikácie ceny (v rámci sumárnej ceny) |  | Fakultní nemocnica Olomouc | ČR | MAQUET Czech Republic s.r .o | 03053601 |  |  |  | 25.645 | 0 | 0 |  |  | 104.16 | 0 | 0 | 2017 | 12 | 07 | 2017-12-07 | Áno | Áno | Neurčené | Nie |  | 24 mesiacov | neurčené | 48 hodín | Zmluva 224_RMH
operačný stôl | elektromechanický | elektromechanický operačný stôl | príslušenstvo |  |  | OTESUS 1160 |  |  | MAQUET | bez položkovej identifikácie ceny (v rámci sumárnej ceny) |  | Fakultní nemocnica Olomouc | ČR | MAQUET Czech Republic s.r .o | 03053601 |  |  |  | 25.645 | 0 | 0 |  |  | 104.16 | 0 | 0 | 2017 | 12 | 07 | 2017-12-07 | Áno | Áno | Neurčené | Nie |  | 24 mesiacov | neurčené | 48 hodín | Zmluva 224_RMH
operačný stôl | elektromechanický | celá zostava | celá zostava |  |  | MEERA | MEERA |  | MAQUET | sumárna cena | HW/SW | Nemocnice Jihlava | ČR | MIVAMED s.r.o. | 28420918 | 1 | 1482769.9 |  | 25.85 | 57360.5377 | 0 | 57360.5377 |  | 105.96 | 55828.5415 | 66994.2498 | 2018 | 07 | 30 | 2018-07-30 | Áno | Áno | EFRR | Nie |  | 24 mesiacov | 5 rokov | 24 hodín | Zmluva 225_RMH
operačný stôl | elektromechanický | elektromechanický operačný stôl | základ operačnej dosky |  |  | MEERA |  |  | MAQUET | položková cena (súčasť sumárnej ceny) |  | Nemocnice Jihlava | ČR | MIVAMED s.r.o. | 28420918 | 1 | 773083.74 |  | 25.85 | 29906.5277 | 0 | 29906.5277 |  | 105.96 | 29107.7784 | 34929.3341 | 2018 | 07 | 30 | 2018-07-30 | Áno | Áno | EFRR | Nie |  | 24 mesiacov | 5 rokov | 24 hodín | Zmluva 225_RMH
operačný stôl | elektromechanický | elektromechanický operačný stôl | podložka hlavy sklopná |  |  | MEERA |  |  | MAQUET | položková cena (súčasť sumárnej ceny) |  | Nemocnice Jihlava | ČR | MIVAMED s.r.o. | 28420918 | 1 | 85406.92 |  | 25.85 | 3303.9427 | 0 | 3303.9427 |  | 105.96 | 3215.7004 | 3858.8405 | 2018 | 07 | 30 | 2018-07-30 | Áno | Áno | EFRR | Nie |  | 24 mesiacov | 5 rokov | 24 hodín | Zmluva 225_RMH
operačný stôl | elektromechanický | elektromechanický operačný stôl | horný chrbtový segment |  |  | MEERA |  |  | MAQUET | položková cena (súčasť sumárnej ceny) |  | Nemocnice Jihlava | ČR | MIVAMED s.r.o. | 28420918 | 1 | 32054.83 |  | 25.85 | 1240.0321 | 0 | 1240.0321 |  | 105.96 | 1206.9131 | 1448.2957 | 2018 | 07 | 30 | 2018-07-30 | Áno | Áno | EFRR | Nie |  | 24 mesiacov | 5 rokov | 24 hodín | Zmluva 225_RMH
operačný stôl | elektromechanický | elektromechanický operačný stôl | podložka dolných končatín |  |  | MEERA |  |  | MAQUET | položková cena (súčasť sumárnej ceny) |  | Nemocnice Jihlava | ČR | MIVAMED s.r.o. | 28420918 | 1 | 140393.07 |  | 25.85 | 5431.0665 | 0 | 5431.0665 |  | 105.96 | 5286.0126 | 6343.2151 | 2018 | 07 | 30 | 2018-07-30 | Áno | Áno | EFRR | Nie |  | 24 mesiacov | 5 rokov | 24 hodín | Zmluva 225_RMH
operačný stôl | elektromechanický | elektromechanický operačný stôl | dokovacia stanica pre diaľkový ovládač |  |  | MEERA |  |  | MAQUET | položková cena (súčasť sumárnej ceny) |  | Nemocnice Jihlava | ČR | MIVAMED s.r.o. | 28420918 | 1 | 26039.01 |  | 25.85 | 1007.3118 | 0 | 1007.3118 |  | 105.96 | 980.4083 | 1176.49 | 2018 | 07 | 30 | 2018-07-30 | Áno | Áno | EFRR | Nie |  | 24 mesiacov | 5 rokov | 24 hodín | Zmluva 225_RMH
operačný stôl | elektromechanický | elektromechanický operačný stôl | diaľkový ovládač |  |  | MEERA |  |  | MAQUET | položková cena (súčasť sumárnej ceny) |  | Nemocnice Jihlava | ČR | MIVAMED s.r.o. | 28420918 | 1 | 17480.26 |  | 25.85 | 676.219 | 0 | 676.219 |  | 105.96 | 658.1584 | 789.79 | 2018 | 07 | 30 | 2018-07-30 | Áno | Áno | EFRR | Nie |  | 24 mesiacov | 5 rokov | 24 hodín | Zmluva 225_RMH
operačný stôl | elektromechanický | elektromechanický operačný stôl | pás pre fixáciu tela |  |  | MEERA |  |  | MAQUET | položková cena (súčasť sumárnej ceny) |  | Nemocnice Jihlava | ČR | MIVAMED s.r.o. | 28420918 | 2 | 15544.53 |  | 25.85 | 601.3358 | 0 | 300.6679 |  | 105.96 | 292.6376 | 351.1651 | 2018 | 07 | 30 | 2018-07-30 | Áno | Áno | EFRR | Nie |  | 24 mesiacov | 5 rokov | 24 hodín | Zmluva 225_RMH
operačný stôl | elektromechanický | elektromechanický operačný stôl | rám zásteny pre anesteziológa |  |  | MEERA |  |  | MAQUET | položková cena (súčasť sumárnej ceny) |  | Nemocnice Jihlava | ČR | MIVAMED s.r.o. | 28420918 | 1 | 6071.17 |  | 25.85 | 234.8615 | 0 | 234.8615 |  | 105.96 | 228.5888 | 274.3065 | 2018 | 07 | 30 | 2018-07-30 | Áno | Áno | EFRR | Nie |  | 24 mesiacov | 5 rokov | 24 hodín | Zmluva 225_RMH
operačný stôl | elektromechanický | elektromechanický operačný stôl | radiálna svorka |  |  | MEERA |  |  | MAQUET | položková cena (súčasť sumárnej ceny) |  | Nemocnice Jihlava | ČR | MIVAMED s.r.o. | 28420918 | 1 | 7215.01 |  | 25.85 | 279.1106 | 0 | 279.1106 |  | 105.96 | 271.6561 | 325.9873 | 2018 | 07 | 30 | 2018-07-30 | Áno | Áno | EFRR | Nie |  | 24 mesiacov | 5 rokov | 24 hodín | Zmluva 225_RMH
operačný stôl | elektromechanický | elektromechanický operačný stôl | podložka ruky pre infúzie |  |  | MEERA |  |  | MAQUET | položková cena (súčasť sumárnej ceny) |  | Nemocnice Jihlava | ČR | MIVAMED s.r.o. | 28420918 | 2 | 53262.01 |  | 25.85 | 2060.4259 | 0 | 1030.213 |  | 105.96 | 1002.6978 | 1203.2374 | 2018 | 07 | 30 | 2018-07-30 | Áno | Áno | EFRR | Nie |  | 24 mesiacov | 5 rokov | 24 hodín | Zmluva 225_RMH
operačný stôl | elektromechanický | elektromechanický operačný stôl | upínka na ruku |  |  | MEERA |  |  | MAQUET | položková cena (súčasť sumárnej ceny) |  | Nemocnice Jihlava | ČR | MIVAMED s.r.o. | 28420918 | 2 | 12611.6 |  | 25.85 | 487.8762 | 0 | 243.9381 |  | 105.96 | 237.423 | 284.9076 | 2018 | 07 | 30 | 2018-07-30 | Áno | Áno | EFRR | Nie |  | 24 mesiacov | 5 rokov | 24 hodín | Zmluva 225_RMH
operačný stôl | elektromechanický | elektromechanický operačný stôl | gelová podložka 400x150mm |  |  | MEERA |  |  | MAQUET | položková cena (súčasť sumárnej ceny) |  | Nemocnice Jihlava | ČR | MIVAMED s.r.o. | 28420918 | 2 | 0 |  | 25.85 | 0 | 0 | 0 |  | 105.96 | 0 | 0 | 2018 | 07 | 30 | 2018-07-30 | Áno | Áno | EFRR | Nie |  | 24 mesiacov | 5 rokov | 24 hodín | Zmluva 225_RMH
operačný stôl | elektromechanický | elektromechanický operačný stôl | unvierzalný držiak s rotáciou 360° |  |  | MEERA |  |  | MAQUET | položková cena (súčasť sumárnej ceny) |  | Nemocnice Jihlava | ČR | MIVAMED s.r.o. | 28420918 | 4 | 57602.75 |  | 25.85 | 2228.3462 | 0 | 557.0866 |  | 105.96 | 542.2078 | 650.6493 | 2018 | 07 | 30 | 2018-07-30 | Áno | Áno | EFRR | Nie |  | 24 mesiacov | 5 rokov | 24 hodín | Zmluva 225_RMH
operačný stôl | elektromechanický | elektromechanický operačný stôl | bočná opierka |  |  | MEERA |  |  | MAQUET | položková cena (súčasť sumárnej ceny) |  | Nemocnice Jihlava | ČR | MIVAMED s.r.o. | 28420918 | 2 | 15368.55 |  | 25.85 | 594.528 | 0 | 297.264 |  | 105.96 | 289.3246 | 347.1896 | 2018 | 07 | 30 | 2018-07-30 | Áno | Áno | EFRR | Nie |  | 24 mesiacov | 5 rokov | 24 hodín | Zmluva 225_RMH
operačný stôl | elektromechanický | elektromechanický operačný stôl | radiálna svorka |  |  | MEERA |  |  | MAQUET | položková cena (súčasť sumárnej ceny) |  | Nemocnice Jihlava | ČR | MIVAMED s.r.o. | 28420918 | 4 | 28860.03 |  | 25.85 | 1116.4422 | 0 | 279.1105 |  | 105.96 | 271.656 | 325.9872 | 2018 | 07 | 30 | 2018-07-30 | Áno | Áno | EFRR | Nie |  | 24 mesiacov | 5 rokov | 24 hodín | Zmluva 225_RMH
operačný stôl | elektromechanický | elektromechanický operačný stôl | flexibilný držiak |  |  | MEERA |  |  | MAQUET | položková cena (súčasť sumárnej ceny) |  | Nemocnice Jihlava | ČR | MIVAMED s.r.o. | 28420918 | 2 | 9737.33 |  | 25.85 | 376.6859 | 0 | 188.3429 |  | 105.96 | 183.3126 | 219.9752 | 2018 | 07 | 30 | 2018-07-30 | Áno | Áno | EFRR | Nie |  | 24 mesiacov | 5 rokov | 24 hodín | Zmluva 225_RMH
operačný stôl | elektromechanický | elektromechanický operačný stôl | štandartná svorka |  |  | MEERA |  |  | MAQUET | položková cena (súčasť sumárnej ceny) |  | Nemocnice Jihlava | ČR | MIVAMED s.r.o. | 28420918 | 2 | 11849.04 |  | 25.85 | 458.3768 | 0 | 229.1884 |  | 105.96 | 223.0672 | 267.6806 | 2018 | 07 | 30 | 2018-07-30 | Áno | Áno | EFRR | Nie |  | 24 mesiacov | 5 rokov | 24 hodín | Zmluva 225_RMH
operačný stôl | elektromechanický | elektromechanický operačný stôl | náhradné polstrovanie |  |  | MEERA |  |  | MAQUET | položková cena (súčasť sumárnej ceny) |  | Nemocnice Jihlava | ČR | MIVAMED s.r.o. | 28420918 | 1 | 190190 |  | 25.85 | 7357.4468 | 0 | 7357.4468 |  | 105.96 | 7160.9427 | 8593.1312 | 2018 | 07 | 30 | 2018-07-30 | Áno | Áno | EFRR | Nie |  | 24 mesiacov | 5 rokov | 24 hodín | Zmluva 225_RMH
operačný stôl | elektromechanický | celá zostava | celá zostava |  |  | OTESUS 1160 | OTESUS 1160 |  | MAQUET | sumárna cena | HW/SW | Nemocnice Jihlava | ČR | MIVAMED s.r.o. | 28420918 | 1 | 8382479.8 |  | 25.85 | 324273.8801 | 0 | 324273.8801 |  | 105.96 | 315613.1111 | 378735.7333 | 2018 | 07 | 30 | 2018-07-30 | Áno | Áno | EFRR | Nie |  | 24 mesiacov | 5 rokov | 24 hodín | Zmluva 225_RMH
operačný stôl | elektromechanický | elektromechanický operačný stôl | noha operačného stola |  |  | OTESUS 1160 |  |  | MAQUET | položková cena (súčasť sumárnej ceny) |  | Nemocnice Jihlava | ČR | MIVAMED s.r.o. | 28420918 | 3 | 3053407.5 |  | 25.85 | 118120.2128 | 0 | 39373.4043 |  | 105.96 | 38321.8118 | 45986.1742 | 2018 | 07 | 30 | 2018-07-30 | Áno | Áno | EFRR | Nie |  | 24 mesiacov | 5 rokov | 24 hodín | Zmluva 225_RMH
operačný stôl | elektromechanický | elektromechanický operačný stôl | dobíjacia stanica pre IR diaľkový ovládač |  |  | OTESUS 1160 |  |  | MAQUET | položková cena (súčasť sumárnej ceny) |  | Nemocnice Jihlava | ČR | MIVAMED s.r.o. | 28420918 | 3 | 48695.02 |  | 25.85 | 1883.7532 | 0 | 627.9177 |  | 105.96 | 611.1472 | 733.3766 | 2018 | 07 | 30 | 2018-07-30 | Áno | Áno | EFRR | Nie |  | 24 mesiacov | 5 rokov | 24 hodín | Zmluva 225_RMH
operačný stôl | elektromechanický | elektromechanický operačný stôl | diaľkový ovládač |  |  | OTESUS 1160 |  |  | MAQUET | položková cena (súčasť sumárnej ceny) |  | Nemocnice Jihlava | ČR | MIVAMED s.r.o. | 28420918 | 3 | 83990.74 |  | 25.85 | 3249.1582 | 0 | 1083.0527 |  | 105.96 | 1054.1264 | 1264.9516 | 2018 | 07 | 30 | 2018-07-30 | Áno | Áno | EFRR | Nie |  | 24 mesiacov | 5 rokov | 24 hodín | Zmluva 225_RMH
operačný stôl | elektromechanický | elektromechanický operačný stôl | transportér pre operačné dosky |  |  | OTESUS 1160 |  |  | MAQUET | položková cena (súčasť sumárnej ceny) |  | Nemocnice Jihlava | ČR | MIVAMED s.r.o. | 28420918 | 3 | 576006.5 |  | 25.85 | 22282.6499 | 0 | 7427.55 |  | 105.96 | 7229.1735 | 8675.0082 | 2018 | 07 | 30 | 2018-07-30 | Áno | Áno | EFRR | Nie |  | 24 mesiacov | 5 rokov | 24 hodín | Zmluva 225_RMH
operačný stôl | elektromechanický | elektromechanický operačný stôl | základ operačnej dosky |  |  | OTESUS 1160 |  |  | MAQUET | položková cena (súčasť sumárnej ceny) |  | Nemocnice Jihlava | ČR | MIVAMED s.r.o. | 28420918 | 3 | 1624011.52 |  | 25.85 | 62824.4302 | 0 | 20941.4767 |  | 105.96 | 20382.1677 | 24458.6013 | 2018 | 07 | 30 | 2018-07-30 | Áno | Áno | EFRR | Nie |  | 24 mesiacov | 5 rokov | 24 hodín | Zmluva 225_RMH
operačný stôl | elektromechanický | elektromechanický operačný stôl | podložky pre dolné končatiny |  |  | OTESUS 1160 |  |  | MAQUET | položková cena (súčasť sumárnej ceny) |  | Nemocnice Jihlava | ČR | MIVAMED s.r.o. | 28420918 | 3 | 421179.22 |  | 25.85 | 16293.2 | 0 | 5431.0667 |  | 105.96 | 5286.0127 | 6343.2152 | 2018 | 07 | 30 | 2018-07-30 | Áno | Áno | EFRR | Nie |  | 24 mesiacov | 5 rokov | 24 hodín | Zmluva 225_RMH
operačný stôl | elektromechanický | elektromechanický operačný stôl | podložka hlavy |  |  | OTESUS 1160 |  |  | MAQUET | položková cena (súčasť sumárnej ceny) |  | Nemocnice Jihlava | ČR | MIVAMED s.r.o. | 28420918 | 3 | 126803.13 |  | 25.85 | 4905.3435 | 0 | 1635.1145 |  | 105.96 | 1591.4436 | 1909.7323 | 2018 | 07 | 30 | 2018-07-30 | Áno | Áno | EFRR | Nie |  | 24 mesiacov | 5 rokov | 24 hodín | Zmluva 225_RMH
operačný stôl | elektromechanický | elektromechanický operačný stôl | horná chrbtová časť |  |  | OTESUS 1160 |  |  | MAQUET | položková cena (súčasť sumárnej ceny) |  | Nemocnice Jihlava | ČR | MIVAMED s.r.o. | 28420918 | 3 | 138568.37 |  | 25.85 | 5360.4785 | 0 | 1786.8262 |  | 105.96 | 1739.1033 | 2086.9239 | 2018 | 07 | 30 | 2018-07-30 | Áno | Áno | EFRR | Nie |  | 24 mesiacov | 5 rokov | 24 hodín | Zmluva 225_RMH
operačný stôl | elektromechanický | elektromechanický operačný stôl | pás pre fixáciu tela |  |  | OTESUS 1160 |  |  | MAQUET | položková cena (súčasť sumárnej ceny) |  | Nemocnice Jihlava | ČR | MIVAMED s.r.o. | 28420918 | 6 | 46633.59 |  | 25.85 | 1804.0074 | 0 | 300.6679 |  | 105.96 | 292.6376 | 351.1651 | 2018 | 07 | 30 | 2018-07-30 | Áno | Áno | EFRR | Nie |  | 24 mesiacov | 5 rokov | 24 hodín | Zmluva 225_RMH
operačný stôl | elektromechanický | elektromechanický operačný stôl | rám zásteny pre anesteziológa |  |  | OTESUS 1160 |  |  | MAQUET | položková cena (súčasť sumárnej ceny) |  | Nemocnice Jihlava | ČR | MIVAMED s.r.o. | 28420918 | 3 | 18213.5 |  | 25.85 | 704.5841 | 0 | 234.8614 |  | 105.96 | 228.5887 | 274.3064 | 2018 | 07 | 30 | 2018-07-30 | Áno | Áno | EFRR | Nie |  | 24 mesiacov | 5 rokov | 24 hodín | Zmluva 225_RMH
operačný stôl | elektromechanický | elektromechanický operačný stôl | radiálna svorka |  |  | OTESUS 1160 |  |  | MAQUET | položková cena (súčasť sumárnej ceny) |  | Nemocnice Jihlava | ČR | MIVAMED s.r.o. | 28420918 | 3 | 21645.02 |  | 25.85 | 837.3315 | 0 | 279.1105 |  | 105.96 | 271.656 | 325.9872 | 2018 | 07 | 30 | 2018-07-30 | Áno | Áno | EFRR | Nie |  | 24 mesiacov | 5 rokov | 24 hodín | Zmluva 225_RMH
operačný stôl | elektromechanický | elektromechanický operačný stôl | podložka ruky pre infúzie |  |  | OTESUS 1160 |  |  | MAQUET | položková cena (súčasť sumárnej ceny) |  | Nemocnice Jihlava | ČR | MIVAMED s.r.o. | 28420918 | 6 | 159786.03 |  | 25.85 | 6181.2778 | 0 | 1030.213 |  | 105.96 | 1002.6978 | 1203.2374 | 2018 | 07 | 30 | 2018-07-30 | Áno | Áno | EFRR | Nie |  | 24 mesiacov | 5 rokov | 24 hodín | Zmluva 225_RMH
operačný stôl | elektromechanický | elektromechanický operačný stôl | upínka na ruku |  |  | OTESUS 1160 |  |  | MAQUET | položková cena (súčasť sumárnej ceny) |  | Nemocnice Jihlava | ČR | MIVAMED s.r.o. | 28420918 | 6 | 37834.8 |  | 25.85 | 1463.6286 | 0 | 243.9381 |  | 105.96 | 237.423 | 284.9076 | 2018 | 07 | 30 | 2018-07-30 | Áno | Áno | EFRR | Nie |  | 24 mesiacov | 5 rokov | 24 hodín | Zmluva 225_RMH
operačný stôl | elektromechanický | elektromechanický operačný stôl | gelová podložka 115x52cm |  |  | OTESUS 1160 |  |  | MAQUET | položková cena (súčasť sumárnej ceny) |  | Nemocnice Jihlava | ČR | MIVAMED s.r.o. | 28420918 | 3 | 57896.04 |  | 25.85 | 2239.6921 | 0 | 746.564 |  | 105.96 | 726.6246 | 871.9496 | 2018 | 07 | 30 | 2018-07-30 | Áno | Áno | EFRR | Nie |  | 24 mesiacov | 5 rokov | 24 hodín | Zmluva 225_RMH
operačný stôl | elektromechanický | elektromechanický operačný stôl | americké šauty |  |  | OTESUS 1160 |  |  | MAQUET | položková cena (súčasť sumárnej ceny) |  | Nemocnice Jihlava | ČR | MIVAMED s.r.o. | 28420918 | 2 | 376529.55 |  | 25.85 | 14565.94 | 0 | 7282.97 |  | 105.96 | 7088.4551 | 8506.1461 | 2018 | 07 | 30 | 2018-07-30 | Áno | Áno | EFRR | Nie |  | 24 mesiacov | 5 rokov | 24 hodín | Zmluva 225_RMH
operačný stôl | elektromechanický | elektromechanický operačný stôl | svorky pre americké šauty |  |  | OTESUS 1160 |  |  | MAQUET | položková cena (súčasť sumárnej ceny) |  | Nemocnice Jihlava | ČR | MIVAMED s.r.o. | 28420918 | 4 | 23698.07 |  | 25.85 | 916.7532 | 0 | 229.1883 |  | 105.96 | 223.0671 | 267.6805 | 2018 | 07 | 30 | 2018-07-30 | Áno | Áno | EFRR | Nie |  | 24 mesiacov | 5 rokov | 24 hodín | Zmluva 225_RMH
operačný stôl | elektromechanický | elektromechanický operačný stôl | unvierzalný držiak s rotáciou 360° |  |  | OTESUS 1160 |  |  | MAQUET | položková cena (súčasť sumárnej ceny) |  | Nemocnice Jihlava | ČR | MIVAMED s.r.o. | 28420918 | 12 | 172808.24 |  | 25.85 | 6685.0383 | 0 | 557.0865 |  | 105.96 | 542.2078 | 650.6493 | 2018 | 07 | 30 | 2018-07-30 | Áno | Áno | EFRR | Nie |  | 24 mesiacov | 5 rokov | 24 hodín | Zmluva 225_RMH
operačný stôl | elektromechanický | elektromechanický operačný stôl | nastaviteľná bočná opierka |  |  | OTESUS 1160 |  |  | MAQUET | položková cena (súčasť sumárnej ceny) |  | Nemocnice Jihlava | ČR | MIVAMED s.r.o. | 28420918 | 6 | 46105.66 |  | 25.85 | 1783.5845 | 0 | 297.2641 |  | 105.96 | 289.3247 | 347.1896 | 2018 | 07 | 30 | 2018-07-30 | Áno | Áno | EFRR | Nie |  | 24 mesiacov | 5 rokov | 24 hodín | Zmluva 225_RMH
operačný stôl | elektromechanický | elektromechanický operačný stôl | radiálna svorka |  |  | OTESUS 1160 |  |  | MAQUET | položková cena (súčasť sumárnej ceny) |  | Nemocnice Jihlava | ČR | MIVAMED s.r.o. | 28420918 | 12 | 86580.09 |  | 25.85 | 3349.3265 | 0 | 279.1105 |  | 105.96 | 271.656 | 325.9872 | 2018 | 07 | 30 | 2018-07-30 | Áno | Áno | EFRR | Nie |  | 24 mesiacov | 5 rokov | 24 hodín | Zmluva 225_RMH
operačný stôl | elektromechanický | elektromechanický operačný stôl | zarážky na ramená |  |  | OTESUS 1160 |  |  | MAQUET | položková cena (súčasť sumárnej ceny) |  | Nemocnice Jihlava | ČR | MIVAMED s.r.o. | 28420918 | 3 | 82444.66 |  | 25.85 | 3189.3485 | 0 | 1063.1162 |  | 105.96 | 1034.7223 | 1241.6667 | 2018 | 07 | 30 | 2018-07-30 | Áno | Áno | EFRR | Nie |  | 24 mesiacov | 5 rokov | 24 hodín | Zmluva 225_RMH
operačný stôl | elektromechanický | elektromechanický operačný stôl | flexibilný držiak |  |  | OTESUS 1160 |  |  | MAQUET | položková cena (súčasť sumárnej ceny) |  | Nemocnice Jihlava | ČR | MIVAMED s.r.o. | 28420918 | 3 | 14605.99 |  | 25.85 | 565.0286 | 0 | 188.3429 |  | 105.96 | 183.3126 | 219.9751 | 2018 | 07 | 30 | 2018-07-30 | Áno | Áno | EFRR | Nie |  | 24 mesiacov | 5 rokov | 24 hodín | Zmluva 225_RMH
operačný stôl | elektromechanický | elektromechanický operačný stôl | štandartná svorka |  |  | OTESUS 1160 |  |  | MAQUET | položková cena (súčasť sumárnej ceny) |  | Nemocnice Jihlava | ČR | MIVAMED s.r.o. | 28420918 | 2 | 11849.04 |  | 25.85 | 458.3768 | 0 | 229.1884 |  | 105.96 | 223.0672 | 267.6806 | 2018 | 07 | 30 | 2018-07-30 | Áno | Áno | EFRR | Nie |  | 24 mesiacov | 5 rokov | 24 hodín | Zmluva 225_RMH
operačný stôl | elektromechanický | elektromechanický operačný stôl | extenčné zariadenie |  |  | OTESUS 1160 |  |  | MAQUET | položková cena (súčasť sumárnej ceny) |  | Nemocnice Jihlava | ČR | MIVAMED s.r.o. | 28420918 | 1 | 359694.54 |  | 25.85 | 13914.6824 | 0 | 13914.6824 |  | 105.96 | 13543.0464 | 16251.6557 | 2018 | 07 | 30 | 2018-07-30 | Áno | Áno | EFRR | Nie |  | 24 mesiacov | 5 rokov | 24 hodín | Zmluva 225_RMH
operačný stôl | elektromechanický | elektromechanický operačný stôl | nožné dosky |  |  | OTESUS 1160 |  |  | MAQUET | položková cena (súčasť sumárnej ceny) |  | Nemocnice Jihlava | ČR | MIVAMED s.r.o. | 28420918 | 1 | 33699.37 |  | 25.85 | 1303.6507 | 0 | 1303.6507 |  | 105.96 | 1268.8325 | 1522.599 | 2018 | 07 | 30 | 2018-07-30 | Áno | Áno | EFRR | Nie |  | 24 mesiacov | 5 rokov | 24 hodín | Zmluva 225_RMH
operačný stôl | elektromechanický | elektromechanický operačný stôl | radiálna svorka |  |  | OTESUS 1160 |  |  | MAQUET | položková cena (súčasť sumárnej ceny) |  | Nemocnice Jihlava | ČR | MIVAMED s.r.o. | 28420918 | 2 | 14430.02 |  | 25.85 | 558.2213 | 0 | 279.1106 |  | 105.96 | 271.6561 | 325.9873 | 2018 | 07 | 30 | 2018-07-30 | Áno | Áno | EFRR | Nie |  | 24 mesiacov | 5 rokov | 24 hodín | Zmluva 225_RMH
operačný stôl | elektromechanický | elektromechanický operačný stôl | podložka chodidiel |  |  | OTESUS 1160 |  |  | MAQUET | položková cena (súčasť sumárnej ceny) |  | Nemocnice Jihlava | ČR | MIVAMED s.r.o. | 28420918 | 1 | 30355.83 |  | 25.85 | 1174.3068 | 0 | 1174.3068 |  | 105.96 | 1142.9432 | 1371.5318 | 2018 | 07 | 30 | 2018-07-30 | Áno | Áno | EFRR | Nie |  | 24 mesiacov | 5 rokov | 24 hodín | Zmluva 225_RMH
operačný stôl | elektromechanický | elektromechanický operačný stôl | stolík na operácie ruky |  |  | OTESUS 1160 |  |  | MAQUET | položková cena (súčasť sumárnej ceny) |  | Nemocnice Jihlava | ČR | MIVAMED s.r.o. | 28420918 | 1 | 59509.15 |  | 25.85 | 2302.0948 | 0 | 2302.0948 |  | 105.96 | 2240.61 | 2688.732 | 2018 | 07 | 30 | 2018-07-30 | Áno | Áno | EFRR | Nie |  | 24 mesiacov | 5 rokov | 24 hodín | Zmluva 225_RMH
operačný stôl | elektromechanický | elektromechanický operačný stôl | Trimano 3D záves hornej končatiny |  |  | OTESUS 1160 |  |  | MAQUET | položková cena (súčasť sumárnej ceny) |  | Nemocnice Jihlava | ČR | MIVAMED s.r.o. | 28420918 | 1 | 335935.6 |  | 25.85 | 12995.5745 | 0 | 12995.5745 |  | 105.96 | 12648.4862 | 15178.1834 | 2018 | 07 | 30 | 2018-07-30 | Áno | Áno | EFRR | Nie |  | 24 mesiacov | 5 rokov | 24 hodín | Zmluva 225_RMH
operačný stôl | elektromechanický | elektromechanický operačný stôl | adapter k Trimanu |  |  | OTESUS 1160 |  |  | MAQUET | položková cena (súčasť sumárnej ceny) |  | Nemocnice Jihlava | ČR | MIVAMED s.r.o. | 28420918 | 1 | 18918.9 |  | 25.85 | 731.8723 | 0 | 731.8723 |  | 105.96 | 712.3254 | 854.7904 | 2018 | 07 | 30 | 2018-07-30 | Áno | Áno | EFRR | Nie |  | 24 mesiacov | 5 rokov | 24 hodín | Zmluva 225_RMH
operačný stôl | elektromechanický | elektromechanický operačný stôl | podpora predlaktia k Trimanu |  |  | OTESUS 1160 |  |  | MAQUET | položková cena (súčasť sumárnej ceny) |  | Nemocnice Jihlava | ČR | MIVAMED s.r.o. | 28420918 | 1 | 10998.49 |  | 25.85 | 425.4735 | 0 | 425.4735 |  | 105.96 | 414.1099 | 496.9318 | 2018 | 07 | 30 | 2018-07-30 | Áno | Áno | EFRR | Nie |  | 24 mesiacov | 5 rokov | 24 hodín | Zmluva 225_RMH
operačný stôl | elektromechanický | elektromechanický operačný stôl | Wenbergerov fixátor prstu |  |  | OTESUS 1160 |  |  | MAQUET | položková cena (súčasť sumárnej ceny) |  | Nemocnice Jihlava | ČR | MIVAMED s.r.o. | 28420918 | 1 | 81594.11 |  | 25.85 | 3156.4453 | 0 | 3156.4453 |  | 105.96 | 3072.1423 | 3686.5708 | 2018 | 07 | 30 | 2018-07-30 | Áno | Áno | EFRR | Nie |  | 24 mesiacov | 5 rokov | 24 hodín | Zmluva 225_RMH
operačný stôl | elektromechanický | elektromechanický operačný stôl | fixácia hlavy pre trojdielnu dosku |  |  | OTESUS 1160 |  |  | MAQUET | položková cena (súčasť sumárnej ceny) |  | Nemocnice Jihlava | ČR | MIVAMED s.r.o. | 28420918 | 1 | 17861.54 |  | 25.85 | 690.9687 | 0 | 690.9687 |  | 105.96 | 672.5141 | 807.017 | 2018 | 07 | 30 | 2018-07-30 | Áno | Áno | EFRR | Nie |  | 24 mesiacov | 5 rokov | 24 hodín | Zmluva 225_RMH
operačný stôl | elektromechanický | elektromechanický operačný stôl | náhradné polstrovanie |  |  | OTESUS 1160 |  |  | MAQUET | položková cena (súčasť sumárnej ceny) |  | Nemocnice Jihlava | ČR | MIVAMED s.r.o. | 28420918 | 1 | 190190 |  | 25.85 | 7357.4468 | 0 | 7357.4468 |  | 105.96 | 7160.9427 | 8593.1312 | 2018 | 07 | 30 | 2018-07-30 | Áno | Áno | EFRR | Nie |  | 24 mesiacov | 5 rokov | 24 hodín | Zmluva 225_RMH
operačný stôl | elektromechanický | celá zostava |  |  |  | Meera | Meera |  | MAQUET | sumárna cena | HW/SW | Masarykova nemocnice v Ústí nad Labem, o.z. | ČR | MAQUET Czech Republic s.r .o | 03053601 | 2 | 2310000 |  | 25.64 | 90093.6037 | 0 | 45046.8019 |  | 105.54 | 44018.1607 | 52821.7928 | 2018 | 05 | 04 | 2018-05-04 | Áno | Áno | Neurčené | Áno |  | 24 mesiacov | 10 rokov | 48 hodín | Zmluva 226_RMH
operačný stôl | elektromechanický | elektromechanický operačný stôl | nosnosť | min. 250kg |  | Meera |  |  | MAQUET | bez položkovej identifikácie ceny (v rámci sumárnej ceny) |  | Masarykova nemocnice v Ústí nad Labem, o.z. | ČR | MAQUET Czech Republic s.r .o | 03053601 |  |  |  | 25.64 | 0 | 0 |  |  | 105.54 | 0 | 0 | 2018 | 05 | 04 | 2018-05-04 | Áno | Áno | Neurčené | Áno |  | 24 mesiacov | 10 rokov | 48 hodín | Zmluva 226_RMH
operačný stôl | elektromechanický | elektromechanický operačný stôl | výškové nastavenie | 600 - 1050mm |  | Meera |  |  | MAQUET | bez položkovej identifikácie ceny (v rámci sumárnej ceny) |  | Masarykova nemocnice v Ústí nad Labem, o.z. | ČR | MAQUET Czech Republic s.r .o | 03053601 |  |  |  | 25.64 | 0 | 0 |  |  | 105.54 | 0 | 0 | 2018 | 05 | 04 | 2018-05-04 | Áno | Áno | Neurčené | Áno |  | 24 mesiacov | 10 rokov | 48 hodín | Zmluva 226_RMH
operačný stôl | elektromechanický | elektromechanický operačný stôl | trendelenburg/antiTrendelenburg | 25°/35° |  | Meera |  |  | MAQUET | bez položkovej identifikácie ceny (v rámci sumárnej ceny) |  | Masarykova nemocnice v Ústí nad Labem, o.z. | ČR | MAQUET Czech Republic s.r .o | 03053601 |  |  |  | 25.64 | 0 | 0 |  |  | 105.54 | 0 | 0 | 2018 | 05 | 04 | 2018-05-04 | Áno | Áno | Neurčené | Áno |  | 24 mesiacov | 10 rokov | 48 hodín | Zmluva 226_RMH
operačný stôl | elektromechanický | elektromechanický operačný stôl | laterálny sklon | 20° |  | Meera |  |  | MAQUET | bez položkovej identifikácie ceny (v rámci sumárnej ceny) |  | Masarykova nemocnice v Ústí nad Labem, o.z. | ČR | MAQUET Czech Republic s.r .o | 03053601 |  |  |  | 25.64 | 0 | 0 |  |  | 105.54 | 0 | 0 | 2018 | 05 | 04 | 2018-05-04 | Áno | Áno | Neurčené | Áno |  | 24 mesiacov | 10 rokov | 48 hodín | Zmluva 226_RMH
operačný stôl | elektromechanický | elektromechanický operačný stôl | trendelenburg/laterál | 25°/20° |  | Meera |  |  | MAQUET | bez položkovej identifikácie ceny (v rámci sumárnej ceny) |  | Masarykova nemocnice v Ústí nad Labem, o.z. | ČR | MAQUET Czech Republic s.r .o | 03053601 |  |  |  | 25.64 | 0 | 0 |  |  | 105.54 | 0 | 0 | 2018 | 05 | 04 | 2018-05-04 | Áno | Áno | Neurčené | Áno |  | 24 mesiacov | 10 rokov | 48 hodín | Zmluva 226_RMH
operačný stôl | elektromechanický | elektromechanický operačný stôl | longitudálny posun dosky | 310mm |  | Meera |  |  | MAQUET | bez položkovej identifikácie ceny (v rámci sumárnej ceny) |  | Masarykova nemocnice v Ústí nad Labem, o.z. | ČR | MAQUET Czech Republic s.r .o | 03053601 |  |  |  | 25.64 | 0 | 0 |  |  | 105.54 | 0 | 0 | 2018 | 05 | 04 | 2018-05-04 | Áno | Áno | Neurčené | Áno |  | 24 mesiacov | 10 rokov | 48 hodín | Zmluva 226_RMH
operačný stôl | elektromechanický | elektromechanický operačný stôl | príslušenstvo k stolu pre detskú chirurgiu |  |  | Meera |  |  | MAQUET | bez položkovej identifikácie ceny (v rámci sumárnej ceny) |  | Masarykova nemocnice v Ústí nad Labem, o.z. | ČR | MAQUET Czech Republic s.r .o | 03053601 |  |  |  | 25.64 | 0 | 0 |  |  | 105.54 | 0 | 0 | 2018 | 05 | 04 | 2018-05-04 | Áno | Áno | Neurčené | Áno |  | 24 mesiacov | 10 rokov | 48 hodín | Zmluva 226_RMH
operačný stôl | elektromechanický | elektromechanický operačný stôl | príslušenstvo k stolu pre kliniku urológie a robotickej chirurgie |  |  | Meera |  |  | MAQUET | bez položkovej identifikácie ceny (v rámci sumárnej ceny) |  | Masarykova nemocnice v Ústí nad Labem, o.z. | ČR | MAQUET Czech Republic s.r .o | 03053601 |  |  |  | 25.64 | 0 | 0 |  |  | 105.54 | 0 | 0 | 2018 | 05 | 04 | 2018-05-04 | Áno | Áno | Neurčené | Áno |  | 24 mesiacov | 10 rokov | 48 hodín | Zmluva 226_RMH
operačný stôl | elektromechanický | celá zostava | celá zostava |  |  | Meera | Meera |  | MAQUET | sumárna cena | HW/SW | Thomayerova Nemocnice | ČR | MAQUET Czech Republic s.r .o | 03053601 | 1 | 1483669.6 | 1795240.22 | 27.033 | 54883.6459 | 66409.2117 | 54883.6459 |  | 103.13 | 54883.6459 | 65860.3751 | 2016 | 11 | 23 | 2016-11-23 | Áno | Áno | Neurčené | Áno |  | 24 mesiacov | neurčené | 24 hodín | Zmluva 227_RMH
operačný stôl | elektromechanický | elektromechanický operačný stôl | základňa s matracou, elektrickým rozhraním a diaľkovým ovládačom |  |  | Meera | 7200.01B0 |  | MAQUET | položková cena (súčasť sumárnej ceny) |  | Thomayerova Nemocnice | ČR | MAQUET Czech Republic s.r .o | 03053601 | 1 | 790594.33 |  | 27.033 | 29245.5269 | 0 | 29245.5269 |  | 103.13 | 29245.5269 | 35094.6323 | 2016 | 11 | 23 | 2016-11-23 | Áno | Áno | Neurčené | Áno |  | 24 mesiacov | neurčené | 24 hodín | Zmluva 227_RMH
operačný stôl | elektromechanický | elektromechanický operačný stôl | diaľkový ovládač s nabíjacou stanicou |  |  | Meera | 7200.90A0 |  | MAQUET | položková cena (súčasť sumárnej ceny) |  | Thomayerova Nemocnice | ČR | MAQUET Czech Republic s.r .o | 03053601 | 1 | 23811.27 |  | 27.033 | 880.8223 | 0 | 880.8223 |  | 103.13 | 880.8223 | 1056.9868 | 2016 | 11 | 23 | 2016-11-23 | Áno | Áno | Neurčené | Áno |  | 24 mesiacov | neurčené | 24 hodín | Zmluva 227_RMH
operačný stôl | elektromechanický | elektromechanický operačný stôl | nožný diel s matracou |  | z dvoch častí | Meera | 1133.73BC |  | MAQUET | položková cena (súčasť sumárnej ceny) |  | Thomayerova Nemocnice | ČR | MAQUET Czech Republic s.r .o | 03053601 | 1 | 136841.82 |  | 27.033 | 5062.0286 | 0 | 5062.0286 |  | 103.13 | 5062.0286 | 6074.4344 | 2016 | 11 | 23 | 2016-11-23 | Áno | Áno | Neurčené | Áno |  | 24 mesiacov | neurčené | 24 hodín | Zmluva 227_RMH
operačný stôl | elektromechanický | elektromechanický operačný stôl | podložka hlavy |  |  | Meera | 1130.538 |  | MAQUET | položková cena (súčasť sumárnej ceny) |  | Thomayerova Nemocnice | ČR | MAQUET Czech Republic s.r .o | 03053601 | 1 | 41198.55 |  | 27.033 | 1524.0095 | 0 | 1524.0095 |  | 103.13 | 1524.0095 | 1828.8115 | 2016 | 11 | 23 | 2016-11-23 | Áno | Áno | Neurčené | Áno |  | 24 mesiacov | neurčené | 24 hodín | Zmluva 227_RMH
operačný stôl | elektromechanický | elektromechanický operačný stôl | adaptér podložky hlavy |  |  | Meera | 1130.81A0 |  | MAQUET | položková cena (súčasť sumárnej ceny) |  | Thomayerova Nemocnice | ČR | MAQUET Czech Republic s.r .o | 03053601 | 1 | 12741.82 |  | 27.033 | 471.3432 | 0 | 471.3432 |  | 103.13 | 471.3432 | 565.6118 | 2016 | 11 | 23 | 2016-11-23 | Áno | Áno | Neurčené | Áno |  | 24 mesiacov | neurčené | 24 hodín | Zmluva 227_RMH
operačný stôl | elektromechanický | elektromechanický operačný stôl | chrbtová sekcia |  |  | Meera | 1131.31BC |  | MAQUET | položková cena (súčasť sumárnej ceny) |  | Thomayerova Nemocnice | ČR | MAQUET Czech Republic s.r .o | 03053601 | 1 | 31244 |  | 27.033 | 1155.7726 | 0 | 1155.7726 |  | 103.13 | 1155.7726 | 1386.9271 | 2016 | 11 | 23 | 2016-11-23 | Áno | Áno | Neurčené | Áno |  | 24 mesiacov | neurčené | 24 hodín | Zmluva 227_RMH
operačný stôl | elektromechanický | elektromechanický operačný stôl | predlžovací sedací diel |  |  | Meera | 1130.558 |  | MAQUET | položková cena (súčasť sumárnej ceny) |  | Thomayerova Nemocnice | ČR | MAQUET Czech Republic s.r .o | 03053601 | 1 | 58267.27 |  | 27.033 | 2155.4126 | 0 | 2155.4126 |  | 103.13 | 2155.4126 | 2586.4952 | 2016 | 11 | 23 | 2016-11-23 | Áno | Áno | Neurčené | Áno |  | 24 mesiacov | neurčené | 24 hodín | Zmluva 227_RMH
operačný stôl | elektromechanický | elektromechanický operačný stôl | pdoložka ruyk pre infúzie |  |  | Meera | 1001.44F0 |  | MAQUET | položková cena (súčasť sumárnej ceny) |  | Thomayerova Nemocnice | ČR | MAQUET Czech Republic s.r .o | 03053601 | 2 | 48206.55 |  | 27.033 | 1783.2483 | 0 | 891.6241 |  | 103.13 | 891.6241 | 1069.949 | 2016 | 11 | 23 | 2016-11-23 | Áno | Áno | Neurčené | Áno |  | 24 mesiacov | neurčené | 24 hodín | Zmluva 227_RMH
operačný stôl | elektromechanický | elektromechanický operačný stôl | popruh k upevneniu tela |  |  | Meera | 100156B0 |  | MAQUET | položková cena (súčasť sumárnej ceny) |  | Thomayerova Nemocnice | ČR | MAQUET Czech Republic s.r .o | 03053601 | 2 | 12688.73 |  | 27.033 | 469.3793 | 0 | 234.6896 |  | 103.13 | 234.6896 | 281.6276 | 2016 | 11 | 23 | 2016-11-23 | Áno | Áno | Neurčené | Áno |  | 24 mesiacov | neurčené | 24 hodín | Zmluva 227_RMH
operačný stôl | elektromechanický | elektromechanický operačný stôl | laterállna podpora |  |  | Meera | 1002.24C0 |  | MAQUET | položková cena (súčasť sumárnej ceny) |  | Thomayerova Nemocnice | ČR | MAQUET Czech Republic s.r .o | 03053601 | 1 | 5707.27 |  | 27.033 | 211.1223 | 0 | 211.1223 |  | 103.13 | 211.1223 | 253.3468 | 2016 | 11 | 23 | 2016-11-23 | Áno | Áno | Neurčené | Áno |  | 24 mesiacov | neurčené | 24 hodín | Zmluva 227_RMH
operačný stôl | elektromechanický | elektromechanický operačný stôl | ramenné zarážky |  |  | Meera | 1002.09C0 |  | MAQUET | položková cena (súčasť sumárnej ceny) |  | Thomayerova Nemocnice | ČR | MAQUET Czech Republic s.r .o | 03053601 | 1 | 24873.09 |  | 27.033 | 920.101 | 0 | 920.101 |  | 103.13 | 920.101 | 1104.1212 | 2016 | 11 | 23 | 2016-11-23 | Áno | Áno | Neurčené | Áno |  | 24 mesiacov | neurčené | 24 hodín | Zmluva 227_RMH
operačný stôl | elektromechanický | elektromechanický operačný stôl | radiáalna svorka |  |  | Meera | 1003.23C0 |  | MAQUET | položková cena (súčasť sumárnej ceny) |  | Thomayerova Nemocnice | ČR | MAQUET Czech Republic s.r .o | 03053601 | 3 | 19590.55 |  | 27.033 | 724.6902 | 0 | 241.5634 |  | 103.13 | 241.5634 | 289.8761 | 2016 | 11 | 23 | 2016-11-23 | Áno | Áno | Neurčené | Áno |  | 24 mesiacov | neurčené | 24 hodín | Zmluva 227_RMH
operačný stôl | elektromechanický | elektromechanický operačný stôl | priame trmene |  |  | Meera | 1005.86B0 |  | MAQUET | položková cena (súčasť sumárnej ceny) |  | Thomayerova Nemocnice | ČR | MAQUET Czech Republic s.r .o | 03053601 | 1 | 170395.27 |  | 27.033 | 6303.232 | 0 | 6303.232 |  | 103.13 | 6303.232 | 7563.8784 | 2016 | 11 | 23 | 2016-11-23 | Áno | Áno | Neurčené | Áno |  | 24 mesiacov | neurčené | 24 hodín | Zmluva 227_RMH
operačný stôl | elektromechanický | elektromechanický operačný stôl | fixacčné rameno pre podporu tela |  |  | Meera | 1002.19C0 |  | MAQUET | položková cena (súčasť sumárnej ceny) |  | Thomayerova Nemocnice | ČR | MAQUET Czech Republic s.r .o | 03053601 | 3 | 39101.45 |  | 27.033 | 1446.434 | 0 | 482.1447 |  | 103.13 | 482.1447 | 578.5736 | 2016 | 11 | 23 | 2016-11-23 | Áno | Áno | Neurčené | Áno |  | 24 mesiacov | neurčené | 24 hodín | Zmluva 227_RMH
operačný stôl | elektromechanický | elektromechanický operačný stôl | laterálna podpora |  |  | Meera | 1002.11C0 |  | MAQUET | položková cena (súčasť sumárnej ceny) |  | Thomayerova Nemocnice | ČR | MAQUET Czech Republic s.r .o | 03053601 | 3 | 15210.55 |  | 27.033 | 562.666 | 0 | 187.5553 |  | 103.13 | 187.5553 | 225.0664 | 2016 | 11 | 23 | 2016-11-23 | Áno | Áno | Neurčené | Áno |  | 24 mesiacov | neurčené | 24 hodín | Zmluva 227_RMH
operačný stôl | elektromechanický | elektromechanický operačný stôl | náadoba TUR |  |  | Meera | 1003.45D0 |  | MAQUET | položková cena (súčasť sumárnej ceny) |  | Thomayerova Nemocnice | ČR | MAQUET Czech Republic s.r .o | 03053601 | 1 | 27527.64 |  | 27.033 | 1018.2976 | 0 | 1018.2976 |  | 103.13 | 1018.2976 | 1221.9572 | 2016 | 11 | 23 | 2016-11-23 | Áno | Áno | Neurčené | Áno |  | 24 mesiacov | neurčené | 24 hodín | Zmluva 227_RMH
operačný stôl | elektromechanický | elektromechanický operačný stôl | vozík nerezový |  |  | Meera | 1003.46A0 |  | MAQUET | položková cena (súčasť sumárnej ceny) |  | Thomayerova Nemocnice | ČR | MAQUET Czech Republic s.r .o | 03053601 | 1 | 25669.45 |  | 27.033 | 949.5598 | 0 | 949.5598 |  | 103.13 | 949.5598 | 1139.4718 | 2016 | 11 | 23 | 2016-11-23 | Áno | Áno | Neurčené | Áno |  | 24 mesiacov | neurčené | 24 hodín | Zmluva 227_RMH
operačný stôl | elektromechanický | celá zostava | celá zostava |  |  | True System 7500 | True System 7500 | pre chirurgiu | TRUMPF Medical | sumárna cena | HW/SW | Nemocnice Nové Mesto na Morave | ČR | Hypokramed s.r.o. | 49616528 | 1 | 4085000 |  | 25.85 | 158027.0793 | 0 | 158027.0793 |  | 105.96 | 153806.4618 | 184567.7541 | 2018 | 07 | 09 | 2018-07-09 | Áno | Áno | EFRR | Áno |  | 24 mesiacov | neurčené | 24 hodín | Zmluva 228_RMH
operačný stôl | elektromechanický | elektromechanický operačný stôl | mobilná operačná základná doska |  |  | True System 7500 |  | pre chirurgiu | TRUMPF Medical | položková cena (súčasť sumárnej ceny) |  | Nemocnice Nové Mesto na Morave | ČR | Hypokramed s.r.o. | 49616528 | 2 | 1100000 |  | 25.85 | 42553.1915 | 0 | 21276.5957 |  | 105.96 | 20708.3363 | 24850.0036 | 2018 | 07 | 09 | 2018-07-09 | Áno | Áno | EFRR | Áno |  | 24 mesiacov | neurčené | 24 hodín | Zmluva 228_RMH
operačný stôl | elektromechanický | elektromechanický operačný stôl | systémové operačné dosky |  |  | True System 7500 |  | pre chirurgiu | TRUMPF Medical | položková cena (súčasť sumárnej ceny) |  | Nemocnice Nové Mesto na Morave | ČR | Hypokramed s.r.o. | 49616528 | 4 | 1600000 |  | 25.85 | 61895.5513 | 0 | 15473.8878 |  | 105.96 | 15060.6083 | 18072.7299 | 2018 | 07 | 09 | 2018-07-09 | Áno | Áno | EFRR | Áno |  | 24 mesiacov | neurčené | 24 hodín | Zmluva 228_RMH
operačný stôl | elektromechanický | elektromechanický operačný stôl | diaľkový ovládač |  |  | True System 7500 |  | pre chirurgiu | TRUMPF Medical | položková cena (súčasť sumárnej ceny) |  | Nemocnice Nové Mesto na Morave | ČR | Hypokramed s.r.o. | 49616528 | 3 | 5000 |  | 25.85 | 193.4236 | 0 | 64.4745 |  | 105.96 | 62.7525 | 75.303 | 2018 | 07 | 09 | 2018-07-09 | Áno | Áno | EFRR | Áno |  | 24 mesiacov | neurčené | 24 hodín | Zmluva 228_RMH
operačný stôl | elektromechanický | elektromechanický operačný stôl | dobíjacia stanica pre IR diaľkový ovládač |  |  | True System 7500 |  | pre chirurgiu | TRUMPF Medical | položková cena (súčasť sumárnej ceny) |  | Nemocnice Nové Mesto na Morave | ČR | Hypokramed s.r.o. | 49616528 | 3 | 3000 |  | 25.85 | 116.0542 | 0 | 38.6847 |  | 105.96 | 37.6515 | 45.1818 | 2018 | 07 | 09 | 2018-07-09 | Áno | Áno | EFRR | Áno |  | 24 mesiacov | neurčené | 24 hodín | Zmluva 228_RMH
operačný stôl | elektromechanický | elektromechanický operačný stôl | dobíjací kábel |  |  | True System 7500 |  | pre chirurgiu | TRUMPF Medical | položková cena (súčasť sumárnej ceny) |  | Nemocnice Nové Mesto na Morave | ČR | Hypokramed s.r.o. | 49616528 | 3 | 1500 |  | 25.85 | 58.0271 | 0 | 19.3424 |  | 105.96 | 18.8258 | 22.5909 | 2018 | 07 | 09 | 2018-07-09 | Áno | Áno | EFRR | Áno |  | 24 mesiacov | neurčené | 24 hodín | Zmluva 228_RMH
operačný stôl | elektromechanický | elektromechanický operačný stôl | dobíjací kábel |  |  | True System 7500 |  | pre chirurgiu | TRUMPF Medical | položková cena (súčasť sumárnej ceny) |  | Nemocnice Nové Mesto na Morave | ČR | Hypokramed s.r.o. | 49616528 | 2 | 1500 |  | 25.85 | 58.0271 | 0 | 29.0135 |  | 105.96 | 28.2386 | 33.8864 | 2018 | 07 | 09 | 2018-07-09 | Áno | Áno | EFRR | Áno |  | 24 mesiacov | neurčené | 24 hodín | Zmluva 228_RMH
operačný stôl | elektromechanický | elektromechanický operačný stôl | transportér dosiek a základne |  |  | True System 7500 |  | pre chirurgiu | TRUMPF Medical | položková cena (súčasť sumárnej ceny) |  | Nemocnice Nové Mesto na Morave | ČR | Hypokramed s.r.o. | 49616528 | 4 | 1200000 |  | 25.85 | 46421.6634 | 0 | 11605.4159 |  | 105.96 | 11295.4562 | 13554.5474 | 2018 | 07 | 09 | 2018-07-09 | Áno | Áno | EFRR | Áno |  | 24 mesiacov | neurčené | 24 hodín | Zmluva 228_RMH
operačný stôl | elektromechanický | elektromechanický operačný stôl | vozík |  |  | True System 7500 |  | pre chirurgiu | TRUMPF Medical | položková cena (súčasť sumárnej ceny) |  | Nemocnice Nové Mesto na Morave | ČR | Hypokramed s.r.o. | 49616528 | 2 | 15000 |  | 25.85 | 580.2708 | 0 | 290.1354 |  | 105.96 | 282.3864 | 338.8637 | 2018 | 07 | 09 | 2018-07-09 | Áno | Áno | EFRR | Áno |  | 24 mesiacov | neurčené | 24 hodín | Zmluva 228_RMH
operačný stôl | elektromechanický | elektromechanický operačný stôl | koše k vozíku |  |  | True System 7500 |  | pre chirurgiu | TRUMPF Medical | položková cena (súčasť sumárnej ceny) |  | Nemocnice Nové Mesto na Morave | ČR | Hypokramed s.r.o. | 49616528 | 8 | 16000 |  | 25.85 | 618.9555 | 0 | 77.3694 |  | 105.96 | 75.303 | 90.3636 | 2018 | 07 | 09 | 2018-07-09 | Áno | Áno | EFRR | Áno |  | 24 mesiacov | neurčené | 24 hodín | Zmluva 228_RMH
operačný stôl | elektromechanický | elektromechanický operačný stôl | koše k vozíku |  |  | True System 7500 |  | pre chirurgiu | TRUMPF Medical | položková cena (súčasť sumárnej ceny) |  | Nemocnice Nové Mesto na Morave | ČR | Hypokramed s.r.o. | 49616528 | 4 | 8000 |  | 25.85 | 309.4778 | 0 | 77.3694 |  | 105.96 | 75.303 | 90.3636 | 2018 | 07 | 09 | 2018-07-09 | Áno | Áno | EFRR | Áno |  | 24 mesiacov | neurčené | 24 hodín | Zmluva 228_RMH
operačný stôl | elektromechanický | elektromechanický operačný stôl | anesteziolgoický rám |  |  | True System 7500 |  | pre chirurgiu | TRUMPF Medical | položková cena (súčasť sumárnej ceny) |  | Nemocnice Nové Mesto na Morave | ČR | Hypokramed s.r.o. | 49616528 | 2 | 3000 |  | 25.85 | 116.0542 | 0 | 58.0271 |  | 105.96 | 56.4773 | 67.7727 | 2018 | 07 | 09 | 2018-07-09 | Áno | Áno | EFRR | Áno |  | 24 mesiacov | neurčené | 24 hodín | Zmluva 228_RMH
operačný stôl | elektromechanický | elektromechanický operačný stôl | radiálna svorka |  |  | True System 7500 |  | pre chirurgiu | TRUMPF Medical | položková cena (súčasť sumárnej ceny) |  | Nemocnice Nové Mesto na Morave | ČR | Hypokramed s.r.o. | 49616528 | 2 | 6000 |  | 25.85 | 232.1083 | 0 | 116.0542 |  | 105.96 | 112.9546 | 135.5455 | 2018 | 07 | 09 | 2018-07-09 | Áno | Áno | EFRR | Áno |  | 24 mesiacov | neurčené | 24 hodín | Zmluva 228_RMH
operačný stôl | elektromechanický | elektromechanický operačný stôl | podločka hornej končatiny |  |  | True System 7500 |  | pre chirurgiu | TRUMPF Medical | položková cena (súčasť sumárnej ceny) |  | Nemocnice Nové Mesto na Morave | ČR | Hypokramed s.r.o. | 49616528 | 4 | 8000 |  | 25.85 | 309.4778 | 0 | 77.3694 |  | 105.96 | 75.303 | 90.3636 | 2018 | 07 | 09 | 2018-07-09 | Áno | Áno | EFRR | Áno |  | 24 mesiacov | neurčené | 24 hodín | Zmluva 228_RMH
operačný stôl | elektromechanický | elektromechanický operačný stôl | gynekologický držiak dolných končatín Goepel |  |  | True System 7500 |  | pre chirurgiu | TRUMPF Medical | položková cena (súčasť sumárnej ceny) |  | Nemocnice Nové Mesto na Morave | ČR | Hypokramed s.r.o. | 49616528 | 4 | 6000 |  | 25.85 | 232.1083 | 0 | 58.0271 |  | 105.96 | 56.4773 | 67.7727 | 2018 | 07 | 09 | 2018-07-09 | Áno | Áno | EFRR | Áno |  | 24 mesiacov | neurčené | 24 hodín | Zmluva 228_RMH
operačný stôl | elektromechanický | elektromechanický operačný stôl | svorky pre americké šauty |  |  | True System 7500 |  | pre chirurgiu | TRUMPF Medical | položková cena (súčasť sumárnej ceny) |  | Nemocnice Nové Mesto na Morave | ČR | Hypokramed s.r.o. | 49616528 | 4 | 6000 |  | 25.85 | 232.1083 | 0 | 58.0271 |  | 105.96 | 56.4773 | 67.7727 | 2018 | 07 | 09 | 2018-07-09 | Áno | Áno | EFRR | Áno |  | 24 mesiacov | neurčené | 24 hodín | Zmluva 228_RMH
operačný stôl | elektromechanický | elektromechanický operačný stôl | pásik cez telo pacienta |  |  | True System 7500 |  | pre chirurgiu | TRUMPF Medical | položková cena (súčasť sumárnej ceny) |  | Nemocnice Nové Mesto na Morave | ČR | Hypokramed s.r.o. | 49616528 | 6 | 5400 |  | 25.85 | 208.8975 | 0 | 34.8162 |  | 105.96 | 33.8864 | 40.6636 | 2018 | 07 | 09 | 2018-07-09 | Áno | Áno | EFRR | Áno |  | 24 mesiacov | neurčené | 24 hodín | Zmluva 228_RMH
operačný stôl | elektromechanický | elektromechanický operačný stôl | bočná zarážka |  |  | True System 7500 |  | pre chirurgiu | TRUMPF Medical | položková cena (súčasť sumárnej ceny) |  | Nemocnice Nové Mesto na Morave | ČR | Hypokramed s.r.o. | 49616528 | 4 | 4000 |  | 25.85 | 154.7389 | 0 | 38.6847 |  | 105.96 | 37.6515 | 45.1818 | 2018 | 07 | 09 | 2018-07-09 | Áno | Áno | EFRR | Áno |  | 24 mesiacov | neurčené | 24 hodín | Zmluva 228_RMH
operačný stôl | elektromechanický | elektromechanický operačný stôl | polstrovanie k bočnej zarážke |  |  | True System 7500 |  | pre chirurgiu | TRUMPF Medical | položková cena (súčasť sumárnej ceny) |  | Nemocnice Nové Mesto na Morave | ČR | Hypokramed s.r.o. | 49616528 | 4 | 2000 |  | 25.85 | 77.3694 | 0 | 19.3424 |  | 105.96 | 18.8258 | 22.5909 | 2018 | 07 | 09 | 2018-07-09 | Áno | Áno | EFRR | Áno |  | 24 mesiacov | neurčené | 24 hodín | Zmluva 228_RMH
operačný stôl | elektromechanický | elektromechanický operačný stôl | upínka na ruku |  |  | True System 7500 |  | pre chirurgiu | TRUMPF Medical | položková cena (súčasť sumárnej ceny) |  | Nemocnice Nové Mesto na Morave | ČR | Hypokramed s.r.o. | 49616528 | 2 | 3000 |  | 25.85 | 116.0542 | 0 | 58.0271 |  | 105.96 | 56.4773 | 67.7727 | 2018 | 07 | 09 | 2018-07-09 | Áno | Áno | EFRR | Áno |  | 24 mesiacov | neurčené | 24 hodín | Zmluva 228_RMH
operačný stôl | elektromechanický | elektromechanický operačný stôl | bočná zaráťka |  |  | True System 7500 |  | pre chirurgiu | TRUMPF Medical | položková cena (súčasť sumárnej ceny) |  | Nemocnice Nové Mesto na Morave | ČR | Hypokramed s.r.o. | 49616528 | 2 | 1000 |  | 25.85 | 38.6847 | 0 | 19.3424 |  | 105.96 | 18.8258 | 22.5909 | 2018 | 07 | 09 | 2018-07-09 | Áno | Áno | EFRR | Áno |  | 24 mesiacov | neurčené | 24 hodín | Zmluva 228_RMH
operačný stôl | elektromechanický | elektromechanický operačný stôl | RTG transparentná stolík |  |  | True System 7500 |  | pre chirurgiu | TRUMPF Medical | položková cena (súčasť sumárnej ceny) |  | Nemocnice Nové Mesto na Morave | ČR | Hypokramed s.r.o. | 49616528 | 1 | 40000 |  | 25.85 | 1547.3888 | 0 | 1547.3888 |  | 105.96 | 1506.0608 | 1807.273 | 2018 | 07 | 09 | 2018-07-09 | Áno | Áno | EFRR | Áno |  | 24 mesiacov | neurčené | 24 hodín | Zmluva 228_RMH
operačný stôl | elektromechanický | elektromechanický operačný stôl | polohotaeľné zariadenie pre hlavu a krk |  |  | True System 7500 |  | pre chirurgiu | TRUMPF Medical | položková cena (súčasť sumárnej ceny) |  | Nemocnice Nové Mesto na Morave | ČR | Hypokramed s.r.o. | 49616528 | 1 | 14000 |  | 25.85 | 541.5861 | 0 | 541.5861 |  | 105.96 | 527.1213 | 632.5455 | 2018 | 07 | 09 | 2018-07-09 | Áno | Áno | EFRR | Áno |  | 24 mesiacov | neurčené | 24 hodín | Zmluva 228_RMH
operačný stôl | elektromechanický | elektromechanický operačný stôl | držiak hlavy pre operácie na krku |  |  | True System 7500 |  | pre chirurgiu | TRUMPF Medical | položková cena (súčasť sumárnej ceny) |  | Nemocnice Nové Mesto na Morave | ČR | Hypokramed s.r.o. | 49616528 | 1 | 25000 |  | 25.85 | 967.118 | 0 | 967.118 |  | 105.96 | 941.288 | 1129.5456 | 2018 | 07 | 09 | 2018-07-09 | Áno | Áno | EFRR | Áno |  | 24 mesiacov | neurčené | 24 hodín | Zmluva 228_RMH
operačný stôl | elektromechanický | elektromechanický operačný stôl | zarážka ramien |  |  | True System 7500 |  | pre chirurgiu | TRUMPF Medical | položková cena (súčasť sumárnej ceny) |  | Nemocnice Nové Mesto na Morave | ČR | Hypokramed s.r.o. | 49616528 | 1 | 6000 |  | 25.85 | 232.1083 | 0 | 232.1083 |  | 105.96 | 225.9091 | 271.0909 | 2018 | 07 | 09 | 2018-07-09 | Áno | Áno | EFRR | Áno |  | 24 mesiacov | neurčené | 24 hodín | Zmluva 228_RMH
operačný stôl | elektromechanický | elektromechanický operačný stôl | gelová podložka pod hlavu |  |  | True System 7500 |  | pre chirurgiu | TRUMPF Medical | položková cena (súčasť sumárnej ceny) |  | Nemocnice Nové Mesto na Morave | ČR | Hypokramed s.r.o. | 49616528 | 2 | 1000 |  | 25.85 | 38.6847 | 0 | 19.3424 |  | 105.96 | 18.8258 | 22.5909 | 2018 | 07 | 09 | 2018-07-09 | Áno | Áno | EFRR | Áno |  | 24 mesiacov | neurčené | 24 hodín | Zmluva 228_RMH
operačný stôl | elektromechanický | elektromechanický operačný stôl | gelová podložka pod HK |  |  | True System 7500 |  | pre chirurgiu | TRUMPF Medical | položková cena (súčasť sumárnej ceny) |  | Nemocnice Nové Mesto na Morave | ČR | Hypokramed s.r.o. | 49616528 | 2 | 500 |  | 25.85 | 19.3424 | 0 | 9.6712 |  | 105.96 | 9.4129 | 11.2955 | 2018 | 07 | 09 | 2018-07-09 | Áno | Áno | EFRR | Áno |  | 24 mesiacov | neurčené | 24 hodín | Zmluva 228_RMH
operačný stôl | elektromechanický | elektromechanický operačný stôl | gelová podložka pod päty |  |  | True System 7500 |  | pre chirurgiu | TRUMPF Medical | položková cena (súčasť sumárnej ceny) |  | Nemocnice Nové Mesto na Morave | ČR | Hypokramed s.r.o. | 49616528 | 2 | 300 |  | 25.85 | 11.6054 | 0 | 5.8027 |  | 105.96 | 5.6477 | 6.7773 | 2018 | 07 | 09 | 2018-07-09 | Áno | Áno | EFRR | Áno |  | 24 mesiacov | neurčené | 24 hodín | Zmluva 228_RMH
operačný stôl | elektromechanický | elektromechanický operačný stôl | gelová podložka pod holene |  |  | True System 7500 |  | pre chirurgiu | TRUMPF Medical | položková cena (súčasť sumárnej ceny) |  | Nemocnice Nové Mesto na Morave | ČR | Hypokramed s.r.o. | 49616528 | 1 | 300 |  | 25.85 | 11.6054 | 0 | 11.6054 |  | 105.96 | 11.2955 | 13.5545 | 2018 | 07 | 09 | 2018-07-09 | Áno | Áno | EFRR | Áno |  | 24 mesiacov | neurčené | 24 hodín | Zmluva 228_RMH
operačný stôl | elektromechanický | elektromechanický operačný stôl | gelová celotelové podložka |  |  | True System 7500 |  | pre chirurgiu | TRUMPF Medical | položková cena (súčasť sumárnej ceny) |  | Nemocnice Nové Mesto na Morave | ČR | Hypokramed s.r.o. | 49616528 | 2 | 2000 |  | 25.85 | 77.3694 | 0 | 38.6847 |  | 105.96 | 37.6515 | 45.1818 | 2018 | 07 | 09 | 2018-07-09 | Áno | Áno | EFRR | Áno |  | 24 mesiacov | neurčené | 24 hodín | Zmluva 228_RMH
operačný stôl | elektromechanický | elektromechanický operačný stôl | penová podložka pre fixáciu boku |  |  | True System 7500 |  | pre chirurgiu | TRUMPF Medical | položková cena (súčasť sumárnej ceny) |  | Nemocnice Nové Mesto na Morave | ČR | Hypokramed s.r.o. | 49616528 | 1 | 1500 |  | 25.85 | 58.0271 | 0 | 58.0271 |  | 105.96 | 56.4773 | 67.7727 | 2018 | 07 | 09 | 2018-07-09 | Áno | Áno | EFRR | Áno |  | 24 mesiacov | neurčené | 24 hodín | Zmluva 228_RMH
operačný stôl | elektromechanický | celá zostava | celá zostava |  |  | True System 7500 | True System 7500 | pre ortopédiu | TRUMPF Medical | sumárna cena | HW/SW | Nemocnice Nové Mesto na Morave | ČR | Hypokramed s.r.o. | 49616528 | 1 | 2165000 |  | 25.85 | 83752.4178 | 0 | 83752.4178 |  | 105.96 | 81515.5422 | 97818.6506 | 2018 | 07 | 09 | 2018-07-09 | Áno | Áno | EFRR | Áno |  | 24 mesiacov | neurčené | 24 hodín | Zmluva 228_RMH
operačný stôl | elektromechanický | elektromechanický operačný stôl | mobilná operačná základná doska |  |  | True System 7500 |  | pre ortopédiu | TRUMPF Medical | položková cena (súčasť sumárnej ceny) |  | Nemocnice Nové Mesto na Morave | ČR | Hypokramed s.r.o. | 49616528 | 1 | 550000 |  | 25.85 | 21276.5957 | 0 | 21276.5957 |  | 105.96 | 20708.3363 | 24850.0036 | 2018 | 07 | 09 | 2018-07-09 | Áno | Áno | EFRR | Áno |  | 24 mesiacov | neurčené | 24 hodín | Zmluva 228_RMH
operačný stôl | elektromechanický | elektromechanický operačný stôl | systémové operačné dosky |  |  | True System 7500 |  | pre ortopédiu | TRUMPF Medical | položková cena (súčasť sumárnej ceny) |  | Nemocnice Nové Mesto na Morave | ČR | Hypokramed s.r.o. | 49616528 | 2 | 800000 |  | 25.85 | 30947.7756 | 0 | 15473.8878 |  | 105.96 | 15060.6083 | 18072.7299 | 2018 | 07 | 09 | 2018-07-09 | Áno | Áno | EFRR | Áno |  | 24 mesiacov | neurčené | 24 hodín | Zmluva 228_RMH
operačný stôl | elektromechanický | elektromechanický operačný stôl | bezdrátový diaľkový ovládač |  |  | True System 7500 |  | pre ortopédiu | TRUMPF Medical | položková cena (súčasť sumárnej ceny) |  | Nemocnice Nové Mesto na Morave | ČR | Hypokramed s.r.o. | 49616528 | 2 | 5000 |  | 25.85 | 193.4236 | 0 | 96.7118 |  | 105.96 | 94.1288 | 112.9546 | 2018 | 07 | 09 | 2018-07-09 | Áno | Áno | EFRR | Áno |  | 24 mesiacov | neurčené | 24 hodín | Zmluva 228_RMH
operačný stôl | elektromechanický | elektromechanický operačný stôl | dobíjačka k diaľkovému ovládaču |  |  | True System 7500 |  | pre ortopédiu | TRUMPF Medical | položková cena (súčasť sumárnej ceny) |  | Nemocnice Nové Mesto na Morave | ČR | Hypokramed s.r.o. | 49616528 | 1 | 1500 |  | 25.85 | 58.0271 | 0 | 58.0271 |  | 105.96 | 56.4773 | 67.7727 | 2018 | 07 | 09 | 2018-07-09 | Áno | Áno | EFRR | Áno |  | 24 mesiacov | neurčené | 24 hodín | Zmluva 228_RMH
operačný stôl | elektromechanický | elektromechanický operačný stôl | dobíjací kábel k diaľkovému ovládaču |  |  | True System 7500 |  | pre ortopédiu | TRUMPF Medical | položková cena (súčasť sumárnej ceny) |  | Nemocnice Nové Mesto na Morave | ČR | Hypokramed s.r.o. | 49616528 | 1 | 750 |  | 25.85 | 29.0135 | 0 | 29.0135 |  | 105.96 | 28.2386 | 33.8864 | 2018 | 07 | 09 | 2018-07-09 | Áno | Áno | EFRR | Áno |  | 24 mesiacov | neurčené | 24 hodín | Zmluva 228_RMH
operačný stôl | elektromechanický | elektromechanický operačný stôl | dobíjací kábel k základne |  |  | True System 7500 |  | pre ortopédiu | TRUMPF Medical | položková cena (súčasť sumárnej ceny) |  | Nemocnice Nové Mesto na Morave | ČR | Hypokramed s.r.o. | 49616528 | 2 | 1500 |  | 25.85 | 58.0271 | 0 | 29.0135 |  | 105.96 | 28.2386 | 33.8864 | 2018 | 07 | 09 | 2018-07-09 | Áno | Áno | EFRR | Áno |  | 24 mesiacov | neurčené | 24 hodín | Zmluva 228_RMH
operačný stôl | elektromechanický | elektromechanický operačný stôl | transportér dosiek a základne |  |  | True System 7500 |  | pre ortopédiu | TRUMPF Medical | položková cena (súčasť sumárnej ceny) |  | Nemocnice Nové Mesto na Morave | ČR | Hypokramed s.r.o. | 49616528 | 2 | 600000 |  | 25.85 | 23210.8317 | 0 | 11605.4159 |  | 105.96 | 11295.4562 | 13554.5474 | 2018 | 07 | 09 | 2018-07-09 | Áno | Áno | EFRR | Áno |  | 24 mesiacov | neurčené | 24 hodín | Zmluva 228_RMH
operačný stôl | elektromechanický | elektromechanický operačný stôl | vozík |  |  | True System 7500 |  | pre ortopédiu | TRUMPF Medical | položková cena (súčasť sumárnej ceny) |  | Nemocnice Nové Mesto na Morave | ČR | Hypokramed s.r.o. | 49616528 | 1 | 5500 |  | 25.85 | 212.766 | 0 | 212.766 |  | 105.96 | 207.0834 | 248.5 | 2018 | 07 | 09 | 2018-07-09 | Áno | Áno | EFRR | Áno |  | 24 mesiacov | neurčené | 24 hodín | Zmluva 228_RMH
operačný stôl | elektromechanický | elektromechanický operačný stôl | gynekologický držiak dolných končatín Goepel |  |  | True System 7500 |  | pre ortopédiu | TRUMPF Medical | položková cena (súčasť sumárnej ceny) |  | Nemocnice Nové Mesto na Morave | ČR | Hypokramed s.r.o. | 49616528 | 1 | 47000 |  | 25.85 | 1818.1818 | 0 | 1818.1818 |  | 105.96 | 1769.6215 | 2123.5458 | 2018 | 07 | 09 | 2018-07-09 | Áno | Áno | EFRR | Áno |  | 24 mesiacov | neurčené | 24 hodín | Zmluva 228_RMH
operačný stôl | elektromechanický | elektromechanický operačný stôl | svorky pre americké šauty |  |  | True System 7500 |  | pre ortopédiu | TRUMPF Medical | položková cena (súčasť sumárnej ceny) |  | Nemocnice Nové Mesto na Morave | ČR | Hypokramed s.r.o. | 49616528 | 2 | 3000 |  | 25.85 | 116.0542 | 0 | 58.0271 |  | 105.96 | 56.4773 | 67.7727 | 2018 | 07 | 09 | 2018-07-09 | Áno | Áno | EFRR | Áno |  | 24 mesiacov | neurčené | 24 hodín | Zmluva 228_RMH
operačný stôl | elektromechanický | elektromechanický operačný stôl | anesteziologický rám |  |  | True System 7500 |  | pre ortopédiu | TRUMPF Medical | položková cena (súčasť sumárnej ceny) |  | Nemocnice Nové Mesto na Morave | ČR | Hypokramed s.r.o. | 49616528 | 1 | 1500 |  | 25.85 | 58.0271 | 0 | 58.0271 |  | 105.96 | 56.4773 | 67.7727 | 2018 | 07 | 09 | 2018-07-09 | Áno | Áno | EFRR | Áno |  | 24 mesiacov | neurčené | 24 hodín | Zmluva 228_RMH
operačný stôl | elektromechanický | elektromechanický operačný stôl | radiálne svorky |  |  | True System 7500 |  | pre ortopédiu | TRUMPF Medical | položková cena (súčasť sumárnej ceny) |  | Nemocnice Nové Mesto na Morave | ČR | Hypokramed s.r.o. | 49616528 | 1 | 3000 |  | 25.85 | 116.0542 | 0 | 116.0542 |  | 105.96 | 112.9546 | 135.5455 | 2018 | 07 | 09 | 2018-07-09 | Áno | Áno | EFRR | Áno |  | 24 mesiacov | neurčené | 24 hodín | Zmluva 228_RMH
operačný stôl | elektromechanický | elektromechanický operačný stôl | bočná zarážka |  |  | True System 7500 |  | pre ortopédiu | TRUMPF Medical | položková cena (súčasť sumárnej ceny) |  | Nemocnice Nové Mesto na Morave | ČR | Hypokramed s.r.o. | 49616528 | 2 | 1000 |  | 25.85 | 38.6847 | 0 | 19.3424 |  | 105.96 | 18.8258 | 22.5909 | 2018 | 07 | 09 | 2018-07-09 | Áno | Áno | EFRR | Áno |  | 24 mesiacov | neurčené | 24 hodín | Zmluva 228_RMH
operačný stôl | elektromechanický | elektromechanický operačný stôl | polstrovanie k bočnej zarážke |  |  | True System 7500 |  | pre ortopédiu | TRUMPF Medical | položková cena (súčasť sumárnej ceny) |  | Nemocnice Nové Mesto na Morave | ČR | Hypokramed s.r.o. | 49616528 | 2 | 1000 |  | 25.85 | 38.6847 | 0 | 19.3424 |  | 105.96 | 18.8258 | 22.5909 | 2018 | 07 | 09 | 2018-07-09 | Áno | Áno | EFRR | Áno |  | 24 mesiacov | neurčené | 24 hodín | Zmluva 228_RMH
operačný stôl | elektromechanický | elektromechanický operačný stôl | bočná zarážka |  |  | True System 7500 |  | pre ortopédiu | TRUMPF Medical | položková cena (súčasť sumárnej ceny) |  | Nemocnice Nové Mesto na Morave | ČR | Hypokramed s.r.o. | 49616528 | 2 | 500 |  | 25.85 | 19.3424 | 0 | 9.6712 |  | 105.96 | 9.4129 | 11.2955 | 2018 | 07 | 09 | 2018-07-09 | Áno | Áno | EFRR | Áno |  | 24 mesiacov | neurčené | 24 hodín | Zmluva 228_RMH
operačný stôl | elektromechanický | elektromechanický operačný stôl | podložka ruky |  |  | True System 7500 |  | pre ortopédiu | TRUMPF Medical | položková cena (súčasť sumárnej ceny) |  | Nemocnice Nové Mesto na Morave | ČR | Hypokramed s.r.o. | 49616528 | 2 | 2000 |  | 25.85 | 77.3694 | 0 | 38.6847 |  | 105.96 | 37.6515 | 45.1818 | 2018 | 07 | 09 | 2018-07-09 | Áno | Áno | EFRR | Áno |  | 24 mesiacov | neurčené | 24 hodín | Zmluva 228_RMH
operačný stôl | elektromechanický | elektromechanický operačný stôl | pásik cez telo pacienta |  |  | True System 7500 |  | pre ortopédiu | TRUMPF Medical | položková cena (súčasť sumárnej ceny) |  | Nemocnice Nové Mesto na Morave | ČR | Hypokramed s.r.o. | 49616528 | 3 | 2700 |  | 25.85 | 104.4487 | 0 | 34.8162 |  | 105.96 | 33.8864 | 40.6636 | 2018 | 07 | 09 | 2018-07-09 | Áno | Áno | EFRR | Áno |  | 24 mesiacov | neurčené | 24 hodín | Zmluva 228_RMH
operačný stôl | elektromechanický | elektromechanický operačný stôl | úchyt dolnej končatiny |  |  | True System 7500 |  | pre ortopédiu | TRUMPF Medical | položková cena (súčasť sumárnej ceny) |  | Nemocnice Nové Mesto na Morave | ČR | Hypokramed s.r.o. | 49616528 | 2 | 1500 |  | 25.85 | 58.0271 | 0 | 29.0135 |  | 105.96 | 28.2386 | 33.8864 | 2018 | 07 | 09 | 2018-07-09 | Áno | Áno | EFRR | Áno |  | 24 mesiacov | neurčené | 24 hodín | Zmluva 228_RMH
operačný stôl | elektromechanický | elektromechanický operačný stôl | kompletná extenzia HX XPS |  |  | True System 7500 |  | pre ortopédiu | TRUMPF Medical | položková cena (súčasť sumárnej ceny) |  | Nemocnice Nové Mesto na Morave | ČR | Hypokramed s.r.o. | 49616528 | 1 | 66450 |  | 25.85 | 2570.5996 | 0 | 2570.5996 |  | 105.96 | 2501.9435 | 3002.3323 | 2018 | 07 | 09 | 2018-07-09 | Áno | Áno | EFRR | Áno |  | 24 mesiacov | neurčené | 24 hodín | Zmluva 228_RMH
operačný stôl | elektromechanický | elektromechanický operačný stôl | RTG transparentná stolík |  |  | True System 7500 |  | pre ortopédiu | TRUMPF Medical | položková cena (súčasť sumárnej ceny) |  | Nemocnice Nové Mesto na Morave | ČR | Hypokramed s.r.o. | 49616528 | 1 | 40000 |  | 25.85 | 1547.3888 | 0 | 1547.3888 |  | 105.96 | 1506.0608 | 1807.273 | 2018 | 07 | 09 | 2018-07-09 | Áno | Áno | EFRR | Áno |  | 24 mesiacov | neurčené | 24 hodín | Zmluva 228_RMH
operačný stôl | elektromechanický | elektromechanický operačný stôl | artroskopický držiak kolena |  |  | True System 7500 |  | pre ortopédiu | TRUMPF Medical | položková cena (súčasť sumárnej ceny) |  | Nemocnice Nové Mesto na Morave | ČR | Hypokramed s.r.o. | 49616528 | 1 | 21300 |  | 25.85 | 823.9845 | 0 | 823.9845 |  | 105.96 | 801.9774 | 962.3729 | 2018 | 07 | 09 | 2018-07-09 | Áno | Áno | EFRR | Áno |  | 24 mesiacov | neurčené | 24 hodín | Zmluva 228_RMH
operačný stôl | elektromechanický | elektromechanický operačný stôl | zaráťky ramien |  |  | True System 7500 |  | pre ortopédiu | TRUMPF Medical | položková cena (súčasť sumárnej ceny) |  | Nemocnice Nové Mesto na Morave | ČR | Hypokramed s.r.o. | 49616528 | 1 | 6000 |  | 25.85 | 232.1083 | 0 | 232.1083 |  | 105.96 | 225.9091 | 271.0909 | 2018 | 07 | 09 | 2018-07-09 | Áno | Áno | EFRR | Áno |  | 24 mesiacov | neurčené | 24 hodín | Zmluva 228_RMH
operačný stôl | elektromechanický | elektromechanický operačný stôl | gelová podložka pod hlavu |  |  | True System 7500 |  | pre ortopédiu | TRUMPF Medical | položková cena (súčasť sumárnej ceny) |  | Nemocnice Nové Mesto na Morave | ČR | Hypokramed s.r.o. | 49616528 | 1 | 500 |  | 25.85 | 19.3424 | 0 | 19.3424 |  | 105.96 | 18.8258 | 22.5909 | 2018 | 07 | 09 | 2018-07-09 | Áno | Áno | EFRR | Áno |  | 24 mesiacov | neurčené | 24 hodín | Zmluva 228_RMH
operačný stôl | elektromechanický | elektromechanický operačný stôl | gelová podložka pod HK |  |  | True System 7500 |  | pre ortopédiu | TRUMPF Medical | položková cena (súčasť sumárnej ceny) |  | Nemocnice Nové Mesto na Morave | ČR | Hypokramed s.r.o. | 49616528 | 1 | 500 |  | 25.85 | 19.3424 | 0 | 19.3424 |  | 105.96 | 18.8258 | 22.5909 | 2018 | 07 | 09 | 2018-07-09 | Áno | Áno | EFRR | Áno |  | 24 mesiacov | neurčené | 24 hodín | Zmluva 228_RMH
operačný stôl | elektromechanický | elektromechanický operačný stôl | gelová podložka pod päty |  |  | True System 7500 |  | pre ortopédiu | TRUMPF Medical | položková cena (súčasť sumárnej ceny) |  | Nemocnice Nové Mesto na Morave | ČR | Hypokramed s.r.o. | 49616528 | 1 | 300 |  | 25.85 | 11.6054 | 0 | 11.6054 |  | 105.96 | 11.2955 | 13.5545 | 2018 | 07 | 09 | 2018-07-09 | Áno | Áno | EFRR | Áno |  | 24 mesiacov | neurčené | 24 hodín | Zmluva 228_RMH
operačný stôl | elektromechanický | elektromechanický operačný stôl | gelová podložka cleotelová |  |  | True System 7500 |  | pre ortopédiu | TRUMPF Medical | položková cena (súčasť sumárnej ceny) |  | Nemocnice Nové Mesto na Morave | ČR | Hypokramed s.r.o. | 49616528 | 1 | 1000 |  | 25.85 | 38.6847 | 0 | 38.6847 |  | 105.96 | 37.6515 | 45.1818 | 2018 | 07 | 09 | 2018-07-09 | Áno | Áno | EFRR | Áno |  | 24 mesiacov | neurčené | 24 hodín | Zmluva 228_RMH
operačný stôl | elektromechanický | elektromechanický operačný stôl | penová podložka pre fixáciu boku |  |  | True System 7500 |  | pre ortopédiu | TRUMPF Medical | položková cena (súčasť sumárnej ceny) |  | Nemocnice Nové Mesto na Morave | ČR | Hypokramed s.r.o. | 49616528 | 1 | 1500 |  | 25.85 | 58.0271 | 0 | 58.0271 |  | 105.96 | 56.4773 | 67.7727 | 2018 | 07 | 09 | 2018-07-09 | Áno | Áno | EFRR | Áno |  | 24 mesiacov | neurčené | 24 hodín | Zmluva 228_RMH
operačný stôl | elektromechanický | celá zostava | celá zostava |  |  | True System 7500 | True System 7500 | pre traumatológiu | TRUMPF Medical | sumárna cena | HW/SW | Nemocnice Nové Mesto na Morave | ČR | Hypokramed s.r.o. | 49616528 | 1 | 2289500 |  | 25.85 | 88568.6654 | 0 | 88568.6654 |  | 105.96 | 86203.1565 | 103443.7878 | 2018 | 07 | 09 | 2018-07-09 | Áno | Áno | EFRR | Áno |  | 24 mesiacov | neurčené | 24 hodín | Zmluva 228_RMH
operačný stôl | elektromechanický | elektromechanický operačný stôl | mobilná operačná základná doska |  |  | True System 7500 |  | pre traumatológiu | TRUMPF Medical | položková cena (súčasť sumárnej ceny) |  | Nemocnice Nové Mesto na Morave | ČR | Hypokramed s.r.o. | 49616528 | 1 | 550000 |  | 25.85 | 21276.5957 | 0 | 21276.5957 |  | 105.96 | 20708.3363 | 24850.0036 | 2018 | 07 | 09 | 2018-07-09 | Áno | Áno | EFRR | Áno |  | 24 mesiacov | neurčené | 24 hodín | Zmluva 228_RMH
operačný stôl | elektromechanický | elektromechanický operačný stôl | systémové operačné dosky |  |  | True System 7500 |  | pre traumatológiu | TRUMPF Medical | položková cena (súčasť sumárnej ceny) |  | Nemocnice Nové Mesto na Morave | ČR | Hypokramed s.r.o. | 49616528 | 2 | 800000 |  | 25.85 | 30947.7756 | 0 | 15473.8878 |  | 105.96 | 15060.6083 | 18072.7299 | 2018 | 07 | 09 | 2018-07-09 | Áno | Áno | EFRR | Áno |  | 24 mesiacov | neurčené | 24 hodín | Zmluva 228_RMH
operačný stôl | elektromechanický | elektromechanický operačný stôl | bezdrátový diaľkový ovládač |  |  | True System 7500 |  | pre traumatológiu | TRUMPF Medical | položková cena (súčasť sumárnej ceny) |  | Nemocnice Nové Mesto na Morave | ČR | Hypokramed s.r.o. | 49616528 | 1 | 2500 |  | 25.85 | 96.7118 | 0 | 96.7118 |  | 105.96 | 94.1288 | 112.9546 | 2018 | 07 | 09 | 2018-07-09 | Áno | Áno | EFRR | Áno |  | 24 mesiacov | neurčené | 24 hodín | Zmluva 228_RMH
operačný stôl | elektromechanický | elektromechanický operačný stôl | dobíjačka k diaľkovému ovládaču |  |  | True System 7500 |  | pre traumatológiu | TRUMPF Medical | položková cena (súčasť sumárnej ceny) |  | Nemocnice Nové Mesto na Morave | ČR | Hypokramed s.r.o. | 49616528 | 1 | 1500 |  | 25.85 | 58.0271 | 0 | 58.0271 |  | 105.96 | 56.4773 | 67.7727 | 2018 | 07 | 09 | 2018-07-09 | Áno | Áno | EFRR | Áno |  | 24 mesiacov | neurčené | 24 hodín | Zmluva 228_RMH
operačný stôl | elektromechanický | elektromechanický operačný stôl | dobíjací kábel k diaľkovému ovládaču |  |  | True System 7500 |  | pre traumatológiu | TRUMPF Medical | položková cena (súčasť sumárnej ceny) |  | Nemocnice Nové Mesto na Morave | ČR | Hypokramed s.r.o. | 49616528 | 1 | 750 |  | 25.85 | 29.0135 | 0 | 29.0135 |  | 105.96 | 28.2386 | 33.8864 | 2018 | 07 | 09 | 2018-07-09 | Áno | Áno | EFRR | Áno |  | 24 mesiacov | neurčené | 24 hodín | Zmluva 228_RMH
operačný stôl | elektromechanický | elektromechanický operačný stôl | dobíjací kábel k základne |  |  | True System 7500 |  | pre traumatológiu | TRUMPF Medical | položková cena (súčasť sumárnej ceny) |  | Nemocnice Nové Mesto na Morave | ČR | Hypokramed s.r.o. | 49616528 | 1 | 750 |  | 25.85 | 29.0135 | 0 | 29.0135 |  | 105.96 | 28.2386 | 33.8864 | 2018 | 07 | 09 | 2018-07-09 | Áno | Áno | EFRR | Áno |  | 24 mesiacov | neurčené | 24 hodín | Zmluva 228_RMH
operačný stôl | elektromechanický | elektromechanický operačný stôl | transportér dosiek a základne |  |  | True System 7500 |  | pre traumatológiu | TRUMPF Medical | položková cena (súčasť sumárnej ceny) |  | Nemocnice Nové Mesto na Morave | ČR | Hypokramed s.r.o. | 49616528 | 2 | 600000 |  | 25.85 | 23210.8317 | 0 | 11605.4159 |  | 105.96 | 11295.4562 | 13554.5474 | 2018 | 07 | 09 | 2018-07-09 | Áno | Áno | EFRR | Áno |  | 24 mesiacov | neurčené | 24 hodín | Zmluva 228_RMH
operačný stôl | elektromechanický | elektromechanický operačný stôl | trojdielny segment |  |  | True System 7500 |  | pre traumatológiu | TRUMPF Medical | položková cena (súčasť sumárnej ceny) |  | Nemocnice Nové Mesto na Morave | ČR | Hypokramed s.r.o. | 49616528 | 1 | 52600 |  | 25.85 | 2034.8162 | 0 | 2034.8162 |  | 105.96 | 1980.47 | 2376.564 | 2018 | 07 | 09 | 2018-07-09 | Áno | Áno | EFRR | Áno |  | 24 mesiacov | neurčené | 24 hodín | Zmluva 228_RMH
operačný stôl | elektromechanický | elektromechanický operačný stôl | držiak hlavy pre operácie na krku |  |  | True System 7500 |  | pre traumatológiu | TRUMPF Medical | položková cena (súčasť sumárnej ceny) |  | Nemocnice Nové Mesto na Morave | ČR | Hypokramed s.r.o. | 49616528 | 1 | 10200 |  | 25.85 | 394.5841 | 0 | 394.5841 |  | 105.96 | 384.0455 | 460.8546 | 2018 | 07 | 09 | 2018-07-09 | Áno | Áno | EFRR | Áno |  | 24 mesiacov | neurčené | 24 hodín | Zmluva 228_RMH
operačný stôl | elektromechanický | elektromechanický operačný stôl | pásik pre volnú končatinu |  |  | True System 7500 |  | pre traumatológiu | TRUMPF Medical | položková cena (súčasť sumárnej ceny) |  | Nemocnice Nové Mesto na Morave | ČR | Hypokramed s.r.o. | 49616528 | 1 | 1500 |  | 25.85 | 58.0271 | 0 | 58.0271 |  | 105.96 | 56.4773 | 67.7727 | 2018 | 07 | 09 | 2018-07-09 | Áno | Áno | EFRR | Áno |  | 24 mesiacov | neurčené | 24 hodín | Zmluva 228_RMH
operačný stôl | elektromechanický | elektromechanický operačný stôl | radiálna svorka |  |  | True System 7500 |  | pre traumatológiu | TRUMPF Medical | položková cena (súčasť sumárnej ceny) |  | Nemocnice Nové Mesto na Morave | ČR | Hypokramed s.r.o. | 49616528 | 1 | 3000 |  | 25.85 | 116.0542 | 0 | 116.0542 |  | 105.96 | 112.9546 | 135.5455 | 2018 | 07 | 09 | 2018-07-09 | Áno | Áno | EFRR | Áno |  | 24 mesiacov | neurčené | 24 hodín | Zmluva 228_RMH
operačný stôl | elektromechanický | elektromechanický operačný stôl | rtg transparentný diel |  |  | True System 7500 |  | pre traumatológiu | TRUMPF Medical | položková cena (súčasť sumárnej ceny) |  | Nemocnice Nové Mesto na Morave | ČR | Hypokramed s.r.o. | 49616528 | 1 | 10000 |  | 25.85 | 386.8472 | 0 | 386.8472 |  | 105.96 | 376.5152 | 451.8182 | 2018 | 07 | 09 | 2018-07-09 | Áno | Áno | EFRR | Áno |  | 24 mesiacov | neurčené | 24 hodín | Zmluva 228_RMH
operačný stôl | elektromechanický | elektromechanický operačný stôl | polstrovanie k RTG dielu |  |  | True System 7500 |  | pre traumatológiu | TRUMPF Medical | položková cena (súčasť sumárnej ceny) |  | Nemocnice Nové Mesto na Morave | ČR | Hypokramed s.r.o. | 49616528 | 1 | 2000 |  | 25.85 | 77.3694 | 0 | 77.3694 |  | 105.96 | 75.303 | 90.3636 | 2018 | 07 | 09 | 2018-07-09 | Áno | Áno | EFRR | Áno |  | 24 mesiacov | neurčené | 24 hodín | Zmluva 228_RMH
operačný stôl | elektromechanický | elektromechanický operačný stôl | anesteziolgoický rám |  |  | True System 7500 |  | pre traumatológiu | TRUMPF Medical | položková cena (súčasť sumárnej ceny) |  | Nemocnice Nové Mesto na Morave | ČR | Hypokramed s.r.o. | 49616528 | 1 | 1500 |  | 25.85 | 58.0271 | 0 | 58.0271 |  | 105.96 | 56.4773 | 67.7727 | 2018 | 07 | 09 | 2018-07-09 | Áno | Áno | EFRR | Áno |  | 24 mesiacov | neurčené | 24 hodín | Zmluva 228_RMH
operačný stôl | elektromechanický | elektromechanický operačný stôl | radálna svorka |  |  | True System 7500 |  | pre traumatológiu | TRUMPF Medical | položková cena (súčasť sumárnej ceny) |  | Nemocnice Nové Mesto na Morave | ČR | Hypokramed s.r.o. | 49616528 | 1 | 3000 |  | 25.85 | 116.0542 | 0 | 116.0542 |  | 105.96 | 112.9546 | 135.5455 | 2018 | 07 | 09 | 2018-07-09 | Áno | Áno | EFRR | Áno |  | 24 mesiacov | neurčené | 24 hodín | Zmluva 228_RMH
operačný stôl | elektromechanický | elektromechanický operačný stôl | prídavný kolík na bok stolu |  |  | True System 7500 |  | pre traumatológiu | TRUMPF Medical | položková cena (súčasť sumárnej ceny) |  | Nemocnice Nové Mesto na Morave | ČR | Hypokramed s.r.o. | 49616528 | 1 | 1000 |  | 25.85 | 38.6847 | 0 | 38.6847 |  | 105.96 | 37.6515 | 45.1818 | 2018 | 07 | 09 | 2018-07-09 | Áno | Áno | EFRR | Áno |  | 24 mesiacov | neurčené | 24 hodín | Zmluva 228_RMH
operačný stôl | elektromechanický | elektromechanický operačný stôl | extenčné zariadneie |  |  | True System 7500 |  | pre traumatológiu | TRUMPF Medical | položková cena (súčasť sumárnej ceny) |  | Nemocnice Nové Mesto na Morave | ČR | Hypokramed s.r.o. | 49616528 | 1 | 80700 |  | 25.85 | 3121.8569 | 0 | 3121.8569 |  | 105.96 | 3038.4777 | 3646.1733 | 2018 | 07 | 09 | 2018-07-09 | Áno | Áno | EFRR | Áno |  | 24 mesiacov | neurčené | 24 hodín | Zmluva 228_RMH
operačný stôl | elektromechanický | elektromechanický operačný stôl | unvierzálna podpora k extenzií |  |  | True System 7500 |  | pre traumatológiu | TRUMPF Medical | položková cena (súčasť sumárnej ceny) |  | Nemocnice Nové Mesto na Morave | ČR | Hypokramed s.r.o. | 49616528 | 1 | 32600 |  | 25.85 | 1261.1219 | 0 | 1261.1219 |  | 105.96 | 1227.4396 | 1472.9275 | 2018 | 07 | 09 | 2018-07-09 | Áno | Áno | EFRR | Áno |  | 24 mesiacov | neurčené | 24 hodín | Zmluva 228_RMH
operačný stôl | elektromechanický | elektromechanický operačný stôl | polstrovanie k adapteru |  |  | True System 7500 |  | pre traumatológiu | TRUMPF Medical | položková cena (súčasť sumárnej ceny) |  | Nemocnice Nové Mesto na Morave | ČR | Hypokramed s.r.o. | 49616528 | 1 | 2000 |  | 25.85 | 77.3694 | 0 | 77.3694 |  | 105.96 | 75.303 | 90.3636 | 2018 | 07 | 09 | 2018-07-09 | Áno | Áno | EFRR | Áno |  | 24 mesiacov | neurčené | 24 hodín | Zmluva 228_RMH
operačný stôl | elektromechanický | elektromechanický operačný stôl | trakčný kolík |  |  | True System 7500 |  | pre traumatológiu | TRUMPF Medical | položková cena (súčasť sumárnej ceny) |  | Nemocnice Nové Mesto na Morave | ČR | Hypokramed s.r.o. | 49616528 | 1 | 2000 |  | 25.85 | 77.3694 | 0 | 77.3694 |  | 105.96 | 75.303 | 90.3636 | 2018 | 07 | 09 | 2018-07-09 | Áno | Áno | EFRR | Áno |  | 24 mesiacov | neurčené | 24 hodín | Zmluva 228_RMH
operačný stôl | elektromechanický | elektromechanický operačný stôl | polstrovanie k trakčnému kolíku |  |  | True System 7500 |  | pre traumatológiu | TRUMPF Medical | položková cena (súčasť sumárnej ceny) |  | Nemocnice Nové Mesto na Morave | ČR | Hypokramed s.r.o. | 49616528 | 1 | 1500 |  | 25.85 | 58.0271 | 0 | 58.0271 |  | 105.96 | 56.4773 | 67.7727 | 2018 | 07 | 09 | 2018-07-09 | Áno | Áno | EFRR | Áno |  | 24 mesiacov | neurčené | 24 hodín | Zmluva 228_RMH
operačný stôl | elektromechanický | elektromechanický operačný stôl | pár trakčných tyčí |  |  | True System 7500 |  | pre traumatológiu | TRUMPF Medical | položková cena (súčasť sumárnej ceny) |  | Nemocnice Nové Mesto na Morave | ČR | Hypokramed s.r.o. | 49616528 | 1 | 4800 |  | 25.85 | 185.6867 | 0 | 185.6867 |  | 105.96 | 180.7273 | 216.8728 | 2018 | 07 | 09 | 2018-07-09 | Áno | Áno | EFRR | Áno |  | 24 mesiacov | neurčené | 24 hodín | Zmluva 228_RMH
operačný stôl | elektromechanický | elektromechanický operačný stôl | predlženie extenčnej tyče |  |  | True System 7500 |  | pre traumatológiu | TRUMPF Medical | položková cena (súčasť sumárnej ceny) |  | Nemocnice Nové Mesto na Morave | ČR | Hypokramed s.r.o. | 49616528 | 2 | 5400 |  | 25.85 | 208.8975 | 0 | 104.4487 |  | 105.96 | 101.6591 | 121.9909 | 2018 | 07 | 09 | 2018-07-09 | Áno | Áno | EFRR | Áno |  | 24 mesiacov | neurčené | 24 hodín | Zmluva 228_RMH
operačný stôl | elektromechanický | elektromechanický operačný stôl | trakčné zariadenie |  |  | True System 7500 |  | pre traumatológiu | TRUMPF Medical | položková cena (súčasť sumárnej ceny) |  | Nemocnice Nové Mesto na Morave | ČR | Hypokramed s.r.o. | 49616528 | 2 | 5850 |  | 25.85 | 226.3056 | 0 | 113.1528 |  | 105.96 | 110.1307 | 132.1568 | 2018 | 07 | 09 | 2018-07-09 | Áno | Áno | EFRR | Áno |  | 24 mesiacov | neurčené | 24 hodín | Zmluva 228_RMH
operačný stôl | elektromechanický | elektromechanický operačný stôl | prídavné zaraidenie pre trakciu tibie |  |  | True System 7500 |  | pre traumatológiu | TRUMPF Medical | položková cena (súčasť sumárnej ceny) |  | Nemocnice Nové Mesto na Morave | ČR | Hypokramed s.r.o. | 49616528 | 1 | 3000 |  | 25.85 | 116.0542 | 0 | 116.0542 |  | 105.96 | 112.9546 | 135.5455 | 2018 | 07 | 09 | 2018-07-09 | Áno | Áno | EFRR | Áno |  | 24 mesiacov | neurčené | 24 hodín | Zmluva 228_RMH
operačný stôl | elektromechanický | elektromechanický operačný stôl | predlženie extenčnej tyče |  |  | True System 7500 |  | pre traumatológiu | TRUMPF Medical | položková cena (súčasť sumárnej ceny) |  | Nemocnice Nové Mesto na Morave | ČR | Hypokramed s.r.o. | 49616528 | 1 | 3600 |  | 25.85 | 139.265 | 0 | 139.265 |  | 105.96 | 135.5455 | 162.6546 | 2018 | 07 | 09 | 2018-07-09 | Áno | Áno | EFRR | Áno |  | 24 mesiacov | neurčené | 24 hodín | Zmluva 228_RMH
operačný stôl | elektromechanický | elektromechanický operačný stôl | pivot pre trakciu tivie |  |  | True System 7500 |  | pre traumatológiu | TRUMPF Medical | položková cena (súčasť sumárnej ceny) |  | Nemocnice Nové Mesto na Morave | ČR | Hypokramed s.r.o. | 49616528 | 1 | 1500 |  | 25.85 | 58.0271 | 0 | 58.0271 |  | 105.96 | 56.4773 | 67.7727 | 2018 | 07 | 09 | 2018-07-09 | Áno | Áno | EFRR | Áno |  | 24 mesiacov | neurčené | 24 hodín | Zmluva 228_RMH
operačný stôl | elektromechanický | elektromechanický operačný stôl | trakčný pivot |  |  | True System 7500 |  | pre traumatológiu | TRUMPF Medical | položková cena (súčasť sumárnej ceny) |  | Nemocnice Nové Mesto na Morave | ČR | Hypokramed s.r.o. | 49616528 | 1 | 2000 |  | 25.85 | 77.3694 | 0 | 77.3694 |  | 105.96 | 75.303 | 90.3636 | 2018 | 07 | 09 | 2018-07-09 | Áno | Áno | EFRR | Áno |  | 24 mesiacov | neurčené | 24 hodín | Zmluva 228_RMH
operačný stôl | elektromechanický | elektromechanický operačný stôl | trakčné boty |  |  | True System 7500 |  | pre traumatológiu | TRUMPF Medical | položková cena (súčasť sumárnej ceny) |  | Nemocnice Nové Mesto na Morave | ČR | Hypokramed s.r.o. | 49616528 | 2 | 6500 |  | 25.85 | 251.4507 | 0 | 125.7253 |  | 105.96 | 122.3674 | 146.8409 | 2018 | 07 | 09 | 2018-07-09 | Áno | Áno | EFRR | Áno |  | 24 mesiacov | neurčené | 24 hodín | Zmluva 228_RMH
operačný stôl | elektromechanický | elektromechanický operačný stôl | trakčné boty |  |  | True System 7500 |  | pre traumatológiu | TRUMPF Medical | položková cena (súčasť sumárnej ceny) |  | Nemocnice Nové Mesto na Morave | ČR | Hypokramed s.r.o. | 49616528 | 2 | 5000 |  | 25.85 | 193.4236 | 0 | 96.7118 |  | 105.96 | 94.1288 | 112.9546 | 2018 | 07 | 09 | 2018-07-09 | Áno | Áno | EFRR | Áno |  | 24 mesiacov | neurčené | 24 hodín | Zmluva 228_RMH
operačný stôl | elektromechanický | elektromechanický operačný stôl | kompletná extenzia HK XPS |  |  | True System 7500 |  | pre traumatológiu | TRUMPF Medical | položková cena (súčasť sumárnej ceny) |  | Nemocnice Nové Mesto na Morave | ČR | Hypokramed s.r.o. | 49616528 | 1 | 18900 |  | 25.85 | 731.1412 | 0 | 731.1412 |  | 105.96 | 711.6137 | 853.9365 | 2018 | 07 | 09 | 2018-07-09 | Áno | Áno | EFRR | Áno |  | 24 mesiacov | neurčené | 24 hodín | Zmluva 228_RMH
operačný stôl | elektromechanický | elektromechanický operačný stôl | gynekologický držiak dolných končatín Goepel |  |  | True System 7500 |  | pre traumatológiu | TRUMPF Medical | položková cena (súčasť sumárnej ceny) |  | Nemocnice Nové Mesto na Morave | ČR | Hypokramed s.r.o. | 49616528 | 2 | 10000 |  | 25.85 | 386.8472 | 0 | 193.4236 |  | 105.96 | 188.2576 | 225.9091 | 2018 | 07 | 09 | 2018-07-09 | Áno | Áno | EFRR | Áno |  | 24 mesiacov | neurčené | 24 hodín | Zmluva 228_RMH
operačný stôl | elektromechanický | elektromechanický operačný stôl | svorky pre americké šauty |  |  | True System 7500 |  | pre traumatológiu | TRUMPF Medical | položková cena (súčasť sumárnej ceny) |  | Nemocnice Nové Mesto na Morave | ČR | Hypokramed s.r.o. | 49616528 | 2 | 3000 |  | 25.85 | 116.0542 | 0 | 58.0271 |  | 105.96 | 56.4773 | 67.7727 | 2018 | 07 | 09 | 2018-07-09 | Áno | Áno | EFRR | Áno |  | 24 mesiacov | neurčené | 24 hodín | Zmluva 228_RMH
operačný stôl | elektromechanický | elektromechanický operačný stôl | bočná zarážka |  |  | True System 7500 |  | pre traumatológiu | TRUMPF Medical | položková cena (súčasť sumárnej ceny) |  | Nemocnice Nové Mesto na Morave | ČR | Hypokramed s.r.o. | 49616528 | 2 | 1000 |  | 25.85 | 38.6847 | 0 | 19.3424 |  | 105.96 | 18.8258 | 22.5909 | 2018 | 07 | 09 | 2018-07-09 | Áno | Áno | EFRR | Áno |  | 24 mesiacov | neurčené | 24 hodín | Zmluva 228_RMH
operačný stôl | elektromechanický | elektromechanický operačný stôl | polstrovanie k bočnej zarážke |  |  | True System 7500 |  | pre traumatológiu | TRUMPF Medical | položková cena (súčasť sumárnej ceny) |  | Nemocnice Nové Mesto na Morave | ČR | Hypokramed s.r.o. | 49616528 | 2 | 1000 |  | 25.85 | 38.6847 | 0 | 19.3424 |  | 105.96 | 18.8258 | 22.5909 | 2018 | 07 | 09 | 2018-07-09 | Áno | Áno | EFRR | Áno |  | 24 mesiacov | neurčené | 24 hodín | Zmluva 228_RMH
operačný stôl | elektromechanický | elektromechanický operačný stôl | bočná zarážka |  |  | True System 7500 |  | pre traumatológiu | TRUMPF Medical | položková cena (súčasť sumárnej ceny) |  | Nemocnice Nové Mesto na Morave | ČR | Hypokramed s.r.o. | 49616528 | 1 | 500 |  | 25.85 | 19.3424 | 0 | 19.3424 |  | 105.96 | 18.8258 | 22.5909 | 2018 | 07 | 09 | 2018-07-09 | Áno | Áno | EFRR | Áno |  | 24 mesiacov | neurčené | 24 hodín | Zmluva 228_RMH
operačný stôl | elektromechanický | elektromechanický operačný stôl | podložka ruky |  |  | True System 7500 |  | pre traumatológiu | TRUMPF Medical | položková cena (súčasť sumárnej ceny) |  | Nemocnice Nové Mesto na Morave | ČR | Hypokramed s.r.o. | 49616528 | 2 | 2000 |  | 25.85 | 77.3694 | 0 | 38.6847 |  | 105.96 | 37.6515 | 45.1818 | 2018 | 07 | 09 | 2018-07-09 | Áno | Áno | EFRR | Áno |  | 24 mesiacov | neurčené | 24 hodín | Zmluva 228_RMH
operačný stôl | elektromechanický | elektromechanický operačný stôl | pásik cez telo pacienta |  |  | True System 7500 |  | pre traumatológiu | TRUMPF Medical | položková cena (súčasť sumárnej ceny) |  | Nemocnice Nové Mesto na Morave | ČR | Hypokramed s.r.o. | 49616528 | 3 | 2700 |  | 25.85 | 104.4487 | 0 | 34.8162 |  | 105.96 | 33.8864 | 40.6636 | 2018 | 07 | 09 | 2018-07-09 | Áno | Áno | EFRR | Áno |  | 24 mesiacov | neurčené | 24 hodín | Zmluva 228_RMH
operačný stôl | elektromechanický | elektromechanický operačný stôl | RTG transparentná stolík |  |  | True System 7500 |  | pre traumatológiu | TRUMPF Medical | položková cena (súčasť sumárnej ceny) |  | Nemocnice Nové Mesto na Morave | ČR | Hypokramed s.r.o. | 49616528 | 1 | 40000 |  | 25.85 | 1547.3888 | 0 | 1547.3888 |  | 105.96 | 1506.0608 | 1807.273 | 2018 | 07 | 09 | 2018-07-09 | Áno | Áno | EFRR | Áno |  | 24 mesiacov | neurčené | 24 hodín | Zmluva 228_RMH
operačný stôl | elektromechanický | elektromechanický operačný stôl | držiak śtvorcovej podložky |  |  | True System 7500 |  | pre traumatológiu | TRUMPF Medical | položková cena (súčasť sumárnej ceny) |  | Nemocnice Nové Mesto na Morave | ČR | Hypokramed s.r.o. | 49616528 | 1 | 3200 |  | 25.85 | 123.7911 | 0 | 123.7911 |  | 105.96 | 120.4849 | 144.5818 | 2018 | 07 | 09 | 2018-07-09 | Áno | Áno | EFRR | Áno |  | 24 mesiacov | neurčené | 24 hodín | Zmluva 228_RMH
operačný stôl | elektromechanický | elektromechanický operačný stôl | štvorcová podložka |  |  | True System 7500 |  | pre traumatológiu | TRUMPF Medical | položková cena (súčasť sumárnej ceny) |  | Nemocnice Nové Mesto na Morave | ČR | Hypokramed s.r.o. | 49616528 | 1 | 2100 |  | 25.85 | 81.2379 | 0 | 81.2379 |  | 105.96 | 79.0682 | 94.8818 | 2018 | 07 | 09 | 2018-07-09 | Áno | Áno | EFRR | Áno |  | 24 mesiacov | neurčené | 24 hodín | Zmluva 228_RMH
operačný stôl | elektromechanický | elektromechanický operačný stôl | zarážk ramien |  |  | True System 7500 |  | pre traumatológiu | TRUMPF Medical | položková cena (súčasť sumárnej ceny) |  | Nemocnice Nové Mesto na Morave | ČR | Hypokramed s.r.o. | 49616528 | 1 | 6000 |  | 25.85 | 232.1083 | 0 | 232.1083 |  | 105.96 | 225.9091 | 271.0909 | 2018 | 07 | 09 | 2018-07-09 | Áno | Áno | EFRR | Áno |  | 24 mesiacov | neurčené | 24 hodín | Zmluva 228_RMH
operačný stôl | elektromechanický | elektromechanický operačný stôl | gleová podložka pod hlavu |  |  | True System 7500 |  | pre traumatológiu | TRUMPF Medical | položková cena (súčasť sumárnej ceny) |  | Nemocnice Nové Mesto na Morave | ČR | Hypokramed s.r.o. | 49616528 | 1 | 250 |  | 25.85 | 9.6712 | 0 | 9.6712 |  | 105.96 | 9.4129 | 11.2955 | 2018 | 07 | 09 | 2018-07-09 | Áno | Áno | EFRR | Áno |  | 24 mesiacov | neurčené | 24 hodín | Zmluva 228_RMH
operačný stôl | elektromechanický | elektromechanický operačný stôl | gelvoá podložka pod HK |  |  | True System 7500 |  | pre traumatológiu | TRUMPF Medical | položková cena (súčasť sumárnej ceny) |  | Nemocnice Nové Mesto na Morave | ČR | Hypokramed s.r.o. | 49616528 | 1 | 500 |  | 25.85 | 19.3424 | 0 | 19.3424 |  | 105.96 | 18.8258 | 22.5909 | 2018 | 07 | 09 | 2018-07-09 | Áno | Áno | EFRR | Áno |  | 24 mesiacov | neurčené | 24 hodín | Zmluva 228_RMH
operačný stôl | elektromechanický | elektromechanický operačný stôl | gelová podložka pod päty |  |  | True System 7500 |  | pre traumatológiu | TRUMPF Medical | položková cena (súčasť sumárnej ceny) |  | Nemocnice Nové Mesto na Morave | ČR | Hypokramed s.r.o. | 49616528 | 1 | 300 |  | 25.85 | 11.6054 | 0 | 11.6054 |  | 105.96 | 11.2955 | 13.5545 | 2018 | 07 | 09 | 2018-07-09 | Áno | Áno | EFRR | Áno |  | 24 mesiacov | neurčené | 24 hodín | Zmluva 228_RMH
operačný stôl | elektromechanický | elektromechanický operačný stôl | gelová podložka pod holene |  |  | True System 7500 |  | pre traumatológiu | TRUMPF Medical | položková cena (súčasť sumárnej ceny) |  | Nemocnice Nové Mesto na Morave | ČR | Hypokramed s.r.o. | 49616528 | 1 | 300 |  | 25.85 | 11.6054 | 0 | 11.6054 |  | 105.96 | 11.2955 | 13.5545 | 2018 | 07 | 09 | 2018-07-09 | Áno | Áno | EFRR | Áno |  | 24 mesiacov | neurčené | 24 hodín | Zmluva 228_RMH
operačný stôl | elektromechanický | elektromechanický operačný stôl | gelová podložka celotelová |  |  | True System 7500 |  | pre traumatológiu | TRUMPF Medical | položková cena (súčasť sumárnej ceny) |  | Nemocnice Nové Mesto na Morave | ČR | Hypokramed s.r.o. | 49616528 | 1 | 1000 |  | 25.85 | 38.6847 | 0 | 38.6847 |  | 105.96 | 37.6515 | 45.1818 | 2018 | 07 | 09 | 2018-07-09 | Áno | Áno | EFRR | Áno |  | 24 mesiacov | neurčené | 24 hodín | Zmluva 228_RMH
operačný stôl | elektromechanický | celá zostava | celá zostava |  |  | True System 7500 | True System 7500 | pre urológiu | TRUMPF Medical | sumárna cena | HW/SW | Nemocnice Nové Mesto na Morave | ČR | Hypokramed s.r.o. | 49616528 | 1 | 2067250 |  | 25.85 | 79970.9865 | 0 | 79970.9865 |  | 105.96 | 77835.106 | 93402.1272 | 2018 | 07 | 09 | 2018-07-09 | Áno | Áno | EFRR | Áno |  | 24 mesiacov | neurčené | 24 hodín | Zmluva 228_RMH
operačný stôl | elektromechanický | elektromechanický operačný stôl | mobilná operačná základná doska |  |  | True System 7500 |  | pre urológiu | TRUMPF Medical | položková cena (súčasť sumárnej ceny) |  | Nemocnice Nové Mesto na Morave | ČR | Hypokramed s.r.o. | 49616528 | 1 | 550000 |  | 25.85 | 21276.5957 | 0 | 21276.5957 |  | 105.96 | 20708.3363 | 24850.0036 | 2018 | 07 | 09 | 2018-07-09 | Áno | Áno | EFRR | Áno |  | 24 mesiacov | neurčené | 24 hodín | Zmluva 228_RMH
operačný stôl | elektromechanický | elektromechanický operačný stôl | systémové operačné dosky |  |  | True System 7500 |  | pre urológiu | TRUMPF Medical | položková cena (súčasť sumárnej ceny) |  | Nemocnice Nové Mesto na Morave | ČR | Hypokramed s.r.o. | 49616528 | 2 | 800000 |  | 25.85 | 30947.7756 | 0 | 15473.8878 |  | 105.96 | 15060.6083 | 18072.7299 | 2018 | 07 | 09 | 2018-07-09 | Áno | Áno | EFRR | Áno |  | 24 mesiacov | neurčené | 24 hodín | Zmluva 228_RMH
operačný stôl | elektromechanický | elektromechanický operačný stôl | bezdrátový diaľkový ovládač |  |  | True System 7500 |  | pre urológiu | TRUMPF Medical | položková cena (súčasť sumárnej ceny) |  | Nemocnice Nové Mesto na Morave | ČR | Hypokramed s.r.o. | 49616528 | 2 | 5000 |  | 25.85 | 193.4236 | 0 | 96.7118 |  | 105.96 | 94.1288 | 112.9546 | 2018 | 07 | 09 | 2018-07-09 | Áno | Áno | EFRR | Áno |  | 24 mesiacov | neurčené | 24 hodín | Zmluva 228_RMH
operačný stôl | elektromechanický | elektromechanický operačný stôl | dobíjačka k diaľkovému ovládaču |  |  | True System 7500 |  | pre urológiu | TRUMPF Medical | položková cena (súčasť sumárnej ceny) |  | Nemocnice Nové Mesto na Morave | ČR | Hypokramed s.r.o. | 49616528 | 1 | 3000 |  | 25.85 | 116.0542 | 0 | 116.0542 |  | 105.96 | 112.9546 | 135.5455 | 2018 | 07 | 09 | 2018-07-09 | Áno | Áno | EFRR | Áno |  | 24 mesiacov | neurčené | 24 hodín | Zmluva 228_RMH
operačný stôl | elektromechanický | elektromechanický operačný stôl | dobíjací kábel k diaľkovému ovládaču |  |  | True System 7500 |  | pre urológiu | TRUMPF Medical | položková cena (súčasť sumárnej ceny) |  | Nemocnice Nové Mesto na Morave | ČR | Hypokramed s.r.o. | 49616528 | 1 | 1500 |  | 25.85 | 58.0271 | 0 | 58.0271 |  | 105.96 | 56.4773 | 67.7727 | 2018 | 07 | 09 | 2018-07-09 | Áno | Áno | EFRR | Áno |  | 24 mesiacov | neurčené | 24 hodín | Zmluva 228_RMH
operačný stôl | elektromechanický | elektromechanický operačný stôl | dobíjací kábel k základne |  |  | True System 7500 |  | pre urológiu | TRUMPF Medical | položková cena (súčasť sumárnej ceny) |  | Nemocnice Nové Mesto na Morave | ČR | Hypokramed s.r.o. | 49616528 | 1 | 1500 |  | 25.85 | 58.0271 | 0 | 58.0271 |  | 105.96 | 56.4773 | 67.7727 | 2018 | 07 | 09 | 2018-07-09 | Áno | Áno | EFRR | Áno |  | 24 mesiacov | neurčené | 24 hodín | Zmluva 228_RMH
operačný stôl | elektromechanický | elektromechanický operačný stôl | transportér dosiek a základne |  |  | True System 7500 |  | pre urológiu | TRUMPF Medical | položková cena (súčasť sumárnej ceny) |  | Nemocnice Nové Mesto na Morave | ČR | Hypokramed s.r.o. | 49616528 | 2 | 600000 |  | 25.85 | 23210.8317 | 0 | 11605.4159 |  | 105.96 | 11295.4562 | 13554.5474 | 2018 | 07 | 09 | 2018-07-09 | Áno | Áno | EFRR | Áno |  | 24 mesiacov | neurčené | 24 hodín | Zmluva 228_RMH
operačný stôl | elektromechanický | elektromechanický operačný stôl | vozík |  |  | True System 7500 |  | pre urológiu | TRUMPF Medical | položková cena (súčasť sumárnej ceny) |  | Nemocnice Nové Mesto na Morave | ČR | Hypokramed s.r.o. | 49616528 | 1 | 15000 |  | 25.85 | 580.2708 | 0 | 580.2708 |  | 105.96 | 564.7728 | 677.7274 | 2018 | 07 | 09 | 2018-07-09 | Áno | Áno | EFRR | Áno |  | 24 mesiacov | neurčené | 24 hodín | Zmluva 228_RMH
operačný stôl | elektromechanický | elektromechanický operačný stôl | koše k vozíku |  |  | True System 7500 |  | pre urológiu | TRUMPF Medical | položková cena (súčasť sumárnej ceny) |  | Nemocnice Nové Mesto na Morave | ČR | Hypokramed s.r.o. | 49616528 | 4 | 8000 |  | 25.85 | 309.4778 | 0 | 77.3694 |  | 105.96 | 75.303 | 90.3636 | 2018 | 07 | 09 | 2018-07-09 | Áno | Áno | EFRR | Áno |  | 24 mesiacov | neurčené | 24 hodín | Zmluva 228_RMH
operačný stôl | elektromechanický | elektromechanický operačný stôl | koše k vozíku |  |  | True System 7500 |  | pre urológiu | TRUMPF Medical | položková cena (súčasť sumárnej ceny) |  | Nemocnice Nové Mesto na Morave | ČR | Hypokramed s.r.o. | 49616528 | 2 | 4000 |  | 25.85 | 154.7389 | 0 | 77.3694 |  | 105.96 | 75.303 | 90.3636 | 2018 | 07 | 09 | 2018-07-09 | Áno | Áno | EFRR | Áno |  | 24 mesiacov | neurčené | 24 hodín | Zmluva 228_RMH
operačný stôl | elektromechanický | elektromechanický operačný stôl | RTG transparentný diel |  |  | True System 7500 |  | pre urológiu | TRUMPF Medical | položková cena (súčasť sumárnej ceny) |  | Nemocnice Nové Mesto na Morave | ČR | Hypokramed s.r.o. | 49616528 | 1 | 10000 |  | 25.85 | 386.8472 | 0 | 386.8472 |  | 105.96 | 376.5152 | 451.8182 | 2018 | 07 | 09 | 2018-07-09 | Áno | Áno | EFRR | Áno |  | 24 mesiacov | neurčené | 24 hodín | Zmluva 228_RMH
operačný stôl | elektromechanický | elektromechanický operačný stôl | anesteziolgoický rám |  |  | True System 7500 |  | pre urológiu | TRUMPF Medical | položková cena (súčasť sumárnej ceny) |  | Nemocnice Nové Mesto na Morave | ČR | Hypokramed s.r.o. | 49616528 | 1 | 1500 |  | 25.85 | 58.0271 | 0 | 58.0271 |  | 105.96 | 56.4773 | 67.7727 | 2018 | 07 | 09 | 2018-07-09 | Áno | Áno | EFRR | Áno |  | 24 mesiacov | neurčené | 24 hodín | Zmluva 228_RMH
operačný stôl | elektromechanický | elektromechanický operačný stôl | radiálna svorka |  |  | True System 7500 |  | pre urológiu | TRUMPF Medical | položková cena (súčasť sumárnej ceny) |  | Nemocnice Nové Mesto na Morave | ČR | Hypokramed s.r.o. | 49616528 | 1 | 3000 |  | 25.85 | 116.0542 | 0 | 116.0542 |  | 105.96 | 112.9546 | 135.5455 | 2018 | 07 | 09 | 2018-07-09 | Áno | Áno | EFRR | Áno |  | 24 mesiacov | neurčené | 24 hodín | Zmluva 228_RMH
operačný stôl | elektromechanický | elektromechanický operačný stôl | odpadkový kýblik |  |  | True System 7500 |  | pre urológiu | TRUMPF Medical | položková cena (súčasť sumárnej ceny) |  | Nemocnice Nové Mesto na Morave | ČR | Hypokramed s.r.o. | 49616528 | 1 | 5100 |  | 25.85 | 197.2921 | 0 | 197.2921 |  | 105.96 | 192.0228 | 230.4273 | 2018 | 07 | 09 | 2018-07-09 | Áno | Áno | EFRR | Áno |  | 24 mesiacov | neurčené | 24 hodín | Zmluva 228_RMH
operačný stôl | elektromechanický | elektromechanický operačný stôl | položka ruky polohovateľná |  |  | True System 7500 |  | pre urológiu | TRUMPF Medical | položková cena (súčasť sumárnej ceny) |  | Nemocnice Nové Mesto na Morave | ČR | Hypokramed s.r.o. | 49616528 | 1 | 6000 |  | 25.85 | 232.1083 | 0 | 232.1083 |  | 105.96 | 225.9091 | 271.0909 | 2018 | 07 | 09 | 2018-07-09 | Áno | Áno | EFRR | Áno |  | 24 mesiacov | neurčené | 24 hodín | Zmluva 228_RMH
operačný stôl | elektromechanický | elektromechanický operačný stôl | gynekolgoický držiak dolných končatín |  |  | True System 7500 |  | pre urológiu | TRUMPF Medical | položková cena (súčasť sumárnej ceny) |  | Nemocnice Nové Mesto na Morave | ČR | Hypokramed s.r.o. | 49616528 | 2 | 12000 |  | 25.85 | 464.2166 | 0 | 232.1083 |  | 105.96 | 225.9091 | 271.0909 | 2018 | 07 | 09 | 2018-07-09 | Áno | Áno | EFRR | Áno |  | 24 mesiacov | neurčené | 24 hodín | Zmluva 228_RMH
operačný stôl | elektromechanický | elektromechanický operačný stôl | svorky pre americké šauty |  |  | True System 7500 |  | pre urológiu | TRUMPF Medical | položková cena (súčasť sumárnej ceny) |  | Nemocnice Nové Mesto na Morave | ČR | Hypokramed s.r.o. | 49616528 | 2 | 3000 |  | 25.85 | 116.0542 | 0 | 58.0271 |  | 105.96 | 56.4773 | 67.7727 | 2018 | 07 | 09 | 2018-07-09 | Áno | Áno | EFRR | Áno |  | 24 mesiacov | neurčené | 24 hodín | Zmluva 228_RMH
operačný stôl | elektromechanický | elektromechanický operačný stôl | pásik cez telo pacienta |  |  | True System 7500 |  | pre urológiu | TRUMPF Medical | položková cena (súčasť sumárnej ceny) |  | Nemocnice Nové Mesto na Morave | ČR | Hypokramed s.r.o. | 49616528 | 2 | 2700 |  | 25.85 | 104.4487 | 0 | 52.2244 |  | 105.96 | 50.8296 | 60.9955 | 2018 | 07 | 09 | 2018-07-09 | Áno | Áno | EFRR | Áno |  | 24 mesiacov | neurčené | 24 hodín | Zmluva 228_RMH
operačný stôl | elektromechanický | elektromechanický operačný stôl | fixačný pás |  |  | True System 7500 |  | pre urológiu | TRUMPF Medical | položková cena (súčasť sumárnej ceny) |  | Nemocnice Nové Mesto na Morave | ČR | Hypokramed s.r.o. | 49616528 | 3 | 11350 |  | 25.85 | 439.0716 | 0 | 146.3572 |  | 105.96 | 142.4483 | 170.9379 | 2018 | 07 | 09 | 2018-07-09 | Áno | Áno | EFRR | Áno |  | 24 mesiacov | neurčené | 24 hodín | Zmluva 228_RMH
operačný stôl | elektromechanický | elektromechanický operačný stôl | bočná zarážka |  |  | True System 7500 |  | pre urológiu | TRUMPF Medical | položková cena (súčasť sumárnej ceny) |  | Nemocnice Nové Mesto na Morave | ČR | Hypokramed s.r.o. | 49616528 | 2 | 2000 |  | 25.85 | 77.3694 | 0 | 38.6847 |  | 105.96 | 37.6515 | 45.1818 | 2018 | 07 | 09 | 2018-07-09 | Áno | Áno | EFRR | Áno |  | 24 mesiacov | neurčené | 24 hodín | Zmluva 228_RMH
operačný stôl | elektromechanický | elektromechanický operačný stôl | polstrovanie k bočnej zarážke |  |  | True System 7500 |  | pre urológiu | TRUMPF Medical | položková cena (súčasť sumárnej ceny) |  | Nemocnice Nové Mesto na Morave | ČR | Hypokramed s.r.o. | 49616528 | 2 | 1000 |  | 25.85 | 38.6847 | 0 | 19.3424 |  | 105.96 | 18.8258 | 22.5909 | 2018 | 07 | 09 | 2018-07-09 | Áno | Áno | EFRR | Áno |  | 24 mesiacov | neurčené | 24 hodín | Zmluva 228_RMH
operačný stôl | elektromechanický | elektromechanický operačný stôl | fixačný pás k hrane stola |  |  | True System 7500 |  | pre urológiu | TRUMPF Medical | položková cena (súčasť sumárnej ceny) |  | Nemocnice Nové Mesto na Morave | ČR | Hypokramed s.r.o. | 49616528 | 2 | 1000 |  | 25.85 | 38.6847 | 0 | 19.3424 |  | 105.96 | 18.8258 | 22.5909 | 2018 | 07 | 09 | 2018-07-09 | Áno | Áno | EFRR | Áno |  | 24 mesiacov | neurčené | 24 hodín | Zmluva 228_RMH
operačný stôl | elektromechanický | elektromechanický operačný stôl | bočná zarážka |  |  | True System 7500 |  | pre urológiu | TRUMPF Medical | položková cena (súčasť sumárnej ceny) |  | Nemocnice Nové Mesto na Morave | ČR | Hypokramed s.r.o. | 49616528 | 2 | 1000 |  | 25.85 | 38.6847 | 0 | 19.3424 |  | 105.96 | 18.8258 | 22.5909 | 2018 | 07 | 09 | 2018-07-09 | Áno | Áno | EFRR | Áno |  | 24 mesiacov | neurčené | 24 hodín | Zmluva 228_RMH
operačný stôl | elektromechanický | elektromechanický operačný stôl | podložka ruky |  |  | True System 7500 |  | pre urológiu | TRUMPF Medical | položková cena (súčasť sumárnej ceny) |  | Nemocnice Nové Mesto na Morave | ČR | Hypokramed s.r.o. | 49616528 | 1 | 6000 |  | 25.85 | 232.1083 | 0 | 232.1083 |  | 105.96 | 225.9091 | 271.0909 | 2018 | 07 | 09 | 2018-07-09 | Áno | Áno | EFRR | Áno |  | 24 mesiacov | neurčené | 24 hodín | Zmluva 228_RMH
operačný stôl | elektromechanický | elektromechanický operačný stôl | zarážka ramien |  |  | True System 7500 |  | pre urológiu | TRUMPF Medical | položková cena (súčasť sumárnej ceny) |  | Nemocnice Nové Mesto na Morave | ČR | Hypokramed s.r.o. | 49616528 | 1 | 6000 |  | 25.85 | 232.1083 | 0 | 232.1083 |  | 105.96 | 225.9091 | 271.0909 | 2018 | 07 | 09 | 2018-07-09 | Áno | Áno | EFRR | Áno |  | 24 mesiacov | neurčené | 24 hodín | Zmluva 228_RMH
operačný stôl | elektromechanický | elektromechanický operačný stôl | gelová podložka pod hlavu |  |  | True System 7500 |  | pre urológiu | TRUMPF Medical | položková cena (súčasť sumárnej ceny) |  | Nemocnice Nové Mesto na Morave | ČR | Hypokramed s.r.o. | 49616528 | 1 | 500 |  | 25.85 | 19.3424 | 0 | 19.3424 |  | 105.96 | 18.8258 | 22.5909 | 2018 | 07 | 09 | 2018-07-09 | Áno | Áno | EFRR | Áno |  | 24 mesiacov | neurčené | 24 hodín | Zmluva 228_RMH
operačný stôl | elektromechanický | elektromechanický operačný stôl | gelová podložka pod HK |  |  | True System 7500 |  | pre urológiu | TRUMPF Medical | položková cena (súčasť sumárnej ceny) |  | Nemocnice Nové Mesto na Morave | ČR | Hypokramed s.r.o. | 49616528 | 1 | 500 |  | 25.85 | 19.3424 | 0 | 19.3424 |  | 105.96 | 18.8258 | 22.5909 | 2018 | 07 | 09 | 2018-07-09 | Áno | Áno | EFRR | Áno |  | 24 mesiacov | neurčené | 24 hodín | Zmluva 228_RMH
operačný stôl | elektromechanický | elektromechanický operačný stôl | gelová podložka pod päty |  |  | True System 7500 |  | pre urológiu | TRUMPF Medical | položková cena (súčasť sumárnej ceny) |  | Nemocnice Nové Mesto na Morave | ČR | Hypokramed s.r.o. | 49616528 | 1 | 300 |  | 25.85 | 11.6054 | 0 | 11.6054 |  | 105.96 | 11.2955 | 13.5545 | 2018 | 07 | 09 | 2018-07-09 | Áno | Áno | EFRR | Áno |  | 24 mesiacov | neurčené | 24 hodín | Zmluva 228_RMH
operačný stôl | elektromechanický | elektromechanický operačný stôl | gelová podložka pod holene |  |  | True System 7500 |  | pre urológiu | TRUMPF Medical | položková cena (súčasť sumárnej ceny) |  | Nemocnice Nové Mesto na Morave | ČR | Hypokramed s.r.o. | 49616528 | 1 | 300 |  | 25.85 | 11.6054 | 0 | 11.6054 |  | 105.96 | 11.2955 | 13.5545 | 2018 | 07 | 09 | 2018-07-09 | Áno | Áno | EFRR | Áno |  | 24 mesiacov | neurčené | 24 hodín | Zmluva 228_RMH
operačný stôl | elektromechanický | elektromechanický operačný stôl | gelová podložka celotelová |  |  | True System 7500 |  | pre urológiu | TRUMPF Medical | položková cena (súčasť sumárnej ceny) |  | Nemocnice Nové Mesto na Morave | ČR | Hypokramed s.r.o. | 49616528 | 1 | 1000 |  | 25.85 | 38.6847 | 0 | 38.6847 |  | 105.96 | 37.6515 | 45.1818 | 2018 | 07 | 09 | 2018-07-09 | Áno | Áno | EFRR | Áno |  | 24 mesiacov | neurčené | 24 hodín | Zmluva 228_RMH
operačný stôl | elektromechanický | elektromechanický operačný stôl | penová podložka tvaru tunel |  |  | True System 7500 |  | pre urológiu | TRUMPF Medical | položková cena (súčasť sumárnej ceny) |  | Nemocnice Nové Mesto na Morave | ČR | Hypokramed s.r.o. | 49616528 | 1 | 5000 |  | 25.85 | 193.4236 | 0 | 193.4236 |  | 105.96 | 188.2576 | 225.9091 | 2018 | 07 | 09 | 2018-07-09 | Áno | Áno | EFRR | Áno |  | 24 mesiacov | neurčené | 24 hodín | Zmluva 228_RMH
operačný stôl | elektromechanický | celá zostava | celá zostava |  |  | True System 7500 | True System 7500 | pre gynekológiu | TRUMPF Medical | sumárna cena | HW/SW | Nemocnice Nové Mesto na Morave | ČR | Hypokramed s.r.o. | 49616528 | 1 | 2004500 |  | 25.85 | 77543.5203 | 0 | 77543.5203 |  | 105.96 | 75472.4731 | 90566.9677 | 2018 | 07 | 09 | 2018-07-09 | Áno | Áno | EFRR | Áno |  | 24 mesiacov | neurčené | 24 hodín | Zmluva 228_RMH
operačný stôl | elektromechanický | elektromechanický operačný stôl | mobilná operačná základná doska |  |  | True System 7500 |  | pre gynekológiu | TRUMPF Medical | položková cena (súčasť sumárnej ceny) |  | Nemocnice Nové Mesto na Morave | ČR | Hypokramed s.r.o. | 49616528 | 1 | 550000 |  | 25.85 | 21276.5957 | 0 | 21276.5957 |  | 105.96 | 20708.3363 | 24850.0036 | 2018 | 07 | 09 | 2018-07-09 | Áno | Áno | EFRR | Áno |  | 24 mesiacov | neurčené | 24 hodín | Zmluva 228_RMH
operačný stôl | elektromechanický | elektromechanický operačný stôl | systémové operačné dosky |  |  | True System 7500 |  | pre gynekológiu | TRUMPF Medical | položková cena (súčasť sumárnej ceny) |  | Nemocnice Nové Mesto na Morave | ČR | Hypokramed s.r.o. | 49616528 | 2 | 800000 |  | 25.85 | 30947.7756 | 0 | 15473.8878 |  | 105.96 | 15060.6083 | 18072.7299 | 2018 | 07 | 09 | 2018-07-09 | Áno | Áno | EFRR | Áno |  | 24 mesiacov | neurčené | 24 hodín | Zmluva 228_RMH
operačný stôl | elektromechanický | elektromechanický operačný stôl | bezdrátový diaľkový ovládač |  |  | True System 7500 |  | pre gynekológiu | TRUMPF Medical | položková cena (súčasť sumárnej ceny) |  | Nemocnice Nové Mesto na Morave | ČR | Hypokramed s.r.o. | 49616528 | 2 | 5000 |  | 25.85 | 193.4236 | 0 | 96.7118 |  | 105.96 | 94.1288 | 112.9546 | 2018 | 07 | 09 | 2018-07-09 | Áno | Áno | EFRR | Áno |  | 24 mesiacov | neurčené | 24 hodín | Zmluva 228_RMH
operačný stôl | elektromechanický | elektromechanický operačný stôl | dobíjačka k diaľkovému ovládaču |  |  | True System 7500 |  | pre gynekológiu | TRUMPF Medical | položková cena (súčasť sumárnej ceny) |  | Nemocnice Nové Mesto na Morave | ČR | Hypokramed s.r.o. | 49616528 | 1 | 3000 |  | 25.85 | 116.0542 | 0 | 116.0542 |  | 105.96 | 112.9546 | 135.5455 | 2018 | 07 | 09 | 2018-07-09 | Áno | Áno | EFRR | Áno |  | 24 mesiacov | neurčené | 24 hodín | Zmluva 228_RMH
operačný stôl | elektromechanický | elektromechanický operačný stôl | dobíjací kábel k diaľkovému ovládaču |  |  | True System 7500 |  | pre gynekológiu | TRUMPF Medical | položková cena (súčasť sumárnej ceny) |  | Nemocnice Nové Mesto na Morave | ČR | Hypokramed s.r.o. | 49616528 | 1 | 1500 |  | 25.85 | 58.0271 | 0 | 58.0271 |  | 105.96 | 56.4773 | 67.7727 | 2018 | 07 | 09 | 2018-07-09 | Áno | Áno | EFRR | Áno |  | 24 mesiacov | neurčené | 24 hodín | Zmluva 228_RMH
operačný stôl | elektromechanický | elektromechanický operačný stôl | dobíjací kábel k základne |  |  | True System 7500 |  | pre gynekológiu | TRUMPF Medical | položková cena (súčasť sumárnej ceny) |  | Nemocnice Nové Mesto na Morave | ČR | Hypokramed s.r.o. | 49616528 | 1 | 1500 |  | 25.85 | 58.0271 | 0 | 58.0271 |  | 105.96 | 56.4773 | 67.7727 | 2018 | 07 | 09 | 2018-07-09 | Áno | Áno | EFRR | Áno |  | 24 mesiacov | neurčené | 24 hodín | Zmluva 228_RMH
operačný stôl | elektromechanický | elektromechanický operačný stôl | transportér dosiek a základne |  |  | True System 7500 |  | pre gynekológiu | TRUMPF Medical | položková cena (súčasť sumárnej ceny) |  | Nemocnice Nové Mesto na Morave | ČR | Hypokramed s.r.o. | 49616528 | 2 | 600000 |  | 25.85 | 23210.8317 | 0 | 11605.4159 |  | 105.96 | 11295.4562 | 13554.5474 | 2018 | 07 | 09 | 2018-07-09 | Áno | Áno | EFRR | Áno |  | 24 mesiacov | neurčené | 24 hodín | Zmluva 228_RMH
operačný stôl | elektromechanický | elektromechanický operačný stôl | vozík |  |  | True System 7500 |  | pre gynekológiu | TRUMPF Medical | položková cena (súčasť sumárnej ceny) |  | Nemocnice Nové Mesto na Morave | ČR | Hypokramed s.r.o. | 49616528 | 1 | 15000 |  | 25.85 | 580.2708 | 0 | 580.2708 |  | 105.96 | 564.7728 | 677.7274 | 2018 | 07 | 09 | 2018-07-09 | Áno | Áno | EFRR | Áno |  | 24 mesiacov | neurčené | 24 hodín | Zmluva 228_RMH
operačný stôl | elektromechanický | elektromechanický operačný stôl | koše k vozíku |  |  | True System 7500 |  | pre gynekológiu | TRUMPF Medical | položková cena (súčasť sumárnej ceny) |  | Nemocnice Nové Mesto na Morave | ČR | Hypokramed s.r.o. | 49616528 | 4 | 8000 |  | 25.85 | 309.4778 | 0 | 77.3694 |  | 105.96 | 75.303 | 90.3636 | 2018 | 07 | 09 | 2018-07-09 | Áno | Áno | EFRR | Áno |  | 24 mesiacov | neurčené | 24 hodín | Zmluva 228_RMH
operačný stôl | elektromechanický | elektromechanický operačný stôl | koše k vozíku |  |  | True System 7500 |  | pre gynekológiu | TRUMPF Medical | položková cena (súčasť sumárnej ceny) |  | Nemocnice Nové Mesto na Morave | ČR | Hypokramed s.r.o. | 49616528 | 2 | 4000 |  | 25.85 | 154.7389 | 0 | 77.3694 |  | 105.96 | 75.303 | 90.3636 | 2018 | 07 | 09 | 2018-07-09 | Áno | Áno | EFRR | Áno |  | 24 mesiacov | neurčené | 24 hodín | Zmluva 228_RMH
operačný stôl | elektromechanický | elektromechanický operačný stôl | anesteziologický rám |  |  | True System 7500 |  | pre gynekológiu | TRUMPF Medical | položková cena (súčasť sumárnej ceny) |  | Nemocnice Nové Mesto na Morave | ČR | Hypokramed s.r.o. | 49616528 | 1 | 1500 |  | 25.85 | 58.0271 | 0 | 58.0271 |  | 105.96 | 56.4773 | 67.7727 | 2018 | 07 | 09 | 2018-07-09 | Áno | Áno | EFRR | Áno |  | 24 mesiacov | neurčené | 24 hodín | Zmluva 228_RMH
operačný stôl | elektromechanický | elektromechanický operačný stôl | radiálna svorka |  |  | True System 7500 |  | pre gynekológiu | TRUMPF Medical | položková cena (súčasť sumárnej ceny) |  | Nemocnice Nové Mesto na Morave | ČR | Hypokramed s.r.o. | 49616528 | 1 | 3000 |  | 25.85 | 116.0542 | 0 | 116.0542 |  | 105.96 | 112.9546 | 135.5455 | 2018 | 07 | 09 | 2018-07-09 | Áno | Áno | EFRR | Áno |  | 24 mesiacov | neurčené | 24 hodín | Zmluva 228_RMH
operačný stôl | elektromechanický | elektromechanický operačný stôl | gynekologický držiak dolných končatín |  |  | True System 7500 |  | pre gynekológiu | TRUMPF Medical | položková cena (súčasť sumárnej ceny) |  | Nemocnice Nové Mesto na Morave | ČR | Hypokramed s.r.o. | 49616528 | 2 | 12000 |  | 25.85 | 464.2166 | 0 | 232.1083 |  | 105.96 | 225.9091 | 271.0909 | 2018 | 07 | 09 | 2018-07-09 | Áno | Áno | EFRR | Áno |  | 24 mesiacov | neurčené | 24 hodín | Zmluva 228_RMH
operačný stôl | elektromechanický | celá zostava | celá zostava |  |  | True System 7500 | True System 7500 |  | TRUMPF Medical | sumárna cena | HW/SW | Nemocnice Jablonec nad Nisou | ČR | Hypokramed s.r.o. | 49616528 | 4 | 7498500 | 9073185 | 25.452 | 294613.3899 | 356482.2018 | 73653.3475 |  | 104.77 | 72500.4269 | 87000.5123 | 2018 | 01 | 04 | 2018-01-04 | Áno | Áno | EFRR | Áno |  | 24 mesiacov | neurčené | 48 hodín | Zmluva 229_RMH
operačný stôl | elektromechanický | elektromechanický operačný stôl | nosnosť | 400kg |  | True System 7500 |  |  | TRUMPF Medical | bez položkovej identifikácie ceny (v rámci sumárnej ceny) |  | Nemocnice Jablonec nad Nisou | ČR | Hypokramed s.r.o. | 49616528 |  |  |  | 25.452 | 0 | 0 |  |  | 104.77 | 0 | 0 | 2018 | 01 | 04 | 2018-01-04 | Áno | Áno | EFRR | Áno |  | 24 mesiacov | neurčené | 48 hodín | Zmluva 229_RMH
operačný stôl | elektromechanický | elektromechanický operačný stôl | operačná doska dvojdielna |  |  | True System 7500 |  |  | TRUMPF Medical | bez položkovej identifikácie ceny (v rámci sumárnej ceny) |  | Nemocnice Jablonec nad Nisou | ČR | Hypokramed s.r.o. | 49616528 |  |  |  | 25.452 | 0 | 0 |  |  | 104.77 | 0 | 0 | 2018 | 01 | 04 | 2018-01-04 | Áno | Áno | EFRR | Áno |  | 24 mesiacov | neurčené | 48 hodín | Zmluva 229_RMH
operačný stôl | elektromechanický | elektromechanický operačný stôl | trendelenburg/antitrendelenburg | 30°/20° |  | True System 7500 |  |  | TRUMPF Medical | bez položkovej identifikácie ceny (v rámci sumárnej ceny) |  | Nemocnice Jablonec nad Nisou | ČR | Hypokramed s.r.o. | 49616528 |  |  |  | 25.452 | 0 | 0 |  |  | 104.77 | 0 | 0 | 2018 | 01 | 04 | 2018-01-04 | Áno | Áno | EFRR | Áno |  | 24 mesiacov | neurčené | 48 hodín | Zmluva 229_RMH
operačný stôl | elektromechanický | elektromechanický operačný stôl | laterálny sklon | 25° |  | True System 7500 |  |  | TRUMPF Medical | bez položkovej identifikácie ceny (v rámci sumárnej ceny) |  | Nemocnice Jablonec nad Nisou | ČR | Hypokramed s.r.o. | 49616528 |  |  |  | 25.452 | 0 | 0 |  |  | 104.77 | 0 | 0 | 2018 | 01 | 04 | 2018-01-04 | Áno | Áno | EFRR | Áno |  | 24 mesiacov | neurčené | 48 hodín | Zmluva 229_RMH
operačný stôl | elektromechanický | elektromechanický operačný stôl | záložný akumulátor | 5 dní |  | True System 7500 |  |  | TRUMPF Medical | bez položkovej identifikácie ceny (v rámci sumárnej ceny) |  | Nemocnice Jablonec nad Nisou | ČR | Hypokramed s.r.o. | 49616528 |  |  |  | 25.452 | 0 | 0 |  |  | 104.77 | 0 | 0 | 2018 | 01 | 04 | 2018-01-04 | Áno | Áno | EFRR | Áno |  | 24 mesiacov | neurčené | 48 hodín | Zmluva 229_RMH
operačný stôl | elektromechanický | elektromechanický operačný stôl | nastaviteľná výška | 616-1162mm |  | True System 7500 |  |  | TRUMPF Medical | bez položkovej identifikácie ceny (v rámci sumárnej ceny) |  | Nemocnice Jablonec nad Nisou | ČR | Hypokramed s.r.o. | 49616528 |  |  |  | 25.452 | 0 | 0 |  |  | 104.77 | 0 | 0 | 2018 | 01 | 04 | 2018-01-04 | Áno | Áno | EFRR | Áno |  | 24 mesiacov | neurčené | 48 hodín | Zmluva 229_RMH
operačný stôl | elektromechanický | elektromechanický operačný stôl | polohovateľnosť chrbta | +90 až -45° |  | True System 7500 |  |  | TRUMPF Medical | bez položkovej identifikácie ceny (v rámci sumárnej ceny) |  | Nemocnice Jablonec nad Nisou | ČR | Hypokramed s.r.o. | 49616528 |  |  |  | 25.452 | 0 | 0 |  |  | 104.77 | 0 | 0 | 2018 | 01 | 04 | 2018-01-04 | Áno | Áno | EFRR | Áno |  | 24 mesiacov | neurčené | 48 hodín | Zmluva 229_RMH
operačný stôl | elektromechanický | elektromechanický operačný stôl | polohovateľnosť dolných končatín | +90° až-105° |  | True System 7500 |  |  | TRUMPF Medical | bez položkovej identifikácie ceny (v rámci sumárnej ceny) |  | Nemocnice Jablonec nad Nisou | ČR | Hypokramed s.r.o. | 49616528 |  |  |  | 25.452 | 0 | 0 |  |  | 104.77 | 0 | 0 | 2018 | 01 | 04 | 2018-01-04 | Áno | Áno | EFRR | Áno |  | 24 mesiacov | neurčené | 48 hodín | Zmluva 229_RMH
operačný stôl | elektromechanický | elektromechanický operačný stôl | príslušenstvo, špecializované pre každý stôl |  |  | True System 7500 |  |  | TRUMPF Medical | bez položkovej identifikácie ceny (v rámci sumárnej ceny) |  | Nemocnice Jablonec nad Nisou | ČR | Hypokramed s.r.o. | 49616528 |  |  |  | 25.452 | 0 | 0 |  |  | 104.77 | 0 | 0 | 2018 | 01 | 04 | 2018-01-04 | Áno | Áno | EFRR | Áno |  | 24 mesiacov | neurčené | 48 hodín | Zmluva 229_RMH
operačný stôl | elektromechanický | celá zostava | celá zostava |  |  | True System 7500 | True System 7500 | pre bariatrickú chirurgiu | TRUMPF Medical | sumárna cena | HW/SW | Krajská nemocnica T.Bati, a.s. | ČR | Hypokramed s.r.o. | 49616528 | 1 | 2268500 |  | 26.075 | 86999.0412 | 0 | 86999.0412 |  | 104.08 | 86204.9493 | 103445.9391 | 2017 | 09 | 11 | 2017-09-11 | Áno | Áno | EFRR | Áno |  | 24 mesiacov | neurčené | 48 hodín | Zmluva 230_RMH
operačný stôl | elektromechanický | elektromechanický operačný stôl | základňa stola |  |  | True System 7500 |  | pre bariatrickú chirurgiu | TRUMPF Medical | položková cena (súčasť sumárnej ceny) |  | Krajská nemocnica T.Bati, a.s. | ČR | Hypokramed s.r.o. | 49616528 | 1 | 602000 |  | 26.075 | 23087.2483 | 0 | 23087.2483 |  | 104.08 | 22876.5173 | 27451.8207 | 2017 | 09 | 11 | 2017-09-11 | Áno | Áno | EFRR | Áno |  | 24 mesiacov | neurčené | 48 hodín | Zmluva 230_RMH
operačný stôl | elektromechanický | elektromechanický operačný stôl | doska stola |  |  | True System 7500 |  | pre bariatrickú chirurgiu | TRUMPF Medical | položková cena (súčasť sumárnej ceny) |  | Krajská nemocnica T.Bati, a.s. | ČR | Hypokramed s.r.o. | 49616528 | 2 | 1236000 |  | 26.075 | 47401.7258 | 0 | 23700.8629 |  | 104.08 | 23484.531 | 28181.4372 | 2017 | 09 | 11 | 2017-09-11 | Áno | Áno | EFRR | Áno |  | 24 mesiacov | neurčené | 48 hodín | Zmluva 230_RMH
operačný stôl | elektromechanický | elektromechanický operačný stôl | navážací vozík |  |  | True System 7500 |  | pre bariatrickú chirurgiu | TRUMPF Medical | položková cena (súčasť sumárnej ceny) |  | Krajská nemocnica T.Bati, a.s. | ČR | Hypokramed s.r.o. | 49616528 | 2 | 378000 |  | 26.075 | 14496.6443 | 0 | 7248.3221 |  | 104.08 | 7182.1624 | 8618.5949 | 2017 | 09 | 11 | 2017-09-11 | Áno | Áno | EFRR | Áno |  | 24 mesiacov | neurčené | 48 hodín | Zmluva 230_RMH
operačný stôl | elektromechanický | elektromechanický operačný stôl | anesteziologický rám |  |  | True System 7500 |  | pre bariatrickú chirurgiu | TRUMPF Medical | položková cena (súčasť sumárnej ceny) |  | Krajská nemocnica T.Bati, a.s. | ČR | Hypokramed s.r.o. | 49616528 | 2 | 7000 |  | 26.075 | 268.4564 | 0 | 134.2282 |  | 104.08 | 133.003 | 159.6036 | 2017 | 09 | 11 | 2017-09-11 | Áno | Áno | EFRR | Áno |  | 24 mesiacov | neurčené | 48 hodín | Zmluva 230_RMH
operačný stôl | elektromechanický | elektromechanický operačný stôl | podpora ruky |  |  | True System 7500 |  | pre bariatrickú chirurgiu | TRUMPF Medical | položková cena (súčasť sumárnej ceny) |  | Krajská nemocnica T.Bati, a.s. | ČR | Hypokramed s.r.o. | 49616528 | 2 | 7000 |  | 26.075 | 268.4564 | 0 | 134.2282 |  | 104.08 | 133.003 | 159.6036 | 2017 | 09 | 11 | 2017-09-11 | Áno | Áno | EFRR | Áno |  | 24 mesiacov | neurčené | 48 hodín | Zmluva 230_RMH
operačný stôl | elektromechanický | elektromechanický operačný stôl | držiak |  |  | True System 7500 |  | pre bariatrickú chirurgiu | TRUMPF Medical | položková cena (súčasť sumárnej ceny) |  | Krajská nemocnica T.Bati, a.s. | ČR | Hypokramed s.r.o. | 49616528 | 2 | 7000 |  | 26.075 | 268.4564 | 0 | 134.2282 |  | 104.08 | 133.003 | 159.6036 | 2017 | 09 | 11 | 2017-09-11 | Áno | Áno | EFRR | Áno |  | 24 mesiacov | neurčené | 48 hodín | Zmluva 230_RMH
operačný stôl | elektromechanický | elektromechanický operačný stôl | záves pre horná končatinu |  |  | True System 7500 |  | pre bariatrickú chirurgiu | TRUMPF Medical | položková cena (súčasť sumárnej ceny) |  | Krajská nemocnica T.Bati, a.s. | ČR | Hypokramed s.r.o. | 49616528 | 1 | 3500 |  | 26.075 | 134.2282 | 0 | 134.2282 |  | 104.08 | 133.003 | 159.6036 | 2017 | 09 | 11 | 2017-09-11 | Áno | Áno | EFRR | Áno |  | 24 mesiacov | neurčené | 48 hodín | Zmluva 230_RMH
operačný stôl | elektromechanický | elektromechanický operačný stôl | ramenné zarážky |  |  | True System 7500 |  | pre bariatrickú chirurgiu | TRUMPF Medical | položková cena (súčasť sumárnej ceny) |  | Krajská nemocnica T.Bati, a.s. | ČR | Hypokramed s.r.o. | 49616528 | 1 | 3500 |  | 26.075 | 134.2282 | 0 | 134.2282 |  | 104.08 | 133.003 | 159.6036 | 2017 | 09 | 11 | 2017-09-11 | Áno | Áno | EFRR | Áno |  | 24 mesiacov | neurčené | 48 hodín | Zmluva 230_RMH
operačný stôl | elektromechanický | elektromechanický operačný stôl | bočné zarážky |  |  | True System 7500 |  | pre bariatrickú chirurgiu | TRUMPF Medical | položková cena (súčasť sumárnej ceny) |  | Krajská nemocnica T.Bati, a.s. | ČR | Hypokramed s.r.o. | 49616528 | 2 | 7000 |  | 26.075 | 268.4564 | 0 | 134.2282 |  | 104.08 | 133.003 | 159.6036 | 2017 | 09 | 11 | 2017-09-11 | Áno | Áno | EFRR | Áno |  | 24 mesiacov | neurčené | 48 hodín | Zmluva 230_RMH
operačný stôl | elektromechanický | elektromechanický operačný stôl | popruhy |  |  | True System 7500 |  | pre bariatrickú chirurgiu | TRUMPF Medical | položková cena (súčasť sumárnej ceny) |  | Krajská nemocnica T.Bati, a.s. | ČR | Hypokramed s.r.o. | 49616528 | 2 | 7000 |  | 26.075 | 268.4564 | 0 | 134.2282 |  | 104.08 | 133.003 | 159.6036 | 2017 | 09 | 11 | 2017-09-11 | Áno | Áno | EFRR | Áno |  | 24 mesiacov | neurčené | 48 hodín | Zmluva 230_RMH
operačný stôl | elektromechanický | elektromechanický operačný stôl | držiaky na dolné končatiny |  |  | True System 7500 |  | pre bariatrickú chirurgiu | TRUMPF Medical | položková cena (súčasť sumárnej ceny) |  | Krajská nemocnica T.Bati, a.s. | ČR | Hypokramed s.r.o. | 49616528 | 1 | 3500 |  | 26.075 | 134.2282 | 0 | 134.2282 |  | 104.08 | 133.003 | 159.6036 | 2017 | 09 | 11 | 2017-09-11 | Áno | Áno | EFRR | Áno |  | 24 mesiacov | neurčené | 48 hodín | Zmluva 230_RMH
operačný stôl | elektromechanický | elektromechanický operačný stôl | TUR misa |  |  | True System 7500 |  | pre bariatrickú chirurgiu | TRUMPF Medical | položková cena (súčasť sumárnej ceny) |  | Krajská nemocnica T.Bati, a.s. | ČR | Hypokramed s.r.o. | 49616528 | 1 | 3500 |  | 26.075 | 134.2282 | 0 | 134.2282 |  | 104.08 | 133.003 | 159.6036 | 2017 | 09 | 11 | 2017-09-11 | Áno | Áno | EFRR | Áno |  | 24 mesiacov | neurčené | 48 hodín | Zmluva 230_RMH
operačný stôl | elektromechanický | elektromechanický operačný stôl | gynekologické šauty |  |  | True System 7500 |  | pre bariatrickú chirurgiu | TRUMPF Medical | položková cena (súčasť sumárnej ceny) |  | Krajská nemocnica T.Bati, a.s. | ČR | Hypokramed s.r.o. | 49616528 | 1 | 3500 |  | 26.075 | 134.2282 | 0 | 134.2282 |  | 104.08 | 133.003 | 159.6036 | 2017 | 09 | 11 | 2017-09-11 | Áno | Áno | EFRR | Áno |  | 24 mesiacov | neurčené | 48 hodín | Zmluva 230_RMH
operačný stôl | elektromechanický | celá zostava | celá zostava |  |  | True System 7500 | True System 7500 | pre neurochirurgiu | TRUMPF Medical | sumárna cena | HW/SW | Krajská nemocnica T.Bati, a.s. | ČR | Hypokramed s.r.o. | 49616528 | 1 | 2348500 |  | 26.075 | 90067.1141 | 0 | 90067.1141 |  | 104.08 | 89245.018 | 107094.0216 | 2017 | 09 | 11 | 2017-09-11 | Áno | Áno | EFRR | Áno |  | 24 mesiacov | neurčené | 48 hodín | Zmluva 230_RMH
operačný stôl | elektromechanický | elektromechanický operačný stôl | základňa stola |  |  | True System 7500 |  | pre neurochirurgiu | TRUMPF Medical | položková cena (súčasť sumárnej ceny) |  | Krajská nemocnica T.Bati, a.s. | ČR | Hypokramed s.r.o. | 49616528 | 1 | 2240000 |  | 26.075 | 85906.0403 | 0 | 85906.0403 |  | 104.08 | 85121.9248 | 102146.3098 | 2017 | 09 | 11 | 2017-09-11 | Áno | Áno | EFRR | Áno |  | 24 mesiacov | neurčené | 48 hodín | Zmluva 230_RMH
operačný stôl | elektromechanický | elektromechanický operačný stôl | doska stola |  |  | True System 7500 |  | pre neurochirurgiu | TRUMPF Medical | položková cena (súčasť sumárnej ceny) |  | Krajská nemocnica T.Bati, a.s. | ČR | Hypokramed s.r.o. | 49616528 | 2 | 602000 |  | 26.075 | 23087.2483 | 0 | 11543.6242 |  | 104.08 | 11438.2586 | 13725.9104 | 2017 | 09 | 11 | 2017-09-11 | Áno | Áno | EFRR | Áno |  | 24 mesiacov | neurčené | 48 hodín | Zmluva 230_RMH
operačný stôl | elektromechanický | elektromechanický operačný stôl | navížací vozík |  |  | True System 7500 |  | pre neurochirurgiu | TRUMPF Medical | položková cena (súčasť sumárnej ceny) |  | Krajská nemocnica T.Bati, a.s. | ČR | Hypokramed s.r.o. | 49616528 | 2 | 1260000 |  | 26.075 | 48322.1477 | 0 | 24161.0738 |  | 104.08 | 23940.5413 | 28728.6496 | 2017 | 09 | 11 | 2017-09-11 | Áno | Áno | EFRR | Áno |  | 24 mesiacov | neurčené | 48 hodín | Zmluva 230_RMH
operačný stôl | elektromechanický | elektromechanický operačný stôl | anesteziologický rám |  |  | True System 7500 |  | pre neurochirurgiu | TRUMPF Medical | položková cena (súčasť sumárnej ceny) |  | Krajská nemocnica T.Bati, a.s. | ČR | Hypokramed s.r.o. | 49616528 | 2 | 378000 |  | 26.075 | 14496.6443 | 0 | 7248.3221 |  | 104.08 | 7182.1624 | 8618.5949 | 2017 | 09 | 11 | 2017-09-11 | Áno | Áno | EFRR | Áno |  | 24 mesiacov | neurčené | 48 hodín | Zmluva 230_RMH
operačný stôl | elektromechanický | elektromechanický operačný stôl | podpora ruky |  |  | True System 7500 |  | pre neurochirurgiu | TRUMPF Medical | položková cena (súčasť sumárnej ceny) |  | Krajská nemocnica T.Bati, a.s. | ČR | Hypokramed s.r.o. | 49616528 | 2 | 7000 |  | 26.075 | 268.4564 | 0 | 134.2282 |  | 104.08 | 133.003 | 159.6036 | 2017 | 09 | 11 | 2017-09-11 | Áno | Áno | EFRR | Áno |  | 24 mesiacov | neurčené | 48 hodín | Zmluva 230_RMH
operačný stôl | elektromechanický | elektromechanický operačný stôl | držiak |  |  | True System 7500 |  | pre neurochirurgiu | TRUMPF Medical | položková cena (súčasť sumárnej ceny) |  | Krajská nemocnica T.Bati, a.s. | ČR | Hypokramed s.r.o. | 49616528 | 2 | 7000 |  | 26.075 | 268.4564 | 0 | 134.2282 |  | 104.08 | 133.003 | 159.6036 | 2017 | 09 | 11 | 2017-09-11 | Áno | Áno | EFRR | Áno |  | 24 mesiacov | neurčené | 48 hodín | Zmluva 230_RMH
operačný stôl | elektromechanický | elektromechanický operačný stôl | záves pre hornú končatinu |  |  | True System 7500 |  | pre neurochirurgiu | TRUMPF Medical | položková cena (súčasť sumárnej ceny) |  | Krajská nemocnica T.Bati, a.s. | ČR | Hypokramed s.r.o. | 49616528 | 1 | 7000 |  | 26.075 | 268.4564 | 0 | 268.4564 |  | 104.08 | 266.006 | 319.2072 | 2017 | 09 | 11 | 2017-09-11 | Áno | Áno | EFRR | Áno |  | 24 mesiacov | neurčené | 48 hodín | Zmluva 230_RMH
operačný stôl | elektromechanický | elektromechanický operačný stôl | bočné zarážky |  |  | True System 7500 |  | pre neurochirurgiu | TRUMPF Medical | položková cena (súčasť sumárnej ceny) |  | Krajská nemocnica T.Bati, a.s. | ČR | Hypokramed s.r.o. | 49616528 | 2 | 3500 |  | 26.075 | 134.2282 | 0 | 67.1141 |  | 104.08 | 66.5015 | 79.8018 | 2017 | 09 | 11 | 2017-09-11 | Áno | Áno | EFRR | Áno |  | 24 mesiacov | neurčené | 48 hodín | Zmluva 230_RMH
operačný stôl | elektromechanický | elektromechanický operačný stôl | popruhy |  |  | True System 7500 |  | pre neurochirurgiu | TRUMPF Medical | položková cena (súčasť sumárnej ceny) |  | Krajská nemocnica T.Bati, a.s. | ČR | Hypokramed s.r.o. | 49616528 | 2 | 7000 |  | 26.075 | 268.4564 | 0 | 134.2282 |  | 104.08 | 133.003 | 159.6036 | 2017 | 09 | 11 | 2017-09-11 | Áno | Áno | EFRR | Áno |  | 24 mesiacov | neurčené | 48 hodín | Zmluva 230_RMH
operačný stôl | elektromechanický | elektromechanický operačný stôl | instrumentačný stolík |  |  | True System 7500 |  | pre neurochirurgiu | TRUMPF Medical | položková cena (súčasť sumárnej ceny) |  | Krajská nemocnica T.Bati, a.s. | ČR | Hypokramed s.r.o. | 49616528 | 1 | 7000 |  | 26.075 | 268.4564 | 0 | 268.4564 |  | 104.08 | 266.006 | 319.2072 | 2017 | 09 | 11 | 2017-09-11 | Áno | Áno | EFRR | Áno |  | 24 mesiacov | neurčené | 48 hodín | Zmluva 230_RMH
operačný stôl | elektromechanický | elektromechanický operačný stôl | podpora ruky |  |  | True System 7500 |  | pre neurochirurgiu | TRUMPF Medical | položková cena (súčasť sumárnej ceny) |  | Krajská nemocnica T.Bati, a.s. | ČR | Hypokramed s.r.o. | 49616528 | 1 | 3500 |  | 26.075 | 134.2282 | 0 | 134.2282 |  | 104.08 | 133.003 | 159.6036 | 2017 | 09 | 11 | 2017-09-11 | Áno | Áno | EFRR | Áno |  | 24 mesiacov | neurčené | 48 hodín | Zmluva 230_RMH
operačný stôl | elektromechanický | elektromechanický operačný stôl | karbónová sotlík |  |  | True System 7500 |  | pre neurochirurgiu | TRUMPF Medical | položková cena (súčasť sumárnej ceny) |  | Krajská nemocnica T.Bati, a.s. | ČR | Hypokramed s.r.o. | 49616528 | 1 | 3500 |  | 26.075 | 134.2282 | 0 | 134.2282 |  | 104.08 | 133.003 | 159.6036 | 2017 | 09 | 11 | 2017-09-11 | Áno | Áno | EFRR | Áno |  | 24 mesiacov | neurčené | 48 hodín | Zmluva 230_RMH
operačný stôl | elektromechanický | elektromechanický operačný stôl | bočná zarážky |  |  | True System 7500 |  | pre neurochirurgiu | TRUMPF Medical | položková cena (súčasť sumárnej ceny) |  | Krajská nemocnica T.Bati, a.s. | ČR | Hypokramed s.r.o. | 49616528 | 2 | 3500 |  | 26.075 | 134.2282 | 0 | 67.1141 |  | 104.08 | 66.5015 | 79.8018 | 2017 | 09 | 11 | 2017-09-11 | Áno | Áno | EFRR | Áno |  | 24 mesiacov | neurčené | 48 hodín | Zmluva 230_RMH
operačný stôl | elektromechanický | elektromechanický operačný stôl | karbonová doska |  |  | True System 7500 |  | pre neurochirurgiu | TRUMPF Medical | položková cena (súčasť sumárnej ceny) |  | Krajská nemocnica T.Bati, a.s. | ČR | Hypokramed s.r.o. | 49616528 | 1 | 7000 |  | 26.075 | 268.4564 | 0 | 268.4564 |  | 104.08 | 266.006 | 319.2072 | 2017 | 09 | 11 | 2017-09-11 | Áno | Áno | EFRR | Áno |  | 24 mesiacov | neurčené | 48 hodín | Zmluva 230_RMH
operačný stôl | elektromechanický | elektromechanický operačný stôl | karbonová svorka |  |  | True System 7500 |  | pre neurochirurgiu | TRUMPF Medical | položková cena (súčasť sumárnej ceny) |  | Krajská nemocnica T.Bati, a.s. | ČR | Hypokramed s.r.o. | 49616528 | 1 | 3500 |  | 26.075 | 134.2282 | 0 | 134.2282 |  | 104.08 | 133.003 | 159.6036 | 2017 | 09 | 11 | 2017-09-11 | Áno | Áno | EFRR | Áno |  | 24 mesiacov | neurčené | 48 hodín | Zmluva 230_RMH
operačný stôl | elektromechanický | elektromechanický operačný stôl | gelová podložka pod kolená |  |  | True System 7500 |  | pre neurochirurgiu | TRUMPF Medical | položková cena (súčasť sumárnej ceny) |  | Krajská nemocnica T.Bati, a.s. | ČR | Hypokramed s.r.o. | 49616528 | 1 | 3500 |  | 26.075 | 134.2282 | 0 | 134.2282 |  | 104.08 | 133.003 | 159.6036 | 2017 | 09 | 11 | 2017-09-11 | Áno | Áno | EFRR | Áno |  | 24 mesiacov | neurčené | 48 hodín | Zmluva 230_RMH
operačný stôl | elektromechanický | elektromechanický operačný stôl | gelvoá podložka pod päty |  |  | True System 7500 |  | pre neurochirurgiu | TRUMPF Medical | položková cena (súčasť sumárnej ceny) |  | Krajská nemocnica T.Bati, a.s. | ČR | Hypokramed s.r.o. | 49616528 | 1 | 3500 |  | 26.075 | 134.2282 | 0 | 134.2282 |  | 104.08 | 133.003 | 159.6036 | 2017 | 09 | 11 | 2017-09-11 | Áno | Áno | EFRR | Áno |  | 24 mesiacov | neurčené | 48 hodín | Zmluva 230_RMH
operačný stôl | elektromechanický | elektromechanický operačný stôl | karbonová podkova pod hlav |  |  | True System 7500 |  | pre neurochirurgiu | TRUMPF Medical | položková cena (súčasť sumárnej ceny) |  | Krajská nemocnica T.Bati, a.s. | ČR | Hypokramed s.r.o. | 49616528 | 1 | 3500 |  | 26.075 | 134.2282 | 0 | 134.2282 |  | 104.08 | 133.003 | 159.6036 | 2017 | 09 | 11 | 2017-09-11 | Áno | Áno | EFRR | Áno |  | 24 mesiacov | neurčené | 48 hodín | Zmluva 230_RMH
operačný stôl | elektromechanický | elektromechanický operačný stôl | zariadenie pre operáciu chrbtice |  |  | True System 7500 |  | pre neurochirurgiu | TRUMPF Medical | položková cena (súčasť sumárnej ceny) |  | Krajská nemocnica T.Bati, a.s. | ČR | Hypokramed s.r.o. | 49616528 | 1 | 3500 |  | 26.075 | 134.2282 | 0 | 134.2282 |  | 104.08 | 133.003 | 159.6036 | 2017 | 09 | 11 | 2017-09-11 | Áno | Áno | EFRR | Áno |  | 24 mesiacov | neurčené | 48 hodín | Zmluva 230_RMH
operačný stôl | elektromechanický | elektromechanický operačný stôl | RTG transparentná doska |  |  | True System 7500 |  | pre neurochirurgiu | TRUMPF Medical | položková cena (súčasť sumárnej ceny) |  | Krajská nemocnica T.Bati, a.s. | ČR | Hypokramed s.r.o. | 49616528 | 1 | 3500 |  | 26.075 | 134.2282 | 0 | 134.2282 |  | 104.08 | 133.003 | 159.6036 | 2017 | 09 | 11 | 2017-09-11 | Áno | Áno | EFRR | Áno |  | 24 mesiacov | neurčené | 48 hodín | Zmluva 230_RMH
operačný stôl | elektromechanický | elektromechanický operačný stôl | RTG transparentná doska |  |  | True System 7500 |  | pre neurochirurgiu | TRUMPF Medical | položková cena (súčasť sumárnej ceny) |  | Krajská nemocnica T.Bati, a.s. | ČR | Hypokramed s.r.o. | 49616528 | 1 | 3500 |  | 26.075 | 134.2282 | 0 | 134.2282 |  | 104.08 | 133.003 | 159.6036 | 2017 | 09 | 11 | 2017-09-11 | Áno | Áno | EFRR | Áno |  | 24 mesiacov | neurčené | 48 hodín | Zmluva 230_RMH
operačný stôl | elektromechanický | elektromechanický operačný stôl | samostatné podpery |  |  | True System 7500 |  | pre neurochirurgiu | TRUMPF Medical | položková cena (súčasť sumárnej ceny) |  | Krajská nemocnica T.Bati, a.s. | ČR | Hypokramed s.r.o. | 49616528 | 4 | 14000 |  | 26.075 | 536.9128 | 0 | 134.2282 |  | 104.08 | 133.003 | 159.6036 | 2017 | 09 | 11 | 2017-09-11 | Áno | Áno | EFRR | Áno |  | 24 mesiacov | neurčené | 48 hodín | Zmluva 230_RMH
operačný stôl | elektromechanický | elektromechanický operačný stôl | samostatné podpery |  |  | True System 7500 |  | pre neurochirurgiu | TRUMPF Medical | položková cena (súčasť sumárnej ceny) |  | Krajská nemocnica T.Bati, a.s. | ČR | Hypokramed s.r.o. | 49616528 | 1 | 3500 |  | 26.075 | 134.2282 | 0 | 134.2282 |  | 104.08 | 133.003 | 159.6036 | 2017 | 09 | 11 | 2017-09-11 | Áno | Áno | EFRR | Áno |  | 24 mesiacov | neurčené | 48 hodín | Zmluva 230_RMH
operačný stôl | elektromechanický | elektromechanický operačný stôl | držiak pre fixáciu hlavy |  |  | True System 7500 |  | pre neurochirurgiu | TRUMPF Medical | položková cena (súčasť sumárnej ceny) |  | Krajská nemocnica T.Bati, a.s. | ČR | Hypokramed s.r.o. | 49616528 | 1 | 3500 |  | 26.075 | 134.2282 | 0 | 134.2282 |  | 104.08 | 133.003 | 159.6036 | 2017 | 09 | 11 | 2017-09-11 | Áno | Áno | EFRR | Áno |  | 24 mesiacov | neurčené | 48 hodín | Zmluva 230_RMH
operačný stôl | elektromechanický | elektromechanický operačný stôl | transportný vozík |  |  | True System 7500 |  | pre neurochirurgiu | TRUMPF Medical | položková cena (súčasť sumárnej ceny) |  | Krajská nemocnica T.Bati, a.s. | ČR | Hypokramed s.r.o. | 49616528 | 1 | 3500 |  | 26.075 | 134.2282 | 0 | 134.2282 |  | 104.08 | 133.003 | 159.6036 | 2017 | 09 | 11 | 2017-09-11 | Áno | Áno | EFRR | Áno |  | 24 mesiacov | neurčené | 48 hodín | Zmluva 230_RMH
operačný stôl | elektromechanický | celá zostava | celá zostava |  |  | True System 7500 | True System 7500 | pre chirurgickú operativu | TRUMPF Medical | sumárna cena | HW/SW | Nemocnice Kyjov, příspěvková organizace | ČR | Hypokramed s.r.o. | 49616528 | 2 | 4091851 | 4951139 | 25.64 | 159588.5725 | 193102.1451 | 79794.2863 | 96551.0725 | 105.54 | 77972.1882 | 93566.6258 | 2018 | 05 | 22 | 2018-05-22 | Áno | Áno | EFRR | Áno |  | 24 mesiacov | 10 rokov | 24 hodín | Zmluva 231_RMH
operačný stôl | elektromechanický | elektromechanický operačný stôl | nosnosť | 400kg |  | True System 7500 |  | pre chirurgickú operativu | TRUMPF Medical | bez položkovej identifikácie ceny (v rámci sumárnej ceny) |  | Nemocnice Kyjov, příspěvková organizace | ČR | Hypokramed s.r.o. | 49616528 |  |  |  | 25.64 | 0 | 0 |  |  | 105.54 | 0 | 0 | 2018 | 05 | 22 | 2018-05-22 | Áno | Áno | EFRR | Áno |  | 24 mesiacov | 10 rokov | 24 hodín | Zmluva 231_RMH
operačný stôl | elektromechanický | elektromechanický operačný stôl | operačná doska dvojdielna |  |  | True System 7500 |  | pre chirurgickú operativu | TRUMPF Medical | bez položkovej identifikácie ceny (v rámci sumárnej ceny) |  | Nemocnice Kyjov, příspěvková organizace | ČR | Hypokramed s.r.o. | 49616528 |  |  |  | 25.64 | 0 | 0 |  |  | 105.54 | 0 | 0 | 2018 | 05 | 22 | 2018-05-22 | Áno | Áno | EFRR | Áno |  | 24 mesiacov | 10 rokov | 24 hodín | Zmluva 231_RMH
operačný stôl | elektromechanický | elektromechanický operačný stôl | trendelenburg/antitrendelenburg | 30°/20° |  | True System 7500 |  | pre chirurgickú operativu | TRUMPF Medical | bez položkovej identifikácie ceny (v rámci sumárnej ceny) |  | Nemocnice Kyjov, příspěvková organizace | ČR | Hypokramed s.r.o. | 49616528 |  |  |  | 25.64 | 0 | 0 |  |  | 105.54 | 0 | 0 | 2018 | 05 | 22 | 2018-05-22 | Áno | Áno | EFRR | Áno |  | 24 mesiacov | 10 rokov | 24 hodín | Zmluva 231_RMH
operačný stôl | elektromechanický | elektromechanický operačný stôl | laterálny sklon | 25° |  | True System 7500 |  | pre chirurgickú operativu | TRUMPF Medical | bez položkovej identifikácie ceny (v rámci sumárnej ceny) |  | Nemocnice Kyjov, příspěvková organizace | ČR | Hypokramed s.r.o. | 49616528 |  |  |  | 25.64 | 0 | 0 |  |  | 105.54 | 0 | 0 | 2018 | 05 | 22 | 2018-05-22 | Áno | Áno | EFRR | Áno |  | 24 mesiacov | 10 rokov | 24 hodín | Zmluva 231_RMH
operačný stôl | elektromechanický | elektromechanický operačný stôl | záložný akumulátor | 5 dní |  | True System 7500 |  | pre chirurgickú operativu | TRUMPF Medical | bez položkovej identifikácie ceny (v rámci sumárnej ceny) |  | Nemocnice Kyjov, příspěvková organizace | ČR | Hypokramed s.r.o. | 49616528 |  |  |  | 25.64 | 0 | 0 |  |  | 105.54 | 0 | 0 | 2018 | 05 | 22 | 2018-05-22 | Áno | Áno | EFRR | Áno |  | 24 mesiacov | 10 rokov | 24 hodín | Zmluva 231_RMH
operačný stôl | elektromechanický | elektromechanický operačný stôl | nastaviteľná výška | 616-1162mm |  | True System 7500 |  | pre chirurgickú operativu | TRUMPF Medical | bez položkovej identifikácie ceny (v rámci sumárnej ceny) |  | Nemocnice Kyjov, příspěvková organizace | ČR | Hypokramed s.r.o. | 49616528 |  |  |  | 25.64 | 0 | 0 |  |  | 105.54 | 0 | 0 | 2018 | 05 | 22 | 2018-05-22 | Áno | Áno | EFRR | Áno |  | 24 mesiacov | 10 rokov | 24 hodín | Zmluva 231_RMH
operačný stôl | elektromechanický | elektromechanický operačný stôl | polohovateľnosť chrbta | +90 až -45° |  | True System 7500 |  | pre chirurgickú operativu | TRUMPF Medical | bez položkovej identifikácie ceny (v rámci sumárnej ceny) |  | Nemocnice Kyjov, příspěvková organizace | ČR | Hypokramed s.r.o. | 49616528 |  |  |  | 25.64 | 0 | 0 |  |  | 105.54 | 0 | 0 | 2018 | 05 | 22 | 2018-05-22 | Áno | Áno | EFRR | Áno |  | 24 mesiacov | 10 rokov | 24 hodín | Zmluva 231_RMH
operačný stôl | elektromechanický | elektromechanický operačný stôl | polohovateľnosť dolných končatín | +90° až-105° |  | True System 7500 |  | pre chirurgickú operativu | TRUMPF Medical | bez položkovej identifikácie ceny (v rámci sumárnej ceny) |  | Nemocnice Kyjov, příspěvková organizace | ČR | Hypokramed s.r.o. | 49616528 |  |  |  | 25.64 | 0 | 0 |  |  | 105.54 | 0 | 0 | 2018 | 05 | 22 | 2018-05-22 | Áno | Áno | EFRR | Áno |  | 24 mesiacov | 10 rokov | 24 hodín | Zmluva 231_RMH
operačný stôl | elektromechanický | elektromechanický operačný stôl | príslušenstvo pre chirurgickä operativu |  |  | True System 7500 |  | pre chirurgickú operativu | TRUMPF Medical | bez položkovej identifikácie ceny (v rámci sumárnej ceny) |  | Nemocnice Kyjov, příspěvková organizace | ČR | Hypokramed s.r.o. | 49616528 |  |  |  | 25.64 | 0 | 0 |  |  | 105.54 | 0 | 0 | 2018 | 05 | 22 | 2018-05-22 | Áno | Áno | EFRR | Áno |  | 24 mesiacov | 10 rokov | 24 hodín | Zmluva 231_RMH
operačný stôl | elektromechanický | celá zostava | celá zostava |  |  | True System 7500 | True System 7500 | pre urológiu | TRUMPF Medical | sumárna cena | HW/SW | Nemocnice Kyjov, příspěvková organizace | ČR | Hypokramed s.r.o. | 49616528 | 1 | 1975986 | 2390943 | 25.64 | 77066.5367 | 93250.507 | 77066.5367 | 93250.507 | 105.54 | 75306.7266 | 90368.0719 | 2018 | 05 | 22 | 2018-05-22 | Áno | Áno | EFRR | Áno |  | 24 mesiacov | 10 rokov | 24 hodín | Zmluva 231_RMH
operačný stôl | elektromechanický | elektromechanický operačný stôl | nosnosť | 400kg |  | True System 7500 |  | pre urológiu | TRUMPF Medical | bez položkovej identifikácie ceny (v rámci sumárnej ceny) |  | Nemocnice Kyjov, příspěvková organizace | ČR | Hypokramed s.r.o. | 49616528 |  |  |  | 25.64 | 0 | 0 |  |  | 105.54 | 0 | 0 | 2018 | 05 | 22 | 2018-05-22 | Áno | Áno | EFRR | Áno |  | 24 mesiacov | 10 rokov | 24 hodín | Zmluva 231_RMH
operačný stôl | elektromechanický | elektromechanický operačný stôl | operačná doska dvojdielna |  |  | True System 7500 |  | pre urológiu | TRUMPF Medical | bez položkovej identifikácie ceny (v rámci sumárnej ceny) |  | Nemocnice Kyjov, příspěvková organizace | ČR | Hypokramed s.r.o. | 49616528 |  |  |  | 25.64 | 0 | 0 |  |  | 105.54 | 0 | 0 | 2018 | 05 | 22 | 2018-05-22 | Áno | Áno | EFRR | Áno |  | 24 mesiacov | 10 rokov | 24 hodín | Zmluva 231_RMH
operačný stôl | elektromechanický | elektromechanický operačný stôl | trendelenburg/antitrendelenburg | 30°/20° |  | True System 7500 |  | pre urológiu | TRUMPF Medical | bez položkovej identifikácie ceny (v rámci sumárnej ceny) |  | Nemocnice Kyjov, příspěvková organizace | ČR | Hypokramed s.r.o. | 49616528 |  |  |  | 25.64 | 0 | 0 |  |  | 105.54 | 0 | 0 | 2018 | 05 | 22 | 2018-05-22 | Áno | Áno | EFRR | Áno |  | 24 mesiacov | 10 rokov | 24 hodín | Zmluva 231_RMH
operačný stôl | elektromechanický | elektromechanický operačný stôl | laterálny sklon | 25° |  | True System 7500 |  | pre urológiu | TRUMPF Medical | bez položkovej identifikácie ceny (v rámci sumárnej ceny) |  | Nemocnice Kyjov, příspěvková organizace | ČR | Hypokramed s.r.o. | 49616528 |  |  |  | 25.64 | 0 | 0 |  |  | 105.54 | 0 | 0 | 2018 | 05 | 22 | 2018-05-22 | Áno | Áno | EFRR | Áno |  | 24 mesiacov | 10 rokov | 24 hodín | Zmluva 231_RMH
operačný stôl | elektromechanický | elektromechanický operačný stôl | záložný akumulátor | 5 dní |  | True System 7500 |  | pre urológiu | TRUMPF Medical | bez položkovej identifikácie ceny (v rámci sumárnej ceny) |  | Nemocnice Kyjov, příspěvková organizace | ČR | Hypokramed s.r.o. | 49616528 |  |  |  | 25.64 | 0 | 0 |  |  | 105.54 | 0 | 0 | 2018 | 05 | 22 | 2018-05-22 | Áno | Áno | EFRR | Áno |  | 24 mesiacov | 10 rokov | 24 hodín | Zmluva 231_RMH
operačný stôl | elektromechanický | elektromechanický operačný stôl | nastaviteľná výška | 616-1162mm |  | True System 7500 |  | pre urológiu | TRUMPF Medical | bez položkovej identifikácie ceny (v rámci sumárnej ceny) |  | Nemocnice Kyjov, příspěvková organizace | ČR | Hypokramed s.r.o. | 49616528 |  |  |  | 25.64 | 0 | 0 |  |  | 105.54 | 0 | 0 | 2018 | 05 | 22 | 2018-05-22 | Áno | Áno | EFRR | Áno |  | 24 mesiacov | 10 rokov | 24 hodín | Zmluva 231_RMH
operačný stôl | elektromechanický | elektromechanický operačný stôl | polohovateľnosť chrbta | +90 až -45° |  | True System 7500 |  | pre urológiu | TRUMPF Medical | bez položkovej identifikácie ceny (v rámci sumárnej ceny) |  | Nemocnice Kyjov, příspěvková organizace | ČR | Hypokramed s.r.o. | 49616528 |  |  |  | 25.64 | 0 | 0 |  |  | 105.54 | 0 | 0 | 2018 | 05 | 22 | 2018-05-22 | Áno | Áno | EFRR | Áno |  | 24 mesiacov | 10 rokov | 24 hodín | Zmluva 231_RMH
operačný stôl | elektromechanický | elektromechanický operačný stôl | polohovateľnosť dolných končatín | +90° až-105° |  | True System 7500 |  | pre urológiu | TRUMPF Medical | bez položkovej identifikácie ceny (v rámci sumárnej ceny) |  | Nemocnice Kyjov, příspěvková organizace | ČR | Hypokramed s.r.o. | 49616528 |  |  |  | 25.64 | 0 | 0 |  |  | 105.54 | 0 | 0 | 2018 | 05 | 22 | 2018-05-22 | Áno | Áno | EFRR | Áno |  | 24 mesiacov | 10 rokov | 24 hodín | Zmluva 231_RMH
operačný stôl | elektromechanický | elektromechanický operačný stôl | príslušenstvo pre urológiu |  |  | True System 7500 |  | pre urológiu | TRUMPF Medical | bez položkovej identifikácie ceny (v rámci sumárnej ceny) |  | Nemocnice Kyjov, příspěvková organizace | ČR | Hypokramed s.r.o. | 49616528 |  |  |  | 25.64 | 0 | 0 |  |  | 105.54 | 0 | 0 | 2018 | 05 | 22 | 2018-05-22 | Áno | Áno | EFRR | Áno |  | 24 mesiacov | 10 rokov | 24 hodín | Zmluva 231_RMH
operačný stôl | elektromechanický | celá zostava | celá zostava |  |  | True System 7500 | True System 7500 | pre ortopédiu | TRUMPF Medical | sumárna cena | HW/SW | Nemocnice Kyjov, příspěvková organizace | ČR | Hypokramed s.r.o. | 49616528 | 1 | 1796464 | 2173722 | 25.64 | 70064.8986 | 84778.5491 | 70064.8986 | 84778.5491 | 105.54 | 68464.9706 | 82157.9647 | 2018 | 05 | 22 | 2018-05-22 | Áno | Áno | EFRR | Áno |  | 24 mesiacov | 10 rokov | 24 hodín | Zmluva 231_RMH
operačný stôl | elektromechanický | elektromechanický operačný stôl | nosnosť | 400kg |  | True System 7500 |  | pre ortopédiu | TRUMPF Medical | bez položkovej identifikácie ceny (v rámci sumárnej ceny) |  | Nemocnice Kyjov, příspěvková organizace | ČR | Hypokramed s.r.o. | 49616528 |  |  |  | 25.64 | 0 | 0 |  |  | 105.54 | 0 | 0 | 2018 | 05 | 22 | 2018-05-22 | Áno | Áno | EFRR | Áno |  | 24 mesiacov | 10 rokov | 24 hodín | Zmluva 231_RMH
operačný stôl | elektromechanický | elektromechanický operačný stôl | operačná doska dvojdielna |  |  | True System 7500 |  | pre ortopédiu | TRUMPF Medical | bez položkovej identifikácie ceny (v rámci sumárnej ceny) |  | Nemocnice Kyjov, příspěvková organizace | ČR | Hypokramed s.r.o. | 49616528 |  |  |  | 25.64 | 0 | 0 |  |  | 105.54 | 0 | 0 | 2018 | 05 | 22 | 2018-05-22 | Áno | Áno | EFRR | Áno |  | 24 mesiacov | 10 rokov | 24 hodín | Zmluva 231_RMH
operačný stôl | elektromechanický | elektromechanický operačný stôl | trendelenburg/antitrendelenburg | 30°/20° |  | True System 7500 |  | pre ortopédiu | TRUMPF Medical | bez položkovej identifikácie ceny (v rámci sumárnej ceny) |  | Nemocnice Kyjov, příspěvková organizace | ČR | Hypokramed s.r.o. | 49616528 |  |  |  | 25.64 | 0 | 0 |  |  | 105.54 | 0 | 0 | 2018 | 05 | 22 | 2018-05-22 | Áno | Áno | EFRR | Áno |  | 24 mesiacov | 10 rokov | 24 hodín | Zmluva 231_RMH
operačný stôl | elektromechanický | elektromechanický operačný stôl | laterálny sklon | 25° |  | True System 7500 |  | pre ortopédiu | TRUMPF Medical | bez položkovej identifikácie ceny (v rámci sumárnej ceny) |  | Nemocnice Kyjov, příspěvková organizace | ČR | Hypokramed s.r.o. | 49616528 |  |  |  | 25.64 | 0 | 0 |  |  | 105.54 | 0 | 0 | 2018 | 05 | 22 | 2018-05-22 | Áno | Áno | EFRR | Áno |  | 24 mesiacov | 10 rokov | 24 hodín | Zmluva 231_RMH
operačný stôl | elektromechanický | elektromechanický operačný stôl | záložný akumulátor | 5 dní |  | True System 7500 |  | pre ortopédiu | TRUMPF Medical | bez položkovej identifikácie ceny (v rámci sumárnej ceny) |  | Nemocnice Kyjov, příspěvková organizace | ČR | Hypokramed s.r.o. | 49616528 |  |  |  | 25.64 | 0 | 0 |  |  | 105.54 | 0 | 0 | 2018 | 05 | 22 | 2018-05-22 | Áno | Áno | EFRR | Áno |  | 24 mesiacov | 10 rokov | 24 hodín | Zmluva 231_RMH
operačný stôl | elektromechanický | elektromechanický operačný stôl | nastaviteľná výška | 616-1162mm |  | True System 7500 |  | pre ortopédiu | TRUMPF Medical | bez položkovej identifikácie ceny (v rámci sumárnej ceny) |  | Nemocnice Kyjov, příspěvková organizace | ČR | Hypokramed s.r.o. | 49616528 |  |  |  | 25.64 | 0 | 0 |  |  | 105.54 | 0 | 0 | 2018 | 05 | 22 | 2018-05-22 | Áno | Áno | EFRR | Áno |  | 24 mesiacov | 10 rokov | 24 hodín | Zmluva 231_RMH
operačný stôl | elektromechanický | elektromechanický operačný stôl | polohovateľnosť chrbta | +90 až -45° |  | True System 7500 |  | pre ortopédiu | TRUMPF Medical | bez položkovej identifikácie ceny (v rámci sumárnej ceny) |  | Nemocnice Kyjov, příspěvková organizace | ČR | Hypokramed s.r.o. | 49616528 |  |  |  | 25.64 | 0 | 0 |  |  | 105.54 | 0 | 0 | 2018 | 05 | 22 | 2018-05-22 | Áno | Áno | EFRR | Áno |  | 24 mesiacov | 10 rokov | 24 hodín | Zmluva 231_RMH
operačný stôl | elektromechanický | elektromechanický operačný stôl | polohovateľnosť dolných končatín | +90° až-105° |  | True System 7500 |  | pre ortopédiu | TRUMPF Medical | bez položkovej identifikácie ceny (v rámci sumárnej ceny) |  | Nemocnice Kyjov, příspěvková organizace | ČR | Hypokramed s.r.o. | 49616528 |  |  |  | 25.64 | 0 | 0 |  |  | 105.54 | 0 | 0 | 2018 | 05 | 22 | 2018-05-22 | Áno | Áno | EFRR | Áno |  | 24 mesiacov | 10 rokov | 24 hodín | Zmluva 231_RMH
operačný stôl | elektromechanický | elektromechanický operačný stôl | príslušenstvo pre ortopédiu |  |  | True System 7500 |  | pre ortopédiu | TRUMPF Medical | bez položkovej identifikácie ceny (v rámci sumárnej ceny) |  | Nemocnice Kyjov, příspěvková organizace | ČR | Hypokramed s.r.o. | 49616528 |  |  |  | 25.64 | 0 | 0 |  |  | 105.54 | 0 | 0 | 2018 | 05 | 22 | 2018-05-22 | Áno | Áno | EFRR | Áno |  | 24 mesiacov | 10 rokov | 24 hodín | Zmluva 231_RMH
operačný stôl | elektromechanický | celá zostava | celá zostava |  |  | True System 7500 | True System 7500 |  | TRUMPF Medical | sumárna cena | HW/SW | Fakultní nemocnice Hradec Králové | ČR | Hypokramed s.r.o. | 49616528 | 3 | 6891000 | 8338110 | 25.538 | 269833.1898 | 326498.1596 | 89944.3966 | 108832.7199 | 104.41 | 88841.7357 | 106610.0828 | 2017 | 11 | 07 | 2017-11-07 | Áno | Áno | kapitálové výdavky štátneho rozpočtu | Áno |  | 36 mesiacov | neurčené | 48 hodín | Zmluva 232_RMH
operačný stôl | elektromechanický | elektromechanický operačný stôl | mobilná základná doska |  |  | True System 7500 |  |  | TRUMPF Medical | bez položkovej identifikácie ceny (v rámci sumárnej ceny) |  | Fakultní nemocnice Hradec Králové | ČR | Hypokramed s.r.o. | 49616528 |  |  |  | 25.538 | 0 | 0 |  |  | 104.41 | 0 | 0 | 2017 | 11 | 07 | 2017-11-07 | Áno | Áno | kapitálové výdavky štátneho rozpočtu | Áno |  | 36 mesiacov | neurčené | 48 hodín | Zmluva 232_RMH
operačný stôl | elektromechanický | elektromechanický operačný stôl | sensor line software |  |  | True System 7500 |  |  | TRUMPF Medical | bez položkovej identifikácie ceny (v rámci sumárnej ceny) |  | Fakultní nemocnice Hradec Králové | ČR | Hypokramed s.r.o. | 49616528 |  |  |  | 25.538 | 0 | 0 |  |  | 104.41 | 0 | 0 | 2017 | 11 | 07 | 2017-11-07 | Áno | Áno | kapitálové výdavky štátneho rozpočtu | Áno |  | 36 mesiacov | neurčené | 48 hodín | Zmluva 232_RMH
operačný stôl | elektromechanický | elektromechanický operačný stôl | sieťová kábel |  |  | True System 7500 |  |  | TRUMPF Medical | bez položkovej identifikácie ceny (v rámci sumárnej ceny) |  | Fakultní nemocnice Hradec Králové | ČR | Hypokramed s.r.o. | 49616528 |  |  |  | 25.538 | 0 | 0 |  |  | 104.41 | 0 | 0 | 2017 | 11 | 07 | 2017-11-07 | Áno | Áno | kapitálové výdavky štátneho rozpočtu | Áno |  | 36 mesiacov | neurčené | 48 hodín | Zmluva 232_RMH
operačný stôl | elektromechanický | elektromechanický operačný stôl | nabíjačka |  |  | True System 7500 |  |  | TRUMPF Medical | bez položkovej identifikácie ceny (v rámci sumárnej ceny) |  | Fakultní nemocnice Hradec Králové | ČR | Hypokramed s.r.o. | 49616528 |  |  |  | 25.538 | 0 | 0 |  |  | 104.41 | 0 | 0 | 2017 | 11 | 07 | 2017-11-07 | Áno | Áno | kapitálové výdavky štátneho rozpočtu | Áno |  | 36 mesiacov | neurčené | 48 hodín | Zmluva 232_RMH
operačný stôl | elektromechanický | elektromechanický operačný stôl | systémový transportér |  |  | True System 7500 |  |  | TRUMPF Medical | bez položkovej identifikácie ceny (v rámci sumárnej ceny) |  | Fakultní nemocnice Hradec Králové | ČR | Hypokramed s.r.o. | 49616528 |  |  |  | 25.538 | 0 | 0 |  |  | 104.41 | 0 | 0 | 2017 | 11 | 07 | 2017-11-07 | Áno | Áno | kapitálové výdavky štátneho rozpočtu | Áno |  | 36 mesiacov | neurčené | 48 hodín | Zmluva 232_RMH
operačný stôl | elektromechanický | elektromechanický operačný stôl | príslušenstvo na základe oddelenia |  |  | True System 7500 |  |  | TRUMPF Medical | bez položkovej identifikácie ceny (v rámci sumárnej ceny) |  | Fakultní nemocnice Hradec Králové | ČR | Hypokramed s.r.o. | 49616528 |  |  |  | 25.538 | 0 | 0 |  |  | 104.41 | 0 | 0 | 2017 | 11 | 07 | 2017-11-07 | Áno | Áno | kapitálové výdavky štátneho rozpočtu | Áno |  | 36 mesiacov | neurčené | 48 hodín | Zmluva 232_RMH
operačný stôl | elektromechanický | celá zostava | celá zostava |  |  | Ramed 7300 | Ramed 7300 |  | RAMED | sumárna cena | HW/SW | Slezká nemocnice v Opavě p.o. | ČR | Fénix Brno spol. s r.o. | 44961863 | 1 | 542700 | 656667 | 25.365 | 21395.6239 | 25888.7049 | 21395.6239 | 25888.7049 | 105.45 | 20924.8999 | 25109.8799 | 2018 | 04 | 23 | 2018-04-23 | Áno | Áno | EFRR | Nie |  | 36 mesiacov | neurčené | 48 hodín | Zmluva 233_RMH
operačný stôl | elektromechanický | elektromechanický operačný stôl | operačný stôl |  |  | Ramed 7300 |  |  | RAMED | položková cena (súčasť sumárnej ceny) |  | Slezká nemocnice v Opavě p.o. | ČR | Fénix Brno spol. s r.o. | 44961863 | 1 | 528000 | 638880 | 25.365 | 20816.0852 | 25187.463 | 20816.0852 | 25187.463 | 105.45 | 20358.1115 | 24429.7339 | 2018 | 04 | 23 | 2018-04-23 | Áno | Áno | EFRR | Nie |  | 36 mesiacov | neurčené | 48 hodín | Zmluva 233_RMH
operačný stôl | elektromechanický | elektromechanický operačný stôl | opierka na ruky infúzna |  |  | Ramed 7300 |  |  | RAMED | položková cena (súčasť sumárnej ceny) |  | Slezká nemocnice v Opavě p.o. | ČR | Fénix Brno spol. s r.o. | 44961863 | 2 | 9800 | 11858 | 25.365 | 386.3592 | 467.4946 | 193.1796 | 233.7473 | 105.45 | 188.9294 | 226.7153 | 2018 | 04 | 23 | 2018-04-23 | Áno | Áno | EFRR | Nie |  | 36 mesiacov | neurčené | 48 hodín | Zmluva 233_RMH
operačný stôl | elektromechanický | elektromechanický operačný stôl | oddelovací rámik pre anestéziu |  |  | Ramed 7300 |  |  | RAMED | položková cena (súčasť sumárnej ceny) |  | Slezká nemocnice v Opavě p.o. | ČR | Fénix Brno spol. s r.o. | 44961863 | 1 | 4900 | 5929 | 25.365 | 193.1796 | 233.7473 | 193.1796 | 233.7473 | 105.45 | 188.9294 | 226.7153 | 2018 | 04 | 23 | 2018-04-23 | Áno | Áno | EFRR | Nie |  | 36 mesiacov | neurčené | 48 hodín | Zmluva 233_RMH
operačný stôl | elektromechanický | celá zostava | celá zostava |  |  | True System 3000 | True System 3000 |  | TRUMPF Medical | sumárna cena | HW/SW | Masarykova nemocnice v Ústí nad Labem, o.z. | ČR | Hypokramed s.r.o. | 49616528 | 1 | 793000 | 959530 | 26.079 | 30407.6077 | 36793.2053 | 30407.6077 | 36793.2053 | 104.01 | 30150.3372 | 36180.4047 | 2017 | 07 | 03 | 2017-07-03 | Áno | Áno | Neurčené | Nie |  | 24 mesiacov | neurčené | 24 mesiacov | Zmluva 234_RMH
operačný stôl | elektromechanický | elektromechanický operačný stôl | nosnosť | 270 kg |  | True System 3000 |  |  | TRUMPF Medical | bez položkovej identifikácie ceny (v rámci sumárnej ceny) |  | Masarykova nemocnice v Ústí nad Labem, o.z. | ČR | Hypokramed s.r.o. | 49616528 |  |  |  | 26.079 | 0 | 0 |  |  | 104.01 | 0 | 0 | 2017 | 07 | 03 | 2017-07-03 | Áno | Áno | Neurčené | Nie |  | 24 mesiacov | neurčené | 24 hodín | Zmluva 234_RMH
operačný stôl | elektromechanický | elektromechanický operačný stôl | trendelenburg/antitrendelenburg | 30°/20° |  | True System 3000 |  |  | TRUMPF Medical | bez položkovej identifikácie ceny (v rámci sumárnej ceny) |  | Masarykova nemocnice v Ústí nad Labem, o.z. | ČR | Hypokramed s.r.o. | 49616528 |  |  |  | 26.079 | 0 | 0 |  |  | 104.01 | 0 | 0 | 2017 | 07 | 03 | 2017-07-03 | Áno | Áno | Neurčené | Nie |  | 24 mesiacov | neurčené | 24 hodín | Zmluva 234_RMH
operačný stôl | elektromechanický | elektromechanický operačný stôl | laterálny sklon | 25° |  | True System 3000 |  |  | TRUMPF Medical | bez položkovej identifikácie ceny (v rámci sumárnej ceny) |  | Masarykova nemocnice v Ústí nad Labem, o.z. | ČR | Hypokramed s.r.o. | 49616528 |  |  |  | 26.079 | 0 | 0 |  |  | 104.01 | 0 | 0 | 2017 | 07 | 03 | 2017-07-03 | Áno | Áno | Neurčené | Nie |  | 24 mesiacov | neurčené | 24 hodín | Zmluva 234_RMH
operačný stôl | elektromechanický | elektromechanický operačný stôl | nastaviteľná výška | 660-1030mm |  | True System 3000 |  |  | TRUMPF Medical | bez položkovej identifikácie ceny (v rámci sumárnej ceny) |  | Masarykova nemocnice v Ústí nad Labem, o.z. | ČR | Hypokramed s.r.o. | 49616528 |  |  |  | 26.079 | 0 | 0 |  |  | 104.01 | 0 | 0 | 2017 | 07 | 03 | 2017-07-03 | Áno | Áno | Neurčené | Nie |  | 24 mesiacov | neurčené | 24 hodín | Zmluva 234_RMH
operačný stôl | elektromechanický | elektromechanický operačný stôl | polohovateľnosť chrbta | +80/-60° |  | True System 3000 |  |  | TRUMPF Medical | bez položkovej identifikácie ceny (v rámci sumárnej ceny) |  | Masarykova nemocnice v Ústí nad Labem, o.z. | ČR | Hypokramed s.r.o. | 49616528 |  |  |  | 26.079 | 0 | 0 |  |  | 104.01 | 0 | 0 | 2017 | 07 | 03 | 2017-07-03 | Áno | Áno | Neurčené | Nie |  | 24 mesiacov | neurčené | 24 hodín | Zmluva 234_RMH
operačný stôl | elektromechanický | elektromechanický operačný stôl | polohovateľnosť dolných končatín | +80°/-92° |  | True System 3000 |  |  | TRUMPF Medical | bez položkovej identifikácie ceny (v rámci sumárnej ceny) |  | Masarykova nemocnice v Ústí nad Labem, o.z. | ČR | Hypokramed s.r.o. | 49616528 |  |  |  | 26.079 | 0 | 0 |  |  | 104.01 | 0 | 0 | 2017 | 07 | 03 | 2017-07-03 | Áno | Áno | Neurčené | Nie |  | 24 mesiacov | neurčené | 24 hodín | Zmluva 234_RMH
operačný stôl | elektromechanický | elektromechanický operačný stôl | príslušenstvo |  |  | True System 3000 |  |  | TRUMPF Medical | bez položkovej identifikácie ceny (v rámci sumárnej ceny) |  | Masarykova nemocnice v Ústí nad Labem, o.z. | ČR | Hypokramed s.r.o. | 49616528 |  |  |  | 26.079 | 0 | 0 |  |  | 104.01 | 0 | 0 | 2017 | 07 | 03 | 2017-07-03 | Áno | Áno | Neurčené | Nie |  | 24 mesiacov | neurčené | 24 hodín | Zmluva 234_RMH
operačný stôl | elektrohydraulický | celá zostava | celá zostava |  |  | CMAX S | CMAX S |  | STERIS | sumárna cena | HW/SW | Nemocnice na Bulovce | ČR | B. Braun Medical s.r.o. | 48586285 | 1 | 1185818.46 | 1434840.34 | 25.645 | 46239.7528 | 55950.101 | 46239.7528 | 55950.101 | 104.16 | 45782.5048 | 54939.0058 | 2017 | 12 | 28 | 2017-12-28 | Áno | Áno | Dotácia | Nie |  | 24 mesiacov | neurčené | 72 hodín | Zmluva 235_RMH
operačný stôl | elektrohydraulický | elektrohydraulický operačný stôl | elektrohydraulický operačný stôl |  |  | CMAX S |  |  | STERIS | bez položkovej identifikácie ceny (v rámci sumárnej ceny) |  | Nemocnice na Bulovce | ČR | B. Braun Medical s.r.o. | 48586285 |  |  |  | 25.645 | 0 | 0 |  |  | 104.16 | 0 | 0 | 2017 | 12 | 28 | 2017-12-28 | Áno | Áno | Dotácia | Nie |  | 24 mesiacov | neurčené | 72 hodín | Zmluva 235_RMH
operačný stôl | elektrohydraulický | elektrohydraulický operačný stôl | nosnosť | 500kg/270kg |  | CMAX S |  |  | STERIS | bez položkovej identifikácie ceny (v rámci sumárnej ceny) |  | Nemocnice na Bulovce | ČR | B. Braun Medical s.r.o. | 48586285 |  |  |  | 25.645 | 0 | 0 |  |  | 104.16 | 0 | 0 | 2017 | 12 | 28 | 2017-12-28 | Áno | Áno | Dotácia | Nie |  | 24 mesiacov | neurčené | 72 hodín | Zmluva 235_RMH
operačný stôl | elektrohydraulický | elektrohydraulický operačný stôl | RTG transparentná operačná doska |  |  | CMAX S |  |  | STERIS | bez položkovej identifikácie ceny (v rámci sumárnej ceny) |  | Nemocnice na Bulovce | ČR | B. Braun Medical s.r.o. | 48586285 |  |  |  | 25.645 | 0 | 0 |  |  | 104.16 | 0 | 0 | 2017 | 12 | 28 | 2017-12-28 | Áno | Áno | Dotácia | Nie |  | 24 mesiacov | neurčené | 72 hodín | Zmluva 235_RMH
operačný stôl | elektrohydraulický | elektrohydraulický operačný stôl | diaľkové ovládanie |  |  | CMAX S |  |  | STERIS | bez položkovej identifikácie ceny (v rámci sumárnej ceny) |  | Nemocnice na Bulovce | ČR | B. Braun Medical s.r.o. | 48586285 |  |  |  | 25.645 | 0 | 0 |  |  | 104.16 | 0 | 0 | 2017 | 12 | 28 | 2017-12-28 | Áno | Áno | Dotácia | Nie |  | 24 mesiacov | neurčené | 72 hodín | Zmluva 235_RMH
operačný stôl | elektrohydraulický | elektrohydraulický operačný stôl | trendelenburg/antitrendelenburg | ± 45°/30 ° |  | CMAX S |  |  | STERIS | bez položkovej identifikácie ceny (v rámci sumárnej ceny) |  | Nemocnice na Bulovce | ČR | B. Braun Medical s.r.o. | 48586285 |  |  |  | 25.645 | 0 | 0 |  |  | 104.16 | 0 | 0 | 2017 | 12 | 28 | 2017-12-28 | Áno | Áno | Dotácia | Nie |  | 24 mesiacov | neurčené | 72 hodín | Zmluva 235_RMH
operačný stôl | elektrohydraulický | elektrohydraulický operačný stôl | laterálny náklon | ±25 ° |  | CMAX S |  |  | STERIS | bez položkovej identifikácie ceny (v rámci sumárnej ceny) |  | Nemocnice na Bulovce | ČR | B. Braun Medical s.r.o. | 48586285 |  |  |  | 25.645 | 0 | 0 |  |  | 104.16 | 0 | 0 | 2017 | 12 | 28 | 2017-12-28 | Áno | Áno | Dotácia | Nie |  | 24 mesiacov | neurčené | 72 hodín | Zmluva 235_RMH
operačný stôl | elektrohydraulický | elektrohydraulický operačný stôl | pozdĺžny posuv | min. 454 mm |  | CMAX S |  |  | STERIS | bez položkovej identifikácie ceny (v rámci sumárnej ceny) |  | Nemocnice na Bulovce | ČR | B. Braun Medical s.r.o. | 48586285 |  |  |  | 25.645 | 0 | 0 |  |  | 104.16 | 0 | 0 | 2017 | 12 | 28 | 2017-12-28 | Áno | Áno | Dotácia | Nie |  | 24 mesiacov | neurčené | 72 hodín | Zmluva 235_RMH
operačný stôl | elektrohydraulický | elektrohydraulický operačný stôl | operačná doska |  |  | CMAX S |  |  | STERIS | bez položkovej identifikácie ceny (v rámci sumárnej ceny) |  | Nemocnice na Bulovce | ČR | B. Braun Medical s.r.o. | 48586285 |  |  |  | 25.645 | 0 | 0 |  |  | 104.16 | 0 | 0 | 2017 | 12 | 28 | 2017-12-28 | Áno | Áno | Dotácia | Nie |  | 24 mesiacov | neurčené | 72 hodín | Zmluva 235_RMH
operačný stôl | elektrohydraulický | elektrohydraulický operačný stôl | podpery |  |  | CMAX S |  |  | STERIS | bez položkovej identifikácie ceny (v rámci sumárnej ceny) |  | Nemocnice na Bulovce | ČR | B. Braun Medical s.r.o. | 48586285 |  |  |  | 25.645 | 0 | 0 |  |  | 104.16 | 0 | 0 | 2017 | 12 | 28 | 2017-12-28 | Áno | Áno | Dotácia | Nie |  | 24 mesiacov | neurčené | 72 hodín | Zmluva 235_RMH
operačný stôl | elektrohydraulický | elektrohydraulický operačný stôl | príslušenstvo |  |  | CMAX S |  |  | STERIS | bez položkovej identifikácie ceny (v rámci sumárnej ceny) |  | Nemocnice na Bulovce | ČR | B. Braun Medical s.r.o. | 48586285 |  |  |  | 25.645 | 0 | 0 |  |  | 104.16 | 0 | 0 | 2017 | 12 | 28 | 2017-12-28 | Áno | Áno | Dotácia | Nie |  | 24 mesiacov | neurčené | 72 hodín | Zmluva 235_RMH
operačný stôl | elektrohydraulický | celá zostava | celá zostava |  |  | BETASTAR | BETASTAR |  | MAQUET | sumárna cena | HW/SW | Všeobecná fakultní nemocnice Praha | ČR | MAQUET Czech Republic s.r .o | 03053601 | 1 | 957260 | 1153209 | 27.033 | 35410.7942 | 42659.3053 | 35410.7942 | 42659.3053 | 103.13 | 35410.7942 | 42492.9531 | 2016 | 11 | 23 | 2016-11-23 | Áno | Áno | Neurčené | Nie |  | 24 mesiacov | 8 rokov | 24 hodín | Zmluva 236_RMH
operačný stôl | elektromechanický | celá zostava | celá zostava |  |  | Century | Century |  | OPT | sumárna cena | HW/SW | Všeobecná fakultní nemocnice Praha | ČR | Hospimed spol. s r.o. | 00676853 | 2 | 2873500 | 3478935 | 25.365 | 113286.024 | 137154.9379 | 56643.012 | 68577.469 | 105.45 | 55396.812 | 66476.1745 | 2018 | 04 | 17 | 2018-04-17 | Áno | Áno | Neurčené | Nie |  | 24 mesiacov | 6 rokov | 24 hodín | Zmluva 237_RMH
operačný stôl | elektromechanický | elektromechanický operačný stôl | základňa |  |  | Century | 8702000 |  | OPT | položková cena (súčasť sumárnej ceny) | HW/SW | Všeobecná fakultní nemocnice Praha | ČR | Hospimed spol. s r.o. | 00676853 | 2 | 855460 | 1035106.6 | 25.365 | 33726.0004 | 40808.4605 | 16863.0002 | 20404.2302 | 105.45 | 16491.9982 | 19790.3978 | 2018 | 04 | 17 | 2018-04-17 | Áno | Áno | Neurčené | Nie |  | 24 mesiacov | 6 rokov | 24 hodín | Zmluva 237_RMH
operačný stôl | elektromechanický | elektromechanický operačný stôl | operačná doska |  |  | Century | 8712000P |  | OPT | položková cena (súčasť sumárnej ceny) | HW/SW | Všeobecná fakultní nemocnice Praha | ČR | Hospimed spol. s r.o. | 00676853 | 2 | 540540 | 654053.4 | 25.365 | 21310.4672 | 25785.6653 | 10655.2336 | 12892.8326 | 105.45 | 10420.8083 | 12504.97 | 2018 | 04 | 17 | 2018-04-17 | Áno | Áno | Neurčené | Nie |  | 24 mesiacov | 6 rokov | 24 hodín | Zmluva 237_RMH
operačný stôl | elektromechanický | elektromechanický operačný stôl | chrbtový diel horná |  |  | Century | 9933055P |  | OPT | položková cena (súčasť sumárnej ceny) | HW/SW | Všeobecná fakultní nemocnice Praha | ČR | Hospimed spol. s r.o. | 00676853 | 2 | 49840 | 60306.4 | 25.365 | 1964.9123 | 2377.5439 | 982.4561 | 1188.7719 | 105.45 | 960.8412 | 1153.0094 | 2018 | 04 | 17 | 2018-04-17 | Áno | Áno | Neurčené | Nie |  | 24 mesiacov | 6 rokov | 24 hodín | Zmluva 237_RMH
operačný stôl | elektromechanický | elektromechanický operačný stôl | chrbtový diel dolný |  |  | Century | 9933055P |  | OPT | položková cena (súčasť sumárnej ceny) | HW/SW | Všeobecná fakultní nemocnice Praha | ČR | Hospimed spol. s r.o. | 00676853 | 2 | 49840 | 60306.4 | 25.365 | 1964.9123 | 2377.5439 | 982.4561 | 1188.7719 | 105.45 | 960.8412 | 1153.0094 | 2018 | 04 | 17 | 2018-04-17 | Áno | Áno | Neurčené | Nie |  | 24 mesiacov | 6 rokov | 24 hodín | Zmluva 237_RMH
operačný stôl | elektromechanický | elektromechanický operačný stôl | hlavový sedment |  |  | Century | 9905054P |  | OPT | položková cena (súčasť sumárnej ceny) | HW/SW | Všeobecná fakultní nemocnice Praha | ČR | Hospimed spol. s r.o. | 00676853 | 2 | 57100 | 69091 | 25.365 | 2251.1335 | 2723.8715 | 1125.5667 | 1361.9357 | 105.45 | 1100.8032 | 1320.9638 | 2018 | 04 | 17 | 2018-04-17 | Áno | Áno | Neurčené | Nie |  | 24 mesiacov | 6 rokov | 24 hodín | Zmluva 237_RMH
operačný stôl | elektromechanický | elektromechanický operačný stôl | nožné segmenty |  |  | Century | 9930051P |  | OPT | položková cena (súčasť sumárnej ceny) | HW/SW | Všeobecná fakultní nemocnice Praha | ČR | Hospimed spol. s r.o. | 00676853 | 2 | 166780 | 201803.8 | 25.365 | 6575.2021 | 7955.9945 | 3287.601 | 3977.9972 | 105.45 | 3215.2707 | 3858.3248 | 2018 | 04 | 17 | 2018-04-17 | Áno | Áno | Neurčené | Nie |  | 24 mesiacov | 6 rokov | 24 hodín | Zmluva 237_RMH
operačný stôl | elektromechanický | elektromechanický operačný stôl | operačná doska |  |  | Century | 8712000P |  | OPT | položková cena (súčasť sumárnej ceny) | HW/SW | Všeobecná fakultní nemocnice Praha | ČR | Hospimed spol. s r.o. | 00676853 | 1 | 270270 | 327026.7 | 25.365 | 10655.2336 | 12892.8326 | 10655.2336 | 12892.8326 | 105.45 | 10420.8083 | 12504.97 | 2018 | 04 | 17 | 2018-04-17 | Áno | Áno | Neurčené | Nie |  | 24 mesiacov | 6 rokov | 24 hodín | Zmluva 237_RMH
operačný stôl | elektromechanický | elektromechanický operačný stôl | chrbtový diel horná |  |  | Century | 9933055P |  | OPT | položková cena (súčasť sumárnej ceny) | HW/SW | Všeobecná fakultní nemocnice Praha | ČR | Hospimed spol. s r.o. | 00676853 | 1 | 24920 | 30153.2 | 25.365 | 982.4561 | 1188.7719 | 982.4561 | 1188.7719 | 105.45 | 960.8412 | 1153.0094 | 2018 | 04 | 17 | 2018-04-17 | Áno | Áno | Neurčené | Nie |  | 24 mesiacov | 6 rokov | 24 hodín | Zmluva 237_RMH
operačný stôl | elektromechanický | elektromechanický operačný stôl | chrbtový diel dolný |  |  | Century | 9933055P |  | OPT | položková cena (súčasť sumárnej ceny) | HW/SW | Všeobecná fakultní nemocnice Praha | ČR | Hospimed spol. s r.o. | 00676853 | 1 | 24920 | 30153.2 | 25.365 | 982.4561 | 1188.7719 | 982.4561 | 1188.7719 | 105.45 | 960.8412 | 1153.0094 | 2018 | 04 | 17 | 2018-04-17 | Áno | Áno | Neurčené | Nie |  | 24 mesiacov | 6 rokov | 24 hodín | Zmluva 237_RMH
operačný stôl | elektromechanický | elektromechanický operačný stôl | hlavový diel |  |  | Century | 9905054P |  | OPT | položková cena (súčasť sumárnej ceny) | HW/SW | Všeobecná fakultní nemocnice Praha | ČR | Hospimed spol. s r.o. | 00676853 | 1 | 28550 | 34545.5 | 25.365 | 1125.5667 | 1361.9357 | 1125.5667 | 1361.9357 | 105.45 | 1100.8032 | 1320.9638 | 2018 | 04 | 17 | 2018-04-17 | Áno | Áno | Neurčené | Nie |  | 24 mesiacov | 6 rokov | 24 hodín | Zmluva 237_RMH
operačný stôl | elektromechanický | elektromechanický operačný stôl | nožné segmenty |  |  | Century | 9930051P |  | OPT | položková cena (súčasť sumárnej ceny) | HW/SW | Všeobecná fakultní nemocnice Praha | ČR | Hospimed spol. s r.o. | 00676853 | 1 | 83390 | 100901.9 | 25.365 | 3287.601 | 3977.9972 | 3287.601 | 3977.9972 | 105.45 | 3215.2707 | 3858.3248 | 2018 | 04 | 17 | 2018-04-17 | Áno | Áno | Neurčené | Nie |  | 24 mesiacov | 6 rokov | 24 hodín | Zmluva 237_RMH
operačný stôl | elektromechanický | elektromechanický operačný stôl | karbonová doska |  |  | Century | 9933060P |  | OPT | položková cena (súčasť sumárnej ceny) | HW/SW | Všeobecná fakultní nemocnice Praha | ČR | Hospimed spol. s r.o. | 00676853 | 1 | 131110 | 158643.1 | 25.365 | 5168.9336 | 6254.4096 | 5168.9336 | 6254.4096 | 105.45 | 5055.2121 | 6066.2546 | 2018 | 04 | 17 | 2018-04-17 | Áno | Áno | Neurčené | Nie |  | 24 mesiacov | 6 rokov | 24 hodín | Zmluva 237_RMH
operačný stôl | elektromechanický | elektromechanický operačný stôl | transportný vozík |  |  | Century | 6770000 |  | OPT | položková cena (súčasť sumárnej ceny) | HW/SW | Všeobecná fakultní nemocnice Praha | ČR | Hospimed spol. s r.o. | 00676853 | 3 | 312600 | 378246 | 25.365 | 12324.0686 | 14912.123 | 4108.0229 | 4970.7077 | 105.45 | 4017.6425 | 4821.171 | 2018 | 04 | 17 | 2018-04-17 | Áno | Áno | Neurčené | Nie |  | 24 mesiacov | 6 rokov | 24 hodín | Zmluva 237_RMH
operačný stôl | elektromechanický | elektromechanický operačný stôl | bezdrátový diaľkový ovládač |  |  | Century | 8705A22 |  | OPT | položková cena (súčasť sumárnej ceny) | HW/SW | Všeobecná fakultní nemocnice Praha | ČR | Hospimed spol. s r.o. | 00676853 | 2 | 53000 | 64130 | 25.365 | 2089.4934 | 2528.287 | 1044.7467 | 1264.1435 | 105.45 | 1021.7613 | 1226.1135 | 2018 | 04 | 17 | 2018-04-17 | Áno | Áno | Neurčené | Nie |  | 24 mesiacov | 6 rokov | 24 hodín | Zmluva 237_RMH
operačný stôl | elektromechanický | elektromechanický operačný stôl | anesteziologický rám |  |  | Century | 9903003 |  | OPT | položková cena (súčasť sumárnej ceny) | HW/SW | Všeobecná fakultní nemocnice Praha | ČR | Hospimed spol. s r.o. | 00676853 | 2 | 17340 | 20981 | 25.365 | 683.6192 | 827.1634 | 341.8096 | 413.5817 | 105.45 | 334.2894 | 401.1473 | 2018 | 04 | 17 | 2018-04-17 | Áno | Áno | Neurčené | Nie |  | 24 mesiacov | 6 rokov | 24 hodín | Zmluva 237_RMH
operačný stôl | elektromechanický | elektromechanický operačný stôl | radiálna svorka |  |  | Century | 9901023 |  | OPT | položková cena (súčasť sumárnej ceny) | HW/SW | Všeobecná fakultní nemocnice Praha | ČR | Hospimed spol. s r.o. | 00676853 | 2 | 9580 | 11591.8 | 25.365 | 377.6858 | 456.9998 | 188.8429 | 228.4999 | 105.45 | 184.6882 | 221.6258 | 2018 | 04 | 17 | 2018-04-17 | Áno | Áno | Neurčené | Nie |  | 24 mesiacov | 6 rokov | 24 hodín | Zmluva 237_RMH
operačný stôl | elektromechanický | elektromechanický operačný stôl | fixačný pás |  |  | Century | 9914001 |  | OPT | položková cena (súčasť sumárnej ceny) | HW/SW | Všeobecná fakultní nemocnice Praha | ČR | Hospimed spol. s r.o. | 00676853 | 2 | 8560 | 10357.6 | 25.365 | 337.4729 | 408.3422 | 168.7364 | 204.1711 | 105.45 | 165.0241 | 198.0289 | 2018 | 04 | 17 | 2018-04-17 | Áno | Áno | Neurčené | Nie |  | 24 mesiacov | 6 rokov | 24 hodín | Zmluva 237_RMH
operačný stôl | elektromechanický | elektromechanický operačný stôl | upínka ruky |  |  | Century | 9915001 |  | OPT | položková cena (súčasť sumárnej ceny) | HW/SW | Všeobecná fakultní nemocnice Praha | ČR | Hospimed spol. s r.o. | 00676853 | 2 | 6620 | 8010.2 | 25.365 | 260.9896 | 315.7974 | 130.4948 | 157.8987 | 105.45 | 127.6238 | 153.1485 | 2018 | 04 | 17 | 2018-04-17 | Áno | Áno | Neurčené | Nie |  | 24 mesiacov | 6 rokov | 24 hodín | Zmluva 237_RMH
operačný stôl | elektromechanický | elektromechanický operačný stôl | opierka na ruky |  |  | Century | 9906021P |  | OPT | položková cena (súčasť sumárnej ceny) | HW/SW | Všeobecná fakultní nemocnice Praha | ČR | Hospimed spol. s r.o. | 00676853 | 4 | 46640 | 56434.4 | 25.365 | 1838.7542 | 2224.8926 | 459.6885 | 556.2231 | 105.45 | 449.575 | 539.49 | 2018 | 04 | 17 | 2018-04-17 | Áno | Áno | Neurčené | Nie |  | 24 mesiacov | 6 rokov | 24 hodín | Zmluva 237_RMH
operačný stôl | elektromechanický | elektromechanický operačný stôl | ramenné zarážky |  |  | Century | 9904003 |  | OPT | položková cena (súčasť sumárnej ceny) | HW/SW | Všeobecná fakultní nemocnice Praha | ČR | Hospimed spol. s r.o. | 00676853 | 2 | 31110 | 41672.4 | 25.365 | 1226.4932 | 1642.9095 | 613.2466 | 821.4548 | 105.45 | 599.7546 | 719.7055 | 2018 | 04 | 17 | 2018-04-17 | Áno | Áno | Neurčené | Nie |  | 24 mesiacov | 6 rokov | 24 hodín | Zmluva 237_RMH
operačný stôl | elektromechanický | elektromechanický operačný stôl | bočná opierka |  |  | Century | 9908001 |  | OPT | položková cena (súčasť sumárnej ceny) | HW/SW | Všeobecná fakultní nemocnice Praha | ČR | Hospimed spol. s r.o. | 00676853 | 4 | 12320 | 14907.2 | 25.365 | 485.7087 | 587.7075 | 121.4272 | 146.9269 | 105.45 | 118.7557 | 142.5068 | 2018 | 04 | 17 | 2018-04-17 | Áno | Áno | Neurčené | Nie |  | 24 mesiacov | 6 rokov | 24 hodín | Zmluva 237_RMH
operačný stôl | elektromechanický | elektromechanický operačný stôl | fixacčné rameno |  |  | Century | 9908009 |  | OPT | položková cena (súčasť sumárnej ceny) | HW/SW | Všeobecná fakultní nemocnice Praha | ČR | Hospimed spol. s r.o. | 00676853 | 4 | 23840 | 28846.4 | 25.365 | 939.8778 | 1137.2521 | 234.9694 | 284.313 | 105.45 | 229.7999 | 275.7599 | 2018 | 04 | 17 | 2018-04-17 | Áno | Áno | Neurčené | Nie |  | 24 mesiacov | 6 rokov | 24 hodín | Zmluva 237_RMH
operačný stôl | elektromechanický | elektromechanický operačný stôl | podložka nohy Goepel |  |  | Century | 9902002 |  | OPT | položková cena (súčasť sumárnej ceny) | HW/SW | Všeobecná fakultní nemocnice Praha | ČR | Hospimed spol. s r.o. | 00676853 | 4 | 28920 | 34993.2 | 25.365 | 1140.1538 | 1379.586 | 285.0384 | 344.8965 | 105.45 | 278.7673 | 334.5208 | 2018 | 04 | 17 | 2018-04-17 | Áno | Áno | Neurčené | Nie |  | 24 mesiacov | 6 rokov | 24 hodín | Zmluva 237_RMH
operačný stôl | elektromechanický | elektromechanický operačný stôl | radiálna svorka |  |  | Century | 9901023 |  | OPT | položková cena (súčasť sumárnej ceny) | HW/SW | Všeobecná fakultní nemocnice Praha | ČR | Hospimed spol. s r.o. | 00676853 | 4 | 19160 | 23183.6 | 25.365 | 755.3716 | 913.9996 | 188.8429 | 228.4999 | 105.45 | 184.6882 | 221.6258 | 2018 | 04 | 17 | 2018-04-17 | Áno | Áno | Neurčené | Nie |  | 24 mesiacov | 6 rokov | 24 hodín | Zmluva 237_RMH
operačný stôl | elektromechanický | elektromechanický operačný stôl | rozširovací segment |  |  | Century | 9906023 |  | OPT | položková cena (súčasť sumárnej ceny) | HW/SW | Všeobecná fakultní nemocnice Praha | ČR | Hospimed spol. s r.o. | 00676853 | 2 | 17760 | 21489.6 | 25.365 | 700.1774 | 847.2147 | 350.0887 | 423.6073 | 105.45 | 342.3864 | 410.8637 | 2018 | 04 | 17 | 2018-04-17 | Áno | Áno | Neurčené | Nie |  | 24 mesiacov | 6 rokov | 24 hodín | Zmluva 237_RMH
RTG | digitálny skiaskopicko-skiagrafický RTG prístroj | celá zostava |  |  |  | Luminos Agile Max | Luminos Agile Max |  | Siemens | sumárna cena | HW/SW | Fakultná nemocnica Olomouc | ČR | Siemens Healthcare s.r.o. | 04179960 | 1 | 6554000 | 7930340 | 25.766 | 254366.219 | 307783.125 | 254366.219 | 307783.125 | 104.48 | 251079.5192 | 301295.4231 | 2017 | 10 | 12 | 2017-10-12 | Áno | Áno | Neurčené | Nie |  | 24 mesiacov | neurčené | 24 hodín | Zmluva 242_RMH
RTG | digitálny skiaskopicko-skiagrafický RTG prístroj | generátor |  | 80 kW |  | Luminos Agile Max |  |  | Siemens | bez položkovej identifikácie ceny (v rámci sumárnej ceny) |  | Fakultná nemocnica Olomouc | ČR | Siemens Healthcare s.r.o. | 04179960 |  |  |  | 25.766 | 0 | 0 |  |  | 104.48 | 0 | 0 | 2017 | 10 | 12 | 2017-10-12 | Áno | Áno | Neurčené | Nie |  | 24 mesiacov | neurčené | 24 hodín | Zmluva 242_RMH
RTG | digitálny skiaskopicko-skiagrafický RTG prístroj | trendelenburg |  | 50° |  | Luminos Agile Max |  |  | Siemens | bez položkovej identifikácie ceny (v rámci sumárnej ceny) |  | Fakultná nemocnica Olomouc | ČR | Siemens Healthcare s.r.o. | 04179960 |  |  |  | 25.766 | 0 | 0 |  |  | 104.48 | 0 | 0 | 2017 | 10 | 12 | 2017-10-12 | Áno | Áno | Neurčené | Nie |  | 24 mesiacov | neurčené | 24 hodín | Zmluva 242_RMH
RTG | digitálny skiaskopicko-skiagrafický RTG prístroj | kompresia |  |  |  | Luminos Agile Max |  |  | Siemens | bez položkovej identifikácie ceny (v rámci sumárnej ceny) |  | Fakultná nemocnica Olomouc | ČR | Siemens Healthcare s.r.o. | 04179960 |  |  |  | 25.766 | 0 | 0 |  |  | 104.48 | 0 | 0 | 2017 | 10 | 12 | 2017-10-12 | Áno | Áno | Neurčené | Nie |  | 24 mesiacov | neurčené | 24 hodín | Zmluva 242_RMH
RTG | digitálny skiaskopicko-skiagrafický RTG prístroj | DICOM |  |  |  | Luminos Agile Max |  |  | Siemens | bez položkovej identifikácie ceny (v rámci sumárnej ceny) |  | Fakultná nemocnica Olomouc | ČR | Siemens Healthcare s.r.o. | 04179960 |  |  |  | 25.766 | 0 | 0 |  |  | 104.48 | 0 | 0 | 2017 | 10 | 12 | 2017-10-12 | Áno | Áno | Neurčené | Nie |  | 24 mesiacov | neurčené | 24 hodín | Zmluva 242_RMH
RTG | digitálny skiaskopicko-skiagrafický RTG prístroj | DICOM Query retrieve |  |  |  | Luminos Agile Max |  |  | Siemens | bez položkovej identifikácie ceny (v rámci sumárnej ceny) |  | Fakultná nemocnica Olomouc | ČR | Siemens Healthcare s.r.o. | 04179960 |  |  |  | 25.766 | 0 | 0 |  |  | 104.48 | 0 | 0 | 2017 | 10 | 12 | 2017-10-12 | Áno | Áno | Neurčené | Nie |  | 24 mesiacov | neurčené | 24 hodín | Zmluva 242_RMH
RTG | digitálny skiaskopicko-skiagrafický RTG prístroj | CAREprofile |  |  |  | Luminos Agile Max |  |  | Siemens | bez položkovej identifikácie ceny (v rámci sumárnej ceny) |  | Fakultná nemocnica Olomouc | ČR | Siemens Healthcare s.r.o. | 04179960 |  |  |  | 25.766 | 0 | 0 |  |  | 104.48 | 0 | 0 | 2017 | 10 | 12 | 2017-10-12 | Áno | Áno | Neurčené | Nie |  | 24 mesiacov | neurčené | 24 hodín | Zmluva 242_RMH
RTG | digitálny skiaskopicko-skiagrafický RTG prístroj | CAREposition |  |  |  | Luminos Agile Max |  |  | Siemens | bez položkovej identifikácie ceny (v rámci sumárnej ceny) |  | Fakultná nemocnica Olomouc | ČR | Siemens Healthcare s.r.o. | 04179960 |  |  |  | 25.766 | 0 | 0 |  |  | 104.48 | 0 | 0 | 2017 | 10 | 12 | 2017-10-12 | Áno | Áno | Neurčené | Nie |  | 24 mesiacov | neurčené | 24 hodín | Zmluva 242_RMH
RTG | digitálny skiaskopicko-skiagrafický RTG prístroj | fluoroloop |  |  |  | Luminos Agile Max |  |  | Siemens | bez položkovej identifikácie ceny (v rámci sumárnej ceny) |  | Fakultná nemocnica Olomouc | ČR | Siemens Healthcare s.r.o. | 04179960 |  |  |  | 25.766 | 0 | 0 |  |  | 104.48 | 0 | 0 | 2017 | 10 | 12 | 2017-10-12 | Áno | Áno | Neurčené | Nie |  | 24 mesiacov | neurčené | 24 hodín | Zmluva 242_RMH
RTG | digitálny skiaskopicko-skiagrafický RTG prístroj | kvantifikácia stenóz |  |  |  | Luminos Agile Max |  |  | Siemens | bez položkovej identifikácie ceny (v rámci sumárnej ceny) |  | Fakultná nemocnica Olomouc | ČR | Siemens Healthcare s.r.o. | 04179960 |  |  |  | 25.766 | 0 | 0 |  |  | 104.48 | 0 | 0 | 2017 | 10 | 12 | 2017-10-12 | Áno | Áno | Neurčené | Nie |  | 24 mesiacov | neurčené | 24 hodín | Zmluva 242_RMH
RTG | digitálny skiaskopicko-skiagrafický RTG prístroj | klávesnica |  |  |  | Luminos Agile Max |  |  | Siemens | bez položkovej identifikácie ceny (v rámci sumárnej ceny) |  | Fakultná nemocnica Olomouc | ČR | Siemens Healthcare s.r.o. | 04179960 |  |  |  | 25.766 | 0 | 0 |  |  | 104.48 | 0 | 0 | 2017 | 10 | 12 | 2017-10-12 | Áno | Áno | Neurčené | Nie |  | 24 mesiacov | neurčené | 24 hodín | Zmluva 242_RMH
RTG | digitálny skiaskopicko-skiagrafický RTG prístroj | externá DVI interface |  |  |  | Luminos Agile Max |  |  | Siemens | bez položkovej identifikácie ceny (v rámci sumárnej ceny) |  | Fakultná nemocnica Olomouc | ČR | Siemens Healthcare s.r.o. | 04179960 |  |  |  | 25.766 | 0 | 0 |  |  | 104.48 | 0 | 0 | 2017 | 10 | 12 | 2017-10-12 | Áno | Áno | Neurčené | Nie |  | 24 mesiacov | neurčené | 24 hodín | Zmluva 242_RMH
RTG | digitálny skiaskopicko-skiagrafický RTG prístroj | referenčný obraz pre FL-C |  |  |  | Luminos Agile Max |  |  | Siemens | bez položkovej identifikácie ceny (v rámci sumárnej ceny) |  | Fakultná nemocnica Olomouc | ČR | Siemens Healthcare s.r.o. | 04179960 |  |  |  | 25.766 | 0 | 0 |  |  | 104.48 | 0 | 0 | 2017 | 10 | 12 | 2017-10-12 | Áno | Áno | Neurčené | Nie |  | 24 mesiacov | neurčené | 24 hodín | Zmluva 242_RMH
RTG | digitálny skiaskopicko-skiagrafický RTG prístroj | statív s 2 monitormi | monitorový stropný |  |  | Luminos Agile Max |  |  | Siemens | bez položkovej identifikácie ceny (v rámci sumárnej ceny) |  | Fakultná nemocnica Olomouc | ČR | Siemens Healthcare s.r.o. | 04179960 |  |  |  | 25.766 | 0 | 0 |  |  | 104.48 | 0 | 0 | 2017 | 10 | 12 | 2017-10-12 | Áno | Áno | Neurčené | Nie |  | 24 mesiacov | neurčené | 24 hodín | Zmluva 242_RMH
RTG | digitálny skiaskopicko-skiagrafický RTG prístroj | monitor | pre zobrazovanie živého obrazu |  |  | Luminos Agile Max |  |  | Siemens | bez položkovej identifikácie ceny (v rámci sumárnej ceny) |  | Fakultná nemocnica Olomouc | ČR | Siemens Healthcare s.r.o. | 04179960 |  |  |  | 25.766 | 0 | 0 |  |  | 104.48 | 0 | 0 | 2017 | 10 | 12 | 2017-10-12 | Áno | Áno | Neurčené | Nie |  | 24 mesiacov | neurčené | 24 hodín | Zmluva 242_RMH
RTG | digitálny skiaskopicko-skiagrafický RTG prístroj | monitor |  |  |  | Luminos Agile Max |  |  | Siemens | bez položkovej identifikácie ceny (v rámci sumárnej ceny) |  | Fakultná nemocnica Olomouc | ČR | Siemens Healthcare s.r.o. | 04179960 |  |  |  | 25.766 | 0 | 0 |  |  | 104.48 | 0 | 0 | 2017 | 10 | 12 | 2017-10-12 | Áno | Áno | Neurčené | Nie |  | 24 mesiacov | neurčené | 24 hodín | Zmluva 242_RMH
RTG | digitálny skiaskopicko-skiagrafický RTG prístroj | CAREmax Plus |  |  |  | Luminos Agile Max |  |  | Siemens | bez položkovej identifikácie ceny (v rámci sumárnej ceny) |  | Fakultná nemocnica Olomouc | ČR | Siemens Healthcare s.r.o. | 04179960 |  |  |  | 25.766 | 0 | 0 |  |  | 104.48 | 0 | 0 | 2017 | 10 | 12 | 2017-10-12 | Áno | Áno | Neurčené | Nie |  | 24 mesiacov | neurčené | 24 hodín | Zmluva 242_RMH
RTG | digitálny skiaskopicko-skiagrafický RTG prístroj | laterálna ochrana |  |  |  | Luminos Agile Max |  |  | Siemens | bez položkovej identifikácie ceny (v rámci sumárnej ceny) |  | Fakultná nemocnica Olomouc | ČR | Siemens Healthcare s.r.o. | 04179960 |  |  |  | 25.766 | 0 | 0 |  |  | 104.48 | 0 | 0 | 2017 | 10 | 12 | 2017-10-12 | Áno | Áno | Neurčené | Nie |  | 24 mesiacov | neurčené | 24 hodín | Zmluva 242_RMH
RTG | digitálny skiaskopicko-skiagrafický RTG prístroj | kompresný pás |  |  |  | Luminos Agile Max |  |  | Siemens | bez položkovej identifikácie ceny (v rámci sumárnej ceny) |  | Fakultná nemocnica Olomouc | ČR | Siemens Healthcare s.r.o. | 04179960 |  |  |  | 25.766 | 0 | 0 |  |  | 104.48 | 0 | 0 | 2017 | 10 | 12 | 2017-10-12 | Áno | Áno | Neurčené | Nie |  | 24 mesiacov | neurčené | 24 hodín | Zmluva 242_RMH
RTG | digitálny skiaskopicko-skiagrafický RTG prístroj | pacientský matrac |  |  |  | Luminos Agile Max |  |  | Siemens | bez položkovej identifikácie ceny (v rámci sumárnej ceny) |  | Fakultná nemocnica Olomouc | ČR | Siemens Healthcare s.r.o. | 04179960 |  |  |  | 25.766 | 0 | 0 |  |  | 104.48 | 0 | 0 | 2017 | 10 | 12 | 2017-10-12 | Áno | Áno | Neurčené | Nie |  | 24 mesiacov | neurčené | 24 hodín | Zmluva 242_RMH
RTG | digitálny skiaskopicko-skiagrafický RTG prístroj | jednotka ručného ovládania |  |  |  | Luminos Agile Max |  |  | Siemens | bez položkovej identifikácie ceny (v rámci sumárnej ceny) |  | Fakultná nemocnica Olomouc | ČR | Siemens Healthcare s.r.o. | 04179960 |  |  |  | 25.766 | 0 | 0 |  |  | 104.48 | 0 | 0 | 2017 | 10 | 12 | 2017-10-12 | Áno | Áno | Neurčené | Nie |  | 24 mesiacov | neurčené | 24 hodín | Zmluva 242_RMH
RTG | digitálny skiaskopicko-skiagrafický RTG prístroj | ochranný štít pred radiáciou |  |  |  | Luminos Agile Max |  |  | Siemens | bez položkovej identifikácie ceny (v rámci sumárnej ceny) |  | Fakultná nemocnica Olomouc | ČR | Siemens Healthcare s.r.o. | 04179960 |  |  |  | 25.766 | 0 | 0 |  |  | 104.48 | 0 | 0 | 2017 | 10 | 12 | 2017-10-12 | Áno | Áno | Neurčené | Nie |  | 24 mesiacov | neurčené | 24 hodín | Zmluva 242_RMH
RTG | digitálny skiaskopicko-skiagrafický RTG prístroj | dorozumievacie zariadenie |  |  |  | Luminos Agile Max |  |  | Siemens | bez položkovej identifikácie ceny (v rámci sumárnej ceny) |  | Fakultná nemocnica Olomouc | ČR | Siemens Healthcare s.r.o. | 04179960 |  |  |  | 25.766 | 0 | 0 |  |  | 104.48 | 0 | 0 | 2017 | 10 | 12 | 2017-10-12 | Áno | Áno | Neurčené | Nie |  | 24 mesiacov | neurčené | 24 hodín | Zmluva 242_RMH
RTG | digitálny skiaskopicko-skiagrafický RTG prístroj | elektrický rozvádzač |  |  |  | Luminos Agile Max |  |  | Siemens | bez položkovej identifikácie ceny (v rámci sumárnej ceny) |  | Fakultná nemocnica Olomouc | ČR | Siemens Healthcare s.r.o. | 04179960 |  |  |  | 25.766 | 0 | 0 |  |  | 104.48 | 0 | 0 | 2017 | 10 | 12 | 2017-10-12 | Áno | Áno | Neurčené | Nie |  | 24 mesiacov | neurčené | 24 hodín | Zmluva 242_RMH
RTG | digitálny skiaskopicko-skiagrafický RTG prístroj | užívateľská dokumentácia |  |  |  | Luminos Agile Max |  |  | Siemens | bez položkovej identifikácie ceny (v rámci sumárnej ceny) |  | Fakultná nemocnica Olomouc | ČR | Siemens Healthcare s.r.o. | 04179960 |  |  |  | 25.766 | 0 | 0 |  |  | 104.48 | 0 | 0 | 2017 | 10 | 12 | 2017-10-12 | Áno | Áno | Neurčené | Nie |  | 24 mesiacov | neurčené | 24 hodín | Zmluva 242_RMH
RTG | mobilný skiaskopický prístorj s C-ramenom | celá zostava |  |  |  | Cios Fusion |  |  | Siemens | sumárna cena | HW/SW | Mestská nemocnica Ostrava | ČR | MEDIFINE a.s. | 27718948 | 1 | 2675000 | 3236750 | 25.64 | 104329.1732 | 126238.2995 | 104329.1732 | 126238.2995 | 105.54 | 101946.8223 | 122336.1868 | 2018 | 05 | 15 | 2018-05-15 | Áno | Áno | Neurčené | Nie |  | 24 mesiacov | v cene, neurčená dĺžka | 24 hodín | Zmluva 243_RMH
RTG | mobilný skiaskopický prístorj s C-ramenom | detektor | plochý digitálny | 30x30cm |  | Cios Fusion |  |  | Siemens | bez položkovej identifikácie ceny (v rámci sumárnej ceny) |  | Mestská nemocnica Ostrava | ČR | MEDIFINE a.s. | 27718948 |  |  |  | 25.64 | 0 | 0 |  |  | 105.54 | 0 | 0 | 2018 | 05 | 15 | 2018-05-15 | Áno | Áno | Neurčené | Nie |  | 24 mesiacov | v cene, neurčená dĺžka | 24 hodín | Zmluva 243_RMH
RTG | mobilný skiaskopický prístorj s C-ramenom | CAREmax |  |  |  | Cios Fusion |  |  | Siemens | bez položkovej identifikácie ceny (v rámci sumárnej ceny) |  | Mestská nemocnica Ostrava | ČR | MEDIFINE a.s. | 27718948 |  |  |  | 25.64 | 0 | 0 |  |  | 105.54 | 0 | 0 | 2018 | 05 | 15 | 2018-05-15 | Áno | Áno | Neurčené | Nie |  | 24 mesiacov | v cene, neurčená dĺžka | 24 hodín | Zmluva 243_RMH
RTG | mobilný skiaskopický prístorj s C-ramenom | pracovná stanica | mobilná |  |  | Cios Fusion | Flex Plus |  | Siemens | bez položkovej identifikácie ceny (v rámci sumárnej ceny) |  | Mestská nemocnica Ostrava | ČR | MEDIFINE a.s. | 27718948 |  |  |  | 25.64 | 0 | 0 |  |  | 105.54 | 0 | 0 | 2018 | 05 | 15 | 2018-05-15 | Áno | Áno | Neurčené | Nie |  | 24 mesiacov | v cene, neurčená dĺžka | 24 hodín | Zmluva 243_RMH
RTG | mobilný skiaskopický prístorj s C-ramenom | monitor | medicínsky | 19 palcov |  | Cios Fusion |  |  | Siemens | bez položkovej identifikácie ceny (v rámci sumárnej ceny) |  | Mestská nemocnica Ostrava | ČR | MEDIFINE a.s. | 27718948 |  |  |  | 25.64 | 0 | 0 |  |  | 105.54 | 0 | 0 | 2018 | 05 | 15 | 2018-05-15 | Áno | Áno | Neurčené | Nie |  | 24 mesiacov | v cene, neurčená dĺžka | 24 hodín | Zmluva 243_RMH
RTG | mobilný skiaskopický prístorj s C-ramenom | monitor | medicínsky | 19 palcov |  | Cios Fusion |  |  | Siemens | bez položkovej identifikácie ceny (v rámci sumárnej ceny) |  | Mestská nemocnica Ostrava | ČR | MEDIFINE a.s. | 27718948 |  |  |  | 25.64 | 0 | 0 |  |  | 105.54 | 0 | 0 | 2018 | 05 | 15 | 2018-05-15 | Áno | Áno | Neurčené | Nie |  | 24 mesiacov | v cene, neurčená dĺžka | 24 hodín | Zmluva 243_RMH
RTG | mobilný skiaskopický prístorj s C-ramenom | nožný spínač |  |  |  | Cios Fusion |  |  | Siemens | bez položkovej identifikácie ceny (v rámci sumárnej ceny) |  | Mestská nemocnica Ostrava | ČR | MEDIFINE a.s. | 27718948 |  |  |  | 25.64 | 0 | 0 |  |  | 105.54 | 0 | 0 | 2018 | 05 | 15 | 2018-05-15 | Áno | Áno | Neurčené | Nie |  | 24 mesiacov | v cene, neurčená dĺžka | 24 hodín | Zmluva 243_RMH
RTG | mobilný skiaskopický prístorj s C-ramenom | DICOM advanced |  |  |  | Cios Fusion |  |  | Siemens | bez položkovej identifikácie ceny (v rámci sumárnej ceny) |  | Mestská nemocnica Ostrava | ČR | MEDIFINE a.s. | 27718948 |  |  |  | 25.64 | 0 | 0 |  |  | 105.54 | 0 | 0 | 2018 | 05 | 15 | 2018-05-15 | Áno | Áno | Neurčené | Nie |  | 24 mesiacov | v cene, neurčená dĺžka | 24 hodín | Zmluva 243_RMH
RTG | mobilný skiaskopický prístorj s C-ramenom | kábel | uzemňovací |  |  | Cios Fusion |  |  | Siemens | bez položkovej identifikácie ceny (v rámci sumárnej ceny) |  | Mestská nemocnica Ostrava | ČR | MEDIFINE a.s. | 27718948 |  |  |  | 25.64 | 0 | 0 |  |  | 105.54 | 0 | 0 | 2018 | 05 | 15 | 2018-05-15 | Áno | Áno | Neurčené | Nie |  | 24 mesiacov | v cene, neurčená dĺžka | 24 hodín | Zmluva 243_RMH
RTG | mobilný skiaskopický prístorj s C-ramenom | sada sterilného krytia | na C-rameno |  |  | Cios Fusion |  |  | Siemens | bez položkovej identifikácie ceny (v rámci sumárnej ceny) |  | Mestská nemocnica Ostrava | ČR | MEDIFINE a.s. | 27718948 |  |  |  | 25.64 | 0 | 0 |  |  | 105.54 | 0 | 0 | 2018 | 05 | 15 | 2018-05-15 | Áno | Áno | Neurčené | Nie |  | 24 mesiacov | v cene, neurčená dĺžka | 24 hodín | Zmluva 243_RMH
RTG | mobilný skiaskopický prístorj s C-ramenom | sada sterilného krytie | pre detektor |  |  | Cios Fusion |  |  | Siemens | bez položkovej identifikácie ceny (v rámci sumárnej ceny) |  | Mestská nemocnica Ostrava | ČR | MEDIFINE a.s. | 27718948 |  |  |  | 25.64 | 0 | 0 |  |  | 105.54 | 0 | 0 | 2018 | 05 | 15 | 2018-05-15 | Áno | Áno | Neurčené | Nie |  | 24 mesiacov | v cene, neurčená dĺžka | 24 hodín | Zmluva 243_RMH
RTG | mobilný skiaskopický prístorj s C-ramenom | sada sterilného krytia | pre rontgenku |  |  | Cios Fusion |  |  | Siemens | bez položkovej identifikácie ceny (v rámci sumárnej ceny) |  | Mestská nemocnica Ostrava | ČR | MEDIFINE a.s. | 27718948 |  |  |  | 25.64 | 0 | 0 |  |  | 105.54 | 0 | 0 | 2018 | 05 | 15 | 2018-05-15 | Áno | Áno | Neurčené | Nie |  | 24 mesiacov | v cene, neurčená dĺžka | 24 hodín | Zmluva 243_RMH
RTG | mobilný skiaskopický prístorj s C-ramenom | sada sterilného krytia | pre nožný spínač |  |  | Cios Fusion |  |  | Siemens | bez položkovej identifikácie ceny (v rámci sumárnej ceny) |  | Mestská nemocnica Ostrava | ČR | MEDIFINE a.s. | 27718948 |  |  |  | 25.64 | 0 | 0 |  |  | 105.54 | 0 | 0 | 2018 | 05 | 15 | 2018-05-15 | Áno | Áno | Neurčené | Nie |  | 24 mesiacov | v cene, neurčená dĺžka | 24 hodín | Zmluva 243_RMH
RTG | mobilný skiaskopický prístorj s C-ramenom | užívateľská dokumentácia |  |  |  | Cios Fusion |  |  | Siemens | bez položkovej identifikácie ceny (v rámci sumárnej ceny) |  | Mestská nemocnica Ostrava | ČR | MEDIFINE a.s. | 27718948 |  |  |  | 25.64 | 0 | 0 |  |  | 105.54 | 0 | 0 | 2018 | 05 | 15 | 2018-05-15 | Áno | Áno | Neurčené | Nie |  | 24 mesiacov | v cene, neurčená dĺžka | 24 hodín | Zmluva 243_RMH
RTG | univerzálny skiagraficko-skiaskopický komplet s integrovaným C ramenom | celá zostava |  |  |  | ULTIMAX-i | ULTIMAX-i | na kliniku zobrazovacích metód | Toshiba | sumárna cena | HW/SW | Oblastní nemocnice Kladno | ČR | AUDIOSCAN s.r.o. | 40615421 | 1 | 10740000 | 12995400 | 25.766 | 416828.3785 | 504362.338 | 416828.3785 | 504362.338 | 104.48 | 411442.4835 | 493730.9802 | 2017 | 10 | 23 | 2017-10-23 | Áno | Áno | EFRR | Nie |  | 24 mesiacov | 8 rokov | 48 hodín | Zmluva 244_RMH
RTG | univerzálny skiagraficko-skiaskopický komplet s integrovaným C ramenom | RTG s C-ramenom |  |  |  | ULTIMAX-i | MFX-8000A |  | Toshiba | bez položkovej identifikácie ceny (v rámci sumárnej ceny) |  | Oblastní nemocnice Kladno | ČR | AUDIOSCAN s.r.o. | 40615421 | 1 | 10170000 | 12305700 | 25.766 | 394706.202 | 477594.5044 | 394706.202 | 477594.5044 | 104.48 | 389606.1505 | 467527.3807 | 2017 | 10 | 23 | 2017-10-23 | Áno | Áno | EFRR | Nie |  | 24 mesiacov | 8 rokov | 48 hodín | Zmluva 244_RMH
RTG | univerzálny skiagraficko-skiaskopický komplet s integrovaným C ramenom | C rameno |  | vzdialenosť ohniska 88 až 123cm |  | ULTIMAX-i | MFX-8000A |  | Toshiba | bez položkovej identifikácie ceny (v rámci sumárnej ceny) |  | Oblastní nemocnice Kladno | ČR | AUDIOSCAN s.r.o. | 40615421 |  |  |  | 25.766 | 0 | 0 |  |  | 104.48 | 0 | 0 | 2017 | 10 | 23 | 2017-10-23 | Áno | Áno | EFRR | Nie |  | 24 mesiacov | 8 rokov | 48 hodín | Zmluva 244_RMH
RTG | univerzálny skiagraficko-skiaskopický komplet s integrovaným C ramenom | sklopný stôl |  | rozsah 77-130cm, +90°až -90° |  | ULTIMAX-i | MFX-8000A |  | Toshiba | bez položkovej identifikácie ceny (v rámci sumárnej ceny) |  | Oblastní nemocnice Kladno | ČR | AUDIOSCAN s.r.o. | 40615421 |  |  |  | 25.766 | 0 | 0 |  |  | 104.48 | 0 | 0 | 2017 | 10 | 23 | 2017-10-23 | Áno | Áno | EFRR | Nie |  | 24 mesiacov | 8 rokov | 48 hodín | Zmluva 244_RMH
RTG | univerzálny skiagraficko-skiaskopický komplet s integrovaným C ramenom | dialkové ovládanie |  |  |  | ULTIMAX-i |  |  | Toshiba | bez položkovej identifikácie ceny (v rámci sumárnej ceny) |  | Oblastní nemocnice Kladno | ČR | AUDIOSCAN s.r.o. | 40615421 |  |  |  | 25.766 | 0 | 0 |  |  | 104.48 | 0 | 0 | 2017 | 10 | 23 | 2017-10-23 | Áno | Áno | EFRR | Nie |  | 24 mesiacov | 8 rokov | 48 hodín | Zmluva 244_RMH
RTG | univerzálny skiagraficko-skiaskopický komplet s integrovaným C ramenom | priame ovládanie |  |  |  | ULTIMAX-i |  |  | Toshiba | bez položkovej identifikácie ceny (v rámci sumárnej ceny) |  | Oblastní nemocnice Kladno | ČR | AUDIOSCAN s.r.o. | 40615421 |  |  |  | 25.766 | 0 | 0 |  |  | 104.48 | 0 | 0 | 2017 | 10 | 23 | 2017-10-23 | Áno | Áno | EFRR | Nie |  | 24 mesiacov | 8 rokov | 48 hodín | Zmluva 244_RMH
RTG | univerzálny skiagraficko-skiaskopický komplet s integrovaným C ramenom | redukcia dávky |  |  |  | ULTIMAX-i |  |  | Toshiba | bez položkovej identifikácie ceny (v rámci sumárnej ceny) |  | Oblastní nemocnice Kladno | ČR | AUDIOSCAN s.r.o. | 40615421 |  |  |  | 25.766 | 0 | 0 |  |  | 104.48 | 0 | 0 | 2017 | 10 | 23 | 2017-10-23 | Áno | Áno | EFRR | Nie |  | 24 mesiacov | 8 rokov | 48 hodín | Zmluva 244_RMH
RTG | univerzálny skiagraficko-skiaskopický komplet s integrovaným C ramenom | FPD obrazový detektor |  |  |  | ULTIMAX-i |  |  | Toshiba | bez položkovej identifikácie ceny (v rámci sumárnej ceny) |  | Oblastní nemocnice Kladno | ČR | AUDIOSCAN s.r.o. | 40615421 |  |  |  | 25.766 | 0 | 0 |  |  | 104.48 | 0 | 0 | 2017 | 10 | 23 | 2017-10-23 | Áno | Áno | EFRR | Nie |  | 24 mesiacov | 8 rokov | 48 hodín | Zmluva 244_RMH
RTG | univerzálny skiagraficko-skiaskopický komplet s integrovaným C ramenom | kolimačný a filtračný systém |  |  |  | ULTIMAX-i | BLF-600A/L |  | Toshiba | bez položkovej identifikácie ceny (v rámci sumárnej ceny) |  | Oblastní nemocnice Kladno | ČR | AUDIOSCAN s.r.o. | 40615421 |  |  |  | 25.766 | 0 | 0 |  |  | 104.48 | 0 | 0 | 2017 | 10 | 23 | 2017-10-23 | Áno | Áno | EFRR | Nie |  | 24 mesiacov | 8 rokov | 48 hodín | Zmluva 244_RMH
RTG | univerzálny skiagraficko-skiaskopický komplet s integrovaným C ramenom | VN generátor |  |  |  | ULTIMAX-i | KXQ-80XM |  | Toshiba | bez položkovej identifikácie ceny (v rámci sumárnej ceny) |  | Oblastní nemocnice Kladno | ČR | AUDIOSCAN s.r.o. | 40615421 |  |  |  | 25.766 | 0 | 0 |  |  | 104.48 | 0 | 0 | 2017 | 10 | 23 | 2017-10-23 | Áno | Áno | EFRR | Nie |  | 24 mesiacov | 8 rokov | 48 hodín | Zmluva 244_RMH
RTG | univerzálny skiagraficko-skiaskopický komplet s integrovaným C ramenom | obrazový detektor |  | 80 dB, 420x420mm |  | ULTIMAX-i | TFP 1700A |  | Toshiba | bez položkovej identifikácie ceny (v rámci sumárnej ceny) |  | Oblastní nemocnice Kladno | ČR | AUDIOSCAN s.r.o. | 40615421 |  |  |  | 25.766 | 0 | 0 |  |  | 104.48 | 0 | 0 | 2017 | 10 | 23 | 2017-10-23 | Áno | Áno | EFRR | Nie |  | 24 mesiacov | 8 rokov | 48 hodín | Zmluva 244_RMH
RTG | univerzálny skiagraficko-skiaskopický komplet s integrovaným C ramenom | rentgenka |  | 3 kW, 1,2 MHU |  | ULTIMAX-i | DSRX-T7545GF |  | Toshiba | bez položkovej identifikácie ceny (v rámci sumárnej ceny) |  | Oblastní nemocnice Kladno | ČR | AUDIOSCAN s.r.o. | 40615421 |  |  |  | 25.766 | 0 | 0 |  |  | 104.48 | 0 | 0 | 2017 | 10 | 23 | 2017-10-23 | Áno | Áno | EFRR | Nie |  | 24 mesiacov | 8 rokov | 48 hodín | Zmluva 244_RMH
RTG | univerzálny skiagraficko-skiaskopický komplet s integrovaným C ramenom | digitálny systém |  |  |  | ULTIMAX-i | HDR 08A |  | Toshiba | bez položkovej identifikácie ceny (v rámci sumárnej ceny) |  | Oblastní nemocnice Kladno | ČR | AUDIOSCAN s.r.o. | 40615421 |  |  |  | 25.766 | 0 | 0 |  |  | 104.48 | 0 | 0 | 2017 | 10 | 23 | 2017-10-23 | Áno | Áno | EFRR | Nie |  | 24 mesiacov | 8 rokov | 48 hodín | Zmluva 244_RMH
RTG | univerzálny skiagraficko-skiaskopický komplet s integrovaným C ramenom | monitor |  | 19 palcov |  | ULTIMAX-i |  |  | Toshiba | bez položkovej identifikácie ceny (v rámci sumárnej ceny) |  | Oblastní nemocnice Kladno | ČR | AUDIOSCAN s.r.o. | 40615421 |  |  |  | 25.766 | 0 | 0 |  |  | 104.48 | 0 | 0 | 2017 | 10 | 23 | 2017-10-23 | Áno | Áno | EFRR | Nie |  | 24 mesiacov | 8 rokov | 48 hodín | Zmluva 244_RMH
RTG | univerzálny skiagraficko-skiaskopický komplet s integrovaným C ramenom | monitor |  | 19 palcov |  | ULTIMAX-i |  |  | Toshiba | bez položkovej identifikácie ceny (v rámci sumárnej ceny) |  | Oblastní nemocnice Kladno | ČR | AUDIOSCAN s.r.o. | 40615421 |  |  |  | 25.766 | 0 | 0 |  |  | 104.48 | 0 | 0 | 2017 | 10 | 23 | 2017-10-23 | Áno | Áno | EFRR | Nie |  | 24 mesiacov | 8 rokov | 48 hodín | Zmluva 244_RMH
RTG | univerzálny skiagraficko-skiaskopický komplet s integrovaným C ramenom | monitor |  | 19 palcov |  | ULTIMAX-i |  |  | Toshiba | bez položkovej identifikácie ceny (v rámci sumárnej ceny) |  | Oblastní nemocnice Kladno | ČR | AUDIOSCAN s.r.o. | 40615421 |  |  |  | 25.766 | 0 | 0 |  |  | 104.48 | 0 | 0 | 2017 | 10 | 23 | 2017-10-23 | Áno | Áno | EFRR | Nie |  | 24 mesiacov | 8 rokov | 48 hodín | Zmluva 244_RMH
RTG | univerzálny skiagraficko-skiaskopický komplet s integrovaným C ramenom | monitor |  | 21,3 palca |  | ULTIMAX-i |  |  | Toshiba | bez položkovej identifikácie ceny (v rámci sumárnej ceny) |  | Oblastní nemocnice Kladno | ČR | AUDIOSCAN s.r.o. | 40615421 |  |  |  | 25.766 | 0 | 0 |  |  | 104.48 | 0 | 0 | 2017 | 10 | 23 | 2017-10-23 | Áno | Áno | EFRR | Nie |  | 24 mesiacov | 8 rokov | 48 hodín | Zmluva 244_RMH
RTG | univerzálny skiagraficko-skiaskopický komplet s integrovaným C ramenom | dozimeter |  |  |  | ULTIMAX-i |  |  | Toshiba | bez položkovej identifikácie ceny (v rámci sumárnej ceny) |  | Oblastní nemocnice Kladno | ČR | AUDIOSCAN s.r.o. | 40615421 |  |  |  | 25.766 | 0 | 0 |  |  | 104.48 | 0 | 0 | 2017 | 10 | 23 | 2017-10-23 | Áno | Áno | EFRR | Nie |  | 24 mesiacov | 8 rokov | 48 hodín | Zmluva 244_RMH
RTG | univerzálny skiagraficko-skiaskopický komplet s integrovaným C ramenom | záznam RTG obrazov |  |  |  | ULTIMAX-i |  |  | Toshiba | bez položkovej identifikácie ceny (v rámci sumárnej ceny) |  | Oblastní nemocnice Kladno | ČR | AUDIOSCAN s.r.o. | 40615421 |  |  |  | 25.766 | 0 | 0 |  |  | 104.48 | 0 | 0 | 2017 | 10 | 23 | 2017-10-23 | Áno | Áno | EFRR | Nie |  | 24 mesiacov | 8 rokov | 48 hodín | Zmluva 244_RMH
RTG | univerzálny skiagraficko-skiaskopický komplet s integrovaným C ramenom | DICOM interface |  |  |  | ULTIMAX-i |  |  | Toshiba | bez položkovej identifikácie ceny (v rámci sumárnej ceny) |  | Oblastní nemocnice Kladno | ČR | AUDIOSCAN s.r.o. | 40615421 |  |  |  | 25.766 | 0 | 0 |  |  | 104.48 | 0 | 0 | 2017 | 10 | 23 | 2017-10-23 | Áno | Áno | EFRR | Nie |  | 24 mesiacov | 8 rokov | 48 hodín | Zmluva 244_RMH
RTG | univerzálny skiagraficko-skiaskopický komplet s integrovaným C ramenom | automatický tlakový injektor |  |  |  | ULTIMAX-i | Medrad Mark 7 Arterion |  | Toshiba | bez položkovej identifikácie ceny (v rámci sumárnej ceny) |  | Oblastní nemocnice Kladno | ČR | AUDIOSCAN s.r.o. | 40615421 | 1 | 570000 | 689700 | 25.766 | 22122.1765 | 26767.8336 | 22122.1765 | 26767.8336 | 104.48 | 21836.3329 | 26203.5995 | 2017 | 10 | 23 | 2017-10-23 | Áno | Áno | EFRR | Nie |  | 24 mesiacov | 8 rokov | 48 hodín | Zmluva 244_RMH
RTG | digitálny skiaskopicko-skiagrafický RTG prístroj | celá zostava |  |  |  | EIDOS RF 439 | EIDOS RF 439 |  | Mecall | sumárna cena | HW/SW | Nemocnice Prachatice a.s | ČR | FOMEI s.r.o. | 46504869 | 1 | 4995500 | 6044555 | 25.538 | 195610.4628 | 236688.66 | 195610.4628 | 236688.66 | 104.41 | 193212.4033 | 231854.884 | 2017 | 11 | 10 | 2017-11-10 | Áno | Áno | EFRR | Nie |  | 36 mesiacov | Neurčené | 48 hodín | Zmluva 238_RMH
RTG | digitálny skiaskopicko-skiagrafický RTG prístroj | rozsah sklápania steny |  |  |  | EIDOS RF 439 |  |  | Mecall | bez položkovej identifikácie ceny (v rámci sumárnej ceny) |  | Nemocnice Prachatice a.s | ČR | FOMEI s.r.o. | 46504869 |  |  |  | 25.538 | 0 | 0 |  |  | 104.41 | 0 | 0 | 2017 | 11 | 10 | 2017-11-10 | Áno | Áno | EFRR | Nie |  | 36 mesiacov | Neurčené | 48 hodín | Zmluva 238_RMH
RTG | digitálny skiaskopicko-skiagrafický RTG prístroj | pohyb stola |  | 50-130cm |  | EIDOS RF 439 |  |  | Mecall | bez položkovej identifikácie ceny (v rámci sumárnej ceny) |  | Nemocnice Prachatice a.s | ČR | FOMEI s.r.o. | 46504869 |  |  |  | 25.538 | 0 | 0 |  |  | 104.41 | 0 | 0 | 2017 | 11 | 10 | 2017-11-10 | Áno | Áno | EFRR | Nie |  | 36 mesiacov | Neurčené | 48 hodín | Zmluva 238_RMH
RTG | digitálny skiaskopicko-skiagrafický RTG prístroj | radiotransparentná doska |  | 243x73cm |  | EIDOS RF 439 |  |  | Mecall | bez položkovej identifikácie ceny (v rámci sumárnej ceny) |  | Nemocnice Prachatice a.s | ČR | FOMEI s.r.o. | 46504869 |  |  |  | 25.538 | 0 | 0 |  |  | 104.41 | 0 | 0 | 2017 | 11 | 10 | 2017-11-10 | Áno | Áno | EFRR | Nie |  | 36 mesiacov | Neurčené | 48 hodín | Zmluva 238_RMH
RTG | digitálny skiaskopicko-skiagrafický RTG prístroj | pohyb rentgenky |  | 162cm |  | EIDOS RF 439 |  |  | Mecall | bez položkovej identifikácie ceny (v rámci sumárnej ceny) |  | Nemocnice Prachatice a.s | ČR | FOMEI s.r.o. | 46504869 |  |  |  | 25.538 | 0 | 0 |  |  | 104.41 | 0 | 0 | 2017 | 11 | 10 | 2017-11-10 | Áno | Áno | EFRR | Nie |  | 36 mesiacov | Neurčené | 48 hodín | Zmluva 238_RMH
RTG | digitálny skiaskopicko-skiagrafický RTG prístroj | rozsah priečneho pohybu |  | 30cm |  | EIDOS RF 439 |  |  | Mecall | bez položkovej identifikácie ceny (v rámci sumárnej ceny) |  | Nemocnice Prachatice a.s | ČR | FOMEI s.r.o. | 46504869 |  |  |  | 25.538 | 0 | 0 |  |  | 104.41 | 0 | 0 | 2017 | 11 | 10 | 2017-11-10 | Áno | Áno | EFRR | Nie |  | 36 mesiacov | Neurčené | 48 hodín | Zmluva 238_RMH
RTG | digitálny skiaskopicko-skiagrafický RTG prístroj | nastavenie ohniskovej vzdialenosti |  | 115-180cm |  | EIDOS RF 439 |  |  | Mecall | bez položkovej identifikácie ceny (v rámci sumárnej ceny) |  | Nemocnice Prachatice a.s | ČR | FOMEI s.r.o. | 46504869 |  |  |  | 25.538 | 0 | 0 |  |  | 104.41 | 0 | 0 | 2017 | 11 | 10 | 2017-11-10 | Áno | Áno | EFRR | Nie |  | 36 mesiacov | Neurčené | 48 hodín | Zmluva 238_RMH
RTG | digitálny skiaskopicko-skiagrafický RTG prístroj | šikmá projekcia |  | +-40° |  | EIDOS RF 439 |  |  | Mecall | bez položkovej identifikácie ceny (v rámci sumárnej ceny) |  | Nemocnice Prachatice a.s | ČR | FOMEI s.r.o. | 46504869 |  |  |  | 25.538 | 0 | 0 |  |  | 104.41 | 0 | 0 | 2017 | 11 | 10 | 2017-11-10 | Áno | Áno | EFRR | Nie |  | 36 mesiacov | Neurčené | 48 hodín | Zmluva 238_RMH
RTG | digitálny skiaskopicko-skiagrafický RTG prístroj | nosnosť |  | 200kg |  | EIDOS RF 439 |  |  | Mecall | bez položkovej identifikácie ceny (v rámci sumárnej ceny) |  | Nemocnice Prachatice a.s | ČR | FOMEI s.r.o. | 46504869 |  |  |  | 25.538 | 0 | 0 |  |  | 104.41 | 0 | 0 | 2017 | 11 | 10 | 2017-11-10 | Áno | Áno | EFRR | Nie |  | 36 mesiacov | Neurčené | 48 hodín | Zmluva 238_RMH
RTG | digitálny skiaskopicko-skiagrafický RTG prístroj | veľkosť ohniska |  | 0,6/1,2mm |  | EIDOS RF 439 |  |  | Mecall | bez položkovej identifikácie ceny (v rámci sumárnej ceny) |  | Nemocnice Prachatice a.s | ČR | FOMEI s.r.o. | 46504869 |  |  |  | 25.538 | 0 | 0 |  |  | 104.41 | 0 | 0 | 2017 | 11 | 10 | 2017-11-10 | Áno | Áno | EFRR | Nie |  | 36 mesiacov | Neurčené | 48 hodín | Zmluva 238_RMH
RTG | digitálny skiaskopicko-skiagrafický RTG prístroj | detektor |  | 43x43cm |  | EIDOS RF 439 |  |  | Mecall | bez položkovej identifikácie ceny (v rámci sumárnej ceny) |  | Nemocnice Prachatice a.s | ČR | FOMEI s.r.o. | 46504869 |  |  |  | 25.538 | 0 | 0 |  |  | 104.41 | 0 | 0 | 2017 | 11 | 10 | 2017-11-10 | Áno | Áno | EFRR | Nie |  | 36 mesiacov | Neurčené | 48 hodín | Zmluva 238_RMH
RTG | digitálny skiaskopicko-skiagrafický RTG prístroj | frekvencia snímania |  | 1-12fps |  | EIDOS RF 439 |  |  | Mecall | bez položkovej identifikácie ceny (v rámci sumárnej ceny) |  | Nemocnice Prachatice a.s | ČR | FOMEI s.r.o. | 46504869 |  |  |  | 25.538 | 0 | 0 |  |  | 104.41 | 0 | 0 | 2017 | 11 | 10 | 2017-11-10 | Áno | Áno | EFRR | Nie |  | 36 mesiacov | Neurčené | 48 hodín | Zmluva 238_RMH
RTG | digitálny skiaskopicko-skiagrafický RTG prístroj | akvizičná stnaica |  | 16000 obrazov |  | EIDOS RF 439 |  |  | Mecall | bez položkovej identifikácie ceny (v rámci sumárnej ceny) |  | Nemocnice Prachatice a.s | ČR | FOMEI s.r.o. | 46504869 |  |  |  | 25.538 | 0 | 0 |  |  | 104.41 | 0 | 0 | 2017 | 11 | 10 | 2017-11-10 | Áno | Áno | EFRR | Nie |  | 36 mesiacov | Neurčené | 48 hodín | Zmluva 238_RMH
RTG | digitálny skiaskopicko-skiagrafický RTG prístroj | príslušenstvo |  |  |  | EIDOS RF 439 |  |  | Mecall | bez položkovej identifikácie ceny (v rámci sumárnej ceny) |  | Nemocnice Prachatice a.s | ČR | FOMEI s.r.o. | 46504869 |  |  |  | 25.538 | 0 | 0 |  |  | 104.41 | 0 | 0 | 2017 | 11 | 10 | 2017-11-10 | Áno | Áno | EFRR | Nie |  | 36 mesiacov | Neurčené | 48 hodín | Zmluva 238_RMH
RTG | pojazdný skiagrafický RTG prístroj | celá zostava |  |  |  | TMS 300R | TMS 300R |  | Technix | sumárna cena | HW/SW | Nemocnice Prachatice a.s | ČR | FOMEI s.r.o. | 46504869 | 1 | 640000 | 774400 | 25.538 | 25060.6939 | 30323.4396 | 25060.6939 | 30323.4396 | 104.41 | 24753.4657 | 29704.1589 | 2017 | 11 | 10 | 2017-11-10 | Áno | Áno | EFRR | Nie |  | 36 mesiacov | Neurčené | 48 hodín | Zmluva 239_RMH
RTG | pojazdný skiagrafický RTG prístroj | manuálny pojazd |  |  |  | TMS 300R |  |  | Technix | bez položkovej identifikácie ceny (v rámci sumárnej ceny) |  | Nemocnice Prachatice a.s | ČR | FOMEI s.r.o. | 46504869 |  |  |  | 25.538 | 0 | 0 |  |  | 104.41 | 0 | 0 | 2017 | 11 | 10 | 2017-11-10 | Áno | Áno | EFRR | Nie |  | 36 mesiacov | Neurčené | 48 hodín | Zmluva 239_RMH
RTG | pojazdný skiagrafický RTG prístroj | brzda ovládana pedálom |  |  |  | TMS 300R |  |  | Technix | bez položkovej identifikácie ceny (v rámci sumárnej ceny) |  | Nemocnice Prachatice a.s | ČR | FOMEI s.r.o. | 46504869 |  |  |  | 25.538 | 0 | 0 |  |  | 104.41 | 0 | 0 | 2017 | 11 | 10 | 2017-11-10 | Áno | Áno | EFRR | Nie |  | 36 mesiacov | Neurčené | 48 hodín | Zmluva 239_RMH
RTG | pojazdný skiagrafický RTG prístroj | rotácia ramena v horizontálnom smere |  | +90°/-90° |  | TMS 300R |  |  | Technix | bez položkovej identifikácie ceny (v rámci sumárnej ceny) |  | Nemocnice Prachatice a.s | ČR | FOMEI s.r.o. | 46504869 |  |  |  | 25.538 | 0 | 0 |  |  | 104.41 | 0 | 0 | 2017 | 11 | 10 | 2017-11-10 | Áno | Áno | EFRR | Nie |  | 36 mesiacov | Neurčené | 48 hodín | Zmluva 239_RMH
RTG | pojazdný skiagrafický RTG prístroj | rotácia rentgenky |  | +-180° |  | TMS 300R |  |  | Technix | bez položkovej identifikácie ceny (v rámci sumárnej ceny) |  | Nemocnice Prachatice a.s | ČR | FOMEI s.r.o. | 46504869 |  |  |  | 25.538 | 0 | 0 |  |  | 104.41 | 0 | 0 | 2017 | 11 | 10 | 2017-11-10 | Áno | Áno | EFRR | Nie |  | 36 mesiacov | Neurčené | 48 hodín | Zmluva 239_RMH
RTG | pojazdný skiagrafický RTG prístroj | rotácia primárnej clony |  | +90°/-90° |  | TMS 300R |  |  | Technix | bez položkovej identifikácie ceny (v rámci sumárnej ceny) |  | Nemocnice Prachatice a.s | ČR | FOMEI s.r.o. | 46504869 |  |  |  | 25.538 | 0 | 0 |  |  | 104.41 | 0 | 0 | 2017 | 11 | 10 | 2017-11-10 | Áno | Áno | EFRR | Nie |  | 36 mesiacov | Neurčené | 48 hodín | Zmluva 239_RMH
RTG | pojazdný skiagrafický RTG prístroj | vzdialenosť ohniska |  | 497-2023mm |  | TMS 300R |  |  | Technix | bez položkovej identifikácie ceny (v rámci sumárnej ceny) |  | Nemocnice Prachatice a.s | ČR | FOMEI s.r.o. | 46504869 |  |  |  | 25.538 | 0 | 0 |  |  | 104.41 | 0 | 0 | 2017 | 11 | 10 | 2017-11-10 | Áno | Áno | EFRR | Nie |  | 36 mesiacov | Neurčené | 48 hodín | Zmluva 239_RMH
RTG | pojazdný skiagrafický RTG prístroj | počet programov |  | 24 |  | TMS 300R |  |  | Technix | bez položkovej identifikácie ceny (v rámci sumárnej ceny) |  | Nemocnice Prachatice a.s | ČR | FOMEI s.r.o. | 46504869 |  |  |  | 25.538 | 0 | 0 |  |  | 104.41 | 0 | 0 | 2017 | 11 | 10 | 2017-11-10 | Áno | Áno | EFRR | Nie |  | 36 mesiacov | Neurčené | 48 hodín | Zmluva 239_RMH
RTG | pojazdný skiagrafický RTG prístroj | nosnosť |  | 264kg |  | TMS 300R |  |  | Technix | bez položkovej identifikácie ceny (v rámci sumárnej ceny) |  | Nemocnice Prachatice a.s | ČR | FOMEI s.r.o. | 46504869 |  |  |  | 25.538 | 0 | 0 |  |  | 104.41 | 0 | 0 | 2017 | 11 | 10 | 2017-11-10 | Áno | Áno | EFRR | Nie |  | 36 mesiacov | Neurčené | 48 hodín | Zmluva 239_RMH
RTG | pojazdný skiagrafický RTG prístroj | výkon |  | 30 kW |  | TMS 300R |  |  | Technix | bez položkovej identifikácie ceny (v rámci sumárnej ceny) |  | Nemocnice Prachatice a.s | ČR | FOMEI s.r.o. | 46504869 |  |  |  | 25.538 | 0 | 0 |  |  | 104.41 | 0 | 0 | 2017 | 11 | 10 | 2017-11-10 | Áno | Áno | EFRR | Nie |  | 36 mesiacov | Neurčené | 48 hodín | Zmluva 239_RMH
RTG | pojazdný skiagrafický RTG prístroj | rozsah kV |  | 40-125kv |  | TMS 300R |  |  | Technix | bez položkovej identifikácie ceny (v rámci sumárnej ceny) |  | Nemocnice Prachatice a.s | ČR | FOMEI s.r.o. | 46504869 |  |  |  | 25.538 | 0 | 0 |  |  | 104.41 | 0 | 0 | 2017 | 11 | 10 | 2017-11-10 | Áno | Áno | EFRR | Nie |  | 36 mesiacov | Neurčené | 48 hodín | Zmluva 239_RMH
RTG | pojazdný skiagrafický RTG prístroj | expozičný čas |  | 0.001-2.2s |  | TMS 300R |  |  | Technix | bez položkovej identifikácie ceny (v rámci sumárnej ceny) |  | Nemocnice Prachatice a.s | ČR | FOMEI s.r.o. | 46504869 |  |  |  | 25.538 | 0 | 0 |  |  | 104.41 | 0 | 0 | 2017 | 11 | 10 | 2017-11-10 | Áno | Áno | EFRR | Nie |  | 36 mesiacov | Neurčené | 48 hodín | Zmluva 239_RMH
RTG | pojazdný skiagrafický RTG prístroj | rotácia rentgenky |  | 2850rpm |  | TMS 300R |  |  | Technix | bez položkovej identifikácie ceny (v rámci sumárnej ceny) |  | Nemocnice Prachatice a.s | ČR | FOMEI s.r.o. | 46504869 |  |  |  | 25.538 | 0 | 0 |  |  | 104.41 | 0 | 0 | 2017 | 11 | 10 | 2017-11-10 | Áno | Áno | EFRR | Nie |  | 36 mesiacov | Neurčené | 48 hodín | Zmluva 239_RMH
RTG | pojazdný skiagrafický RTG prístroj | veľkosť malého ohniska |  | 0,8mm |  | TMS 300R |  |  | Technix | bez položkovej identifikácie ceny (v rámci sumárnej ceny) |  | Nemocnice Prachatice a.s | ČR | FOMEI s.r.o. | 46504869 |  |  |  | 25.538 | 0 | 0 |  |  | 104.41 | 0 | 0 | 2017 | 11 | 10 | 2017-11-10 | Áno | Áno | EFRR | Nie |  | 36 mesiacov | Neurčené | 48 hodín | Zmluva 239_RMH
RTG | pojazdný skiagrafický RTG prístroj | veľkosť velkého ohniska |  | 1,3mm |  | TMS 300R |  |  | Technix | bez položkovej identifikácie ceny (v rámci sumárnej ceny) |  | Nemocnice Prachatice a.s | ČR | FOMEI s.r.o. | 46504869 |  |  |  | 25.538 | 0 | 0 |  |  | 104.41 | 0 | 0 | 2017 | 11 | 10 | 2017-11-10 | Áno | Áno | EFRR | Nie |  | 36 mesiacov | Neurčené | 48 hodín | Zmluva 239_RMH
RTG | pojazdný skiagrafický RTG prístroj | tepelná kapacita anódy |  | 107 kHU |  | TMS 300R |  |  | Technix | bez položkovej identifikácie ceny (v rámci sumárnej ceny) |  | Nemocnice Prachatice a.s | ČR | FOMEI s.r.o. | 46504869 |  |  |  | 25.538 | 0 | 0 |  |  | 104.41 | 0 | 0 | 2017 | 11 | 10 | 2017-11-10 | Áno | Áno | EFRR | Nie |  | 36 mesiacov | Neurčené | 48 hodín | Zmluva 239_RMH
RTG | pojazdný skiagrafický RTG prístroj | primrána clona |  | 43x43cm |  | TMS 300R |  |  | Technix | bez položkovej identifikácie ceny (v rámci sumárnej ceny) |  | Nemocnice Prachatice a.s | ČR | FOMEI s.r.o. | 46504869 |  |  |  | 25.538 | 0 | 0 |  |  | 104.41 | 0 | 0 | 2017 | 11 | 10 | 2017-11-10 | Áno | Áno | EFRR | Nie |  | 36 mesiacov | Neurčené | 48 hodín | Zmluva 239_RMH
RTG | stacionárny skiagrafický RTG prístroj | celá zostava |  |  |  | Toplift DR | Toplift DR |  | Hans Pausch | sumárna cena | HW/SW | Nemocnice Prachatice a.s | ČR | FOMEI s.r.o. | 46504869 | 1 | 5398500 | 6532185 | 25.319 | 213219.3215 | 257995.379 | 213219.3215 | 257995.379 | 104.94 | 209541.725 | 251450.07 | 2018 | 02 | 21 | 2018-02-21 | Áno | Áno | EFRR | Nie |  | 36 mesiacov | Neurčené | 48 hodín | Zmluva 240_RMH
RTG | stacionárny skiagrafický RTG prístroj | motorický elevačný stôl |  |  |  | Toplift DR |  |  | Hans Pausch | bez položkovej identifikácie ceny (v rámci sumárnej ceny) |  | Nemocnice Prachatice a.s | ČR | FOMEI s.r.o. | 46504869 |  |  |  | 25.319 | 0 | 0 |  |  | 104.94 | 0 | 0 | 2018 | 02 | 21 | 2018-02-21 | Áno | Áno | EFRR | Nie |  | 36 mesiacov | Neurčené | 48 hodín | Zmluva 240_RMH
RTG | stacionárny skiagrafický RTG prístroj | nastaviteľná výška |  | 54-85cm |  | Toplift DR |  |  | Hans Pausch | bez položkovej identifikácie ceny (v rámci sumárnej ceny) |  | Nemocnice Prachatice a.s | ČR | FOMEI s.r.o. | 46504869 |  |  |  | 25.319 | 0 | 0 |  |  | 104.94 | 0 | 0 | 2018 | 02 | 21 | 2018-02-21 | Áno | Áno | EFRR | Nie |  | 36 mesiacov | Neurčené | 48 hodín | Zmluva 240_RMH
RTG | stacionárny skiagrafický RTG prístroj | nosnosť stola |  | 250 kg |  | Toplift DR |  |  | Hans Pausch | bez položkovej identifikácie ceny (v rámci sumárnej ceny) |  | Nemocnice Prachatice a.s | ČR | FOMEI s.r.o. | 46504869 |  |  |  | 25.319 | 0 | 0 |  |  | 104.94 | 0 | 0 | 2018 | 02 | 21 | 2018-02-21 | Áno | Áno | EFRR | Nie |  | 36 mesiacov | Neurčené | 48 hodín | Zmluva 240_RMH
RTG | stacionárny skiagrafický RTG prístroj | veľkosť stola |  | 220x81cm |  | Toplift DR |  |  | Hans Pausch | bez položkovej identifikácie ceny (v rámci sumárnej ceny) |  | Nemocnice Prachatice a.s | ČR | FOMEI s.r.o. | 46504869 |  |  |  | 25.319 | 0 | 0 |  |  | 104.94 | 0 | 0 | 2018 | 02 | 21 | 2018-02-21 | Áno | Áno | EFRR | Nie |  | 36 mesiacov | Neurčené | 48 hodín | Zmluva 240_RMH
RTG | stacionárny skiagrafický RTG prístroj | rozsah pozdĺžneho pohybu |  | +60/-50cm |  | Toplift DR |  |  | Hans Pausch | bez položkovej identifikácie ceny (v rámci sumárnej ceny) |  | Nemocnice Prachatice a.s | ČR | FOMEI s.r.o. | 46504869 |  |  |  | 25.319 | 0 | 0 |  |  | 104.94 | 0 | 0 | 2018 | 02 | 21 | 2018-02-21 | Áno | Áno | EFRR | Nie |  | 36 mesiacov | Neurčené | 48 hodín | Zmluva 240_RMH
RTG | stacionárny skiagrafický RTG prístroj | rozsah priečneho pohybu |  | +-12.5cm |  | Toplift DR |  |  | Hans Pausch | bez položkovej identifikácie ceny (v rámci sumárnej ceny) |  | Nemocnice Prachatice a.s | ČR | FOMEI s.r.o. | 46504869 |  |  |  | 25.319 | 0 | 0 |  |  | 104.94 | 0 | 0 | 2018 | 02 | 21 | 2018-02-21 | Áno | Áno | EFRR | Nie |  | 36 mesiacov | Neurčené | 48 hodín | Zmluva 240_RMH
RTG | stacionárny skiagrafický RTG prístroj | ohniskový vzdialenosť |  | 100-200cm |  | Toplift DR |  |  | Hans Pausch | bez položkovej identifikácie ceny (v rámci sumárnej ceny) |  | Nemocnice Prachatice a.s | ČR | FOMEI s.r.o. | 46504869 |  |  |  | 25.319 | 0 | 0 |  |  | 104.94 | 0 | 0 | 2018 | 02 | 21 | 2018-02-21 | Áno | Áno | EFRR | Nie |  | 36 mesiacov | Neurčené | 48 hodín | Zmluva 240_RMH
RTG | stacionárny skiagrafický RTG prístroj | vertikálny zdvih ramena |  | 42-163cm |  | Toplift DR |  |  | Hans Pausch | bez položkovej identifikácie ceny (v rámci sumárnej ceny) |  | Nemocnice Prachatice a.s | ČR | FOMEI s.r.o. | 46504869 |  |  |  | 25.319 | 0 | 0 |  |  | 104.94 | 0 | 0 | 2018 | 02 | 21 | 2018-02-21 | Áno | Áno | EFRR | Nie |  | 36 mesiacov | Neurčené | 48 hodín | Zmluva 240_RMH
RTG | stacionárny skiagrafický RTG prístroj | kyv ramena |  | -35°/+135° |  | Toplift DR |  |  | Hans Pausch | bez položkovej identifikácie ceny (v rámci sumárnej ceny) |  | Nemocnice Prachatice a.s | ČR | FOMEI s.r.o. | 46504869 |  |  |  | 25.319 | 0 | 0 |  |  | 104.94 | 0 | 0 | 2018 | 02 | 21 | 2018-02-21 | Áno | Áno | EFRR | Nie |  | 36 mesiacov | Neurčené | 48 hodín | Zmluva 240_RMH
RTG | stacionárny skiagrafický RTG prístroj | veľkosť malého ohniska |  | 0,6mm |  | Toplift DR |  |  | Hans Pausch | bez položkovej identifikácie ceny (v rámci sumárnej ceny) |  | Nemocnice Prachatice a.s | ČR | FOMEI s.r.o. | 46504869 |  |  |  | 25.319 | 0 | 0 |  |  | 104.94 | 0 | 0 | 2018 | 02 | 21 | 2018-02-21 | Áno | Áno | EFRR | Nie |  | 36 mesiacov | Neurčené | 48 hodín | Zmluva 240_RMH
RTG | stacionárny skiagrafický RTG prístroj | veľkosť velkého ohniska |  | 1.2mm |  | Toplift DR |  |  | Hans Pausch | bez položkovej identifikácie ceny (v rámci sumárnej ceny) |  | Nemocnice Prachatice a.s | ČR | FOMEI s.r.o. | 46504869 |  |  |  | 25.319 | 0 | 0 |  |  | 104.94 | 0 | 0 | 2018 | 02 | 21 | 2018-02-21 | Áno | Áno | EFRR | Nie |  | 36 mesiacov | Neurčené | 48 hodín | Zmluva 240_RMH
RTG | stacionárny skiagrafický RTG prístroj | rotácia rentgenky |  | 9000 rpm |  | Toplift DR |  |  | Hans Pausch | bez položkovej identifikácie ceny (v rámci sumárnej ceny) |  | Nemocnice Prachatice a.s | ČR | FOMEI s.r.o. | 46504869 |  |  |  | 25.319 | 0 | 0 |  |  | 104.94 | 0 | 0 | 2018 | 02 | 21 | 2018-02-21 | Áno | Áno | EFRR | Nie |  | 36 mesiacov | Neurčené | 48 hodín | Zmluva 240_RMH
RTG | stacionárny skiagrafický RTG prístroj | výkon |  | 65 kW |  | Toplift DR |  |  | Hans Pausch | bez položkovej identifikácie ceny (v rámci sumárnej ceny) |  | Nemocnice Prachatice a.s | ČR | FOMEI s.r.o. | 46504869 |  |  |  | 25.319 | 0 | 0 |  |  | 104.94 | 0 | 0 | 2018 | 02 | 21 | 2018-02-21 | Áno | Áno | EFRR | Nie |  | 36 mesiacov | Neurčené | 48 hodín | Zmluva 240_RMH
RTG | stacionárny skiagrafický RTG prístroj | napätie |  | 40-150 kV |  | Toplift DR |  |  | Hans Pausch | bez položkovej identifikácie ceny (v rámci sumárnej ceny) |  | Nemocnice Prachatice a.s | ČR | FOMEI s.r.o. | 46504869 |  |  |  | 25.319 | 0 | 0 |  |  | 104.94 | 0 | 0 | 2018 | 02 | 21 | 2018-02-21 | Áno | Áno | EFRR | Nie |  | 36 mesiacov | Neurčené | 48 hodín | Zmluva 240_RMH
RTG | stacionárny skiagrafický RTG prístroj | prúd |  | 10-800 mA |  | Toplift DR |  |  | Hans Pausch | bez položkovej identifikácie ceny (v rámci sumárnej ceny) |  | Nemocnice Prachatice a.s | ČR | FOMEI s.r.o. | 46504869 |  |  |  | 25.319 | 0 | 0 |  |  | 104.94 | 0 | 0 | 2018 | 02 | 21 | 2018-02-21 | Áno | Áno | EFRR | Nie |  | 36 mesiacov | Neurčené | 48 hodín | Zmluva 240_RMH
RTG | stacionárny skiagrafický RTG prístroj | posun RTG lampy |  | 165cm |  | Toplift DR |  |  | Hans Pausch | bez položkovej identifikácie ceny (v rámci sumárnej ceny) |  | Nemocnice Prachatice a.s | ČR | FOMEI s.r.o. | 46504869 |  |  |  | 25.319 | 0 | 0 |  |  | 104.94 | 0 | 0 | 2018 | 02 | 21 | 2018-02-21 | Áno | Áno | EFRR | Nie |  | 36 mesiacov | Neurčené | 48 hodín | Zmluva 240_RMH
RTG | stacionárny skiagrafický RTG prístroj | výška ohniska |  | 35cm |  | Toplift DR |  |  | Hans Pausch | bez položkovej identifikácie ceny (v rámci sumárnej ceny) |  | Nemocnice Prachatice a.s | ČR | FOMEI s.r.o. | 46504869 |  |  |  | 25.319 | 0 | 0 |  |  | 104.94 | 0 | 0 | 2018 | 02 | 21 | 2018-02-21 | Áno | Áno | EFRR | Nie |  | 36 mesiacov | Neurčené | 48 hodín | Zmluva 240_RMH
RTG | stacionárny skiagrafický RTG prístroj | rotácia rentgenky |  | 340° |  | Toplift DR |  |  | Hans Pausch | bez položkovej identifikácie ceny (v rámci sumárnej ceny) |  | Nemocnice Prachatice a.s | ČR | FOMEI s.r.o. | 46504869 |  |  |  | 25.319 | 0 | 0 |  |  | 104.94 | 0 | 0 | 2018 | 02 | 21 | 2018-02-21 | Áno | Áno | EFRR | Nie |  | 36 mesiacov | Neurčené | 48 hodín | Zmluva 240_RMH
RTG | stacionárny skiagrafický RTG prístroj | možnosť vyňatia mimo snímkovací stôl |  |  |  | Toplift DR |  |  | Hans Pausch | bez položkovej identifikácie ceny (v rámci sumárnej ceny) |  | Nemocnice Prachatice a.s | ČR | FOMEI s.r.o. | 46504869 |  |  |  | 25.319 | 0 | 0 |  |  | 104.94 | 0 | 0 | 2018 | 02 | 21 | 2018-02-21 | Áno | Áno | EFRR | Nie |  | 36 mesiacov | Neurčené | 48 hodín | Zmluva 240_RMH
RTG | stacionárny skiagrafický RTG prístroj | detektor | 2ks | 43x43cm |  | Toplift DR |  |  | Hans Pausch | bez položkovej identifikácie ceny (v rámci sumárnej ceny) |  | Nemocnice Prachatice a.s | ČR | FOMEI s.r.o. | 46504869 |  |  |  | 25.319 | 0 | 0 |  |  | 104.94 | 0 | 0 | 2018 | 02 | 21 | 2018-02-21 | Áno | Áno | EFRR | Nie |  | 36 mesiacov | Neurčené | 48 hodín | Zmluva 240_RMH
RTG | stacionárny skiagrafický RTG prístroj | monitor |  | 20 palcov |  | Toplift DR |  |  | Hans Pausch | bez položkovej identifikácie ceny (v rámci sumárnej ceny) |  | Nemocnice Prachatice a.s | ČR | FOMEI s.r.o. | 46504869 |  |  |  | 25.319 | 0 | 0 |  |  | 104.94 | 0 | 0 | 2018 | 02 | 21 | 2018-02-21 | Áno | Áno | EFRR | Nie |  | 36 mesiacov | Neurčené | 48 hodín | Zmluva 240_RMH
RTG | stacionárny skiagrafický RTG prístroj | ram |  | 6GB |  | Toplift DR |  |  | Hans Pausch | bez položkovej identifikácie ceny (v rámci sumárnej ceny) |  | Nemocnice Prachatice a.s | ČR | FOMEI s.r.o. | 46504869 |  |  |  | 25.319 | 0 | 0 |  |  | 104.94 | 0 | 0 | 2018 | 02 | 21 | 2018-02-21 | Áno | Áno | EFRR | Nie |  | 36 mesiacov | Neurčené | 48 hodín | Zmluva 240_RMH
RTG | stacionárny skiagrafický RTG prístroj | HDD |  | 200 GB |  | Toplift DR |  |  | Hans Pausch | bez položkovej identifikácie ceny (v rámci sumárnej ceny) |  | Nemocnice Prachatice a.s | ČR | FOMEI s.r.o. | 46504869 |  |  |  | 25.319 | 0 | 0 |  |  | 104.94 | 0 | 0 | 2018 | 02 | 21 | 2018-02-21 | Áno | Áno | EFRR | Nie |  | 36 mesiacov | Neurčené | 48 hodín | Zmluva 240_RMH
RTG | stacionárny skiagrafický RTG prístroj | DICOM |  |  |  | Toplift DR |  |  | Hans Pausch | bez položkovej identifikácie ceny (v rámci sumárnej ceny) |  | Nemocnice Prachatice a.s | ČR | FOMEI s.r.o. | 46504869 |  |  |  | 25.319 | 0 | 0 |  |  | 104.94 | 0 | 0 | 2018 | 02 | 21 | 2018-02-21 | Áno | Áno | EFRR | Nie |  | 36 mesiacov | Neurčené | 48 hodín | Zmluva 240_RMH
RTG | stacionárny skiagrafický RTG prístroj | diagnostická stanica |  | trojmonitorová |  | Toplift DR |  |  | Hans Pausch | bez položkovej identifikácie ceny (v rámci sumárnej ceny) |  | Nemocnice Prachatice a.s | ČR | FOMEI s.r.o. | 46504869 |  |  |  | 25.319 | 0 | 0 |  |  | 104.94 | 0 | 0 | 2018 | 02 | 21 | 2018-02-21 | Áno | Áno | EFRR | Nie |  | 36 mesiacov | Neurčené | 48 hodín | Zmluva 240_RMH
RTG | skiagrafický RTG prístroj s CR systémom | celá zostava |  |  |  | FDR Smart X | FDR Smart X |  | Fujifilm | sumárna cena | HW/SW | Masarykova nemocnice v Ústí nad Labem, o.z. | ČR | FOMEI s.r.o. | 46504869 | 1 | 1698000 |  | 25.429 | 66774.1555 | 0 | 66774.1555 | 0 | 105.24 | 65435.373 | 78522.4476 | 2018 | 03 | 05 | 2018-03-05 | Áno | Áno | neurčené | Nie |  | 24 mesiacov | neurčené | 48 hodín | Zmluva 241_RMH
RTG | skiagrafický RTG prístroj s CR systémom | generátor |  | 52kw |  | FDR Smart X |  |  | Fujifilm | bez položkovej identifikácie ceny (v rámci sumárnej ceny) |  | Masarykova nemocnice v Ústí nad Labem, o.z. | ČR | FOMEI s.r.o. | 46504869 |  |  |  | 25.429 | 0 | 0 |  |  | 105.24 | 0 | 0 | 2018 | 03 | 05 | 2018-03-05 | Áno | Áno | neurčené | Nie |  | 24 mesiacov | neurčené | 48 hodín | Zmluva 241_RMH
RTG | skiagrafický RTG prístroj s CR systémom | stĺpový záves rentgenky |  |  |  | FDR Smart X |  |  | Fujifilm | bez položkovej identifikácie ceny (v rámci sumárnej ceny) |  | Masarykova nemocnice v Ústí nad Labem, o.z. | ČR | FOMEI s.r.o. | 46504869 |  |  |  | 25.429 | 0 | 0 |  |  | 105.24 | 0 | 0 | 2018 | 03 | 05 | 2018-03-05 | Áno | Áno | neurčené | Nie |  | 24 mesiacov | neurčené | 48 hodín | Zmluva 241_RMH
RTG | skiagrafický RTG prístroj s CR systémom | rentgenka | teplotná kapacita anódy | 300 kHU |  | FDR Smart X |  |  | Fujifilm | bez položkovej identifikácie ceny (v rámci sumárnej ceny) |  | Masarykova nemocnice v Ústí nad Labem, o.z. | ČR | FOMEI s.r.o. | 46504869 |  |  |  | 25.429 | 0 | 0 |  |  | 105.24 | 0 | 0 | 2018 | 03 | 05 | 2018-03-05 | Áno | Áno | neurčené | Nie |  | 24 mesiacov | neurčené | 48 hodín | Zmluva 241_RMH
RTG | skiagrafický RTG prístroj s CR systémom | kolimátor |  | 43x43cm |  | FDR Smart X |  |  | Fujifilm | bez položkovej identifikácie ceny (v rámci sumárnej ceny) |  | Masarykova nemocnice v Ústí nad Labem, o.z. | ČR | FOMEI s.r.o. | 46504869 |  |  |  | 25.429 | 0 | 0 |  |  | 105.24 | 0 | 0 | 2018 | 03 | 05 | 2018-03-05 | Áno | Áno | neurčené | Nie |  | 24 mesiacov | neurčené | 48 hodín | Zmluva 241_RMH
RTG | skiagrafický RTG prístroj s CR systémom | rozmer stola |  | 810x2200mm |  | FDR Smart X |  |  | Fujifilm | bez položkovej identifikácie ceny (v rámci sumárnej ceny) |  | Masarykova nemocnice v Ústí nad Labem, o.z. | ČR | FOMEI s.r.o. | 46504869 |  |  |  | 25.429 | 0 | 0 |  |  | 105.24 | 0 | 0 | 2018 | 03 | 05 | 2018-03-05 | Áno | Áno | neurčené | Nie |  | 24 mesiacov | neurčené | 48 hodín | Zmluva 241_RMH
RTG | skiagrafický RTG prístroj s CR systémom | longitudálny pohyb stola |  | +-500mm |  | FDR Smart X |  |  | Fujifilm | bez položkovej identifikácie ceny (v rámci sumárnej ceny) |  | Masarykova nemocnice v Ústí nad Labem, o.z. | ČR | FOMEI s.r.o. | 46504869 |  |  |  | 25.429 | 0 | 0 |  |  | 105.24 | 0 | 0 | 2018 | 03 | 05 | 2018-03-05 | Áno | Áno | neurčené | Nie |  | 24 mesiacov | neurčené | 48 hodín | Zmluva 241_RMH
RTG | skiagrafický RTG prístroj s CR systémom | laterálny pohyb stola |  | +-125mm |  | FDR Smart X |  |  | Fujifilm | bez položkovej identifikácie ceny (v rámci sumárnej ceny) |  | Masarykova nemocnice v Ústí nad Labem, o.z. | ČR | FOMEI s.r.o. | 46504869 |  |  |  | 25.429 | 0 | 0 |  |  | 105.24 | 0 | 0 | 2018 | 03 | 05 | 2018-03-05 | Áno | Áno | neurčené | Nie |  | 24 mesiacov | neurčené | 48 hodín | Zmluva 241_RMH
RTG | skiagrafický RTG prístroj s CR systémom | nosnosť |  | 300 kg |  | FDR Smart X |  |  | Fujifilm | bez položkovej identifikácie ceny (v rámci sumárnej ceny) |  | Masarykova nemocnice v Ústí nad Labem, o.z. | ČR | FOMEI s.r.o. | 46504869 |  |  |  | 25.429 | 0 | 0 |  |  | 105.24 | 0 | 0 | 2018 | 03 | 05 | 2018-03-05 | Áno | Áno | neurčené | Nie |  | 24 mesiacov | neurčené | 48 hodín | Zmluva 241_RMH
RTG | skiagrafický RTG prístroj s CR systémom | vertigraf |  |  |  | FDR Smart X |  |  | Fujifilm | bez položkovej identifikácie ceny (v rámci sumárnej ceny) |  | Masarykova nemocnice v Ústí nad Labem, o.z. | ČR | FOMEI s.r.o. | 46504869 |  |  |  | 25.429 | 0 | 0 |  |  | 105.24 | 0 | 0 | 2018 | 03 | 05 | 2018-03-05 | Áno | Áno | neurčené | Nie |  | 24 mesiacov | neurčené | 48 hodín | Zmluva 241_RMH
RTG | skiagrafický RTG prístroj s CR systémom | príslušenstvo |  |  |  | FDR Smart X |  |  | Fujifilm | bez položkovej identifikácie ceny (v rámci sumárnej ceny) |  | Masarykova nemocnice v Ústí nad Labem, o.z. | ČR | FOMEI s.r.o. | 46504869 |  |  |  | 25.429 | 0 | 0 |  |  | 105.24 | 0 | 0 | 2018 | 03 | 05 | 2018-03-05 | Áno | Áno | neurčené | Nie |  | 24 mesiacov | neurčené | 48 hodín | Zmluva 241_RMH
RTG | skiagrafický RTG prístroj s CR systémom | CR systém |  |  |  | FDR Smart X | Prima T2 |  | Fujifilm | bez položkovej identifikácie ceny (v rámci sumárnej ceny) |  | Masarykova nemocnice v Ústí nad Labem, o.z. | ČR | FOMEI s.r.o. | 46504869 |  |  |  | 25.429 | 0 | 0 |  |  | 105.24 | 0 | 0 | 2018 | 03 | 05 | 2018-03-05 | Áno | Áno | neurčené | Nie |  | 24 mesiacov | neurčené | 48 hodín | Zmluva 241_RMH
RTG | skiagrafický RTG prístroj s CR systémom | akvizičná stanica |  |  |  | FDR Smart X | CR Fujifilm |  | Fujifilm | bez položkovej identifikácie ceny (v rámci sumárnej ceny) |  | Masarykova nemocnice v Ústí nad Labem, o.z. | ČR | FOMEI s.r.o. | 46504869 |  |  |  | 25.429 | 0 | 0 |  |  | 105.24 | 0 | 0 | 2018 | 03 | 05 | 2018-03-05 | Áno | Áno | neurčené | Nie |  | 24 mesiacov | neurčené | 48 hodín | Zmluva 241_RMH
RTG | pojazdný digitálny RTG prístroj | celá zostava |  |  |  | Samsung GM85 | Samsung GM85 |  | Samsung | sumárna cena | HW/SW | Fakultná nemocnica s poliklinkou Žilina | SR | ViaTell s.r.o. | 44604769 | 1 | 71500 | 85800 | 1 | 71500 | 85800 | 71500 | 85800 | 105.76 | 69721.9648 | 83666.3578 | 2018 | 09 | 03 | 2018-09-03 | Áno | Áno | Neurčené | Nie |  | 48 mesiacov | neurčené | 48 hodín | Zmluva 100_RMH
RTG | pojazdný digitálny RTG prístroj | detektor | 1ks |  |  | Samsung GM85 |  |  | Samsung | bez položkovej identifikácie ceny (v rámci sumárnej ceny) |  | Fakultná nemocnica s poliklinkou Žilina | SR | ViaTell s.r.o. | 44604769 |  |  |  | 1 | 0 | 0 |  |  | 105.76 | 0 | 0 | 2018 | 09 | 03 | 2018-09-03 | Áno | Áno | Neurčené | Nie |  | 48 mesiacov | neurčené | 48 hodín | Zmluva 100_RMH
RTG | pojazdný digitálny RTG prístroj | ovládací displej |  | 15 palcov |  | Samsung GM85 |  |  | Samsung | bez položkovej identifikácie ceny (v rámci sumárnej ceny) |  | Fakultná nemocnica s poliklinkou Žilina | SR | ViaTell s.r.o. | 44604769 |  |  |  | 1 | 0 | 0 |  |  | 105.76 | 0 | 0 | 2018 | 09 | 03 | 2018-09-03 | Áno | Áno | Neurčené | Nie |  | 48 mesiacov | neurčené | 48 hodín | Zmluva 100_RMH
RTG | pojazdný digitálny RTG prístroj | generátor | výkon | 30 kW |  | Samsung GM85 |  |  | Samsung | bez položkovej identifikácie ceny (v rámci sumárnej ceny) |  | Fakultná nemocnica s poliklinkou Žilina | SR | ViaTell s.r.o. | 44604769 |  |  |  | 1 | 0 | 0 |  |  | 105.76 | 0 | 0 | 2018 | 09 | 03 | 2018-09-03 | Áno | Áno | Neurčené | Nie |  | 48 mesiacov | neurčené | 48 hodín | Zmluva 100_RMH
RTG | pojazdný digitálny RTG prístroj | expozičné napätie | expozičné napätie | 40 - 120kV |  | Samsung GM85 |  |  | Samsung | bez položkovej identifikácie ceny (v rámci sumárnej ceny) |  | Fakultná nemocnica s poliklinkou Žilina | SR | ViaTell s.r.o. | 44604769 |  |  |  | 1 | 0 | 0 |  |  | 105.76 | 0 | 0 | 2018 | 09 | 03 | 2018-09-03 | Áno | Áno | Neurčené | Nie |  | 48 mesiacov | neurčené | 48 hodín | Zmluva 100_RMH
RTG | pojazdný digitálny RTG prístroj | krok nastavenia |  | 1 kV |  | Samsung GM85 |  |  | Samsung | bez položkovej identifikácie ceny (v rámci sumárnej ceny) |  | Fakultná nemocnica s poliklinkou Žilina | SR | ViaTell s.r.o. | 44604769 |  |  |  | 1 | 0 | 0 |  |  | 105.76 | 0 | 0 | 2018 | 09 | 03 | 2018-09-03 | Áno | Áno | Neurčené | Nie |  | 48 mesiacov | neurčené | 48 hodín | Zmluva 100_RMH
RTG | pojazdný digitálny RTG prístroj | rozsah mAs |  | 0,5 - 300 |  | Samsung GM85 |  |  | Samsung | bez položkovej identifikácie ceny (v rámci sumárnej ceny) |  | Fakultná nemocnica s poliklinkou Žilina | SR | ViaTell s.r.o. | 44604769 |  |  |  | 1 | 0 | 0 |  |  | 105.76 | 0 | 0 | 2018 | 09 | 03 | 2018-09-03 | Áno | Áno | Neurčené | Nie |  | 48 mesiacov | neurčené | 48 hodín | Zmluva 100_RMH
RTG | pojazdný digitálny RTG prístroj | tepelná kapacita anódy |  | 100 kHU |  | Samsung GM85 |  |  | Samsung | bez položkovej identifikácie ceny (v rámci sumárnej ceny) |  | Fakultná nemocnica s poliklinkou Žilina | SR | ViaTell s.r.o. | 44604769 |  |  |  | 1 | 0 | 0 |  |  | 105.76 | 0 | 0 | 2018 | 09 | 03 | 2018-09-03 | Áno | Áno | Neurčené | Nie |  | 48 mesiacov | neurčené | 48 hodín | Zmluva 100_RMH
RTG | pojazdný digitálny RTG prístroj | veľkosť malého ohniska |  | 0,8mm |  | Samsung GM85 |  |  | Samsung | bez položkovej identifikácie ceny (v rámci sumárnej ceny) |  | Fakultná nemocnica s poliklinkou Žilina | SR | ViaTell s.r.o. | 44604769 |  |  |  | 1 | 0 | 0 |  |  | 105.76 | 0 | 0 | 2018 | 09 | 03 | 2018-09-03 | Áno | Áno | Neurčené | Nie |  | 48 mesiacov | neurčené | 48 hodín | Zmluva 100_RMH
RTG | pojazdný digitálny RTG prístroj | veľkosť velkého ohniska |  | 1,3mm |  | Samsung GM85 |  |  | Samsung | bez položkovej identifikácie ceny (v rámci sumárnej ceny) |  | Fakultná nemocnica s poliklinkou Žilina | SR | ViaTell s.r.o. | 44604769 |  |  |  | 1 | 0 | 0 |  |  | 105.76 | 0 | 0 | 2018 | 09 | 03 | 2018-09-03 | Áno | Áno | Neurčené | Nie |  | 48 mesiacov | neurčené | 48 hodín | Zmluva 100_RMH
RTG | pojazdný digitálny RTG prístroj | detektor |  | 34x42cm |  | Samsung GM85 |  |  | Samsung | bez položkovej identifikácie ceny (v rámci sumárnej ceny) |  | Fakultná nemocnica s poliklinkou Žilina | SR | ViaTell s.r.o. | 44604769 |  |  |  | 1 | 0 | 0 |  |  | 105.76 | 0 | 0 | 2018 | 09 | 03 | 2018-09-03 | Áno | Áno | Neurčené | Nie |  | 48 mesiacov | neurčené | 48 hodín | Zmluva 100_RMH
RTG | pojazdný digitálny RTG prístroj | softvérové vybavenie |  |  |  | Samsung GM85 |  |  | Samsung | bez položkovej identifikácie ceny (v rámci sumárnej ceny) |  | Fakultná nemocnica s poliklinkou Žilina | SR | ViaTell s.r.o. | 44604769 |  |  |  | 1 | 0 | 0 |  |  | 105.76 | 0 | 0 | 2018 | 09 | 03 | 2018-09-03 | Áno | Áno | Neurčené | Nie |  | 48 mesiacov | neurčené | 48 hodín | Zmluva 100_RMH
RTG | pojazdný digitálny RTG prístroj | akvizičná stanica |  |  |  | Samsung GM85 |  |  | Samsung | bez položkovej identifikácie ceny (v rámci sumárnej ceny) |  | Fakultná nemocnica s poliklinkou Žilina | SR | ViaTell s.r.o. | 44604769 |  |  |  | 1 | 0 | 0 |  |  | 105.76 | 0 | 0 | 2018 | 09 | 03 | 2018-09-03 | Áno | Áno | Neurčené | Nie |  | 48 mesiacov | neurčené | 48 hodín | Zmluva 100_RMH
RTG | pojazdný digitálny RTG prístroj | ram |  | 4GB |  | Samsung GM85 |  |  | Samsung | bez položkovej identifikácie ceny (v rámci sumárnej ceny) |  | Fakultná nemocnica s poliklinkou Žilina | SR | ViaTell s.r.o. | 44604769 |  |  |  | 1 | 0 | 0 |  |  | 105.76 | 0 | 0 | 2018 | 09 | 03 | 2018-09-03 | Áno | Áno | Neurčené | Nie |  | 48 mesiacov | neurčené | 48 hodín | Zmluva 100_RMH
RTG | pojazdný digitálny RTG prístroj | HDD |  | 128 GB |  | Samsung GM85 |  |  | Samsung | bez položkovej identifikácie ceny (v rámci sumárnej ceny) |  | Fakultná nemocnica s poliklinkou Žilina | SR | ViaTell s.r.o. | 44604769 |  |  |  | 1 | 0 | 0 |  |  | 105.76 | 0 | 0 | 2018 | 09 | 03 | 2018-09-03 | Áno | Áno | Neurčené | Nie |  | 48 mesiacov | neurčené | 48 hodín | Zmluva 100_RMH
RTG | digitálny skiagrafický RTG prístroj | celá zostava |  |  |  | CARESTREAM DRX- Evolution PLUS | CARESTREAM DRX- Evolution PLUS |  | Carestream | sumárna cena | HW/SW | Nemocnice Kyjov | ČR | PROMEDICA PRAHA GROUP, a.s. | 25099019 | 1 | 5398500 | 6532185 | 26.101 | 206831.1559 | 250265.6986 | 206831.1559 | 250265.6986 | 104.06 | 204982.6745 | 245979.2094 | 2017 | 08 | 14 | 2017-08-14 | Áno | Áno | EFRR | Nie |  | 24 mesiacov | predmetom budúcej zmluvy | 24 hodín | Zmluva 245_RMH
RTG | digitálny skiagrafický RTG prístroj | rozmer stola |  | 240x83cm |  | CARESTREAM DRX- Evolution PLUS |  |  | Carestream | bez položkovej identifikácie ceny (v rámci sumárnej ceny) |  | Nemocnice Kyjov | ČR | PROMEDICA PRAHA GROUP, a.s. | 25099019 |  |  |  | 26.101 | 0 | 0 |  |  | 104.06 | 0 | 0 | 2017 | 08 | 14 | 2017-08-14 | Áno | Áno | EFRR | Nie |  | 24 mesiacov | predmetom budúcej zmluvy | 24 hodín | Zmluva 245_RMH
RTG | digitálny skiagrafický RTG prístroj | longitudálny pohyb stola |  | 120 cm |  | CARESTREAM DRX- Evolution PLUS |  |  | Carestream | bez položkovej identifikácie ceny (v rámci sumárnej ceny) |  | Nemocnice Kyjov | ČR | PROMEDICA PRAHA GROUP, a.s. | 25099019 |  |  |  | 26.101 | 0 | 0 |  |  | 104.06 | 0 | 0 | 2017 | 08 | 14 | 2017-08-14 | Áno | Áno | EFRR | Nie |  | 24 mesiacov | predmetom budúcej zmluvy | 24 hodín | Zmluva 245_RMH
RTG | digitálny skiagrafický RTG prístroj | transverzálny pohyb stola |  | 26cm |  | CARESTREAM DRX- Evolution PLUS |  |  | Carestream | bez položkovej identifikácie ceny (v rámci sumárnej ceny) |  | Nemocnice Kyjov | ČR | PROMEDICA PRAHA GROUP, a.s. | 25099019 |  |  |  | 26.101 | 0 | 0 |  |  | 104.06 | 0 | 0 | 2017 | 08 | 14 | 2017-08-14 | Áno | Áno | EFRR | Nie |  | 24 mesiacov | predmetom budúcej zmluvy | 24 hodín | Zmluva 245_RMH
RTG | digitálny skiagrafický RTG prístroj | rozsah vertikálneho pohybu stola |  | 53 - 86 cm |  | CARESTREAM DRX- Evolution PLUS |  |  | Carestream | bez položkovej identifikácie ceny (v rámci sumárnej ceny) |  | Nemocnice Kyjov | ČR | PROMEDICA PRAHA GROUP, a.s. | 25099019 |  |  |  | 26.101 | 0 | 0 |  |  | 104.06 | 0 | 0 | 2017 | 08 | 14 | 2017-08-14 | Áno | Áno | EFRR | Nie |  | 24 mesiacov | predmetom budúcej zmluvy | 24 hodín | Zmluva 245_RMH
RTG | digitálny skiagrafický RTG prístroj | detektor | pohyblivý |  |  | CARESTREAM DRX- Evolution PLUS |  |  | Carestream | bez položkovej identifikácie ceny (v rámci sumárnej ceny) |  | Nemocnice Kyjov | ČR | PROMEDICA PRAHA GROUP, a.s. | 25099019 |  |  |  | 26.101 | 0 | 0 |  |  | 104.06 | 0 | 0 | 2017 | 08 | 14 | 2017-08-14 | Áno | Áno | EFRR | Nie |  | 24 mesiacov | predmetom budúcej zmluvy | 24 hodín | Zmluva 245_RMH
RTG | digitálny skiagrafický RTG prístroj | nosnosť stola | 272 kg |  |  | CARESTREAM DRX- Evolution PLUS |  |  | Carestream | bez položkovej identifikácie ceny (v rámci sumárnej ceny) |  | Nemocnice Kyjov | ČR | PROMEDICA PRAHA GROUP, a.s. | 25099019 |  |  |  | 26.101 | 0 | 0 |  |  | 104.06 | 0 | 0 | 2017 | 08 | 14 | 2017-08-14 | Áno | Áno | EFRR | Nie |  | 24 mesiacov | predmetom budúcej zmluvy | 24 hodín | Zmluva 245_RMH
RTG | digitálny skiagrafický RTG prístroj | vertigraf |  |  |  | CARESTREAM DRX- Evolution PLUS |  |  | Carestream | bez položkovej identifikácie ceny (v rámci sumárnej ceny) |  | Nemocnice Kyjov | ČR | PROMEDICA PRAHA GROUP, a.s. | 25099019 |  |  |  | 26.101 | 0 | 0 |  |  | 104.06 | 0 | 0 | 2017 | 08 | 14 | 2017-08-14 | Áno | Áno | EFRR | Nie |  | 24 mesiacov | predmetom budúcej zmluvy | 24 hodín | Zmluva 245_RMH
RTG | digitálny skiagrafický RTG prístroj | stropný záves |  |  |  | CARESTREAM DRX- Evolution PLUS |  |  | Carestream | bez položkovej identifikácie ceny (v rámci sumárnej ceny) |  | Nemocnice Kyjov | ČR | PROMEDICA PRAHA GROUP, a.s. | 25099019 |  |  |  | 26.101 | 0 | 0 |  |  | 104.06 | 0 | 0 | 2017 | 08 | 14 | 2017-08-14 | Áno | Áno | EFRR | Nie |  | 24 mesiacov | predmetom budúcej zmluvy | 24 hodín | Zmluva 245_RMH
RTG | digitálny skiagrafický RTG prístroj | rozsah rentgenky | veritkálna os | +-180° |  | CARESTREAM DRX- Evolution PLUS |  |  | Carestream | bez položkovej identifikácie ceny (v rámci sumárnej ceny) |  | Nemocnice Kyjov | ČR | PROMEDICA PRAHA GROUP, a.s. | 25099019 |  |  |  | 26.101 | 0 | 0 |  |  | 104.06 | 0 | 0 | 2017 | 08 | 14 | 2017-08-14 | Áno | Áno | EFRR | Nie |  | 24 mesiacov | predmetom budúcej zmluvy | 24 hodín | Zmluva 245_RMH
RTG | digitálny skiagrafický RTG prístroj | rozsah rentgenky | horizontálna os | +135°/180° |  | CARESTREAM DRX- Evolution PLUS |  |  | Carestream | bez položkovej identifikácie ceny (v rámci sumárnej ceny) |  | Nemocnice Kyjov | ČR | PROMEDICA PRAHA GROUP, a.s. | 25099019 |  |  |  | 26.101 | 0 | 0 |  |  | 104.06 | 0 | 0 | 2017 | 08 | 14 | 2017-08-14 | Áno | Áno | EFRR | Nie |  | 24 mesiacov | predmetom budúcej zmluvy | 24 hodín | Zmluva 245_RMH
RTG | digitálny skiagrafický RTG prístroj | kolimátor | s LCD displejom | 10,4 palca |  | CARESTREAM DRX- Evolution PLUS |  |  | Carestream | bez položkovej identifikácie ceny (v rámci sumárnej ceny) |  | Nemocnice Kyjov | ČR | PROMEDICA PRAHA GROUP, a.s. | 25099019 |  |  |  | 26.101 | 0 | 0 |  |  | 104.06 | 0 | 0 | 2017 | 08 | 14 | 2017-08-14 | Áno | Áno | EFRR | Nie |  | 24 mesiacov | predmetom budúcej zmluvy | 24 hodín | Zmluva 245_RMH
RTG | digitálny skiagrafický RTG prístroj | zdroj svetla | LED |  |  | CARESTREAM DRX- Evolution PLUS |  |  | Carestream | bez položkovej identifikácie ceny (v rámci sumárnej ceny) |  | Nemocnice Kyjov | ČR | PROMEDICA PRAHA GROUP, a.s. | 25099019 |  |  |  | 26.101 | 0 | 0 |  |  | 104.06 | 0 | 0 | 2017 | 08 | 14 | 2017-08-14 | Áno | Áno | EFRR | Nie |  | 24 mesiacov | predmetom budúcej zmluvy | 24 hodín | Zmluva 245_RMH
RTG | digitálny skiagrafický RTG prístroj | genertáor | výkon | 80 kw |  | CARESTREAM DRX- Evolution PLUS | CSH CGF-80 |  | Carestream | bez položkovej identifikácie ceny (v rámci sumárnej ceny) |  | Nemocnice Kyjov | ČR | PROMEDICA PRAHA GROUP, a.s. | 25099019 |  |  |  | 26.101 | 0 | 0 |  |  | 104.06 | 0 | 0 | 2017 | 08 | 14 | 2017-08-14 | Áno | Áno | EFRR | Nie |  | 24 mesiacov | predmetom budúcej zmluvy | 24 hodín | Zmluva 245_RMH
RTG | digitálny skiagrafický RTG prístroj | genertáor | napätie | 40 - 150kv |  | CARESTREAM DRX- Evolution PLUS |  |  | Carestream | bez položkovej identifikácie ceny (v rámci sumárnej ceny) |  | Nemocnice Kyjov | ČR | PROMEDICA PRAHA GROUP, a.s. | 25099019 |  |  |  | 26.101 | 0 | 0 |  |  | 104.06 | 0 | 0 | 2017 | 08 | 14 | 2017-08-14 | Áno | Áno | EFRR | Nie |  | 24 mesiacov | predmetom budúcej zmluvy | 24 hodín | Zmluva 245_RMH
RTG | digitálny skiagrafický RTG prístroj | detektor |  | 42,3cmx42,3cm |  | CARESTREAM DRX- Evolution PLUS |  |  | Carestream | bez položkovej identifikácie ceny (v rámci sumárnej ceny) |  | Nemocnice Kyjov | ČR | PROMEDICA PRAHA GROUP, a.s. | 25099019 |  |  |  | 26.101 | 0 | 0 |  |  | 104.06 | 0 | 0 | 2017 | 08 | 14 | 2017-08-14 | Áno | Áno | EFRR | Nie |  | 24 mesiacov | predmetom budúcej zmluvy | 24 hodín | Zmluva 245_RMH
RTG | digitálny skiagrafický RTG prístroj | detektor |  | 35x42,3cm |  | CARESTREAM DRX- Evolution PLUS |  |  | Carestream | bez položkovej identifikácie ceny (v rámci sumárnej ceny) |  | Nemocnice Kyjov | ČR | PROMEDICA PRAHA GROUP, a.s. | 25099019 |  |  |  | 26.101 | 0 | 0 |  |  | 104.06 | 0 | 0 | 2017 | 08 | 14 | 2017-08-14 | Áno | Áno | EFRR | Nie |  | 24 mesiacov | predmetom budúcej zmluvy | 24 hodín | Zmluva 245_RMH
RTG | digitálny skiagrafický RTG prístroj | akvizičná stanica |  |  |  | CARESTREAM DRX- Evolution PLUS |  |  | Carestream | bez položkovej identifikácie ceny (v rámci sumárnej ceny) |  | Nemocnice Kyjov | ČR | PROMEDICA PRAHA GROUP, a.s. | 25099019 |  |  |  | 26.101 | 0 | 0 |  |  | 104.06 | 0 | 0 | 2017 | 08 | 14 | 2017-08-14 | Áno | Áno | EFRR | Nie |  | 24 mesiacov | predmetom budúcej zmluvy | 24 hodín | Zmluva 245_RMH
RTG | digitálny skiagrafický RTG prístroj | príslušenstvo |  |  |  | CARESTREAM DRX- Evolution PLUS |  |  | Carestream | bez položkovej identifikácie ceny (v rámci sumárnej ceny) |  | Nemocnice Kyjov | ČR | PROMEDICA PRAHA GROUP, a.s. | 25099019 |  |  |  | 26.101 | 0 | 0 |  |  | 104.06 | 0 | 0 | 2017 | 08 | 14 | 2017-08-14 | Áno | Áno | EFRR | Nie |  | 24 mesiacov | predmetom budúcej zmluvy | 24 hodín | Zmluva 245_RMH
USG prístroj |  | celá zostava |  |  |  | Voluson S10 |  | pre gynekologicko-pôrodnickú kliniku | GE Healthcare | sumárna cena |  | Univerzitná nemocnica Bratislava | SR | INTES Poprad s.r.o. | 36449814 | 1 | 89990 | 107988 | 1 | 89990 | 107988 | 89990 | 107988 | 105.45 | 88010.1347 | 105612.1616 | 2018 | 04 | 19 | 2018-04-19 | Áno | Áno | kapitálové výdavky štátneho rozpočtu | Nie |  | 24 mesiacov | neurčené | 24 hodín | Zmluva 23_RMH
USG prístroj |  | prístroj |  |  |  | Voluson S10 | H44792LW | pre gynekologicko-pôrodnickú kliniku | GE Healthcare | položková cena (súčasť sumárnej ceny) |  | Univerzitná nemocnica Bratislava | SR | INTES Poprad s.r.o. | 36449814 | 1 | 65433 | 78519.6 | 1 | 65433 | 78519.6 | 65433 | 78519.6 | 105.45 | 63993.4119 | 76792.0943 | 2018 | 04 | 19 | 2018-04-19 | Áno | Áno | kapitálové výdavky štátneho rozpočtu | Nie |  | 24 mesiacov | neurčené | 24 hodín | Zmluva 23_RMH
USG prístroj |  | architektúra systému | aktívne porty pre 2D/3D sondy |  |  | Voluson S10 |  | pre gynekologicko-pôrodnickú kliniku | GE Healthcare | bez položkovej identifikácie ceny (v rámci sumárnej ceny) |  | Univerzitná nemocnica Bratislava | SR | INTES Poprad s.r.o. | 36449814 |  |  |  | 1 | 0 | 0 |  |  | 105.45 | 0 | 0 | 2018 | 04 | 19 | 2018-04-19 | Áno | Áno | kapitálové výdavky štátneho rozpočtu | Nie |  | 24 mesiacov | neurčené | 24 hodín | Zmluva 23_RMH
USG prístroj |  | architektúra systému | LCD monitor | 21'' |  | Voluson S10 |  | pre gynekologicko-pôrodnickú kliniku | GE Healthcare | bez položkovej identifikácie ceny (v rámci sumárnej ceny) |  | Univerzitná nemocnica Bratislava | SR | INTES Poprad s.r.o. | 36449814 |  |  |  | 1 | 0 | 0 |  |  | 105.45 | 0 | 0 | 2018 | 04 | 19 | 2018-04-19 | Áno | Áno | kapitálové výdavky štátneho rozpočtu | Nie |  | 24 mesiacov | neurčené | 24 hodín | Zmluva 23_RMH
USG prístroj |  | archivácia a prenos | Import pacientských dát z RIS/NIS |  |  | Voluson S10 |  | pre gynekologicko-pôrodnickú kliniku | GE Healthcare | bez položkovej identifikácie ceny (v rámci sumárnej ceny) |  | Univerzitná nemocnica Bratislava | SR | INTES Poprad s.r.o. | 36449814 |  |  |  | 1 | 0 | 0 |  |  | 105.45 | 0 | 0 | 2018 | 04 | 19 | 2018-04-19 | Áno | Áno | kapitálové výdavky štátneho rozpočtu | Nie |  | 24 mesiacov | neurčené | 24 hodín | Zmluva 23_RMH
USG prístroj |  | archivácia a prenos | HDD | 500 GB |  | Voluson S10 |  | pre gynekologicko-pôrodnickú kliniku | GE Healthcare | bez položkovej identifikácie ceny (v rámci sumárnej ceny) |  | Univerzitná nemocnica Bratislava | SR | INTES Poprad s.r.o. | 36449814 |  |  |  | 1 | 0 | 0 |  |  | 105.45 | 0 | 0 | 2018 | 04 | 19 | 2018-04-19 | Áno | Áno | kapitálové výdavky štátneho rozpočtu | Nie |  | 24 mesiacov | neurčené | 24 hodín | Zmluva 23_RMH
USG prístroj |  | archivácia a prenos | Tlačiareň – čiernobiela na termopapier |  |  | Voluson S10 |  | pre gynekologicko-pôrodnickú kliniku | GE Healthcare | bez položkovej identifikácie ceny (v rámci sumárnej ceny) |  | Univerzitná nemocnica Bratislava | SR | INTES Poprad s.r.o. | 36449814 |  |  |  | 1 | 0 | 0 |  |  | 105.45 | 0 | 0 | 2018 | 04 | 19 | 2018-04-19 | Áno | Áno | kapitálové výdavky štátneho rozpočtu | Nie |  | 24 mesiacov | neurčené | 24 hodín | Zmluva 23_RMH
USG prístroj |  | prístroj | maximálna zobrazovaná hĺbka | 30 cm |  | Voluson S10 |  | pre gynekologicko-pôrodnickú kliniku | GE Healthcare | bez položkovej identifikácie ceny (v rámci sumárnej ceny) |  | Univerzitná nemocnica Bratislava | SR | INTES Poprad s.r.o. | 36449814 |  |  |  | 1 | 0 | 0 |  |  | 105.45 | 0 | 0 | 2018 | 04 | 19 | 2018-04-19 | Áno | Áno | kapitálové výdavky štátneho rozpočtu | Nie |  | 24 mesiacov | neurčené | 24 hodín | Zmluva 23_RMH
USG prístroj |  | prístroj | frekvenčný rozsah | 1,0 - 15 MHz |  | Voluson S10 |  | pre gynekologicko-pôrodnickú kliniku | GE Healthcare | bez položkovej identifikácie ceny (v rámci sumárnej ceny) |  | Univerzitná nemocnica Bratislava | SR | INTES Poprad s.r.o. | 36449814 |  |  |  | 1 | 0 | 0 |  |  | 105.45 | 0 | 0 | 2018 | 04 | 19 | 2018-04-19 | Áno | Áno | kapitálové výdavky štátneho rozpočtu | Nie |  | 24 mesiacov | neurčené | 24 hodín | Zmluva 23_RMH
USG prístroj |  | prístroj | dynamický rozsah | 210 dB |  | Voluson S10 |  | pre gynekologicko-pôrodnickú kliniku | GE Healthcare | bez položkovej identifikácie ceny (v rámci sumárnej ceny) |  | Univerzitná nemocnica Bratislava | SR | INTES Poprad s.r.o. | 36449814 |  |  |  | 1 | 0 | 0 |  |  | 105.45 | 0 | 0 | 2018 | 04 | 19 | 2018-04-19 | Áno | Áno | kapitálové výdavky štátneho rozpočtu | Nie |  | 24 mesiacov | neurčené | 24 hodín | Zmluva 23_RMH
USG prístroj |  | sondy | 3D/4D konvexná abdominálna sonda | rozsah min. 2 - 7 MHz | RAB6-RS | Voluson S10 | H48691LP | pre gynekologicko-pôrodnickú kliniku | GE Healthcare | položková cena (súčasť sumárnej ceny) |  | Univerzitná nemocnica Bratislava | SR | INTES Poprad s.r.o. | 36449814 | 1 | 8502 | 10202.4 | 1 | 8502 | 10202.4 | 8502 | 10202.4 | 105.45 | 8314.9479 | 9977.9375 | 2018 | 04 | 19 | 2018-04-19 | Áno | Áno | kapitálové výdavky štátneho rozpočtu | Nie |  | 24 mesiacov | neurčené | 24 hodín | Zmluva 23_RMH
USG prístroj |  | sondy | 3D/4D vaginálna sonda multifrekvenčná, mikrokonvexná | rozsah min. 5 - 9 MHz | RIC5-9A-RS | Voluson S10 | H48701EJ | pre gynekologicko-pôrodnickú kliniku | GE Healthcare | položková cena (súčasť sumárnej ceny) |  | Univerzitná nemocnica Bratislava | SR | INTES Poprad s.r.o. | 36449814 | 1 | 7553 | 9063.6 | 1 | 7553 | 9063.6 | 7553 | 9063.6 | 105.45 | 7386.8268 | 8864.1922 | 2018 | 04 | 19 | 2018-04-19 | Áno | Áno | kapitálové výdavky štátneho rozpočtu | Nie |  | 24 mesiacov | neurčené | 24 hodín | Zmluva 23_RMH
USG prístroj |  | sondy | 2D lineárna sonda na prsníky a malé časti | rozsah min. 4 - 13 MHz | ML6-15-RS | Voluson S10 | H40462LM | pre gynekologicko-pôrodnickú kliniku | GE Healthcare | položková cena (súčasť sumárnej ceny) |  | Univerzitná nemocnica Bratislava | SR | INTES Poprad s.r.o. | 36449814 | 1 | 8502 | 10202.4 | 1 | 8502 | 10202.4 | 8502 | 10202.4 | 105.45 | 8314.9479 | 9977.9375 | 2018 | 04 | 19 | 2018-04-19 | Áno | Áno | kapitálové výdavky štátneho rozpočtu | Nie |  | 24 mesiacov | neurčené | 24 hodín | Zmluva 23_RMH
USG prístroj |  | software | softvér pre sonografiu |  |  | Voluson S10 |  | pre gynekologicko-pôrodnickú kliniku | GE Healthcare | bez položkovej identifikácie ceny (v rámci sumárnej ceny) |  | Univerzitná nemocnica Bratislava | SR | INTES Poprad s.r.o. | 36449814 |  |  |  | 1 | 0 | 0 |  |  | 105.45 | 0 | 0 | 2018 | 04 | 19 | 2018-04-19 | Áno | Áno | kapitálové výdavky štátneho rozpočtu | Nie |  | 24 mesiacov | neurčené | 24 hodín | Zmluva 23_RMH
USG prístroj |  | zobrazovacie režimy | ZOOM, High resolution ZOOM |  |  | Voluson S10 |  | pre gynekologicko-pôrodnickú kliniku | GE Healthcare | bez položkovej identifikácie ceny (v rámci sumárnej ceny) |  | Univerzitná nemocnica Bratislava | SR | INTES Poprad s.r.o. | 36449814 |  |  |  | 1 | 0 | 0 |  |  | 105.45 | 0 | 0 | 2018 | 04 | 19 | 2018-04-19 | Áno | Áno | kapitálové výdavky štátneho rozpočtu | Nie |  | 24 mesiacov | neurčené | 24 hodín | Zmluva 23_RMH
USG prístroj |  | zobrazovacie režimy | Tkanivový doppler |  |  | Voluson S10 |  | pre gynekologicko-pôrodnickú kliniku | GE Healthcare | bez položkovej identifikácie ceny (v rámci sumárnej ceny) |  | Univerzitná nemocnica Bratislava | SR | INTES Poprad s.r.o. | 36449814 |  |  |  | 1 | 0 | 0 |  |  | 105.45 | 0 | 0 | 2018 | 04 | 19 | 2018-04-19 | Áno | Áno | kapitálové výdavky štátneho rozpočtu | Nie |  | 24 mesiacov | neurčené | 24 hodín | Zmluva 23_RMH
USG prístroj |  | zobrazovacie režimy | Realtime automatic doppler |  |  | Voluson S10 |  | pre gynekologicko-pôrodnickú kliniku | GE Healthcare | bez položkovej identifikácie ceny (v rámci sumárnej ceny) |  | Univerzitná nemocnica Bratislava | SR | INTES Poprad s.r.o. | 36449814 |  |  |  | 1 | 0 | 0 |  |  | 105.45 | 0 | 0 | 2018 | 04 | 19 | 2018-04-19 | Áno | Áno | kapitálové výdavky štátneho rozpočtu | Nie |  | 24 mesiacov | neurčené | 24 hodín | Zmluva 23_RMH
USG prístroj |  | zobrazovacie režimy | Advanced Contrast Imaging |  |  | Voluson S10 |  | pre gynekologicko-pôrodnickú kliniku | GE Healthcare | bez položkovej identifikácie ceny (v rámci sumárnej ceny) |  | Univerzitná nemocnica Bratislava | SR | INTES Poprad s.r.o. | 36449814 |  |  |  | 1 | 0 | 0 |  |  | 105.45 | 0 | 0 | 2018 | 04 | 19 | 2018-04-19 | Áno | Áno | kapitálové výdavky štátneho rozpočtu | Nie |  | 24 mesiacov | neurčené | 24 hodín | Zmluva 23_RMH
USG prístroj |  | zobrazovacie režimy | Automatic tissue Optimisation |  |  | Voluson S10 |  | pre gynekologicko-pôrodnickú kliniku | GE Healthcare | bez položkovej identifikácie ceny (v rámci sumárnej ceny) |  | Univerzitná nemocnica Bratislava | SR | INTES Poprad s.r.o. | 36449814 |  |  |  | 1 | 0 | 0 |  |  | 105.45 | 0 | 0 | 2018 | 04 | 19 | 2018-04-19 | Áno | Áno | kapitálové výdavky štátneho rozpočtu | Nie |  | 24 mesiacov | neurčené | 24 hodín | Zmluva 23_RMH
EMG |  | celá zostava |  |  | testy vodivosti periférnych nervov a konvenčnej elektromyografi, single fiber EMG, QEMG, polymyografia | Neuro MEP | Neuro MEP |  | Neurosoft | sumárna cena | HW/SW | Univerzitná nemocnica Bratislava | SR | ADAMED s.r.o | 36261688 | 1 | 37500 | 45000 | 1 | 37500 | 45000 | 37500 | 45000 | 105.45 | 36674.9644 | 44009.9573 | 2018 | 04 | 27 | 2018-04-27 | Áno | Áno | kapitálové výdavky štátneho rozpočtu | Nie |  | 24 mesiacov | neurčené | 24 hodín | Zmluva 10_RMH
EMG |  | EMG prístroj | počítač | požiadavky programu EMG EP |  | Neuro MEP |  |  | Neurosoft | položková cena (súčasť sumárnej ceny) |  | Univerzitná nemocnica Bratislava | SR | ADAMED s.r.o | 36261688 | 1 | 900 |  | 1 | 900 | 0 | 900 | 0 | 105.45 | 880.1991 | 1056.239 | 2018 | 04 | 27 | 2018-04-27 | Áno | Áno | kapitálové výdavky štátneho rozpočtu | Nie |  | 24 mesiacov | neurčené | 24 hodín | Zmluva 10_RMH
EMG |  | EMG prístroj | predzosilovač | 8 kanálový |  | Neuro MEP |  |  | Neurosoft | položková cena (súčasť sumárnej ceny) |  | Univerzitná nemocnica Bratislava | SR | ADAMED s.r.o | 36261688 | 1 | 11290 |  | 1 | 11290 | 0 | 11290 | 0 | 105.45 | 11041.6093 | 13249.9312 | 2018 | 04 | 27 | 2018-04-27 | Áno | Áno | kapitálové výdavky štátneho rozpočtu | Nie |  | 24 mesiacov | neurčené | 24 hodín | Zmluva 10_RMH
EMG |  | EMG prístroj | ovládací EMG panel | 24“ farebnou TFT obrazovkou |  | Neuro MEP |  |  | Neurosoft | položková cena (súčasť sumárnej ceny) |  | Univerzitná nemocnica Bratislava | SR | ADAMED s.r.o | 36261688 | 1 | 500 |  | 1 | 500 | 0 | 500 | 0 | 105.45 | 488.9995 | 586.7994 | 2018 | 04 | 27 | 2018-04-27 | Áno | Áno | kapitálové výdavky štátneho rozpočtu | Nie |  | 24 mesiacov | neurčené | 24 hodín | Zmluva 10_RMH
EMG |  | EMG prístroj | klávesnica | blue tooth, možnosť bezdrôtovej komunikácie |  | Neuro MEP |  |  | Neurosoft | položková cena (súčasť sumárnej ceny) |  | Univerzitná nemocnica Bratislava | SR | ADAMED s.r.o | 36261688 | 1 | 1700 |  | 1 | 1700 | 0 | 1700 | 0 | 105.45 | 1662.5984 | 1995.1181 | 2018 | 04 | 27 | 2018-04-27 | Áno | Áno | kapitálové výdavky štátneho rozpočtu | Nie |  | 24 mesiacov | neurčené | 24 hodín | Zmluva 10_RMH
EMG |  | EMG prístroj | prístrojový vozík |  |  | Neuro MEP |  |  | Neurosoft | položková cena (súčasť sumárnej ceny) |  | Univerzitná nemocnica Bratislava | SR | ADAMED s.r.o | 36261688 | 1 | 3000 |  | 1 | 3000 | 0 | 3000 | 0 | 105.45 | 2933.9972 | 3520.7966 | 2018 | 04 | 27 | 2018-04-27 | Áno | Áno | kapitálové výdavky štátneho rozpočtu | Nie |  | 24 mesiacov | neurčené | 24 hodín | Zmluva 10_RMH
EMG |  | EMG prístroj | elektrický stimulátor | 0,01-100Hz | nožný spínač | Neuro MEP |  |  | Neurosoft | položková cena (súčasť sumárnej ceny) |  | Univerzitná nemocnica Bratislava | SR | ADAMED s.r.o | 36261688 | 1 | 7000 |  | 1 | 7000 | 0 | 7000 | 0 | 105.45 | 6845.9934 | 8215.192 | 2018 | 04 | 27 | 2018-04-27 | Áno | Áno | kapitálové výdavky štátneho rozpočtu | Nie |  | 24 mesiacov | neurčené | 24 hodín | Zmluva 10_RMH
EMG |  | EMG prístroj | sluchový stimulátor | klik 0-130 dB, 0,05-1 ms. Maskovací tón 15-99 dB |  | Neuro MEP |  |  | Neurosoft | položková cena (súčasť sumárnej ceny) |  | Univerzitná nemocnica Bratislava | SR | ADAMED s.r.o | 36261688 | 1 | 2000 |  | 1 | 2000 | 0 | 2000 | 0 | 105.45 | 1955.9981 | 2347.1977 | 2018 | 04 | 27 | 2018-04-27 | Áno | Áno | kapitálové výdavky štátneho rozpočtu | Nie |  | 24 mesiacov | neurčené | 24 hodín | Zmluva 10_RMH
EMG |  | EMG prístroj | zrakový stimulátor |  |  | Neuro MEP |  |  | Neurosoft | položková cena (súčasť sumárnej ceny) |  | Univerzitná nemocnica Bratislava | SR | ADAMED s.r.o | 36261688 | 1 | 2500 |  | 1 | 2500 | 0 | 2500 | 0 | 105.45 | 2444.9976 | 2933.9972 | 2018 | 04 | 27 | 2018-04-27 | Áno | Áno | kapitálové výdavky štátneho rozpočtu | Nie |  | 24 mesiacov | neurčené | 24 hodín | Zmluva 10_RMH
EMG |  | EMG prístroj | vyšetrenie tremoru |  |  | Neuro MEP |  |  | Neurosoft | bez položkovej identifikácie ceny (v rámci sumárnej ceny) |  | Univerzitná nemocnica Bratislava | SR | ADAMED s.r.o | 36261688 |  |  |  | 1 | 0 | 0 |  |  | 105.45 | 0 | 0 | 2018 | 04 | 27 | 2018-04-27 | Áno | Áno | kapitálové výdavky štátneho rozpočtu | Nie |  | 24 mesiacov | neurčené | 24 hodín | Zmluva 10_RMH
EMG |  | EMG prístroj | sympathetic skin response |  |  | Neuro MEP |  |  | Neurosoft | bez položkovej identifikácie ceny (v rámci sumárnej ceny) |  | Univerzitná nemocnica Bratislava | SR | ADAMED s.r.o | 36261688 |  |  |  | 1 | 0 | 0 |  |  | 105.45 | 0 | 0 | 2018 | 04 | 27 | 2018-04-27 | Áno | Áno | kapitálové výdavky štátneho rozpočtu | Nie |  | 24 mesiacov | neurčené | 24 hodín | Zmluva 10_RMH
EMG |  | EMG prístroj | single fibre |  |  | Neuro MEP |  |  | Neurosoft | bez položkovej identifikácie ceny (v rámci sumárnej ceny) |  | Univerzitná nemocnica Bratislava | SR | ADAMED s.r.o | 36261688 |  |  |  | 1 | 0 | 0 |  |  | 105.45 | 0 | 0 | 2018 | 04 | 27 | 2018-04-27 | Áno | Áno | kapitálové výdavky štátneho rozpočtu | Nie |  | 24 mesiacov | neurčené | 24 hodín | Zmluva 10_RMH
EMG |  | EMG prístroj | motor unit number estimation |  |  | Neuro MEP |  |  | Neurosoft | bez položkovej identifikácie ceny (v rámci sumárnej ceny) |  | Univerzitná nemocnica Bratislava | SR | ADAMED s.r.o | 36261688 |  |  |  | 1 | 0 | 0 |  |  | 105.45 | 0 | 0 | 2018 | 04 | 27 | 2018-04-27 | Áno | Áno | kapitálové výdavky štátneho rozpočtu | Nie |  | 24 mesiacov | neurčené | 24 hodín | Zmluva 10_RMH
EMG |  | EMG prístroj | makro emg |  |  | Neuro MEP |  |  | Neurosoft | bez položkovej identifikácie ceny (v rámci sumárnej ceny) |  | Univerzitná nemocnica Bratislava | SR | ADAMED s.r.o | 36261688 |  |  |  | 1 | 0 | 0 |  |  | 105.45 | 0 | 0 | 2018 | 04 | 27 | 2018-04-27 | Áno | Áno | kapitálové výdavky štátneho rozpočtu | Nie |  | 24 mesiacov | neurčené | 24 hodín | Zmluva 10_RMH
EMG |  | software | databáza | uloženie min. 1000 pacientov na pevný disk/textové a obrazové data |  | Neuro MEP |  |  | Neurosoft | položková cena (súčasť sumárnej ceny) |  | Univerzitná nemocnica Bratislava | SR | ADAMED s.r.o | 36261688 | 1 | 7500 |  | 1 | 7500 | 0 | 7500 | 0 | 105.45 | 7334.9929 | 8801.9915 | 2018 | 04 | 27 | 2018-04-27 | Áno | Áno | kapitálové výdavky štátneho rozpočtu | Nie |  | 24 mesiacov | neurčené | 24 hodín | Zmluva 10_RMH
EMG |  | software | referenčné hodnoty |  |  | Neuro MEP |  |  | Neurosoft | bez položkovej identifikácie ceny (v rámci sumárnej ceny) |  | Univerzitná nemocnica Bratislava | SR | ADAMED s.r.o | 36261688 |  |  |  | 1 | 0 | 0 |  |  | 105.45 | 0 | 0 | 2018 | 04 | 27 | 2018-04-27 | Áno | Áno | kapitálové výdavky štátneho rozpočtu | Nie |  | 24 mesiacov | neurčené | 24 hodín | Zmluva 10_RMH
EMG |  | software | Základné kondukčné testy a ihlová EMG/EP |  |  | Neuro MEP |  |  | Neurosoft | bez položkovej identifikácie ceny (v rámci sumárnej ceny) |  | Univerzitná nemocnica Bratislava | SR | ADAMED s.r.o | 36261688 |  |  |  | 1 | 0 | 0 |  |  | 105.45 | 0 | 0 | 2018 | 04 | 27 | 2018-04-27 | Áno | Áno | kapitálové výdavky štátneho rozpočtu | Nie |  | 24 mesiacov | neurčené | 24 hodín | Zmluva 10_RMH
EMG |  | príslušenstvo | jednorázové koncentrické uhlové elektródy |  |  | Neuro MEP |  |  | Neurosoft | položková cena (súčasť sumárnej ceny) |  | Univerzitná nemocnica Bratislava | SR | ADAMED s.r.o | 36261688 | 50 | 400 |  | 1 | 400 | 0 | 8 | 0 | 105.45 | 7.824 | 9.3888 | 2018 | 04 | 27 | 2018-04-27 | Áno | Áno | kapitálové výdavky štátneho rozpočtu | Nie |  | 24 mesiacov | neurčené | 24 hodín | Zmluva 10_RMH
EMG |  | príslušenstvo | povrchové elektródy | typ pre-gelled |  | Neuro MEP |  |  | Neurosoft | položková cena (súčasť sumárnej ceny) |  | Univerzitná nemocnica Bratislava | SR | ADAMED s.r.o | 36261688 | 100 | 50 |  | 1 | 50 | 0 | 0.5 | 0 | 105.45 | 0.489 | 0.5868 | 2018 | 04 | 27 | 2018-04-27 | Áno | Áno | kapitálové výdavky štátneho rozpočtu | Nie |  | 24 mesiacov | neurčené | 24 hodín | Zmluva 10_RMH
EMG |  | príslušenstvo | povrchové elektródy | typ cup | VEP, BAEP, SEP | Neuro MEP |  |  | Neurosoft | položková cena (súčasť sumárnej ceny) |  | Univerzitná nemocnica Bratislava | SR | ADAMED s.r.o | 36261688 | 12 | 100 |  | 1 | 100 | 0 | 8.3333 | 0 | 105.45 | 8.15 | 9.78 | 2018 | 04 | 27 | 2018-04-27 | Áno | Áno | kapitálové výdavky štátneho rozpočtu | Nie |  | 24 mesiacov | neurčené | 24 hodín | Zmluva 10_RMH
EMG |  | príslušenstvo | digitálne rtg elektródy | vodivá guma |  | Neuro MEP |  |  | Neurosoft | položková cena (súčasť sumárnej ceny) |  | Univerzitná nemocnica Bratislava | SR | ADAMED s.r.o | 36261688 | 1 | 100 |  | 1 | 100 | 0 | 100 | 0 | 105.45 | 97.7999 | 117.3599 | 2018 | 04 | 27 | 2018-04-27 | Áno | Áno | kapitálové výdavky štátneho rozpočtu | Nie |  | 24 mesiacov | neurčené | 24 hodín | Zmluva 10_RMH
EMG |  | príslušenstvo | vankúšikovité násadce na stimulačnú elektródu | vatové |  | Neuro MEP |  |  | Neurosoft | položková cena (súčasť sumárnej ceny) |  | Univerzitná nemocnica Bratislava | SR | ADAMED s.r.o | 36261688 | 2 | 10 |  | 1 | 10 | 0 | 5 | 0 | 105.45 | 4.89 | 5.868 | 2018 | 04 | 27 | 2018-04-27 | Áno | Áno | kapitálové výdavky štátneho rozpočtu | Nie |  | 24 mesiacov | neurčené | 24 hodín | Zmluva 10_RMH
EMG |  | príslušenstvo | zemniace elektródy pre dospelých |  |  | Neuro MEP |  |  | Neurosoft | položková cena (súčasť sumárnej ceny) |  | Univerzitná nemocnica Bratislava | SR | ADAMED s.r.o | 36261688 | 3 | 300 |  | 1 | 300 | 0 | 100 | 0 | 105.45 | 97.7999 | 117.3599 | 2018 | 04 | 27 | 2018-04-27 | Áno | Áno | kapitálové výdavky štátneho rozpočtu | Nie |  | 24 mesiacov | neurčené | 24 hodín | Zmluva 10_RMH
EMG |  | príslušenstvo | kábel pre ihlové elektródy | s 5-pin detektorom |  | Neuro MEP |  |  | Neurosoft | položková cena (súčasť sumárnej ceny) |  | Univerzitná nemocnica Bratislava | SR | ADAMED s.r.o | 36261688 | 1 | 50 |  | 1 | 50 | 0 | 50 | 0 | 105.45 | 48.9 | 58.6799 | 2018 | 04 | 27 | 2018-04-27 | Áno | Áno | kapitálové výdavky štátneho rozpočtu | Nie |  | 24 mesiacov | neurčené | 24 hodín | Zmluva 10_RMH
EMG |  | príslušenstvo | povrchová elektróda | typ bar | na registráciu a stimuláciu | Neuro MEP |  |  | Neurosoft | položková cena (súčasť sumárnej ceny) |  | Univerzitná nemocnica Bratislava | SR | ADAMED s.r.o | 36261688 | 1 | 100 |  | 1 | 100 | 0 | 100 | 0 | 105.45 | 97.7999 | 117.3599 | 2018 | 04 | 27 | 2018-04-27 | Áno | Áno | kapitálové výdavky štátneho rozpočtu | Nie |  | 24 mesiacov | neurčené | 24 hodín | Zmluva 10_RMH
infúzna technika |  | infúzna pumpa | dokovacia | mobilná |  | Rythmic Evolution | KP504136X | pre gynekológiu a pôrodníctvo | B:braun | sumárna cena | HW/SW | Univerzitná nemocnica Bratislava | SR | B. Braun medical s.r.o. | 31350780 | 15 | 33749.99 | 40499.99 | 1 | 33749.99 | 40499.99 | 2249.9993 | 2699.9993 | 105.78 | 2193.6324 | 2632.3588 | 2018 | 06 | 01 | 2018-06-01 | áno | áno | kapitálové výdavky štátneho rozpočtu | Nie |  | 24 mesiacov | 10 rokov | 24 hodín | Zmluva 37_RMH
endoskopické zostavy | videolaryngoskop | celá zostava |  |  |  | ENF-V3 | E0497606 |  | Olympus | sumárna cena | HW/SW | Univerzitná nemocnica Bratislava | SR | ULTRAMED s.r.o. | 00610381 | 1 | 33400 | 40080 | 1 | 33400 | 40080 | 33400 | 40080 | 105.98 | 32501.8117 | 39002.174 | 2018 | 08 | 08 | 2018-08-08 | Áno | Áno | kapitálové výdavky štátneho rozpočtu | Nie |  | 24 mesiacov | neurčené | 24 hodín | Zmluva 171_RMH
endoskopické zostavy | videolaryngoskop | videolaryngoskop + videoprocesor |  |  |  | ENF-V3 |  |  | Olympus | položková cena (súčasť sumárnej ceny) |  | Univerzitná nemocnica Bratislava | SR | ULTRAMED s.r.o. | 00610381 | 1 | 27260 |  | 1 | 27260 | 0 | 27260 | 0 | 105.98 | 26526.9277 | 31832.3133 | 2018 | 08 | 08 | 2018-08-08 | Áno | Áno | kapitálové výdavky štátneho rozpočtu | Nie |  | 24 mesiacov | neurčené | 24 hodín | Zmluva 171_RMH
endoskopické zostavy | videolaryngoskop | videoprocesor |  |  |  | ENF-V3 | CV-170 |  | Olympus | bez položkovej identifikácie ceny (v rámci sumárnej ceny) |  | Univerzitná nemocnica Bratislava | SR | ULTRAMED s.r.o. | 00610381 |  |  |  | 1 | 0 | 0 |  |  | 105.98 | 0 | 0 | 2018 | 08 | 08 | 2018-08-08 | Áno | Áno | kapitálové výdavky štátneho rozpočtu | Nie |  | 24 mesiacov | neurčené | 24 hodín | Zmluva 171_RMH
endoskopické zostavy | videolaryngoskop | veľkosť zorného poľa |  | 1-110° |  | ENF-V3 |  |  | Olympus | bez položkovej identifikácie ceny (v rámci sumárnej ceny) |  | Univerzitná nemocnica Bratislava | SR | ULTRAMED s.r.o. | 00610381 |  |  |  | 1 | 0 | 0 |  |  | 105.98 | 0 | 0 | 2018 | 08 | 08 | 2018-08-08 | Áno | Áno | kapitálové výdavky štátneho rozpočtu | Nie |  | 24 mesiacov | neurčené | 24 hodín | Zmluva 171_RMH
endoskopické zostavy | videolaryngoskop | smer snímania obrazu |  | 0° |  | ENF-V3 |  |  | Olympus | bez položkovej identifikácie ceny (v rámci sumárnej ceny) |  | Univerzitná nemocnica Bratislava | SR | ULTRAMED s.r.o. | 00610381 |  |  |  | 1 | 0 | 0 |  |  | 105.98 | 0 | 0 | 2018 | 08 | 08 | 2018-08-08 | Áno | Áno | kapitálové výdavky štátneho rozpočtu | Nie |  | 24 mesiacov | neurčené | 24 hodín | Zmluva 171_RMH
endoskopické zostavy | videolaryngoskop | monitor |  | 21“ |  | ENF-V3 | E0427884 |  | Olympus | položková cena (súčasť sumárnej ceny) |  | Univerzitná nemocnica Bratislava | SR | ULTRAMED s.r.o. | 00610381 | 1 | 3030 |  | 1 | 3030 | 0 | 3030 | 0 | 105.98 | 2948.5176 | 3538.2212 | 2018 | 08 | 08 | 2018-08-08 | Áno | Áno | kapitálové výdavky štátneho rozpočtu | Nie |  | 24 mesiacov | neurčené | 24 hodín | Zmluva 171_RMH
endoskopické zostavy | videolaryngoskop | stojan na monitor |  |  |  | ENF-V3 | SU560 |  | Olympus | položková cena (súčasť sumárnej ceny) |  | Univerzitná nemocnica Bratislava | SR | ULTRAMED s.r.o. | 00610381 | 1 | 460 |  | 1 | 460 | 0 | 460 | 0 | 105.98 | 447.6297 | 537.1557 | 2018 | 08 | 08 | 2018-08-08 | Áno | Áno | kapitálové výdavky štátneho rozpočtu | Nie |  | 24 mesiacov | neurčené | 24 hodín | Zmluva 171_RMH
endoskopické zostavy | videolaryngoskop | endoskopický stojan | vrátane držiaka klávesnice |  |  | ENF-V3 | K10029882 |  | Olympus | položková cena (súčasť sumárnej ceny) |  | Univerzitná nemocnica Bratislava | SR | ULTRAMED s.r.o. | 00610381 | 1 | 2650 |  | 1 | 2650 | 0 | 2650 | 0 | 105.98 | 2578.7366 | 3094.4839 | 2018 | 08 | 08 | 2018-08-08 | Áno | Áno | kapitálové výdavky štátneho rozpočtu | Nie |  | 24 mesiacov | neurčené | 24 hodín | Zmluva 171_RMH
endoskopické zostavy | videolaryngoskop | hĺbka zorného poľa |  | 3,5 - 50mm |  | ENF-V3 |  |  | Olympus | bez položkovej identifikácie ceny (v rámci sumárnej ceny) |  | Univerzitná nemocnica Bratislava | SR | ULTRAMED s.r.o. | 00610381 |  |  |  | 1 | 0 | 0 |  |  | 105.98 | 0 | 0 | 2018 | 08 | 08 | 2018-08-08 | Áno | Áno | kapitálové výdavky štátneho rozpočtu | Nie |  | 24 mesiacov | neurčené | 24 hodín | Zmluva 171_RMH
endoskopické zostavy | videolaryngoskop | hĺbka zorného poľa - blízky bod |  | 2 - 6 mm |  | ENF-V3 |  |  | Olympus | bez položkovej identifikácie ceny (v rámci sumárnej ceny) |  | Univerzitná nemocnica Bratislava | SR | ULTRAMED s.r.o. | 00610381 |  |  |  | 1 | 0 | 0 |  |  | 105.98 | 0 | 0 | 2018 | 08 | 08 | 2018-08-08 | Áno | Áno | kapitálové výdavky štátneho rozpočtu | Nie |  | 24 mesiacov | neurčené | 24 hodín | Zmluva 171_RMH
endoskopické zostavy | videolaryngoskop | vonkajší priemer zavádzacieho tubusu |  | 2,6 - 3,6 mm |  | ENF-V3 |  |  | Olympus | bez položkovej identifikácie ceny (v rámci sumárnej ceny) |  | Univerzitná nemocnica Bratislava | SR | ULTRAMED s.r.o. | 00610381 |  |  |  | 1 | 0 | 0 |  |  | 105.98 | 0 | 0 | 2018 | 08 | 08 | 2018-08-08 | Áno | Áno | kapitálové výdavky štátneho rozpočtu | Nie |  | 24 mesiacov | neurčené | 24 hodín | Zmluva 171_RMH
endoskopické zostavy | videolaryngoskop | vonkajší priemer distálneho konca |  | 2,6 - 3,6 mm |  | ENF-V3 |  |  | Olympus | bez položkovej identifikácie ceny (v rámci sumárnej ceny) |  | Univerzitná nemocnica Bratislava | SR | ULTRAMED s.r.o. | 00610381 |  |  |  | 1 | 0 | 0 |  |  | 105.98 | 0 | 0 | 2018 | 08 | 08 | 2018-08-08 | Áno | Áno | kapitálové výdavky štátneho rozpočtu | Nie |  | 24 mesiacov | neurčené | 24 hodín | Zmluva 171_RMH
endoskopické zostavy | videolaryngoskop | ohybnosť hore/dole |  | 130°/130° |  | ENF-V3 |  |  | Olympus | bez položkovej identifikácie ceny (v rámci sumárnej ceny) |  | Univerzitná nemocnica Bratislava | SR | ULTRAMED s.r.o. | 00610381 |  |  |  | 1 | 0 | 0 |  |  | 105.98 | 0 | 0 | 2018 | 08 | 08 | 2018-08-08 | Áno | Áno | kapitálové výdavky štátneho rozpočtu | Nie |  | 24 mesiacov | neurčené | 24 hodín | Zmluva 171_RMH
endoskopické zostavy | videolaryngoskop | ohybnosť vľavo/vpravo |  | 130°/130° |  | ENF-V3 |  |  | Olympus | bez položkovej identifikácie ceny (v rámci sumárnej ceny) |  | Univerzitná nemocnica Bratislava | SR | ULTRAMED s.r.o. | 00610381 |  |  |  | 1 | 0 | 0 |  |  | 105.98 | 0 | 0 | 2018 | 08 | 08 | 2018-08-08 | Áno | Áno | kapitálové výdavky štátneho rozpočtu | Nie |  | 24 mesiacov | neurčené | 24 hodín | Zmluva 171_RMH
endoskopické zostavy | videolaryngoskop | pracovná dĺžka |  | 300-330mm |  | ENF-V3 |  |  | Olympus | bez položkovej identifikácie ceny (v rámci sumárnej ceny) |  | Univerzitná nemocnica Bratislava | SR | ULTRAMED s.r.o. | 00610381 |  |  |  | 1 | 0 | 0 |  |  | 105.98 | 0 | 0 | 2018 | 08 | 08 | 2018-08-08 | Áno | Áno | kapitálové výdavky štátneho rozpočtu | Nie |  | 24 mesiacov | neurčené | 24 hodín | Zmluva 171_RMH
endoskopické zostavy | videolaryngoskop | celková dĺžka |  | 510-515mm |  | ENF-V3 |  |  | Olympus | bez položkovej identifikácie ceny (v rámci sumárnej ceny) |  | Univerzitná nemocnica Bratislava | SR | ULTRAMED s.r.o. | 00610381 |  |  |  | 1 | 0 | 0 |  |  | 105.98 | 0 | 0 | 2018 | 08 | 08 | 2018-08-08 | Áno | Áno | kapitálové výdavky štátneho rozpočtu | Nie |  | 24 mesiacov | neurčené | 24 hodín | Zmluva 171_RMH
endoskopické zostavy | videobronchoskopická zostava | celá zostava |  |  |  | EPK-3000 | EPK-3000 |  | Pentax | sumárna cena | HW/SW | Univerzitná nemocnica Bratislava | SR | Askin&Co | 17323100 | 1 | 167900 | 201480 | 1 | 167900 | 201480 | 167900 | 201480 | 105.98 | 163384.8556 | 196061.8268 | 2018 | 08 | 09 | 2018-08-09 | Áno | Áno | Neurčené | Nie |  | 36 mesiacov | neurčené | 24 hodín | Zmluva 93_RMH
endoskopické zostavy | videobronchoskopická zostava | videoprocesor | HD s integrovaným svetlom |  |  | EPK-3000 |  |  | Pentax | položková cena (súčasť sumárnej ceny) |  | Univerzitná nemocnica Bratislava | SR | Askin&Co | 17323100 | 1 | 14650 |  | 1 | 14650 | 0 | 14650 | 0 | 105.98 | 14256.0342 | 17107.241 | 2018 | 08 | 09 | 2018-08-09 | Áno | Áno | Neurčené | Nie |  | 36 mesiacov | neurčené | 24 hodín | Zmluva 93_RMH
endoskopické zostavy | videobronchoskopická zostava | svetelný zdroj | xenónový | 150 W, 400 H, |  | EPK-3000 |  |  | Pentax | bez položkovej identifikácie ceny (v rámci sumárnej ceny) |  | Univerzitná nemocnica Bratislava | SR | Askin&Co | 17323100 |  |  |  | 1 | 0 | 0 |  |  | 105.98 | 0 | 0 | 2018 | 08 | 09 | 2018-08-09 | Áno | Áno | Neurčené | Nie |  | 36 mesiacov | neurčené | 24 hodín | Zmluva 93_RMH
endoskopické zostavy | videobronchoskopická zostava | svetelný zdroj | záložná žiarovka |  |  | EPK-3000 |  |  | Pentax | bez položkovej identifikácie ceny (v rámci sumárnej ceny) |  | Univerzitná nemocnica Bratislava | SR | Askin&Co | 17323100 |  |  |  | 1 | 0 | 0 |  |  | 105.98 | 0 | 0 | 2018 | 08 | 09 | 2018-08-09 | Áno | Áno | Neurčené | Nie |  | 36 mesiacov | neurčené | 24 hodín | Zmluva 93_RMH
endoskopické zostavy | videobronchoskopická zostava | monitor | full HD, LCD | 27 palcov |  | EPK-3000 |  |  | Pentax | položková cena (súčasť sumárnej ceny) |  | Univerzitná nemocnica Bratislava | SR | Askin&Co | 17323100 | 1 | 5300 |  | 1 | 5300 | 0 | 5300 | 0 | 105.98 | 5157.4731 | 6188.9677 | 2018 | 08 | 09 | 2018-08-09 | Áno | Áno | Neurčené | Nie |  | 36 mesiacov | neurčené | 24 hodín | Zmluva 93_RMH
endoskopické zostavy | videobronchoskopická zostava | pracovná stanica |  |  |  | EPK-3000 |  |  | Pentax | položková cena (súčasť sumárnej ceny) |  | Univerzitná nemocnica Bratislava | SR | Askin&Co | 17323100 | 1 | 4700 |  | 1 | 4700 | 0 | 4700 | 0 | 105.98 | 4573.6082 | 5488.3299 | 2018 | 08 | 09 | 2018-08-09 | Áno | Áno | Neurčené | Nie |  | 36 mesiacov | neurčené | 24 hodín | Zmluva 93_RMH
endoskopické zostavy | videobronchoskopická zostava | stojan k endoskopu |  | 2ks |  | EPK-3000 |  |  | Pentax | bez položkovej identifikácie ceny (v rámci sumárnej ceny) |  | Univerzitná nemocnica Bratislava | SR | Askin&Co | 17323100 |  |  |  | 1 | 0 | 0 |  |  | 105.98 | 0 | 0 | 2018 | 08 | 09 | 2018-08-09 | Áno | Áno | Neurčené | Nie |  | 36 mesiacov | neurčené | 24 hodín | Zmluva 93_RMH
endoskopické zostavy | videobronchoskopická zostava | videobronchoskop | zorné pole | 100° |  | EPK-3000 |  |  | Pentax | bez položkovej identifikácie ceny (v rámci sumárnej ceny) |  | Univerzitná nemocnica Bratislava | SR | Askin&Co | 17323100 |  |  |  | 1 | 0 | 0 |  |  | 105.98 | 0 | 0 | 2018 | 08 | 09 | 2018-08-09 | Áno | Áno | Neurčené | Nie |  | 36 mesiacov | neurčené | 24 hodín | Zmluva 93_RMH
endoskopické zostavy | videobronchoskopická zostava | videobronchoskop | smer zorného poľa | 45° |  | EPK-3000 |  |  | Pentax | bez položkovej identifikácie ceny (v rámci sumárnej ceny) |  | Univerzitná nemocnica Bratislava | SR | Askin&Co | 17323100 |  |  |  | 1 | 0 | 0 |  |  | 105.98 | 0 | 0 | 2018 | 08 | 09 | 2018-08-09 | Áno | Áno | Neurčené | Nie |  | 36 mesiacov | neurčené | 24 hodín | Zmluva 93_RMH
endoskopické zostavy | videobronchoskopická zostava | videobronchoskop | hĺbka zorného poľa | 2-50 mm |  | EPK-3000 |  |  | Pentax | bez položkovej identifikácie ceny (v rámci sumárnej ceny) |  | Univerzitná nemocnica Bratislava | SR | Askin&Co | 17323100 |  |  |  | 1 | 0 | 0 |  |  | 105.98 | 0 | 0 | 2018 | 08 | 09 | 2018-08-09 | Áno | Áno | Neurčené | Nie |  | 36 mesiacov | neurčené | 24 hodín | Zmluva 93_RMH
endoskopické zostavy | videobronchoskopická zostava | videobronchoskop | vonkajší priemer zavádzacieho tubusu | 6,3 mm |  | EPK-3000 |  |  | Pentax | bez položkovej identifikácie ceny (v rámci sumárnej ceny) |  | Univerzitná nemocnica Bratislava | SR | Askin&Co | 17323100 |  |  |  | 1 | 0 | 0 |  |  | 105.98 | 0 | 0 | 2018 | 08 | 09 | 2018-08-09 | Áno | Áno | Neurčené | Nie |  | 36 mesiacov | neurčené | 24 hodín | Zmluva 93_RMH
endoskopické zostavy | videobronchoskopická zostava | videobronchoskop | vonkajší priemer distálneho konca | 7,3 mm |  | EPK-3000 |  |  | Pentax | bez položkovej identifikácie ceny (v rámci sumárnej ceny) |  | Univerzitná nemocnica Bratislava | SR | Askin&Co | 17323100 |  |  |  | 1 | 0 | 0 |  |  | 105.98 | 0 | 0 | 2018 | 08 | 09 | 2018-08-09 | Áno | Áno | Neurčené | Nie |  | 36 mesiacov | neurčené | 24 hodín | Zmluva 93_RMH
endoskopické zostavy | videobronchoskopická zostava | videobronchoskop | ohybnosť hore | 120° |  | EPK-3000 |  |  | Pentax | bez položkovej identifikácie ceny (v rámci sumárnej ceny) |  | Univerzitná nemocnica Bratislava | SR | Askin&Co | 17323100 |  |  |  | 1 | 0 | 0 |  |  | 105.98 | 0 | 0 | 2018 | 08 | 09 | 2018-08-09 | Áno | Áno | Neurčené | Nie |  | 36 mesiacov | neurčené | 24 hodín | Zmluva 93_RMH
endoskopické zostavy | videobronchoskopická zostava | videobronchoskop | ohybnosť dole | 90° |  | EPK-3000 |  |  | Pentax | bez položkovej identifikácie ceny (v rámci sumárnej ceny) |  | Univerzitná nemocnica Bratislava | SR | Askin&Co | 17323100 |  |  |  | 1 | 0 | 0 |  |  | 105.98 | 0 | 0 | 2018 | 08 | 09 | 2018-08-09 | Áno | Áno | Neurčené | Nie |  | 36 mesiacov | neurčené | 24 hodín | Zmluva 93_RMH
endoskopické zostavy | videobronchoskopická zostava | videobronchoskop | skenovací uhol | 75° |  | EPK-3000 |  |  | Pentax | bez položkovej identifikácie ceny (v rámci sumárnej ceny) |  | Univerzitná nemocnica Bratislava | SR | Askin&Co | 17323100 |  |  |  | 1 | 0 | 0 |  |  | 105.98 | 0 | 0 | 2018 | 08 | 09 | 2018-08-09 | Áno | Áno | Neurčené | Nie |  | 36 mesiacov | neurčené | 24 hodín | Zmluva 93_RMH
endoskopické zostavy | videobronchoskopická zostava | videobronchoskop | frekvenčný rozsah | 5 - 13 MHz |  | EPK-3000 |  |  | Pentax | bez položkovej identifikácie ceny (v rámci sumárnej ceny) |  | Univerzitná nemocnica Bratislava | SR | Askin&Co | 17323100 |  |  |  | 1 | 0 | 0 |  |  | 105.98 | 0 | 0 | 2018 | 08 | 09 | 2018-08-09 | Áno | Áno | Neurčené | Nie |  | 36 mesiacov | neurčené | 24 hodín | Zmluva 93_RMH
endoskopické zostavy | videobronchoskopická zostava | videobronchoskop | pracovná dĺžka | 600mm |  | EPK-3000 |  |  | Pentax | bez položkovej identifikácie ceny (v rámci sumárnej ceny) |  | Univerzitná nemocnica Bratislava | SR | Askin&Co | 17323100 |  |  |  | 1 | 0 | 0 |  |  | 105.98 | 0 | 0 | 2018 | 08 | 09 | 2018-08-09 | Áno | Áno | Neurčené | Nie |  | 36 mesiacov | neurčené | 24 hodín | Zmluva 93_RMH
endoskopické zostavy | videobronchoskopická zostava | ultrazvukový procesor | frekvencie | 5; 6; 7,5; 10; 12 MHz |  | EPK-3000 |  |  | Pentax | bez položkovej identifikácie ceny (v rámci sumárnej ceny) |  | Univerzitná nemocnica Bratislava | SR | Askin&Co | 17323100 |  |  |  | 1 | 0 | 0 |  |  | 105.98 | 0 | 0 | 2018 | 08 | 09 | 2018-08-09 | Áno | Áno | Neurčené | Nie |  | 36 mesiacov | neurčené | 24 hodín | Zmluva 93_RMH
endoskopické zostavy | videobronchoskopická zostava | ultrazvukový procesor | zobrazovací rozsah | 2; 3; 4; 5; 6; 9; 10; 12 cm |  | EPK-3000 |  |  | Pentax | bez položkovej identifikácie ceny (v rámci sumárnej ceny) |  | Univerzitná nemocnica Bratislava | SR | Askin&Co | 17323100 |  |  |  | 1 | 0 | 0 |  |  | 105.98 | 0 | 0 | 2018 | 08 | 09 | 2018-08-09 | Áno | Áno | Neurčené | Nie |  | 36 mesiacov | neurčené | 24 hodín | Zmluva 93_RMH
endoskopické zostavy | videobronchoskopická zostava | ultrazvukový procesor | pamäť | 150 obrázkov |  | EPK-3000 |  |  | Pentax | bez položkovej identifikácie ceny (v rámci sumárnej ceny) |  | Univerzitná nemocnica Bratislava | SR | Askin&Co | 17323100 |  |  |  | 1 | 0 | 0 |  |  | 105.98 | 0 | 0 | 2018 | 08 | 09 | 2018-08-09 | Áno | Áno | Neurčené | Nie |  | 36 mesiacov | neurčené | 24 hodín | Zmluva 93_RMH
endoskopické zostavy | videobronchoskopická zostava | aspiračná ihla |  | 50 mm |  | EPK-3000 | GUS-21-18-022 |  | Pentax | bez položkovej identifikácie ceny (v rámci sumárnej ceny) |  | Univerzitná nemocnica Bratislava | SR | Askin&Co | 17323100 | 1 | 1250 |  | 1 | 1250 | 0 | 1250 | 0 | 105.98 | 1216.3852 | 1459.6622 | 2018 | 08 | 09 | 2018-08-09 | Áno | Áno | Neurčené | Nie |  | 36 mesiacov | neurčené | 24 hodín | Zmluva 93_RMH
endoskopické zostavy | videobronchoskopická zostava | sonda | konvexsektorová sonda | 2 - 5 MHz |  | EPK-3000 |  |  | Pentax | bez položkovej identifikácie ceny (v rámci sumárnej ceny) |  | Univerzitná nemocnica Bratislava | SR | Askin&Co | 17323100 |  |  |  | 1 | 0 | 0 |  |  | 105.98 | 0 | 0 | 2018 | 08 | 09 | 2018-08-09 | Áno | Áno | Neurčené | Nie |  | 36 mesiacov | neurčené | 24 hodín | Zmluva 93_RMH
endoskopické zostavy | videobronchoskopická zostava | sonda | lineárna sonda | 5 - 13 MHz |  | EPK-3000 |  |  | Pentax | bez položkovej identifikácie ceny (v rámci sumárnej ceny) |  | Univerzitná nemocnica Bratislava | SR | Askin&Co | 17323100 |  |  |  | 1 | 0 | 0 |  |  | 105.98 | 0 | 0 | 2018 | 08 | 09 | 2018-08-09 | Áno | Áno | Neurčené | Nie |  | 36 mesiacov | neurčené | 24 hodín | Zmluva 93_RMH
endoskopické zostavy | videobronchoskopická zostava | USG procesor |  |  |  | EPK-3000 | Hitachi Noblus |  | Pentax | položková cena (súčasť sumárnej ceny) |  | Univerzitná nemocnica Bratislava | SR | Askin&Co | 17323100 | 1 | 49500 |  | 1 | 49500 | 0 | 49500 | 0 | 105.98 | 48168.8526 | 57802.6231 | 2018 | 08 | 09 | 2018-08-09 | Áno | Áno | Neurčené | Nie |  | 36 mesiacov | neurčené | 24 hodín | Zmluva 93_RMH
monitorovací systém |  | monitor vitálnych funkcií | celá zostava |  | monitor strednej triedy | BLT Q5 | BLT Q5 |  | Biolight Meditech | sumárna cena | HW/SW | Univerzitná nemocnica Bratislava | SR | BIOFLEX s.r.o. | 36260231 | 50 | 98888 | 118665.6 | 1 | 98888 | 118665.6 | 1977.76 | 2373.312 | 105.24 | 1938.1071 | 2325.7285 | 2018 | 03 | 19 | 2018-03-19 | Áno | Áno | Neurčené | Nie |  | 24 mesiacov | 10 rokov | 24 hodín | Zmluva 43_RMH
monitorovací systém |  | monitor vitálnych funkcií | monitor |  |  | BLT Q5 |  |  | Biolight Meditech | bez položkovej identifikácie ceny (v rámci sumárnej ceny) |  | Univerzitná nemocnica Bratislava | SR | BIOFLEX s.r.o. | 36260231 | 50 | 98838 |  | 1 | 98838 | 0 | 1976.76 | 0 | 105.24 | 1937.1271 | 2324.5526 | 2018 | 03 | 19 | 2018-03-19 | Áno | Áno | Neurčené | Nie |  | 24 mesiacov | 10 rokov | 24 hodín | Zmluva 43_RMH
monitorovací systém |  | monitor vitálnych funkcií | veľkosť uhlopriečky | 12,1" |  | BLT Q5 |  |  | Biolight Meditech | bez položkovej identifikácie ceny (v rámci sumárnej ceny) |  | Univerzitná nemocnica Bratislava | SR | BIOFLEX s.r.o. | 36260231 |  |  |  | 1 | 0 | 0 |  |  | 105.24 | 0 | 0 | 2018 | 03 | 19 | 2018-03-19 | Áno | Áno | Neurčené | Nie |  | 24 mesiacov | 10 rokov | 24 hodín | Zmluva 43_RMH
monitorovací systém |  | monitor vitálnych funkcií | rozlíšenie | 800x600px |  | BLT Q5 |  |  | Biolight Meditech | bez položkovej identifikácie ceny (v rámci sumárnej ceny) |  | Univerzitná nemocnica Bratislava | SR | BIOFLEX s.r.o. | 36260231 |  |  |  | 1 | 0 | 0 |  |  | 105.24 | 0 | 0 | 2018 | 03 | 19 | 2018-03-19 | Áno | Áno | Neurčené | Nie |  | 24 mesiacov | 10 rokov | 24 hodín | Zmluva 43_RMH
monitorovací systém |  | monitor vitálnych funkcií | súčasné zobrazenie kriviek | 6 |  | BLT Q5 |  |  | Biolight Meditech | bez položkovej identifikácie ceny (v rámci sumárnej ceny) |  | Univerzitná nemocnica Bratislava | SR | BIOFLEX s.r.o. | 36260231 |  |  |  | 1 | 0 | 0 |  |  | 105.24 | 0 | 0 | 2018 | 03 | 19 | 2018-03-19 | Áno | Áno | Neurčené | Nie |  | 24 mesiacov | 10 rokov | 24 hodín | Zmluva 43_RMH
monitorovací systém |  | monitor vitálnych funkcií | prezeranie pamäti | 48h |  | BLT Q5 |  |  | Biolight Meditech | bez položkovej identifikácie ceny (v rámci sumárnej ceny) |  | Univerzitná nemocnica Bratislava | SR | BIOFLEX s.r.o. | 36260231 |  |  |  | 1 | 0 | 0 |  |  | 105.24 | 0 | 0 | 2018 | 03 | 19 | 2018-03-19 | Áno | Áno | Neurčené | Nie |  | 24 mesiacov | 10 rokov | 24 hodín | Zmluva 43_RMH
monitorovací systém |  | monitor vitálnych funkcií | voľba rýchleho prístupu | počet 2 |  | BLT Q5 |  |  | Biolight Meditech | bez položkovej identifikácie ceny (v rámci sumárnej ceny) |  | Univerzitná nemocnica Bratislava | SR | BIOFLEX s.r.o. | 36260231 |  |  |  | 1 | 0 | 0 |  |  | 105.24 | 0 | 0 | 2018 | 03 | 19 | 2018-03-19 | Áno | Áno | Neurčené | Nie |  | 24 mesiacov | 10 rokov | 24 hodín | Zmluva 43_RMH
monitorovací systém |  | monitor vitálnych funkcií | výdrž batérie | 1.5h |  | BLT Q5 |  |  | Biolight Meditech | bez položkovej identifikácie ceny (v rámci sumárnej ceny) |  | Univerzitná nemocnica Bratislava | SR | BIOFLEX s.r.o. | 36260231 |  |  |  | 1 | 0 | 0 |  |  | 105.24 | 0 | 0 | 2018 | 03 | 19 | 2018-03-19 | Áno | Áno | Neurčené | Nie |  | 24 mesiacov | 10 rokov | 24 hodín | Zmluva 43_RMH
monitorovací systém |  | monitor vitálnych funkcií | čas nabíjania | 7h |  | BLT Q5 |  |  | Biolight Meditech | bez položkovej identifikácie ceny (v rámci sumárnej ceny) |  | Univerzitná nemocnica Bratislava | SR | BIOFLEX s.r.o. | 36260231 |  |  |  | 1 | 0 | 0 |  |  | 105.24 | 0 | 0 | 2018 | 03 | 19 | 2018-03-19 | Áno | Áno | Neurčené | Nie |  | 24 mesiacov | 10 rokov | 24 hodín | Zmluva 43_RMH
monitorovací systém |  | monitor vitálnych funkcií | meranie frekvencie respirácie | 4-120/min |  | BLT Q5 |  |  | Biolight Meditech | bez položkovej identifikácie ceny (v rámci sumárnej ceny) |  | Univerzitná nemocnica Bratislava | SR | BIOFLEX s.r.o. | 36260231 |  |  |  | 1 | 0 | 0 |  |  | 105.24 | 0 | 0 | 2018 | 03 | 19 | 2018-03-19 | Áno | Áno | Neurčené | Nie |  | 24 mesiacov | 10 rokov | 24 hodín | Zmluva 43_RMH
monitorovací systém |  | monitor vitálnych funkcií | meranie teploty v rozsahu | 25-40 stupňov celzia |  | BLT Q5 |  |  | Biolight Meditech | bez položkovej identifikácie ceny (v rámci sumárnej ceny) |  | Univerzitná nemocnica Bratislava | SR | BIOFLEX s.r.o. | 36260231 |  |  |  | 1 | 0 | 0 |  |  | 105.24 | 0 | 0 | 2018 | 03 | 19 | 2018-03-19 | Áno | Áno | Neurčené | Nie |  | 24 mesiacov | 10 rokov | 24 hodín | Zmluva 43_RMH
monitorovací systém |  | monitor vitálnych funkcií | merania teplôt | počet 2 |  | BLT Q5 |  |  | Biolight Meditech | bez položkovej identifikácie ceny (v rámci sumárnej ceny) |  | Univerzitná nemocnica Bratislava | SR | BIOFLEX s.r.o. | 36260231 |  |  |  | 1 | 0 | 0 |  |  | 105.24 | 0 | 0 | 2018 | 03 | 19 | 2018-03-19 | Áno | Áno | Neurčené | Nie |  | 24 mesiacov | 10 rokov | 24 hodín | Zmluva 43_RMH
monitorovací systém |  | monitor vitálnych funkcií | presnosť merania teploty v rozsahu | +-0.2 stuPńa |  | BLT Q5 |  |  | Biolight Meditech | bez položkovej identifikácie ceny (v rámci sumárnej ceny) |  | Univerzitná nemocnica Bratislava | SR | BIOFLEX s.r.o. | 36260231 |  |  |  | 1 | 0 | 0 |  |  | 105.24 | 0 | 0 | 2018 | 03 | 19 | 2018-03-19 | Áno | Áno | Neurčené | Nie |  | 24 mesiacov | 10 rokov | 24 hodín | Zmluva 43_RMH
monitorovací systém |  | monitor vitálnych funkcií | systém EKG- počet zvodov | 3 a 5 |  | BLT Q5 |  |  | Biolight Meditech | bez položkovej identifikácie ceny (v rámci sumárnej ceny) |  | Univerzitná nemocnica Bratislava | SR | BIOFLEX s.r.o. | 36260231 |  |  |  | 1 | 0 | 0 |  |  | 105.24 | 0 | 0 | 2018 | 03 | 19 | 2018-03-19 | Áno | Áno | Neurčené | Nie |  | 24 mesiacov | 10 rokov | 24 hodín | Zmluva 43_RMH
monitorovací systém |  | monitor vitálnych funkcií | zobrazenie EKG krivky s možnosťou výberu zvodov | 3/5 |  | BLT Q5 |  |  | Biolight Meditech | bez položkovej identifikácie ceny (v rámci sumárnej ceny) |  | Univerzitná nemocnica Bratislava | SR | BIOFLEX s.r.o. | 36260231 |  |  |  | 1 | 0 | 0 |  |  | 105.24 | 0 | 0 | 2018 | 03 | 19 | 2018-03-19 | Áno | Áno | Neurčené | Nie |  | 24 mesiacov | 10 rokov | 24 hodín | Zmluva 43_RMH
monitorovací systém |  | monitor vitálnych funkcií | meranie ST segmentu | +-2mm rozsah |  | BLT Q5 |  |  | Biolight Meditech | bez položkovej identifikácie ceny (v rámci sumárnej ceny) |  | Univerzitná nemocnica Bratislava | SR | BIOFLEX s.r.o. | 36260231 |  |  |  | 1 | 0 | 0 |  |  | 105.24 | 0 | 0 | 2018 | 03 | 19 | 2018-03-19 | Áno | Áno | Neurčené | Nie |  | 24 mesiacov | 10 rokov | 24 hodín | Zmluva 43_RMH
monitorovací systém |  | monitor vitálnych funkcií | meranie pulzu | 30-250/min |  | BLT Q5 |  |  | Biolight Meditech | bez položkovej identifikácie ceny (v rámci sumárnej ceny) |  | Univerzitná nemocnica Bratislava | SR | BIOFLEX s.r.o. | 36260231 |  |  |  | 1 | 0 | 0 |  |  | 105.24 | 0 | 0 | 2018 | 03 | 19 | 2018-03-19 | Áno | Áno | Neurčené | Nie |  | 24 mesiacov | 10 rokov | 24 hodín | Zmluva 43_RMH
monitorovací systém |  | monitor vitálnych funkcií | presnosť merania pulzu | +-2/min |  | BLT Q5 |  |  | Biolight Meditech | bez položkovej identifikácie ceny (v rámci sumárnej ceny) |  | Univerzitná nemocnica Bratislava | SR | BIOFLEX s.r.o. | 36260231 |  |  |  | 1 | 0 | 0 |  |  | 105.24 | 0 | 0 | 2018 | 03 | 19 | 2018-03-19 | Áno | Áno | Neurčené | Nie |  | 24 mesiacov | 10 rokov | 24 hodín | Zmluva 43_RMH
monitorovací systém |  | monitor vitálnych funkcií | rozsah monitorovania SpO2 | 0-99% |  | BLT Q5 |  |  | Biolight Meditech | bez položkovej identifikácie ceny (v rámci sumárnej ceny) |  | Univerzitná nemocnica Bratislava | SR | BIOFLEX s.r.o. | 36260231 |  |  |  | 1 | 0 | 0 |  |  | 105.24 | 0 | 0 | 2018 | 03 | 19 | 2018-03-19 | Áno | Áno | Neurčené | Nie |  | 24 mesiacov | 10 rokov | 24 hodín | Zmluva 43_RMH
monitorovací systém |  | monitor vitálnych funkcií | meranie NIBP - sys tlak | 40-270 mmHg |  | BLT Q5 |  |  | Biolight Meditech | bez položkovej identifikácie ceny (v rámci sumárnej ceny) |  | Univerzitná nemocnica Bratislava | SR | BIOFLEX s.r.o. | 36260231 |  |  |  | 1 | 0 | 0 |  |  | 105.24 | 0 | 0 | 2018 | 03 | 19 | 2018-03-19 | Áno | Áno | Neurčené | Nie |  | 24 mesiacov | 10 rokov | 24 hodín | Zmluva 43_RMH
monitorovací systém |  | monitor vitálnych funkcií | meranie NIBP - dia tlak | 15-210 mmHg |  | BLT Q5 |  |  | Biolight Meditech | bez položkovej identifikácie ceny (v rámci sumárnej ceny) |  | Univerzitná nemocnica Bratislava | SR | BIOFLEX s.r.o. | 36260231 |  |  |  | 1 | 0 | 0 |  |  | 105.24 | 0 | 0 | 2018 | 03 | 19 | 2018-03-19 | Áno | Áno | Neurčené | Nie |  | 24 mesiacov | 10 rokov | 24 hodín | Zmluva 43_RMH
monitorovací systém |  | monitor vitálnych funkcií | meranie IBP - počet kanálov | 2 |  | BLT Q5 |  |  | Biolight Meditech | bez položkovej identifikácie ceny (v rámci sumárnej ceny) |  | Univerzitná nemocnica Bratislava | SR | BIOFLEX s.r.o. | 36260231 |  |  |  | 1 | 0 | 0 |  |  | 105.24 | 0 | 0 | 2018 | 03 | 19 | 2018-03-19 | Áno | Áno | Neurčené | Nie |  | 24 mesiacov | 10 rokov | 24 hodín | Zmluva 43_RMH
monitorovací systém |  | monitor vitálnych funkcií | meranie IBP - rozsah merania | -40 až 300 mmHg |  | BLT Q5 |  |  | Biolight Meditech | bez položkovej identifikácie ceny (v rámci sumárnej ceny) |  | Univerzitná nemocnica Bratislava | SR | BIOFLEX s.r.o. | 36260231 |  |  |  | 1 | 0 | 0 |  |  | 105.24 | 0 | 0 | 2018 | 03 | 19 | 2018-03-19 | Áno | Áno | Neurčené | Nie |  | 24 mesiacov | 10 rokov | 24 hodín | Zmluva 43_RMH
monitorovací systém |  | monitor vitálnych funkcií | zásuvný modul | -40 až 300 mmHg |  | BLT Q5 | BLT Sidestream eTCO2 |  | Biolight Meditech | bez položkovej identifikácie ceny (v rámci sumárnej ceny) |  | Univerzitná nemocnica Bratislava | SR | BIOFLEX s.r.o. | 36260231 | 50 | 50 |  | 1 | 50 | 0 | 1 | 0 | 105.24 | 0.97995 | 1.1759 | 2018 | 03 | 19 | 2018-03-19 | Áno | Áno | Neurčené | Nie |  | 24 mesiacov | 10 rokov | 24 hodín | Zmluva 43_RMH
monitorovací systém |  | monitor vitálnych funkcií | celá zostava |  | monitor vyššej triedy | BeneView T5 | BeneView T5 |  | Mindray | sumárna cena | HW/SW | Univerzitná nemocnica Bratislava | SR | Cheiron cure s.r.o. | 47993014 | 15 | 75000 | 90000 | 1 | 75000 | 90000 | 5000 | 6000 | 105.24 | 4899.7529 | 5879.7035 | 2018 | 03 | 20 | 2018-03-20 | Áno | Áno | Neurčené | Nie |  | 24 mesiacov | 10 rokov | 24 hodín | Zmluva 44_RMH
monitorovací systém |  | monitor vitálnych funkcií | veľkosť dotykovej uhlopriečky | 12-16" |  | BeneView T5 | 100 PM-6802-30-66760_B |  | Mindray | položková cena (súčasť sumárnej ceny) |  | Univerzitná nemocnica Bratislava | SR | Cheiron cure s.r.o. | 47993014 | 15 | 27060 | 32472 | 1 | 27060 | 32472 |  |  | 105.24 | 0 | 0 | 2018 | 03 | 20 | 2018-03-20 | Áno | Áno | Neurčené | Nie |  | 24 mesiacov | 10 rokov | 24 hodín | Zmluva 44_RMH
monitorovací systém |  | monitor vitálnych funkcií | rozlíšenie | 1024x768px |  | BeneView T5 |  |  | Mindray | bez položkovej identifikácie ceny (v rámci sumárnej ceny) |  | Univerzitná nemocnica Bratislava | SR | Cheiron cure s.r.o. | 47993014 |  |  |  | 1 | 0 | 0 |  |  | 105.24 | 0 | 0 | 2018 | 03 | 20 | 2018-03-20 | Áno | Áno | Neurčené | Nie |  | 24 mesiacov | 10 rokov | 24 hodín | Zmluva 44_RMH
monitorovací systém |  | monitor vitálnych funkcií | súčasné zobrazenie kriviek | 6 |  | BeneView T5 |  |  | Mindray | bez položkovej identifikácie ceny (v rámci sumárnej ceny) |  | Univerzitná nemocnica Bratislava | SR | Cheiron cure s.r.o. | 47993014 |  |  |  | 1 | 0 | 0 |  |  | 105.24 | 0 | 0 | 2018 | 03 | 20 | 2018-03-20 | Áno | Áno | Neurčené | Nie |  | 24 mesiacov | 10 rokov | 24 hodín | Zmluva 44_RMH
monitorovací systém |  | monitor vitálnych funkcií | prezeranie pamäti | 48h |  | BeneView T5 |  |  | Mindray | bez položkovej identifikácie ceny (v rámci sumárnej ceny) |  | Univerzitná nemocnica Bratislava | SR | Cheiron cure s.r.o. | 47993014 |  |  |  | 1 | 0 | 0 |  |  | 105.24 | 0 | 0 | 2018 | 03 | 20 | 2018-03-20 | Áno | Áno | Neurčené | Nie |  | 24 mesiacov | 10 rokov | 24 hodín | Zmluva 44_RMH
monitorovací systém |  | monitor vitálnych funkcií | voľba rýchleho prístupu | počet 2 |  | BeneView T5 |  |  | Mindray | bez položkovej identifikácie ceny (v rámci sumárnej ceny) |  | Univerzitná nemocnica Bratislava | SR | Cheiron cure s.r.o. | 47993014 |  |  |  | 1 | 0 | 0 |  |  | 105.24 | 0 | 0 | 2018 | 03 | 20 | 2018-03-20 | Áno | Áno | Neurčené | Nie |  | 24 mesiacov | 10 rokov | 24 hodín | Zmluva 44_RMH
monitorovací systém |  | monitor vitálnych funkcií | výdrž batérie | 1.5h |  | BeneView T5 |  |  | Mindray | bez položkovej identifikácie ceny (v rámci sumárnej ceny) |  | Univerzitná nemocnica Bratislava | SR | Cheiron cure s.r.o. | 47993014 |  |  |  | 1 | 0 | 0 |  |  | 105.24 | 0 | 0 | 2018 | 03 | 20 | 2018-03-20 | Áno | Áno | Neurčené | Nie |  | 24 mesiacov | 10 rokov | 24 hodín | Zmluva 44_RMH
monitorovací systém |  | monitor vitálnych funkcií | čas nabíjania | 7h |  | BeneView T5 |  |  | Mindray | bez položkovej identifikácie ceny (v rámci sumárnej ceny) |  | Univerzitná nemocnica Bratislava | SR | Cheiron cure s.r.o. | 47993014 |  |  |  | 1 | 0 | 0 |  |  | 105.24 | 0 | 0 | 2018 | 03 | 20 | 2018-03-20 | Áno | Áno | Neurčené | Nie |  | 24 mesiacov | 10 rokov | 24 hodín | Zmluva 44_RMH
monitorovací systém |  | monitor vitálnych funkcií | meranie frekvencie respirácie | 4-120/min |  | BeneView T5 |  |  | Mindray | bez položkovej identifikácie ceny (v rámci sumárnej ceny) |  | Univerzitná nemocnica Bratislava | SR | Cheiron cure s.r.o. | 47993014 |  |  |  | 1 | 0 | 0 |  |  | 105.24 | 0 | 0 | 2018 | 03 | 20 | 2018-03-20 | Áno | Áno | Neurčené | Nie |  | 24 mesiacov | 10 rokov | 24 hodín | Zmluva 44_RMH
monitorovací systém |  | monitor vitálnych funkcií | meranie teploty v rozsahu | 25-40 stupňov celzia |  | BeneView T5 |  |  | Mindray | bez položkovej identifikácie ceny (v rámci sumárnej ceny) |  | Univerzitná nemocnica Bratislava | SR | Cheiron cure s.r.o. | 47993014 |  |  |  | 1 | 0 | 0 |  |  | 105.24 | 0 | 0 | 2018 | 03 | 20 | 2018-03-20 | Áno | Áno | Neurčené | Nie |  | 24 mesiacov | 10 rokov | 24 hodín | Zmluva 44_RMH
monitorovací systém |  | monitor vitálnych funkcií | merania teplôt | počet 2 |  | BeneView T5 |  |  | Mindray | bez položkovej identifikácie ceny (v rámci sumárnej ceny) |  | Univerzitná nemocnica Bratislava | SR | Cheiron cure s.r.o. | 47993014 |  |  |  | 1 | 0 | 0 |  |  | 105.24 | 0 | 0 | 2018 | 03 | 20 | 2018-03-20 | Áno | Áno | Neurčené | Nie |  | 24 mesiacov | 10 rokov | 24 hodín | Zmluva 44_RMH
monitorovací systém |  | monitor vitálnych funkcií | presnosť merania teploty v rozsahu | +-0.2 stuPńa |  | BeneView T5 |  |  | Mindray | bez položkovej identifikácie ceny (v rámci sumárnej ceny) |  | Univerzitná nemocnica Bratislava | SR | Cheiron cure s.r.o. | 47993014 |  |  |  | 1 | 0 | 0 |  |  | 105.24 | 0 | 0 | 2018 | 03 | 20 | 2018-03-20 | Áno | Áno | Neurčené | Nie |  | 24 mesiacov | 10 rokov | 24 hodín | Zmluva 44_RMH
monitorovací systém |  | monitor vitálnych funkcií | systém EKG- počet zvodov | 3 a 5 |  | BeneView T5 |  |  | Mindray | bez položkovej identifikácie ceny (v rámci sumárnej ceny) |  | Univerzitná nemocnica Bratislava | SR | Cheiron cure s.r.o. | 47993014 |  |  |  | 1 | 0 | 0 |  |  | 105.24 | 0 | 0 | 2018 | 03 | 20 | 2018-03-20 | Áno | Áno | Neurčené | Nie |  | 24 mesiacov | 10 rokov | 24 hodín | Zmluva 44_RMH
monitorovací systém |  | monitor vitálnych funkcií | zobrazenie EKG krivky s možnosťou výberu zvodov | 3/5/12 |  | BeneView T5 |  |  | Mindray | bez položkovej identifikácie ceny (v rámci sumárnej ceny) |  | Univerzitná nemocnica Bratislava | SR | Cheiron cure s.r.o. | 47993014 |  |  |  | 1 | 0 | 0 |  |  | 105.24 | 0 | 0 | 2018 | 03 | 20 | 2018-03-20 | Áno | Áno | Neurčené | Nie |  | 24 mesiacov | 10 rokov | 24 hodín | Zmluva 44_RMH
monitorovací systém |  | monitor vitálnych funkcií | meranie ST segmentu | +-2mm rozsah |  | BeneView T5 |  |  | Mindray | bez položkovej identifikácie ceny (v rámci sumárnej ceny) |  | Univerzitná nemocnica Bratislava | SR | Cheiron cure s.r.o. | 47993014 |  |  |  | 1 | 0 | 0 |  |  | 105.24 | 0 | 0 | 2018 | 03 | 20 | 2018-03-20 | Áno | Áno | Neurčené | Nie |  | 24 mesiacov | 10 rokov | 24 hodín | Zmluva 44_RMH
monitorovací systém |  | monitor vitálnych funkcií | meranie pulzu | 30-250/min |  | BeneView T5 |  |  | Mindray | bez položkovej identifikácie ceny (v rámci sumárnej ceny) |  | Univerzitná nemocnica Bratislava | SR | Cheiron cure s.r.o. | 47993014 |  |  |  | 1 | 0 | 0 |  |  | 105.24 | 0 | 0 | 2018 | 03 | 20 | 2018-03-20 | Áno | Áno | Neurčené | Nie |  | 24 mesiacov | 10 rokov | 24 hodín | Zmluva 44_RMH
monitorovací systém |  | monitor vitálnych funkcií | presnosť merania pulzu | +-2/min |  | BeneView T5 |  |  | Mindray | bez položkovej identifikácie ceny (v rámci sumárnej ceny) |  | Univerzitná nemocnica Bratislava | SR | Cheiron cure s.r.o. | 47993014 |  |  |  | 1 | 0 | 0 |  |  | 105.24 | 0 | 0 | 2018 | 03 | 20 | 2018-03-20 | Áno | Áno | Neurčené | Nie |  | 24 mesiacov | 10 rokov | 24 hodín | Zmluva 44_RMH
monitorovací systém |  | monitor vitálnych funkcií | modul EtCO2 |  |  | BeneView T5 | 100 PM-115-02091800 |  | Mindray | položková cena (súčasť sumárnej ceny) |  | Univerzitná nemocnica Bratislava | SR | Cheiron cure s.r.o. | 47993014 | 15 | 11340 | 13608 | 1 | 11340 | 13608 |  |  | 105.24 | 0 | 0 | 2018 | 03 | 20 | 2018-03-20 | Áno | Áno | Neurčené | Nie |  | 24 mesiacov | 10 rokov | 24 hodín | Zmluva 44_RMH
monitorovací systém |  | monitor vitálnych funkcií | modulMPM1/ SpO2 |  |  | BeneView T5 | 100 PM-M51A-30-80873 |  | Mindray | položková cena (súčasť sumárnej ceny) |  | Univerzitná nemocnica Bratislava | SR | Cheiron cure s.r.o. | 47993014 | 15 | 9300 | 11160 | 1 | 9300 | 11160 |  |  | 105.24 | 0 | 0 | 2018 | 03 | 20 | 2018-03-20 | Áno | Áno | Neurčené | Nie |  | 24 mesiacov | 10 rokov | 24 hodín | Zmluva 44_RMH
monitorovací systém |  | monitor vitálnych funkcií | rozsah monitorovania SpO2 | 0-99% |  | BeneView T5 |  |  | Mindray | bez položkovej identifikácie ceny (v rámci sumárnej ceny) |  | Univerzitná nemocnica Bratislava | SR | Cheiron cure s.r.o. | 47993014 |  |  |  | 1 | 0 | 0 |  |  | 105.24 | 0 | 0 | 2018 | 03 | 20 | 2018-03-20 | Áno | Áno | Neurčené | Nie |  | 24 mesiacov | 10 rokov | 24 hodín | Zmluva 44_RMH
monitorovací systém |  | monitor vitálnych funkcií | meranie NIBP - sys tlak | 40-270 mmHg |  | BeneView T5 |  |  | Mindray | bez položkovej identifikácie ceny (v rámci sumárnej ceny) |  | Univerzitná nemocnica Bratislava | SR | Cheiron cure s.r.o. | 47993014 |  |  |  | 1 | 0 | 0 |  |  | 105.24 | 0 | 0 | 2018 | 03 | 20 | 2018-03-20 | Áno | Áno | Neurčené | Nie |  | 24 mesiacov | 10 rokov | 24 hodín | Zmluva 44_RMH
monitorovací systém |  | monitor vitálnych funkcií | meranie NIBP - dia tlak | 15-210 mmHg |  | BeneView T5 |  |  | Mindray | bez položkovej identifikácie ceny (v rámci sumárnej ceny) |  | Univerzitná nemocnica Bratislava | SR | Cheiron cure s.r.o. | 47993014 |  |  |  | 1 | 0 | 0 |  |  | 105.24 | 0 | 0 | 2018 | 03 | 20 | 2018-03-20 | Áno | Áno | Neurčené | Nie |  | 24 mesiacov | 10 rokov | 24 hodín | Zmluva 44_RMH
monitorovací systém |  | monitor vitálnych funkcií | meranie IBP - počet kanálov | 2 |  | BeneView T5 |  |  | Mindray | bez položkovej identifikácie ceny (v rámci sumárnej ceny) |  | Univerzitná nemocnica Bratislava | SR | Cheiron cure s.r.o. | 47993014 |  |  |  | 1 | 0 | 0 |  |  | 105.24 | 0 | 0 | 2018 | 03 | 20 | 2018-03-20 | Áno | Áno | Neurčené | Nie |  | 24 mesiacov | 10 rokov | 24 hodín | Zmluva 44_RMH
monitorovací systém |  | monitor vitálnych funkcií | meranie IBP - rozsah merania | -40 až 300 mmHg |  | BeneView T5 |  |  | Mindray | bez položkovej identifikácie ceny (v rámci sumárnej ceny) |  | Univerzitná nemocnica Bratislava | SR | Cheiron cure s.r.o. | 47993014 |  |  |  | 1 | 0 | 0 |  |  | 105.24 | 0 | 0 | 2018 | 03 | 20 | 2018-03-20 | Áno | Áno | Neurčené | Nie |  | 24 mesiacov | 10 rokov | 24 hodín | Zmluva 44_RMH
monitorovací systém |  | monitor vitálnych funkcií | meranie EEG -počet elektród | 7 |  | BeneView T5 | 100 PM-115-018353-00 |  | Mindray | položková cena (súčasť sumárnej ceny) |  | Univerzitná nemocnica Bratislava | SR | Cheiron cure s.r.o. | 47993014 | 15 | 15600 | 18720 | 1 | 15600 | 18720 |  |  | 105.24 | 0 | 0 | 2018 | 03 | 20 | 2018-03-20 | Áno | Áno | Neurčené | Nie |  | 24 mesiacov | 10 rokov | 24 hodín | Zmluva 44_RMH
monitorovací systém |  | monitor vitálnych funkcií | prepojovací EKG kábel |  |  | BeneView T5 | 100 PM-0010-30-42719 |  | Mindray | položková cena (súčasť sumárnej ceny) |  | Univerzitná nemocnica Bratislava | SR | Cheiron cure s.r.o. | 47993014 | 15 | 285 | 342 | 1 | 285 | 342 |  |  | 105.24 | 0 | 0 | 2018 | 03 | 20 | 2018-03-20 | Áno | Áno | Neurčené | Nie |  | 24 mesiacov | 10 rokov | 24 hodín | Zmluva 44_RMH
monitorovací systém |  | monitor vitálnych funkcií | kábel EKG 5 zvodový |  |  | BeneView T5 | 100 PM-0010-30-42728 |  | Mindray | položková cena (súčasť sumárnej ceny) |  | Univerzitná nemocnica Bratislava | SR | Cheiron cure s.r.o. | 47993014 | 15 | 285 | 342 | 1 | 285 | 342 |  |  | 105.24 | 0 | 0 | 2018 | 03 | 20 | 2018-03-20 | Áno | Áno | Neurčené | Nie |  | 24 mesiacov | 10 rokov | 24 hodín | Zmluva 44_RMH
monitorovací systém |  | monitor vitálnych funkcií | predlžovací kábel SpO2 |  |  | BeneView T5 | 100 PM-0010-20-42710 |  | Mindray | položková cena (súčasť sumárnej ceny) |  | Univerzitná nemocnica Bratislava | SR | Cheiron cure s.r.o. | 47993014 | 15 | 225 | 270 | 1 | 225 | 270 |  |  | 105.24 | 0 | 0 | 2018 | 03 | 20 | 2018-03-20 | Áno | Áno | Neurčené | Nie |  | 24 mesiacov | 10 rokov | 24 hodín | Zmluva 44_RMH
monitorovací systém |  | monitor vitálnych funkcií | snímač SpO2 |  |  | BeneView T5 | 100 PM-512F-30-28263 |  | Mindray | položková cena (súčasť sumárnej ceny) |  | Univerzitná nemocnica Bratislava | SR | Cheiron cure s.r.o. | 47993014 | 15 | 480 | 576 | 1 | 480 | 576 |  |  | 105.24 | 0 | 0 | 2018 | 03 | 20 | 2018-03-20 | Áno | Áno | Neurčené | Nie |  | 24 mesiacov | 10 rokov | 24 hodín | Zmluva 44_RMH
monitorovací systém |  | monitor vitálnych funkcií | predlžovacia NIBP hadica |  |  | BeneView T5 | 100 PM-6200-30-09688 |  | Mindray | položková cena (súčasť sumárnej ceny) |  | Univerzitná nemocnica Bratislava | SR | Cheiron cure s.r.o. | 47993014 | 15 | 180 | 216 | 1 | 180 | 216 |  |  | 105.24 | 0 | 0 | 2018 | 03 | 20 | 2018-03-20 | Áno | Áno | Neurčené | Nie |  | 24 mesiacov | 10 rokov | 24 hodín | Zmluva 44_RMH
monitorovací systém |  | monitor vitálnych funkcií | manžeta NIBP |  |  | BeneView T5 | 100 ZVCC4201HP |  | Mindray | položková cena (súčasť sumárnej ceny) |  | Univerzitná nemocnica Bratislava | SR | Cheiron cure s.r.o. | 47993014 | 15 | 120 | 144 | 1 | 120 | 144 |  |  | 105.24 | 0 | 0 | 2018 | 03 | 20 | 2018-03-20 | Áno | Áno | Neurčené | Nie |  | 24 mesiacov | 10 rokov | 24 hodín | Zmluva 44_RMH
monitorovací systém |  | monitor vitálnych funkcií | elektródy pre EEG |  |  | BeneView T5 | 100 PM-115-018153-00 |  | Mindray | položková cena (súčasť sumárnej ceny) |  | Univerzitná nemocnica Bratislava | SR | Cheiron cure s.r.o. | 47993014 | 15 | 7170 | 8604 | 1 | 7170 | 8604 |  |  | 105.24 | 0 | 0 | 2018 | 03 | 20 | 2018-03-20 | Áno | Áno | Neurčené | Nie |  | 24 mesiacov | 10 rokov | 24 hodín | Zmluva 44_RMH
monitorovací systém |  | monitor vitálnych funkcií | kábel pre meranie IBP |  |  | BeneView T5 | 100 PM-0010-21-12179 |  | Mindray | položková cena (súčasť sumárnej ceny) |  | Univerzitná nemocnica Bratislava | SR | Cheiron cure s.r.o. | 47993014 | 15 | 1260 | 1512 | 1 | 1260 | 1512 |  |  | 105.24 | 0 | 0 | 2018 | 03 | 20 | 2018-03-20 | Áno | Áno | Neurčené | Nie |  | 24 mesiacov | 10 rokov | 24 hodín | Zmluva 44_RMH
monitorovací systém |  | monitor vitálnych funkcií | príslušenstvo CO2 |  |  | BeneView T5 | 100 PM-115-021054-00 |  | Mindray | položková cena (súčasť sumárnej ceny) |  | Univerzitná nemocnica Bratislava | SR | Cheiron cure s.r.o. | 47993014 | 15 | 1245 | 1494 | 1 | 1245 | 1494 |  |  | 105.24 | 0 | 0 | 2018 | 03 | 20 | 2018-03-20 | Áno | Áno | Neurčené | Nie |  | 24 mesiacov | 10 rokov | 24 hodín | Zmluva 44_RMH
monitorovací systém |  | monitor vitálnych funkcií | sonda teplotná |  |  | BeneView T5 | 100 PM-0011-30-37393 |  | Mindray | položková cena (súčasť sumárnej ceny) |  | Univerzitná nemocnica Bratislava | SR | Cheiron cure s.r.o. | 47993014 | 15 | 450 | 540 | 1 | 450 | 540 |  |  | 105.24 | 0 | 0 | 2018 | 03 | 20 | 2018-03-20 | Áno | Áno | Neurčené | Nie |  | 24 mesiacov | 10 rokov | 24 hodín | Zmluva 44_RMH
monitorovací systém |  | monitor vitálnych funkcií | celá zostava |  | monitor najvyššej triedy | BeneView T8 | BeneView T8 |  | Mindray | sumárna cena | HW/SW | Univerzitná nemocnica Bratislava | SR | Cheiron cure s.r.o. | 47993014 | 14 | 120000 | 144000 | 1 | 120000 | 144000 | 8571.4286 | 10285.7143 | 105.24 | 8399.5765 | 10079.4918 | 2018 | 03 | 20 | 2018-03-20 | Áno | Áno | Neurčené | Nie |  | 24 mesiacov | 10 rokov | 24 hodín | Zmluva 45_RMH
monitorovací systém |  | monitor vitálnych funkcií | veľkosť bezdotykovej uhlopriečky | 15-19" |  | BeneView T8 | 100 PM-6800-30-50637_A |  | Mindray | položková cena (súčasť sumárnej ceny) |  | Univerzitná nemocnica Bratislava | SR | Cheiron cure s.r.o. | 47993014 | 14 | 21501.18 | 25801.42 | 1 | 21501.18 | 25801.42 |  |  | 105.24 | 0 | 0 | 2018 | 03 | 20 | 2018-03-20 | Áno | Áno | Neurčené | Nie |  | 24 mesiacov | 10 rokov | 24 hodín | Zmluva 45_RMH
monitorovací systém |  | monitor vitálnych funkcií | rozlíšenie | 1024x768px |  | BeneView T8 |  |  | Mindray | bez položkovej identifikácie ceny (v rámci sumárnej ceny) |  | Univerzitná nemocnica Bratislava | SR | Cheiron cure s.r.o. | 47993014 |  |  |  | 1 | 0 | 0 |  |  | 105.24 | 0 | 0 | 2018 | 03 | 20 | 2018-03-20 | Áno | Áno | Neurčené | Nie |  | 24 mesiacov | 10 rokov | 24 hodín | Zmluva 45_RMH
monitorovací systém |  | monitor vitálnych funkcií | súčasné zobrazenie kriviek | 8 |  | BeneView T8 |  |  | Mindray | bez položkovej identifikácie ceny (v rámci sumárnej ceny) |  | Univerzitná nemocnica Bratislava | SR | Cheiron cure s.r.o. | 47993014 |  |  |  | 1 | 0 | 0 |  |  | 105.24 | 0 | 0 | 2018 | 03 | 20 | 2018-03-20 | Áno | Áno | Neurčené | Nie |  | 24 mesiacov | 10 rokov | 24 hodín | Zmluva 45_RMH
monitorovací systém |  | monitor vitálnych funkcií | prezeranie pamäti | 48h |  | BeneView T8 |  |  | Mindray | bez položkovej identifikácie ceny (v rámci sumárnej ceny) |  | Univerzitná nemocnica Bratislava | SR | Cheiron cure s.r.o. | 47993014 |  |  |  | 1 | 0 | 0 |  |  | 105.24 | 0 | 0 | 2018 | 03 | 20 | 2018-03-20 | Áno | Áno | Neurčené | Nie |  | 24 mesiacov | 10 rokov | 24 hodín | Zmluva 45_RMH
monitorovací systém |  | monitor vitálnych funkcií | voľba rýchleho prístupu | počet 2 |  | BeneView T8 |  |  | Mindray | bez položkovej identifikácie ceny (v rámci sumárnej ceny) |  | Univerzitná nemocnica Bratislava | SR | Cheiron cure s.r.o. | 47993014 |  |  |  | 1 | 0 | 0 |  |  | 105.24 | 0 | 0 | 2018 | 03 | 20 | 2018-03-20 | Áno | Áno | Neurčené | Nie |  | 24 mesiacov | 10 rokov | 24 hodín | Zmluva 45_RMH
monitorovací systém |  | monitor vitálnych funkcií | výdrž batérie | 1.5h |  | BeneView T8 |  |  | Mindray | bez položkovej identifikácie ceny (v rámci sumárnej ceny) |  | Univerzitná nemocnica Bratislava | SR | Cheiron cure s.r.o. | 47993014 |  |  |  | 1 | 0 | 0 |  |  | 105.24 | 0 | 0 | 2018 | 03 | 20 | 2018-03-20 | Áno | Áno | Neurčené | Nie |  | 24 mesiacov | 10 rokov | 24 hodín | Zmluva 45_RMH
monitorovací systém |  | monitor vitálnych funkcií | čas nabíjania | 7h |  | BeneView T8 |  |  | Mindray | bez položkovej identifikácie ceny (v rámci sumárnej ceny) |  | Univerzitná nemocnica Bratislava | SR | Cheiron cure s.r.o. | 47993014 |  |  |  | 1 | 0 | 0 |  |  | 105.24 | 0 | 0 | 2018 | 03 | 20 | 2018-03-20 | Áno | Áno | Neurčené | Nie |  | 24 mesiacov | 10 rokov | 24 hodín | Zmluva 45_RMH
monitorovací systém |  | monitor vitálnych funkcií | meranie frekvencie respirácie | 4-120/min |  | BeneView T8 |  |  | Mindray | bez položkovej identifikácie ceny (v rámci sumárnej ceny) |  | Univerzitná nemocnica Bratislava | SR | Cheiron cure s.r.o. | 47993014 |  |  |  | 1 | 0 | 0 |  |  | 105.24 | 0 | 0 | 2018 | 03 | 20 | 2018-03-20 | Áno | Áno | Neurčené | Nie |  | 24 mesiacov | 10 rokov | 24 hodín | Zmluva 45_RMH
monitorovací systém |  | monitor vitálnych funkcií | meranie teploty v rozsahu | 25-40 stupňov celzia |  | BeneView T8 |  |  | Mindray | bez položkovej identifikácie ceny (v rámci sumárnej ceny) |  | Univerzitná nemocnica Bratislava | SR | Cheiron cure s.r.o. | 47993014 |  |  |  | 1 | 0 | 0 |  |  | 105.24 | 0 | 0 | 2018 | 03 | 20 | 2018-03-20 | Áno | Áno | Neurčené | Nie |  | 24 mesiacov | 10 rokov | 24 hodín | Zmluva 45_RMH
monitorovací systém |  | monitor vitálnych funkcií | merania teplôt | počet 2 |  | BeneView T8 |  |  | Mindray | bez položkovej identifikácie ceny (v rámci sumárnej ceny) |  | Univerzitná nemocnica Bratislava | SR | Cheiron cure s.r.o. | 47993014 |  |  |  | 1 | 0 | 0 |  |  | 105.24 | 0 | 0 | 2018 | 03 | 20 | 2018-03-20 | Áno | Áno | Neurčené | Nie |  | 24 mesiacov | 10 rokov | 24 hodín | Zmluva 45_RMH
monitorovací systém |  | monitor vitálnych funkcií | presnosť merania teploty v rozsahu | +-0.2 stuPńa |  | BeneView T8 |  |  | Mindray | bez položkovej identifikácie ceny (v rámci sumárnej ceny) |  | Univerzitná nemocnica Bratislava | SR | Cheiron cure s.r.o. | 47993014 |  |  |  | 1 | 0 | 0 |  |  | 105.24 | 0 | 0 | 2018 | 03 | 20 | 2018-03-20 | Áno | Áno | Neurčené | Nie |  | 24 mesiacov | 10 rokov | 24 hodín | Zmluva 45_RMH
monitorovací systém |  | monitor vitálnych funkcií | systém EKG- počet zvodov | 3,5 a 12 |  | BeneView T8 | 100 PM-0010-30-42719 |  | Mindray | položková cena (súčasť sumárnej ceny) |  | Univerzitná nemocnica Bratislava | SR | Cheiron cure s.r.o. | 47993014 | 14 | 182 | 218.4 | 1 | 182 | 218.4 |  |  | 105.24 | 0 | 0 | 2018 | 03 | 20 | 2018-03-20 | Áno | Áno | Neurčené | Nie |  | 24 mesiacov | 10 rokov | 24 hodín | Zmluva 45_RMH
monitorovací systém |  | monitor vitálnych funkcií | zobrazenie EKG krivky s možnosťou výberu zvodov | 3/5/12 |  | BeneView T8 |  |  | Mindray | bez položkovej identifikácie ceny (v rámci sumárnej ceny) |  | Univerzitná nemocnica Bratislava | SR | Cheiron cure s.r.o. | 47993014 |  |  |  | 1 | 0 | 0 |  |  | 105.24 | 0 | 0 | 2018 | 03 | 20 | 2018-03-20 | Áno | Áno | Neurčené | Nie |  | 24 mesiacov | 10 rokov | 24 hodín | Zmluva 45_RMH
monitorovací systém |  | monitor vitálnych funkcií | meranie ST segmentu | +-2mm rozsah |  | BeneView T8 |  |  | Mindray | bez položkovej identifikácie ceny (v rámci sumárnej ceny) |  | Univerzitná nemocnica Bratislava | SR | Cheiron cure s.r.o. | 47993014 |  |  |  | 1 | 0 | 0 |  |  | 105.24 | 0 | 0 | 2018 | 03 | 20 | 2018-03-20 | Áno | Áno | Neurčené | Nie |  | 24 mesiacov | 10 rokov | 24 hodín | Zmluva 45_RMH
monitorovací systém |  | monitor vitálnych funkcií | meranie pulzu | 30-250/min |  | BeneView T8 |  |  | Mindray | bez položkovej identifikácie ceny (v rámci sumárnej ceny) |  | Univerzitná nemocnica Bratislava | SR | Cheiron cure s.r.o. | 47993014 |  |  |  | 1 | 0 | 0 |  |  | 105.24 | 0 | 0 | 2018 | 03 | 20 | 2018-03-20 | Áno | Áno | Neurčené | Nie |  | 24 mesiacov | 10 rokov | 24 hodín | Zmluva 45_RMH
monitorovací systém |  | monitor vitálnych funkcií | presnosť merania pulzu | +-2/min |  | BeneView T8 |  |  | Mindray | bez položkovej identifikácie ceny (v rámci sumárnej ceny) |  | Univerzitná nemocnica Bratislava | SR | Cheiron cure s.r.o. | 47993014 |  |  |  | 1 | 0 | 0 |  |  | 105.24 | 0 | 0 | 2018 | 03 | 20 | 2018-03-20 | Áno | Áno | Neurčené | Nie |  | 24 mesiacov | 10 rokov | 24 hodín | Zmluva 45_RMH
monitorovací systém |  | monitor vitálnych funkcií | MPM4 modul |  |  | BeneView T8 | 100 PM-M51A-30-80880 |  | Mindray | položková cena (súčasť sumárnej ceny) |  | Univerzitná nemocnica Bratislava | SR | Cheiron cure s.r.o. | 47993014 | 14 | 8421.28 | 10105.54 | 1 | 8421.28 | 10105.54 |  |  | 105.24 | 0 | 0 | 2018 | 03 | 20 | 2018-03-20 | Áno | Áno | Neurčené | Nie |  | 24 mesiacov | 10 rokov | 24 hodín | Zmluva 45_RMH
monitorovací systém |  | monitor vitálnych funkcií | rozsah monitorovania SpO2 | 0-99% |  | BeneView T8 |  |  | Mindray | bez položkovej identifikácie ceny (v rámci sumárnej ceny) |  | Univerzitná nemocnica Bratislava | SR | Cheiron cure s.r.o. | 47993014 |  |  |  | 1 | 0 | 0 |  |  | 105.24 | 0 | 0 | 2018 | 03 | 20 | 2018-03-20 | Áno | Áno | Neurčené | Nie |  | 24 mesiacov | 10 rokov | 24 hodín | Zmluva 45_RMH
monitorovací systém |  | monitor vitálnych funkcií | meranie NIBP - sys tlak | 40-270 mmHg |  | BeneView T8 |  |  | Mindray | bez položkovej identifikácie ceny (v rámci sumárnej ceny) |  | Univerzitná nemocnica Bratislava | SR | Cheiron cure s.r.o. | 47993014 |  |  |  | 1 | 0 | 0 |  |  | 105.24 | 0 | 0 | 2018 | 03 | 20 | 2018-03-20 | Áno | Áno | Neurčené | Nie |  | 24 mesiacov | 10 rokov | 24 hodín | Zmluva 45_RMH
monitorovací systém |  | monitor vitálnych funkcií | meranie NIBP - dia tlak | 15-210 mmHg |  | BeneView T8 |  |  | Mindray | bez položkovej identifikácie ceny (v rámci sumárnej ceny) |  | Univerzitná nemocnica Bratislava | SR | Cheiron cure s.r.o. | 47993014 |  |  |  | 1 | 0 | 0 |  |  | 105.24 | 0 | 0 | 2018 | 03 | 20 | 2018-03-20 | Áno | Áno | Neurčené | Nie |  | 24 mesiacov | 10 rokov | 24 hodín | Zmluva 45_RMH
monitorovací systém |  | monitor vitálnych funkcií | meranie IBP - počet kanálov | 3 |  | BeneView T8 | 100 PM-6800-30-50850 |  | Mindray | položková cena (súčasť sumárnej ceny) |  | Univerzitná nemocnica Bratislava | SR | Cheiron cure s.r.o. | 47993014 | 14 | 1554.7 | 1865.64 | 1 | 1554.7 | 1865.64 |  |  | 105.24 | 0 | 0 | 2018 | 03 | 20 | 2018-03-20 | Áno | Áno | Neurčené | Nie |  | 24 mesiacov | 10 rokov | 24 hodín | Zmluva 45_RMH
monitorovací systém |  | monitor vitálnych funkcií | meranie IBP - rozsah merania | -40 až 300 mmHg |  | BeneView T8 |  |  | Mindray | bez položkovej identifikácie ceny (v rámci sumárnej ceny) |  | Univerzitná nemocnica Bratislava | SR | Cheiron cure s.r.o. | 47993014 |  |  |  | 1 | 0 | 0 |  |  | 105.24 | 0 | 0 | 2018 | 03 | 20 | 2018-03-20 | Áno | Áno | Neurčené | Nie |  | 24 mesiacov | 10 rokov | 24 hodín | Zmluva 45_RMH
monitorovací systém |  | monitor vitálnych funkcií | meranie EEG -počet elektród | 7 |  | BeneView T8 | 100 PM-115-018353-00 |  | Mindray | položková cena (súčasť sumárnej ceny) |  | Univerzitná nemocnica Bratislava | SR | Cheiron cure s.r.o. | 47993014 | 14 | 9968 | 11961.6 | 1 | 9968 | 11961.6 |  |  | 105.24 | 0 | 0 | 2018 | 03 | 20 | 2018-03-20 | Áno | Áno | Neurčené | Nie |  | 24 mesiacov | 10 rokov | 24 hodín | Zmluva 45_RMH
monitorovací systém |  | monitor vitálnych funkcií | modul BIS |  |  | BeneView T8 | 100 PM-115-013194-00 |  | Mindray | položková cena (súčasť sumárnej ceny) |  | Univerzitná nemocnica Bratislava | SR | Cheiron cure s.r.o. | 47993014 | 14 | 2100.84 | 2521.01 | 1 | 2100.84 | 2521.01 |  |  | 105.24 | 0 | 0 | 2018 | 03 | 20 | 2018-03-20 | Áno | Áno | Neurčené | Nie |  | 24 mesiacov | 10 rokov | 24 hodín | Zmluva 45_RMH
monitorovací systém |  | monitor vitálnych funkcií | modul NMT |  |  | BeneView T8 | 100 PM-115-020916-00 |  | Mindray | položková cena (súčasť sumárnej ceny) |  | Univerzitná nemocnica Bratislava | SR | Cheiron cure s.r.o. | 47993014 | 14 | 5278 | 6333.6 | 1 | 5278 | 6333.6 |  |  | 105.24 | 0 | 0 | 2018 | 03 | 20 | 2018-03-20 | Áno | Áno | Neurčené | Nie |  | 24 mesiacov | 10 rokov | 24 hodín | Zmluva 45_RMH
monitorovací systém |  | monitor vitálnych funkcií | multi-gas+auto ID+O2 |  |  | BeneView T8 | 100 PM-115-034109-00 |  | Mindray | položková cena (súčasť sumárnej ceny) |  | Univerzitná nemocnica Bratislava | SR | Cheiron cure s.r.o. | 47993014 | 14 | 38934 | 46720.8 | 1 | 38934 | 46720.8 |  |  | 105.24 | 0 | 0 | 2018 | 03 | 20 | 2018-03-20 | Áno | Áno | Neurčené | Nie |  | 24 mesiacov | 10 rokov | 24 hodín | Zmluva 45_RMH
monitorovací systém |  | monitor vitálnych funkcií | kábel EKG 5 zvodový |  |  | BeneView T8 | 100 PM-0010-30-42728 |  | Mindray | položková cena (súčasť sumárnej ceny) |  | Univerzitná nemocnica Bratislava | SR | Cheiron cure s.r.o. | 47993014 | 14 | 182 | 218.4 | 1 | 182 | 218.4 |  |  | 105.24 | 0 | 0 | 2018 | 03 | 20 | 2018-03-20 | Áno | Áno | Neurčené | Nie |  | 24 mesiacov | 10 rokov | 24 hodín | Zmluva 45_RMH
monitorovací systém |  | monitor vitálnych funkcií | kábel EKG 12 zvodový |  |  | BeneView T8 | 100 PM-0010-30-42722 |  | Mindray | položková cena (súčasť sumárnej ceny) |  | Univerzitná nemocnica Bratislava | SR | Cheiron cure s.r.o. | 47993014 | 14 | 448 | 537.6 | 1 | 448 | 537.6 |  |  | 105.24 | 0 | 0 | 2018 | 03 | 20 | 2018-03-20 | Áno | Áno | Neurčené | Nie |  | 24 mesiacov | 10 rokov | 24 hodín | Zmluva 45_RMH
monitorovací systém |  | monitor vitálnych funkcií | kábel EKG 12 zvodový, farebné drôty |  | hrudný | BeneView T8 | 100 PM-0010-30-42905 |  | Mindray | položková cena (súčasť sumárnej ceny) |  | Univerzitná nemocnica Bratislava | SR | Cheiron cure s.r.o. | 47993014 | 14 | 224 | 268.8 | 1 | 224 | 268.8 |  |  | 105.24 | 0 | 0 | 2018 | 03 | 20 | 2018-03-20 | Áno | Áno | Neurčené | Nie |  | 24 mesiacov | 10 rokov | 24 hodín | Zmluva 45_RMH
monitorovací systém |  | monitor vitálnych funkcií | kábel EKG 12 zvodový, farebné drôty |  | končatinový | BeneView T8 | 100 PM-0010-30-42903 |  | Mindray | položková cena (súčasť sumárnej ceny) |  | Univerzitná nemocnica Bratislava | SR | Cheiron cure s.r.o. | 47993014 | 14 | 336 | 403.2 | 1 | 336 | 403.2 |  |  | 105.24 | 0 | 0 | 2018 | 03 | 20 | 2018-03-20 | Áno | Áno | Neurčené | Nie |  | 24 mesiacov | 10 rokov | 24 hodín | Zmluva 45_RMH
monitorovací systém |  | monitor vitálnych funkcií | predlžovací kábel SpO2 |  |  | BeneView T8 | 100 PB-009-004600-00 |  | Mindray | položková cena (súčasť sumárnej ceny) |  | Univerzitná nemocnica Bratislava | SR | Cheiron cure s.r.o. | 47993014 | 14 | 196 | 235.2 | 1 | 196 | 235.2 |  |  | 105.24 | 0 | 0 | 2018 | 03 | 20 | 2018-03-20 | Áno | Áno | Neurčené | Nie |  | 24 mesiacov | 10 rokov | 24 hodín | Zmluva 45_RMH
monitorovací systém |  | monitor vitálnych funkcií | senzor SpO2 |  |  | BeneView T8 | 100 PM-512F-30-28263 |  | Mindray | položková cena (súčasť sumárnej ceny) |  | Univerzitná nemocnica Bratislava | SR | Cheiron cure s.r.o. | 47993014 | 14 | 308 | 369.6 | 1 | 308 | 369.6 |  |  | 105.24 | 0 | 0 | 2018 | 03 | 20 | 2018-03-20 | Áno | Áno | Neurčené | Nie |  | 24 mesiacov | 10 rokov | 24 hodín | Zmluva 45_RMH
monitorovací systém |  | monitor vitálnych funkcií | predlžovacia NIBP hadica |  |  | BeneView T8 | 100 PM-6200-30-09688 |  | Mindray | položková cena (súčasť sumárnej ceny) |  | Univerzitná nemocnica Bratislava | SR | Cheiron cure s.r.o. | 47993014 | 14 | 126 | 151.2 | 1 | 126 | 151.2 |  |  | 105.24 | 0 | 0 | 2018 | 03 | 20 | 2018-03-20 | Áno | Áno | Neurčené | Nie |  | 24 mesiacov | 10 rokov | 24 hodín | Zmluva 45_RMH
monitorovací systém |  | monitor vitálnych funkcií | manžeta NIBP |  |  | BeneView T8 | 100 PM-0010-30-12159 |  | Mindray | položková cena (súčasť sumárnej ceny) |  | Univerzitná nemocnica Bratislava | SR | Cheiron cure s.r.o. | 47993014 | 14 | 126 | 151.2 | 1 | 126 | 151.2 |  |  | 105.24 | 0 | 0 | 2018 | 03 | 20 | 2018-03-20 | Áno | Áno | Neurčené | Nie |  | 24 mesiacov | 10 rokov | 24 hodín | Zmluva 45_RMH
monitorovací systém |  | monitor vitálnych funkcií | sonda teplotná |  |  | BeneView T8 | 100 PM-0011-30-37393 |  | Mindray | položková cena (súčasť sumárnej ceny) |  | Univerzitná nemocnica Bratislava | SR | Cheiron cure s.r.o. | 47993014 | 14 | 224 | 268.8 | 1 | 224 | 268.8 |  |  | 105.24 | 0 | 0 | 2018 | 03 | 20 | 2018-03-20 | Áno | Áno | Neurčené | Nie |  | 24 mesiacov | 10 rokov | 24 hodín | Zmluva 45_RMH
monitorovací systém |  | monitor vitálnych funkcií | príslušenstvo BIS |  |  | BeneView T8 | 100 PM-6800-30-50878 |  | Mindray | položková cena (súčasť sumárnej ceny) |  | Univerzitná nemocnica Bratislava | SR | Cheiron cure s.r.o. | 47993014 | 14 | 20216 | 24259.2 | 1 | 20216 | 24259.2 |  |  | 105.24 | 0 | 0 | 2018 | 03 | 20 | 2018-03-20 | Áno | Áno | Neurčené | Nie |  | 24 mesiacov | 10 rokov | 24 hodín | Zmluva 45_RMH
monitorovací systém |  | monitor vitálnych funkcií | elektródy pre EEG |  |  | BeneView T8 | 100 PM-115-018153-00 |  | Mindray | položková cena (súčasť sumárnej ceny) |  | Univerzitná nemocnica Bratislava | SR | Cheiron cure s.r.o. | 47993014 | 14 | 4620 | 5544 | 1 | 4620 | 5544 |  |  | 105.24 | 0 | 0 | 2018 | 03 | 20 | 2018-03-20 | Áno | Áno | Neurčené | Nie |  | 24 mesiacov | 10 rokov | 24 hodín | Zmluva 45_RMH
monitorovací systém |  | monitor vitálnych funkcií | príslušenstvo k NMT |  |  | BeneView T8 | 100 PM-115-040403-00 |  | Mindray | položková cena (súčasť sumárnej ceny) |  | Univerzitná nemocnica Bratislava | SR | Cheiron cure s.r.o. | 47993014 | 14 | 2618 | 3141.6 | 1 | 2618 | 3141.6 |  |  | 105.24 | 0 | 0 | 2018 | 03 | 20 | 2018-03-20 | Áno | Áno | Neurčené | Nie |  | 24 mesiacov | 10 rokov | 24 hodín | Zmluva 45_RMH
monitorovací systém |  | monitor vitálnych funkcií | príslušenstvo Multi-gas |  |  | BeneView T8 | 100 PM-115-042994-00 |  | Mindray | položková cena (súčasť sumárnej ceny) |  | Univerzitná nemocnica Bratislava | SR | Cheiron cure s.r.o. | 47993014 | 14 | 1568 | 1881.6 | 1 | 1568 | 1881.6 |  |  | 105.24 | 0 | 0 | 2018 | 03 | 20 | 2018-03-20 | Áno | Áno | Neurčené | Nie |  | 24 mesiacov | 10 rokov | 24 hodín | Zmluva 45_RMH
OCT tomograf |  | celá zostava |  |  |  | Avanti XR | Avanti XR | oftalmológia | OptoVue | sumárna cena | HW/SW | Umiverzita Palackého v Olomouci | ČR | CMI spol. s.r.o. | 47117320 | 1 | 1681000 | 2034010 | 25.365 | 66272.4226 | 80189.6314 | 66272.4226 | 80189.6314 | 105.45 | 64814.3665 | 77777.2398 | 2018 | 04 | 24 | 2018-04-24 | Áno | Áno | neurčené | Nie |  | 24 mesiacov | neurčené | 5 dní | Zmluva 140_KV
OCT tomograf |  | režim Fourier Domain OCT |  |  | RTVue-XR | Avanti XR | Fourier Domain OCT Optovue Avanti XR | oftalmológia | OptoVue | bez položkovej identifikácie ceny (v rámci sumárnej ceny) |  | Umiverzita Palackého v Olomouci | ČR | CMI spol. s.r.o. | 47117320 |  |  |  | 25.365 | 0 | 0 |  |  | 105.45 | 0 | 0 | 2018 | 04 | 24 | 2018-04-24 | Áno | Áno | neurčené | Nie |  | 24 mesiacov | neurčené | 5 dní | Zmluva 140_KV
OCT tomograf |  | viacvrsvtové simultánne skenovanie |  |  |  | Avanti XR |  | oftalmológia | OptoVue | bez položkovej identifikácie ceny (v rámci sumárnej ceny) |  | Umiverzita Palackého v Olomouci | ČR | CMI spol. s.r.o. | 47117320 |  |  |  | 25.365 | 0 | 0 |  |  | 105.45 | 0 | 0 | 2018 | 04 | 24 | 2018-04-24 | Áno | Áno | neurčené | Nie |  | 24 mesiacov | neurčené | 5 dní | Zmluva 140_KV
OCT tomograf |  | rozsah skenu |  | 3 mm |  | Avanti XR |  | oftalmológia | OptoVue | bez položkovej identifikácie ceny (v rámci sumárnej ceny) |  | Umiverzita Palackého v Olomouci | ČR | CMI spol. s.r.o. | 47117320 |  |  |  | 25.365 | 0 | 0 |  |  | 105.45 | 0 | 0 | 2018 | 04 | 24 | 2018-04-24 | Áno | Áno | neurčené | Nie |  | 24 mesiacov | neurčené | 5 dní | Zmluva 140_KV
OCT tomograf |  | hustota 3D snímkov |  | 320x320 B-skenu = 102 400 |  | Avanti XR |  | oftalmológia | OptoVue | bez položkovej identifikácie ceny (v rámci sumárnej ceny) |  | Umiverzita Palackého v Olomouci | ČR | CMI spol. s.r.o. | 47117320 |  |  |  | 25.365 | 0 | 0 |  |  | 105.45 | 0 | 0 | 2018 | 04 | 24 | 2018-04-24 | Áno | Áno | neurčené | Nie |  | 24 mesiacov | neurčené | 5 dní | Zmluva 140_KV
OCT tomograf |  | aktívny Eye Tracking | v reálnom čase |  |  | Avanti XR |  | oftalmológia | OptoVue | bez položkovej identifikácie ceny (v rámci sumárnej ceny) |  | Umiverzita Palackého v Olomouci | ČR | CMI spol. s.r.o. | 47117320 |  |  |  | 25.365 | 0 | 0 |  |  | 105.45 | 0 | 0 | 2018 | 04 | 24 | 2018-04-24 | Áno | Áno | neurčené | Nie |  | 24 mesiacov | neurčené | 5 dní | Zmluva 140_KV
OCT tomograf |  | MCT | eliminácia mikrosakadických pohybov a vylepšenie kvality obrazu |  |  | Avanti XR |  | oftalmológia | OptoVue | bez položkovej identifikácie ceny (v rámci sumárnej ceny) |  | Umiverzita Palackého v Olomouci | ČR | CMI spol. s.r.o. | 47117320 |  |  |  | 25.365 | 0 | 0 |  |  | 105.45 | 0 | 0 | 2018 | 04 | 24 | 2018-04-24 | Áno | Áno | neurčené | Nie |  | 24 mesiacov | neurčené | 5 dní | Zmluva 140_KV
OCT tomograf |  | meranie pachymetrie |  |  |  | Avanti XR |  | oftalmológia | OptoVue | bez položkovej identifikácie ceny (v rámci sumárnej ceny) |  | Umiverzita Palackého v Olomouci | ČR | CMI spol. s.r.o. | 47117320 |  |  |  | 25.365 | 0 | 0 |  |  | 105.45 | 0 | 0 | 2018 | 04 | 24 | 2018-04-24 | Áno | Áno | neurčené | Nie |  | 24 mesiacov | neurčené | 5 dní | Zmluva 140_KV
OCT tomograf |  | zakrivenie prednej a zadnej plochy rohovky |  |  |  | Avanti XR |  | oftalmológia | OptoVue | bez položkovej identifikácie ceny (v rámci sumárnej ceny) |  | Umiverzita Palackého v Olomouci | ČR | CMI spol. s.r.o. | 47117320 |  |  |  | 25.365 | 0 | 0 |  |  | 105.45 | 0 | 0 | 2018 | 04 | 24 | 2018-04-24 | Áno | Áno | neurčené | Nie |  | 24 mesiacov | neurčené | 5 dní | Zmluva 140_KV
OCT tomograf |  | rýchlosť skenovania |  | 70 000 A-skenov/s |  | Avanti XR |  | oftalmológia | OptoVue | bez položkovej identifikácie ceny (v rámci sumárnej ceny) |  | Umiverzita Palackého v Olomouci | ČR | CMI spol. s.r.o. | 47117320 |  |  |  | 25.365 | 0 | 0 |  |  | 105.45 | 0 | 0 | 2018 | 04 | 24 | 2018-04-24 | Áno | Áno | neurčené | Nie |  | 24 mesiacov | neurčené | 5 dní | Zmluva 140_KV
OCT tomograf |  | priemer pupily |  | 2,5 mm |  | Avanti XR |  | oftalmológia | OptoVue | bez položkovej identifikácie ceny (v rámci sumárnej ceny) |  | Umiverzita Palackého v Olomouci | ČR | CMI spol. s.r.o. | 47117320 |  |  |  | 25.365 | 0 | 0 |  |  | 105.45 | 0 | 0 | 2018 | 04 | 24 | 2018-04-24 | Áno | Áno | neurčené | Nie |  | 24 mesiacov | neurčené | 5 dní | Zmluva 140_KV
OCT tomograf |  | rozsah zobrazovania |  | 35° |  | Avanti XR |  | oftalmológia | OptoVue | bez položkovej identifikácie ceny (v rámci sumárnej ceny) |  | Umiverzita Palackého v Olomouci | ČR | CMI spol. s.r.o. | 47117320 |  |  |  | 25.365 | 0 | 0 |  |  | 105.45 | 0 | 0 | 2018 | 04 | 24 | 2018-04-24 | Áno | Áno | neurčené | Nie |  | 24 mesiacov | neurčené | 5 dní | Zmluva 140_KV
OCT tomograf |  | modul pre predný segment oka |  |  |  | Avanti XR | CAM | oftalmológia | OptoVue | bez položkovej identifikácie ceny (v rámci sumárnej ceny) |  | Umiverzita Palackého v Olomouci | ČR | CMI spol. s.r.o. | 47117320 |  |  |  | 25.365 | 0 | 0 |  |  | 105.45 | 0 | 0 | 2018 | 04 | 24 | 2018-04-24 | Áno | Áno | neurčené | Nie |  | 24 mesiacov | neurčené | 5 dní | Zmluva 140_KV
OCT tomograf |  | celá zostava |  |  |  | Avanti XR | Avanti XR | oftalmológia | OptoVue | sumárna cena | HW/SW | Oblastní nemocnice Kladno | ČR | CMI spol. s.r.o. | 47117320 | 1 | 1900670 | 2299811 | 25.819 | 73615.1671 | 89074.3638 | 73615.1671 | 89074.3638 | 105.96 | 71649.0391 | 85978.8469 | 2018 | 10 | 18 | 2018-10-18 | Áno | Áno | neurčené | Nie |  | 36 mesiacov | neurčené | 24 hodín | Zmluva 141_KV
OCT tomograf |  | režim Fourier Domain OCT |  |  |  | Avanti XR | Fourier Domain OCT Optovue Avanti XR | oftalmológia | OptoVue | bez položkovej identifikácie ceny (v rámci sumárnej ceny) |  | Oblastní nemocnice Kladno | ČR | CMI spol. s.r.o. | 47117320 |  |  |  | 25.819 | 0 | 0 |  |  | 105.96 | 0 | 0 | 2018 | 10 | 18 | 2018-10-18 | Áno | Áno | neurčené | Nie |  | 36 mesiacov | neurčené | 24 hodín | Zmluva 141_KV
OCT tomograf |  | viacvrsvtové simultánne skenovanie |  |  |  | Avanti XR |  | oftalmológia | OptoVue | bez položkovej identifikácie ceny (v rámci sumárnej ceny) |  | Oblastní nemocnice Kladno | ČR | CMI spol. s.r.o. | 47117321 |  |  |  | 25.819 | 0 | 0 |  |  | 105.96 | 0 | 0 | 2018 | 10 | 18 | 2018-10-18 | Áno | Áno | neurčené | Nie |  | 36 mesiacov | neurčené | 24 hodín | Zmluva 141_KV
OCT tomograf |  | rozsah skenu |  |  |  | Avanti XR |  | oftalmológia | OptoVue | bez položkovej identifikácie ceny (v rámci sumárnej ceny) |  | Oblastní nemocnice Kladno | ČR | CMI spol. s.r.o. | 47117322 |  |  |  | 25.819 | 0 | 0 |  |  | 105.96 | 0 | 0 | 2018 | 10 | 18 | 2018-10-18 | Áno | Áno | neurčené | Nie |  | 36 mesiacov | neurčené | 24 hodín | Zmluva 141_KV
OCT tomograf |  | hustota 3D snímkov |  |  |  | Avanti XR |  | oftalmológia | OptoVue | bez položkovej identifikácie ceny (v rámci sumárnej ceny) |  | Oblastní nemocnice Kladno | ČR | CMI spol. s.r.o. | 47117323 |  |  |  | 25.819 | 0 | 0 |  |  | 105.96 | 0 | 0 | 2018 | 10 | 18 | 2018-10-18 | Áno | Áno | neurčené | Nie |  | 36 mesiacov | neurčené | 24 hodín | Zmluva 141_KV
OCT tomograf |  | aktívny Eye Tracking |  |  |  | Avanti XR |  | oftalmológia | OptoVue | bez položkovej identifikácie ceny (v rámci sumárnej ceny) |  | Oblastní nemocnice Kladno | ČR | CMI spol. s.r.o. | 47117324 |  |  |  | 25.819 | 0 | 0 |  |  | 105.96 | 0 | 0 | 2018 | 10 | 18 | 2018-10-18 | Áno | Áno | neurčené | Nie |  | 36 mesiacov | neurčené | 24 hodín | Zmluva 141_KV
OCT tomograf |  | MCT |  |  |  | Avanti XR |  | oftalmológia | OptoVue | bez položkovej identifikácie ceny (v rámci sumárnej ceny) |  | Oblastní nemocnice Kladno | ČR | CMI spol. s.r.o. | 47117325 |  |  |  | 25.819 | 0 | 0 |  |  | 105.96 | 0 | 0 | 2018 | 10 | 18 | 2018-10-18 | Áno | Áno | neurčené | Nie |  | 36 mesiacov | neurčené | 24 hodín | Zmluva 141_KV
OCT tomograf |  | meranie pachymetrie |  |  |  | Avanti XR |  | oftalmológia | OptoVue | bez položkovej identifikácie ceny (v rámci sumárnej ceny) |  | Oblastní nemocnice Kladno | ČR | CMI spol. s.r.o. | 47117326 |  |  |  | 25.819 | 0 | 0 |  |  | 105.96 | 0 | 0 | 2018 | 10 | 18 | 2018-10-18 | Áno | Áno | neurčené | Nie |  | 36 mesiacov | neurčené | 24 hodín | Zmluva 141_KV
OCT tomograf |  | zakrivenie prednej a zadnej plochy rohovky |  |  |  | Avanti XR |  | oftalmológia | OptoVue | bez položkovej identifikácie ceny (v rámci sumárnej ceny) |  | Oblastní nemocnice Kladno | ČR | CMI spol. s.r.o. | 47117327 |  |  |  | 25.819 | 0 | 0 |  |  | 105.96 | 0 | 0 | 2018 | 10 | 18 | 2018-10-18 | Áno | Áno | neurčené | Nie |  | 36 mesiacov | neurčené | 24 hodín | Zmluva 141_KV
OCT tomograf |  | rýchlosť skenovania |  |  |  | Avanti XR |  | oftalmológia | OptoVue | bez položkovej identifikácie ceny (v rámci sumárnej ceny) |  | Oblastní nemocnice Kladno | ČR | CMI spol. s.r.o. | 47117328 |  |  |  | 25.819 | 0 | 0 |  |  | 105.96 | 0 | 0 | 2018 | 10 | 18 | 2018-10-18 | Áno | Áno | neurčené | Nie |  | 36 mesiacov | neurčené | 24 hodín | Zmluva 141_KV
OCT tomograf |  | priemer pupily |  |  |  | Avanti XR |  | oftalmológia | OptoVue | bez položkovej identifikácie ceny (v rámci sumárnej ceny) |  | Oblastní nemocnice Kladno | ČR | CMI spol. s.r.o. | 47117329 |  |  |  | 25.819 | 0 | 0 |  |  | 105.96 | 0 | 0 | 2018 | 10 | 18 | 2018-10-18 | Áno | Áno | neurčené | Nie |  | 36 mesiacov | neurčené | 24 hodín | Zmluva 141_KV
OCT tomograf |  | rozsah zobrazovania |  |  |  | Avanti XR |  | oftalmológia | OptoVue | bez položkovej identifikácie ceny (v rámci sumárnej ceny) |  | Oblastní nemocnice Kladno | ČR | CMI spol. s.r.o. | 47117330 |  |  |  | 25.819 | 0 | 0 |  |  | 105.96 | 0 | 0 | 2018 | 10 | 18 | 2018-10-18 | Áno | Áno | neurčené | Nie |  | 36 mesiacov | neurčené | 24 hodín | Zmluva 141_KV
OCT tomograf |  | modul pre predný segment oka |  |  |  | Avanti XR | CAM | oftalmológia | OptoVue | bez položkovej identifikácie ceny (v rámci sumárnej ceny) |  | Oblastní nemocnice Kladno | ČR | CMI spol. s.r.o. | 47117331 |  |  |  | 25.819 | 0 | 0 |  |  | 105.96 | 0 | 0 | 2018 | 10 | 18 | 2018-10-18 | Áno | Áno | neurčené | Nie |  | 36 mesiacov | neurčené | 24 hodín | Zmluva 141_KV
OCT tomograf |  | OCT Angiografia |  |  |  | Avanti XR | AngioVue | oftalmológia | OptoVue | bez položkovej identifikácie ceny (v rámci sumárnej ceny) |  | Oblastní nemocnice Kladno | ČR | CMI spol. s.r.o. | 47117332 |  |  |  | 25.819 | 0 | 0 |  |  | 105.96 | 0 | 0 | 2018 | 10 | 18 | 2018-10-18 | Áno | Áno | neurčené | Nie |  | 36 mesiacov | neurčené | 24 hodín | Zmluva 141_KV
OCT tomograf |  | kvantifikovanie krvného prietoku a sýtosti cievneho riečisťa |  |  |  | Avanti XR | Angio Analytics TM | oftalmológia | OptoVue | bez položkovej identifikácie ceny (v rámci sumárnej ceny) |  | Oblastní nemocnice Kladno | ČR | CMI spol. s.r.o. | 47117333 |  |  |  | 25.819 | 0 | 0 |  |  | 105.96 | 0 | 0 | 2018 | 10 | 18 | 2018-10-18 | Áno | Áno | neurčené | Nie |  | 36 mesiacov | neurčené | 24 hodín | Zmluva 141_KV
elektroanatomický mapovací systém |  | celá zostava |  |  |  | Carto 3 | Carto 3 |  | Biosense Webster | sumárna cena | HW/SW | Vojenská fakultná nemocnica Praha | ČR | EP Services s.r.o. | 29215935 | 1 | 6050000 | 7320500 | 27.599 | 219210.841 | 265245.1176 | 219210.841 | 265245.1176 | 99.83 | 226457.1174 | 271748.5409 | 2014 | 09 | 19 | 2014-09-19 | Áno | Áno |  | Nie |  | 24 mesiacov | 10 rokov | 24 hodín | Zmluva 246_RMH
elektroanatomický mapovací systém |  | Carto 3 system |  |  |  | Carto 3 | FG540000 |  | Biosense Webster | položková cena (súčasť sumárnej ceny) |  | Vojenská fakultná nemocnica Praha | ČR | EP Services s.r.o. | 29215935 | 1 | 4940000 | 5977400 | 27.599 | 178991.9925 | 216580.3109 | 178991.9925 | 216580.3109 | 99.83 | 184908.7868 | 221890.5441 | 2014 | 09 | 19 | 2014-09-19 | Áno | Áno |  | Nie |  | 24 mesiacov | 10 rokov | 24 hodín | Zmluva 246_RMH
elektroanatomický mapovací systém |  | version 3.2.3 |  |  |  | Carto 3 | FG5400134 |  | Biosense Webster | bez položkovej identifikácie ceny (v rámci sumárnej ceny) |  | Vojenská fakultná nemocnica Praha | ČR | EP Services s.r.o. | 29215935 | 1 |  |  | 27.599 | 0 | 0 |  |  | 99.83 | 0 | 0 | 2014 | 09 | 19 | 2014-09-19 | Áno | Áno |  | Nie |  | 24 mesiacov | 10 rokov | 24 hodín | Zmluva 246_RMH
elektroanatomický mapovací systém |  | VisiTag Module kit |  |  |  | Carto 3 | FG5400130 |  | Biosense Webster | bez položkovej identifikácie ceny (v rámci sumárnej ceny) |  | Vojenská fakultná nemocnica Praha | ČR | EP Services s.r.o. | 29215935 | 1 |  |  | 27.599 | 0 | 0 |  |  | 99.83 | 0 | 0 | 2014 | 09 | 19 | 2014-09-19 | Áno | Áno |  | Nie |  | 24 mesiacov | 10 rokov | 24 hodín | Zmluva 246_RMH
elektroanatomický mapovací systém |  | 24" Computer monitor |  |  |  | Carto 3 | CP240724F |  | Biosense Webster | bez položkovej identifikácie ceny (v rámci sumárnej ceny) |  | Vojenská fakultná nemocnica Praha | ČR | EP Services s.r.o. | 29215935 | 1 |  |  | 27.599 | 0 | 0 |  |  | 99.83 | 0 | 0 | 2014 | 09 | 19 | 2014-09-19 | Áno | Áno |  | Nie |  | 24 mesiacov | 10 rokov | 24 hodín | Zmluva 246_RMH
elektroanatomický mapovací systém |  | fiber optic cable |  |  |  | Carto 3 | CW417830F |  | Biosense Webster | bez položkovej identifikácie ceny (v rámci sumárnej ceny) |  | Vojenská fakultná nemocnica Praha | ČR | EP Services s.r.o. | 29215935 | 1 |  |  | 27.599 | 0 | 0 |  |  | 99.83 | 0 | 0 | 2014 | 09 | 19 | 2014-09-19 | Áno | Áno |  | Nie |  | 24 mesiacov | 10 rokov | 24 hodín | Zmluva 246_RMH
elektroanatomický mapovací systém |  | EP/IO Interface box |  |  |  | Carto 3 | 39D90X |  | Biosense Webster | bez položkovej identifikácie ceny (v rámci sumárnej ceny) |  | Vojenská fakultná nemocnica Praha | ČR | EP Services s.r.o. | 29215935 | 1 |  |  | 27.599 | 0 | 0 |  |  | 99.83 | 0 | 0 | 2014 | 09 | 19 | 2014-09-19 | Áno | Áno |  | Nie |  | 24 mesiacov | 10 rokov | 24 hodín | Zmluva 246_RMH
elektroanatomický mapovací systém |  | connection cable EP Shuttle to EP/IO box |  |  |  | Carto 3 | 39D91X |  | Biosense Webster | bez položkovej identifikácie ceny (v rámci sumárnej ceny) |  | Vojenská fakultná nemocnica Praha | ČR | EP Services s.r.o. | 29215935 | 1 |  |  | 27.599 | 0 | 0 |  |  | 99.83 | 0 | 0 | 2014 | 09 | 19 | 2014-09-19 | Áno | Áno |  | Nie |  | 24 mesiacov | 10 rokov | 24 hodín | Zmluva 246_RMH
elektroanatomický mapovací systém |  | EP recording system cable |  |  |  | Carto 3 | KT5400102 |  | Biosense Webster | bez položkovej identifikácie ceny (v rámci sumárnej ceny) |  | Vojenská fakultná nemocnica Praha | ČR | EP Services s.r.o. | 29215935 | 1 |  |  | 27.599 | 0 | 0 |  |  | 99.83 | 0 | 0 | 2014 | 09 | 19 | 2014-09-19 | Áno | Áno |  | Nie |  | 24 mesiacov | 10 rokov | 24 hodín | Zmluva 246_RMH
elektroanatomický mapovací systém |  | DVI-to-DVI Fiber-Optic 98FT |  |  |  | Carto 3 | CW540298N |  | Biosense Webster | bez položkovej identifikácie ceny (v rámci sumárnej ceny) |  | Vojenská fakultná nemocnica Praha | ČR | EP Services s.r.o. | 29215935 | 1 |  |  | 27.599 | 0 | 0 |  |  | 99.83 | 0 | 0 | 2014 | 09 | 19 | 2014-09-19 | Áno | Áno |  | Nie |  | 24 mesiacov | 10 rokov | 24 hodín | Zmluva 246_RMH
elektroanatomický mapovací systém |  | C3 konzola |  |  |  | Carto 3 | CONS006 |  | Biosense Webster | bez položkovej identifikácie ceny (v rámci sumárnej ceny) |  | Vojenská fakultná nemocnica Praha | ČR | EP Services s.r.o. | 29215935 | 1 |  |  | 27.599 | 0 | 0 |  |  | 99.83 | 0 | 0 | 2014 | 09 | 19 | 2014-09-19 | Áno | Áno |  | Nie |  | 24 mesiacov | 10 rokov | 24 hodín | Zmluva 246_RMH
elektroanatomický mapovací systém |  | merge image integration software module |  |  |  | Carto 3 | C3MERGE |  | Biosense Webster | bez položkovej identifikácie ceny (v rámci sumárnej ceny) |  | Vojenská fakultná nemocnica Praha | ČR | EP Services s.r.o. | 29215935 | 1 |  |  | 27.599 | 0 | 0 |  |  | 99.83 | 0 | 0 | 2014 | 09 | 19 | 2014-09-19 | Áno | Áno |  | Nie |  | 24 mesiacov | 10 rokov | 24 hodín | Zmluva 246_RMH
elektroanatomický mapovací systém |  | CARTO 3 smarttouch module |  |  |  | Carto 3 | C3TOUCH |  | Biosense Webster | bez položkovej identifikácie ceny (v rámci sumárnej ceny) |  | Vojenská fakultná nemocnica Praha | ČR | EP Services s.r.o. | 29215935 | 1 |  |  | 27.599 | 0 | 0 |  |  | 99.83 | 0 | 0 | 2014 | 09 | 19 | 2014-09-19 | Áno | Áno |  | Nie |  | 24 mesiacov | 10 rokov | 24 hodín | Zmluva 246_RMH
elektroanatomický mapovací systém |  | Stockert EP generátor |  |  |  | Carto 3 | 39D76X |  | Biosense Webster | položková cena (súčasť sumárnej ceny) |  | Vojenská fakultná nemocnica Praha | ČR | EP Services s.r.o. | 29215935 | 1 | 720000 | 871200 | 27.599 | 26087.9017 | 31566.3611 | 26087.9017 | 31566.3611 | 99.83 | 26950.2685 | 32340.3222 | 2014 | 09 | 19 | 2014-09-19 | Áno | Áno |  | Nie |  | 24 mesiacov | 10 rokov | 24 hodín | Zmluva 246_RMH
elektroanatomický mapovací systém |  | Stockert remote control |  |  |  | Carto 3 | 39D79X |  | Biosense Webster | položková cena (súčasť sumárnej ceny) |  | Vojenská fakultná nemocnica Praha | ČR | EP Services s.r.o. | 29215935 | 1 | 70000 | 84700 | 27.599 | 2536.3238 | 3068.9518 | 2536.3238 | 3068.9518 | 99.83 | 2620.165 | 3144.198 | 2014 | 09 | 19 | 2014-09-19 | Áno | Áno |  | Nie |  | 24 mesiacov | 10 rokov | 24 hodín | Zmluva 246_RMH
elektroanatomický mapovací systém |  | CoolFlow pump |  |  |  | Carto 3 | CFP001 |  | Biosense Webster | položková cena (súčasť sumárnej ceny) |  | Vojenská fakultná nemocnica Praha | ČR | EP Services s.r.o. | 29215935 | 1 | 320000 | 387200 | 27.599 | 11594.623 | 14029.4938 | 11594.623 | 14029.4938 | 99.83 | 11977.8971 | 14373.4765 | 2014 | 09 | 19 | 2014-09-19 | Áno | Áno |  | Nie |  | 24 mesiacov | 10 rokov | 24 hodín | Zmluva 246_RMH
elektroanatomický mapovací systém |  | CoolFlow pump interface cable |  |  |  | Carto 3 | 39D60X |  | Biosense Webster | bez položkovej identifikácie ceny (v rámci sumárnej ceny) |  | Vojenská fakultná nemocnica Praha | ČR | EP Services s.r.o. | 29215935 | 1 |  |  | 27.599 | 0 | 0 |  |  | 99.83 | 0 | 0 | 2014 | 09 | 19 | 2014-09-19 | Áno | Áno |  | Nie |  | 24 mesiacov | 10 rokov | 24 hodín | Zmluva 246_RMH
elektroanatomický mapovací systém |  | Grounding cable |  |  |  | Carto 3 | 39D14X |  | Biosense Webster | bez položkovej identifikácie ceny (v rámci sumárnej ceny) |  | Vojenská fakultná nemocnica Praha | ČR | EP Services s.r.o. | 29215935 | 1 |  |  | 27.599 | 0 | 0 |  |  | 99.83 | 0 | 0 | 2014 | 09 | 19 | 2014-09-19 | Áno | Áno |  | Nie |  | 24 mesiacov | 10 rokov | 24 hodín | Zmluva 246_RMH
endoskopické zostavy | neuroendoskopická zostava | celá zostava |  |  |  | neuroendoskopická zostava | neurčené |  | neurčené | sumárna cena | HW/SW | Detská fakultná nemocnica s poliklinikou Bratislava | SR | RADIX spol. s r.o. | 615803 | 1 | 103850 | 124620 | 1 | 103850 | 124620 | 103850 | 124620 | 104.48 | 102508.1403 | 123009.7684 | 2017 | 10 | 26 | 2017-10-26 | Áno | Áno | Neurčené | Nie |  | 24 mesiacov | neurčené | do 24 hodín | Zmluva 18_VR
endoskopické zostavy | neuroendoskopická zostava | monitor s kamerou na nahráanie operačného poľa |  |  |  | neuroendoskopická zostava | EJ-MLA37 |  | Karl Storz | položková cena (súčasť sumárnej ceny) |  | Detská fakultná nemocnica s poliklinikou Bratislava | SR | RADIX spol. s r.o. | 615803 | 1 | 6674.8 |  | 1 | 6674.8 | 0 | 6674.8 |  | 104.48 | 6588.554 | 7906.2648 | 2017 | 10 | 26 | 2017-10-26 | Áno | Áno | Neurčené | Nie |  | 24 mesiacov | neurčené | do 24 hodín | Zmluva 18_VR
endoskopické zostavy | neuroendoskopická zostava | držiak na monitor |  |  |  | neuroendoskopická zostava | PT4002.991 |  | Karl Storz | položková cena (súčasť sumárnej ceny) |  | Detská fakultná nemocnica s poliklinikou Bratislava | SR | RADIX spol. s r.o. | 615803 | 1 | 556.95 |  | 1 | 556.95 | 0 | 556.95 |  | 104.48 | 549.7536 | 659.7043 | 2017 | 10 | 26 | 2017-10-26 | Áno | Áno | Neurčené | Nie |  | 24 mesiacov | neurčené | do 24 hodín | Zmluva 18_VR
endoskopické zostavy | neuroendoskopická zostava | držiak monitora VESA |  |  |  | neuroendoskopická zostava | PT4118.991 |  | Karl Storz | položková cena (súčasť sumárnej ceny) |  | Detská fakultná nemocnica s poliklinikou Bratislava | SR | RADIX spol. s r.o. | 615803 | 1 | 189.73 |  | 1 | 189.73 | 0 | 189.73 |  | 104.48 | 187.2785 | 224.7342 | 2017 | 10 | 26 | 2017-10-26 | Áno | Áno | Neurčené | Nie |  | 24 mesiacov | neurčené | do 24 hodín | Zmluva 18_VR
endoskopické zostavy | neuroendoskopická zostava | primárny monitor | 26" | 1920x1080 |  | neuroendoskopická zostava | FSN-FS-P2601D |  | Karl Storz | položková cena (súčasť sumárnej ceny) |  | Detská fakultná nemocnica s poliklinikou Bratislava | SR | RADIX spol. s r.o. | 615803 | 1 | 3999 |  | 1 | 3999 | 0 | 3999 |  | 104.48 | 3947.3284 | 4736.7941 | 2017 | 10 | 26 | 2017-10-26 | Áno | Áno | Neurčené | Nie |  | 24 mesiacov | neurčené | do 24 hodín | Zmluva 18_VR
endoskopické zostavy | neuroendoskopická zostava | monitor Stand |  |  |  | neuroendoskopická zostava | 9626SF |  | Karl Storz | položková cena (súčasť sumárnej ceny) |  | Detská fakultná nemocnica s poliklinikou Bratislava | SR | RADIX spol. s r.o. | 615803 | 1 | 385 |  | 1 | 385 | 0 | 385 |  | 104.48 | 380.0254 | 456.0304 | 2017 | 10 | 26 | 2017-10-26 | Áno | Áno | Neurčené | Nie |  | 24 mesiacov | neurčené | do 24 hodín | Zmluva 18_VR
endoskopické zostavy | neuroendoskopická zostava | sekundárny monitor | 19" | 1280x1024 |  | neuroendoskopická zostava | FSN-FS-A1904D |  | Karl Storz | položková cena (súčasť sumárnej ceny) |  | Detská fakultná nemocnica s poliklinikou Bratislava | SR | RADIX spol. s r.o. | 615803 | 1 | 1699 |  | 1 | 1699 | 0 | 1699 |  | 104.48 | 1677.047 | 2012.4564 | 2017 | 10 | 26 | 2017-10-26 | Áno | Áno | Neurčené | Nie |  | 24 mesiacov | neurčené | do 24 hodín | Zmluva 18_VR
endoskopické zostavy | neuroendoskopická zostava | videojednotka |  |  | TC200EN | neuroendoskopická zostava | IMAGE1 S CONNECT |  | Karl Storz | položková cena (súčasť sumárnej ceny) |  | Detská fakultná nemocnica s poliklinikou Bratislava | SR | RADIX spol. s r.o. | 615803 | 1 | 7010 |  | 1 | 7010 | 0 | 7010 |  | 104.48 | 6919.4229 | 8303.3074 | 2017 | 10 | 26 | 2017-10-26 | Áno | Áno | Neurčené | Nie |  | 24 mesiacov | neurčené | do 24 hodín | Zmluva 18_VR
endoskopické zostavy | neuroendoskopická zostava | kamerová hlava | Full HD |  | TH110 | neuroendoskopická zostava | IMAGE HX |  | Karl Storz | položková cena (súčasť sumárnej ceny) |  | Detská fakultná nemocnica s poliklinikou Bratislava | SR | RADIX spol. s r.o. | 615803 | 1 | 6535 |  | 1 | 6535 | 0 | 6535 |  | 104.48 | 6450.5604 | 7740.6725 | 2017 | 10 | 26 | 2017-10-26 | Áno | Áno | Neurčené | Nie |  | 24 mesiacov | neurčené | do 24 hodín | Zmluva 18_VR
endoskopické zostavy | neuroendoskopická zostava | kamerová jednotka pre flexibil |  |  | TC301 | neuroendoskopická zostava | IMAGE S X-LINK |  | Karl Storz | položková cena (súčasť sumárnej ceny) |  | Detská fakultná nemocnica s poliklinikou Bratislava | SR | RADIX spol. s r.o. | 615803 | 1 | 4845 |  | 1 | 4845 | 0 | 4845 |  | 104.48 | 4782.3971 | 5738.8765 | 2017 | 10 | 26 | 2017-10-26 | Áno | Áno | Neurčené | Nie |  | 24 mesiacov | neurčené | do 24 hodín | Zmluva 18_VR
endoskopické zostavy | neuroendoskopická zostava | zdroj svetla | studeného |  |  | neuroendoskopická zostava | 20161401-1 |  | Karl Storz | položková cena (súčasť sumárnej ceny) |  | Detská fakultná nemocnica s poliklinikou Bratislava | SR | RADIX spol. s r.o. | 615803 | 1 | 6535 |  | 1 | 6535 | 0 | 6535 |  | 104.48 | 6450.5604 | 7740.6725 | 2017 | 10 | 26 | 2017-10-26 | Áno | Áno | Neurčené | Nie |  | 24 mesiacov | neurčené | do 24 hodín | Zmluva 18_VR
endoskopické zostavy | neuroendoskopická zostava | svetlovodný kábel |  |  |  | neuroendoskopická zostava | 495NA |  | Karl Storz | položková cena (súčasť sumárnej ceny) |  | Detská fakultná nemocnica s poliklinikou Bratislava | SR | RADIX spol. s r.o. | 615803 | 1 | 328 |  | 1 | 328 | 0 | 328 |  | 104.48 | 323.7619 | 388.5142 | 2017 | 10 | 26 | 2017-10-26 | Áno | Áno | Neurčené | Nie |  | 24 mesiacov | neurčené | do 24 hodín | Zmluva 18_VR
endoskopické zostavy | neuroendoskopická zostava | záznamové zariadenie s dislejom |  |  |  | neuroendoskopická zostava | TEAC-M-UR4MD |  | Karl Storz | položková cena (súčasť sumárnej ceny) |  | Detská fakultná nemocnica s poliklinikou Bratislava | SR | RADIX spol. s r.o. | 615803 | 1 | 4600 |  | 1 | 4600 | 0 | 4600 |  | 104.48 | 4540.5628 | 5448.6753 | 2017 | 10 | 26 | 2017-10-26 | Áno | Áno | Neurčené | Nie |  | 24 mesiacov | neurčené | do 24 hodín | Zmluva 18_VR
endoskopické zostavy | neuroendoskopická zostava | koagulácia |  |  | 20535201-111 | neuroendoskopická zostava | Auocon II 400 Standard |  | Karl Storz | položková cena (súčasť sumárnej ceny) |  | Detská fakultná nemocnica s poliklinikou Bratislava | SR | RADIX spol. s r.o. | 615803 | 1 | 8665 |  | 1 | 8665 | 0 | 8665 |  | 104.48 | 8553.0384 | 10263.6461 | 2017 | 10 | 26 | 2017-10-26 | Áno | Áno | Neurčené | Nie |  | 24 mesiacov | neurčené | do 24 hodín | Zmluva 18_VR
endoskopické zostavy | neuroendoskopická zostava | nožný spínač | trojpedál |  |  | neuroendoskopická zostava | 20017831 |  | Karl Storz | položková cena (súčasť sumárnej ceny) |  | Detská fakultná nemocnica s poliklinikou Bratislava | SR | RADIX spol. s r.o. | 615803 | 1 | 1375 |  | 1 | 1375 | 0 | 1375 |  | 104.48 | 1357.2334 | 1628.6801 | 2017 | 10 | 26 | 2017-10-26 | Áno | Áno | Neurčené | Nie |  | 24 mesiacov | neurčené | do 24 hodín | Zmluva 18_VR
endoskopické zostavy | neuroendoskopická zostava | neutrálna elektróda | 50 ks/bal. |  |  | neuroendoskopická zostava | 27802 |  | Karl Storz | položková cena (súčasť sumárnej ceny) |  | Detská fakultná nemocnica s poliklinikou Bratislava | SR | RADIX spol. s r.o. | 615803 | 1 | 150 |  | 1 | 150 | 0 | 150 |  | 104.48 | 148.0618 | 177.6742 | 2017 | 10 | 26 | 2017-10-26 | Áno | Áno | Neurčené | Nie |  | 24 mesiacov | neurčené | do 24 hodín | Zmluva 18_VR
endoskopické zostavy | neuroendoskopická zostava | kábel k neutrálnej elektróde |  |  |  | neuroendoskopická zostava | 27801 |  | Karl Storz | položková cena (súčasť sumárnej ceny) |  | Detská fakultná nemocnica s poliklinikou Bratislava | SR | RADIX spol. s r.o. | 615803 | 1 | 157 |  | 1 | 157 | 0 | 157 |  | 104.48 | 154.9714 | 185.9657 | 2017 | 10 | 26 | 2017-10-26 | Áno | Áno | Neurčené | Nie |  | 24 mesiacov | neurčené | do 24 hodín | Zmluva 18_VR
endoskopické zostavy | neuroendoskopická zostava | bipolárny kábel |  |  |  | neuroendoskopická zostava | 84700E |  | Karl Storz | položková cena (súčasť sumárnej ceny) |  | Detská fakultná nemocnica s poliklinikou Bratislava | SR | RADIX spol. s r.o. | 615803 | 1 | 89 |  | 1 | 89 | 0 | 89 |  | 104.48 | 87.85 | 105.42 | 2017 | 10 | 26 | 2017-10-26 | Áno | Áno | Neurčené | Nie |  | 24 mesiacov | neurčené | do 24 hodín | Zmluva 18_VR
endoskopické zostavy | neuroendoskopická zostava | monopolárny kábel |  |  |  | neuroendoskopická zostava | 26005M |  | Karl Storz | položková cena (súčasť sumárnej ceny) |  | Detská fakultná nemocnica s poliklinikou Bratislava | SR | RADIX spol. s r.o. | 615803 | 2 | 134 |  | 1 | 134 | 0 | 67 |  | 104.48 | 66.1343 | 79.3611 | 2017 | 10 | 26 | 2017-10-26 | Áno | Áno | Neurčené | Nie |  | 24 mesiacov | neurčené | do 24 hodín | Zmluva 18_VR
endoskopické zostavy | neuroendoskopická zostava | pojazdný stojan |  |  |  | neuroendoskopická zostava | TD- GW 650 |  | Karl Storz | položková cena (súčasť sumárnej ceny) |  | Detská fakultná nemocnica s poliklinikou Bratislava | SR | RADIX spol. s r.o. | 615803 | 1 | 2895 |  | 1 | 2895 | 0 | 2895 |  | 104.48 | 2857.5933 | 3429.112 | 2017 | 10 | 26 | 2017-10-26 | Áno | Áno | Neurčené | Nie |  | 24 mesiacov | neurčené | do 24 hodín | Zmluva 18_VR
endoskopické zostavy | neuroendoskopická zostava | ventrikuloskop |  |  | Little LOTTA Ventriculoscope | neuroendoskopická zostava | 28164LLA |  | Karl Storz | položková cena (súčasť sumárnej ceny) |  | Detská fakultná nemocnica s poliklinikou Bratislava | SR | RADIX spol. s r.o. | 615803 | 1 | 4600 |  | 1 | 4600 | 0 | 4600 |  | 104.48 | 4540.5628 | 5448.6753 | 2017 | 10 | 26 | 2017-10-26 | Áno | Áno | Neurčené | Nie |  | 24 mesiacov | neurčené | do 24 hodín | Zmluva 18_VR
endoskopické zostavy | neuroendoskopická zostava | operačný plášť |  |  |  | neuroendoskopická zostava | 28164LLS |  | Karl Storz | položková cena (súčasť sumárnej ceny) |  | Detská fakultná nemocnica s poliklinikou Bratislava | SR | RADIX spol. s r.o. | 615803 | 1 | 440 |  | 1 | 440 | 0 | 440 |  | 104.48 | 434.3147 | 521.1776 | 2017 | 10 | 26 | 2017-10-26 | Áno | Áno | Neurčené | Nie |  | 24 mesiacov | neurčené | do 24 hodín | Zmluva 18_VR
endoskopické zostavy | neuroendoskopická zostava | obturátor |  |  |  | neuroendoskopická zostava | 28164LLO |  | Karl Storz | položková cena (súčasť sumárnej ceny) |  | Detská fakultná nemocnica s poliklinikou Bratislava | SR | RADIX spol. s r.o. | 615803 | 1 | 75 |  | 1 | 75 | 0 | 75 |  | 104.48 | 74.0309 | 88.8371 | 2017 | 10 | 26 | 2017-10-26 | Áno | Áno | Neurčené | Nie |  | 24 mesiacov | neurčené | do 24 hodín | Zmluva 18_VR
endoskopické zostavy | neuroendoskopická zostava | semirigidné nožničky |  |  |  | neuroendoskopická zostava | 28161SC |  | Karl Storz | položková cena (súčasť sumárnej ceny) |  | Detská fakultná nemocnica s poliklinikou Bratislava | SR | RADIX spol. s r.o. | 615803 | 1 | 372 |  | 1 | 372 | 0 | 372 |  | 104.48 | 367.1933 | 440.632 | 2017 | 10 | 26 | 2017-10-26 | Áno | Áno | Neurčené | Nie |  | 24 mesiacov | neurčené | do 24 hodín | Zmluva 18_VR
endoskopické zostavy | neuroendoskopická zostava | bioptické kliešte |  |  |  | neuroendoskopická zostava | 28161SB |  | Karl Storz | položková cena (súčasť sumárnej ceny) |  | Detská fakultná nemocnica s poliklinikou Bratislava | SR | RADIX spol. s r.o. | 615803 | 1 | 454 |  | 1 | 454 | 0 | 454 |  | 104.48 | 448.1338 | 537.7606 | 2017 | 10 | 26 | 2017-10-26 | Áno | Áno | Neurčené | Nie |  | 24 mesiacov | neurčené | do 24 hodín | Zmluva 18_VR
endoskopické zostavy | neuroendoskopická zostava | úchopové kliešte - semirigid |  |  |  | neuroendoskopická zostava | 28161SG |  | Karl Storz | položková cena (súčasť sumárnej ceny) |  | Detská fakultná nemocnica s poliklinikou Bratislava | SR | RADIX spol. s r.o. | 615803 | 1 | 454 |  | 1 | 454 | 0 | 454 |  | 104.48 | 448.1338 | 537.7606 | 2017 | 10 | 26 | 2017-10-26 | Áno | Áno | Neurčené | Nie |  | 24 mesiacov | neurčené | do 24 hodín | Zmluva 18_VR
endoskopické zostavy | neuroendoskopická zostava | bipolárna koagulačná elektróda |  |  |  | neuroendoskopická zostava | 28161SF |  | Karl Storz | položková cena (súčasť sumárnej ceny) |  | Detská fakultná nemocnica s poliklinikou Bratislava | SR | RADIX spol. s r.o. | 615803 | 1 | 139 |  | 1 | 139 | 0 | 139 |  | 104.48 | 137.204 | 164.6448 | 2017 | 10 | 26 | 2017-10-26 | Áno | Áno | Neurčené | Nie |  | 24 mesiacov | neurčené | do 24 hodín | Zmluva 18_VR
endoskopické zostavy | neuroendoskopická zostava | bipolárny kábel |  |  |  | neuroendoskopická zostava | 26176LE |  | Karl Storz | položková cena (súčasť sumárnej ceny) |  | Detská fakultná nemocnica s poliklinikou Bratislava | SR | RADIX spol. s r.o. | 615803 | 1 | 146 |  | 1 | 146 | 0 | 146 |  | 104.48 | 144.1135 | 172.9362 | 2017 | 10 | 26 | 2017-10-26 | Áno | Áno | Neurčené | Nie |  | 24 mesiacov | neurčené | do 24 hodín | Zmluva 18_VR
endoskopické zostavy | neuroendoskopická zostava | ventrikuloskopické kliešte |  |  |  | neuroendoskopická zostava | 28160TV |  | Karl Storz | položková cena (súčasť sumárnej ceny) |  | Detská fakultná nemocnica s poliklinikou Bratislava | SR | RADIX spol. s r.o. | 615803 | 1 | 544 |  | 1 | 544 | 0 | 544 |  | 104.48 | 536.9709 | 644.3651 | 2017 | 10 | 26 | 2017-10-26 | Áno | Áno | Neurčené | Nie |  | 24 mesiacov | neurčené | do 24 hodín | Zmluva 18_VR
endoskopické zostavy | neuroendoskopická zostava | optický obturátor pre optiku |  |  |  | neuroendoskopická zostava | 28164LLP |  | Karl Storz | položková cena (súčasť sumárnej ceny) |  | Detská fakultná nemocnica s poliklinikou Bratislava | SR | RADIX spol. s r.o. | 615803 | 1 | 100 |  | 1 | 100 | 0 | 100 |  | 104.48 | 98.7079 | 118.4495 | 2017 | 10 | 26 | 2017-10-26 | Áno | Áno | Neurčené | Nie |  | 24 mesiacov | neurčené | do 24 hodín | Zmluva 18_VR
endoskopické zostavy | neuroendoskopická zostava | Hopkins Teleskop 0° |  |  |  | neuroendoskopická zostava | 28008AA |  | Karl Storz | položková cena (súčasť sumárnej ceny) |  | Detská fakultná nemocnica s poliklinikou Bratislava | SR | RADIX spol. s r.o. | 615803 | 1 | 3080 |  | 1 | 3080 | 0 | 3080 |  | 104.48 | 3040.2029 | 3648.2435 | 2017 | 10 | 26 | 2017-10-26 | Áno | Áno | Neurčené | Nie |  | 24 mesiacov | neurčené | do 24 hodín | Zmluva 18_VR
endoskopické zostavy | neuroendoskopická zostava | rameno na držanie inštrumentov |  |  |  | neuroendoskopická zostava | 28272RKA |  | Karl Storz | položková cena (súčasť sumárnej ceny) |  | Detská fakultná nemocnica s poliklinikou Bratislava | SR | RADIX spol. s r.o. | 615803 | 1 | 2155 |  | 1 | 2155 | 0 | 2155 |  | 104.48 | 2127.155 | 2552.5859 | 2017 | 10 | 26 | 2017-10-26 | Áno | Áno | Neurčené | Nie |  | 24 mesiacov | neurčené | do 24 hodín | Zmluva 18_VR
endoskopické zostavy | neuroendoskopická zostava | retraktor |  |  | Jumenez Scalp-Dura Rektraktor | neuroendoskopická zostava | 28164J |  | Karl Storz | položková cena (súčasť sumárnej ceny) |  | Detská fakultná nemocnica s poliklinikou Bratislava | SR | RADIX spol. s r.o. | 615803 | 1 | 1380 |  | 1 | 1380 | 0 | 1380 |  | 104.48 | 1362.1688 | 1634.6026 | 2017 | 10 | 26 | 2017-10-26 | Áno | Áno | Neurčené | Nie |  | 24 mesiacov | neurčené | do 24 hodín | Zmluva 18_VR
endoskopické zostavy | neuroendoskopická zostava | flexibilný videoendoskop |  |  | 11278VSK | neuroendoskopická zostava | FLEX-XC |  | Karl Storz | položková cena (súčasť sumárnej ceny) |  | Detská fakultná nemocnica s poliklinikou Bratislava | SR | RADIX spol. s r.o. | 615803 | 1 | 20630 |  | 1 | 20630 | 0 | 20630 |  | 104.48 | 20363.437 | 24436.1244 | 2017 | 10 | 26 | 2017-10-26 | Áno | Áno | Neurčené | Nie |  | 24 mesiacov | neurčené | do 24 hodín | Zmluva 18_VR
endoskopické zostavy | neuroendoskopická zostava | úchopové kliešte - flexibilné |  |  |  | neuroendoskopická zostava | 11278FE |  | Karl Storz | položková cena (súčasť sumárnej ceny) |  | Detská fakultná nemocnica s poliklinikou Bratislava | SR | RADIX spol. s r.o. | 615803 | 1 | 532 |  | 1 | 532 | 0 | 532 |  | 104.48 | 525.126 | 630.1511 | 2017 | 10 | 26 | 2017-10-26 | Áno | Áno | Neurčené | Nie |  | 24 mesiacov | neurčené | do 24 hodín | Zmluva 18_VR
endoskopické zostavy | neuroendoskopická zostava | bioptické kliešte | flexibilné, 1 mm, 100 cm |  |  | neuroendoskopická zostava | 11275ZE |  | Karl Storz | položková cena (súčasť sumárnej ceny) |  | Detská fakultná nemocnica s poliklinikou Bratislava | SR | RADIX spol. s r.o. | 615803 | 1 | 532 |  | 1 | 532 | 0 | 532 |  | 104.48 | 525.126 | 630.1511 | 2017 | 10 | 26 | 2017-10-26 | Áno | Áno | Neurčené | Nie |  | 24 mesiacov | neurčené | do 24 hodín | Zmluva 18_VR
endoskopické zostavy | neuroendoskopická zostava | koagulačná elektróda | 1 mm |  |  | neuroendoskopická zostava | 11770T |  | Karl Storz | položková cena (súčasť sumárnej ceny) |  | Detská fakultná nemocnica s poliklinikou Bratislava | SR | RADIX spol. s r.o. | 615803 | 1 | 55 |  | 1 | 55 | 0 | 55 |  | 104.48 | 54.2893 | 65.1472 | 2017 | 10 | 26 | 2017-10-26 | Áno | Áno | Neurčené | Nie |  | 24 mesiacov | neurčené | do 24 hodín | Zmluva 18_VR
endoskopické zostavy | neuroendoskopická zostava | kontajner na flexibil |  |  |  | neuroendoskopická zostava | 39406AS |  | Karl Storz | položková cena (súčasť sumárnej ceny) |  | Detská fakultná nemocnica s poliklinikou Bratislava | SR | RADIX spol. s r.o. | 615803 | 1 | 474 |  | 1 | 474 | 0 | 474 |  | 104.48 | 467.8754 | 561.4505 | 2017 | 10 | 26 | 2017-10-26 | Áno | Áno | Neurčené | Nie |  | 24 mesiacov | neurčené | do 24 hodín | Zmluva 18_VR
endoskopické zostavy | neuroendoskopická zostava | neurochirurgický retraktor na hlavu |  |  |  | neuroendoskopická zostava | Mediflex-69810 |  | Karl Storz | položková cena (súčasť sumárnej ceny) |  | Detská fakultná nemocnica s poliklinikou Bratislava | SR | RADIX spol. s r.o. | 615803 | 1 | 10865.52 |  | 1 | 10865.52 | 0 | 10865.52 |  | 104.48 | 10725.1252 | 12870.1502 | 2017 | 10 | 26 | 2017-10-26 | Áno | Áno | Neurčené | Nie |  | 24 mesiacov | neurčené | do 24 hodín | Zmluva 18_VR
CT |  | tlakový injektor | tlakový injektor |  |  | CT XD 8000 | CT XD 8000 |  | Ulrich | sumárna cena | HW/SW | Nemocnice Blansko | ČR | MeMed CZ s.r.o. | 24702722 | 1 | 561983.47 | 680000 | 27.031 | 20790.3322 | 25156.302 | 20790.3322 | 25156.302 | 103.31 | 20754.1086 | 24904.9303 | 2016 | 12 | 07 | 2016-12-07 | Áno | Áno | prenájom, cena v databáze, je hodnota prístroja, nie cena prenájmu | Nie |  | trojmesačná, prenájom | nemá, prenájom | do 24 hodín | Zmluva 250_RMH |  | Prenájom, cena v databáze, je hodnota prístroja, nie cena prenájmu
CT |  | tlakový injektor | tlakový injektor |  |  | CT Motion XD 8000 | CT Motion XD 8000 |  | Ulrich | sumárna cena | HW/SW | Masarykov onkologický ústav | ČR | MeMed CZ s.r.o. | 24702722 | 1 | 600000 | 726000 | 25.538 | 23494.4005 | 28428.2246 | 23494.4005 | 28428.2246 | 104.41 | 23206.3741 | 27847.649 | 2017 | 11 | 07 | 2017-11-07 | Áno | Áno | Neurčené | Nie |  | 24 mesiacov | neurčené | do 72 hodín | Zmluva 251_RMH
endoskopické zostavy | fibrobronchoskop | fibrobronchoskop |  |  |  | LF-TP | LF-TP |  | OLYMPUS | sumárna cena | HW/SW | Fakultní nemocnica Olomouc | ČR | Olympus Czech Group s.r.o. | 27068641 | 1 | 304922 | 368955 | 25.319 | 12043.2087 | 14572.258 | 12043.2087 | 14572.258 | 104.94 | 11835.488 | 14202.5856 | 2018 | 02 | 16 | 2018-02-16 | Áno | Áno | Neurčené | Nie |  | 24 mesiacov | neurčené | 72 hodín | Zmluva 122_RMH |  | 33% Zľava
endoskopické zostavy | fibrobronchoskop | prístroj |  |  |  | LF-TP |  |  | OLYMPUS | položková cena (súčasť sumárnej ceny) |  | Fakultní nemocnica Olomouc | ČR | Olympus Czech Group s.r.o. | 27068641 | 2 | 257240.4508 | 311260.9454 | 25.319 | 10159.9767 | 12293.5718 | 5079.9884 | 6146.7859 | 104.94 | 4992.369 | 5990.8428 | 2018 | 02 | 16 | 2018-02-16 | Áno | Áno | Neurčené | Nie |  | 24 mesiacov | neurčené | 72 hodín | Zmluva 122_RMH
endoskopické zostavy | fibrobronchoskop | veľkosť zorného poľa |  | 90 ° |  | LF-TP |  |  | OLYMPUS | bez položkovej identifikácie ceny (v rámci sumárnej ceny) |  | Fakultní nemocnica Olomouc | ČR | Olympus Czech Group s.r.o. | 27068641 |  |  |  | 25.319 | 0 | 0 |  |  | 104.94 | 0 | 0 | 2018 | 02 | 16 | 2018-02-16 | Áno | Áno | Neurčené | Nie |  | 24 mesiacov | neurčené | 72 hodín | Zmluva 122_RMH
endoskopické zostavy | fibrobronchoskop | hĺbka zorného poľa |  | 3 - 50 mm |  | LF-TP |  |  | OLYMPUS | bez položkovej identifikácie ceny (v rámci sumárnej ceny) |  | Fakultní nemocnica Olomouc | ČR | Olympus Czech Group s.r.o. | 27068641 |  |  |  | 25.319 | 0 | 0 |  |  | 104.94 | 0 | 0 | 2018 | 02 | 16 | 2018-02-16 | Áno | Áno | Neurčené | Nie |  | 24 mesiacov | neurčené | 72 hodín | Zmluva 122_RMH
endoskopické zostavy | fibrobronchoskop | vonkajší priemer distálneho konca |  | 5,1 mm |  | LF-TP |  |  | OLYMPUS | bez položkovej identifikácie ceny (v rámci sumárnej ceny) |  | Fakultní nemocnica Olomouc | ČR | Olympus Czech Group s.r.o. | 27068641 |  |  |  | 25.319 | 0 | 0 |  |  | 104.94 | 0 | 0 | 2018 | 02 | 16 | 2018-02-16 | Áno | Áno | Neurčené | Nie |  | 24 mesiacov | neurčené | 72 hodín | Zmluva 122_RMH
endoskopické zostavy | fibrobronchoskop | priemer zavádzacej časti |  | 5.2 mm |  | LF-TP |  |  | OLYMPUS | bez položkovej identifikácie ceny (v rámci sumárnej ceny) |  | Fakultní nemocnica Olomouc | ČR | Olympus Czech Group s.r.o. | 27068641 |  |  |  | 25.319 | 0 | 0 |  |  | 104.94 | 0 | 0 | 2018 | 02 | 16 | 2018-02-16 | Áno | Áno | Neurčené | Nie |  | 24 mesiacov | neurčené | 72 hodín | Zmluva 122_RMH
endoskopické zostavy | fibrobronchoskop | priemer pracovného kanála |  | 2,6 mm |  | LF-TP |  |  | OLYMPUS | bez položkovej identifikácie ceny (v rámci sumárnej ceny) |  | Fakultní nemocnica Olomouc | ČR | Olympus Czech Group s.r.o. | 27068641 |  |  |  | 25.319 | 0 | 0 |  |  | 104.94 | 0 | 0 | 2018 | 02 | 16 | 2018-02-16 | Áno | Áno | Neurčené | Nie |  | 24 mesiacov | neurčené | 72 hodín | Zmluva 122_RMH
endoskopické zostavy | fibrobronchoskop | ohybnosť hore/dolu |  | 180°/130 ° |  | LF-TP |  |  | OLYMPUS | bez položkovej identifikácie ceny (v rámci sumárnej ceny) |  | Fakultní nemocnica Olomouc | ČR | Olympus Czech Group s.r.o. | 27068641 |  |  |  | 25.319 | 0 | 0 |  |  | 104.94 | 0 | 0 | 2018 | 02 | 16 | 2018-02-16 | Áno | Áno | Neurčené | Nie |  | 24 mesiacov | neurčené | 72 hodín | Zmluva 122_RMH
endoskopické zostavy | fibrobronchoskop | pracovná dĺžka |  | 600 mm |  | LF-TP |  |  | OLYMPUS | bez položkovej identifikácie ceny (v rámci sumárnej ceny) |  | Fakultní nemocnica Olomouc | ČR | Olympus Czech Group s.r.o. | 27068641 |  |  |  | 25.319 | 0 | 0 |  |  | 104.94 | 0 | 0 | 2018 | 02 | 16 | 2018-02-16 | Áno | Áno | Neurčené | Nie |  | 24 mesiacov | neurčené | 72 hodín | Zmluva 122_RMH
endoskopické zostavy | fibrobronchoskop | celková dĺžka |  | 855 mm |  | LF-TP |  |  | OLYMPUS | bez položkovej identifikácie ceny (v rámci sumárnej ceny) |  | Fakultní nemocnica Olomouc | ČR | Olympus Czech Group s.r.o. | 27068641 |  |  |  | 25.319 | 0 | 0 |  |  | 104.94 | 0 | 0 | 2018 | 02 | 16 | 2018-02-16 | Áno | Áno | Neurčené | Nie |  | 24 mesiacov | neurčené | 72 hodín | Zmluva 122_RMH
endoskopické zostavy | fibrobronchoskop | náustok |  |  |  | LF-TP | MA-651 |  | OLYMPUS | položková cena (súčasť sumárnej ceny) |  | Fakultní nemocnica Olomouc | ČR | Olympus Czech Group s.r.o. | 27068641 | 4 | 1382.1915 | 1672.4518 | 25.319 | 54.5911 | 66.0552 | 13.6478 | 16.5138 | 104.94 | 13.4124 | 16.0948 | 2018 | 02 | 16 | 2018-02-16 | Áno | Áno | Neurčené | Nie |  | 24 mesiacov | neurčené | 72 hodín | Zmluva 122_RMH
endoskopické zostavy | fibrobronchoskop | bioptický ventil |  |  |  | LF-TP | MAJ-210 |  | OLYMPUS | položková cena (súčasť sumárnej ceny) |  | Fakultní nemocnica Olomouc | ČR | Olympus Czech Group s.r.o. | 27068641 | 2 | 1793.3327 | 2169.9325 | 25.319 | 70.8295 | 85.7037 | 35.4148 | 42.8519 | 104.94 | 34.8039 | 41.7647 | 2018 | 02 | 16 | 2018-02-16 | Áno | Áno | Neurčené | Nie |  | 24 mesiacov | neurčené | 72 hodín | Zmluva 122_RMH
endoskopické zostavy | fibrobronchoskop | čistiaca kefka dlhá |  |  |  | LF-TP | BW-15B |  | OLYMPUS | položková cena (súčasť sumárnej ceny) |  | Fakultní nemocnica Olomouc | ČR | Olympus Czech Group s.r.o. | 27068641 | 2 | 2695.4087 | 3261.4446 | 25.319 | 106.4579 | 128.8141 | 53.229 | 64.4071 | 104.94 | 52.3109 | 62.7731 | 2018 | 02 | 16 | 2018-02-16 | Áno | Áno | Neurčené | Nie |  | 24 mesiacov | neurčené | 72 hodín | Zmluva 122_RMH
endoskopické zostavy | fibrobronchoskop | čistiaca kefka krátka |  |  |  | LF-TP | MH-507 |  | OLYMPUS | položková cena (súčasť sumárnej ceny) |  | Fakultní nemocnica Olomouc | ČR | Olympus Czech Group s.r.o. | 27068641 | 2 | 546.3849 | 661.1257 | 25.319 | 21.58 | 26.1118 | 10.79 | 13.0559 | 104.94 | 10.6039 | 12.7247 | 2018 | 02 | 16 | 2018-02-16 | Áno | Áno | Neurčené | Nie |  | 24 mesiacov | neurčené | 72 hodín | Zmluva 122_RMH
endoskopické zostavy | fibrobronchoskop | tester testnosti |  |  |  | LF-TP | WA23080A |  | OLYMPUS | položková cena (súčasť sumárnej ceny) |  | Fakultní nemocnica Olomouc | ČR | Olympus Czech Group s.r.o. | 27068641 | 2 | 9686.1602 | 11720.2539 | 25.319 | 382.5649 | 462.9035 | 191.2824 | 231.4518 | 104.94 | 187.9832 | 225.5799 | 2018 | 02 | 16 | 2018-02-16 | Áno | Áno | Neurčené | Nie |  | 24 mesiacov | neurčené | 72 hodín | Zmluva 122_RMH
endoskopické zostavy | fibrobronchoskop | nabíjačka a 4 batérie |  |  |  | LF-TP | E61RAL003 |  | OLYMPUS | položková cena (súčasť sumárnej ceny) |  | Fakultní nemocnica Olomouc | ČR | Olympus Czech Group s.r.o. | 27068641 | 2 | 1217.1941 | 1472.8049 | 25.319 | 48.0743 | 58.1699 | 24.0372 | 29.085 | 104.94 | 23.6226 | 28.3471 | 2018 | 02 | 16 | 2018-02-16 | Áno | Áno | Neurčené | Nie |  | 24 mesiacov | neurčené | 72 hodín | Zmluva 122_RMH
endoskopické zostavy | fibrobronchoskop | externý zdroj svetla |  |  |  | LF-TP | WA91502A |  | OLYMPUS | položková cena (súčasť sumárnej ceny) |  | Fakultní nemocnica Olomouc | ČR | Olympus Czech Group s.r.o. | 27068641 | 2 | 30360.8784 | 36736.6629 | 25.319 | 1199.1342 | 1450.9524 | 599.5671 | 725.4762 | 104.94 | 589.2258 | 707.0709 | 2018 | 02 | 16 | 2018-02-16 | Áno | Áno | Neurčené | Nie |  | 24 mesiacov | neurčené | 72 hodín | Zmluva 122_RMH
laser pre oftalmológiu |  | celá zostava |  |  |  | OcuLight SLX |  |  | Iridex | sumárna cena | HW/SW | Fakultní nemocnice u sv. Anny v Brně | ČR | Spirit Medical s.r.o. | 60468581 | 1 | 33960 | 40752 | 25.429 | 1335.4831 | 1602.5797 | 1335.4831 | 1602.5797 | 105.24 | 1308.7075 | 1570.449 | 2018 | 03 | 20 | 2018-03-20 | Áno | Áno | Neurčené | Nie |  | 24 mesiacov | po dobu životnosti prístroja | 48 hodín | Zmluva 252_RMH
laser pre oftalmológiu |  | vlnová dĺžka |  | 810 nm |  | OcuLight SLX |  |  | Iridex | bez položkovej identifikácie ceny (v rámci sumárnej ceny) |  | Fakultní nemocnice u sv. Anny v Brně | ČR | Spirit Medical s.r.o. | 60468581 |  |  |  | 25.429 | 0 | 0 |  |  | 105.24 | 0 | 0 | 2018 | 03 | 20 | 2018-03-20 | Áno | Áno | Neurčené | Nie |  | 24 mesiacov | po dobu životnosti prístroja | 48 hodín | Zmluva 252_RMH
laser pre oftalmológiu |  | výkon |  | 0 - 3000 mW |  | OcuLight SLX |  |  | Iridex | bez položkovej identifikácie ceny (v rámci sumárnej ceny) |  | Fakultní nemocnice u sv. Anny v Brně | ČR | Spirit Medical s.r.o. | 60468581 |  |  |  | 25.429 | 0 | 0 |  |  | 105.24 | 0 | 0 | 2018 | 03 | 20 | 2018-03-20 | Áno | Áno | Neurčené | Nie |  | 24 mesiacov | po dobu životnosti prístroja | 48 hodín | Zmluva 252_RMH
laser pre oftalmológiu |  | nastavenie výkonu |  | po 10 mW |  | OcuLight SLX |  |  | Iridex | bez položkovej identifikácie ceny (v rámci sumárnej ceny) |  | Fakultní nemocnice u sv. Anny v Brně | ČR | Spirit Medical s.r.o. | 60468581 |  |  |  | 25.429 | 0 | 0 |  |  | 105.24 | 0 | 0 | 2018 | 03 | 20 | 2018-03-20 | Áno | Áno | Neurčené | Nie |  | 24 mesiacov | po dobu životnosti prístroja | 48 hodín | Zmluva 252_RMH
laser pre oftalmológiu |  | zameriavací lúč | červená laserová dióda |  |  | OcuLight SLX |  |  | Iridex | bez položkovej identifikácie ceny (v rámci sumárnej ceny) |  | Fakultní nemocnice u sv. Anny v Brně | ČR | Spirit Medical s.r.o. | 60468581 |  |  |  | 25.429 | 0 | 0 |  |  | 105.24 | 0 | 0 | 2018 | 03 | 20 | 2018-03-20 | Áno | Áno | Neurčené | Nie |  | 24 mesiacov | po dobu životnosti prístroja | 48 hodín | Zmluva 252_RMH
laser pre oftalmológiu |  | zameriavací lúč | vlnová dĺžka | 650 nm |  | OcuLight SLX |  |  | Iridex | bez položkovej identifikácie ceny (v rámci sumárnej ceny) |  | Fakultní nemocnice u sv. Anny v Brně | ČR | Spirit Medical s.r.o. | 60468581 |  |  |  | 25.429 | 0 | 0 |  |  | 105.24 | 0 | 0 | 2018 | 03 | 20 | 2018-03-20 | Áno | Áno | Neurčené | Nie |  | 24 mesiacov | po dobu životnosti prístroja | 48 hodín | Zmluva 252_RMH
laser pre oftalmológiu |  | zameriavací lúč | výkon | 0 - 1 mW |  | OcuLight SLX |  |  | Iridex | bez položkovej identifikácie ceny (v rámci sumárnej ceny) |  | Fakultní nemocnice u sv. Anny v Brně | ČR | Spirit Medical s.r.o. | 60468581 |  |  |  | 25.429 | 0 | 0 |  |  | 105.24 | 0 | 0 | 2018 | 03 | 20 | 2018-03-20 | Áno | Áno | Neurčené | Nie |  | 24 mesiacov | po dobu životnosti prístroja | 48 hodín | Zmluva 252_RMH
laser pre oftalmológiu |  | hmotnosť |  | 6.3 kg |  | OcuLight SLX |  |  | Iridex | bez položkovej identifikácie ceny (v rámci sumárnej ceny) |  | Fakultní nemocnice u sv. Anny v Brně | ČR | Spirit Medical s.r.o. | 60468581 |  |  |  | 25.429 | 0 | 0 |  |  | 105.24 | 0 | 0 | 2018 | 03 | 20 | 2018-03-20 | Áno | Áno | Neurčené | Nie |  | 24 mesiacov | po dobu životnosti prístroja | 48 hodín | Zmluva 252_RMH
laser pre oftalmológiu |  | dĺžka CW pulzu |  | 10-9000 ms |  | OcuLight SLX |  |  | Iridex | bez položkovej identifikácie ceny (v rámci sumárnej ceny) |  | Fakultní nemocnice u sv. Anny v Brně | ČR | Spirit Medical s.r.o. | 60468581 |  |  |  | 25.429 | 0 | 0 |  |  | 105.24 | 0 | 0 | 2018 | 03 | 20 | 2018-03-20 | Áno | Áno | Neurčené | Nie |  | 24 mesiacov | po dobu životnosti prístroja | 48 hodín | Zmluva 252_RMH
laser pre oftalmológiu |  | interval medzi CW pulzmi |  | 50 - 1000ms |  | OcuLight SLX |  |  | Iridex | bez položkovej identifikácie ceny (v rámci sumárnej ceny) |  | Fakultní nemocnice u sv. Anny v Brně | ČR | Spirit Medical s.r.o. | 60468581 |  |  |  | 25.429 | 0 | 0 |  |  | 105.24 | 0 | 0 | 2018 | 03 | 20 | 2018-03-20 | Áno | Áno | Neurčené | Nie |  | 24 mesiacov | po dobu životnosti prístroja | 48 hodín | Zmluva 252_RMH
laser pre oftalmológiu |  | dĺžka mikropulsu |  | 0.1 - 1.0 ms |  | OcuLight SLX |  |  | Iridex | bez položkovej identifikácie ceny (v rámci sumárnej ceny) |  | Fakultní nemocnice u sv. Anny v Brně | ČR | Spirit Medical s.r.o. | 60468581 |  |  |  | 25.429 | 0 | 0 |  |  | 105.24 | 0 | 0 | 2018 | 03 | 20 | 2018-03-20 | Áno | Áno | Neurčené | Nie |  | 24 mesiacov | po dobu životnosti prístroja | 48 hodín | Zmluva 252_RMH
laser pre oftalmológiu |  | interval medzi mikropulzami |  | 0.1 - 10 ms |  | OcuLight SLX |  |  | Iridex | bez položkovej identifikácie ceny (v rámci sumárnej ceny) |  | Fakultní nemocnice u sv. Anny v Brně | ČR | Spirit Medical s.r.o. | 60468581 |  |  |  | 25.429 | 0 | 0 |  |  | 105.24 | 0 | 0 | 2018 | 03 | 20 | 2018-03-20 | Áno | Áno | Neurčené | Nie |  | 24 mesiacov | po dobu životnosti prístroja | 48 hodín | Zmluva 252_RMH
laser pre oftalmológiu |  | dĺžka dlhého pulzu |  | 10s - 30 min |  | OcuLight SLX |  |  | Iridex | bez položkovej identifikácie ceny (v rámci sumárnej ceny) |  | Fakultní nemocnice u sv. Anny v Brně | ČR | Spirit Medical s.r.o. | 60468581 |  |  |  | 25.429 | 0 | 0 |  |  | 105.24 | 0 | 0 | 2018 | 03 | 20 | 2018-03-20 | Áno | Áno | Neurčené | Nie |  | 24 mesiacov | po dobu životnosti prístroja | 48 hodín | Zmluva 252_RMH
laser pre oftalmológiu |  | sonda |  |  |  | DioPexy | DioPexy |  | Iridex | bez položkovej identifikácie ceny (v rámci sumárnej ceny) |  | Fakultní nemocnice u sv. Anny v Brně | ČR | Spirit Medical s.r.o. | 60468581 |  |  |  | 25.429 | 0 | 0 |  |  | 105.24 | 0 | 0 | 2018 | 03 | 20 | 2018-03-20 | Áno | Áno | Neurčené | Nie |  | 24 mesiacov | po dobu životnosti prístroja | 48 hodín | Zmluva 252_RMH
USG prístroj |  | celá zostava |  |  |  | Aplio 500 Platinum | Aplio 500 Platinum | pre interné oddelenie | Toshiba | sumárna cena | HW/SW | Nemocnice Písek | ČR | AUDIOSCAN s.r.o. | 40615421 | 1 | 910000 | 1101100 | 25.319 | 35941.3879 | 43489.0793 | 35941.3879 | 43489.0793 | 104.94 | 35321.4726 | 42385.7671 | 2018 | 02 | 23 | 2018-02-23 | Áno | Áno | EFRR | Áno |  | 24 mesiacov | neurčené | 24 hodín | Zmluva 142_KV
USG prístroj |  | architektúra systému | sondové konektory | pripojenie súčasne 4 sond |  | Aplio 500 Platinum |  | pre interné oddelenie | Toshiba | bez položkovej identifikácie ceny (v rámci sumárnej ceny) |  | Nemocnice Písek | ČR | AUDIOSCAN s.r.o. | 40615421 |  |  |  | 25.319 | 0 | 0 |  |  | 104.94 | 0 | 0 | 2018 | 02 | 23 | 2018-02-23 | Áno | Áno | EFRR | Áno |  | 24 mesiacov | neurčené | 24 hodín | Zmluva 142_KV
USG prístroj |  | architektúra systému | frekvenčný rozsah | 1 - 18 MHz |  | Aplio 500 Platinum |  | pre interné oddelenie | Toshiba | bez položkovej identifikácie ceny (v rámci sumárnej ceny) |  | Nemocnice Písek | ČR | AUDIOSCAN s.r.o. | 40615421 |  |  |  | 25.319 | 0 | 0 |  |  | 104.94 | 0 | 0 | 2018 | 02 | 23 | 2018-02-23 | Áno | Áno | EFRR | Áno |  | 24 mesiacov | neurčené | 24 hodín | Zmluva 142_KV
USG prístroj |  | architektúra systému | hĺbkový rozsah | 0 - 40 cm |  | Aplio 500 Platinum |  | pre interné oddelenie | Toshiba | bez položkovej identifikácie ceny (v rámci sumárnej ceny) |  | Nemocnice Písek | ČR | AUDIOSCAN s.r.o. | 40615421 |  |  |  | 25.319 | 0 | 0 |  |  | 104.94 | 0 | 0 | 2018 | 02 | 23 | 2018-02-23 | Áno | Áno | EFRR | Áno |  | 24 mesiacov | neurčené | 24 hodín | Zmluva 142_KV
USG prístroj |  | architektúra systému | LCD monitor | digitálny | 21,5" | Aplio 500 Platinum |  | pre interné oddelenie | Toshiba | bez položkovej identifikácie ceny (v rámci sumárnej ceny) |  | Nemocnice Písek | ČR | AUDIOSCAN s.r.o. | 40615421 |  |  |  | 25.319 | 0 | 0 |  |  | 104.94 | 0 | 0 | 2018 | 02 | 23 | 2018-02-23 | Áno | Áno | EFRR | Áno |  | 24 mesiacov | neurčené | 24 hodín | Zmluva 142_KV
USG prístroj |  | architektúra systému | teleskopický držiak káblu sond |  |  | Aplio 500 Platinum |  | pre interné oddelenie | Toshiba | bez položkovej identifikácie ceny (v rámci sumárnej ceny) |  | Nemocnice Písek | ČR | AUDIOSCAN s.r.o. | 40615421 |  |  |  | 25.319 | 0 | 0 |  |  | 104.94 | 0 | 0 | 2018 | 02 | 23 | 2018-02-23 | Áno | Áno | EFRR | Áno |  | 24 mesiacov | neurčené | 24 hodín | Zmluva 142_KV
USG prístroj |  | architektúra systému | pomocná dotyková obrazovka | LCD |  | Aplio 500 Platinum |  | pre interné oddelenie | Toshiba | bez položkovej identifikácie ceny (v rámci sumárnej ceny) |  | Nemocnice Písek | ČR | AUDIOSCAN s.r.o. | 40615421 |  |  |  | 25.319 | 0 | 0 |  |  | 104.94 | 0 | 0 | 2018 | 02 | 23 | 2018-02-23 | Áno | Áno | EFRR | Áno |  | 24 mesiacov | neurčené | 24 hodín | Zmluva 142_KV
USG prístroj |  | zobrazovacie režimy | pulzný/kontinuálny doppler |  |  | Aplio 500 Platinum |  | pre interné oddelenie | Toshiba | bez položkovej identifikácie ceny (v rámci sumárnej ceny) |  | Nemocnice Písek | ČR | AUDIOSCAN s.r.o. | 40615421 |  |  |  | 25.319 | 0 | 0 |  |  | 104.94 | 0 | 0 | 2018 | 02 | 23 | 2018-02-23 | Áno | Áno | EFRR | Áno |  | 24 mesiacov | neurčené | 24 hodín | Zmluva 142_KV
USG prístroj |  | zobrazovacie režimy | triplexný režim |  |  | Aplio 500 Platinum |  | pre interné oddelenie | Toshiba | bez položkovej identifikácie ceny (v rámci sumárnej ceny) |  | Nemocnice Písek | ČR | AUDIOSCAN s.r.o. | 40615421 |  |  |  | 25.319 | 0 | 0 |  |  | 104.94 | 0 | 0 | 2018 | 02 | 23 | 2018-02-23 | Áno | Áno | EFRR | Áno |  | 24 mesiacov | neurčené | 24 hodín | Zmluva 142_KV
USG prístroj |  | zobrazovacie režimy | B-mode, Color Flow Mapping, FFT spektrum |  |  | Aplio 500 Platinum |  | pre interné oddelenie | Toshiba | bez položkovej identifikácie ceny (v rámci sumárnej ceny) |  | Nemocnice Písek | ČR | AUDIOSCAN s.r.o. | 40615421 |  |  |  | 25.319 | 0 | 0 |  |  | 104.94 | 0 | 0 | 2018 | 02 | 23 | 2018-02-23 | Áno | Áno | EFRR | Áno |  | 24 mesiacov | neurčené | 24 hodín | Zmluva 142_KV
USG prístroj |  | zobrazovacie režimy | trapezoidné zobrazenie | na lineárnych sondách |  | Aplio 500 Platinum |  | pre interné oddelenie | Toshiba | bez položkovej identifikácie ceny (v rámci sumárnej ceny) |  | Nemocnice Písek | ČR | AUDIOSCAN s.r.o. | 40615421 |  |  |  | 25.319 | 0 | 0 |  |  | 104.94 | 0 | 0 | 2018 | 02 | 23 | 2018-02-23 | Áno | Áno | EFRR | Áno |  | 24 mesiacov | neurčené | 24 hodín | Zmluva 142_KV
USG prístroj |  | zobrazovacie režimy | compound zobrazenie |  |  | Aplio 500 Platinum |  | pre interné oddelenie | Toshiba | bez položkovej identifikácie ceny (v rámci sumárnej ceny) |  | Nemocnice Písek | ČR | AUDIOSCAN s.r.o. | 40615421 |  |  |  | 25.319 | 0 | 0 |  |  | 104.94 | 0 | 0 | 2018 | 02 | 23 | 2018-02-23 | Áno | Áno | EFRR | Áno |  | 24 mesiacov | neurčené | 24 hodín | Zmluva 142_KV
USG prístroj |  | zobrazovacie režimy | M-mód |  |  | Aplio 500 Platinum |  | pre interné oddelenie | Toshiba | bez položkovej identifikácie ceny (v rámci sumárnej ceny) |  | Nemocnice Písek | ČR | AUDIOSCAN s.r.o. | 40615421 |  |  |  | 25.319 | 0 | 0 |  |  | 104.94 | 0 | 0 | 2018 | 02 | 23 | 2018-02-23 | Áno | Áno | EFRR | Áno |  | 24 mesiacov | neurčené | 24 hodín | Zmluva 142_KV
USG prístroj |  | zobrazovacie režimy | HPRF puzný doppler |  |  | Aplio 500 Platinum |  | pre interné oddelenie | Toshiba | bez položkovej identifikácie ceny (v rámci sumárnej ceny) |  | Nemocnice Písek | ČR | AUDIOSCAN s.r.o. | 40615421 |  |  |  | 25.319 | 0 | 0 |  |  | 104.94 | 0 | 0 | 2018 | 02 | 23 | 2018-02-23 | Áno | Áno | EFRR | Áno |  | 24 mesiacov | neurčené | 24 hodín | Zmluva 142_KV
USG prístroj |  | zobrazovacie režimy | rýchle simultánne duplexné a živé triplexné zobrazenie |  |  | Aplio 500 Platinum |  | pre interné oddelenie | Toshiba | bez položkovej identifikácie ceny (v rámci sumárnej ceny) |  | Nemocnice Písek | ČR | AUDIOSCAN s.r.o. | 40615421 |  |  |  | 25.319 | 0 | 0 |  |  | 104.94 | 0 | 0 | 2018 | 02 | 23 | 2018-02-23 | Áno | Áno | EFRR | Áno |  | 24 mesiacov | neurčené | 24 hodín | Zmluva 142_KV
USG prístroj |  | zobrazovacie režimy | Twin View |  |  | Aplio 500 Platinum |  | pre interné oddelenie | Toshiba | bez položkovej identifikácie ceny (v rámci sumárnej ceny) |  | Nemocnice Písek | ČR | AUDIOSCAN s.r.o. | 40615421 |  |  |  | 25.319 | 0 | 0 |  |  | 104.94 | 0 | 0 | 2018 | 02 | 23 | 2018-02-23 | Áno | Áno | EFRR | Áno |  | 24 mesiacov | neurčené | 24 hodín | Zmluva 142_KV
USG prístroj |  | zobrazovacie režimy | EKG modul |  |  | Aplio 500 Platinum |  | pre interné oddelenie | Toshiba | bez položkovej identifikácie ceny (v rámci sumárnej ceny) |  | Nemocnice Písek | ČR | AUDIOSCAN s.r.o. | 40615421 |  |  |  | 25.319 | 0 | 0 |  |  | 104.94 | 0 | 0 | 2018 | 02 | 23 | 2018-02-23 | Áno | Áno | EFRR | Áno |  | 24 mesiacov | neurčené | 24 hodín | Zmluva 142_KV
USG prístroj |  | archivácia a prenos | DVD/CD-R/RW, DVD/CD |  |  | Aplio 500 Platinum |  | pre interné oddelenie | Toshiba | bez položkovej identifikácie ceny (v rámci sumárnej ceny) |  | Nemocnice Písek | ČR | AUDIOSCAN s.r.o. | 40615421 |  |  |  | 25.319 | 0 | 0 |  |  | 104.94 | 0 | 0 | 2018 | 02 | 23 | 2018-02-23 | Áno | Áno | EFRR | Áno |  | 24 mesiacov | neurčené | 24 hodín | Zmluva 142_KV
USG prístroj |  | archivácia a prenos | 5x USB výstup |  |  | Aplio 500 Platinum |  | pre interné oddelenie | Toshiba | bez položkovej identifikácie ceny (v rámci sumárnej ceny) |  | Nemocnice Písek | ČR | AUDIOSCAN s.r.o. | 40615421 |  |  |  | 25.319 | 0 | 0 |  |  | 104.94 | 0 | 0 | 2018 | 02 | 23 | 2018-02-23 | Áno | Áno | EFRR | Áno |  | 24 mesiacov | neurčené | 24 hodín | Zmluva 142_KV
USG prístroj |  | archivácia a prenos | 1 TB HDD |  |  | Aplio 500 Platinum |  | pre interné oddelenie | Toshiba | bez položkovej identifikácie ceny (v rámci sumárnej ceny) |  | Nemocnice Písek | ČR | AUDIOSCAN s.r.o. | 40615421 |  |  |  | 25.319 | 0 | 0 |  |  | 104.94 | 0 | 0 | 2018 | 02 | 23 | 2018-02-23 | Áno | Áno | EFRR | Áno |  | 24 mesiacov | neurčené | 24 hodín | Zmluva 142_KV
USG prístroj |  | archivácia a prenos | DICOM |  |  | Aplio 500 Platinum |  | pre interné oddelenie | Toshiba | bez položkovej identifikácie ceny (v rámci sumárnej ceny) |  | Nemocnice Písek | ČR | AUDIOSCAN s.r.o. | 40615421 |  |  |  | 25.319 | 0 | 0 |  |  | 104.94 | 0 | 0 | 2018 | 02 | 23 | 2018-02-23 | Áno | Áno | EFRR | Áno |  | 24 mesiacov | neurčené | 24 hodín | Zmluva 142_KV
USG prístroj |  | archivácia a prenos | PACS/RIS |  |  | Aplio 500 Platinum |  | pre interné oddelenie | Toshiba | bez položkovej identifikácie ceny (v rámci sumárnej ceny) |  | Nemocnice Písek | ČR | AUDIOSCAN s.r.o. | 40615421 |  |  |  | 25.319 | 0 | 0 |  |  | 104.94 | 0 | 0 | 2018 | 02 | 23 | 2018-02-23 | Áno | Áno | EFRR | Áno |  | 24 mesiacov | neurčené | 24 hodín | Zmluva 142_KV
USG prístroj |  | sondy | lineárna |  |  | Aplio 500 Platinum | PLT-704SBT | pre interné oddelenie | Toshiba | bez položkovej identifikácie ceny (v rámci sumárnej ceny) |  | Nemocnice Písek | ČR | AUDIOSCAN s.r.o. | 40615421 |  |  |  | 25.319 | 0 | 0 |  |  | 104.94 | 0 | 0 | 2018 | 02 | 23 | 2018-02-23 | Áno | Áno | EFRR | Áno |  | 24 mesiacov | neurčené | 24 hodín | Zmluva 142_KV
USG prístroj |  | sondy | sektorová |  |  | Aplio 500 Platinum | PST-30BT | pre interné oddelenie | Toshiba | bez položkovej identifikácie ceny (v rámci sumárnej ceny) |  | Nemocnice Písek | ČR | AUDIOSCAN s.r.o. | 40615421 |  |  |  | 25.319 | 0 | 0 |  |  | 104.94 | 0 | 0 | 2018 | 02 | 23 | 2018-02-23 | Áno | Áno | EFRR | Áno |  | 24 mesiacov | neurčené | 24 hodín | Zmluva 142_KV
USG prístroj |  | sondy | konvexná |  |  | Aplio 500 Platinum | PVT-375BT | pre interné oddelenie | Toshiba | bez položkovej identifikácie ceny (v rámci sumárnej ceny) |  | Nemocnice Písek | ČR | AUDIOSCAN s.r.o. | 40615421 |  |  |  | 25.319 | 0 | 0 |  |  | 104.94 | 0 | 0 | 2018 | 02 | 23 | 2018-02-23 | Áno | Áno | EFRR | Áno |  | 24 mesiacov | neurčené | 24 hodín | Zmluva 142_KV
USG prístroj |  | sondy | multiplanárna matrixová TEE |  |  | Aplio 500 Platinum | PET-512MD | pre interné oddelenie | Toshiba | bez položkovej identifikácie ceny (v rámci sumárnej ceny) |  | Nemocnice Písek | ČR | AUDIOSCAN s.r.o. | 40615421 |  |  |  | 25.319 | 0 | 0 |  |  | 104.94 | 0 | 0 | 2018 | 02 | 23 | 2018-02-23 | Áno | Áno | EFRR | Áno |  | 24 mesiacov | neurčené | 24 hodín | Zmluva 142_KV
USG prístroj |  | celá zostava |  |  |  | Aplio i600 | Aplio i600 | pre gynekologicko-pôrodnicke oddelenie | Toshiba | sumárna cena | HW/SW | Nemocnice Písek | ČR | AUDIOSCAN s.r.o. | 40615421 | 1 | 844000 | 1021240 | 25.319 | 33334.6499 | 40334.9263 | 33334.6499 | 40334.9263 | 104.94 | 32759.6955 | 39311.6345 | 2018 | 02 | 23 | 2018-02-23 | Áno | Áno | EFRR | Áno |  | 24 mesiacov | neurčené | 24 hodín | Zmluva 142_KV
USG prístroj |  | architektúra systému | sondové konektory |  |  | Aplio i600 |  | pre gynekologicko-pôrodnicke oddelenie | Toshiba | bez položkovej identifikácie ceny (v rámci sumárnej ceny) |  | Nemocnice Písek | ČR | AUDIOSCAN s.r.o. | 40615421 |  |  |  | 25.319 | 0 | 0 |  |  | 104.94 | 0 | 0 | 2018 | 02 | 23 | 2018-02-23 | Áno | Áno | EFRR | Áno |  | 24 mesiacov | neurčené | 24 hodín | Zmluva 142_KV
USG prístroj |  | architektúra systému | frekvenčný rozsah | 1 - 18 MHz |  | Aplio i600 |  | pre gynekologicko-pôrodnicke oddelenie | Toshiba | bez položkovej identifikácie ceny (v rámci sumárnej ceny) |  | Nemocnice Písek | ČR | AUDIOSCAN s.r.o. | 40615421 |  |  |  | 25.319 | 0 | 0 |  |  | 104.94 | 0 | 0 | 2018 | 02 | 23 | 2018-02-23 | Áno | Áno | EFRR | Áno |  | 24 mesiacov | neurčené | 24 hodín | Zmluva 142_KV
USG prístroj |  | architektúra systému | LCD monitor | LCD, digitálny | 23" | Aplio i600 |  | pre gynekologicko-pôrodnicke oddelenie | Toshiba | bez položkovej identifikácie ceny (v rámci sumárnej ceny) |  | Nemocnice Písek | ČR | AUDIOSCAN s.r.o. | 40615421 |  |  |  | 25.319 | 0 | 0 |  |  | 104.94 | 0 | 0 | 2018 | 02 | 23 | 2018-02-23 | Áno | Áno | EFRR | Áno |  | 24 mesiacov | neurčené | 24 hodín | Zmluva 142_KV
USG prístroj |  | architektúra systému | pomocná dotyková obrazovka |  |  | Aplio i600 |  | pre gynekologicko-pôrodnicke oddelenie | Toshiba | bez položkovej identifikácie ceny (v rámci sumárnej ceny) |  | Nemocnice Písek | ČR | AUDIOSCAN s.r.o. | 40615421 |  |  |  | 25.319 | 0 | 0 |  |  | 104.94 | 0 | 0 | 2018 | 02 | 23 | 2018-02-23 | Áno | Áno | EFRR | Áno |  | 24 mesiacov | neurčené | 24 hodín | Zmluva 142_KV
USG prístroj |  | zobrazovacie režimy | 2D zobrazenie |  |  | Aplio i600 |  | pre gynekologicko-pôrodnicke oddelenie | Toshiba | bez položkovej identifikácie ceny (v rámci sumárnej ceny) |  | Nemocnice Písek | ČR | AUDIOSCAN s.r.o. | 40615421 |  |  |  | 25.319 | 0 | 0 |  |  | 104.94 | 0 | 0 | 2018 | 02 | 23 | 2018-02-23 | Áno | Áno | EFRR | Áno |  | 24 mesiacov | neurčené | 24 hodín | Zmluva 142_KV
USG prístroj |  | zobrazovacie režimy | B-mode |  |  | Aplio i600 |  | pre gynekologicko-pôrodnicke oddelenie | Toshiba | bez položkovej identifikácie ceny (v rámci sumárnej ceny) |  | Nemocnice Písek | ČR | AUDIOSCAN s.r.o. | 40615421 |  |  |  | 25.319 | 0 | 0 |  |  | 104.94 | 0 | 0 | 2018 | 02 | 23 | 2018-02-23 | Áno | Áno | EFRR | Áno |  | 24 mesiacov | neurčené | 24 hodín | Zmluva 142_KV
USG prístroj |  | zobrazovacie režimy | trapezoidné zobrazenie |  |  | Aplio i600 |  | pre gynekologicko-pôrodnicke oddelenie | Toshiba | bez položkovej identifikácie ceny (v rámci sumárnej ceny) |  | Nemocnice Písek | ČR | AUDIOSCAN s.r.o. | 40615421 |  |  |  | 25.319 | 0 | 0 |  |  | 104.94 | 0 | 0 | 2018 | 02 | 23 | 2018-02-23 | Áno | Áno | EFRR | Áno |  | 24 mesiacov | neurčené | 24 hodín | Zmluva 142_KV
USG prístroj |  | zobrazovacie režimy | compound zobrazenie |  |  | Aplio i600 |  | pre gynekologicko-pôrodnicke oddelenie | Toshiba | bez položkovej identifikácie ceny (v rámci sumárnej ceny) |  | Nemocnice Písek | ČR | AUDIOSCAN s.r.o. | 40615421 |  |  |  | 25.319 | 0 | 0 |  |  | 104.94 | 0 | 0 | 2018 | 02 | 23 | 2018-02-23 | Áno | Áno | EFRR | Áno |  | 24 mesiacov | neurčené | 24 hodín | Zmluva 142_KV
USG prístroj |  | zobrazovacie režimy | M-mód |  |  | Aplio i600 |  | pre gynekologicko-pôrodnicke oddelenie | Toshiba | bez položkovej identifikácie ceny (v rámci sumárnej ceny) |  | Nemocnice Písek | ČR | AUDIOSCAN s.r.o. | 40615421 |  |  |  | 25.319 | 0 | 0 |  |  | 104.94 | 0 | 0 | 2018 | 02 | 23 | 2018-02-23 | Áno | Áno | EFRR | Áno |  | 24 mesiacov | neurčené | 24 hodín | Zmluva 142_KV
USG prístroj |  | zobrazovacie režimy | PW pulzný doppler |  |  | Aplio i600 |  | pre gynekologicko-pôrodnicke oddelenie | Toshiba | bez položkovej identifikácie ceny (v rámci sumárnej ceny) |  | Nemocnice Písek | ČR | AUDIOSCAN s.r.o. | 40615421 |  |  |  | 25.319 | 0 | 0 |  |  | 104.94 | 0 | 0 | 2018 | 02 | 23 | 2018-02-23 | Áno | Áno | EFRR | Áno |  | 24 mesiacov | neurčené | 24 hodín | Zmluva 142_KV
USG prístroj |  | zobrazovacie režimy | CW kontinuálny doppler |  |  | Aplio i600 |  | pre gynekologicko-pôrodnicke oddelenie | Toshiba | bez položkovej identifikácie ceny (v rámci sumárnej ceny) |  | Nemocnice Písek | ČR | AUDIOSCAN s.r.o. | 40615421 |  |  |  | 25.319 | 0 | 0 |  |  | 104.94 | 0 | 0 | 2018 | 02 | 23 | 2018-02-23 | Áno | Áno | EFRR | Áno |  | 24 mesiacov | neurčené | 24 hodín | Zmluva 142_KV
USG prístroj |  | zobrazovacie režimy | HPRF puzný doppler |  |  | Aplio i600 |  | pre gynekologicko-pôrodnicke oddelenie | Toshiba | bez položkovej identifikácie ceny (v rámci sumárnej ceny) |  | Nemocnice Písek | ČR | AUDIOSCAN s.r.o. | 40615421 |  |  |  | 25.319 | 0 | 0 |  |  | 104.94 | 0 | 0 | 2018 | 02 | 23 | 2018-02-23 | Áno | Áno | EFRR | Áno |  | 24 mesiacov | neurčené | 24 hodín | Zmluva 142_KV
USG prístroj |  | zobrazovacie režimy | farebné širokopásmový dopplerovské zobrazenie krvných prietokov |  |  | Aplio i600 |  | pre gynekologicko-pôrodnicke oddelenie | Toshiba | bez položkovej identifikácie ceny (v rámci sumárnej ceny) |  | Nemocnice Písek | ČR | AUDIOSCAN s.r.o. | 40615421 |  |  |  | 25.319 | 0 | 0 |  |  | 104.94 | 0 | 0 | 2018 | 02 | 23 | 2018-02-23 | Áno | Áno | EFRR | Áno |  | 24 mesiacov | neurčené | 24 hodín | Zmluva 142_KV
USG prístroj |  | zobrazovacie režimy | TDI doppler |  |  | Aplio i600 |  | pre gynekologicko-pôrodnicke oddelenie | Toshiba | bez položkovej identifikácie ceny (v rámci sumárnej ceny) |  | Nemocnice Písek | ČR | AUDIOSCAN s.r.o. | 40615421 |  |  |  | 25.319 | 0 | 0 |  |  | 104.94 | 0 | 0 | 2018 | 02 | 23 | 2018-02-23 | Áno | Áno | EFRR | Áno |  | 24 mesiacov | neurčené | 24 hodín | Zmluva 142_KV
USG prístroj |  | zobrazovacie režimy | simultánne duplexné a triplexné zobrazenie |  |  | Aplio i600 |  | pre gynekologicko-pôrodnicke oddelenie | Toshiba | bez položkovej identifikácie ceny (v rámci sumárnej ceny) |  | Nemocnice Písek | ČR | AUDIOSCAN s.r.o. | 40615421 |  |  |  | 25.319 | 0 | 0 |  |  | 104.94 | 0 | 0 | 2018 | 02 | 23 | 2018-02-23 | Áno | Áno | EFRR | Áno |  | 24 mesiacov | neurčené | 24 hodín | Zmluva 142_KV
USG prístroj |  | zobrazovacie režimy | Twin View |  |  | Aplio i600 |  | pre gynekologicko-pôrodnicke oddelenie | Toshiba | bez položkovej identifikácie ceny (v rámci sumárnej ceny) |  | Nemocnice Písek | ČR | AUDIOSCAN s.r.o. | 40615421 |  |  |  | 25.319 | 0 | 0 |  |  | 104.94 | 0 | 0 | 2018 | 02 | 23 | 2018-02-23 | Áno | Áno | EFRR | Áno |  | 24 mesiacov | neurčené | 24 hodín | Zmluva 142_KV
USG prístroj |  | archivácia a prenos | DVD/CD-R/RW, DVD/CD |  |  | Aplio i600 |  | pre gynekologicko-pôrodnicke oddelenie | Toshiba | bez položkovej identifikácie ceny (v rámci sumárnej ceny) |  | Nemocnice Písek | ČR | AUDIOSCAN s.r.o. | 40615421 |  |  |  | 25.319 | 0 | 0 |  |  | 104.94 | 0 | 0 | 2018 | 02 | 23 | 2018-02-23 | Áno | Áno | EFRR | Áno |  | 24 mesiacov | neurčené | 24 hodín | Zmluva 142_KV
USG prístroj |  | archivácia a prenos | 5x USB výstup |  |  | Aplio i600 |  | pre gynekologicko-pôrodnicke oddelenie | Toshiba | bez položkovej identifikácie ceny (v rámci sumárnej ceny) |  | Nemocnice Písek | ČR | AUDIOSCAN s.r.o. | 40615421 |  |  |  | 25.319 | 0 | 0 |  |  | 104.94 | 0 | 0 | 2018 | 02 | 23 | 2018-02-23 | Áno | Áno | EFRR | Áno |  | 24 mesiacov | neurčené | 24 hodín | Zmluva 142_KV
USG prístroj |  | archivácia a prenos | 1 TB HDD |  |  | Aplio i600 |  | pre gynekologicko-pôrodnicke oddelenie | Toshiba | bez položkovej identifikácie ceny (v rámci sumárnej ceny) |  | Nemocnice Písek | ČR | AUDIOSCAN s.r.o. | 40615421 |  |  |  | 25.319 | 0 | 0 |  |  | 104.94 | 0 | 0 | 2018 | 02 | 23 | 2018-02-23 | Áno | Áno | EFRR | Áno |  | 24 mesiacov | neurčené | 24 hodín | Zmluva 142_KV
USG prístroj |  | archivácia a prenos | DICOM |  |  | Aplio i600 |  | pre gynekologicko-pôrodnicke oddelenie | Toshiba | bez položkovej identifikácie ceny (v rámci sumárnej ceny) |  | Nemocnice Písek | ČR | AUDIOSCAN s.r.o. | 40615421 |  |  |  | 25.319 | 0 | 0 |  |  | 104.94 | 0 | 0 | 2018 | 02 | 23 | 2018-02-23 | Áno | Áno | EFRR | Áno |  | 24 mesiacov | neurčené | 24 hodín | Zmluva 142_KV
USG prístroj |  | archivácia a prenos | PACS/RIS |  |  | Aplio i600 |  | pre gynekologicko-pôrodnicke oddelenie | Toshiba | bez položkovej identifikácie ceny (v rámci sumárnej ceny) |  | Nemocnice Písek | ČR | AUDIOSCAN s.r.o. | 40615421 |  |  |  | 25.319 | 0 | 0 |  |  | 104.94 | 0 | 0 | 2018 | 02 | 23 | 2018-02-23 | Áno | Áno | EFRR | Áno |  | 24 mesiacov | neurčené | 24 hodín | Zmluva 142_KV
USG prístroj |  | sondy | konvexná |  |  | Aplio i600 | PVI-475BT | pre gynekologicko-pôrodnicke oddelenie | Toshiba | bez položkovej identifikácie ceny (v rámci sumárnej ceny) |  | Nemocnice Písek | ČR | AUDIOSCAN s.r.o. | 40615421 |  |  |  | 25.319 | 0 | 0 |  |  | 104.94 | 0 | 0 | 2018 | 02 | 23 | 2018-02-23 | Áno | Áno | EFRR | Áno |  | 24 mesiacov | neurčené | 24 hodín | Zmluva 142_KV
USG prístroj |  | sondy | lineárna | na vyšetrenie malých častí |  | Aplio i600 | PLT-1005BT | pre gynekologicko-pôrodnicke oddelenie | Toshiba | bez položkovej identifikácie ceny (v rámci sumárnej ceny) |  | Nemocnice Písek | ČR | AUDIOSCAN s.r.o. | 40615421 |  |  |  | 25.319 | 0 | 0 |  |  | 104.94 | 0 | 0 | 2018 | 02 | 23 | 2018-02-23 | Áno | Áno | EFRR | Áno |  | 24 mesiacov | neurčené | 24 hodín | Zmluva 142_KV
USG prístroj |  | sondy | lineárna | na vyšetrenie periférnych ciev |  | Aplio i600 | PLT-705BT | pre gynekologicko-pôrodnicke oddelenie | Toshiba | bez položkovej identifikácie ceny (v rámci sumárnej ceny) |  | Nemocnice Písek | ČR | AUDIOSCAN s.r.o. | 40615421 |  |  |  | 25.319 | 0 | 0 |  |  | 104.94 | 0 | 0 | 2018 | 02 | 23 | 2018-02-23 | Áno | Áno | EFRR | Áno |  | 24 mesiacov | neurčené | 24 hodín | Zmluva 142_KV
USG prístroj |  | celá zostava |  |  |  | Viamo | Viamo | pre interné oddelenie | Toshiba | sumárna cena | HW/SW | Nemocnice Písek | ČR | AUDIOSCAN s.r.o. | 40615421 | 1 | 2296000 | 2778160 | 25.319 | 90682.8864 | 109726.2925 | 90682.8864 | 109726.2925 | 104.94 | 89118.7924 | 106942.5508 | 2018 | 02 | 23 | 2018-02-23 | Áno | Áno | EFRR | Áno |  | 24 mesiacov | neurčené | 24 hodín | Zmluva 142_KV
USG prístroj |  | architektúra systému | sondové konektory | pripojenie súčasne 2 sond |  | Viamo |  | pre interné oddelenie | Toshiba | bez položkovej identifikácie ceny (v rámci sumárnej ceny) |  | Nemocnice Písek | ČR | AUDIOSCAN s.r.o. | 40615421 |  |  |  | 25.319 | 0 | 0 |  |  | 104.94 | 0 | 0 | 2018 | 02 | 23 | 2018-02-23 | Áno | Áno | EFRR | Áno |  | 24 mesiacov | neurčené | 24 hodín | Zmluva 142_KV
USG prístroj |  | architektúra systému | frekvenčný rozsah |  |  | Viamo |  | pre interné oddelenie | Toshiba | bez položkovej identifikácie ceny (v rámci sumárnej ceny) |  | Nemocnice Písek | ČR | AUDIOSCAN s.r.o. | 40615421 |  |  |  | 25.319 | 0 | 0 |  |  | 104.94 | 0 | 0 | 2018 | 02 | 23 | 2018-02-23 | Áno | Áno | EFRR | Áno |  | 24 mesiacov | neurčené | 24 hodín | Zmluva 142_KV
USG prístroj |  | architektúra systému | LCD monitor |  | 15" | Viamo |  | pre interné oddelenie | Toshiba | bez položkovej identifikácie ceny (v rámci sumárnej ceny) |  | Nemocnice Písek | ČR | AUDIOSCAN s.r.o. | 40615421 |  |  |  | 25.319 | 0 | 0 |  |  | 104.94 | 0 | 0 | 2018 | 02 | 23 | 2018-02-23 | Áno | Áno | EFRR | Áno |  | 24 mesiacov | neurčené | 24 hodín | Zmluva 142_KV
USG prístroj |  | zobrazovacie režimy | 2D zobrazenie |  |  | Viamo |  | pre interné oddelenie | Toshiba | bez položkovej identifikácie ceny (v rámci sumárnej ceny) |  | Nemocnice Písek | ČR | AUDIOSCAN s.r.o. | 40615421 |  |  |  | 25.319 | 0 | 0 |  |  | 104.94 | 0 | 0 | 2018 | 02 | 23 | 2018-02-23 | Áno | Áno | EFRR | Áno |  | 24 mesiacov | neurčené | 24 hodín | Zmluva 142_KV
USG prístroj |  | zobrazovacie režimy | B-mode |  |  | Viamo |  | pre interné oddelenie | Toshiba | bez položkovej identifikácie ceny (v rámci sumárnej ceny) |  | Nemocnice Písek | ČR | AUDIOSCAN s.r.o. | 40615421 |  |  |  | 25.319 | 0 | 0 |  |  | 104.94 | 0 | 0 | 2018 | 02 | 23 | 2018-02-23 | Áno | Áno | EFRR | Áno |  | 24 mesiacov | neurčené | 24 hodín | Zmluva 142_KV
USG prístroj |  | zobrazovacie režimy | trapezoidné zobrazenie |  |  | Viamo |  | pre interné oddelenie | Toshiba | bez položkovej identifikácie ceny (v rámci sumárnej ceny) |  | Nemocnice Písek | ČR | AUDIOSCAN s.r.o. | 40615421 |  |  |  | 25.319 | 0 | 0 |  |  | 104.94 | 0 | 0 | 2018 | 02 | 23 | 2018-02-23 | Áno | Áno | EFRR | Áno |  | 24 mesiacov | neurčené | 24 hodín | Zmluva 142_KV
USG prístroj |  | zobrazovacie režimy | compound zobrazenie |  |  | Viamo |  | pre interné oddelenie | Toshiba | bez položkovej identifikácie ceny (v rámci sumárnej ceny) |  | Nemocnice Písek | ČR | AUDIOSCAN s.r.o. | 40615421 |  |  |  | 25.319 | 0 | 0 |  |  | 104.94 | 0 | 0 | 2018 | 02 | 23 | 2018-02-23 | Áno | Áno | EFRR | Áno |  | 24 mesiacov | neurčené | 24 hodín | Zmluva 142_KV
USG prístroj |  | zobrazovacie režimy | M-mód |  |  | Viamo |  | pre interné oddelenie | Toshiba | bez položkovej identifikácie ceny (v rámci sumárnej ceny) |  | Nemocnice Písek | ČR | AUDIOSCAN s.r.o. | 40615421 |  |  |  | 25.319 | 0 | 0 |  |  | 104.94 | 0 | 0 | 2018 | 02 | 23 | 2018-02-23 | Áno | Áno | EFRR | Áno |  | 24 mesiacov | neurčené | 24 hodín | Zmluva 142_KV
USG prístroj |  | zobrazovacie režimy | PW pulzný doppler |  |  | Viamo |  | pre interné oddelenie | Toshiba | bez položkovej identifikácie ceny (v rámci sumárnej ceny) |  | Nemocnice Písek | ČR | AUDIOSCAN s.r.o. | 40615421 |  |  |  | 25.319 | 0 | 0 |  |  | 104.94 | 0 | 0 | 2018 | 02 | 23 | 2018-02-23 | Áno | Áno | EFRR | Áno |  | 24 mesiacov | neurčené | 24 hodín | Zmluva 142_KV
USG prístroj |  | zobrazovacie režimy | CW kontinuálny doppler |  |  | Viamo |  | pre interné oddelenie | Toshiba | bez položkovej identifikácie ceny (v rámci sumárnej ceny) |  | Nemocnice Písek | ČR | AUDIOSCAN s.r.o. | 40615421 |  |  |  | 25.319 | 0 | 0 |  |  | 104.94 | 0 | 0 | 2018 | 02 | 23 | 2018-02-23 | Áno | Áno | EFRR | Áno |  | 24 mesiacov | neurčené | 24 hodín | Zmluva 142_KV
USG prístroj |  | zobrazovacie režimy | HPRF puzný doppler |  |  | Viamo |  | pre interné oddelenie | Toshiba | bez položkovej identifikácie ceny (v rámci sumárnej ceny) |  | Nemocnice Písek | ČR | AUDIOSCAN s.r.o. | 40615421 |  |  |  | 25.319 | 0 | 0 |  |  | 104.94 | 0 | 0 | 2018 | 02 | 23 | 2018-02-23 | Áno | Áno | EFRR | Áno |  | 24 mesiacov | neurčené | 24 hodín | Zmluva 142_KV
USG prístroj |  | zobrazovacie režimy | farebné širokopásmový dopplerovské zobrazenie krvných prietokov |  |  | Viamo |  | pre interné oddelenie | Toshiba | bez položkovej identifikácie ceny (v rámci sumárnej ceny) |  | Nemocnice Písek | ČR | AUDIOSCAN s.r.o. | 40615421 |  |  |  | 25.319 | 0 | 0 |  |  | 104.94 | 0 | 0 | 2018 | 02 | 23 | 2018-02-23 | Áno | Áno | EFRR | Áno |  | 24 mesiacov | neurčené | 24 hodín | Zmluva 142_KV
USG prístroj |  | zobrazovacie režimy | TDI doppler |  |  | Viamo |  | pre interné oddelenie | Toshiba | bez položkovej identifikácie ceny (v rámci sumárnej ceny) |  | Nemocnice Písek | ČR | AUDIOSCAN s.r.o. | 40615421 |  |  |  | 25.319 | 0 | 0 |  |  | 104.94 | 0 | 0 | 2018 | 02 | 23 | 2018-02-23 | Áno | Áno | EFRR | Áno |  | 24 mesiacov | neurčené | 24 hodín | Zmluva 142_KV
USG prístroj |  | zobrazovacie režimy | simultánne duplexné a triplexné zobrazenie |  |  | Viamo |  | pre interné oddelenie | Toshiba | bez položkovej identifikácie ceny (v rámci sumárnej ceny) |  | Nemocnice Písek | ČR | AUDIOSCAN s.r.o. | 40615421 |  |  |  | 25.319 | 0 | 0 |  |  | 104.94 | 0 | 0 | 2018 | 02 | 23 | 2018-02-23 | Áno | Áno | EFRR | Áno |  | 24 mesiacov | neurčené | 24 hodín | Zmluva 142_KV
USG prístroj |  | zobrazovacie režimy | Twin View |  |  | Viamo |  | pre interné oddelenie | Toshiba | bez položkovej identifikácie ceny (v rámci sumárnej ceny) |  | Nemocnice Písek | ČR | AUDIOSCAN s.r.o. | 40615421 |  |  |  | 25.319 | 0 | 0 |  |  | 104.94 | 0 | 0 | 2018 | 02 | 23 | 2018-02-23 | Áno | Áno | EFRR | Áno |  | 24 mesiacov | neurčené | 24 hodín | Zmluva 142_KV
USG prístroj |  | archivácia a prenos | DVD/CD-R/RW, DVD/CD |  |  | Viamo |  | pre interné oddelenie | Toshiba | bez položkovej identifikácie ceny (v rámci sumárnej ceny) |  | Nemocnice Písek | ČR | AUDIOSCAN s.r.o. | 40615421 |  |  |  | 25.319 | 0 | 0 |  |  | 104.94 | 0 | 0 | 2018 | 02 | 23 | 2018-02-23 | Áno | Áno | EFRR | Áno |  | 24 mesiacov | neurčené | 24 hodín | Zmluva 142_KV
USG prístroj |  | archivácia a prenos | 5x USB výstup |  |  | Viamo |  | pre interné oddelenie | Toshiba | bez položkovej identifikácie ceny (v rámci sumárnej ceny) |  | Nemocnice Písek | ČR | AUDIOSCAN s.r.o. | 40615421 |  |  |  | 25.319 | 0 | 0 |  |  | 104.94 | 0 | 0 | 2018 | 02 | 23 | 2018-02-23 | Áno | Áno | EFRR | Áno |  | 24 mesiacov | neurčené | 24 hodín | Zmluva 142_KV
USG prístroj |  | archivácia a prenos | 1 TB HDD |  |  | Viamo |  | pre interné oddelenie | Toshiba | bez položkovej identifikácie ceny (v rámci sumárnej ceny) |  | Nemocnice Písek | ČR | AUDIOSCAN s.r.o. | 40615421 |  |  |  | 25.319 | 0 | 0 |  |  | 104.94 | 0 | 0 | 2018 | 02 | 23 | 2018-02-23 | Áno | Áno | EFRR | Áno |  | 24 mesiacov | neurčené | 24 hodín | Zmluva 142_KV
USG prístroj |  | archivácia a prenos | DICOM |  |  | Viamo |  | pre interné oddelenie | Toshiba | bez položkovej identifikácie ceny (v rámci sumárnej ceny) |  | Nemocnice Písek | ČR | AUDIOSCAN s.r.o. | 40615421 |  |  |  | 25.319 | 0 | 0 |  |  | 104.94 | 0 | 0 | 2018 | 02 | 23 | 2018-02-23 | Áno | Áno | EFRR | Áno |  | 24 mesiacov | neurčené | 24 hodín | Zmluva 142_KV
USG prístroj |  | archivácia a prenos | PACS/RIS |  |  | Viamo |  | pre interné oddelenie | Toshiba | bez položkovej identifikácie ceny (v rámci sumárnej ceny) |  | Nemocnice Písek | ČR | AUDIOSCAN s.r.o. | 40615421 |  |  |  | 25.319 | 0 | 0 |  |  | 104.94 | 0 | 0 | 2018 | 02 | 23 | 2018-02-23 | Áno | Áno | EFRR | Áno |  | 24 mesiacov | neurčené | 24 hodín | Zmluva 142_KV
USG prístroj |  | sondy | abdominálna konvexná | frekvenčný rozsah | 1 - 6 MHz | Viamo | PVT-375ST | pre interné oddelenie | Toshiba | bez položkovej identifikácie ceny (v rámci sumárnej ceny) |  | Nemocnice Písek | ČR | AUDIOSCAN s.r.o. | 40615421 |  |  |  | 25.319 | 0 | 0 |  |  | 104.94 | 0 | 0 | 2018 | 02 | 23 | 2018-02-23 | Áno | Áno | EFRR | Áno |  | 24 mesiacov | neurčené | 24 hodín | Zmluva 142_KV
USG prístroj |  | sondy | lineárna | na vyšetrenie periférnych ciev | 5 - 13 MHz | Viamo | PLT-704ST | pre interné oddelenie | Toshiba | bez položkovej identifikácie ceny (v rámci sumárnej ceny) |  | Nemocnice Písek | ČR | AUDIOSCAN s.r.o. | 40615421 |  |  |  | 25.319 | 0 | 0 |  |  | 104.94 | 0 | 0 | 2018 | 02 | 23 | 2018-02-23 | Áno | Áno | EFRR | Áno |  | 24 mesiacov | neurčené | 24 hodín | Zmluva 142_KV
USG prístroj |  | sondy | sektorová | frekvenčný rozsah | 2 - 5 MHz | Viamo | PST-25ST | pre interné oddelenie | Toshiba | bez položkovej identifikácie ceny (v rámci sumárnej ceny) |  | Nemocnice Písek | ČR | AUDIOSCAN s.r.o. | 40615421 |  |  |  | 25.319 | 0 | 0 |  |  | 104.94 | 0 | 0 | 2018 | 02 | 23 | 2018-02-23 | Áno | Áno | EFRR | Áno |  | 24 mesiacov | neurčené | 24 hodín | Zmluva 142_KV
USG prístroj |  | celá zostava |  |  |  | Viamo | Viamo | pre gynekologicko-pôrodnicke oddelenie | Toshiba | sumárna cena | HW/SW | Nemocnice Písek | ČR | AUDIOSCAN s.r.o. | 40615421 | 1 | 1948000 | 2357080 | 25.319 | 76938.2677 | 93095.3039 | 76938.2677 | 93095.3039 | 104.94 | 75611.2402 | 90733.4883 | 2018 | 02 | 23 | 2018-02-23 | Áno | Áno | EFRR | Áno |  | 24 mesiacov | neurčené | 24 hodín | Zmluva 142_KV
USG prístroj |  | architektúra systému | sondové konektory | pripojenie súčasne 2 sond |  | Viamo |  | pre gynekologicko-pôrodnicke oddelenie | Toshiba | bez položkovej identifikácie ceny (v rámci sumárnej ceny) |  | Nemocnice Písek | ČR | AUDIOSCAN s.r.o. | 40615421 |  |  |  | 25.319 | 0 | 0 |  |  | 104.94 | 0 | 0 | 2018 | 02 | 23 | 2018-02-23 | Áno | Áno | EFRR | Áno |  | 24 mesiacov | neurčené | 24 hodín | Zmluva 142_KV
USG prístroj |  | architektúra systému | frekvenčný rozsah |  |  | Viamo |  | pre gynekologicko-pôrodnicke oddelenie | Toshiba | bez položkovej identifikácie ceny (v rámci sumárnej ceny) |  | Nemocnice Písek | ČR | AUDIOSCAN s.r.o. | 40615421 |  |  |  | 25.319 | 0 | 0 |  |  | 104.94 | 0 | 0 | 2018 | 02 | 23 | 2018-02-23 | Áno | Áno | EFRR | Áno |  | 24 mesiacov | neurčené | 24 hodín | Zmluva 142_KV
USG prístroj |  | architektúra systému | LCD monitor |  | 15" | Viamo |  | pre gynekologicko-pôrodnicke oddelenie | Toshiba | bez položkovej identifikácie ceny (v rámci sumárnej ceny) |  | Nemocnice Písek | ČR | AUDIOSCAN s.r.o. | 40615421 |  |  |  | 25.319 | 0 | 0 |  |  | 104.94 | 0 | 0 | 2018 | 02 | 23 | 2018-02-23 | Áno | Áno | EFRR | Áno |  | 24 mesiacov | neurčené | 24 hodín | Zmluva 142_KV
USG prístroj |  | zobrazovacie režimy | 2D zobrazenie |  |  | Viamo |  | pre gynekologicko-pôrodnicke oddelenie | Toshiba | bez položkovej identifikácie ceny (v rámci sumárnej ceny) |  | Nemocnice Písek | ČR | AUDIOSCAN s.r.o. | 40615421 |  |  |  | 25.319 | 0 | 0 |  |  | 104.94 | 0 | 0 | 2018 | 02 | 23 | 2018-02-23 | Áno | Áno | EFRR | Áno |  | 24 mesiacov | neurčené | 24 hodín | Zmluva 142_KV
USG prístroj |  | zobrazovacie režimy | B-mode |  |  | Viamo |  | pre gynekologicko-pôrodnicke oddelenie | Toshiba | bez položkovej identifikácie ceny (v rámci sumárnej ceny) |  | Nemocnice Písek | ČR | AUDIOSCAN s.r.o. | 40615421 |  |  |  | 25.319 | 0 | 0 |  |  | 104.94 | 0 | 0 | 2018 | 02 | 23 | 2018-02-23 | Áno | Áno | EFRR | Áno |  | 24 mesiacov | neurčené | 24 hodín | Zmluva 142_KV
USG prístroj |  | zobrazovacie režimy | trapezoidné zobrazenie |  |  | Viamo |  | pre gynekologicko-pôrodnicke oddelenie | Toshiba | bez položkovej identifikácie ceny (v rámci sumárnej ceny) |  | Nemocnice Písek | ČR | AUDIOSCAN s.r.o. | 40615421 |  |  |  | 25.319 | 0 | 0 |  |  | 104.94 | 0 | 0 | 2018 | 02 | 23 | 2018-02-23 | Áno | Áno | EFRR | Áno |  | 24 mesiacov | neurčené | 24 hodín | Zmluva 142_KV
USG prístroj |  | zobrazovacie režimy | compound zobrazenie |  |  | Viamo |  | pre gynekologicko-pôrodnicke oddelenie | Toshiba | bez položkovej identifikácie ceny (v rámci sumárnej ceny) |  | Nemocnice Písek | ČR | AUDIOSCAN s.r.o. | 40615421 |  |  |  | 25.319 | 0 | 0 |  |  | 104.94 | 0 | 0 | 2018 | 02 | 23 | 2018-02-23 | Áno | Áno | EFRR | Áno |  | 24 mesiacov | neurčené | 24 hodín | Zmluva 142_KV
USG prístroj |  | zobrazovacie režimy | M-mód |  |  | Viamo |  | pre gynekologicko-pôrodnicke oddelenie | Toshiba | bez položkovej identifikácie ceny (v rámci sumárnej ceny) |  | Nemocnice Písek | ČR | AUDIOSCAN s.r.o. | 40615421 |  |  |  | 25.319 | 0 | 0 |  |  | 104.94 | 0 | 0 | 2018 | 02 | 23 | 2018-02-23 | Áno | Áno | EFRR | Áno |  | 24 mesiacov | neurčené | 24 hodín | Zmluva 142_KV
USG prístroj |  | zobrazovacie režimy | PW pulzný doppler |  |  | Viamo |  | pre gynekologicko-pôrodnicke oddelenie | Toshiba | bez položkovej identifikácie ceny (v rámci sumárnej ceny) |  | Nemocnice Písek | ČR | AUDIOSCAN s.r.o. | 40615421 |  |  |  | 25.319 | 0 | 0 |  |  | 104.94 | 0 | 0 | 2018 | 02 | 23 | 2018-02-23 | Áno | Áno | EFRR | Áno |  | 24 mesiacov | neurčené | 24 hodín | Zmluva 142_KV
USG prístroj |  | zobrazovacie režimy | CW kontinuálny doppler |  |  | Viamo |  | pre gynekologicko-pôrodnicke oddelenie | Toshiba | bez položkovej identifikácie ceny (v rámci sumárnej ceny) |  | Nemocnice Písek | ČR | AUDIOSCAN s.r.o. | 40615421 |  |  |  | 25.319 | 0 | 0 |  |  | 104.94 | 0 | 0 | 2018 | 02 | 23 | 2018-02-23 | Áno | Áno | EFRR | Áno |  | 24 mesiacov | neurčené | 24 hodín | Zmluva 142_KV
USG prístroj |  | zobrazovacie režimy | HPRF puzný doppler |  |  | Viamo |  | pre gynekologicko-pôrodnicke oddelenie | Toshiba | bez položkovej identifikácie ceny (v rámci sumárnej ceny) |  | Nemocnice Písek | ČR | AUDIOSCAN s.r.o. | 40615421 |  |  |  | 25.319 | 0 | 0 |  |  | 104.94 | 0 | 0 | 2018 | 02 | 23 | 2018-02-23 | Áno | Áno | EFRR | Áno |  | 24 mesiacov | neurčené | 24 hodín | Zmluva 142_KV
USG prístroj |  | zobrazovacie režimy | farebné širokopásmový dopplerovské zobrazenie krvných prietokov |  |  | Viamo |  | pre gynekologicko-pôrodnicke oddelenie | Toshiba | bez položkovej identifikácie ceny (v rámci sumárnej ceny) |  | Nemocnice Písek | ČR | AUDIOSCAN s.r.o. | 40615421 |  |  |  | 25.319 | 0 | 0 |  |  | 104.94 | 0 | 0 | 2018 | 02 | 23 | 2018-02-23 | Áno | Áno | EFRR | Áno |  | 24 mesiacov | neurčené | 24 hodín | Zmluva 142_KV
USG prístroj |  | zobrazovacie režimy | TDI doppler |  |  | Viamo |  | pre gynekologicko-pôrodnicke oddelenie | Toshiba | bez položkovej identifikácie ceny (v rámci sumárnej ceny) |  | Nemocnice Písek | ČR | AUDIOSCAN s.r.o. | 40615421 |  |  |  | 25.319 | 0 | 0 |  |  | 104.94 | 0 | 0 | 2018 | 02 | 23 | 2018-02-23 | Áno | Áno | EFRR | Áno |  | 24 mesiacov | neurčené | 24 hodín | Zmluva 142_KV
USG prístroj |  | zobrazovacie režimy | simultánne duplexné a triplexné zobrazenie |  |  | Viamo |  | pre gynekologicko-pôrodnicke oddelenie | Toshiba | bez položkovej identifikácie ceny (v rámci sumárnej ceny) |  | Nemocnice Písek | ČR | AUDIOSCAN s.r.o. | 40615421 |  |  |  | 25.319 | 0 | 0 |  |  | 104.94 | 0 | 0 | 2018 | 02 | 23 | 2018-02-23 | Áno | Áno | EFRR | Áno |  | 24 mesiacov | neurčené | 24 hodín | Zmluva 142_KV
USG prístroj |  | zobrazovacie režimy | Twin View |  |  | Viamo |  | pre gynekologicko-pôrodnicke oddelenie | Toshiba | bez položkovej identifikácie ceny (v rámci sumárnej ceny) |  | Nemocnice Písek | ČR | AUDIOSCAN s.r.o. | 40615421 |  |  |  | 25.319 | 0 | 0 |  |  | 104.94 | 0 | 0 | 2018 | 02 | 23 | 2018-02-23 | Áno | Áno | EFRR | Áno |  | 24 mesiacov | neurčené | 24 hodín | Zmluva 142_KV
USG prístroj |  | archivácia a prenos | DVD/CD-R/RW, DVD/CD |  |  | Viamo |  | pre gynekologicko-pôrodnicke oddelenie | Toshiba | bez položkovej identifikácie ceny (v rámci sumárnej ceny) |  | Nemocnice Písek | ČR | AUDIOSCAN s.r.o. | 40615421 |  |  |  | 25.319 | 0 | 0 |  |  | 104.94 | 0 | 0 | 2018 | 02 | 23 | 2018-02-23 | Áno | Áno | EFRR | Áno |  | 24 mesiacov | neurčené | 24 hodín | Zmluva 142_KV
USG prístroj |  | archivácia a prenos | 5x USB výstup |  |  | Viamo |  | pre gynekologicko-pôrodnicke oddelenie | Toshiba | bez položkovej identifikácie ceny (v rámci sumárnej ceny) |  | Nemocnice Písek | ČR | AUDIOSCAN s.r.o. | 40615421 |  |  |  | 25.319 | 0 | 0 |  |  | 104.94 | 0 | 0 | 2018 | 02 | 23 | 2018-02-23 | Áno | Áno | EFRR | Áno |  | 24 mesiacov | neurčené | 24 hodín | Zmluva 142_KV
USG prístroj |  | archivácia a prenos | 1 TB HDD |  |  | Viamo |  | pre gynekologicko-pôrodnicke oddelenie | Toshiba | bez položkovej identifikácie ceny (v rámci sumárnej ceny) |  | Nemocnice Písek | ČR | AUDIOSCAN s.r.o. | 40615421 |  |  |  | 25.319 | 0 | 0 |  |  | 104.94 | 0 | 0 | 2018 | 02 | 23 | 2018-02-23 | Áno | Áno | EFRR | Áno |  | 24 mesiacov | neurčené | 24 hodín | Zmluva 142_KV
USG prístroj |  | archivácia a prenos | DICOM |  |  | Viamo |  | pre gynekologicko-pôrodnicke oddelenie | Toshiba | bez položkovej identifikácie ceny (v rámci sumárnej ceny) |  | Nemocnice Písek | ČR | AUDIOSCAN s.r.o. | 40615421 |  |  |  | 25.319 | 0 | 0 |  |  | 104.94 | 0 | 0 | 2018 | 02 | 23 | 2018-02-23 | Áno | Áno | EFRR | Áno |  | 24 mesiacov | neurčené | 24 hodín | Zmluva 142_KV
USG prístroj |  | archivácia a prenos | PACS/RIS |  |  | Viamo |  | pre gynekologicko-pôrodnicke oddelenie | Toshiba | bez položkovej identifikácie ceny (v rámci sumárnej ceny) |  | Nemocnice Písek | ČR | AUDIOSCAN s.r.o. | 40615421 |  |  |  | 25.319 | 0 | 0 |  |  | 104.94 | 0 | 0 | 2018 | 02 | 23 | 2018-02-23 | Áno | Áno | EFRR | Áno |  | 24 mesiacov | neurčené | 24 hodín | Zmluva 142_KV
USG prístroj |  | sondy | abdominálna konvexná | frekvenčný rozsah | 1 - 6 MHz | Viamo | PVT-375ST | pre gynekologicko-pôrodnicke oddelenie | Toshiba | bez položkovej identifikácie ceny (v rámci sumárnej ceny) |  | Nemocnice Písek | ČR | AUDIOSCAN s.r.o. | 40615421 |  |  |  | 25.319 | 0 | 0 |  |  | 104.94 | 0 | 0 | 2018 | 02 | 23 | 2018-02-23 | Áno | Áno | EFRR | Áno |  | 24 mesiacov | neurčené | 24 hodín | Zmluva 142_KV
USG prístroj |  | sondy | transvaginálna širokopásmová | frekvenčný rozsah | 3 - 9 MHz | Viamo | PVT-661VT | pre gynekologicko-pôrodnicke oddelenie | Toshiba | bez položkovej identifikácie ceny (v rámci sumárnej ceny) |  | Nemocnice Písek | ČR | AUDIOSCAN s.r.o. | 40615421 |  |  |  | 25.319 | 0 | 0 |  |  | 104.94 | 0 | 0 | 2018 | 02 | 23 | 2018-02-23 | Áno | Áno | EFRR | Áno |  | 24 mesiacov | neurčené | 24 hodín | Zmluva 142_KV
USG prístroj |  | celá zostava |  |  |  | Arietta V70 | Arietta V70 |  | Hitachi-Aloka | sumárna cena | HW/SW | Nemocnice Strakonice | ČR | PROMEDICA PRAHA GROUP a.s. | 26095181 | 1 | 1863639 | 2255003 | 25.614 | 72758.6086 | 88037.909 | 72758.6086 | 88037.909 | 105.76 | 70949.2748 | 85139.1298 | 2018 | 09 | 03 | 2018-09-03 | Áno | Áno | EFRR | Áno |  | 24 mesiacov | 6 rokov | 24 hodín | Zmluva 143_KV
USG prístroj |  | prístroj | najvyššej prémiovej rady |  |  | Arietta V70 |  |  | Hitachi-Aloka | bez položkovej identifikácie ceny (v rámci sumárnej ceny) |  | Nemocnice Strakonice | ČR | PROMEDICA PRAHA GROUP a.s. | 26095181 |  |  |  | 25.614 | 0 | 0 |  |  | 105.76 | 0 | 0 | 2018 | 09 | 03 | 2018-09-03 | Áno | Áno | EFRR | Áno |  | 23 mesiacov | 6 rokov | 23 hodín | Zmluva 143_KV
USG prístroj |  | prístroj | s lineárnym ultrazvukovým videogastroskopom |  |  | Arietta V70 | EG-3270UK |  | Hitachi-Aloka | bez položkovej identifikácie ceny (v rámci sumárnej ceny) |  | Nemocnice Strakonice | ČR | PROMEDICA PRAHA GROUP a.s. | 26095181 |  |  |  | 25.614 | 0 | 0 |  |  | 105.76 | 0 | 0 | 2018 | 09 | 03 | 2018-09-03 | Áno | Áno | EFRR | Áno |  | 24 mesiacov | 6 rokov | 24 hodín | Zmluva 143_KV
USG prístroj |  | prístroj | s radiálnym ultrazvukovým videogastroskopom |  |  | Arietta V70 | EG-3670URK |  | Hitachi-Aloka | bez položkovej identifikácie ceny (v rámci sumárnej ceny) |  | Nemocnice Strakonice | ČR | PROMEDICA PRAHA GROUP a.s. | 26095181 |  |  |  | 25.614 | 0 | 0 |  |  | 105.76 | 0 | 0 | 2018 | 09 | 03 | 2018-09-03 | Áno | Áno | EFRR | Áno |  | 24 mesiacov | 6 rokov | 24 hodín | Zmluva 143_KV
USG prístroj |  | prístroj | s lineárnym ultrazvukovým bronchovideoskopom |  |  | Arietta V70 | EG-3870UTK |  | Hitachi-Aloka | bez položkovej identifikácie ceny (v rámci sumárnej ceny) |  | Nemocnice Strakonice | ČR | PROMEDICA PRAHA GROUP a.s. | 26095181 |  |  |  | 25.614 | 0 | 0 |  |  | 105.76 | 0 | 0 | 2018 | 09 | 03 | 2018-09-03 | Áno | Áno | EFRR | Áno |  | 24 mesiacov | 6 rokov | 24 hodín | Zmluva 143_KV
USG prístroj |  | architektúra systému | sondové konektory | pripojenie súčasne 4 sond |  | Arietta V70 |  |  | Hitachi-Aloka | bez položkovej identifikácie ceny (v rámci sumárnej ceny) |  | Nemocnice Strakonice | ČR | PROMEDICA PRAHA GROUP a.s. | 26095181 |  |  |  | 25.614 | 0 | 0 |  |  | 105.76 | 0 | 0 | 2018 | 09 | 03 | 2018-09-03 | Áno | Áno | EFRR | Áno |  | 24 mesiacov | 6 rokov | 24 hodín | Zmluva 143_KV
USG prístroj |  | architektúra systému | LCD monitor | dotykový displej | 10,4" | Arietta V70 |  |  | Hitachi-Aloka | bez položkovej identifikácie ceny (v rámci sumárnej ceny) |  | Nemocnice Strakonice | ČR | PROMEDICA PRAHA GROUP a.s. | 26095181 |  |  |  | 25.614 | 0 | 0 |  |  | 105.76 | 0 | 0 | 2018 | 09 | 03 | 2018-09-03 | Áno | Áno | EFRR | Áno |  | 24 mesiacov | 6 rokov | 24 hodín | Zmluva 143_KV
USG prístroj |  | architektúra systému | LCD monitor | TFT , rozlíšenie 1600x1200 IPS Pro | 19" | Arietta V70 |  |  | Hitachi-Aloka | bez položkovej identifikácie ceny (v rámci sumárnej ceny) |  | Nemocnice Strakonice | ČR | PROMEDICA PRAHA GROUP a.s. | 26095181 |  |  |  | 25.614 | 0 | 0 |  |  | 105.76 | 0 | 0 | 2018 | 09 | 03 | 2018-09-03 | Áno | Áno | EFRR | Áno |  | 24 mesiacov | 6 rokov | 24 hodín | Zmluva 143_KV
USG prístroj |  | architektúra systému | tlačiareň | čiernobiela |  | Arietta V70 |  |  | Hitachi-Aloka | bez položkovej identifikácie ceny (v rámci sumárnej ceny) |  | Nemocnice Strakonice | ČR | PROMEDICA PRAHA GROUP a.s. | 26095181 |  |  |  | 25.614 | 0 | 0 |  |  | 105.76 | 0 | 0 | 2018 | 09 | 03 | 2018-09-03 | Áno | Áno | EFRR | Áno |  | 24 mesiacov | 6 rokov | 24 hodín | Zmluva 143_KV
USG prístroj |  | zobrazovacie režimy | čiernobiely 2D obraz |  |  | Arietta V70 |  |  | Hitachi-Aloka | bez položkovej identifikácie ceny (v rámci sumárnej ceny) |  | Nemocnice Strakonice | ČR | PROMEDICA PRAHA GROUP a.s. | 26095181 |  |  |  | 25.614 | 0 | 0 |  |  | 105.76 | 0 | 0 | 2018 | 09 | 03 | 2018-09-03 | Áno | Áno | EFRR | Áno |  | 24 mesiacov | 6 rokov | 24 hodín | Zmluva 143_KV
USG prístroj |  | zobrazovacie režimy | farebné dopplerovské mapovanie |  |  | Arietta V70 |  |  | Hitachi-Aloka | bez položkovej identifikácie ceny (v rámci sumárnej ceny) |  | Nemocnice Strakonice | ČR | PROMEDICA PRAHA GROUP a.s. | 26095181 |  |  |  | 25.614 | 0 | 0 |  |  | 105.76 | 0 | 0 | 2018 | 09 | 03 | 2018-09-03 | Áno | Áno | EFRR | Áno |  | 24 mesiacov | 6 rokov | 24 hodín | Zmluva 143_KV
USG prístroj |  | zobrazovacie režimy | spektrálny Doppler pulzný | PW |  | Arietta V70 |  |  | Hitachi-Aloka | bez položkovej identifikácie ceny (v rámci sumárnej ceny) |  | Nemocnice Strakonice | ČR | PROMEDICA PRAHA GROUP a.s. | 26095181 |  |  |  | 25.614 | 0 | 0 |  |  | 105.76 | 0 | 0 | 2018 | 09 | 03 | 2018-09-03 | Áno | Áno | EFRR | Áno |  | 24 mesiacov | 6 rokov | 24 hodín | Zmluva 143_KV
USG prístroj |  | zobrazovacie režimy | kontinuálny doppler CW |  |  | Arietta V70 |  |  | Hitachi-Aloka | bez položkovej identifikácie ceny (v rámci sumárnej ceny) |  | Nemocnice Strakonice | ČR | PROMEDICA PRAHA GROUP a.s. | 26095181 |  |  |  | 25.614 | 0 | 0 |  |  | 105.76 | 0 | 0 | 2018 | 09 | 03 | 2018-09-03 | Áno | Áno | EFRR | Áno |  | 24 mesiacov | 6 rokov | 24 hodín | Zmluva 143_KV
USG prístroj |  | zobrazovacie režimy | M-mód |  |  | Arietta V70 |  |  | Hitachi-Aloka | bez položkovej identifikácie ceny (v rámci sumárnej ceny) |  | Nemocnice Strakonice | ČR | PROMEDICA PRAHA GROUP a.s. | 26095181 |  |  |  | 25.614 | 0 | 0 |  |  | 105.76 | 0 | 0 | 2018 | 09 | 03 | 2018-09-03 | Áno | Áno | EFRR | Áno |  | 24 mesiacov | 6 rokov | 24 hodín | Zmluva 143_KV
USG prístroj |  | zobrazovacie režimy | triplexný režim | súčasne B-obraz, color-flow, M-mód |  | Arietta V70 |  |  | Hitachi-Aloka | bez položkovej identifikácie ceny (v rámci sumárnej ceny) |  | Nemocnice Strakonice | ČR | PROMEDICA PRAHA GROUP a.s. | 26095181 |  |  |  | 25.614 | 0 | 0 |  |  | 105.76 | 0 | 0 | 2018 | 09 | 03 | 2018-09-03 | Áno | Áno | EFRR | Áno |  | 24 mesiacov | 6 rokov | 24 hodín | Zmluva 143_KV
USG prístroj |  | archivácia a prenos | DICOM |  |  | Arietta V70 |  |  | Hitachi-Aloka | bez položkovej identifikácie ceny (v rámci sumárnej ceny) |  | Nemocnice Strakonice | ČR | PROMEDICA PRAHA GROUP a.s. | 26095181 |  |  |  | 25.614 | 0 | 0 |  |  | 105.76 | 0 | 0 | 2018 | 09 | 03 | 2018-09-03 | Áno | Áno | EFRR | Áno |  | 24 mesiacov | 6 rokov | 24 hodín | Zmluva 143_KV
USG prístroj |  | archivácia a prenos | TDI analýza |  |  | Arietta V70 |  |  | Hitachi-Aloka | bez položkovej identifikácie ceny (v rámci sumárnej ceny) |  | Nemocnice Strakonice | ČR | PROMEDICA PRAHA GROUP a.s. | 26095181 |  |  |  | 25.614 | 0 | 0 |  |  | 105.76 | 0 | 0 | 2018 | 09 | 03 | 2018-09-03 | Áno | Áno | EFRR | Áno |  | 24 mesiacov | 6 rokov | 24 hodín | Zmluva 143_KV
USG prístroj |  | archivácia a prenos | RAW data modul |  |  | Arietta V70 |  |  | Hitachi-Aloka | bez položkovej identifikácie ceny (v rámci sumárnej ceny) |  | Nemocnice Strakonice | ČR | PROMEDICA PRAHA GROUP a.s. | 26095181 |  |  |  | 25.614 | 0 | 0 |  |  | 105.76 | 0 | 0 | 2018 | 09 | 03 | 2018-09-03 | Áno | Áno | EFRR | Áno |  | 24 mesiacov | 6 rokov | 24 hodín | Zmluva 143_KV
USG prístroj |  | archivácia a prenos | USB port |  |  | Arietta V70 |  |  | Hitachi-Aloka | bez položkovej identifikácie ceny (v rámci sumárnej ceny) |  | Nemocnice Strakonice | ČR | PROMEDICA PRAHA GROUP a.s. | 26095181 |  |  |  | 25.614 | 0 | 0 |  |  | 105.76 | 0 | 0 | 2018 | 09 | 03 | 2018-09-03 | Áno | Áno | EFRR | Áno |  | 24 mesiacov | 6 rokov | 24 hodín | Zmluva 143_KV
USG prístroj |  | archivácia a prenos | interný pevný disk HDD |  |  | Arietta V70 |  |  | Hitachi-Aloka | bez položkovej identifikácie ceny (v rámci sumárnej ceny) |  | Nemocnice Strakonice | ČR | PROMEDICA PRAHA GROUP a.s. | 26095181 |  |  |  | 25.614 | 0 | 0 |  |  | 105.76 | 0 | 0 | 2018 | 09 | 03 | 2018-09-03 | Áno | Áno | EFRR | Áno |  | 24 mesiacov | 6 rokov | 24 hodín | Zmluva 143_KV
USG prístroj |  | sondy | abdominálna konvexná | frekvenčný rozsah | 5 - 1 MHz, 70° | Arietta V70 | C251 |  | Hitachi-Aloka | bez položkovej identifikácie ceny (v rámci sumárnej ceny) |  | Nemocnice Strakonice | ČR | PROMEDICA PRAHA GROUP a.s. | 26095181 |  |  |  | 25.614 | 0 | 0 |  |  | 105.76 | 0 | 0 | 2018 | 09 | 03 | 2018-09-03 | Áno | Áno | EFRR | Áno |  | 24 mesiacov | 6 rokov | 24 hodín | Zmluva 143_KV
USG prístroj |  | sondy | lineárna |  | 12 - 2 MHz | Arietta V70 | L441 |  | Hitachi-Aloka | bez položkovej identifikácie ceny (v rámci sumárnej ceny) |  | Nemocnice Strakonice | ČR | PROMEDICA PRAHA GROUP a.s. | 26095181 |  |  |  | 25.614 | 0 | 0 |  |  | 105.76 | 0 | 0 | 2018 | 09 | 03 | 2018-09-03 | Áno | Áno | EFRR | Áno |  | 24 mesiacov | 6 rokov | 24 hodín | Zmluva 143_KV
USG prístroj |  | celá zostava |  |  |  | ProSound Alpha 7 | ProSound Alpha 7 |  | Hitachi-Aloka | sumárna cena | HW/SW | Nemocnice Strakonice | ČR | PROMEDICA PRAHA GROUP a.s. | 26095181 | 1 | 894489 | 1082332 | 25.614 | 34921.8787 | 42255.4853 | 34921.8787 | 42255.4853 | 105.76 | 34053.4545 | 40864.1454 | 2018 | 09 | 03 | 2018-09-03 | Áno | Áno | EFRR | Áno |  | 24 mesiacov | 6 rokov | 24 hodín | Zmluva 143_KV
USG prístroj |  | prístroj | najvyššej prémiovej rady |  |  | ProSound Alpha 7 |  |  | Hitachi-Aloka | bez položkovej identifikácie ceny (v rámci sumárnej ceny) |  | Nemocnice Strakonice | ČR | PROMEDICA PRAHA GROUP a.s. | 26095181 |  |  |  | 25.614 | 0 | 0 |  |  | 105.76 | 0 | 0 | 2018 | 09 | 03 | 2018-09-03 | Áno | Áno | EFRR | Áno |  | 24 mesiacov | 6 rokov | 24 hodín | Zmluva 143_KV
USG prístroj |  | architektúra systému | LCD monitor | dotykový displej | 10,4" | ProSound Alpha 7 |  |  | Hitachi-Aloka | bez položkovej identifikácie ceny (v rámci sumárnej ceny) |  | Nemocnice Strakonice | ČR | PROMEDICA PRAHA GROUP a.s. | 26095181 |  |  |  | 25.614 | 0 | 0 |  |  | 105.76 | 0 | 0 | 2018 | 09 | 03 | 2018-09-03 | Áno | Áno | EFRR | Áno |  | 24 mesiacov | 6 rokov | 24 hodín | Zmluva 143_KV
USG prístroj |  | architektúra systému | LCD monitor | TFT , rozlíšenie 1280x1024 pix SXGA |  | ProSound Alpha 7 |  |  | Hitachi-Aloka | bez položkovej identifikácie ceny (v rámci sumárnej ceny) |  | Nemocnice Strakonice | ČR | PROMEDICA PRAHA GROUP a.s. | 26095182 |  |  |  | 25.614 | 0 | 0 |  |  | 105.76 | 0 | 0 | 2018 | 09 | 03 | 2018-09-03 | Áno | Áno | EFRR | Áno |  | 24 mesiacov | 6 rokov | 24 hodín | Zmluva 143_KV
USG prístroj |  | architektúra systému | sondové konektory | súčasne 3 sondy |  | ProSound Alpha 7 |  |  | Hitachi-Aloka | bez položkovej identifikácie ceny (v rámci sumárnej ceny) |  | Nemocnice Strakonice | ČR | PROMEDICA PRAHA GROUP a.s. | 26095183 |  |  |  | 25.614 | 0 | 0 |  |  | 105.76 | 0 | 0 | 2018 | 09 | 03 | 2018-09-03 | Áno | Áno | EFRR | Áno |  | 24 mesiacov | 6 rokov | 24 hodín | Zmluva 143_KV
USG prístroj |  | architektúra systému | virtuálna klávesnica na touch paneli |  |  | ProSound Alpha 7 |  |  | Hitachi-Aloka | bez položkovej identifikácie ceny (v rámci sumárnej ceny) |  | Nemocnice Strakonice | ČR | PROMEDICA PRAHA GROUP a.s. | 26095184 |  |  |  | 25.614 | 0 | 0 |  |  | 105.76 | 0 | 0 | 2018 | 09 | 03 | 2018-09-03 | Áno | Áno | EFRR | Áno |  | 24 mesiacov | 6 rokov | 24 hodín | Zmluva 143_KV
USG prístroj |  | architektúra systému | tlačiareň | čiernobiela |  | ProSound Alpha 7 |  |  | Hitachi-Aloka | bez položkovej identifikácie ceny (v rámci sumárnej ceny) |  | Nemocnice Strakonice | ČR | PROMEDICA PRAHA GROUP a.s. | 26095185 |  |  |  | 25.614 | 0 | 0 |  |  | 105.76 | 0 | 0 | 2018 | 09 | 03 | 2018-09-03 | Áno | Áno | EFRR | Áno |  | 24 mesiacov | 6 rokov | 24 hodín | Zmluva 143_KV
USG prístroj |  | zobrazovacie režimy | čiernobiely 2D obraz |  |  | ProSound Alpha 7 |  |  | Hitachi-Aloka | bez položkovej identifikácie ceny (v rámci sumárnej ceny) |  | Nemocnice Strakonice | ČR | PROMEDICA PRAHA GROUP a.s. | 26095186 |  |  |  | 25.614 | 0 | 0 |  |  | 105.76 | 0 | 0 | 2018 | 09 | 03 | 2018-09-03 | Áno | Áno | EFRR | Áno |  | 24 mesiacov | 6 rokov | 24 hodín | Zmluva 143_KV
USG prístroj |  | zobrazovacie režimy | farebné dopplevské mapovanie |  |  | ProSound Alpha 7 |  |  | Hitachi-Aloka | bez položkovej identifikácie ceny (v rámci sumárnej ceny) |  | Nemocnice Strakonice | ČR | PROMEDICA PRAHA GROUP a.s. | 26095187 |  |  |  | 25.614 | 0 | 0 |  |  | 105.76 | 0 | 0 | 2018 | 09 | 03 | 2018-09-03 | Áno | Áno | EFRR | Áno |  | 24 mesiacov | 6 rokov | 24 hodín | Zmluva 143_KV
USG prístroj |  | zobrazovacie režimy | spektrálny Doppler pulzný | PW |  | ProSound Alpha 7 |  |  | Hitachi-Aloka | bez položkovej identifikácie ceny (v rámci sumárnej ceny) |  | Nemocnice Strakonice | ČR | PROMEDICA PRAHA GROUP a.s. | 26095188 |  |  |  | 25.614 | 0 | 0 |  |  | 105.76 | 0 | 0 | 2018 | 09 | 03 | 2018-09-03 | Áno | Áno | EFRR | Áno |  | 24 mesiacov | 6 rokov | 24 hodín | Zmluva 143_KV
USG prístroj |  | zobrazovacie režimy | M-mód |  |  | ProSound Alpha 7 |  |  | Hitachi-Aloka | bez položkovej identifikácie ceny (v rámci sumárnej ceny) |  | Nemocnice Strakonice | ČR | PROMEDICA PRAHA GROUP a.s. | 26095189 |  |  |  | 25.614 | 0 | 0 |  |  | 105.76 | 0 | 0 | 2018 | 09 | 03 | 2018-09-03 | Áno | Áno | EFRR | Áno |  | 24 mesiacov | 6 rokov | 24 hodín | Zmluva 143_KV
USG prístroj |  | zobrazovacie režimy | anatomický M-mód |  |  | ProSound Alpha 7 |  |  | Hitachi-Aloka | bez položkovej identifikácie ceny (v rámci sumárnej ceny) |  | Nemocnice Strakonice | ČR | PROMEDICA PRAHA GROUP a.s. | 26095190 |  |  |  | 25.614 | 0 | 0 |  |  | 105.76 | 0 | 0 | 2018 | 09 | 03 | 2018-09-03 | Áno | Áno | EFRR | Áno |  | 24 mesiacov | 6 rokov | 24 hodín | Zmluva 143_KV
USG prístroj |  | zobrazovacie režimy | dual time-motion |  |  | ProSound Alpha 7 |  |  | Hitachi-Aloka | bez položkovej identifikácie ceny (v rámci sumárnej ceny) |  | Nemocnice Strakonice | ČR | PROMEDICA PRAHA GROUP a.s. | 26095191 |  |  |  | 25.614 | 0 | 0 |  |  | 105.76 | 0 | 0 | 2018 | 09 | 03 | 2018-09-03 | Áno | Áno | EFRR | Áno |  | 24 mesiacov | 6 rokov | 24 hodín | Zmluva 143_KV
USG prístroj |  | zobrazovacie režimy | trapezoidálne zobrazenie |  |  | ProSound Alpha 7 |  |  | Hitachi-Aloka | bez položkovej identifikácie ceny (v rámci sumárnej ceny) |  | Nemocnice Strakonice | ČR | PROMEDICA PRAHA GROUP a.s. | 26095192 |  |  |  | 25.614 | 0 | 0 |  |  | 105.76 | 0 | 0 | 2018 | 09 | 03 | 2018-09-03 | Áno | Áno | EFRR | Áno |  | 24 mesiacov | 6 rokov | 24 hodín | Zmluva 143_KV
USG prístroj |  | archivácia a prenos | USB port |  |  | ProSound Alpha 7 |  |  | Hitachi-Aloka | bez položkovej identifikácie ceny (v rámci sumárnej ceny) |  | Nemocnice Strakonice | ČR | PROMEDICA PRAHA GROUP a.s. | 26095193 |  |  |  | 25.614 | 0 | 0 |  |  | 105.76 | 0 | 0 | 2018 | 09 | 03 | 2018-09-03 | Áno | Áno | EFRR | Áno |  | 24 mesiacov | 6 rokov | 24 hodín | Zmluva 143_KV
USG prístroj |  | archivácia a prenos | interný pevný disk HDD |  |  | ProSound Alpha 7 |  |  | Hitachi-Aloka | bez položkovej identifikácie ceny (v rámci sumárnej ceny) |  | Nemocnice Strakonice | ČR | PROMEDICA PRAHA GROUP a.s. | 26095194 |  |  |  | 25.614 | 0 | 0 |  |  | 105.76 | 0 | 0 | 2018 | 09 | 03 | 2018-09-03 | Áno | Áno | EFRR | Áno |  | 24 mesiacov | 6 rokov | 24 hodín | Zmluva 143_KV
USG prístroj |  | archivácia a prenos | xVision |  |  | ProSound Alpha 7 |  |  | Hitachi-Aloka | bez položkovej identifikácie ceny (v rámci sumárnej ceny) |  | Nemocnice Strakonice | ČR | PROMEDICA PRAHA GROUP a.s. | 26095195 |  |  |  | 25.614 | 0 | 0 |  |  | 105.76 | 0 | 0 | 2018 | 09 | 03 | 2018-09-03 | Áno | Áno | EFRR | Áno |  | 24 mesiacov | 6 rokov | 24 hodín | Zmluva 143_KV
USG prístroj |  | archivácia a prenos | softvér na redukciu šumu |  |  | ProSound Alpha 7 |  |  | Hitachi-Aloka | bez položkovej identifikácie ceny (v rámci sumárnej ceny) |  | Nemocnice Strakonice | ČR | PROMEDICA PRAHA GROUP a.s. | 26095196 |  |  |  | 25.614 | 0 | 0 |  |  | 105.76 | 0 | 0 | 2018 | 09 | 03 | 2018-09-03 | Áno | Áno | EFRR | Áno |  | 24 mesiacov | 6 rokov | 24 hodín | Zmluva 143_KV
USG prístroj |  | celá zostava |  |  |  | Aplio 500 Platinum | Aplio 500 Platinum |  | Toshiba | sumárna cena | HW/SW | Oblastní nemocnice Jičín a.s | ČR | AURA MEDICAL | 65412559 | 1 | 2093000 | 2532530 | 25.64 | 81630.2652 | 98772.6209 | 81630.2652 | 98772.6209 | 105.54 | 79766.2427 | 95719.4912 | 2018 | 05 | 15 | 2018-05-15 | Áno | Áno | EFRR | Nie |  | 24 mesiacov | neurčené | 48 hodín | Zmluva 144_KV
USG prístroj |  | prístroj | najvyššej rady |  |  | Aplio 500 Platinum |  |  | Toshiba | položková cena (súčasť sumárnej ceny) |  | Oblastní nemocnice Jičín a.s | ČR | AURA MEDICAL | 65412559 | 1 | 1659000 | 2007390 | 25.64 | 64703.5881 | 78291.3417 | 64703.5881 | 78291.3417 | 105.54 | 63226.0853 | 75871.3024 | 2018 | 05 | 15 | 2018-05-15 | Áno | Áno | EFRR | Nie |  | 24 mesiacov | neurčené | 48 hodín | Zmluva 144_KV
USG prístroj |  | architektúra systému | frekvenčný rozsah | 1-18 MHz |  | Aplio 500 Platinum |  |  | Toshiba | bez položkovej identifikácie ceny (v rámci sumárnej ceny) |  | Oblastní nemocnice Jičín a.s | ČR | AURA MEDICAL | 65412559 |  |  |  | 25.64 | 0 | 0 |  |  | 105.54 | 0 | 0 | 2018 | 05 | 15 | 2018-05-15 | Áno | Áno | EFRR | Nie |  | 24 mesiacov | neurčené | 48 hodín | Zmluva 144_KV
USG prístroj |  | architektúra systému | sondové konektory | min. 4-9 MHz, |  | Aplio 500 Platinum |  |  | Toshiba | bez položkovej identifikácie ceny (v rámci sumárnej ceny) |  | Oblastní nemocnice Jičín a.s | ČR | AURA MEDICAL | 65412559 |  |  |  | 25.64 | 0 | 0 |  |  | 105.54 | 0 | 0 | 2018 | 05 | 15 | 2018-05-15 | Áno | Áno | EFRR | Nie |  | 24 mesiacov | neurčené | 48 hodín | Zmluva 144_KV
USG prístroj |  | architektúra systému | LCD monitor | 19", 1280x1024 |  | Aplio 500 Platinum |  |  | Toshiba | bez položkovej identifikácie ceny (v rámci sumárnej ceny) |  | Oblastní nemocnice Jičín a.s | ČR | AURA MEDICAL | 65412559 |  |  |  | 25.64 | 0 | 0 |  |  | 105.54 | 0 | 0 | 2018 | 05 | 15 | 2018-05-15 | Áno | Áno | EFRR | Nie |  | 24 mesiacov | neurčené | 48 hodín | Zmluva 144_KV
USG prístroj |  | architektúra systému | pomocná dotyková obrazovka | 10,4" |  | Aplio 500 Platinum |  |  | Toshiba | bez položkovej identifikácie ceny (v rámci sumárnej ceny) |  | Oblastní nemocnice Jičín a.s | ČR | AURA MEDICAL | 65412559 |  |  |  | 25.64 | 0 | 0 |  |  | 105.54 | 0 | 0 | 2018 | 05 | 15 | 2018-05-15 | Áno | Áno | EFRR | Nie |  | 24 mesiacov | neurčené | 48 hodín | Zmluva 144_KV
USG prístroj |  | architektúra systému | tlačiareň |  |  | Aplio 500 Platinum |  |  | Toshiba | bez položkovej identifikácie ceny (v rámci sumárnej ceny) |  | Oblastní nemocnice Jičín a.s | ČR | AURA MEDICAL | 65412559 |  |  |  | 25.64 | 0 | 0 |  |  | 105.54 | 0 | 0 | 2018 | 05 | 15 | 2018-05-15 | Áno | Áno | EFRR | Nie |  | 24 mesiacov | neurčené | 48 hodín | Zmluva 144_KV
USG prístroj |  | zobrazovacie režimy | B-mód |  |  | Aplio 500 Platinum |  |  | Toshiba | bez položkovej identifikácie ceny (v rámci sumárnej ceny) |  | Oblastní nemocnice Jičín a.s | ČR | AURA MEDICAL | 65412559 |  |  |  | 25.64 | 0 | 0 |  |  | 105.54 | 0 | 0 | 2018 | 05 | 15 | 2018-05-15 | Áno | Áno | EFRR | Nie |  | 24 mesiacov | neurčené | 48 hodín | Zmluva 144_KV
USG prístroj |  | zobrazovacie režimy | PW pulzný doppler |  |  | Aplio 500 Platinum |  |  | Toshiba | bez položkovej identifikácie ceny (v rámci sumárnej ceny) |  | Oblastní nemocnice Jičín a.s | ČR | AURA MEDICAL | 65412559 |  |  |  | 25.64 | 0 | 0 |  |  | 105.54 | 0 | 0 | 2018 | 05 | 15 | 2018-05-15 | Áno | Áno | EFRR | Nie |  | 24 mesiacov | neurčené | 48 hodín | Zmluva 144_KV
USG prístroj |  | zobrazovacie režimy | farebné dopplerovské zobrazenie CFM |  |  | Aplio 500 Platinum |  |  | Toshiba | bez položkovej identifikácie ceny (v rámci sumárnej ceny) |  | Oblastní nemocnice Jičín a.s | ČR | AURA MEDICAL | 65412559 |  |  |  | 25.64 | 0 | 0 |  |  | 105.54 | 0 | 0 | 2018 | 05 | 15 | 2018-05-15 | Áno | Áno | EFRR | Nie |  | 24 mesiacov | neurčené | 48 hodín | Zmluva 144_KV
USG prístroj |  | zobrazovacie režimy | trapezoidné zobrazenie |  |  | Aplio 500 Platinum |  |  | Toshiba | bez položkovej identifikácie ceny (v rámci sumárnej ceny) |  | Oblastní nemocnice Jičín a.s | ČR | AURA MEDICAL | 65412559 |  |  |  | 25.64 | 0 | 0 |  |  | 105.54 | 0 | 0 | 2018 | 05 | 15 | 2018-05-15 | Áno | Áno | EFRR | Nie |  | 24 mesiacov | neurčené | 48 hodín | Zmluva 144_KV
USG prístroj |  | zobrazovacie režimy | compound zobrazenie |  |  | Aplio 500 Platinum |  |  | Toshiba | bez položkovej identifikácie ceny (v rámci sumárnej ceny) |  | Oblastní nemocnice Jičín a.s | ČR | AURA MEDICAL | 65412559 |  |  |  | 25.64 | 0 | 0 |  |  | 105.54 | 0 | 0 | 2018 | 05 | 15 | 2018-05-15 | Áno | Áno | EFRR | Nie |  | 24 mesiacov | neurčené | 48 hodín | Zmluva 144_KV
USG prístroj |  | zobrazovacie režimy | simultnánne duálne zobrazenie |  |  | Aplio 500 Platinum |  |  | Toshiba | bez položkovej identifikácie ceny (v rámci sumárnej ceny) |  | Oblastní nemocnice Jičín a.s | ČR | AURA MEDICAL | 65412559 |  |  |  | 25.64 | 0 | 0 |  |  | 105.54 | 0 | 0 | 2018 | 05 | 15 | 2018-05-15 | Áno | Áno | EFRR | Nie |  | 24 mesiacov | neurčené | 48 hodín | Zmluva 144_KV
USG prístroj |  | archivácia a prenos | DICOM |  |  | Aplio 500 Platinum |  |  | Toshiba | bez položkovej identifikácie ceny (v rámci sumárnej ceny) |  | Oblastní nemocnice Jičín a.s | ČR | AURA MEDICAL | 65412559 |  |  |  | 25.64 | 0 | 0 |  |  | 105.54 | 0 | 0 | 2018 | 05 | 15 | 2018-05-15 | Áno | Áno | EFRR | Nie |  | 24 mesiacov | neurčené | 48 hodín | Zmluva 144_KV
USG prístroj |  | archivácia a prenos | jpg, tiff, avi, mpeg |  |  | Aplio 500 Platinum |  |  | Toshiba | bez položkovej identifikácie ceny (v rámci sumárnej ceny) |  | Oblastní nemocnice Jičín a.s | ČR | AURA MEDICAL | 65412559 |  |  |  | 25.64 | 0 | 0 |  |  | 105.54 | 0 | 0 | 2018 | 05 | 15 | 2018-05-15 | Áno | Áno | EFRR | Nie |  | 24 mesiacov | neurčené | 48 hodín | Zmluva 144_KV
USG prístroj |  | archivácia a prenos | USB port | 5x |  | Aplio 500 Platinum |  |  | Toshiba | bez položkovej identifikácie ceny (v rámci sumárnej ceny) |  | Oblastní nemocnice Jičín a.s | ČR | AURA MEDICAL | 65412559 |  |  |  | 25.64 | 0 | 0 |  |  | 105.54 | 0 | 0 | 2018 | 05 | 15 | 2018-05-15 | Áno | Áno | EFRR | Nie |  | 24 mesiacov | neurčené | 48 hodín | Zmluva 144_KV
USG prístroj |  | archivácia a prenos | RAW data modul |  |  | Aplio 500 Platinum |  |  | Toshiba | bez položkovej identifikácie ceny (v rámci sumárnej ceny) |  | Oblastní nemocnice Jičín a.s | ČR | AURA MEDICAL | 65412559 |  |  |  | 25.64 | 0 | 0 |  |  | 105.54 | 0 | 0 | 2018 | 05 | 15 | 2018-05-15 | Áno | Áno | EFRR | Nie |  | 24 mesiacov | neurčené | 48 hodín | Zmluva 144_KV
USG prístroj |  | archivácia a prenos | záložný zdroj |  |  | Aplio 500 Platinum |  |  | Toshiba | bez položkovej identifikácie ceny (v rámci sumárnej ceny) |  | Oblastní nemocnice Jičín a.s | ČR | AURA MEDICAL | 65412559 |  |  |  | 25.64 | 0 | 0 |  |  | 105.54 | 0 | 0 | 2018 | 05 | 15 | 2018-05-15 | Áno | Áno | EFRR | Nie |  | 24 mesiacov | neurčené | 48 hodín | Zmluva 144_KV
USG prístroj |  | sondy | abdominálna konvexná | 1 - 6 MHz |  | Aplio 500 Platinum | PVT-375BT |  | Toshiba | položková cena (súčasť sumárnej ceny) |  | Oblastní nemocnice Jičín a.s | ČR | AURA MEDICAL | 65412559 | 1 | 129000 | 156090 | 25.64 | 5031.2012 | 6087.7535 | 5031.2012 | 6087.7535 | 105.54 | 4916.314 | 5899.5769 | 2018 | 05 | 15 | 2018-05-15 | Áno | Áno | EFRR | Nie |  | 24 mesiacov | neurčené | 48 hodín | Zmluva 144_KV
USG prístroj |  | sondy | lineárna na vyšetrenie malých častí | 5 - 14 MHz |  | Aplio 500 Platinum | PLT-1005BT |  | Toshiba | položková cena (súčasť sumárnej ceny) |  | Oblastní nemocnice Jičín a.s | ČR | AURA MEDICAL | 65412559 | 1 | 168000 | 203280 | 25.64 | 6552.2621 | 7928.2371 | 6552.2621 | 7928.2371 | 105.54 | 6402.6416 | 7683.1699 | 2018 | 05 | 15 | 2018-05-15 | Áno | Áno | EFRR | Nie |  | 24 mesiacov | neurčené | 48 hodín | Zmluva 144_KV
USG prístroj |  | sondy | lineárna na vyšetrenie periférnych ciev | 4 - 11 MHz |  | Aplio 500 Platinum | PLT-704SBT |  | Toshiba | položková cena (súčasť sumárnej ceny) |  | Oblastní nemocnice Jičín a.s | ČR | AURA MEDICAL | 65412559 | 1 | 137000 | 165770 | 25.64 | 5343.2137 | 6465.2886 | 5343.2137 | 6465.2886 | 105.54 | 5221.2017 | 6265.4421 | 2018 | 05 | 15 | 2018-05-15 | Áno | Áno | EFRR | Nie |  | 24 mesiacov | neurčené | 48 hodín | Zmluva 144_KV
USG prístroj |  | celá zostava |  |  |  | Xario 200 Platinum | Xario 200 Platinum |  | Toshiba | sumárna cena | HW/SW | Oblastní nemocnice Jičín a.s | ČR | AURA MEDICAL | 65412559 | 1 | 1065000 | 1288650 | 25.64 | 41536.6615 | 50259.3604 | 41536.6615 | 50259.3604 | 105.54 | 40588.1741 | 48705.8089 | 2018 | 05 | 15 | 2018-05-15 | Áno | Áno | EFRR | Nie |  | 24 mesiacov | neurčené | 48 hodín | Zmluva 144_KV
USG prístroj |  | prístroj | vysokej rady |  |  | Xario 200 Platinum |  |  | Toshiba | položková cena (súčasť sumárnej ceny) |  | Oblastní nemocnice Jičín a.s | ČR | AURA MEDICAL | 65412559 | 1 | 514000 | 621940 | 25.64 | 20046.8019 | 24256.6303 | 20046.8019 | 24256.6303 | 105.54 | 19589.0343 | 23506.8411 | 2018 | 05 | 15 | 2018-05-15 | Áno | Áno | EFRR | Nie |  | 24 mesiacov | neurčené | 48 hodín | Zmluva 144_KV
USG prístroj |  | architektúra systému | frekvenčný rozsah | 1 - 18 MHz |  | Xario 200 Platinum |  |  | Toshiba | bez položkovej identifikácie ceny (v rámci sumárnej ceny) |  | Oblastní nemocnice Jičín a.s | ČR | AURA MEDICAL | 65412559 |  |  |  | 25.64 | 0 | 0 |  |  | 105.54 | 0 | 0 | 2018 | 05 | 15 | 2018-05-15 | Áno | Áno | EFRR | Nie |  | 24 mesiacov | neurčené | 48 hodín | Zmluva 144_KV
USG prístroj |  | architektúra systému | sondové konektory | min. 3 |  | Xario 200 Platinum |  |  | Toshiba | bez položkovej identifikácie ceny (v rámci sumárnej ceny) |  | Oblastní nemocnice Jičín a.s | ČR | AURA MEDICAL | 65412559 |  |  |  | 25.64 | 0 | 0 |  |  | 105.54 | 0 | 0 | 2018 | 05 | 15 | 2018-05-15 | Áno | Áno | EFRR | Nie |  | 24 mesiacov | neurčené | 48 hodín | Zmluva 144_KV
USG prístroj |  | architektúra systému | LCD monitor | 19", 1280x1024 |  | Xario 200 Platinum |  |  | Toshiba | bez položkovej identifikácie ceny (v rámci sumárnej ceny) |  | Oblastní nemocnice Jičín a.s | ČR | AURA MEDICAL | 65412559 |  |  |  | 25.64 | 0 | 0 |  |  | 105.54 | 0 | 0 | 2018 | 05 | 15 | 2018-05-15 | Áno | Áno | EFRR | Nie |  | 24 mesiacov | neurčené | 48 hodín | Zmluva 144_KV
USG prístroj |  | architektúra systému | tlačiareň |  |  | Xario 200 Platinum |  |  | Toshiba | bez položkovej identifikácie ceny (v rámci sumárnej ceny) |  | Oblastní nemocnice Jičín a.s | ČR | AURA MEDICAL | 65412559 |  |  |  | 25.64 | 0 | 0 |  |  | 105.54 | 0 | 0 | 2018 | 05 | 15 | 2018-05-15 | Áno | Áno | EFRR | Nie |  | 24 mesiacov | neurčené | 48 hodín | Zmluva 144_KV
USG prístroj |  | zobrazovacie režimy | B-mód |  |  | Xario 200 Platinum |  |  | Toshiba | bez položkovej identifikácie ceny (v rámci sumárnej ceny) |  | Oblastní nemocnice Jičín a.s | ČR | AURA MEDICAL | 65412559 |  |  |  | 25.64 | 0 | 0 |  |  | 105.54 | 0 | 0 | 2018 | 05 | 15 | 2018-05-15 | Áno | Áno | EFRR | Nie |  | 24 mesiacov | neurčené | 48 hodín | Zmluva 144_KV
USG prístroj |  | zobrazovacie režimy | pulzný deppler |  |  | Xario 200 Platinum |  |  | Toshiba | bez položkovej identifikácie ceny (v rámci sumárnej ceny) |  | Oblastní nemocnice Jičín a.s | ČR | AURA MEDICAL | 65412559 |  |  |  | 25.64 | 0 | 0 |  |  | 105.54 | 0 | 0 | 2018 | 05 | 15 | 2018-05-15 | Áno | Áno | EFRR | Nie |  | 24 mesiacov | neurčené | 48 hodín | Zmluva 144_KV
USG prístroj |  | zobrazovacie režimy | kontinuálny doppler CW |  |  | Xario 200 Platinum |  |  | Toshiba | bez položkovej identifikácie ceny (v rámci sumárnej ceny) |  | Oblastní nemocnice Jičín a.s | ČR | AURA MEDICAL | 65412559 |  |  |  | 25.64 | 0 | 0 |  |  | 105.54 | 0 | 0 | 2018 | 05 | 15 | 2018-05-15 | Áno | Áno | EFRR | Nie |  | 24 mesiacov | neurčené | 48 hodín | Zmluva 144_KV
USG prístroj |  | zobrazovacie režimy | farebné dopplerovské zobrazenie CFM |  |  | Xario 200 Platinum |  |  | Toshiba | bez položkovej identifikácie ceny (v rámci sumárnej ceny) |  | Oblastní nemocnice Jičín a.s | ČR | AURA MEDICAL | 65412559 |  |  |  | 25.64 | 0 | 0 |  |  | 105.54 | 0 | 0 | 2018 | 05 | 15 | 2018-05-15 | Áno | Áno | EFRR | Nie |  | 24 mesiacov | neurčené | 48 hodín | Zmluva 144_KV
USG prístroj |  | zobrazovacie režimy | trapezoidné zobrazenie |  |  | Xario 200 Platinum |  |  | Toshiba | bez položkovej identifikácie ceny (v rámci sumárnej ceny) |  | Oblastní nemocnice Jičín a.s | ČR | AURA MEDICAL | 65412559 |  |  |  | 25.64 | 0 | 0 |  |  | 105.54 | 0 | 0 | 2018 | 05 | 15 | 2018-05-15 | Áno | Áno | EFRR | Nie |  | 24 mesiacov | neurčené | 48 hodín | Zmluva 144_KV
USG prístroj |  | zobrazovacie režimy | compound zobrazenie |  |  | Xario 200 Platinum |  |  | Toshiba | bez položkovej identifikácie ceny (v rámci sumárnej ceny) |  | Oblastní nemocnice Jičín a.s | ČR | AURA MEDICAL | 65412559 |  |  |  | 25.64 | 0 | 0 |  |  | 105.54 | 0 | 0 | 2018 | 05 | 15 | 2018-05-15 | Áno | Áno | EFRR | Nie |  | 24 mesiacov | neurčené | 48 hodín | Zmluva 144_KV
USG prístroj |  | zobrazovacie režimy | simultánne duálne zobrazenie |  |  | Xario 200 Platinum |  |  | Toshiba | bez položkovej identifikácie ceny (v rámci sumárnej ceny) |  | Oblastní nemocnice Jičín a.s | ČR | AURA MEDICAL | 65412559 |  |  |  | 25.64 | 0 | 0 |  |  | 105.54 | 0 | 0 | 2018 | 05 | 15 | 2018-05-15 | Áno | Áno | EFRR | Nie |  | 24 mesiacov | neurčené | 48 hodín | Zmluva 144_KV
USG prístroj |  | archivácia a prenos | DICOM |  |  | Xario 200 Platinum |  |  | Toshiba | bez položkovej identifikácie ceny (v rámci sumárnej ceny) |  | Oblastní nemocnice Jičín a.s | ČR | AURA MEDICAL | 65412559 |  |  |  | 25.64 | 0 | 0 |  |  | 105.54 | 0 | 0 | 2018 | 05 | 15 | 2018-05-15 | Áno | Áno | EFRR | Nie |  | 24 mesiacov | neurčené | 48 hodín | Zmluva 144_KV
USG prístroj |  | archivácia a prenos | interný pevný disk HDD | 500 GB |  | Xario 200 Platinum |  |  | Toshiba | bez položkovej identifikácie ceny (v rámci sumárnej ceny) |  | Oblastní nemocnice Jičín a.s | ČR | AURA MEDICAL | 65412559 |  |  |  | 25.64 | 0 | 0 |  |  | 105.54 | 0 | 0 | 2018 | 05 | 15 | 2018-05-15 | Áno | Áno | EFRR | Nie |  | 24 mesiacov | neurčené | 48 hodín | Zmluva 144_KV
USG prístroj |  | archivácia a prenos | jpg, tiff, avi, mpeg |  |  | Xario 200 Platinum |  |  | Toshiba | bez položkovej identifikácie ceny (v rámci sumárnej ceny) |  | Oblastní nemocnice Jičín a.s | ČR | AURA MEDICAL | 65412559 |  |  |  | 25.64 | 0 | 0 |  |  | 105.54 | 0 | 0 | 2018 | 05 | 15 | 2018-05-15 | Áno | Áno | EFRR | Nie |  | 24 mesiacov | neurčené | 48 hodín | Zmluva 144_KV
USG prístroj |  | archivácia a prenos | USB port | 4 x USB |  | Xario 200 Platinum |  |  | Toshiba | bez položkovej identifikácie ceny (v rámci sumárnej ceny) |  | Oblastní nemocnice Jičín a.s | ČR | AURA MEDICAL | 65412559 |  |  |  | 25.64 | 0 | 0 |  |  | 105.54 | 0 | 0 | 2018 | 05 | 15 | 2018-05-15 | Áno | Áno | EFRR | Nie |  | 24 mesiacov | neurčené | 48 hodín | Zmluva 144_KV
USG prístroj |  | sondy | abdominálna konvexná | 2 - 6 MHz |  | Xario 200 Platinum | PVU-375BT |  | Toshiba | položková cena (súčasť sumárnej ceny) |  | Oblastní nemocnice Jičín a.s | ČR | AURA MEDICAL | 65412559 | 1 | 123000 | 148830 | 25.64 | 4797.1919 | 5804.6022 | 4797.1919 | 5804.6022 | 105.54 | 4687.6483 | 5625.1779 | 2018 | 05 | 15 | 2018-05-15 | Áno | Áno | EFRR | Nie |  | 24 mesiacov | neurčené | 48 hodín | Zmluva 144_KV
USG prístroj |  | sondy | lineárna na vyšetrenie malých častí | 6 - 14 MHz |  | Xario 200 Platinum | PLU-1005BT |  | Toshiba | položková cena (súčasť sumárnej ceny) |  | Oblastní nemocnice Jičín a.s | ČR | AURA MEDICAL | 65412559 | 1 | 155000 | 187550 | 25.64 | 6045.2418 | 7314.7426 | 6045.2418 | 7314.7426 | 105.54 | 5907.1991 | 7088.6389 | 2018 | 05 | 15 | 2018-05-15 | Áno | Áno | EFRR | Nie |  | 24 mesiacov | neurčené | 48 hodín | Zmluva 144_KV
USG prístroj |  | sondy | lineárna na vyšetrenie periférnych ciev | 4 - 11 MHz |  | Xario 200 Platinum | PLU-704BT |  | Toshiba | položková cena (súčasť sumárnej ceny) |  | Oblastní nemocnice Jičín a.s | ČR | AURA MEDICAL | 65412559 | 1 | 134000 | 162140 | 25.64 | 5226.209 | 6323.7129 | 5226.209 | 6323.7129 | 105.54 | 5106.8689 | 6128.2426 | 2018 | 05 | 15 | 2018-05-15 | Áno | Áno | EFRR | Nie |  | 24 mesiacov | neurčené | 48 hodín | Zmluva 144_KV
USG prístroj |  | sondy | sektorová kardiologická sonda | 2 - 5 MHz |  | Xario 200 Platinum | PSU-30BT |  | Toshiba | položková cena (súčasť sumárnej ceny) |  | Oblastní nemocnice Jičín a.s | ČR | AURA MEDICAL | 65412559 | 1 | 139000 | 168190 | 25.64 | 5421.2168 | 6559.6724 | 5421.2168 | 6559.6724 | 105.54 | 5297.4237 | 6356.9084 | 2018 | 05 | 15 | 2018-05-15 | Áno | Áno | EFRR | Nie |  | 24 mesiacov | neurčené | 48 hodín | Zmluva 144_KV
USG prístroj |  | celá zostava |  |  |  | Aplio 500 Platinum | Aplio 500 Platinum |  | Toshiba | sumárna cena | HW/SW | Karlova univerzita v Prahe | ČR | AURA MEDICAL | 65412559 | 1 | 2648000 | 3204080 | 25.778 | 102723.2524 | 124295.1354 | 102723.2524 | 124295.1354 | 105.78 | 100149.83 | 120179.796 | 2018 | 06 | 29 | 2018-06-29 | Áno | Áno | EFRR | Áno |  | 36 mesiacov | neurčené | 48 hodín | Zmluva 145_KV
USG prístroj |  | prístroj | pre fúziu s CT alebo MR |  |  | Aplio 500 Platinum |  |  | Toshiba | položková cena (súčasť sumárnej ceny) |  | Karlova univerzita v Prahe | ČR | AURA MEDICAL | 65412559 | 1 | 1881000 | 2276010 | 25.778 | 72969.1985 | 88292.7302 | 72969.1985 | 88292.7302 | 105.78 | 71141.1746 | 85369.4095 | 2018 | 06 | 29 | 2018-06-29 | Áno | Áno | EFRR | Áno |  | 36 mesiacov | neurčené | 48 hodín | Zmluva 145_KV
USG prístroj |  | sondy | abdominálna konvexná |  |  | Aplio 500 Platinum | PVT-375BT |  | Toshiba | položková cena (súčasť sumárnej ceny) |  | Karlova univerzita v Prahe | ČR | AURA MEDICAL | 65412559 | 1 | 156000 | 188760 | 25.778 | 6051.672 | 7322.5231 | 6051.672 | 7322.5231 | 105.78 | 5900.0655 | 7080.0786 | 2018 | 06 | 29 | 2018-06-29 | Áno | Áno | EFRR | Áno |  | 36 mesiacov | neurčené | 48 hodín | Zmluva 145_KV
USG prístroj |  | sondy | lineárna |  |  | Aplio 500 Platinum | PLT-1204/1005BT |  | Toshiba | položková cena (súčasť sumárnej ceny) |  | Karlova univerzita v Prahe | ČR | AURA MEDICAL | 65412559 | 1 | 164000 | 198440 | 25.778 | 6362.0141 | 7698.0371 | 6362.0141 | 7698.0371 | 105.78 | 6202.633 | 7443.1596 | 2018 | 06 | 29 | 2018-06-29 | Áno | Áno | EFRR | Áno |  | 36 mesiacov | neurčené | 48 hodín | Zmluva 145_KV
USG prístroj |  | sondy | lineárna na vyšetrenie periférnych ciev |  |  | Aplio 500 Platinum | PLT-704BT |  | Toshiba | položková cena (súčasť sumárnej ceny) |  | Karlova univerzita v Prahe | ČR | AURA MEDICAL | 65412559 | 1 | 146000 | 176660 | 25.778 | 5663.7443 | 6853.1306 | 5663.7443 | 6853.1306 | 105.78 | 5521.8562 | 6626.2274 | 2018 | 06 | 29 | 2018-06-29 | Áno | Áno | EFRR | Áno |  | 36 mesiacov | neurčené | 48 hodín | Zmluva 145_KV
USG prístroj |  | sondy |  |  |  | Aplio 500 Platinum | PST-65AT |  | Toshiba | položková cena (súčasť sumárnej ceny) |  | Karlova univerzita v Prahe | ČR | AURA MEDICAL | 65412559 | 1 | 142000 | 171820 | 25.778 | 5508.5732 | 6665.3736 | 5508.5732 | 6665.3736 | 105.78 | 5370.5725 | 6444.6869 | 2018 | 06 | 29 | 2018-06-29 | Áno | Áno | EFRR | Áno |  | 36 mesiacov | neurčené | 48 hodín | Zmluva 145_KV
USG prístroj |  | sondy |  |  |  | Aplio 500 Platinum | PVT-745BTV |  | Toshiba | položková cena (súčasť sumárnej ceny) |  | Karlova univerzita v Prahe | ČR | AURA MEDICAL | 65412559 | 1 | 159000 | 192390 | 25.778 | 6168.0503 | 7463.3408 | 6168.0503 | 7463.3408 | 105.78 | 6013.5283 | 7216.234 | 2018 | 06 | 29 | 2018-06-29 | Áno | Áno | EFRR | Áno |  | 36 mesiacov | neurčené | 48 hodín | Zmluva 145_KV
USG prístroj |  | prietokomer | cievnych štepov |  |  | Mira Q Cardiac | Mira Q Cardiac |  | Medistim | sumárna cena | HW/SW | Stredoslovenský ústav srdcových a cievnych chorôb, a.s. | SR | Meditrade s.r.o. | 17312001 | 1 | 91500 | 109800 | 1 | 91500 | 109800 | 91500 | 109800 | 105.96 | 89056.2005 | 106867.4405 | 2018 | 10 | 18 | 2018-10-18 | Áno | Áno | Neurčené | Nie |  | 24 mesiacov | neurčené | 24 hodín | Zmluva 192_RMH
USG prístroj |  | architektúra systému | konektor pre TTFM sondy | 2ks |  | Mira Q Cardiac |  |  | Medistim | položková cena (súčasť sumárnej ceny) |  | Stredoslovenský ústav srdcových a cievnych chorôb, a.s. | SR | Meditrade s.r.o. | 17312001 |  |  |  | 1 | 0 | 0 |  |  | 105.96 | 0 | 0 | 2018 | 10 | 18 | 2018-10-18 | Áno | Áno | Neurčené | Nie |  | 24 mesiacov | neurčené | 24 hodín | Zmluva 192_RMH
USG prístroj |  | architektúra systému | konektor pre ultrazvukové zobrazovacie sondy | 1ks |  | Mira Q Cardiac |  |  | Medistim | bez položkovej identifikácie ceny (v rámci sumárnej ceny) |  | Stredoslovenský ústav srdcových a cievnych chorôb, a.s. | SR | Meditrade s.r.o. | 17312001 |  |  |  | 1 | 0 | 0 |  |  | 105.96 | 0 | 0 | 2018 | 10 | 18 | 2018-10-18 | Áno | Áno | Neurčené | Nie |  | 24 mesiacov | neurčené | 24 hodín | Zmluva 192_RMH
USG prístroj |  | architektúra systému | AUX/EKG konektor | 1ks |  | Mira Q Cardiac |  |  | Medistim | bez položkovej identifikácie ceny (v rámci sumárnej ceny) |  | Stredoslovenský ústav srdcových a cievnych chorôb, a.s. | SR | Meditrade s.r.o. | 17312001 |  |  |  | 1 | 0 | 0 |  |  | 105.96 | 0 | 0 | 2018 | 10 | 18 | 2018-10-18 | Áno | Áno | Neurčené | Nie |  | 24 mesiacov | neurčené | 24 hodín | Zmluva 192_RMH
USG prístroj |  | architektúra systému | USB port | 2ks |  | Mira Q Cardiac |  |  | Medistim | bez položkovej identifikácie ceny (v rámci sumárnej ceny) |  | Stredoslovenský ústav srdcových a cievnych chorôb, a.s. | SR | Meditrade s.r.o. | 17312001 |  |  |  | 1 | 0 | 0 |  |  | 105.96 | 0 | 0 | 2018 | 10 | 18 | 2018-10-18 | Áno | Áno | Neurčené | Nie |  | 24 mesiacov | neurčené | 24 hodín | Zmluva 192_RMH
USG prístroj |  | architektúra systému | dotyková obrazovka | 15 palcov |  | Mira Q Cardiac |  |  | Medistim | bez položkovej identifikácie ceny (v rámci sumárnej ceny) |  | Stredoslovenský ústav srdcových a cievnych chorôb, a.s. | SR | Meditrade s.r.o. | 17312001 |  |  |  | 1 | 0 | 0 |  |  | 105.96 | 0 | 0 | 2018 | 10 | 18 | 2018-10-18 | Áno | Áno | Neurčené | Nie |  | 24 mesiacov | neurčené | 24 hodín | Zmluva 192_RMH
USG prístroj |  | architektúra systému | konzola s uzamykateľnými kolieskami | 140-160cm x 40-60cm |  | Mira Q Cardiac |  |  | Medistim | bez položkovej identifikácie ceny (v rámci sumárnej ceny) |  | Stredoslovenský ústav srdcových a cievnych chorôb, a.s. | SR | Meditrade s.r.o. | 17312001 |  |  |  | 1 | 0 | 0 |  |  | 105.96 | 0 | 0 | 2018 | 10 | 18 | 2018-10-18 | Áno | Áno | Neurčené | Nie |  | 24 mesiacov | neurčené | 24 hodín | Zmluva 192_RMH
USG prístroj |  | zobrazovacie režimy | real time 2d |  |  | Mira Q Cardiac |  |  | Medistim | bez položkovej identifikácie ceny (v rámci sumárnej ceny) |  | Stredoslovenský ústav srdcových a cievnych chorôb, a.s. | SR | Meditrade s.r.o. | 17312001 |  |  |  | 1 | 0 | 0 |  |  | 105.96 | 0 | 0 | 2018 | 10 | 18 | 2018-10-18 | Áno | Áno | Neurčené | Nie |  | 24 mesiacov | neurčené | 24 hodín | Zmluva 192_RMH
USG prístroj |  | zobrazovacie režimy | Power Doppler |  |  | Mira Q Cardiac |  |  | Medistim | bez položkovej identifikácie ceny (v rámci sumárnej ceny) |  | Stredoslovenský ústav srdcových a cievnych chorôb, a.s. | SR | Meditrade s.r.o. | 17312001 |  |  |  | 1 | 0 | 0 |  |  | 105.96 | 0 | 0 | 2018 | 10 | 18 | 2018-10-18 | Áno | Áno | Neurčené | Nie |  | 24 mesiacov | neurčené | 24 hodín | Zmluva 192_RMH
USG prístroj |  | zobrazovacie režimy | Spectral Doppler |  |  | Mira Q Cardiac |  |  | Medistim | bez položkovej identifikácie ceny (v rámci sumárnej ceny) |  | Stredoslovenský ústav srdcových a cievnych chorôb, a.s. | SR | Meditrade s.r.o. | 17312001 |  |  |  | 1 | 0 | 0 |  |  | 105.96 | 0 | 0 | 2018 | 10 | 18 | 2018-10-18 | Áno | Áno | Neurčené | Nie |  | 24 mesiacov | neurčené | 24 hodín | Zmluva 192_RMH
USG prístroj |  | zobrazovacie režimy | zobrazenie real time prietooku krvi |  |  | Mira Q Cardiac |  |  | Medistim | bez položkovej identifikácie ceny (v rámci sumárnej ceny) |  | Stredoslovenský ústav srdcových a cievnych chorôb, a.s. | SR | Meditrade s.r.o. | 17312001 |  |  |  | 1 | 0 | 0 |  |  | 105.96 | 0 | 0 | 2018 | 10 | 18 | 2018-10-18 | Áno | Áno | Neurčené | Nie |  | 24 mesiacov | neurčené | 24 hodín | Zmluva 192_RMH
USG prístroj |  | zobrazovacie režimy | kontinuálne zobrazovanie ACI |  |  | Mira Q Cardiac |  |  | Medistim | bez položkovej identifikácie ceny (v rámci sumárnej ceny) |  | Stredoslovenský ústav srdcových a cievnych chorôb, a.s. | SR | Meditrade s.r.o. | 17312001 |  |  |  | 1 | 0 | 0 |  |  | 105.96 | 0 | 0 | 2018 | 10 | 18 | 2018-10-18 | Áno | Áno | Neurčené | Nie |  | 24 mesiacov | neurčené | 24 hodín | Zmluva 192_RMH
USG prístroj |  | celá zostava |  |  |  | Aplio i700 |  |  | Toshiba | sumárna cena | HW/SW | Fakultná nemocnica Kráľovské Vinohrady | ČR | AURA MEDICAL | 65412559 | 1 | 3074000 | 3719540 | 25.819 | 119059.6073 | 144062.1248 | 119059.6073 | 144062.1248 | 105.96 | 115879.7404 | 139055.6885 | 2018 | 10 | 25 | 2018-10-25 | Áno | Áno | EFRR | Áno |  | 24 mesiacov | neurčené | 48 hodín | Zmluva 254_RMH
USG prístroj |  | architektúra systému | frekvenčný rozsah | 1 - 24 Mhz |  | Aplio i700 |  |  | Toshiba | bez položkovej identifikácie ceny (v rámci sumárnej ceny) |  | Fakultná nemocnica Kráľovské Vinohrady | ČR | AURA MEDICAL | 65412559 |  |  |  | 25.819 | 0 | 0 |  |  | 105.96 | 0 | 0 | 2018 | 10 | 25 | 2018-10-25 | Áno | Áno | EFRR | Áno |  | 24 mesiacov | neurčené | 48 hodín | Zmluva 254_RMH
USG prístroj |  | architektúra systému | LCD monitor | 23 palcov |  | Aplio i700 |  |  | Toshiba | bez položkovej identifikácie ceny (v rámci sumárnej ceny) |  | Fakultná nemocnica Kráľovské Vinohrady | ČR | AURA MEDICAL | 65412559 |  |  |  | 25.819 | 0 | 0 |  |  | 105.96 | 0 | 0 | 2018 | 10 | 25 | 2018-10-25 | Áno | Áno | EFRR | Áno |  | 24 mesiacov | neurčené | 48 hodín | Zmluva 254_RMH
USG prístroj |  | architektúra systému | konektorové vstupy | pre 4 sondy |  | Aplio i700 |  |  | Toshiba | bez položkovej identifikácie ceny (v rámci sumárnej ceny) |  | Fakultná nemocnica Kráľovské Vinohrady | ČR | AURA MEDICAL | 65412559 |  |  |  | 25.819 | 0 | 0 |  |  | 105.96 | 0 | 0 | 2018 | 10 | 25 | 2018-10-25 | Áno | Áno | EFRR | Áno |  | 24 mesiacov | neurčené | 48 hodín | Zmluva 254_RMH
USG prístroj |  | architektúra systému | ovládací panel | výškovo nastaviteľný |  | Aplio i700 |  |  | Toshiba | bez položkovej identifikácie ceny (v rámci sumárnej ceny) |  | Fakultná nemocnica Kráľovské Vinohrady | ČR | AURA MEDICAL | 65412559 |  |  |  | 25.819 | 0 | 0 |  |  | 105.96 | 0 | 0 | 2018 | 10 | 25 | 2018-10-25 | Áno | Áno | EFRR | Áno |  | 24 mesiacov | neurčené | 48 hodín | Zmluva 254_RMH
USG prístroj |  | architektúra systému | pomocná dotyková obrazovka | 12,1 palca |  | Aplio i700 |  |  | Toshiba | bez položkovej identifikácie ceny (v rámci sumárnej ceny) |  | Fakultná nemocnica Kráľovské Vinohrady | ČR | AURA MEDICAL | 65412559 |  |  |  | 25.819 | 0 | 0 |  |  | 105.96 | 0 | 0 | 2018 | 10 | 25 | 2018-10-25 | Áno | Áno | EFRR | Áno |  | 24 mesiacov | neurčené | 48 hodín | Zmluva 254_RMH
USG prístroj |  | architektúra systému | HD Zoom |  |  | Aplio i700 |  |  | Toshiba | bez položkovej identifikácie ceny (v rámci sumárnej ceny) |  | Fakultná nemocnica Kráľovské Vinohrady | ČR | AURA MEDICAL | 65412559 |  |  |  | 25.819 | 0 | 0 |  |  | 105.96 | 0 | 0 | 2018 | 10 | 25 | 2018-10-25 | Áno | Áno | EFRR | Áno |  | 24 mesiacov | neurčené | 48 hodín | Zmluva 254_RMH
USG prístroj |  | archivácia a prenos | HDD | 1TB |  | Aplio i700 |  |  | Toshiba | bez položkovej identifikácie ceny (v rámci sumárnej ceny) |  | Fakultná nemocnica Kráľovské Vinohrady | ČR | AURA MEDICAL | 65412559 |  |  |  | 25.819 | 0 | 0 |  |  | 105.96 | 0 | 0 | 2018 | 10 | 25 | 2018-10-25 | Áno | Áno | EFRR | Áno |  | 24 mesiacov | neurčené | 48 hodín | Zmluva 254_RMH
USG prístroj |  | zobrazovacie režimy | Apli Pure |  |  | Aplio i700 |  |  | Toshiba | bez položkovej identifikácie ceny (v rámci sumárnej ceny) |  | Fakultná nemocnica Kráľovské Vinohrady | ČR | AURA MEDICAL | 65412559 |  |  |  | 25.819 | 0 | 0 |  |  | 105.96 | 0 | 0 | 2018 | 10 | 25 | 2018-10-25 | Áno | Áno | EFRR | Áno |  | 24 mesiacov | neurčené | 48 hodín | Zmluva 254_RMH
USG prístroj |  | zobrazovacie režimy | D-THI |  |  | Aplio i700 |  |  | Toshiba | bez položkovej identifikácie ceny (v rámci sumárnej ceny) |  | Fakultná nemocnica Kráľovské Vinohrady | ČR | AURA MEDICAL | 65412559 |  |  |  | 25.819 | 0 | 0 |  |  | 105.96 | 0 | 0 | 2018 | 10 | 25 | 2018-10-25 | Áno | Áno | EFRR | Áno |  | 24 mesiacov | neurčené | 48 hodín | Zmluva 254_RMH
USG prístroj |  | zobrazovacie režimy | 3D/4D |  |  | Aplio i700 |  |  | Toshiba | bez položkovej identifikácie ceny (v rámci sumárnej ceny) |  | Fakultná nemocnica Kráľovské Vinohrady | ČR | AURA MEDICAL | 65412559 |  |  |  | 25.819 | 0 | 0 |  |  | 105.96 | 0 | 0 | 2018 | 10 | 25 | 2018-10-25 | Áno | Áno | EFRR | Áno |  | 24 mesiacov | neurčené | 48 hodín | Zmluva 254_RMH
USG prístroj |  | zobrazovacie režimy | 3D/4D Freehand |  |  | Aplio i700 |  |  | Toshiba | bez položkovej identifikácie ceny (v rámci sumárnej ceny) |  | Fakultná nemocnica Kráľovské Vinohrady | ČR | AURA MEDICAL | 65412559 |  |  |  | 25.819 | 0 | 0 |  |  | 105.96 | 0 | 0 | 2018 | 10 | 25 | 2018-10-25 | Áno | Áno | EFRR | Áno |  | 24 mesiacov | neurčené | 48 hodín | Zmluva 254_RMH
USG prístroj |  | zobrazovacie režimy | Fly Thru |  |  | Aplio i700 |  |  | Toshiba | bez položkovej identifikácie ceny (v rámci sumárnej ceny) |  | Fakultná nemocnica Kráľovské Vinohrady | ČR | AURA MEDICAL | 65412559 |  |  |  | 25.819 | 0 | 0 |  |  | 105.96 | 0 | 0 | 2018 | 10 | 25 | 2018-10-25 | Áno | Áno | EFRR | Áno |  | 24 mesiacov | neurčené | 48 hodín | Zmluva 254_RMH
USG prístroj |  | zobrazovacie režimy | Shearwave elasto |  |  | Aplio i700 |  |  | Toshiba | bez položkovej identifikácie ceny (v rámci sumárnej ceny) |  | Fakultná nemocnica Kráľovské Vinohrady | ČR | AURA MEDICAL | 65412559 |  |  |  | 25.819 | 0 | 0 |  |  | 105.96 | 0 | 0 | 2018 | 10 | 25 | 2018-10-25 | Áno | Áno | EFRR | Áno |  | 24 mesiacov | neurčené | 48 hodín | Zmluva 254_RMH
USG prístroj |  | zobrazovacie režimy | Elasto-Q |  |  | Aplio i700 |  |  | Toshiba | bez položkovej identifikácie ceny (v rámci sumárnej ceny) |  | Fakultná nemocnica Kráľovské Vinohrady | ČR | AURA MEDICAL | 65412559 |  |  |  | 25.819 | 0 | 0 |  |  | 105.96 | 0 | 0 | 2018 | 10 | 25 | 2018-10-25 | Áno | Áno | EFRR | Áno |  | 24 mesiacov | neurčené | 48 hodín | Zmluva 254_RMH
USG prístroj |  | zobrazovacie režimy | PS-THI |  |  | Aplio i700 |  |  | Toshiba | bez položkovej identifikácie ceny (v rámci sumárnej ceny) |  | Fakultná nemocnica Kráľovské Vinohrady | ČR | AURA MEDICAL | 65412559 |  |  |  | 25.819 | 0 | 0 |  |  | 105.96 | 0 | 0 | 2018 | 10 | 25 | 2018-10-25 | Áno | Áno | EFRR | Áno |  | 24 mesiacov | neurčené | 48 hodín | Zmluva 254_RMH
USG prístroj |  | zobrazovacie režimy | Quick scan |  |  | Aplio i700 |  |  | Toshiba | bez položkovej identifikácie ceny (v rámci sumárnej ceny) |  | Fakultná nemocnica Kráľovské Vinohrady | ČR | AURA MEDICAL | 65412559 |  |  |  | 25.819 | 0 | 0 |  |  | 105.96 | 0 | 0 | 2018 | 10 | 25 | 2018-10-25 | Áno | Áno | EFRR | Áno |  | 24 mesiacov | neurčené | 48 hodín | Zmluva 254_RMH
USG prístroj |  | zobrazovacie režimy | Quick scan Doppler |  |  | Aplio i700 |  |  | Toshiba | bez položkovej identifikácie ceny (v rámci sumárnej ceny) |  | Fakultná nemocnica Kráľovské Vinohrady | ČR | AURA MEDICAL | 65412559 |  |  |  | 25.819 | 0 | 0 |  |  | 105.96 | 0 | 0 | 2018 | 10 | 25 | 2018-10-25 | Áno | Áno | EFRR | Áno |  | 24 mesiacov | neurčené | 48 hodín | Zmluva 254_RMH
USG prístroj |  | zobrazovacie režimy | Trapezoid imagining |  |  | Aplio i700 |  |  | Toshiba | bez položkovej identifikácie ceny (v rámci sumárnej ceny) |  | Fakultná nemocnica Kráľovské Vinohrady | ČR | AURA MEDICAL | 65412559 |  |  |  | 25.819 | 0 | 0 |  |  | 105.96 | 0 | 0 | 2018 | 10 | 25 | 2018-10-25 | Áno | Áno | EFRR | Áno |  | 24 mesiacov | neurčené | 48 hodín | Zmluva 254_RMH
USG prístroj |  | zobrazovacie režimy | QSP |  |  | Aplio i700 |  |  | Toshiba | bez položkovej identifikácie ceny (v rámci sumárnej ceny) |  | Fakultná nemocnica Kráľovské Vinohrady | ČR | AURA MEDICAL | 65412559 |  |  |  | 25.819 | 0 | 0 |  |  | 105.96 | 0 | 0 | 2018 | 10 | 25 | 2018-10-25 | Áno | Áno | EFRR | Áno |  | 24 mesiacov | neurčené | 48 hodín | Zmluva 254_RMH
USG prístroj |  | zobrazovacie režimy | ADF |  |  | Aplio i700 |  |  | Toshiba | bez položkovej identifikácie ceny (v rámci sumárnej ceny) |  | Fakultná nemocnica Kráľovské Vinohrady | ČR | AURA MEDICAL | 65412559 |  |  |  | 25.819 | 0 | 0 |  |  | 105.96 | 0 | 0 | 2018 | 10 | 25 | 2018-10-25 | Áno | Áno | EFRR | Áno |  | 24 mesiacov | neurčené | 48 hodín | Zmluva 254_RMH
USG prístroj |  | zobrazovacie režimy | DCA |  |  | Aplio i700 |  |  | Toshiba | bez položkovej identifikácie ceny (v rámci sumárnej ceny) |  | Fakultná nemocnica Kráľovské Vinohrady | ČR | AURA MEDICAL | 65412559 |  |  |  | 25.819 | 0 | 0 |  |  | 105.96 | 0 | 0 | 2018 | 10 | 25 | 2018-10-25 | Áno | Áno | EFRR | Áno |  | 24 mesiacov | neurčené | 48 hodín | Zmluva 254_RMH
USG prístroj |  | zobrazovacie režimy | FIO |  |  | Aplio i700 |  |  | Toshiba | bez položkovej identifikácie ceny (v rámci sumárnej ceny) |  | Fakultná nemocnica Kráľovské Vinohrady | ČR | AURA MEDICAL | 65412559 |  |  |  | 25.819 | 0 | 0 |  |  | 105.96 | 0 | 0 | 2018 | 10 | 25 | 2018-10-25 | Áno | Áno | EFRR | Áno |  | 24 mesiacov | neurčené | 48 hodín | Zmluva 254_RMH
USG prístroj |  | zobrazovacie režimy | TDI/PW TDI |  |  | Aplio i700 |  |  | Toshiba | bez položkovej identifikácie ceny (v rámci sumárnej ceny) |  | Fakultná nemocnica Kráľovské Vinohrady | ČR | AURA MEDICAL | 65412559 |  |  |  | 25.819 | 0 | 0 |  |  | 105.96 | 0 | 0 | 2018 | 10 | 25 | 2018-10-25 | Áno | Áno | EFRR | Áno |  | 24 mesiacov | neurčené | 48 hodín | Zmluva 254_RMH
USG prístroj |  | zobrazovacie režimy | Apli View |  |  | Aplio i700 |  |  | Toshiba | bez položkovej identifikácie ceny (v rámci sumárnej ceny) |  | Fakultná nemocnica Kráľovské Vinohrady | ČR | AURA MEDICAL | 65412559 |  |  |  | 25.819 | 0 | 0 |  |  | 105.96 | 0 | 0 | 2018 | 10 | 25 | 2018-10-25 | Áno | Áno | EFRR | Áno |  | 24 mesiacov | neurčené | 48 hodín | Zmluva 254_RMH
USG prístroj |  | zobrazovacie režimy | RAW |  |  | Aplio i700 |  |  | Toshiba | bez položkovej identifikácie ceny (v rámci sumárnej ceny) |  | Fakultná nemocnica Kráľovské Vinohrady | ČR | AURA MEDICAL | 65412559 |  |  |  | 25.819 | 0 | 0 |  |  | 105.96 | 0 | 0 | 2018 | 10 | 25 | 2018-10-25 | Áno | Áno | EFRR | Áno |  | 24 mesiacov | neurčené | 48 hodín | Zmluva 254_RMH
USG prístroj |  | sondy | konvexná sonda | 1-8 MHz |  | Aplio i700 | PVT-475BX |  | Toshiba | bez položkovej identifikácie ceny (v rámci sumárnej ceny) |  | Fakultná nemocnica Kráľovské Vinohrady | ČR | AURA MEDICAL | 65412559 |  |  |  | 25.819 | 0 | 0 |  |  | 105.96 | 0 | 0 | 2018 | 10 | 25 | 2018-10-25 | Áno | Áno | EFRR | Áno |  | 24 mesiacov | neurčené | 48 hodín | Zmluva 254_RMH
USG prístroj |  | sondy | transvaginálna sonda | 3-11 MHz |  | Aplio i700 | PVT-681MVL |  | Toshiba | bez položkovej identifikácie ceny (v rámci sumárnej ceny) |  | Fakultná nemocnica Kráľovské Vinohrady | ČR | AURA MEDICAL | 65412559 |  |  |  | 25.819 | 0 | 0 |  |  | 105.96 | 0 | 0 | 2018 | 10 | 25 | 2018-10-25 | Áno | Áno | EFRR | Áno |  | 24 mesiacov | neurčené | 48 hodín | Zmluva 254_RMH
USG prístroj |  | sondy | sonda pre prenatálne vyšetrenie | 2-9 MHz |  | Aplio i700 | PVT-675MVS |  | Toshiba | bez položkovej identifikácie ceny (v rámci sumárnej ceny) |  | Fakultná nemocnica Kráľovské Vinohrady | ČR | AURA MEDICAL | 65412559 |  |  |  | 25.819 | 0 | 0 |  |  | 105.96 | 0 | 0 | 2018 | 10 | 25 | 2018-10-25 | Áno | Áno | EFRR | Áno |  | 24 mesiacov | neurčené | 48 hodín | Zmluva 254_RMH
USG prístroj |  | sondy | konvexná sonda | 3 - 10 MHz |  | Aplio i700 | PVT-674BT |  | Toshiba | bez položkovej identifikácie ceny (v rámci sumárnej ceny) |  | Fakultná nemocnica Kráľovské Vinohrady | ČR | AURA MEDICAL | 65412559 |  |  |  | 25.819 | 0 | 0 |  |  | 105.96 | 0 | 0 | 2018 | 10 | 25 | 2018-10-25 | Áno | Áno | EFRR | Áno |  | 24 mesiacov | neurčené | 48 hodín | Zmluva 254_RMH
USG prístroj |  | sondy | sektorová sonda | 1 - 6 MHz |  | Aplio i700 | PST-30BT/X |  | Toshiba | bez položkovej identifikácie ceny (v rámci sumárnej ceny) |  | Fakultná nemocnica Kráľovské Vinohrady | ČR | AURA MEDICAL | 65412559 |  |  |  | 25.819 | 0 | 0 |  |  | 105.96 | 0 | 0 | 2018 | 10 | 25 | 2018-10-25 | Áno | Áno | EFRR | Áno |  | 24 mesiacov | neurčené | 48 hodín | Zmluva 254_RMH
USG prístroj |  | celá zostava |  |  |  | Aplio a450 |  |  | Toshiba | sumárna cena | HW/SW | Fakultná nemocnica Kráľovské Vinohrady | ČR | AURA MEDICAL | 65412559 | 1 | 1596000 | 1931160 | 25.819 | 61814.9425 | 74796.0804 | 61814.9425 | 74796.0804 | 105.96 | 60163.9771 | 72196.7726 | 2018 | 10 | 25 | 2018-10-25 | Áno | Áno | EFRR | Áno |  | 24 mesiacov | neurčené | 48 hodín | Zmluva 254_RMH
USG prístroj |  | architektúra systému | frekvenčný rozsah | 1 - 24 Mhz |  | Aplio a450 |  |  | Toshiba | bez položkovej identifikácie ceny (v rámci sumárnej ceny) |  | Fakultná nemocnica Kráľovské Vinohrady | ČR | AURA MEDICAL | 65412559 |  |  |  | 25.819 | 0 | 0 |  |  | 105.96 | 0 | 0 | 2018 | 10 | 25 | 2018-10-25 | Áno | Áno | EFRR | Áno |  | 24 mesiacov | neurčené | 48 hodín | Zmluva 254_RMH
USG prístroj |  | architektúra systému | LCD monitor | 23 palcov |  | Aplio a450 |  |  | Toshiba | bez položkovej identifikácie ceny (v rámci sumárnej ceny) |  | Fakultná nemocnica Kráľovské Vinohrady | ČR | AURA MEDICAL | 65412559 |  |  |  | 25.819 | 0 | 0 |  |  | 105.96 | 0 | 0 | 2018 | 10 | 25 | 2018-10-25 | Áno | Áno | EFRR | Áno |  | 24 mesiacov | neurčené | 48 hodín | Zmluva 254_RMH
USG prístroj |  | architektúra systému | konektorové vstupy | pre 4 sondy |  | Aplio a450 |  |  | Toshiba | bez položkovej identifikácie ceny (v rámci sumárnej ceny) |  | Fakultná nemocnica Kráľovské Vinohrady | ČR | AURA MEDICAL | 65412559 |  |  |  | 25.819 | 0 | 0 |  |  | 105.96 | 0 | 0 | 2018 | 10 | 25 | 2018-10-25 | Áno | Áno | EFRR | Áno |  | 24 mesiacov | neurčené | 48 hodín | Zmluva 254_RMH
USG prístroj |  | architektúra systému | ovládací panel | výškovo nastaviteľný |  | Aplio a450 |  |  | Toshiba | bez položkovej identifikácie ceny (v rámci sumárnej ceny) |  | Fakultná nemocnica Kráľovské Vinohrady | ČR | AURA MEDICAL | 65412559 |  |  |  | 25.819 | 0 | 0 |  |  | 105.96 | 0 | 0 | 2018 | 10 | 25 | 2018-10-25 | Áno | Áno | EFRR | Áno |  | 24 mesiacov | neurčené | 48 hodín | Zmluva 254_RMH
USG prístroj |  | architektúra systému | pomocná dotyková obrazovka | 12,1 palca |  | Aplio a450 |  |  | Toshiba | bez položkovej identifikácie ceny (v rámci sumárnej ceny) |  | Fakultná nemocnica Kráľovské Vinohrady | ČR | AURA MEDICAL | 65412559 |  |  |  | 25.819 | 0 | 0 |  |  | 105.96 | 0 | 0 | 2018 | 10 | 25 | 2018-10-25 | Áno | Áno | EFRR | Áno |  | 24 mesiacov | neurčené | 48 hodín | Zmluva 254_RMH
USG prístroj |  | architektúra systému | HD Zoom |  |  | Aplio a450 |  |  | Toshiba | bez položkovej identifikácie ceny (v rámci sumárnej ceny) |  | Fakultná nemocnica Kráľovské Vinohrady | ČR | AURA MEDICAL | 65412559 |  |  |  | 25.819 | 0 | 0 |  |  | 105.96 | 0 | 0 | 2018 | 10 | 25 | 2018-10-25 | Áno | Áno | EFRR | Áno |  | 24 mesiacov | neurčené | 48 hodín | Zmluva 254_RMH
USG prístroj |  | archivácia a prenos | HDD | 1TB |  | Aplio a450 |  |  | Toshiba | bez položkovej identifikácie ceny (v rámci sumárnej ceny) |  | Fakultná nemocnica Kráľovské Vinohrady | ČR | AURA MEDICAL | 65412559 |  |  |  | 25.819 | 0 | 0 |  |  | 105.96 | 0 | 0 | 2018 | 10 | 25 | 2018-10-25 | Áno | Áno | EFRR | Áno |  | 24 mesiacov | neurčené | 48 hodín | Zmluva 254_RMH
USG prístroj |  | zobrazovacie režimy | Micro Pure |  |  | Aplio a450 |  |  | Toshiba | bez položkovej identifikácie ceny (v rámci sumárnej ceny) |  | Fakultná nemocnica Kráľovské Vinohrady | ČR | AURA MEDICAL | 65412559 |  |  |  | 25.819 | 0 | 0 |  |  | 105.96 | 0 | 0 | 2018 | 10 | 25 | 2018-10-25 | Áno | Áno | EFRR | Áno |  | 24 mesiacov | neurčené | 48 hodín | Zmluva 254_RMH
USG prístroj |  | zobrazovacie režimy | Strain Elasto |  |  | Aplio a450 |  |  | Toshiba | bez položkovej identifikácie ceny (v rámci sumárnej ceny) |  | Fakultná nemocnica Kráľovské Vinohrady | ČR | AURA MEDICAL | 65412559 |  |  |  | 25.819 | 0 | 0 |  |  | 105.96 | 0 | 0 | 2018 | 10 | 25 | 2018-10-25 | Áno | Áno | EFRR | Áno |  | 24 mesiacov | neurčené | 48 hodín | Zmluva 254_RMH
USG prístroj |  | zobrazovacie režimy | Elasto Q |  |  | Aplio a450 |  |  | Toshiba | bez položkovej identifikácie ceny (v rámci sumárnej ceny) |  | Fakultná nemocnica Kráľovské Vinohrady | ČR | AURA MEDICAL | 65412559 |  |  |  | 25.819 | 0 | 0 |  |  | 105.96 | 0 | 0 | 2018 | 10 | 25 | 2018-10-25 | Áno | Áno | EFRR | Áno |  | 24 mesiacov | neurčené | 48 hodín | Zmluva 254_RMH
USG prístroj |  | zobrazovacie režimy | Precision Imaging |  |  | Aplio a450 |  |  | Toshiba | bez položkovej identifikácie ceny (v rámci sumárnej ceny) |  | Fakultná nemocnica Kráľovské Vinohrady | ČR | AURA MEDICAL | 65412559 |  |  |  | 25.819 | 0 | 0 |  |  | 105.96 | 0 | 0 | 2018 | 10 | 25 | 2018-10-25 | Áno | Áno | EFRR | Áno |  | 24 mesiacov | neurčené | 48 hodín | Zmluva 254_RMH
USG prístroj |  | zobrazovacie režimy | Apli Pure |  |  | Aplio a450 |  |  | Toshiba | bez položkovej identifikácie ceny (v rámci sumárnej ceny) |  | Fakultná nemocnica Kráľovské Vinohrady | ČR | AURA MEDICAL | 65412559 |  |  |  | 25.819 | 0 | 0 |  |  | 105.96 | 0 | 0 | 2018 | 10 | 25 | 2018-10-25 | Áno | Áno | EFRR | Áno |  | 24 mesiacov | neurčené | 48 hodín | Zmluva 254_RMH
USG prístroj |  | zobrazovacie režimy | D-Thi |  |  | Aplio a450 |  |  | Toshiba | bez položkovej identifikácie ceny (v rámci sumárnej ceny) |  | Fakultná nemocnica Kráľovské Vinohrady | ČR | AURA MEDICAL | 65412559 |  |  |  | 25.819 | 0 | 0 |  |  | 105.96 | 0 | 0 | 2018 | 10 | 25 | 2018-10-25 | Áno | Áno | EFRR | Áno |  | 24 mesiacov | neurčené | 48 hodín | Zmluva 254_RMH
USG prístroj |  | zobrazovacie režimy | PS-Thi |  |  | Aplio a450 |  |  | Toshiba | bez položkovej identifikácie ceny (v rámci sumárnej ceny) |  | Fakultná nemocnica Kráľovské Vinohrady | ČR | AURA MEDICAL | 65412559 |  |  |  | 25.819 | 0 | 0 |  |  | 105.96 | 0 | 0 | 2018 | 10 | 25 | 2018-10-25 | Áno | Áno | EFRR | Áno |  | 24 mesiacov | neurčené | 48 hodín | Zmluva 254_RMH
USG prístroj |  | zobrazovacie režimy | Quick Scan |  |  | Aplio a450 |  |  | Toshiba | bez položkovej identifikácie ceny (v rámci sumárnej ceny) |  | Fakultná nemocnica Kráľovské Vinohrady | ČR | AURA MEDICAL | 65412559 |  |  |  | 25.819 | 0 | 0 |  |  | 105.96 | 0 | 0 | 2018 | 10 | 25 | 2018-10-25 | Áno | Áno | EFRR | Áno |  | 24 mesiacov | neurčené | 48 hodín | Zmluva 254_RMH
USG prístroj |  | zobrazovacie režimy | Quick Scan Doppler |  |  | Aplio a450 |  |  | Toshiba | bez položkovej identifikácie ceny (v rámci sumárnej ceny) |  | Fakultná nemocnica Kráľovské Vinohrady | ČR | AURA MEDICAL | 65412559 |  |  |  | 25.819 | 0 | 0 |  |  | 105.96 | 0 | 0 | 2018 | 10 | 25 | 2018-10-25 | Áno | Áno | EFRR | Áno |  | 24 mesiacov | neurčené | 48 hodín | Zmluva 254_RMH
USG prístroj |  | zobrazovacie režimy | Trapezoid Imagining |  |  | Aplio a450 |  |  | Toshiba | bez položkovej identifikácie ceny (v rámci sumárnej ceny) |  | Fakultná nemocnica Kráľovské Vinohrady | ČR | AURA MEDICAL | 65412559 |  |  |  | 25.819 | 0 | 0 |  |  | 105.96 | 0 | 0 | 2018 | 10 | 25 | 2018-10-25 | Áno | Áno | EFRR | Áno |  | 24 mesiacov | neurčené | 48 hodín | Zmluva 254_RMH
USG prístroj |  | zobrazovacie režimy | QSP |  |  | Aplio a450 |  |  | Toshiba | bez položkovej identifikácie ceny (v rámci sumárnej ceny) |  | Fakultná nemocnica Kráľovské Vinohrady | ČR | AURA MEDICAL | 65412559 |  |  |  | 25.819 | 0 | 0 |  |  | 105.96 | 0 | 0 | 2018 | 10 | 25 | 2018-10-25 | Áno | Áno | EFRR | Áno |  | 24 mesiacov | neurčené | 48 hodín | Zmluva 254_RMH
USG prístroj |  | zobrazovacie režimy | ADF |  |  | Aplio a450 |  |  | Toshiba | bez položkovej identifikácie ceny (v rámci sumárnej ceny) |  | Fakultná nemocnica Kráľovské Vinohrady | ČR | AURA MEDICAL | 65412559 |  |  |  | 25.819 | 0 | 0 |  |  | 105.96 | 0 | 0 | 2018 | 10 | 25 | 2018-10-25 | Áno | Áno | EFRR | Áno |  | 24 mesiacov | neurčené | 48 hodín | Zmluva 254_RMH
USG prístroj |  | zobrazovacie režimy | DCA |  |  | Aplio a450 |  |  | Toshiba | bez položkovej identifikácie ceny (v rámci sumárnej ceny) |  | Fakultná nemocnica Kráľovské Vinohrady | ČR | AURA MEDICAL | 65412559 |  |  |  | 25.819 | 0 | 0 |  |  | 105.96 | 0 | 0 | 2018 | 10 | 25 | 2018-10-25 | Áno | Áno | EFRR | Áno |  | 24 mesiacov | neurčené | 48 hodín | Zmluva 254_RMH
USG prístroj |  | zobrazovacie režimy | FIO |  |  | Aplio a450 |  |  | Toshiba | bez položkovej identifikácie ceny (v rámci sumárnej ceny) |  | Fakultná nemocnica Kráľovské Vinohrady | ČR | AURA MEDICAL | 65412559 |  |  |  | 25.819 | 0 | 0 |  |  | 105.96 | 0 | 0 | 2018 | 10 | 25 | 2018-10-25 | Áno | Áno | EFRR | Áno |  | 24 mesiacov | neurčené | 48 hodín | Zmluva 254_RMH
USG prístroj |  | zobrazovacie režimy | TDI/PW TDI |  |  | Aplio a450 |  |  | Toshiba | bez položkovej identifikácie ceny (v rámci sumárnej ceny) |  | Fakultná nemocnica Kráľovské Vinohrady | ČR | AURA MEDICAL | 65412559 |  |  |  | 25.819 | 0 | 0 |  |  | 105.96 | 0 | 0 | 2018 | 10 | 25 | 2018-10-25 | Áno | Áno | EFRR | Áno |  | 24 mesiacov | neurčené | 48 hodín | Zmluva 254_RMH
USG prístroj |  | zobrazovacie režimy | RAW |  |  | Aplio a450 |  |  | Toshiba | bez položkovej identifikácie ceny (v rámci sumárnej ceny) |  | Fakultná nemocnica Kráľovské Vinohrady | ČR | AURA MEDICAL | 65412559 |  |  |  | 25.819 | 0 | 0 |  |  | 105.96 | 0 | 0 | 2018 | 10 | 25 | 2018-10-25 | Áno | Áno | EFRR | Áno |  | 24 mesiacov | neurčené | 48 hodín | Zmluva 254_RMH
USG prístroj |  | zobrazovacie režimy | Apli View |  |  | Aplio a450 |  |  | Toshiba | bez položkovej identifikácie ceny (v rámci sumárnej ceny) |  | Fakultná nemocnica Kráľovské Vinohrady | ČR | AURA MEDICAL | 65412559 |  |  |  | 25.819 | 0 | 0 |  |  | 105.96 | 0 | 0 | 2018 | 10 | 25 | 2018-10-25 | Áno | Áno | EFRR | Áno |  | 24 mesiacov | neurčené | 48 hodín | Zmluva 254_RMH
USG prístroj |  | sondy | konvexná sonda | 1-8 MHz |  | Aplio a450 | PVT-475BT |  | Toshiba | bez položkovej identifikácie ceny (v rámci sumárnej ceny) |  | Fakultná nemocnica Kráľovské Vinohrady | ČR | AURA MEDICAL | 65412559 |  |  |  | 25.819 | 0 | 0 |  |  | 105.96 | 0 | 0 | 2018 | 10 | 25 | 2018-10-25 | Áno | Áno | EFRR | Áno |  | 24 mesiacov | neurčené | 48 hodín | Zmluva 254_RMH
USG prístroj |  | sondy | lineárna sonda | 5-14 MHz |  | Aplio a450 | PLT-1005BT |  | Toshiba | bez položkovej identifikácie ceny (v rámci sumárnej ceny) |  | Fakultná nemocnica Kráľovské Vinohrady | ČR | AURA MEDICAL | 65412559 |  |  |  | 25.819 | 0 | 0 |  |  | 105.96 | 0 | 0 | 2018 | 10 | 25 | 2018-10-25 | Áno | Áno | EFRR | Áno |  | 24 mesiacov | neurčené | 48 hodín | Zmluva 254_RMH
USG prístroj |  | sondy | lineárna sonda | 7-18 MHz |  | Aplio a450 | PLT-1204BT |  | Toshiba | bez položkovej identifikácie ceny (v rámci sumárnej ceny) |  | Fakultná nemocnica Kráľovské Vinohrady | ČR | AURA MEDICAL | 65412559 |  |  |  | 25.819 | 0 | 0 |  |  | 105.96 | 0 | 0 | 2018 | 10 | 25 | 2018-10-25 | Áno | Áno | EFRR | Áno |  | 24 mesiacov | neurčené | 48 hodín | Zmluva 254_RMH
USG prístroj |  | celá zostava |  |  |  | Xario 100 |  |  | Toshiba | sumárna cena | HW/SW | Fakultná nemocnica Kráľovské Vinohrady | ČR | AURA MEDICAL | 65412559 | 2 | 1378000 | 1667380 | 25.819 | 53371.5481 | 64579.5732 | 26685.774 | 32289.7866 | 105.96 | 25973.0453 | 31167.6543 | 2018 | 10 | 25 | 2018-10-25 | Áno | Áno | EFRR | Áno |  | 24 mesiacov | neurčené | 48 hodín | Zmluva 254_RMH
USG prístroj |  | architektúra systému | frekvenčný rozsah | 1 - 18 MHz |  | Xario 100 |  |  | Toshiba | bez položkovej identifikácie ceny (v rámci sumárnej ceny) |  | Fakultná nemocnica Kráľovské Vinohrady | ČR | AURA MEDICAL | 65412559 |  |  |  | 25.819 | 0 | 0 |  |  | 105.96 | 0 | 0 | 2018 | 10 | 25 | 2018-10-25 | Áno | Áno | EFRR | Áno |  | 24 mesiacov | neurčené | 48 hodín | Zmluva 254_RMH
USG prístroj |  | architektúra systému | LCD monitor | 19 palcov |  | Xario 100 |  |  | Toshiba | bez položkovej identifikácie ceny (v rámci sumárnej ceny) |  | Fakultná nemocnica Kráľovské Vinohrady | ČR | AURA MEDICAL | 65412559 |  |  |  | 25.819 | 0 | 0 |  |  | 105.96 | 0 | 0 | 2018 | 10 | 25 | 2018-10-25 | Áno | Áno | EFRR | Áno |  | 24 mesiacov | neurčené | 48 hodín | Zmluva 254_RMH
USG prístroj |  | architektúra systému | konektorové vstupy | pre 3 sondy |  | Xario 100 |  |  | Toshiba | bez položkovej identifikácie ceny (v rámci sumárnej ceny) |  | Fakultná nemocnica Kráľovské Vinohrady | ČR | AURA MEDICAL | 65412559 |  |  |  | 25.819 | 0 | 0 |  |  | 105.96 | 0 | 0 | 2018 | 10 | 25 | 2018-10-25 | Áno | Áno | EFRR | Áno |  | 24 mesiacov | neurčené | 48 hodín | Zmluva 254_RMH
USG prístroj |  | architektúra systému | ovládací panel | výškovo nastaviteľný |  | Xario 100 |  |  | Toshiba | bez položkovej identifikácie ceny (v rámci sumárnej ceny) |  | Fakultná nemocnica Kráľovské Vinohrady | ČR | AURA MEDICAL | 65412559 |  |  |  | 25.819 | 0 | 0 |  |  | 105.96 | 0 | 0 | 2018 | 10 | 25 | 2018-10-25 | Áno | Áno | EFRR | Áno |  | 24 mesiacov | neurčené | 48 hodín | Zmluva 254_RMH
USG prístroj |  | architektúra systému | HD Zoom |  |  | Xario 100 |  |  | Toshiba | bez položkovej identifikácie ceny (v rámci sumárnej ceny) |  | Fakultná nemocnica Kráľovské Vinohrady | ČR | AURA MEDICAL | 65412559 |  |  |  | 25.819 | 0 | 0 |  |  | 105.96 | 0 | 0 | 2018 | 10 | 25 | 2018-10-25 | Áno | Áno | EFRR | Áno |  | 24 mesiacov | neurčené | 48 hodín | Zmluva 254_RMH
USG prístroj |  | archivácia a prenos | HDD | 500 GB |  | Xario 100 |  |  | Toshiba | bez položkovej identifikácie ceny (v rámci sumárnej ceny) |  | Fakultná nemocnica Kráľovské Vinohrady | ČR | AURA MEDICAL | 65412559 |  |  |  | 25.819 | 0 | 0 |  |  | 105.96 | 0 | 0 | 2018 | 10 | 25 | 2018-10-25 | Áno | Áno | EFRR | Áno |  | 24 mesiacov | neurčené | 48 hodín | Zmluva 254_RMH
USG prístroj |  | zobrazovacie režimy | Precision Imaging |  |  | Xario 100 |  |  | Toshiba | bez položkovej identifikácie ceny (v rámci sumárnej ceny) |  | Fakultná nemocnica Kráľovské Vinohrady | ČR | AURA MEDICAL | 65412559 |  |  |  | 25.819 | 0 | 0 |  |  | 105.96 | 0 | 0 | 2018 | 10 | 25 | 2018-10-25 | Áno | Áno | EFRR | Áno |  | 24 mesiacov | neurčené | 48 hodín | Zmluva 254_RMH
USG prístroj |  | zobrazovacie režimy | Apli Pure |  |  | Xario 100 |  |  | Toshiba | bez položkovej identifikácie ceny (v rámci sumárnej ceny) |  | Fakultná nemocnica Kráľovské Vinohrady | ČR | AURA MEDICAL | 65412559 |  |  |  | 25.819 | 0 | 0 |  |  | 105.96 | 0 | 0 | 2018 | 10 | 25 | 2018-10-25 | Áno | Áno | EFRR | Áno |  | 24 mesiacov | neurčené | 48 hodín | Zmluva 254_RMH
USG prístroj |  | zobrazovacie režimy | PS-THI |  |  | Xario 100 |  |  | Toshiba | bez položkovej identifikácie ceny (v rámci sumárnej ceny) |  | Fakultná nemocnica Kráľovské Vinohrady | ČR | AURA MEDICAL | 65412559 |  |  |  | 25.819 | 0 | 0 |  |  | 105.96 | 0 | 0 | 2018 | 10 | 25 | 2018-10-25 | Áno | Áno | EFRR | Áno |  | 24 mesiacov | neurčené | 48 hodín | Zmluva 254_RMH
USG prístroj |  | zobrazovacie režimy | Quick Scan |  |  | Xario 100 |  |  | Toshiba | bez položkovej identifikácie ceny (v rámci sumárnej ceny) |  | Fakultná nemocnica Kráľovské Vinohrady | ČR | AURA MEDICAL | 65412559 |  |  |  | 25.819 | 0 | 0 |  |  | 105.96 | 0 | 0 | 2018 | 10 | 25 | 2018-10-25 | Áno | Áno | EFRR | Áno |  | 24 mesiacov | neurčené | 48 hodín | Zmluva 254_RMH
USG prístroj |  | zobrazovacie režimy | Quick Scan Doppler |  |  | Xario 100 |  |  | Toshiba | bez položkovej identifikácie ceny (v rámci sumárnej ceny) |  | Fakultná nemocnica Kráľovské Vinohrady | ČR | AURA MEDICAL | 65412559 |  |  |  | 25.819 | 0 | 0 |  |  | 105.96 | 0 | 0 | 2018 | 10 | 25 | 2018-10-25 | Áno | Áno | EFRR | Áno |  | 24 mesiacov | neurčené | 48 hodín | Zmluva 254_RMH
USG prístroj |  | zobrazovacie režimy | Trapezoid Imaging |  |  | Xario 100 |  |  | Toshiba | bez položkovej identifikácie ceny (v rámci sumárnej ceny) |  | Fakultná nemocnica Kráľovské Vinohrady | ČR | AURA MEDICAL | 65412559 |  |  |  | 25.819 | 0 | 0 |  |  | 105.96 | 0 | 0 | 2018 | 10 | 25 | 2018-10-25 | Áno | Áno | EFRR | Áno |  | 24 mesiacov | neurčené | 48 hodín | Zmluva 254_RMH
USG prístroj |  | zobrazovacie režimy | QSP |  |  | Xario 100 |  |  | Toshiba | bez položkovej identifikácie ceny (v rámci sumárnej ceny) |  | Fakultná nemocnica Kráľovské Vinohrady | ČR | AURA MEDICAL | 65412559 |  |  |  | 25.819 | 0 | 0 |  |  | 105.96 | 0 | 0 | 2018 | 10 | 25 | 2018-10-25 | Áno | Áno | EFRR | Áno |  | 24 mesiacov | neurčené | 48 hodín | Zmluva 254_RMH
USG prístroj |  | zobrazovacie režimy | DCA |  |  | Xario 100 |  |  | Toshiba | bez položkovej identifikácie ceny (v rámci sumárnej ceny) |  | Fakultná nemocnica Kráľovské Vinohrady | ČR | AURA MEDICAL | 65412559 |  |  |  | 25.819 | 0 | 0 |  |  | 105.96 | 0 | 0 | 2018 | 10 | 25 | 2018-10-25 | Áno | Áno | EFRR | Áno |  | 24 mesiacov | neurčené | 48 hodín | Zmluva 254_RMH
USG prístroj |  | zobrazovacie režimy | Apli View |  |  | Xario 100 |  |  | Toshiba | bez položkovej identifikácie ceny (v rámci sumárnej ceny) |  | Fakultná nemocnica Kráľovské Vinohrady | ČR | AURA MEDICAL | 65412559 |  |  |  | 25.819 | 0 | 0 |  |  | 105.96 | 0 | 0 | 2018 | 10 | 25 | 2018-10-25 | Áno | Áno | EFRR | Áno |  | 24 mesiacov | neurčené | 48 hodín | Zmluva 254_RMH
USG prístroj |  | sondy | konvexná sonda | 1-6 MHz |  | Xario 100 | PVU-375BT |  | Toshiba | bez položkovej identifikácie ceny (v rámci sumárnej ceny) |  | Fakultná nemocnica Kráľovské Vinohrady | ČR | AURA MEDICAL | 65412559 |  |  |  | 25.819 | 0 | 0 |  |  | 105.96 | 0 | 0 | 2018 | 10 | 25 | 2018-10-25 | Áno | Áno | EFRR | Áno |  | 24 mesiacov | neurčené | 48 hodín | Zmluva 254_RMH
USG prístroj |  | sondy | transvaginálna sonda | 3-11 MHz |  | Xario 100 | PVU-781VT |  | Toshiba | bez položkovej identifikácie ceny (v rámci sumárnej ceny) |  | Fakultná nemocnica Kráľovské Vinohrady | ČR | AURA MEDICAL | 65412559 |  |  |  | 25.819 | 0 | 0 |  |  | 105.96 | 0 | 0 | 2018 | 10 | 25 | 2018-10-25 | Áno | Áno | EFRR | Áno |  | 24 mesiacov | neurčené | 48 hodín | Zmluva 254_RMH
USG prístroj |  | celá zostava |  |  |  | Aplio 400 Platinum |  |  | Toshiba | sumárna cena | HW/SW | Fakultní nemocnice Hradec Králové | ČR | AURA MEDICAL | 65412559 | 3 | 4080000 | 4936800 | 25.64 | 159126.3651 | 192542.9017 | 53042.1217 | 64180.9672 | 105.54 | 51830.9078 | 62197.0894 | 2018 | 05 | 04 | 2018-05-04 | Áno | Áno | Neurčené | Áno |  | 36 mesiacov | neurčené | 24 hodín | Zmluva 255_RMH
USG prístroj |  | architektúra systému | frekvenčný rozsah | 1 - 18 MHz |  | Aplio 400 Platinum |  |  | Toshiba | bez položkovej identifikácie ceny (v rámci sumárnej ceny) |  | Fakultní nemocnice Hradec Králové | ČR | AURA MEDICAL | 65412559 |  |  |  | 25.64 | 0 | 0 |  |  | 105.54 | 0 | 0 | 2018 | 05 | 04 | 2018-05-04 | Áno | Áno | Neurčené | Áno |  | 36 mesiacov | neurčené | 24 hodín | Zmluva 255_RMH
USG prístroj |  | architektúra systému | LCD monitor | 19" |  | Aplio 400 Platinum |  |  | Toshiba | bez položkovej identifikácie ceny (v rámci sumárnej ceny) |  | Fakultní nemocnice Hradec Králové | ČR | AURA MEDICAL | 65412559 |  |  |  | 25.64 | 0 | 0 |  |  | 105.54 | 0 | 0 | 2018 | 05 | 04 | 2018-05-04 | Áno | Áno | Neurčené | Áno |  | 36 mesiacov | neurčené | 24 hodín | Zmluva 255_RMH
USG prístroj |  | architektúra systému | konektorové vstupy | pre 4 sondy |  | Aplio 400 Platinum |  |  | Toshiba | bez položkovej identifikácie ceny (v rámci sumárnej ceny) |  | Fakultní nemocnice Hradec Králové | ČR | AURA MEDICAL | 65412559 |  |  |  | 25.64 | 0 | 0 |  |  | 105.54 | 0 | 0 | 2018 | 05 | 04 | 2018-05-04 | Áno | Áno | Neurčené | Áno |  | 36 mesiacov | neurčené | 24 hodín | Zmluva 255_RMH
USG prístroj |  | architektúra systému | ovládací panel | výškovo nastaviteľný |  | Aplio 400 Platinum |  |  | Toshiba | bez položkovej identifikácie ceny (v rámci sumárnej ceny) |  | Fakultní nemocnice Hradec Králové | ČR | AURA MEDICAL | 65412559 |  |  |  | 25.64 | 0 | 0 |  |  | 105.54 | 0 | 0 | 2018 | 05 | 04 | 2018-05-04 | Áno | Áno | Neurčené | Áno |  | 36 mesiacov | neurčené | 24 hodín | Zmluva 255_RMH
USG prístroj |  | architektúra systému | pomocná dotyková obrazovka | 10,4" |  | Aplio 400 Platinum |  |  | Toshiba | bez položkovej identifikácie ceny (v rámci sumárnej ceny) |  | Fakultní nemocnice Hradec Králové | ČR | AURA MEDICAL | 65412559 |  |  |  | 25.64 | 0 | 0 |  |  | 105.54 | 0 | 0 | 2018 | 05 | 04 | 2018-05-04 | Áno | Áno | Neurčené | Áno |  | 36 mesiacov | neurčené | 24 hodín | Zmluva 255_RMH
USG prístroj |  | architektúra systému | HD Zoom |  |  | Aplio 400 Platinum |  |  | Toshiba | bez položkovej identifikácie ceny (v rámci sumárnej ceny) |  | Fakultní nemocnice Hradec Králové | ČR | AURA MEDICAL | 65412559 |  |  |  | 25.64 | 0 | 0 |  |  | 105.54 | 0 | 0 | 2018 | 05 | 04 | 2018-05-04 | Áno | Áno | Neurčené | Áno |  | 36 mesiacov | neurčené | 24 hodín | Zmluva 255_RMH
USG prístroj |  | archivácia a prenos | HDD | 2x 500gb |  | Aplio 400 Platinum |  |  | Toshiba | bez položkovej identifikácie ceny (v rámci sumárnej ceny) |  | Fakultní nemocnice Hradec Králové | ČR | AURA MEDICAL | 65412559 |  |  |  | 25.64 | 0 | 0 |  |  | 105.54 | 0 | 0 | 2018 | 05 | 04 | 2018-05-04 | Áno | Áno | Neurčené | Áno |  | 36 mesiacov | neurčené | 24 hodín | Zmluva 255_RMH
USG prístroj |  | archivácia a prenos | pamäťová slučka | 4000 snímkov |  | Aplio 400 Platinum |  |  | Toshiba | bez položkovej identifikácie ceny (v rámci sumárnej ceny) |  | Fakultní nemocnice Hradec Králové | ČR | AURA MEDICAL | 65412559 |  |  |  | 25.64 | 0 | 0 |  |  | 105.54 | 0 | 0 | 2018 | 05 | 04 | 2018-05-04 | Áno | Áno | Neurčené | Áno |  | 36 mesiacov | neurčené | 24 hodín | Zmluva 255_RMH
USG prístroj |  | zobrazovacie režimy | Apli Pure |  |  | Aplio 400 Platinum |  |  | Toshiba | bez položkovej identifikácie ceny (v rámci sumárnej ceny) |  | Fakultní nemocnice Hradec Králové | ČR | AURA MEDICAL | 65412559 |  |  |  | 25.64 | 0 | 0 |  |  | 105.54 | 0 | 0 | 2018 | 05 | 04 | 2018-05-04 | Áno | Áno | Neurčené | Áno |  | 36 mesiacov | neurčené | 24 hodín | Zmluva 255_RMH
USG prístroj |  | zobrazovacie režimy | D-THI |  |  | Aplio 400 Platinum |  |  | Toshiba | bez položkovej identifikácie ceny (v rámci sumárnej ceny) |  | Fakultní nemocnice Hradec Králové | ČR | AURA MEDICAL | 65412559 |  |  |  | 25.64 | 0 | 0 |  |  | 105.54 | 0 | 0 | 2018 | 05 | 04 | 2018-05-04 | Áno | Áno | Neurčené | Áno |  | 36 mesiacov | neurčené | 24 hodín | Zmluva 255_RMH
USG prístroj |  | zobrazovacie režimy | PS-THI |  |  | Aplio 400 Platinum |  |  | Toshiba | bez položkovej identifikácie ceny (v rámci sumárnej ceny) |  | Fakultní nemocnice Hradec Králové | ČR | AURA MEDICAL | 65412559 |  |  |  | 25.64 | 0 | 0 |  |  | 105.54 | 0 | 0 | 2018 | 05 | 04 | 2018-05-04 | Áno | Áno | Neurčené | Áno |  | 36 mesiacov | neurčené | 24 hodín | Zmluva 255_RMH
USG prístroj |  | zobrazovacie režimy | Quick Scan |  |  | Aplio 400 Platinum |  |  | Toshiba | bez položkovej identifikácie ceny (v rámci sumárnej ceny) |  | Fakultní nemocnice Hradec Králové | ČR | AURA MEDICAL | 65412559 |  |  |  | 25.64 | 0 | 0 |  |  | 105.54 | 0 | 0 | 2018 | 05 | 04 | 2018-05-04 | Áno | Áno | Neurčené | Áno |  | 36 mesiacov | neurčené | 24 hodín | Zmluva 255_RMH
USG prístroj |  | zobrazovacie režimy | Quick Scan Doppler |  |  | Aplio 400 Platinum |  |  | Toshiba | bez položkovej identifikácie ceny (v rámci sumárnej ceny) |  | Fakultní nemocnice Hradec Králové | ČR | AURA MEDICAL | 65412559 |  |  |  | 25.64 | 0 | 0 |  |  | 105.54 | 0 | 0 | 2018 | 05 | 04 | 2018-05-04 | Áno | Áno | Neurčené | Áno |  | 36 mesiacov | neurčené | 24 hodín | Zmluva 255_RMH
USG prístroj |  | zobrazovacie režimy | Trapezoid Imaging |  |  | Aplio 400 Platinum |  |  | Toshiba | bez položkovej identifikácie ceny (v rámci sumárnej ceny) |  | Fakultní nemocnice Hradec Králové | ČR | AURA MEDICAL | 65412559 |  |  |  | 25.64 | 0 | 0 |  |  | 105.54 | 0 | 0 | 2018 | 05 | 04 | 2018-05-04 | Áno | Áno | Neurčené | Áno |  | 36 mesiacov | neurčené | 24 hodín | Zmluva 255_RMH
USG prístroj |  | zobrazovacie režimy | QSP |  |  | Aplio 400 Platinum |  |  | Toshiba | bez položkovej identifikácie ceny (v rámci sumárnej ceny) |  | Fakultní nemocnice Hradec Králové | ČR | AURA MEDICAL | 65412559 |  |  |  | 25.64 | 0 | 0 |  |  | 105.54 | 0 | 0 | 2018 | 05 | 04 | 2018-05-04 | Áno | Áno | Neurčené | Áno |  | 36 mesiacov | neurčené | 24 hodín | Zmluva 255_RMH
USG prístroj |  | zobrazovacie režimy | ADF |  |  | Aplio 400 Platinum |  |  | Toshiba | bez položkovej identifikácie ceny (v rámci sumárnej ceny) |  | Fakultní nemocnice Hradec Králové | ČR | AURA MEDICAL | 65412559 |  |  |  | 25.64 | 0 | 0 |  |  | 105.54 | 0 | 0 | 2018 | 05 | 04 | 2018-05-04 | Áno | Áno | Neurčené | Áno |  | 36 mesiacov | neurčené | 24 hodín | Zmluva 255_RMH
USG prístroj |  | zobrazovacie režimy | DCA |  |  | Aplio 400 Platinum |  |  | Toshiba | bez položkovej identifikácie ceny (v rámci sumárnej ceny) |  | Fakultní nemocnice Hradec Králové | ČR | AURA MEDICAL | 65412559 |  |  |  | 25.64 | 0 | 0 |  |  | 105.54 | 0 | 0 | 2018 | 05 | 04 | 2018-05-04 | Áno | Áno | Neurčené | Áno |  | 36 mesiacov | neurčené | 24 hodín | Zmluva 255_RMH
USG prístroj |  | zobrazovacie režimy | FIO |  |  | Aplio 400 Platinum |  |  | Toshiba | bez položkovej identifikácie ceny (v rámci sumárnej ceny) |  | Fakultní nemocnice Hradec Králové | ČR | AURA MEDICAL | 65412559 |  |  |  | 25.64 | 0 | 0 |  |  | 105.54 | 0 | 0 | 2018 | 05 | 04 | 2018-05-04 | Áno | Áno | Neurčené | Áno |  | 36 mesiacov | neurčené | 24 hodín | Zmluva 255_RMH
USG prístroj |  | zobrazovacie režimy | Apli View |  |  | Aplio 400 Platinum |  |  | Toshiba | bez položkovej identifikácie ceny (v rámci sumárnej ceny) |  | Fakultní nemocnice Hradec Králové | ČR | AURA MEDICAL | 65412559 |  |  |  | 25.64 | 0 | 0 |  |  | 105.54 | 0 | 0 | 2018 | 05 | 04 | 2018-05-04 | Áno | Áno | Neurčené | Áno |  | 36 mesiacov | neurčené | 24 hodín | Zmluva 255_RMH
USG prístroj |  | zobrazovacie režimy | RAW |  |  | Aplio 400 Platinum |  |  | Toshiba | bez položkovej identifikácie ceny (v rámci sumárnej ceny) |  | Fakultní nemocnice Hradec Králové | ČR | AURA MEDICAL | 65412559 |  |  |  | 25.64 | 0 | 0 |  |  | 105.54 | 0 | 0 | 2018 | 05 | 04 | 2018-05-04 | Áno | Áno | Neurčené | Áno |  | 36 mesiacov | neurčené | 24 hodín | Zmluva 255_RMH
USG prístroj |  | sondy | konvexná sonda | 1-6 MHz |  | Aplio 400 Platinum | PVT-375BT |  | Toshiba | položková cena |  | Fakultní nemocnice Hradec Králové | ČR | AURA MEDICAL | 65412559 | 3 | 468000 | 566280 | 25.64 | 18252.7301 | 22085.8034 | 6084.2434 | 7361.9345 | 105.54 | 5945.31 | 7134.372 | 2018 | 05 | 04 | 2018-05-04 | Áno | Áno | Neurčené | Áno |  | 36 mesiacov | neurčené | 24 hodín | Zmluva 255_RMH
USG prístroj |  | sondy | transvaginálna sonda | 3-11 MHz |  | Aplio 400 Platinum | PVT-781VTE |  | Toshiba | položková cena |  | Fakultní nemocnice Hradec Králové | ČR | AURA MEDICAL | 65412559 | 3 | 564000 | 682440 | 25.64 | 21996.8799 | 26616.2246 | 7332.2933 | 8872.0749 | 105.54 | 7164.8608 | 8597.8329 | 2018 | 05 | 04 | 2018-05-04 | Áno | Áno | Neurčené | Áno |  | 36 mesiacov | neurčené | 24 hodín | Zmluva 255_RMH
USG prístroj |  | sondy | konvexná sonda | 3-10 MHz |  | Aplio 400 Platinum | PVT-674BT |  | Toshiba | položková cena |  | Fakultní nemocnice Hradec Králové | ČR | AURA MEDICAL | 65412559 | 3 | 471000 | 569910 | 25.64 | 18369.7348 | 22227.3791 | 6123.2449 | 7409.1264 | 105.54 | 5983.421 | 7180.1052 | 2018 | 05 | 04 | 2018-05-04 | Áno | Áno | Neurčené | Áno |  | 36 mesiacov | neurčené | 24 hodín | Zmluva 255_RMH
USG prístroj |  | sondy | lineárna sonda | 7-18 MHz |  | Aplio 400 Platinum | PLT-1204BT |  | Toshiba | položková cena |  | Fakultní nemocnice Hradec Králové | ČR | AURA MEDICAL | 65412559 | 3 | 477000 | 577170 | 25.64 | 18603.7441 | 22510.5304 | 6201.248 | 7503.5101 | 105.54 | 6059.6429 | 7271.5715 | 2018 | 05 | 04 | 2018-05-04 | Áno | Áno | Neurčené | Áno |  | 36 mesiacov | neurčené | 24 hodín | Zmluva 255_RMH
USG prístroj |  | celá zostava |  |  |  | Xario 100 platinum |  | pre urológiu | Toshiba | sumárna cena | HW/SW | Nemocnice Rudolfa a Stefanie Benešov, a.s. | ČR | AUDIOSCAN s.r.o. | 40615421 | 1 | 892000 | 1079320 | 26.101 | 34174.9358 | 41351.6723 | 34174.9358 | 41351.6723 | 104.06 | 33869.5092 | 40643.4111 | 2017 | 08 | 11 | 2017-08-11 | Áno | Áno | EFRR | Áno |  | 24 mesiacov | 8 rokov | 48 hodín | Zmluva 256_RMH
USG prístroj |  | architektúra systému | frekvenčný rozsah | 1 - 18 MHz |  | Xario 100 platinum |  | pre urológiu | Toshiba | položková cena |  | Nemocnice Rudolfa a Stefanie Benešov, a.s. | ČR | AUDIOSCAN s.r.o. | 40615421 | 1 | 476700 | 576807 | 26.101 | 18263.6681 | 22099.0384 | 18263.6681 | 22099.0384 | 104.06 | 18100.4429 | 21720.5315 | 2017 | 08 | 11 | 2017-08-11 | Áno | Áno | EFRR | Áno |  | 24 mesiacov | 8 rokov | 48 hodín | Zmluva 256_RMH
USG prístroj |  | architektúra systému | LCD monitor | 19 palcov |  | Xario 100 platinum |  | pre urológiu | Toshiba | bez položkovej identifikácie ceny (v rámci sumárnej ceny) |  | Nemocnice Rudolfa a Stefanie Benešov, a.s. | ČR | AUDIOSCAN s.r.o. | 40615421 |  |  |  | 26.101 | 0 | 0 |  |  | 104.06 | 0 | 0 | 2017 | 08 | 11 | 2017-08-11 | Áno | Áno | EFRR | Áno |  | 24 mesiacov | 8 rokov | 48 hodín | Zmluva 256_RMH
USG prístroj |  | architektúra systému | konektorové vstupy | pre 3 sondy |  | Xario 100 platinum |  | pre urológiu | Toshiba | bez položkovej identifikácie ceny (v rámci sumárnej ceny) |  | Nemocnice Rudolfa a Stefanie Benešov, a.s. | ČR | AUDIOSCAN s.r.o. | 40615421 |  |  |  | 26.101 | 0 | 0 |  |  | 104.06 | 0 | 0 | 2017 | 08 | 11 | 2017-08-11 | Áno | Áno | EFRR | Áno |  | 24 mesiacov | 8 rokov | 48 hodín | Zmluva 256_RMH
USG prístroj |  | architektúra systému | hĺbka zobrazenia | 40 CM |  | Xario 100 platinum |  | pre urológiu | Toshiba | bez položkovej identifikácie ceny (v rámci sumárnej ceny) |  | Nemocnice Rudolfa a Stefanie Benešov, a.s. | ČR | AUDIOSCAN s.r.o. | 40615421 |  |  |  | 26.101 | 0 | 0 |  |  | 104.06 | 0 | 0 | 2017 | 08 | 11 | 2017-08-11 | Áno | Áno | EFRR | Áno |  | 24 mesiacov | 8 rokov | 48 hodín | Zmluva 256_RMH
USG prístroj |  | archivácia a prenos | HDD | 500 GB |  | Xario 100 platinum |  | pre urológiu | Toshiba | bez položkovej identifikácie ceny (v rámci sumárnej ceny) |  | Nemocnice Rudolfa a Stefanie Benešov, a.s. | ČR | AUDIOSCAN s.r.o. | 40615421 |  |  |  | 26.101 | 0 | 0 |  |  | 104.06 | 0 | 0 | 2017 | 08 | 11 | 2017-08-11 | Áno | Áno | EFRR | Áno |  | 24 mesiacov | 8 rokov | 48 hodín | Zmluva 256_RMH
USG prístroj |  | zobrazovacie režimy | TWI/PW TDI |  |  | Xario 100 platinum |  | pre urológiu | Toshiba | bez položkovej identifikácie ceny (v rámci sumárnej ceny) |  | Nemocnice Rudolfa a Stefanie Benešov, a.s. | ČR | AUDIOSCAN s.r.o. | 40615421 |  |  |  | 26.101 | 0 | 0 |  |  | 104.06 | 0 | 0 | 2017 | 08 | 11 | 2017-08-11 | Áno | Áno | EFRR | Áno |  | 24 mesiacov | 8 rokov | 48 hodín | Zmluva 256_RMH
USG prístroj |  | zobrazovacie režimy | Apli pure |  |  | Xario 100 platinum |  | pre urológiu | Toshiba | bez položkovej identifikácie ceny (v rámci sumárnej ceny) |  | Nemocnice Rudolfa a Stefanie Benešov, a.s. | ČR | AUDIOSCAN s.r.o. | 40615421 |  |  |  | 26.101 | 0 | 0 |  |  | 104.06 | 0 | 0 | 2017 | 08 | 11 | 2017-08-11 | Áno | Áno | EFRR | Áno |  | 24 mesiacov | 8 rokov | 48 hodín | Zmluva 256_RMH
USG prístroj |  | zobrazovacie režimy | PS-THI |  |  | Xario 100 platinum |  | pre urológiu | Toshiba | bez položkovej identifikácie ceny (v rámci sumárnej ceny) |  | Nemocnice Rudolfa a Stefanie Benešov, a.s. | ČR | AUDIOSCAN s.r.o. | 40615421 |  |  |  | 26.101 | 0 | 0 |  |  | 104.06 | 0 | 0 | 2017 | 08 | 11 | 2017-08-11 | Áno | Áno | EFRR | Áno |  | 24 mesiacov | 8 rokov | 48 hodín | Zmluva 256_RMH
USG prístroj |  | zobrazovacie režimy | Quick Scan |  |  | Xario 100 platinum |  | pre urológiu | Toshiba | bez položkovej identifikácie ceny (v rámci sumárnej ceny) |  | Nemocnice Rudolfa a Stefanie Benešov, a.s. | ČR | AUDIOSCAN s.r.o. | 40615421 |  |  |  | 26.101 | 0 | 0 |  |  | 104.06 | 0 | 0 | 2017 | 08 | 11 | 2017-08-11 | Áno | Áno | EFRR | Áno |  | 24 mesiacov | 8 rokov | 48 hodín | Zmluva 256_RMH
USG prístroj |  | zobrazovacie režimy | Quick Scan Doppler |  |  | Xario 100 platinum |  | pre urológiu | Toshiba | bez položkovej identifikácie ceny (v rámci sumárnej ceny) |  | Nemocnice Rudolfa a Stefanie Benešov, a.s. | ČR | AUDIOSCAN s.r.o. | 40615421 |  |  |  | 26.101 | 0 | 0 |  |  | 104.06 | 0 | 0 | 2017 | 08 | 11 | 2017-08-11 | Áno | Áno | EFRR | Áno |  | 24 mesiacov | 8 rokov | 48 hodín | Zmluva 256_RMH
USG prístroj |  | zobrazovacie režimy | trapezoid imaging |  |  | Xario 100 platinum |  | pre urológiu | Toshiba | bez položkovej identifikácie ceny (v rámci sumárnej ceny) |  | Nemocnice Rudolfa a Stefanie Benešov, a.s. | ČR | AUDIOSCAN s.r.o. | 40615421 |  |  |  | 26.101 | 0 | 0 |  |  | 104.06 | 0 | 0 | 2017 | 08 | 11 | 2017-08-11 | Áno | Áno | EFRR | Áno |  | 24 mesiacov | 8 rokov | 48 hodín | Zmluva 256_RMH
USG prístroj |  | zobrazovacie režimy | QSP |  |  | Xario 100 platinum |  | pre urológiu | Toshiba | bez položkovej identifikácie ceny (v rámci sumárnej ceny) |  | Nemocnice Rudolfa a Stefanie Benešov, a.s. | ČR | AUDIOSCAN s.r.o. | 40615421 |  |  |  | 26.101 | 0 | 0 |  |  | 104.06 | 0 | 0 | 2017 | 08 | 11 | 2017-08-11 | Áno | Áno | EFRR | Áno |  | 24 mesiacov | 8 rokov | 48 hodín | Zmluva 256_RMH
USG prístroj |  | zobrazovacie režimy | DVA |  |  | Xario 100 platinum |  | pre urológiu | Toshiba | bez položkovej identifikácie ceny (v rámci sumárnej ceny) |  | Nemocnice Rudolfa a Stefanie Benešov, a.s. | ČR | AUDIOSCAN s.r.o. | 40615421 |  |  |  | 26.101 | 0 | 0 |  |  | 104.06 | 0 | 0 | 2017 | 08 | 11 | 2017-08-11 | Áno | Áno | EFRR | Áno |  | 24 mesiacov | 8 rokov | 48 hodín | Zmluva 256_RMH
USG prístroj |  | zobrazovacie režimy | FIO |  |  | Xario 100 platinum |  | pre urológiu | Toshiba | bez položkovej identifikácie ceny (v rámci sumárnej ceny) |  | Nemocnice Rudolfa a Stefanie Benešov, a.s. | ČR | AUDIOSCAN s.r.o. | 40615421 |  |  |  | 26.101 | 0 | 0 |  |  | 104.06 | 0 | 0 | 2017 | 08 | 11 | 2017-08-11 | Áno | Áno | EFRR | Áno |  | 24 mesiacov | 8 rokov | 48 hodín | Zmluva 256_RMH
USG prístroj |  | zobrazovacie režimy | apli view |  |  | Xario 100 platinum |  | pre urológiu | Toshiba | bez položkovej identifikácie ceny (v rámci sumárnej ceny) |  | Nemocnice Rudolfa a Stefanie Benešov, a.s. | ČR | AUDIOSCAN s.r.o. | 40615421 |  |  |  | 26.101 | 0 | 0 |  |  | 104.06 | 0 | 0 | 2017 | 08 | 11 | 2017-08-11 | Áno | Áno | EFRR | Áno |  | 24 mesiacov | 8 rokov | 48 hodín | Zmluva 256_RMH
USG prístroj |  | sondy | konvexná sonda | 1-6 MHz |  | Xario 100 platinum | PVU-375BT | pre urológiu | Toshiba | položková cena |  | Nemocnice Rudolfa a Stefanie Benešov, a.s. | ČR | AUDIOSCAN s.r.o. | 40615421 | 1 | 165000 | 199650 | 26.101 | 6321.5969 | 7649.1322 | 6321.5969 | 7649.1322 | 104.06 | 6265.0998 | 7518.1198 | 2017 | 08 | 11 | 2017-08-11 | Áno | Áno | EFRR | Áno |  | 24 mesiacov | 8 rokov | 48 hodín | Zmluva 256_RMH
USG prístroj |  | sondy | lineárna sonda | 5-15 MHz |  | Xario 100 platinum | PLU-1005BT | pre urológiu | Toshiba | položková cena |  | Nemocnice Rudolfa a Stefanie Benešov, a.s. | ČR | AUDIOSCAN s.r.o. | 40615421 | 1 | 110300 | 133463 | 26.101 | 4225.8917 | 5113.329 | 4225.8917 | 5113.329 | 104.06 | 4188.1243 | 5025.7492 | 2017 | 08 | 11 | 2017-08-11 | Áno | Áno | EFRR | Áno |  | 24 mesiacov | 8 rokov | 48 hodín | Zmluva 256_RMH
USG prístroj |  | sondy | transrektálna sonda | 3-11 MHz |  | Xario 100 platinum | PVU-770ST | pre urológiu | Toshiba | položková cena |  | Nemocnice Rudolfa a Stefanie Benešov, a.s. | ČR | AUDIOSCAN s.r.o. | 40615421 | 1 | 140000 | 169400 | 26.101 | 5363.7792 | 6490.1728 | 5363.7792 | 6490.1728 | 104.06 | 5315.8423 | 6379.0107 | 2017 | 08 | 11 | 2017-08-11 | Áno | Áno | EFRR | Áno |  | 24 mesiacov | 8 rokov | 48 hodín | Zmluva 256_RMH
USG prístroj |  | celá zostava |  |  |  | Xario MX edition |  | pre ORL | Toshiba | sumárna cena | HW/SW | Nemocnice Rudolfa a Stefanie Benešov, a.s. | ČR | AUDIOSCAN s.r.o. | 40615421 | 1 | 529500 | 640695 | 26.101 | 20286.5791 | 24546.7607 | 20286.5791 | 24546.7607 | 104.06 | 20105.2748 | 24126.3298 | 2017 | 08 | 11 | 2017-08-11 | Áno | Áno | EFRR | Áno |  | 24 mesiacov | 8 rokov | 48 hodín | Zmluva 256_RMH
USG prístroj |  | architektúra systému | frekvenčný rozsah | 1 - 18 MHz |  | Xario MX edition |  | pre ORL | Toshiba | položková cena |  | Nemocnice Rudolfa a Stefanie Benešov, a.s. | ČR | AUDIOSCAN s.r.o. | 40615421 | 1 | 289500 | 350295 | 26.101 | 11091.5291 | 13420.7502 | 11091.5291 | 13420.7502 | 104.06 | 10992.4024 | 13190.8829 | 2017 | 08 | 11 | 2017-08-11 | Áno | Áno | EFRR | Áno |  | 24 mesiacov | 8 rokov | 48 hodín | Zmluva 256_RMH
USG prístroj |  | architektúra systému | LCD monitor | 19 palcov |  | Xario MX edition |  | pre ORL | Toshiba | bez položkovej identifikácie ceny (v rámci sumárnej ceny) |  | Nemocnice Rudolfa a Stefanie Benešov, a.s. | ČR | AUDIOSCAN s.r.o. | 40615421 |  |  |  | 26.101 | 0 | 0 |  |  | 104.06 | 0 | 0 | 2017 | 08 | 11 | 2017-08-11 | Áno | Áno | EFRR | Áno |  | 24 mesiacov | 8 rokov | 48 hodín | Zmluva 256_RMH
USG prístroj |  | architektúra systému | konektorové vstupy | pre 3 sondy |  | Xario MX edition |  | pre ORL | Toshiba | bez položkovej identifikácie ceny (v rámci sumárnej ceny) |  | Nemocnice Rudolfa a Stefanie Benešov, a.s. | ČR | AUDIOSCAN s.r.o. | 40615421 |  |  |  | 26.101 | 0 | 0 |  |  | 104.06 | 0 | 0 | 2017 | 08 | 11 | 2017-08-11 | Áno | Áno | EFRR | Áno |  | 24 mesiacov | 8 rokov | 48 hodín | Zmluva 256_RMH
USG prístroj |  | archivácia a prenos | HDD | 500 GB |  | Xario MX edition |  | pre ORL | Toshiba | bez položkovej identifikácie ceny (v rámci sumárnej ceny) |  | Nemocnice Rudolfa a Stefanie Benešov, a.s. | ČR | AUDIOSCAN s.r.o. | 40615421 |  |  |  | 26.101 | 0 | 0 |  |  | 104.06 | 0 | 0 | 2017 | 08 | 11 | 2017-08-11 | Áno | Áno | EFRR | Áno |  | 24 mesiacov | 8 rokov | 48 hodín | Zmluva 256_RMH
USG prístroj |  | zobrazovacie režimy | Precision Imaging |  |  | Xario MX edition |  | pre ORL | Toshiba | bez položkovej identifikácie ceny (v rámci sumárnej ceny) |  | Nemocnice Rudolfa a Stefanie Benešov, a.s. | ČR | AUDIOSCAN s.r.o. | 40615421 |  |  |  | 26.101 | 0 | 0 |  |  | 104.06 | 0 | 0 | 2017 | 08 | 11 | 2017-08-11 | Áno | Áno | EFRR | Áno |  | 24 mesiacov | 8 rokov | 48 hodín | Zmluva 256_RMH
USG prístroj |  | zobrazovacie režimy | apli pure |  |  | Xario MX edition |  | pre ORL | Toshiba | bez položkovej identifikácie ceny (v rámci sumárnej ceny) |  | Nemocnice Rudolfa a Stefanie Benešov, a.s. | ČR | AUDIOSCAN s.r.o. | 40615421 |  |  |  | 26.101 | 0 | 0 |  |  | 104.06 | 0 | 0 | 2017 | 08 | 11 | 2017-08-11 | Áno | Áno | EFRR | Áno |  | 24 mesiacov | 8 rokov | 48 hodín | Zmluva 256_RMH
USG prístroj |  | zobrazovacie režimy | PS-THI |  |  | Xario MX edition |  | pre ORL | Toshiba | bez položkovej identifikácie ceny (v rámci sumárnej ceny) |  | Nemocnice Rudolfa a Stefanie Benešov, a.s. | ČR | AUDIOSCAN s.r.o. | 40615421 |  |  |  | 26.101 | 0 | 0 |  |  | 104.06 | 0 | 0 | 2017 | 08 | 11 | 2017-08-11 | Áno | Áno | EFRR | Áno |  | 24 mesiacov | 8 rokov | 48 hodín | Zmluva 256_RMH
USG prístroj |  | zobrazovacie režimy | Quick Scan |  |  | Xario MX edition |  | pre ORL | Toshiba | bez položkovej identifikácie ceny (v rámci sumárnej ceny) |  | Nemocnice Rudolfa a Stefanie Benešov, a.s. | ČR | AUDIOSCAN s.r.o. | 40615421 |  |  |  | 26.101 | 0 | 0 |  |  | 104.06 | 0 | 0 | 2017 | 08 | 11 | 2017-08-11 | Áno | Áno | EFRR | Áno |  | 24 mesiacov | 8 rokov | 48 hodín | Zmluva 256_RMH
USG prístroj |  | zobrazovacie režimy | Quick Scan Doppler |  |  | Xario MX edition |  | pre ORL | Toshiba | bez položkovej identifikácie ceny (v rámci sumárnej ceny) |  | Nemocnice Rudolfa a Stefanie Benešov, a.s. | ČR | AUDIOSCAN s.r.o. | 40615421 |  |  |  | 26.101 | 0 | 0 |  |  | 104.06 | 0 | 0 | 2017 | 08 | 11 | 2017-08-11 | Áno | Áno | EFRR | Áno |  | 24 mesiacov | 8 rokov | 48 hodín | Zmluva 256_RMH
USG prístroj |  | zobrazovacie režimy | Trapezoid imaging |  |  | Xario MX edition |  | pre ORL | Toshiba | bez položkovej identifikácie ceny (v rámci sumárnej ceny) |  | Nemocnice Rudolfa a Stefanie Benešov, a.s. | ČR | AUDIOSCAN s.r.o. | 40615421 |  |  |  | 26.101 | 0 | 0 |  |  | 104.06 | 0 | 0 | 2017 | 08 | 11 | 2017-08-11 | Áno | Áno | EFRR | Áno |  | 24 mesiacov | 8 rokov | 48 hodín | Zmluva 256_RMH
USG prístroj |  | zobrazovacie režimy | QSP |  |  | Xario MX edition |  | pre ORL | Toshiba | bez položkovej identifikácie ceny (v rámci sumárnej ceny) |  | Nemocnice Rudolfa a Stefanie Benešov, a.s. | ČR | AUDIOSCAN s.r.o. | 40615421 |  |  |  | 26.101 | 0 | 0 |  |  | 104.06 | 0 | 0 | 2017 | 08 | 11 | 2017-08-11 | Áno | Áno | EFRR | Áno |  | 24 mesiacov | 8 rokov | 48 hodín | Zmluva 256_RMH
USG prístroj |  | zobrazovacie režimy | DCA |  |  | Xario MX edition |  | pre ORL | Toshiba | bez položkovej identifikácie ceny (v rámci sumárnej ceny) |  | Nemocnice Rudolfa a Stefanie Benešov, a.s. | ČR | AUDIOSCAN s.r.o. | 40615421 |  |  |  | 26.101 | 0 | 0 |  |  | 104.06 | 0 | 0 | 2017 | 08 | 11 | 2017-08-11 | Áno | Áno | EFRR | Áno |  | 24 mesiacov | 8 rokov | 48 hodín | Zmluva 256_RMH
USG prístroj |  | zobrazovacie režimy | FIO |  |  | Xario MX edition |  | pre ORL | Toshiba | bez položkovej identifikácie ceny (v rámci sumárnej ceny) |  | Nemocnice Rudolfa a Stefanie Benešov, a.s. | ČR | AUDIOSCAN s.r.o. | 40615421 |  |  |  | 26.101 | 0 | 0 |  |  | 104.06 | 0 | 0 | 2017 | 08 | 11 | 2017-08-11 | Áno | Áno | EFRR | Áno |  | 24 mesiacov | 8 rokov | 48 hodín | Zmluva 256_RMH
USG prístroj |  | zobrazovacie režimy | apli view |  |  | Xario MX edition |  | pre ORL | Toshiba | bez položkovej identifikácie ceny (v rámci sumárnej ceny) |  | Nemocnice Rudolfa a Stefanie Benešov, a.s. | ČR | AUDIOSCAN s.r.o. | 40615421 |  |  |  | 26.101 | 0 | 0 |  |  | 104.06 | 0 | 0 | 2017 | 08 | 11 | 2017-08-11 | Áno | Áno | EFRR | Áno |  | 24 mesiacov | 8 rokov | 48 hodín | Zmluva 256_RMH
USG prístroj |  | sondy | lineárna sonda | 5-15 MHz |  | Xario MX edition | PLU-1005BT | pre ORL | Toshiba | položková cena |  | Nemocnice Rudolfa a Stefanie Benešov, a.s. | ČR | AUDIOSCAN s.r.o. | 40615421 | 1 | 140000 | 169400 | 26.101 | 5363.7792 | 6490.1728 | 5363.7792 | 6490.1728 | 104.06 | 5315.8423 | 6379.0107 | 2017 | 08 | 11 | 2017-08-11 | Áno | Áno | EFRR | Áno |  | 24 mesiacov | 8 rokov | 48 hodín | Zmluva 256_RMH
USG prístroj |  | sondy | mikrokonvexná sonda | 4-11 MHz |  | Xario MX edition | PVU-712BT | pre ORL | Toshiba | položková cena |  | Nemocnice Rudolfa a Stefanie Benešov, a.s. | ČR | AUDIOSCAN s.r.o. | 40615421 | 1 | 100000 | 121000 | 26.101 | 3831.2708 | 4635.8377 | 3831.2708 | 4635.8377 | 104.06 | 3797.0302 | 4556.4362 | 2017 | 08 | 11 | 2017-08-11 | Áno | Áno | EFRR | Áno |  | 24 mesiacov | 8 rokov | 48 hodín | Zmluva 256_RMH
USG prístroj |  | celá zostava |  |  |  | Aplio i600 |  | pre kardiológiu | Toshiba | sumárna cena | HW/SW | Nemocnice Rudolfa a Stefanie Benešov, a.s. | ČR | AUDIOSCAN s.r.o. | 40615421 | 1 | 2029000 | 2455090 | 26.101 | 77736.4852 | 94061.1471 | 77736.4852 | 94061.1471 | 104.06 | 77041.7424 | 92450.0909 | 2017 | 08 | 11 | 2017-08-11 | Áno | Áno | EFRR | Áno |  | 24 mesiacov | 8 rokov | 48 hodín | Zmluva 256_RMH
USG prístroj |  | architektúra systému | frekvenčný rozsah | 1-18 MHz |  | Aplio i600 |  | pre kardiológiu | Toshiba | položková cena |  | Nemocnice Rudolfa a Stefanie Benešov, a.s. | ČR | AUDIOSCAN s.r.o. | 40615421 | 1 | 1530700 | 1852147 | 26.101 | 58645.2626 | 70960.7678 | 58645.2626 | 70960.7678 | 104.06 | 58121.141 | 69745.3692 | 2017 | 08 | 11 | 2017-08-11 | Áno | Áno | EFRR | Áno |  | 24 mesiacov | 8 rokov | 48 hodín | Zmluva 256_RMH
USG prístroj |  | architektúra systému | LCD monitor | 23 palcov |  | Aplio i600 |  | pre kardiológiu | Toshiba | bez položkovej identifikácie ceny (v rámci sumárnej ceny) |  | Nemocnice Rudolfa a Stefanie Benešov, a.s. | ČR | AUDIOSCAN s.r.o. | 40615421 |  |  |  | 26.101 | 0 | 0 |  |  | 104.06 | 0 | 0 | 2017 | 08 | 11 | 2017-08-11 | Áno | Áno | EFRR | Áno |  | 24 mesiacov | 8 rokov | 48 hodín | Zmluva 256_RMH
USG prístroj |  | architektúra systému | konektorové vstupy | pre 4 sondy |  | Aplio i600 |  | pre kardiológiu | Toshiba | bez položkovej identifikácie ceny (v rámci sumárnej ceny) |  | Nemocnice Rudolfa a Stefanie Benešov, a.s. | ČR | AUDIOSCAN s.r.o. | 40615421 |  |  |  | 26.101 | 0 | 0 |  |  | 104.06 | 0 | 0 | 2017 | 08 | 11 | 2017-08-11 | Áno | Áno | EFRR | Áno |  | 24 mesiacov | 8 rokov | 48 hodín | Zmluva 256_RMH
USG prístroj |  | architektúra systému | ovládací panel | výškovo nastaviteľný |  | Aplio i600 |  | pre kardiológiu | Toshiba | bez položkovej identifikácie ceny (v rámci sumárnej ceny) |  | Nemocnice Rudolfa a Stefanie Benešov, a.s. | ČR | AUDIOSCAN s.r.o. | 40615421 |  |  |  | 26.101 | 0 | 0 |  |  | 104.06 | 0 | 0 | 2017 | 08 | 11 | 2017-08-11 | Áno | Áno | EFRR | Áno |  | 24 mesiacov | 8 rokov | 48 hodín | Zmluva 256_RMH
USG prístroj |  | architektúra systému | pomocná dotyková obrazovka |  |  | Aplio i600 |  | pre kardiológiu | Toshiba | bez položkovej identifikácie ceny (v rámci sumárnej ceny) |  | Nemocnice Rudolfa a Stefanie Benešov, a.s. | ČR | AUDIOSCAN s.r.o. | 40615421 |  |  |  | 26.101 | 0 | 0 |  |  | 104.06 | 0 | 0 | 2017 | 08 | 11 | 2017-08-11 | Áno | Áno | EFRR | Áno |  | 24 mesiacov | 8 rokov | 48 hodín | Zmluva 256_RMH
USG prístroj |  | archivácia a prenos | HDD | 500 GB |  | Aplio i600 |  | pre kardiológiu | Toshiba | bez položkovej identifikácie ceny (v rámci sumárnej ceny) |  | Nemocnice Rudolfa a Stefanie Benešov, a.s. | ČR | AUDIOSCAN s.r.o. | 40615421 |  |  |  | 26.101 | 0 | 0 |  |  | 104.06 | 0 | 0 | 2017 | 08 | 11 | 2017-08-11 | Áno | Áno | EFRR | Áno |  | 24 mesiacov | 8 rokov | 48 hodín | Zmluva 256_RMH
USG prístroj |  | zobrazovacie režimy | Precision Imaging |  |  | Aplio i600 |  | pre kardiológiu | Toshiba | bez položkovej identifikácie ceny (v rámci sumárnej ceny) |  | Nemocnice Rudolfa a Stefanie Benešov, a.s. | ČR | AUDIOSCAN s.r.o. | 40615421 |  |  |  | 26.101 | 0 | 0 |  |  | 104.06 | 0 | 0 | 2017 | 08 | 11 | 2017-08-11 | Áno | Áno | EFRR | Áno |  | 24 mesiacov | 8 rokov | 48 hodín | Zmluva 256_RMH
USG prístroj |  | zobrazovacie režimy | Apli pure |  |  | Aplio i600 |  | pre kardiológiu | Toshiba | bez položkovej identifikácie ceny (v rámci sumárnej ceny) |  | Nemocnice Rudolfa a Stefanie Benešov, a.s. | ČR | AUDIOSCAN s.r.o. | 40615421 |  |  |  | 26.101 | 0 | 0 |  |  | 104.06 | 0 | 0 | 2017 | 08 | 11 | 2017-08-11 | Áno | Áno | EFRR | Áno |  | 24 mesiacov | 8 rokov | 48 hodín | Zmluva 256_RMH
USG prístroj |  | zobrazovacie režimy | D-THI |  |  | Aplio i600 |  | pre kardiológiu | Toshiba | bez položkovej identifikácie ceny (v rámci sumárnej ceny) |  | Nemocnice Rudolfa a Stefanie Benešov, a.s. | ČR | AUDIOSCAN s.r.o. | 40615421 |  |  |  | 26.101 | 0 | 0 |  |  | 104.06 | 0 | 0 | 2017 | 08 | 11 | 2017-08-11 | Áno | Áno | EFRR | Áno |  | 24 mesiacov | 8 rokov | 48 hodín | Zmluva 256_RMH
USG prístroj |  | zobrazovacie režimy | PS-THI |  |  | Aplio i600 |  | pre kardiológiu | Toshiba | bez položkovej identifikácie ceny (v rámci sumárnej ceny) |  | Nemocnice Rudolfa a Stefanie Benešov, a.s. | ČR | AUDIOSCAN s.r.o. | 40615421 |  |  |  | 26.101 | 0 | 0 |  |  | 104.06 | 0 | 0 | 2017 | 08 | 11 | 2017-08-11 | Áno | Áno | EFRR | Áno |  | 24 mesiacov | 8 rokov | 48 hodín | Zmluva 256_RMH
USG prístroj |  | zobrazovacie režimy | Quick Scan |  |  | Aplio i600 |  | pre kardiológiu | Toshiba | bez položkovej identifikácie ceny (v rámci sumárnej ceny) |  | Nemocnice Rudolfa a Stefanie Benešov, a.s. | ČR | AUDIOSCAN s.r.o. | 40615421 |  |  |  | 26.101 | 0 | 0 |  |  | 104.06 | 0 | 0 | 2017 | 08 | 11 | 2017-08-11 | Áno | Áno | EFRR | Áno |  | 24 mesiacov | 8 rokov | 48 hodín | Zmluva 256_RMH
USG prístroj |  | zobrazovacie režimy | Quick Scan Doppler |  |  | Aplio i600 |  | pre kardiológiu | Toshiba | bez položkovej identifikácie ceny (v rámci sumárnej ceny) |  | Nemocnice Rudolfa a Stefanie Benešov, a.s. | ČR | AUDIOSCAN s.r.o. | 40615421 |  |  |  | 26.101 | 0 | 0 |  |  | 104.06 | 0 | 0 | 2017 | 08 | 11 | 2017-08-11 | Áno | Áno | EFRR | Áno |  | 24 mesiacov | 8 rokov | 48 hodín | Zmluva 256_RMH
USG prístroj |  | zobrazovacie režimy | Trapezoid imaging |  |  | Aplio i600 |  | pre kardiológiu | Toshiba | bez položkovej identifikácie ceny (v rámci sumárnej ceny) |  | Nemocnice Rudolfa a Stefanie Benešov, a.s. | ČR | AUDIOSCAN s.r.o. | 40615421 |  |  |  | 26.101 | 0 | 0 |  |  | 104.06 | 0 | 0 | 2017 | 08 | 11 | 2017-08-11 | Áno | Áno | EFRR | Áno |  | 24 mesiacov | 8 rokov | 48 hodín | Zmluva 256_RMH
USG prístroj |  | zobrazovacie režimy | QSP |  |  | Aplio i600 |  | pre kardiológiu | Toshiba | bez položkovej identifikácie ceny (v rámci sumárnej ceny) |  | Nemocnice Rudolfa a Stefanie Benešov, a.s. | ČR | AUDIOSCAN s.r.o. | 40615421 |  |  |  | 26.101 | 0 | 0 |  |  | 104.06 | 0 | 0 | 2017 | 08 | 11 | 2017-08-11 | Áno | Áno | EFRR | Áno |  | 24 mesiacov | 8 rokov | 48 hodín | Zmluva 256_RMH
USG prístroj |  | zobrazovacie režimy | ADF |  |  | Aplio i600 |  | pre kardiológiu | Toshiba | bez položkovej identifikácie ceny (v rámci sumárnej ceny) |  | Nemocnice Rudolfa a Stefanie Benešov, a.s. | ČR | AUDIOSCAN s.r.o. | 40615421 |  |  |  | 26.101 | 0 | 0 |  |  | 104.06 | 0 | 0 | 2017 | 08 | 11 | 2017-08-11 | Áno | Áno | EFRR | Áno |  | 24 mesiacov | 8 rokov | 48 hodín | Zmluva 256_RMH
USG prístroj |  | zobrazovacie režimy | DCA |  |  | Aplio i600 |  | pre kardiológiu | Toshiba | bez položkovej identifikácie ceny (v rámci sumárnej ceny) |  | Nemocnice Rudolfa a Stefanie Benešov, a.s. | ČR | AUDIOSCAN s.r.o. | 40615421 |  |  |  | 26.101 | 0 | 0 |  |  | 104.06 | 0 | 0 | 2017 | 08 | 11 | 2017-08-11 | Áno | Áno | EFRR | Áno |  | 24 mesiacov | 8 rokov | 48 hodín | Zmluva 256_RMH
USG prístroj |  | zobrazovacie režimy | FIO |  |  | Aplio i600 |  | pre kardiológiu | Toshiba | bez položkovej identifikácie ceny (v rámci sumárnej ceny) |  | Nemocnice Rudolfa a Stefanie Benešov, a.s. | ČR | AUDIOSCAN s.r.o. | 40615421 |  |  |  | 26.101 | 0 | 0 |  |  | 104.06 | 0 | 0 | 2017 | 08 | 11 | 2017-08-11 | Áno | Áno | EFRR | Áno |  | 24 mesiacov | 8 rokov | 48 hodín | Zmluva 256_RMH
USG prístroj |  | zobrazovacie režimy | TDI/PW TDI |  |  | Aplio i600 |  | pre kardiológiu | Toshiba | bez položkovej identifikácie ceny (v rámci sumárnej ceny) |  | Nemocnice Rudolfa a Stefanie Benešov, a.s. | ČR | AUDIOSCAN s.r.o. | 40615421 |  |  |  | 26.101 | 0 | 0 |  |  | 104.06 | 0 | 0 | 2017 | 08 | 11 | 2017-08-11 | Áno | Áno | EFRR | Áno |  | 24 mesiacov | 8 rokov | 48 hodín | Zmluva 256_RMH
USG prístroj |  | zobrazovacie režimy | RAW |  |  | Aplio i600 |  | pre kardiológiu | Toshiba | bez položkovej identifikácie ceny (v rámci sumárnej ceny) |  | Nemocnice Rudolfa a Stefanie Benešov, a.s. | ČR | AUDIOSCAN s.r.o. | 40615421 |  |  |  | 26.101 | 0 | 0 |  |  | 104.06 | 0 | 0 | 2017 | 08 | 11 | 2017-08-11 | Áno | Áno | EFRR | Áno |  | 24 mesiacov | 8 rokov | 48 hodín | Zmluva 256_RMH
USG prístroj |  | zobrazovacie režimy | apli view |  |  | Aplio i600 |  | pre kardiológiu | Toshiba | bez položkovej identifikácie ceny (v rámci sumárnej ceny) |  | Nemocnice Rudolfa a Stefanie Benešov, a.s. | ČR | AUDIOSCAN s.r.o. | 40615421 |  |  |  | 26.101 | 0 | 0 |  |  | 104.06 | 0 | 0 | 2017 | 08 | 11 | 2017-08-11 | Áno | Áno | EFRR | Áno |  | 24 mesiacov | 8 rokov | 48 hodín | Zmluva 256_RMH
USG prístroj |  | sondy | konvexná sonda | 1-6 MHz |  | Aplio i600 | PVT-375BT | pre kardiológiu | Toshiba | položková cena |  | Nemocnice Rudolfa a Stefanie Benešov, a.s. | ČR | AUDIOSCAN s.r.o. | 40615421 | 1 | 110300 | 133463 | 26.101 | 4225.8917 | 5113.329 | 4225.8917 | 5113.329 | 104.06 | 4188.1243 | 5025.7492 | 2017 | 08 | 11 | 2017-08-11 | Áno | Áno | EFRR | Áno |  | 24 mesiacov | 8 rokov | 48 hodín | Zmluva 256_RMH
USG prístroj |  | sondy | lineárna sonda | 5-15 MHz |  | Aplio i600 | PLT-1005BT | pre kardiológiu | Toshiba | položková cena |  | Nemocnice Rudolfa a Stefanie Benešov, a.s. | ČR | AUDIOSCAN s.r.o. | 40615421 | 1 | 120000 | 145200 | 26.101 | 4597.525 | 5563.0052 | 4597.525 | 5563.0052 | 104.06 | 4556.4362 | 5467.7235 | 2017 | 08 | 11 | 2017-08-11 | Áno | Áno | EFRR | Áno |  | 24 mesiacov | 8 rokov | 48 hodín | Zmluva 256_RMH
USG prístroj |  | sondy | lineárna sonda | 3-12 MHz |  | Aplio i600 | PLT-704SBT | pre kardiológiu | Toshiba | položková cena |  | Nemocnice Rudolfa a Stefanie Benešov, a.s. | ČR | AUDIOSCAN s.r.o. | 40615421 | 1 | 128000 | 154880 | 26.101 | 4904.0267 | 5933.8723 | 4904.0267 | 5933.8723 | 104.06 | 4860.1986 | 5832.2384 | 2017 | 08 | 11 | 2017-08-11 | Áno | Áno | EFRR | Áno |  | 24 mesiacov | 8 rokov | 48 hodín | Zmluva 256_RMH
USG prístroj |  | sondy | sektorová sonda | 2-5 MHz |  | Aplio i600 | PST-30BT | pre kardiológiu | Toshiba | položková cena |  | Nemocnice Rudolfa a Stefanie Benešov, a.s. | ČR | AUDIOSCAN s.r.o. | 40615421 | 1 | 140000 | 169400 | 26.101 | 5363.7792 | 6490.1728 | 5363.7792 | 6490.1728 | 104.06 | 5315.8423 | 6379.0107 | 2017 | 08 | 11 | 2017-08-11 | Áno | Áno | EFRR | Áno |  | 24 mesiacov | 8 rokov | 48 hodín | Zmluva 256_RMH
USG prístroj |  | celá zostava |  |  |  | Aplio i800 |  | pre RTG | Toshiba | sumárna cena | HW/SW | Nemocnice Rudolfa a Stefanie Benešov, a.s. | ČR | AUDIOSCAN s.r.o. | 40615421 | 1 | 2898200 | 3506822 | 26.101 | 111037.8913 | 134355.8484 | 111037.8913 | 134355.8484 | 104.06 | 110045.5288 | 132054.6346 | 2017 | 08 | 11 | 2017-08-11 | Áno | Áno | EFRR | Áno |  | 24 mesiacov | 8 rokov | 48 hodín | Zmluva 256_RMH
USG prístroj |  | architektúra systému | frekvenčný rozsah | 1-24 MHz |  | Aplio i800 |  | pre RTG | Toshiba | položková cena |  | Nemocnice Rudolfa a Stefanie Benešov, a.s. | ČR | AUDIOSCAN s.r.o. | 40615421 | 1 | 2325200 | 2813492 | 26.101 | 89084.7094 | 107792.4984 | 89084.7094 | 107792.4984 | 104.06 | 88288.5458 | 105946.255 | 2017 | 08 | 11 | 2017-08-11 | Áno | Áno | EFRR | Áno |  | 24 mesiacov | 8 rokov | 48 hodín | Zmluva 256_RMH
USG prístroj |  | architektúra systému | LCD monitor | 23 palcov |  | Aplio i800 |  | pre RTG | Toshiba | bez položkovej identifikácie ceny (v rámci sumárnej ceny) |  | Nemocnice Rudolfa a Stefanie Benešov, a.s. | ČR | AUDIOSCAN s.r.o. | 40615421 |  |  |  | 26.101 | 0 | 0 |  |  | 104.06 | 0 | 0 | 2017 | 08 | 11 | 2017-08-11 | Áno | Áno | EFRR | Áno |  | 24 mesiacov | 8 rokov | 48 hodín | Zmluva 256_RMH
USG prístroj |  | architektúra systému | konektorové vstupy | pre 4 sondy |  | Aplio i800 |  | pre RTG | Toshiba | bez položkovej identifikácie ceny (v rámci sumárnej ceny) |  | Nemocnice Rudolfa a Stefanie Benešov, a.s. | ČR | AUDIOSCAN s.r.o. | 40615421 |  |  |  | 26.101 | 0 | 0 |  |  | 104.06 | 0 | 0 | 2017 | 08 | 11 | 2017-08-11 | Áno | Áno | EFRR | Áno |  | 24 mesiacov | 8 rokov | 48 hodín | Zmluva 256_RMH
USG prístroj |  | architektúra systému | ovládací panel | výškovo nastaviteľný |  | Aplio i800 |  | pre RTG | Toshiba | bez položkovej identifikácie ceny (v rámci sumárnej ceny) |  | Nemocnice Rudolfa a Stefanie Benešov, a.s. | ČR | AUDIOSCAN s.r.o. | 40615421 |  |  |  | 26.101 | 0 | 0 |  |  | 104.06 | 0 | 0 | 2017 | 08 | 11 | 2017-08-11 | Áno | Áno | EFRR | Áno |  | 24 mesiacov | 8 rokov | 48 hodín | Zmluva 256_RMH
USG prístroj |  | architektúra systému | pomocná dotyková obrazovka | 12 palcov |  | Aplio i800 |  | pre RTG | Toshiba | bez položkovej identifikácie ceny (v rámci sumárnej ceny) |  | Nemocnice Rudolfa a Stefanie Benešov, a.s. | ČR | AUDIOSCAN s.r.o. | 40615421 |  |  |  | 26.101 | 0 | 0 |  |  | 104.06 | 0 | 0 | 2017 | 08 | 11 | 2017-08-11 | Áno | Áno | EFRR | Áno |  | 24 mesiacov | 8 rokov | 48 hodín | Zmluva 256_RMH
USG prístroj |  | archivácia a prenos | HDD | 500 GB |  | Aplio i800 |  | pre RTG | Toshiba | bez položkovej identifikácie ceny (v rámci sumárnej ceny) |  | Nemocnice Rudolfa a Stefanie Benešov, a.s. | ČR | AUDIOSCAN s.r.o. | 40615421 |  |  |  | 26.101 | 0 | 0 |  |  | 104.06 | 0 | 0 | 2017 | 08 | 11 | 2017-08-11 | Áno | Áno | EFRR | Áno |  | 24 mesiacov | 8 rokov | 48 hodín | Zmluva 256_RMH
USG prístroj |  | zobrazovacie režimy | Precision Imaging |  |  | Aplio i800 |  | pre RTG | Toshiba | bez položkovej identifikácie ceny (v rámci sumárnej ceny) |  | Nemocnice Rudolfa a Stefanie Benešov, a.s. | ČR | AUDIOSCAN s.r.o. | 40615421 |  |  |  | 26.101 | 0 | 0 |  |  | 104.06 | 0 | 0 | 2017 | 08 | 11 | 2017-08-11 | Áno | Áno | EFRR | Áno |  | 24 mesiacov | 8 rokov | 48 hodín | Zmluva 256_RMH
USG prístroj |  | zobrazovacie režimy | D-THI |  |  | Aplio i800 |  | pre RTG | Toshiba | bez položkovej identifikácie ceny (v rámci sumárnej ceny) |  | Nemocnice Rudolfa a Stefanie Benešov, a.s. | ČR | AUDIOSCAN s.r.o. | 40615421 |  |  |  | 26.101 | 0 | 0 |  |  | 104.06 | 0 | 0 | 2017 | 08 | 11 | 2017-08-11 | Áno | Áno | EFRR | Áno |  | 24 mesiacov | 8 rokov | 48 hodín | Zmluva 256_RMH
USG prístroj |  | zobrazovacie režimy | CHI-Ceus |  |  | Aplio i800 |  | pre RTG | Toshiba | bez položkovej identifikácie ceny (v rámci sumárnej ceny) |  | Nemocnice Rudolfa a Stefanie Benešov, a.s. | ČR | AUDIOSCAN s.r.o. | 40615421 |  |  |  | 26.101 | 0 | 0 |  |  | 104.06 | 0 | 0 | 2017 | 08 | 11 | 2017-08-11 | Áno | Áno | EFRR | Áno |  | 24 mesiacov | 8 rokov | 48 hodín | Zmluva 256_RMH
USG prístroj |  | zobrazovacie režimy | Elasto shearwave |  |  | Aplio i800 |  | pre RTG | Toshiba | bez položkovej identifikácie ceny (v rámci sumárnej ceny) |  | Nemocnice Rudolfa a Stefanie Benešov, a.s. | ČR | AUDIOSCAN s.r.o. | 40615421 |  |  |  | 26.101 | 0 | 0 |  |  | 104.06 | 0 | 0 | 2017 | 08 | 11 | 2017-08-11 | Áno | Áno | EFRR | Áno |  | 24 mesiacov | 8 rokov | 48 hodín | Zmluva 256_RMH
USG prístroj |  | zobrazovacie režimy | PS-THI |  |  | Aplio i800 |  | pre RTG | Toshiba | bez položkovej identifikácie ceny (v rámci sumárnej ceny) |  | Nemocnice Rudolfa a Stefanie Benešov, a.s. | ČR | AUDIOSCAN s.r.o. | 40615421 |  |  |  | 26.101 | 0 | 0 |  |  | 104.06 | 0 | 0 | 2017 | 08 | 11 | 2017-08-11 | Áno | Áno | EFRR | Áno |  | 24 mesiacov | 8 rokov | 48 hodín | Zmluva 256_RMH
USG prístroj |  | zobrazovacie režimy | quick scan |  |  | Aplio i800 |  | pre RTG | Toshiba | bez položkovej identifikácie ceny (v rámci sumárnej ceny) |  | Nemocnice Rudolfa a Stefanie Benešov, a.s. | ČR | AUDIOSCAN s.r.o. | 40615421 |  |  |  | 26.101 | 0 | 0 |  |  | 104.06 | 0 | 0 | 2017 | 08 | 11 | 2017-08-11 | Áno | Áno | EFRR | Áno |  | 24 mesiacov | 8 rokov | 48 hodín | Zmluva 256_RMH
USG prístroj |  | zobrazovacie režimy | quick scan doppler |  |  | Aplio i800 |  | pre RTG | Toshiba | bez položkovej identifikácie ceny (v rámci sumárnej ceny) |  | Nemocnice Rudolfa a Stefanie Benešov, a.s. | ČR | AUDIOSCAN s.r.o. | 40615421 |  |  |  | 26.101 | 0 | 0 |  |  | 104.06 | 0 | 0 | 2017 | 08 | 11 | 2017-08-11 | Áno | Áno | EFRR | Áno |  | 24 mesiacov | 8 rokov | 48 hodín | Zmluva 256_RMH
USG prístroj |  | zobrazovacie režimy | trapezoid imaging |  |  | Aplio i800 |  | pre RTG | Toshiba | bez položkovej identifikácie ceny (v rámci sumárnej ceny) |  | Nemocnice Rudolfa a Stefanie Benešov, a.s. | ČR | AUDIOSCAN s.r.o. | 40615421 |  |  |  | 26.101 | 0 | 0 |  |  | 104.06 | 0 | 0 | 2017 | 08 | 11 | 2017-08-11 | Áno | Áno | EFRR | Áno |  | 24 mesiacov | 8 rokov | 48 hodín | Zmluva 256_RMH
USG prístroj |  | zobrazovacie režimy | QSP |  |  | Aplio i800 |  | pre RTG | Toshiba | bez položkovej identifikácie ceny (v rámci sumárnej ceny) |  | Nemocnice Rudolfa a Stefanie Benešov, a.s. | ČR | AUDIOSCAN s.r.o. | 40615421 |  |  |  | 26.101 | 0 | 0 |  |  | 104.06 | 0 | 0 | 2017 | 08 | 11 | 2017-08-11 | Áno | Áno | EFRR | Áno |  | 24 mesiacov | 8 rokov | 48 hodín | Zmluva 256_RMH
USG prístroj |  | zobrazovacie režimy | ADF |  |  | Aplio i800 |  | pre RTG | Toshiba | bez položkovej identifikácie ceny (v rámci sumárnej ceny) |  | Nemocnice Rudolfa a Stefanie Benešov, a.s. | ČR | AUDIOSCAN s.r.o. | 40615421 |  |  |  | 26.101 | 0 | 0 |  |  | 104.06 | 0 | 0 | 2017 | 08 | 11 | 2017-08-11 | Áno | Áno | EFRR | Áno |  | 24 mesiacov | 8 rokov | 48 hodín | Zmluva 256_RMH
USG prístroj |  | zobrazovacie režimy | DCA |  |  | Aplio i800 |  | pre RTG | Toshiba | bez položkovej identifikácie ceny (v rámci sumárnej ceny) |  | Nemocnice Rudolfa a Stefanie Benešov, a.s. | ČR | AUDIOSCAN s.r.o. | 40615421 |  |  |  | 26.101 | 0 | 0 |  |  | 104.06 | 0 | 0 | 2017 | 08 | 11 | 2017-08-11 | Áno | Áno | EFRR | Áno |  | 24 mesiacov | 8 rokov | 48 hodín | Zmluva 256_RMH
USG prístroj |  | zobrazovacie režimy | FIO |  |  | Aplio i800 |  | pre RTG | Toshiba | bez položkovej identifikácie ceny (v rámci sumárnej ceny) |  | Nemocnice Rudolfa a Stefanie Benešov, a.s. | ČR | AUDIOSCAN s.r.o. | 40615421 |  |  |  | 26.101 | 0 | 0 |  |  | 104.06 | 0 | 0 | 2017 | 08 | 11 | 2017-08-11 | Áno | Áno | EFRR | Áno |  | 24 mesiacov | 8 rokov | 48 hodín | Zmluva 256_RMH
USG prístroj |  | zobrazovacie režimy | TDI/PW TDI |  |  | Aplio i800 |  | pre RTG | Toshiba | bez položkovej identifikácie ceny (v rámci sumárnej ceny) |  | Nemocnice Rudolfa a Stefanie Benešov, a.s. | ČR | AUDIOSCAN s.r.o. | 40615421 |  |  |  | 26.101 | 0 | 0 |  |  | 104.06 | 0 | 0 | 2017 | 08 | 11 | 2017-08-11 | Áno | Áno | EFRR | Áno |  | 24 mesiacov | 8 rokov | 48 hodín | Zmluva 256_RMH
USG prístroj |  | zobrazovacie režimy | RAW |  |  | Aplio i800 |  | pre RTG | Toshiba | bez položkovej identifikácie ceny (v rámci sumárnej ceny) |  | Nemocnice Rudolfa a Stefanie Benešov, a.s. | ČR | AUDIOSCAN s.r.o. | 40615421 |  |  |  | 26.101 | 0 | 0 |  |  | 104.06 | 0 | 0 | 2017 | 08 | 11 | 2017-08-11 | Áno | Áno | EFRR | Áno |  | 24 mesiacov | 8 rokov | 48 hodín | Zmluva 256_RMH
USG prístroj |  | zobrazovacie režimy | Apli view |  |  | Aplio i800 |  | pre RTG | Toshiba | bez položkovej identifikácie ceny (v rámci sumárnej ceny) |  | Nemocnice Rudolfa a Stefanie Benešov, a.s. | ČR | AUDIOSCAN s.r.o. | 40615421 |  |  |  | 26.101 | 0 | 0 |  |  | 104.06 | 0 | 0 | 2017 | 08 | 11 | 2017-08-11 | Áno | Áno | EFRR | Áno |  | 24 mesiacov | 8 rokov | 48 hodín | Zmluva 256_RMH
USG prístroj |  | sondy | konvexná sonda | 1-8 MHz |  | Aplio i800 | PVT-475BX | pre RTG | Toshiba | položková cena |  | Nemocnice Rudolfa a Stefanie Benešov, a.s. | ČR | AUDIOSCAN s.r.o. | 40615421 | 1 | 175000 | 211750 | 26.101 | 6704.724 | 8112.716 | 6704.724 | 8112.716 | 104.06 | 6644.8028 | 7973.7634 | 2017 | 08 | 11 | 2017-08-11 | Áno | Áno | EFRR | Áno |  | 24 mesiacov | 8 rokov | 48 hodín | Zmluva 256_RMH
USG prístroj |  | sondy | lineárna sonda | 3-10 MHz |  | Aplio i800 | PVT-674BT | pre RTG | Toshiba | položková cena |  | Nemocnice Rudolfa a Stefanie Benešov, a.s. | ČR | AUDIOSCAN s.r.o. | 40615421 | 1 | 130000 | 157300 | 26.101 | 4980.6521 | 6026.589 | 4980.6521 | 6026.589 | 104.06 | 4936.1392 | 5923.3671 | 2017 | 08 | 11 | 2017-08-11 | Áno | Áno | EFRR | Áno |  | 24 mesiacov | 8 rokov | 48 hodín | Zmluva 256_RMH
USG prístroj |  | sondy | lineárna sonda | 5-15 MHz |  | Aplio i800 | PLT-1005BT | pre RTG | Toshiba | položková cena |  | Nemocnice Rudolfa a Stefanie Benešov, a.s. | ČR | AUDIOSCAN s.r.o. | 40615421 | 1 | 128000 | 154880 | 26.101 | 4904.0267 | 5933.8723 | 4904.0267 | 5933.8723 | 104.06 | 4860.1986 | 5832.2384 | 2017 | 08 | 11 | 2017-08-11 | Áno | Áno | EFRR | Áno |  | 24 mesiacov | 8 rokov | 48 hodín | Zmluva 256_RMH
USG prístroj |  | sondy | sektorová sonda | 3-12 MHz |  | Aplio i800 | PLT-704SBT | pre RTG | Toshiba | položková cena |  | Nemocnice Rudolfa a Stefanie Benešov, a.s. | ČR | AUDIOSCAN s.r.o. | 40615421 | 1 | 140000 | 169400 | 26.101 | 5363.7792 | 6490.1728 | 5363.7792 | 6490.1728 | 104.06 | 5315.8423 | 6379.0107 | 2017 | 08 | 11 | 2017-08-11 | Áno | Áno | EFRR | Áno |  | 24 mesiacov | 8 rokov | 48 hodín | Zmluva 256_RMH
USG prístroj |  | celá zostava |  |  |  | Aplio 300 Platinum |  | pre RDG oddelenie | Toshiba | sumárna cena | HW/SW | Nemocnice Tábor | ČR | AUDIOSCAN s.r.o. | 40615421 | 1 | 1116600 | 1351086 | 25.429 | 43910.4959 | 53131.7 | 43910.4959 | 53131.7 | 105.24 | 43030.1163 | 51636.1396 | 2018 | 03 | 12 | 2018-03-12 | Áno | Áno | EFRR | Áno |  | 24 mesiacov | predmetom bud. zmluvy | 24 hodín | Zmluva 257_RMH
USG prístroj |  | architektúra systému | frekvenčný rozsah | 1 - 18 MHz |  | Aplio 300 Platinum |  | pre RDG oddelenie | Toshiba | bez položkovej identifikácie ceny (v rámci sumárnej ceny) |  | Nemocnice Tábor | ČR | AUDIOSCAN s.r.o. | 40615421 |  |  |  | 25.429 | 0 | 0 |  |  | 105.24 | 0 | 0 | 2018 | 03 | 12 | 2018-03-12 | Áno | Áno | EFRR | Áno |  | 24 mesiacov | predmetom bud. zmluvy | 24 hodín | Zmluva 257_RMH
USG prístroj |  | architektúra systému | LCD monitor | 19" |  | Aplio 300 Platinum |  | pre RDG oddelenie | Toshiba | bez položkovej identifikácie ceny (v rámci sumárnej ceny) |  | Nemocnice Tábor | ČR | AUDIOSCAN s.r.o. | 40615421 |  |  |  | 25.429 | 0 | 0 |  |  | 105.24 | 0 | 0 | 2018 | 03 | 12 | 2018-03-12 | Áno | Áno | EFRR | Áno |  | 24 mesiacov | predmetom bud. zmluvy | 24 hodín | Zmluva 257_RMH
USG prístroj |  | architektúra systému | konektorové vstupy | pre 4 sondy |  | Aplio 300 Platinum |  | pre RDG oddelenie | Toshiba | bez položkovej identifikácie ceny (v rámci sumárnej ceny) |  | Nemocnice Tábor | ČR | AUDIOSCAN s.r.o. | 40615421 |  |  |  | 25.429 | 0 | 0 |  |  | 105.24 | 0 | 0 | 2018 | 03 | 12 | 2018-03-12 | Áno | Áno | EFRR | Áno |  | 24 mesiacov | predmetom bud. zmluvy | 24 hodín | Zmluva 257_RMH
USG prístroj |  | architektúra systému | ovládací panel | výškovo nastaviteľný |  | Aplio 300 Platinum |  | pre RDG oddelenie | Toshiba | bez položkovej identifikácie ceny (v rámci sumárnej ceny) |  | Nemocnice Tábor | ČR | AUDIOSCAN s.r.o. | 40615421 |  |  |  | 25.429 | 0 | 0 |  |  | 105.24 | 0 | 0 | 2018 | 03 | 12 | 2018-03-12 | Áno | Áno | EFRR | Áno |  | 24 mesiacov | predmetom bud. zmluvy | 24 hodín | Zmluva 257_RMH
USG prístroj |  | architektúra systému | pomocná dotyková obrazovka |  |  | Aplio 300 Platinum |  | pre RDG oddelenie | Toshiba | bez položkovej identifikácie ceny (v rámci sumárnej ceny) |  | Nemocnice Tábor | ČR | AUDIOSCAN s.r.o. | 40615421 |  |  |  | 25.429 | 0 | 0 |  |  | 105.24 | 0 | 0 | 2018 | 03 | 12 | 2018-03-12 | Áno | Áno | EFRR | Áno |  | 24 mesiacov | predmetom bud. zmluvy | 24 hodín | Zmluva 257_RMH
USG prístroj |  | architektúra systému | HD Zoom |  |  | Aplio 300 Platinum |  | pre RDG oddelenie | Toshiba | bez položkovej identifikácie ceny (v rámci sumárnej ceny) |  | Nemocnice Tábor | ČR | AUDIOSCAN s.r.o. | 40615421 |  |  |  | 25.429 | 0 | 0 |  |  | 105.24 | 0 | 0 | 2018 | 03 | 12 | 2018-03-12 | Áno | Áno | EFRR | Áno |  | 24 mesiacov | predmetom bud. zmluvy | 24 hodín | Zmluva 257_RMH
USG prístroj |  | archivácia a prenos | HDD | 2x230gb |  | Aplio 300 Platinum |  | pre RDG oddelenie | Toshiba | bez položkovej identifikácie ceny (v rámci sumárnej ceny) |  | Nemocnice Tábor | ČR | AUDIOSCAN s.r.o. | 40615421 |  |  |  | 25.429 | 0 | 0 |  |  | 105.24 | 0 | 0 | 2018 | 03 | 12 | 2018-03-12 | Áno | Áno | EFRR | Áno |  | 24 mesiacov | predmetom bud. zmluvy | 24 hodín | Zmluva 257_RMH
USG prístroj |  | archivácia a prenos | pamäťová slučka | 4000 snímkov |  | Aplio 300 Platinum |  | pre RDG oddelenie | Toshiba | bez položkovej identifikácie ceny (v rámci sumárnej ceny) |  | Nemocnice Tábor | ČR | AUDIOSCAN s.r.o. | 40615421 |  |  |  | 25.429 | 0 | 0 |  |  | 105.24 | 0 | 0 | 2018 | 03 | 12 | 2018-03-12 | Áno | Áno | EFRR | Áno |  | 24 mesiacov | predmetom bud. zmluvy | 24 hodín | Zmluva 257_RMH
USG prístroj |  | zobrazovacie režimy | Precision Imaging |  |  | Aplio 300 Platinum |  | pre RDG oddelenie | Toshiba | bez položkovej identifikácie ceny (v rámci sumárnej ceny) |  | Nemocnice Tábor | ČR | AUDIOSCAN s.r.o. | 40615421 |  |  |  | 25.429 | 0 | 0 |  |  | 105.24 | 0 | 0 | 2018 | 03 | 12 | 2018-03-12 | Áno | Áno | EFRR | Áno |  | 24 mesiacov | predmetom bud. zmluvy | 24 hodín | Zmluva 257_RMH
USG prístroj |  | zobrazovacie režimy | PS-THI |  |  | Aplio 300 Platinum |  | pre RDG oddelenie | Toshiba | bez položkovej identifikácie ceny (v rámci sumárnej ceny) |  | Nemocnice Tábor | ČR | AUDIOSCAN s.r.o. | 40615421 |  |  |  | 25.429 | 0 | 0 |  |  | 105.24 | 0 | 0 | 2018 | 03 | 12 | 2018-03-12 | Áno | Áno | EFRR | Áno |  | 24 mesiacov | predmetom bud. zmluvy | 24 hodín | Zmluva 257_RMH
USG prístroj |  | zobrazovacie režimy | quick scan |  |  | Aplio 300 Platinum |  | pre RDG oddelenie | Toshiba | bez položkovej identifikácie ceny (v rámci sumárnej ceny) |  | Nemocnice Tábor | ČR | AUDIOSCAN s.r.o. | 40615421 |  |  |  | 25.429 | 0 | 0 |  |  | 105.24 | 0 | 0 | 2018 | 03 | 12 | 2018-03-12 | Áno | Áno | EFRR | Áno |  | 24 mesiacov | predmetom bud. zmluvy | 24 hodín | Zmluva 257_RMH
USG prístroj |  | zobrazovacie režimy | Quick Scan Doppler |  |  | Aplio 300 Platinum |  | pre RDG oddelenie | Toshiba | bez položkovej identifikácie ceny (v rámci sumárnej ceny) |  | Nemocnice Tábor | ČR | AUDIOSCAN s.r.o. | 40615421 |  |  |  | 25.429 | 0 | 0 |  |  | 105.24 | 0 | 0 | 2018 | 03 | 12 | 2018-03-12 | Áno | Áno | EFRR | Áno |  | 24 mesiacov | predmetom bud. zmluvy | 24 hodín | Zmluva 257_RMH
USG prístroj |  | zobrazovacie režimy | CHI-Ceus |  |  | Aplio 300 Platinum |  | pre RDG oddelenie | Toshiba | bez položkovej identifikácie ceny (v rámci sumárnej ceny) |  | Nemocnice Tábor | ČR | AUDIOSCAN s.r.o. | 40615421 |  |  |  | 25.429 | 0 | 0 |  |  | 105.24 | 0 | 0 | 2018 | 03 | 12 | 2018-03-12 | Áno | Áno | EFRR | Áno |  | 24 mesiacov | predmetom bud. zmluvy | 24 hodín | Zmluva 257_RMH
USG prístroj |  | zobrazovacie režimy | trapezoid imaging |  |  | Aplio 300 Platinum |  | pre RDG oddelenie | Toshiba | bez položkovej identifikácie ceny (v rámci sumárnej ceny) |  | Nemocnice Tábor | ČR | AUDIOSCAN s.r.o. | 40615421 |  |  |  | 25.429 | 0 | 0 |  |  | 105.24 | 0 | 0 | 2018 | 03 | 12 | 2018-03-12 | Áno | Áno | EFRR | Áno |  | 24 mesiacov | predmetom bud. zmluvy | 24 hodín | Zmluva 257_RMH
USG prístroj |  | zobrazovacie režimy | panoramic view |  |  | Aplio 300 Platinum |  | pre RDG oddelenie | Toshiba | bez položkovej identifikácie ceny (v rámci sumárnej ceny) |  | Nemocnice Tábor | ČR | AUDIOSCAN s.r.o. | 40615421 |  |  |  | 25.429 | 0 | 0 |  |  | 105.24 | 0 | 0 | 2018 | 03 | 12 | 2018-03-12 | Áno | Áno | EFRR | Áno |  | 24 mesiacov | predmetom bud. zmluvy | 24 hodín | Zmluva 257_RMH
USG prístroj |  | zobrazovacie režimy | apli pure |  |  | Aplio 300 Platinum |  | pre RDG oddelenie | Toshiba | bez položkovej identifikácie ceny (v rámci sumárnej ceny) |  | Nemocnice Tábor | ČR | AUDIOSCAN s.r.o. | 40615421 |  |  |  | 25.429 | 0 | 0 |  |  | 105.24 | 0 | 0 | 2018 | 03 | 12 | 2018-03-12 | Áno | Áno | EFRR | Áno |  | 24 mesiacov | predmetom bud. zmluvy | 24 hodín | Zmluva 257_RMH
USG prístroj |  | zobrazovacie režimy | QSP |  |  | Aplio 300 Platinum |  | pre RDG oddelenie | Toshiba | bez položkovej identifikácie ceny (v rámci sumárnej ceny) |  | Nemocnice Tábor | ČR | AUDIOSCAN s.r.o. | 40615421 |  |  |  | 25.429 | 0 | 0 |  |  | 105.24 | 0 | 0 | 2018 | 03 | 12 | 2018-03-12 | Áno | Áno | EFRR | Áno |  | 24 mesiacov | predmetom bud. zmluvy | 24 hodín | Zmluva 257_RMH
USG prístroj |  | zobrazovacie režimy | ADF |  |  | Aplio 300 Platinum |  | pre RDG oddelenie | Toshiba | bez položkovej identifikácie ceny (v rámci sumárnej ceny) |  | Nemocnice Tábor | ČR | AUDIOSCAN s.r.o. | 40615421 |  |  |  | 25.429 | 0 | 0 |  |  | 105.24 | 0 | 0 | 2018 | 03 | 12 | 2018-03-12 | Áno | Áno | EFRR | Áno |  | 24 mesiacov | predmetom bud. zmluvy | 24 hodín | Zmluva 257_RMH
USG prístroj |  | zobrazovacie režimy | DCA |  |  | Aplio 300 Platinum |  | pre RDG oddelenie | Toshiba | bez položkovej identifikácie ceny (v rámci sumárnej ceny) |  | Nemocnice Tábor | ČR | AUDIOSCAN s.r.o. | 40615421 |  |  |  | 25.429 | 0 | 0 |  |  | 105.24 | 0 | 0 | 2018 | 03 | 12 | 2018-03-12 | Áno | Áno | EFRR | Áno |  | 24 mesiacov | predmetom bud. zmluvy | 24 hodín | Zmluva 257_RMH
USG prístroj |  | zobrazovacie režimy | FIO |  |  | Aplio 300 Platinum |  | pre RDG oddelenie | Toshiba | bez položkovej identifikácie ceny (v rámci sumárnej ceny) |  | Nemocnice Tábor | ČR | AUDIOSCAN s.r.o. | 40615421 |  |  |  | 25.429 | 0 | 0 |  |  | 105.24 | 0 | 0 | 2018 | 03 | 12 | 2018-03-12 | Áno | Áno | EFRR | Áno |  | 24 mesiacov | predmetom bud. zmluvy | 24 hodín | Zmluva 257_RMH
USG prístroj |  | zobrazovacie režimy | TDI/PW TDI |  |  | Aplio 300 Platinum |  | pre RDG oddelenie | Toshiba | bez položkovej identifikácie ceny (v rámci sumárnej ceny) |  | Nemocnice Tábor | ČR | AUDIOSCAN s.r.o. | 40615421 |  |  |  | 25.429 | 0 | 0 |  |  | 105.24 | 0 | 0 | 2018 | 03 | 12 | 2018-03-12 | Áno | Áno | EFRR | Áno |  | 24 mesiacov | predmetom bud. zmluvy | 24 hodín | Zmluva 257_RMH
USG prístroj |  | zobrazovacie režimy | apli view |  |  | Aplio 300 Platinum |  | pre RDG oddelenie | Toshiba | bez položkovej identifikácie ceny (v rámci sumárnej ceny) |  | Nemocnice Tábor | ČR | AUDIOSCAN s.r.o. | 40615421 |  |  |  | 25.429 | 0 | 0 |  |  | 105.24 | 0 | 0 | 2018 | 03 | 12 | 2018-03-12 | Áno | Áno | EFRR | Áno |  | 24 mesiacov | predmetom bud. zmluvy | 24 hodín | Zmluva 257_RMH
USG prístroj |  | sondy | konvexná sonda | 1-6 MHz |  | Aplio 300 Platinum | PVT-375BT | pre RDG oddelenie | Toshiba | bez položkovej identifikácie ceny (v rámci sumárnej ceny) |  | Nemocnice Tábor | ČR | AUDIOSCAN s.r.o. | 40615421 |  |  |  | 25.429 | 0 | 0 |  |  | 105.24 | 0 | 0 | 2018 | 03 | 12 | 2018-03-12 | Áno | Áno | EFRR | Áno |  | 24 mesiacov | predmetom bud. zmluvy | 24 hodín | Zmluva 257_RMH
USG prístroj |  | sondy | lineárna sonda | 4-12 MHz |  | Aplio 300 Platinum | PLT-704SBT | pre RDG oddelenie | Toshiba | bez položkovej identifikácie ceny (v rámci sumárnej ceny) |  | Nemocnice Tábor | ČR | AUDIOSCAN s.r.o. | 40615421 |  |  |  | 25.429 | 0 | 0 |  |  | 105.24 | 0 | 0 | 2018 | 03 | 12 | 2018-03-12 | Áno | Áno | EFRR | Áno |  | 24 mesiacov | predmetom bud. zmluvy | 24 hodín | Zmluva 257_RMH
USG prístroj |  | sondy | lineárna sonda | 5-15 MHz |  | Aplio 300 Platinum | PLT-1005BT | pre RDG oddelenie | Toshiba | bez položkovej identifikácie ceny (v rámci sumárnej ceny) |  | Nemocnice Tábor | ČR | AUDIOSCAN s.r.o. | 40615421 |  |  |  | 25.429 | 0 | 0 |  |  | 105.24 | 0 | 0 | 2018 | 03 | 12 | 2018-03-12 | Áno | Áno | EFRR | Áno |  | 24 mesiacov | predmetom bud. zmluvy | 24 hodín | Zmluva 257_RMH
USG prístroj |  | sondy | sektorová sonda | 1-5 MHz |  | Aplio 300 Platinum | PST-25BT | pre RDG oddelenie | Toshiba | bez položkovej identifikácie ceny (v rámci sumárnej ceny) |  | Nemocnice Tábor | ČR | AUDIOSCAN s.r.o. | 40615421 |  |  |  | 25.429 | 0 | 0 |  |  | 105.24 | 0 | 0 | 2018 | 03 | 12 | 2018-03-12 | Áno | Áno | EFRR | Áno |  | 24 mesiacov | predmetom bud. zmluvy | 24 hodín | Zmluva 257_RMH
USG prístroj |  | celá zostava |  |  |  | Aplio 300 Platinum |  | pre detské oddelenie | Toshiba | sumárna cena | HW/SW | Nemocnice Tábor | ČR | AUDIOSCAN s.r.o. | 40615421 | 1 | 1169400 | 1414974 | 25.429 | 45986.8654 | 55644.1071 | 45986.8654 | 55644.1071 | 105.24 | 45064.8558 | 54077.827 | 2018 | 03 | 12 | 2018-03-12 | Áno | Áno | EFRR | Áno |  | 24 mesiacov | predmetom bud. zmluvy | 24 hodín | Zmluva 257_RMH
USG prístroj |  | architektúra systému | frekvenčný rozsah | 1 - 18 MHz |  | Aplio 300 Platinum |  | pre detské oddelenie | Toshiba | bez položkovej identifikácie ceny (v rámci sumárnej ceny) |  | Nemocnice Tábor | ČR | AUDIOSCAN s.r.o. | 40615421 |  |  |  | 25.429 | 0 | 0 |  |  | 105.24 | 0 | 0 | 2018 | 03 | 12 | 2018-03-12 | Áno | Áno | EFRR | Áno |  | 24 mesiacov | predmetom bud. zmluvy | 24 hodín | Zmluva 257_RMH
USG prístroj |  | architektúra systému | LCD monitor | 19" |  | Aplio 300 Platinum |  | pre detské oddelenie | Toshiba | bez položkovej identifikácie ceny (v rámci sumárnej ceny) |  | Nemocnice Tábor | ČR | AUDIOSCAN s.r.o. | 40615421 |  |  |  | 25.429 | 0 | 0 |  |  | 105.24 | 0 | 0 | 2018 | 03 | 12 | 2018-03-12 | Áno | Áno | EFRR | Áno |  | 24 mesiacov | predmetom bud. zmluvy | 24 hodín | Zmluva 257_RMH
USG prístroj |  | architektúra systému | konektorové vstupy | pre 4 sondy |  | Aplio 300 Platinum |  | pre detské oddelenie | Toshiba | bez položkovej identifikácie ceny (v rámci sumárnej ceny) |  | Nemocnice Tábor | ČR | AUDIOSCAN s.r.o. | 40615421 |  |  |  | 25.429 | 0 | 0 |  |  | 105.24 | 0 | 0 | 2018 | 03 | 12 | 2018-03-12 | Áno | Áno | EFRR | Áno |  | 24 mesiacov | predmetom bud. zmluvy | 24 hodín | Zmluva 257_RMH
USG prístroj |  | architektúra systému | ovládací panel | výškovo nastaviteľný |  | Aplio 300 Platinum |  | pre detské oddelenie | Toshiba | bez položkovej identifikácie ceny (v rámci sumárnej ceny) |  | Nemocnice Tábor | ČR | AUDIOSCAN s.r.o. | 40615421 |  |  |  | 25.429 | 0 | 0 |  |  | 105.24 | 0 | 0 | 2018 | 03 | 12 | 2018-03-12 | Áno | Áno | EFRR | Áno |  | 24 mesiacov | predmetom bud. zmluvy | 24 hodín | Zmluva 257_RMH
USG prístroj |  | architektúra systému | pomocná dotyková obrazovka |  |  | Aplio 300 Platinum |  | pre detské oddelenie | Toshiba | bez položkovej identifikácie ceny (v rámci sumárnej ceny) |  | Nemocnice Tábor | ČR | AUDIOSCAN s.r.o. | 40615421 |  |  |  | 25.429 | 0 | 0 |  |  | 105.24 | 0 | 0 | 2018 | 03 | 12 | 2018-03-12 | Áno | Áno | EFRR | Áno |  | 24 mesiacov | predmetom bud. zmluvy | 24 hodín | Zmluva 257_RMH
USG prístroj |  | architektúra systému | HD Zoom |  |  | Aplio 300 Platinum |  | pre detské oddelenie | Toshiba | bez položkovej identifikácie ceny (v rámci sumárnej ceny) |  | Nemocnice Tábor | ČR | AUDIOSCAN s.r.o. | 40615421 |  |  |  | 25.429 | 0 | 0 |  |  | 105.24 | 0 | 0 | 2018 | 03 | 12 | 2018-03-12 | Áno | Áno | EFRR | Áno |  | 24 mesiacov | predmetom bud. zmluvy | 24 hodín | Zmluva 257_RMH
USG prístroj |  | archivácia a prenos | HDD | 2x230gb |  | Aplio 300 Platinum |  | pre detské oddelenie | Toshiba | bez položkovej identifikácie ceny (v rámci sumárnej ceny) |  | Nemocnice Tábor | ČR | AUDIOSCAN s.r.o. | 40615421 |  |  |  | 25.429 | 0 | 0 |  |  | 105.24 | 0 | 0 | 2018 | 03 | 12 | 2018-03-12 | Áno | Áno | EFRR | Áno |  | 24 mesiacov | predmetom bud. zmluvy | 24 hodín | Zmluva 257_RMH
USG prístroj |  | archivácia a prenos | pamäťová slučka | 4000 snímkov |  | Aplio 300 Platinum |  | pre detské oddelenie | Toshiba | bez položkovej identifikácie ceny (v rámci sumárnej ceny) |  | Nemocnice Tábor | ČR | AUDIOSCAN s.r.o. | 40615421 |  |  |  | 25.429 | 0 | 0 |  |  | 105.24 | 0 | 0 | 2018 | 03 | 12 | 2018-03-12 | Áno | Áno | EFRR | Áno |  | 24 mesiacov | predmetom bud. zmluvy | 24 hodín | Zmluva 257_RMH
USG prístroj |  | zobrazovacie režimy | Precision Imaging |  |  | Aplio 300 Platinum |  | pre detské oddelenie | Toshiba | bez položkovej identifikácie ceny (v rámci sumárnej ceny) |  | Nemocnice Tábor | ČR | AUDIOSCAN s.r.o. | 40615421 |  |  |  | 25.429 | 0 | 0 |  |  | 105.24 | 0 | 0 | 2018 | 03 | 12 | 2018-03-12 | Áno | Áno | EFRR | Áno |  | 24 mesiacov | predmetom bud. zmluvy | 24 hodín | Zmluva 257_RMH
USG prístroj |  | zobrazovacie režimy | PS-THI |  |  | Aplio 300 Platinum |  | pre detské oddelenie | Toshiba | bez položkovej identifikácie ceny (v rámci sumárnej ceny) |  | Nemocnice Tábor | ČR | AUDIOSCAN s.r.o. | 40615421 |  |  |  | 25.429 | 0 | 0 |  |  | 105.24 | 0 | 0 | 2018 | 03 | 12 | 2018-03-12 | Áno | Áno | EFRR | Áno |  | 24 mesiacov | predmetom bud. zmluvy | 24 hodín | Zmluva 257_RMH
USG prístroj |  | zobrazovacie režimy | quick scan |  |  | Aplio 300 Platinum |  | pre detské oddelenie | Toshiba | bez položkovej identifikácie ceny (v rámci sumárnej ceny) |  | Nemocnice Tábor | ČR | AUDIOSCAN s.r.o. | 40615421 |  |  |  | 25.429 | 0 | 0 |  |  | 105.24 | 0 | 0 | 2018 | 03 | 12 | 2018-03-12 | Áno | Áno | EFRR | Áno |  | 24 mesiacov | predmetom bud. zmluvy | 24 hodín | Zmluva 257_RMH
USG prístroj |  | zobrazovacie režimy | Quick Scan Doppler |  |  | Aplio 300 Platinum |  | pre detské oddelenie | Toshiba | bez položkovej identifikácie ceny (v rámci sumárnej ceny) |  | Nemocnice Tábor | ČR | AUDIOSCAN s.r.o. | 40615421 |  |  |  | 25.429 | 0 | 0 |  |  | 105.24 | 0 | 0 | 2018 | 03 | 12 | 2018-03-12 | Áno | Áno | EFRR | Áno |  | 24 mesiacov | predmetom bud. zmluvy | 24 hodín | Zmluva 257_RMH
USG prístroj |  | zobrazovacie režimy | apli pure |  |  | Aplio 300 Platinum |  | pre detské oddelenie | Toshiba | bez položkovej identifikácie ceny (v rámci sumárnej ceny) |  | Nemocnice Tábor | ČR | AUDIOSCAN s.r.o. | 40615421 |  |  |  | 25.429 | 0 | 0 |  |  | 105.24 | 0 | 0 | 2018 | 03 | 12 | 2018-03-12 | Áno | Áno | EFRR | Áno |  | 24 mesiacov | predmetom bud. zmluvy | 24 hodín | Zmluva 257_RMH
USG prístroj |  | zobrazovacie režimy | QSP |  |  | Aplio 300 Platinum |  | pre detské oddelenie | Toshiba | bez položkovej identifikácie ceny (v rámci sumárnej ceny) |  | Nemocnice Tábor | ČR | AUDIOSCAN s.r.o. | 40615421 |  |  |  | 25.429 | 0 | 0 |  |  | 105.24 | 0 | 0 | 2018 | 03 | 12 | 2018-03-12 | Áno | Áno | EFRR | Áno |  | 24 mesiacov | predmetom bud. zmluvy | 24 hodín | Zmluva 257_RMH
USG prístroj |  | zobrazovacie režimy | ADF |  |  | Aplio 300 Platinum |  | pre detské oddelenie | Toshiba | bez položkovej identifikácie ceny (v rámci sumárnej ceny) |  | Nemocnice Tábor | ČR | AUDIOSCAN s.r.o. | 40615421 |  |  |  | 25.429 | 0 | 0 |  |  | 105.24 | 0 | 0 | 2018 | 03 | 12 | 2018-03-12 | Áno | Áno | EFRR | Áno |  | 24 mesiacov | predmetom bud. zmluvy | 24 hodín | Zmluva 257_RMH
USG prístroj |  | zobrazovacie režimy | DCA |  |  | Aplio 300 Platinum |  | pre detské oddelenie | Toshiba | bez položkovej identifikácie ceny (v rámci sumárnej ceny) |  | Nemocnice Tábor | ČR | AUDIOSCAN s.r.o. | 40615421 |  |  |  | 25.429 | 0 | 0 |  |  | 105.24 | 0 | 0 | 2018 | 03 | 12 | 2018-03-12 | Áno | Áno | EFRR | Áno |  | 24 mesiacov | predmetom bud. zmluvy | 24 hodín | Zmluva 257_RMH
USG prístroj |  | zobrazovacie režimy | FIO |  |  | Aplio 300 Platinum |  | pre detské oddelenie | Toshiba | bez položkovej identifikácie ceny (v rámci sumárnej ceny) |  | Nemocnice Tábor | ČR | AUDIOSCAN s.r.o. | 40615421 |  |  |  | 25.429 | 0 | 0 |  |  | 105.24 | 0 | 0 | 2018 | 03 | 12 | 2018-03-12 | Áno | Áno | EFRR | Áno |  | 24 mesiacov | predmetom bud. zmluvy | 24 hodín | Zmluva 257_RMH
USG prístroj |  | zobrazovacie režimy | TDI/PW TDI |  |  | Aplio 300 Platinum |  | pre detské oddelenie | Toshiba | bez položkovej identifikácie ceny (v rámci sumárnej ceny) |  | Nemocnice Tábor | ČR | AUDIOSCAN s.r.o. | 40615421 |  |  |  | 25.429 | 0 | 0 |  |  | 105.24 | 0 | 0 | 2018 | 03 | 12 | 2018-03-12 | Áno | Áno | EFRR | Áno |  | 24 mesiacov | predmetom bud. zmluvy | 24 hodín | Zmluva 257_RMH
USG prístroj |  | zobrazovacie režimy | apli pure |  |  | Aplio 300 Platinum |  | pre detské oddelenie | Toshiba | bez položkovej identifikácie ceny (v rámci sumárnej ceny) |  | Nemocnice Tábor | ČR | AUDIOSCAN s.r.o. | 40615421 |  |  |  | 25.429 | 0 | 0 |  |  | 105.24 | 0 | 0 | 2018 | 03 | 12 | 2018-03-12 | Áno | Áno | EFRR | Áno |  | 24 mesiacov | predmetom bud. zmluvy | 24 hodín | Zmluva 257_RMH
USG prístroj |  | zobrazovacie režimy | RAW |  |  | Aplio 300 Platinum |  | pre detské oddelenie | Toshiba | bez položkovej identifikácie ceny (v rámci sumárnej ceny) |  | Nemocnice Tábor | ČR | AUDIOSCAN s.r.o. | 40615421 |  |  |  | 25.429 | 0 | 0 |  |  | 105.24 | 0 | 0 | 2018 | 03 | 12 | 2018-03-12 | Áno | Áno | EFRR | Áno |  | 24 mesiacov | predmetom bud. zmluvy | 24 hodín | Zmluva 257_RMH
USG prístroj |  | zobrazovacie režimy | apli view |  |  | Aplio 300 Platinum |  | pre detské oddelenie | Toshiba | bez položkovej identifikácie ceny (v rámci sumárnej ceny) |  | Nemocnice Tábor | ČR | AUDIOSCAN s.r.o. | 40615421 |  |  |  | 25.429 | 0 | 0 |  |  | 105.24 | 0 | 0 | 2018 | 03 | 12 | 2018-03-12 | Áno | Áno | EFRR | Áno |  | 24 mesiacov | predmetom bud. zmluvy | 24 hodín | Zmluva 257_RMH
USG prístroj |  | sondy | sektorová sonda | 2-5 MHz |  | Aplio 300 Platinum | PST-30BT | pre detské oddelenie | Toshiba | bez položkovej identifikácie ceny (v rámci sumárnej ceny) |  | Nemocnice Tábor | ČR | AUDIOSCAN s.r.o. | 40615421 |  |  |  | 25.429 | 0 | 0 |  |  | 105.24 | 0 | 0 | 2018 | 03 | 12 | 2018-03-12 | Áno | Áno | EFRR | Áno |  | 24 mesiacov | predmetom bud. zmluvy | 24 hodín | Zmluva 257_RMH
USG prístroj |  | sondy | sektorová sonda | 3-7 MHz |  | Aplio 300 Platinum | PST-50BT | pre detské oddelenie | Toshiba | bez položkovej identifikácie ceny (v rámci sumárnej ceny) |  | Nemocnice Tábor | ČR | AUDIOSCAN s.r.o. | 40615421 |  |  |  | 25.429 | 0 | 0 |  |  | 105.24 | 0 | 0 | 2018 | 03 | 12 | 2018-03-12 | Áno | Áno | EFRR | Áno |  | 24 mesiacov | predmetom bud. zmluvy | 24 hodín | Zmluva 257_RMH
USG prístroj |  | sondy | sektorová sonda | 4-11 MHz |  | Aplio 300 Platinum | PST-65AT | pre detské oddelenie | Toshiba | bez položkovej identifikácie ceny (v rámci sumárnej ceny) |  | Nemocnice Tábor | ČR | AUDIOSCAN s.r.o. | 40615421 |  |  |  | 25.429 | 0 | 0 |  |  | 105.24 | 0 | 0 | 2018 | 03 | 12 | 2018-03-12 | Áno | Áno | EFRR | Áno |  | 24 mesiacov | predmetom bud. zmluvy | 24 hodín | Zmluva 257_RMH
USG prístroj |  | sondy | lineárna sonda | 4-12 MHz |  | Aplio 300 Platinum | PLT-704SBT | pre detské oddelenie | Toshiba | bez položkovej identifikácie ceny (v rámci sumárnej ceny) |  | Nemocnice Tábor | ČR | AUDIOSCAN s.r.o. | 40615421 |  |  |  | 25.429 | 0 | 0 |  |  | 105.24 | 0 | 0 | 2018 | 03 | 12 | 2018-03-12 | Áno | Áno | EFRR | Áno |  | 24 mesiacov | predmetom bud. zmluvy | 24 hodín | Zmluva 257_RMH
USG prístroj |  | sondy | mikrokonvexná sonda | 4-11 MHz |  | Aplio 300 Platinum | PVT-712BT | pre detské oddelenie | Toshiba | bez položkovej identifikácie ceny (v rámci sumárnej ceny) |  | Nemocnice Tábor | ČR | AUDIOSCAN s.r.o. | 40615421 |  |  |  | 25.429 | 0 | 0 |  |  | 105.24 | 0 | 0 | 2018 | 03 | 12 | 2018-03-12 | Áno | Áno | EFRR | Áno |  | 24 mesiacov | predmetom bud. zmluvy | 24 hodín | Zmluva 257_RMH
USG prístroj |  | celá zostava |  |  |  | Aplio 400 Platinum |  | pre RDG oddelenie |  | sumárna cena | HW/SW | Oblastní nemocnice Náchod, a.s. | ČR | Medicoline s.r.o. | 02029731 | 1 | 2073698 | 2509174.68 | 25.319 | 81902.8398 | 99102.4401 | 81902.8398 | 99102.4401 | 104.94 | 80490.1836 | 96588.2203 | 2018 | 02 | 14 | 2018-02-14 | Áno | Áno | EFRR | Áno |  | 24 mesiacov | neurčené | 24 hodín | Zmluva 258_RMH
USG prístroj |  | architektúra systému | frekvenčný rozsah | 1 - 18 MHz |  | Aplio 400 Platinum |  | pre RDG oddelenie |  | bez položkovej identifikácie ceny (v rámci sumárnej ceny) |  | Oblastní nemocnice Náchod, a.s. | ČR | Medicoline s.r.o. | 02029731 |  |  |  | 25.319 | 0 | 0 |  |  | 104.94 | 0 | 0 | 2018 | 02 | 14 | 2018-02-14 | Áno | Áno | EFRR | Áno |  | 24 mesiacov | neurčené | 24 hodín | Zmluva 258_RMH
USG prístroj |  | architektúra systému | LCD monitor | 19 palcov |  | Aplio 400 Platinum |  | pre RDG oddelenie |  | bez položkovej identifikácie ceny (v rámci sumárnej ceny) |  | Oblastní nemocnice Náchod, a.s. | ČR | Medicoline s.r.o. | 02029731 |  |  |  | 25.319 | 0 | 0 |  |  | 104.94 | 0 | 0 | 2018 | 02 | 14 | 2018-02-14 | Áno | Áno | EFRR | Áno |  | 24 mesiacov | neurčené | 24 hodín | Zmluva 258_RMH
USG prístroj |  | architektúra systému | konektorové vstupy | pre 4 sondy |  | Aplio 400 Platinum |  | pre RDG oddelenie |  | bez položkovej identifikácie ceny (v rámci sumárnej ceny) |  | Oblastní nemocnice Náchod, a.s. | ČR | Medicoline s.r.o. | 02029731 |  |  |  | 25.319 | 0 | 0 |  |  | 104.94 | 0 | 0 | 2018 | 02 | 14 | 2018-02-14 | Áno | Áno | EFRR | Áno |  | 24 mesiacov | neurčené | 24 hodín | Zmluva 258_RMH
USG prístroj |  | architektúra systému | ovládací panel | 10,4 palca |  | Aplio 400 Platinum |  | pre RDG oddelenie |  | bez položkovej identifikácie ceny (v rámci sumárnej ceny) |  | Oblastní nemocnice Náchod, a.s. | ČR | Medicoline s.r.o. | 02029731 |  |  |  | 25.319 | 0 | 0 |  |  | 104.94 | 0 | 0 | 2018 | 02 | 14 | 2018-02-14 | Áno | Áno | EFRR | Áno |  | 24 mesiacov | neurčené | 24 hodín | Zmluva 258_RMH
USG prístroj |  | architektúra systému | pomocná dotyková obrazovka |  |  | Aplio 400 Platinum |  | pre RDG oddelenie |  | bez položkovej identifikácie ceny (v rámci sumárnej ceny) |  | Oblastní nemocnice Náchod, a.s. | ČR | Medicoline s.r.o. | 02029731 |  |  |  | 25.319 | 0 | 0 |  |  | 104.94 | 0 | 0 | 2018 | 02 | 14 | 2018-02-14 | Áno | Áno | EFRR | Áno |  | 24 mesiacov | neurčené | 24 hodín | Zmluva 258_RMH
USG prístroj |  | architektúra systému | HD Zoom |  |  | Aplio 400 Platinum |  | pre RDG oddelenie |  | bez položkovej identifikácie ceny (v rámci sumárnej ceny) |  | Oblastní nemocnice Náchod, a.s. | ČR | Medicoline s.r.o. | 02029731 |  |  |  | 25.319 | 0 | 0 |  |  | 104.94 | 0 | 0 | 2018 | 02 | 14 | 2018-02-14 | Áno | Áno | EFRR | Áno |  | 24 mesiacov | neurčené | 24 hodín | Zmluva 258_RMH
USG prístroj |  | archivácia a prenos | HDD | 1 TB |  | Aplio 400 Platinum |  | pre RDG oddelenie |  | bez položkovej identifikácie ceny (v rámci sumárnej ceny) |  | Oblastní nemocnice Náchod, a.s. | ČR | Medicoline s.r.o. | 02029731 |  |  |  | 25.319 | 0 | 0 |  |  | 104.94 | 0 | 0 | 2018 | 02 | 14 | 2018-02-14 | Áno | Áno | EFRR | Áno |  | 24 mesiacov | neurčené | 24 hodín | Zmluva 258_RMH
USG prístroj |  | archivácia a prenos | pamäťová slučka | 4096 snímkov |  | Aplio 400 Platinum |  | pre RDG oddelenie |  | bez položkovej identifikácie ceny (v rámci sumárnej ceny) |  | Oblastní nemocnice Náchod, a.s. | ČR | Medicoline s.r.o. | 02029731 |  |  |  | 25.319 | 0 | 0 |  |  | 104.94 | 0 | 0 | 2018 | 02 | 14 | 2018-02-14 | Áno | Áno | EFRR | Áno |  | 24 mesiacov | neurčené | 24 hodín | Zmluva 258_RMH
USG prístroj |  | zobrazovacie režimy | Elasto shearwave |  |  | Aplio 400 Platinum |  | pre RDG oddelenie |  | bez položkovej identifikácie ceny (v rámci sumárnej ceny) |  | Oblastní nemocnice Náchod, a.s. | ČR | Medicoline s.r.o. | 02029731 |  |  |  | 25.319 | 0 | 0 |  |  | 104.94 | 0 | 0 | 2018 | 02 | 14 | 2018-02-14 | Áno | Áno | EFRR | Áno |  | 24 mesiacov | neurčené | 24 hodín | Zmluva 258_RMH
USG prístroj |  | zobrazovacie režimy | Elasto Q |  |  | Aplio 400 Platinum |  | pre RDG oddelenie |  | bez položkovej identifikácie ceny (v rámci sumárnej ceny) |  | Oblastní nemocnice Náchod, a.s. | ČR | Medicoline s.r.o. | 02029731 |  |  |  | 25.319 | 0 | 0 |  |  | 104.94 | 0 | 0 | 2018 | 02 | 14 | 2018-02-14 | Áno | Áno | EFRR | Áno |  | 24 mesiacov | neurčené | 24 hodín | Zmluva 258_RMH
USG prístroj |  | zobrazovacie režimy | precision imaging |  |  | Aplio 400 Platinum |  | pre RDG oddelenie |  | bez položkovej identifikácie ceny (v rámci sumárnej ceny) |  | Oblastní nemocnice Náchod, a.s. | ČR | Medicoline s.r.o. | 02029731 |  |  |  | 25.319 | 0 | 0 |  |  | 104.94 | 0 | 0 | 2018 | 02 | 14 | 2018-02-14 | Áno | Áno | EFRR | Áno |  | 24 mesiacov | neurčené | 24 hodín | Zmluva 258_RMH
USG prístroj |  | zobrazovacie režimy | apli pure |  |  | Aplio 400 Platinum |  | pre RDG oddelenie |  | bez položkovej identifikácie ceny (v rámci sumárnej ceny) |  | Oblastní nemocnice Náchod, a.s. | ČR | Medicoline s.r.o. | 02029731 |  |  |  | 25.319 | 0 | 0 |  |  | 104.94 | 0 | 0 | 2018 | 02 | 14 | 2018-02-14 | Áno | Áno | EFRR | Áno |  | 24 mesiacov | neurčené | 24 hodín | Zmluva 258_RMH
USG prístroj |  | zobrazovacie režimy | D-THI |  |  | Aplio 400 Platinum |  | pre RDG oddelenie |  | bez položkovej identifikácie ceny (v rámci sumárnej ceny) |  | Oblastní nemocnice Náchod, a.s. | ČR | Medicoline s.r.o. | 02029731 |  |  |  | 25.319 | 0 | 0 |  |  | 104.94 | 0 | 0 | 2018 | 02 | 14 | 2018-02-14 | Áno | Áno | EFRR | Áno |  | 24 mesiacov | neurčené | 24 hodín | Zmluva 258_RMH
USG prístroj |  | zobrazovacie režimy | PS-THI |  |  | Aplio 400 Platinum |  | pre RDG oddelenie |  | bez položkovej identifikácie ceny (v rámci sumárnej ceny) |  | Oblastní nemocnice Náchod, a.s. | ČR | Medicoline s.r.o. | 02029731 |  |  |  | 25.319 | 0 | 0 |  |  | 104.94 | 0 | 0 | 2018 | 02 | 14 | 2018-02-14 | Áno | Áno | EFRR | Áno |  | 24 mesiacov | neurčené | 24 hodín | Zmluva 258_RMH
USG prístroj |  | zobrazovacie režimy | Quick scan |  |  | Aplio 400 Platinum |  | pre RDG oddelenie |  | bez položkovej identifikácie ceny (v rámci sumárnej ceny) |  | Oblastní nemocnice Náchod, a.s. | ČR | Medicoline s.r.o. | 02029731 |  |  |  | 25.319 | 0 | 0 |  |  | 104.94 | 0 | 0 | 2018 | 02 | 14 | 2018-02-14 | Áno | Áno | EFRR | Áno |  | 24 mesiacov | neurčené | 24 hodín | Zmluva 258_RMH
USG prístroj |  | zobrazovacie režimy | quick scan doppler |  |  | Aplio 400 Platinum |  | pre RDG oddelenie |  | bez položkovej identifikácie ceny (v rámci sumárnej ceny) |  | Oblastní nemocnice Náchod, a.s. | ČR | Medicoline s.r.o. | 02029731 |  |  |  | 25.319 | 0 | 0 |  |  | 104.94 | 0 | 0 | 2018 | 02 | 14 | 2018-02-14 | Áno | Áno | EFRR | Áno |  | 24 mesiacov | neurčené | 24 hodín | Zmluva 258_RMH
USG prístroj |  | zobrazovacie režimy | Trapezoid Imaging |  |  | Aplio 400 Platinum |  | pre RDG oddelenie |  | bez položkovej identifikácie ceny (v rámci sumárnej ceny) |  | Oblastní nemocnice Náchod, a.s. | ČR | Medicoline s.r.o. | 02029731 |  |  |  | 25.319 | 0 | 0 |  |  | 104.94 | 0 | 0 | 2018 | 02 | 14 | 2018-02-14 | Áno | Áno | EFRR | Áno |  | 24 mesiacov | neurčené | 24 hodín | Zmluva 258_RMH
USG prístroj |  | zobrazovacie režimy | QSP |  |  | Aplio 400 Platinum |  | pre RDG oddelenie |  | bez položkovej identifikácie ceny (v rámci sumárnej ceny) |  | Oblastní nemocnice Náchod, a.s. | ČR | Medicoline s.r.o. | 02029731 |  |  |  | 25.319 | 0 | 0 |  |  | 104.94 | 0 | 0 | 2018 | 02 | 14 | 2018-02-14 | Áno | Áno | EFRR | Áno |  | 24 mesiacov | neurčené | 24 hodín | Zmluva 258_RMH
USG prístroj |  | zobrazovacie režimy | ADF |  |  | Aplio 400 Platinum |  | pre RDG oddelenie |  | bez položkovej identifikácie ceny (v rámci sumárnej ceny) |  | Oblastní nemocnice Náchod, a.s. | ČR | Medicoline s.r.o. | 02029731 |  |  |  | 25.319 | 0 | 0 |  |  | 104.94 | 0 | 0 | 2018 | 02 | 14 | 2018-02-14 | Áno | Áno | EFRR | Áno |  | 24 mesiacov | neurčené | 24 hodín | Zmluva 258_RMH
USG prístroj |  | zobrazovacie režimy | DCA |  |  | Aplio 400 Platinum |  | pre RDG oddelenie |  | bez položkovej identifikácie ceny (v rámci sumárnej ceny) |  | Oblastní nemocnice Náchod, a.s. | ČR | Medicoline s.r.o. | 02029731 |  |  |  | 25.319 | 0 | 0 |  |  | 104.94 | 0 | 0 | 2018 | 02 | 14 | 2018-02-14 | Áno | Áno | EFRR | Áno |  | 24 mesiacov | neurčené | 24 hodín | Zmluva 258_RMH
USG prístroj |  | zobrazovacie režimy | FIO |  |  | Aplio 400 Platinum |  | pre RDG oddelenie |  | bez položkovej identifikácie ceny (v rámci sumárnej ceny) |  | Oblastní nemocnice Náchod, a.s. | ČR | Medicoline s.r.o. | 02029731 |  |  |  | 25.319 | 0 | 0 |  |  | 104.94 | 0 | 0 | 2018 | 02 | 14 | 2018-02-14 | Áno | Áno | EFRR | Áno |  | 24 mesiacov | neurčené | 24 hodín | Zmluva 258_RMH
USG prístroj |  | zobrazovacie režimy | RAW |  |  | Aplio 400 Platinum |  | pre RDG oddelenie |  | bez položkovej identifikácie ceny (v rámci sumárnej ceny) |  | Oblastní nemocnice Náchod, a.s. | ČR | Medicoline s.r.o. | 02029731 |  |  |  | 25.319 | 0 | 0 |  |  | 104.94 | 0 | 0 | 2018 | 02 | 14 | 2018-02-14 | Áno | Áno | EFRR | Áno |  | 24 mesiacov | neurčené | 24 hodín | Zmluva 258_RMH
USG prístroj |  | zobrazovacie režimy | Aplie View |  |  | Aplio 400 Platinum |  | pre RDG oddelenie |  | bez položkovej identifikácie ceny (v rámci sumárnej ceny) |  | Oblastní nemocnice Náchod, a.s. | ČR | Medicoline s.r.o. | 02029731 |  |  |  | 25.319 | 0 | 0 |  |  | 104.94 | 0 | 0 | 2018 | 02 | 14 | 2018-02-14 | Áno | Áno | EFRR | Áno |  | 24 mesiacov | neurčené | 24 hodín | Zmluva 258_RMH
USG prístroj |  | sondy | konvexná sonda | 1-6 MHz |  | Aplio 400 Platinum | PVT-375SC/BT | pre RDG oddelenie |  | bez položkovej identifikácie ceny (v rámci sumárnej ceny) |  | Oblastní nemocnice Náchod, a.s. | ČR | Medicoline s.r.o. | 02029731 |  |  |  | 25.319 | 0 | 0 |  |  | 104.94 | 0 | 0 | 2018 | 02 | 14 | 2018-02-14 | Áno | Áno | EFRR | Áno |  | 24 mesiacov | neurčené | 24 hodín | Zmluva 258_RMH
USG prístroj |  | sondy | lineárna sonda | 3-11 MHz |  | Aplio 400 Platinum | PLT-704SBT | pre RDG oddelenie |  | bez položkovej identifikácie ceny (v rámci sumárnej ceny) |  | Oblastní nemocnice Náchod, a.s. | ČR | Medicoline s.r.o. | 02029731 |  |  |  | 25.319 | 0 | 0 |  |  | 104.94 | 0 | 0 | 2018 | 02 | 14 | 2018-02-14 | Áno | Áno | EFRR | Áno |  | 24 mesiacov | neurčené | 24 hodín | Zmluva 258_RMH
USG prístroj |  | sondy | mikrokonvexná sonda | 4-11 MHz |  | Aplio 400 Platinum | PVT-712BT | pre RDG oddelenie |  | bez položkovej identifikácie ceny (v rámci sumárnej ceny) |  | Oblastní nemocnice Náchod, a.s. | ČR | Medicoline s.r.o. | 02029731 |  |  |  | 25.319 | 0 | 0 |  |  | 104.94 | 0 | 0 | 2018 | 02 | 14 | 2018-02-14 | Áno | Áno | EFRR | Áno |  | 24 mesiacov | neurčené | 24 hodín | Zmluva 258_RMH
USG prístroj |  | celá zostava |  |  |  | Aplio 300 Platinum |  | pre interné oddelenie |  | sumárna cena | HW/SW | Oblastní nemocnice Náchod, a.s. | ČR | Medicoline s.r.o. | 02029731 | 1 | 2435320 | 2946737.2 | 25.319 | 96185.4734 | 116384.4228 | 96185.4734 | 116384.4228 | 104.94 | 94526.471 | 113431.7652 | 2018 | 02 | 14 | 2018-02-14 | Áno | Áno | EFRR | Áno |  | 24 mesiacov | neurčené | 24 hodín | Zmluva 258_RMH
USG prístroj |  | architektúra systému | frekvenčný rozsah | 1 - 18 MHz |  | Aplio 300 Platinum |  | pre interné oddelenie |  | bez položkovej identifikácie ceny (v rámci sumárnej ceny) |  | Oblastní nemocnice Náchod, a.s. | ČR | Medicoline s.r.o. | 02029731 |  |  |  | 25.319 | 0 | 0 |  |  | 104.94 | 0 | 0 | 2018 | 02 | 14 | 2018-02-14 | Áno | Áno | EFRR | Áno |  | 24 mesiacov | neurčené | 24 hodín | Zmluva 258_RMH
USG prístroj |  | architektúra systému | LCD monitor | 19" |  | Aplio 300 Platinum |  | pre interné oddelenie |  | bez položkovej identifikácie ceny (v rámci sumárnej ceny) |  | Oblastní nemocnice Náchod, a.s. | ČR | Medicoline s.r.o. | 02029731 |  |  |  | 25.319 | 0 | 0 |  |  | 104.94 | 0 | 0 | 2018 | 02 | 14 | 2018-02-14 | Áno | Áno | EFRR | Áno |  | 24 mesiacov | neurčené | 24 hodín | Zmluva 258_RMH
USG prístroj |  | architektúra systému | konektorové vstupy | pre 4 sondy |  | Aplio 300 Platinum |  | pre interné oddelenie |  | bez položkovej identifikácie ceny (v rámci sumárnej ceny) |  | Oblastní nemocnice Náchod, a.s. | ČR | Medicoline s.r.o. | 02029731 |  |  |  | 25.319 | 0 | 0 |  |  | 104.94 | 0 | 0 | 2018 | 02 | 14 | 2018-02-14 | Áno | Áno | EFRR | Áno |  | 24 mesiacov | neurčené | 24 hodín | Zmluva 258_RMH
USG prístroj |  | architektúra systému | ovládací panel | výškovo nastaviteľný |  | Aplio 300 Platinum |  | pre interné oddelenie |  | bez položkovej identifikácie ceny (v rámci sumárnej ceny) |  | Oblastní nemocnice Náchod, a.s. | ČR | Medicoline s.r.o. | 02029731 |  |  |  | 25.319 | 0 | 0 |  |  | 104.94 | 0 | 0 | 2018 | 02 | 14 | 2018-02-14 | Áno | Áno | EFRR | Áno |  | 24 mesiacov | neurčené | 24 hodín | Zmluva 258_RMH
USG prístroj |  | architektúra systému | pomocná dotyková obrazovka |  |  | Aplio 300 Platinum |  | pre interné oddelenie |  | bez položkovej identifikácie ceny (v rámci sumárnej ceny) |  | Oblastní nemocnice Náchod, a.s. | ČR | Medicoline s.r.o. | 02029731 |  |  |  | 25.319 | 0 | 0 |  |  | 104.94 | 0 | 0 | 2018 | 02 | 14 | 2018-02-14 | Áno | Áno | EFRR | Áno |  | 24 mesiacov | neurčené | 24 hodín | Zmluva 258_RMH
USG prístroj |  | architektúra systému | HD Zoom |  |  | Aplio 300 Platinum |  | pre interné oddelenie |  | bez položkovej identifikácie ceny (v rámci sumárnej ceny) |  | Oblastní nemocnice Náchod, a.s. | ČR | Medicoline s.r.o. | 02029731 |  |  |  | 25.319 | 0 | 0 |  |  | 104.94 | 0 | 0 | 2018 | 02 | 14 | 2018-02-14 | Áno | Áno | EFRR | Áno |  | 24 mesiacov | neurčené | 24 hodín | Zmluva 258_RMH
USG prístroj |  | archivácia a prenos | HDD | 1TB |  | Aplio 300 Platinum |  | pre interné oddelenie |  | bez položkovej identifikácie ceny (v rámci sumárnej ceny) |  | Oblastní nemocnice Náchod, a.s. | ČR | Medicoline s.r.o. | 02029731 |  |  |  | 25.319 | 0 | 0 |  |  | 104.94 | 0 | 0 | 2018 | 02 | 14 | 2018-02-14 | Áno | Áno | EFRR | Áno |  | 24 mesiacov | neurčené | 24 hodín | Zmluva 258_RMH
USG prístroj |  | archivácia a prenos | pamäťová slučka | 4096 snímkov |  | Aplio 300 Platinum |  | pre interné oddelenie |  | bez položkovej identifikácie ceny (v rámci sumárnej ceny) |  | Oblastní nemocnice Náchod, a.s. | ČR | Medicoline s.r.o. | 02029731 |  |  |  | 25.319 | 0 | 0 |  |  | 104.94 | 0 | 0 | 2018 | 02 | 14 | 2018-02-14 | Áno | Áno | EFRR | Áno |  | 24 mesiacov | neurčené | 24 hodín | Zmluva 258_RMH
USG prístroj |  | zobrazovacie režimy | 2D WMT |  |  | Aplio 300 Platinum |  | pre interné oddelenie |  | bez položkovej identifikácie ceny (v rámci sumárnej ceny) |  | Oblastní nemocnice Náchod, a.s. | ČR | Medicoline s.r.o. | 02029731 |  |  |  | 25.319 | 0 | 0 |  |  | 104.94 | 0 | 0 | 2018 | 02 | 14 | 2018-02-14 | Áno | Áno | EFRR | Áno |  | 24 mesiacov | neurčené | 24 hodín | Zmluva 258_RMH
USG prístroj |  | zobrazovacie režimy | Shearwave elasto |  |  | Aplio 300 Platinum |  | pre interné oddelenie |  | bez položkovej identifikácie ceny (v rámci sumárnej ceny) |  | Oblastní nemocnice Náchod, a.s. | ČR | Medicoline s.r.o. | 02029731 |  |  |  | 25.319 | 0 | 0 |  |  | 104.94 | 0 | 0 | 2018 | 02 | 14 | 2018-02-14 | Áno | Áno | EFRR | Áno |  | 24 mesiacov | neurčené | 24 hodín | Zmluva 258_RMH
USG prístroj |  | zobrazovacie režimy | elasto Q |  |  | Aplio 300 Platinum |  | pre interné oddelenie |  | bez položkovej identifikácie ceny (v rámci sumárnej ceny) |  | Oblastní nemocnice Náchod, a.s. | ČR | Medicoline s.r.o. | 02029731 |  |  |  | 25.319 | 0 | 0 |  |  | 104.94 | 0 | 0 | 2018 | 02 | 14 | 2018-02-14 | Áno | Áno | EFRR | Áno |  | 24 mesiacov | neurčené | 24 hodín | Zmluva 258_RMH
USG prístroj |  | zobrazovacie režimy | panoramic view |  |  | Aplio 300 Platinum |  | pre interné oddelenie |  | bez položkovej identifikácie ceny (v rámci sumárnej ceny) |  | Oblastní nemocnice Náchod, a.s. | ČR | Medicoline s.r.o. | 02029731 |  |  |  | 25.319 | 0 | 0 |  |  | 104.94 | 0 | 0 | 2018 | 02 | 14 | 2018-02-14 | Áno | Áno | EFRR | Áno |  | 24 mesiacov | neurčené | 24 hodín | Zmluva 258_RMH
USG prístroj |  | zobrazovacie režimy | Precision Imaging |  |  | Aplio 300 Platinum |  | pre interné oddelenie |  | bez položkovej identifikácie ceny (v rámci sumárnej ceny) |  | Oblastní nemocnice Náchod, a.s. | ČR | Medicoline s.r.o. | 02029731 |  |  |  | 25.319 | 0 | 0 |  |  | 104.94 | 0 | 0 | 2018 | 02 | 14 | 2018-02-14 | Áno | Áno | EFRR | Áno |  | 24 mesiacov | neurčené | 24 hodín | Zmluva 258_RMH
USG prístroj |  | zobrazovacie režimy | apli pure |  |  | Aplio 300 Platinum |  | pre interné oddelenie |  | bez položkovej identifikácie ceny (v rámci sumárnej ceny) |  | Oblastní nemocnice Náchod, a.s. | ČR | Medicoline s.r.o. | 02029731 |  |  |  | 25.319 | 0 | 0 |  |  | 104.94 | 0 | 0 | 2018 | 02 | 14 | 2018-02-14 | Áno | Áno | EFRR | Áno |  | 24 mesiacov | neurčené | 24 hodín | Zmluva 258_RMH
USG prístroj |  | zobrazovacie režimy | D-THI |  |  | Aplio 300 Platinum |  | pre interné oddelenie |  | bez položkovej identifikácie ceny (v rámci sumárnej ceny) |  | Oblastní nemocnice Náchod, a.s. | ČR | Medicoline s.r.o. | 02029731 |  |  |  | 25.319 | 0 | 0 |  |  | 104.94 | 0 | 0 | 2018 | 02 | 14 | 2018-02-14 | Áno | Áno | EFRR | Áno |  | 24 mesiacov | neurčené | 24 hodín | Zmluva 258_RMH
USG prístroj |  | zobrazovacie režimy | PS-THI |  |  | Aplio 300 Platinum |  | pre interné oddelenie |  | bez položkovej identifikácie ceny (v rámci sumárnej ceny) |  | Oblastní nemocnice Náchod, a.s. | ČR | Medicoline s.r.o. | 02029731 |  |  |  | 25.319 | 0 | 0 |  |  | 104.94 | 0 | 0 | 2018 | 02 | 14 | 2018-02-14 | Áno | Áno | EFRR | Áno |  | 24 mesiacov | neurčené | 24 hodín | Zmluva 258_RMH
USG prístroj |  | zobrazovacie režimy | quick scan |  |  | Aplio 300 Platinum |  | pre interné oddelenie |  | bez položkovej identifikácie ceny (v rámci sumárnej ceny) |  | Oblastní nemocnice Náchod, a.s. | ČR | Medicoline s.r.o. | 02029731 |  |  |  | 25.319 | 0 | 0 |  |  | 104.94 | 0 | 0 | 2018 | 02 | 14 | 2018-02-14 | Áno | Áno | EFRR | Áno |  | 24 mesiacov | neurčené | 24 hodín | Zmluva 258_RMH
USG prístroj |  | zobrazovacie režimy | Quick Scan Doppler |  |  | Aplio 300 Platinum |  | pre interné oddelenie |  | bez položkovej identifikácie ceny (v rámci sumárnej ceny) |  | Oblastní nemocnice Náchod, a.s. | ČR | Medicoline s.r.o. | 02029731 |  |  |  | 25.319 | 0 | 0 |  |  | 104.94 | 0 | 0 | 2018 | 02 | 14 | 2018-02-14 | Áno | Áno | EFRR | Áno |  | 24 mesiacov | neurčené | 24 hodín | Zmluva 258_RMH
USG prístroj |  | zobrazovacie režimy | Trapezoid Imaging |  |  | Aplio 300 Platinum |  | pre interné oddelenie |  | bez položkovej identifikácie ceny (v rámci sumárnej ceny) |  | Oblastní nemocnice Náchod, a.s. | ČR | Medicoline s.r.o. | 02029731 |  |  |  | 25.319 | 0 | 0 |  |  | 104.94 | 0 | 0 | 2018 | 02 | 14 | 2018-02-14 | Áno | Áno | EFRR | Áno |  | 24 mesiacov | neurčené | 24 hodín | Zmluva 258_RMH
USG prístroj |  | zobrazovacie režimy | QSP |  |  | Aplio 300 Platinum |  | pre interné oddelenie |  | bez položkovej identifikácie ceny (v rámci sumárnej ceny) |  | Oblastní nemocnice Náchod, a.s. | ČR | Medicoline s.r.o. | 02029731 |  |  |  | 25.319 | 0 | 0 |  |  | 104.94 | 0 | 0 | 2018 | 02 | 14 | 2018-02-14 | Áno | Áno | EFRR | Áno |  | 24 mesiacov | neurčené | 24 hodín | Zmluva 258_RMH
USG prístroj |  | zobrazovacie režimy | ADF |  |  | Aplio 300 Platinum |  | pre interné oddelenie |  | bez položkovej identifikácie ceny (v rámci sumárnej ceny) |  | Oblastní nemocnice Náchod, a.s. | ČR | Medicoline s.r.o. | 02029731 |  |  |  | 25.319 | 0 | 0 |  |  | 104.94 | 0 | 0 | 2018 | 02 | 14 | 2018-02-14 | Áno | Áno | EFRR | Áno |  | 24 mesiacov | neurčené | 24 hodín | Zmluva 258_RMH
USG prístroj |  | zobrazovacie režimy | DCA |  |  | Aplio 300 Platinum |  | pre interné oddelenie |  | bez položkovej identifikácie ceny (v rámci sumárnej ceny) |  | Oblastní nemocnice Náchod, a.s. | ČR | Medicoline s.r.o. | 02029731 |  |  |  | 25.319 | 0 | 0 |  |  | 104.94 | 0 | 0 | 2018 | 02 | 14 | 2018-02-14 | Áno | Áno | EFRR | Áno |  | 24 mesiacov | neurčené | 24 hodín | Zmluva 258_RMH
USG prístroj |  | zobrazovacie režimy | FIO |  |  | Aplio 300 Platinum |  | pre interné oddelenie |  | bez položkovej identifikácie ceny (v rámci sumárnej ceny) |  | Oblastní nemocnice Náchod, a.s. | ČR | Medicoline s.r.o. | 02029731 |  |  |  | 25.319 | 0 | 0 |  |  | 104.94 | 0 | 0 | 2018 | 02 | 14 | 2018-02-14 | Áno | Áno | EFRR | Áno |  | 24 mesiacov | neurčené | 24 hodín | Zmluva 258_RMH
USG prístroj |  | zobrazovacie režimy | RAW |  |  | Aplio 300 Platinum |  | pre interné oddelenie |  | bez položkovej identifikácie ceny (v rámci sumárnej ceny) |  | Oblastní nemocnice Náchod, a.s. | ČR | Medicoline s.r.o. | 02029731 |  |  |  | 25.319 | 0 | 0 |  |  | 104.94 | 0 | 0 | 2018 | 02 | 14 | 2018-02-14 | Áno | Áno | EFRR | Áno |  | 24 mesiacov | neurčené | 24 hodín | Zmluva 258_RMH
USG prístroj |  | zobrazovacie režimy | Apli view |  |  | Aplio 300 Platinum |  | pre interné oddelenie |  | bez položkovej identifikácie ceny (v rámci sumárnej ceny) |  | Oblastní nemocnice Náchod, a.s. | ČR | Medicoline s.r.o. | 02029731 |  |  |  | 25.319 | 0 | 0 |  |  | 104.94 | 0 | 0 | 2018 | 02 | 14 | 2018-02-14 | Áno | Áno | EFRR | Áno |  | 24 mesiacov | neurčené | 24 hodín | Zmluva 258_RMH
USG prístroj |  | sondy | konvexná sonda | 1-6 MHz |  | Aplio 300 Platinum | PVT-375BT | pre interné oddelenie |  | bez položkovej identifikácie ceny (v rámci sumárnej ceny) |  | Oblastní nemocnice Náchod, a.s. | ČR | Medicoline s.r.o. | 02029731 |  |  |  | 25.319 | 0 | 0 |  |  | 104.94 | 0 | 0 | 2018 | 02 | 14 | 2018-02-14 | Áno | Áno | EFRR | Áno |  | 24 mesiacov | neurčené | 24 hodín | Zmluva 258_RMH
USG prístroj |  | sondy | lineárna sonda | 3-11 MHz |  | Aplio 300 Platinum | PLT-704SBT | pre interné oddelenie |  | bez položkovej identifikácie ceny (v rámci sumárnej ceny) |  | Oblastní nemocnice Náchod, a.s. | ČR | Medicoline s.r.o. | 02029731 |  |  |  | 25.319 | 0 | 0 |  |  | 104.94 | 0 | 0 | 2018 | 02 | 14 | 2018-02-14 | Áno | Áno | EFRR | Áno |  | 24 mesiacov | neurčené | 24 hodín | Zmluva 258_RMH
USG prístroj |  | sondy | sektorová sonda | 2-5 MHz |  | Aplio 300 Platinum | PST-30BT | pre interné oddelenie |  | bez položkovej identifikácie ceny (v rámci sumárnej ceny) |  | Oblastní nemocnice Náchod, a.s. | ČR | Medicoline s.r.o. | 02029731 |  |  |  | 25.319 | 0 | 0 |  |  | 104.94 | 0 | 0 | 2018 | 02 | 14 | 2018-02-14 | Áno | Áno | EFRR | Áno |  | 24 mesiacov | neurčené | 24 hodín | Zmluva 258_RMH
USG prístroj |  | sondy | multiplanárna sonda | 2-8 MHz |  | Aplio 300 Platinum | PET-512MD | pre interné oddelenie |  | bez položkovej identifikácie ceny (v rámci sumárnej ceny) |  | Oblastní nemocnice Náchod, a.s. | ČR | Medicoline s.r.o. | 02029731 |  |  |  | 25.319 | 0 | 0 |  |  | 104.94 | 0 | 0 | 2018 | 02 | 14 | 2018-02-14 | Áno | Áno | EFRR | Áno |  | 24 mesiacov | neurčené | 24 hodín | Zmluva 258_RMH
SPECT/CT |  | celá zostava |  |  |  | Discovery NM/CT 670 |  |  | GE Healthcare | sumárna cena | HW/SW | Oblastní nemocnice Jičín a.s | ČR | GE Medical Systems Česká republika s.r.o. | 63991306 | 1 | 25599980 |  | 27.027 | 947200.2072 | 0 | 947200.2072 |  | 100.71 | 969960.8516 | 1163953.022 | 2016 | 01 | 06 | 2016-01-06 | Áno | Áno | Neurčené | Nie |  | 24 mesiacov | 6 rokov | 24 hodín | Zmluva 259_RMH
SPECT/CT |  | prístroj |  |  |  | Discovery NM/CT 670 |  |  | GE Healthcare | položková cena (súčasť sumárnej ceny) |  | Oblastní nemocnice Jičín a.s | ČR | GE Medical Systems Česká republika s.r.o. | 63991306 | 1 | 14959980 |  | 27.027 | 553519.8135 | 0 | 553519.8135 |  | 100.71 | 566820.5577 | 680184.6693 | 2016 | 01 | 06 | 2016-01-06 | Áno | Áno | Neurčneé | Nie |  | 24 mesiacov | 6 rokov | 24 hodín | Zmluva 259_RMH
SPECT/CT |  | gamakamera | počet rezov | 16 |  | Discovery NM/CT 670 |  |  | GE Healthcare | bez položkovej identifikácie ceny (v rámci sumárnej ceny) |  | Oblastní nemocnice Jičín a.s | ČR | GE Medical Systems Česká republika s.r.o. | 63991306 |  |  |  | 27.027 | 0 | 0 |  |  | 100.71 | 0 | 0 | 2016 | 01 | 06 | 2016-01-06 | Áno | Áno | Neurčneé | Nie |  | 24 mesiacov | 6 rokov | 24 hodín | Zmluva 259_RMH
SPECT/CT |  | pacientský stôl | dvojosý, prémium |  |  | Discovery NM/CT 670 |  |  | GE Healthcare | bez položkovej identifikácie ceny (v rámci sumárnej ceny) |  | Oblastní nemocnice Jičín a.s | ČR | GE Medical Systems Česká republika s.r.o. | 63991306 |  |  |  | 27.027 | 0 | 0 |  |  | 100.71 | 0 | 0 | 2016 | 01 | 06 | 2016-01-06 | Áno | Áno | Neurčneé | Nie |  | 24 mesiacov | 6 rokov | 24 hodín | Zmluva 259_RMH
SPECT/CT |  | akvizičná konzola |  |  |  | Discovery NM/CT 670 |  |  | GE Healthcare | bez položkovej identifikácie ceny (v rámci sumárnej ceny) |  | Oblastní nemocnice Jičín a.s | ČR | GE Medical Systems Česká republika s.r.o. | 63991306 |  |  |  | 27.027 | 0 | 0 |  |  | 100.71 | 0 | 0 | 2016 | 01 | 06 | 2016-01-06 | Áno | Áno | Neurčneé | Nie |  | 24 mesiacov | 6 rokov | 24 hodín | Zmluva 259_RMH
SPECT/CT |  | dátový akvizičný systém |  |  |  | Discovery NM/CT 670 |  |  | GE Healthcare | bez položkovej identifikácie ceny (v rámci sumárnej ceny) |  | Oblastní nemocnice Jičín a.s | ČR | GE Medical Systems Česká republika s.r.o. | 63991306 |  |  |  | 27.027 | 0 | 0 |  |  | 100.71 | 0 | 0 | 2016 | 01 | 06 | 2016-01-06 | Áno | Áno | Neurčneé | Nie |  | 24 mesiacov | 6 rokov | 24 hodín | Zmluva 259_RMH
SPECT/CT |  | rtg žiarič |  |  |  | Discovery NM/CT 670 | Performix |  | GE Healthcare | bez položkovej identifikácie ceny (v rámci sumárnej ceny) |  | Oblastní nemocnice Jičín a.s | ČR | GE Medical Systems Česká republika s.r.o. | 63991306 |  |  |  | 27.027 | 0 | 0 |  |  | 100.71 | 0 | 0 | 2016 | 01 | 06 | 2016-01-06 | Áno | Áno | Neurčneé | Nie |  | 24 mesiacov | 6 rokov | 24 hodín | Zmluva 259_RMH
SPECT/CT |  | generátor |  | max výkon 53.2 kW |  | Discovery NM/CT 670 |  |  | GE Healthcare | bez položkovej identifikácie ceny (v rámci sumárnej ceny) |  | Oblastní nemocnice Jičín a.s | ČR | GE Medical Systems Česká republika s.r.o. | 63991306 |  |  |  | 27.027 | 0 | 0 |  |  | 100.71 | 0 | 0 | 2016 | 01 | 06 | 2016-01-06 | Áno | Áno | Neurčneé | Nie |  | 24 mesiacov | 6 rokov | 24 hodín | Zmluva 259_RMH
SPECT/CT |  | akvizičný softvér |  |  |  | Discovery NM/CT 670 |  |  | GE Healthcare | bez položkovej identifikácie ceny (v rámci sumárnej ceny) |  | Oblastní nemocnice Jičín a.s | ČR | GE Medical Systems Česká republika s.r.o. | 63991306 |  |  |  | 27.027 | 0 | 0 |  |  | 100.71 | 0 | 0 | 2016 | 01 | 06 | 2016-01-06 | Áno | Áno | Neurčneé | Nie |  | 24 mesiacov | 6 rokov | 24 hodín | Zmluva 259_RMH
SPECT/CT |  | display gantry |  |  |  | Discovery NM/CT 670 |  |  | GE Healthcare | bez položkovej identifikácie ceny (v rámci sumárnej ceny) |  | Oblastní nemocnice Jičín a.s | ČR | GE Medical Systems Česká republika s.r.o. | 63991306 |  |  |  | 27.027 | 0 | 0 |  |  | 100.71 | 0 | 0 | 2016 | 01 | 06 | 2016-01-06 | Áno | Áno | Neurčneé | Nie |  | 24 mesiacov | 6 rokov | 24 hodín | Zmluva 259_RMH
SPECT/CT |  | ručné ovládanie |  |  |  | Discovery NM/CT 670 |  |  | GE Healthcare | bez položkovej identifikácie ceny (v rámci sumárnej ceny) |  | Oblastní nemocnice Jičín a.s | ČR | GE Medical Systems Česká republika s.r.o. | 63991306 |  |  |  | 27.027 | 0 | 0 |  |  | 100.71 | 0 | 0 | 2016 | 01 | 06 | 2016-01-06 | Áno | Áno | Neurčneé | Nie |  | 24 mesiacov | 6 rokov | 24 hodín | Zmluva 259_RMH
SPECT/CT |  | akvizičná stanica | s dvoma monitormi | 19 palcov |  | Discovery NM/CT 670 |  |  | GE Healthcare | bez položkovej identifikácie ceny (v rámci sumárnej ceny) |  | Oblastní nemocnice Jičín a.s | ČR | GE Medical Systems Česká republika s.r.o. | 63991306 |  |  |  | 27.027 | 0 | 0 |  |  | 100.71 | 0 | 0 | 2016 | 01 | 06 | 2016-01-06 | Áno | Áno | Neurčneé | Nie |  | 24 mesiacov | 6 rokov | 24 hodín | Zmluva 259_RMH
SPECT/CT |  | kolimátory LEHR | sada 2ks, s vozíkom |  |  | Discovery NM/CT 670 | H2506TB |  | GE Healthcare | bez položkovej identifikácie ceny (v rámci sumárnej ceny) |  | Oblastní nemocnice Jičín a.s | ČR | GE Medical Systems Česká republika s.r.o. | 63991306 |  |  |  | 27.027 | 0 | 0 |  |  | 100.71 | 0 | 0 | 2016 | 01 | 06 | 2016-01-06 | Áno | Áno | Neurčneé | Nie |  | 24 mesiacov | 6 rokov | 24 hodín | Zmluva 259_RMH
SPECT/CT |  | kolimátory MEGP | sada 2ks, s vozíkom |  |  | Discovery NM/CT 670 | H2506TC |  | GE Healthcare | bez položkovej identifikácie ceny (v rámci sumárnej ceny) |  | Oblastní nemocnice Jičín a.s | ČR | GE Medical Systems Česká republika s.r.o. | 63991306 |  |  |  | 27.027 | 0 | 0 |  |  | 100.71 | 0 | 0 | 2016 | 01 | 06 | 2016-01-06 | Áno | Áno | Neurčneé | Nie |  | 24 mesiacov | 6 rokov | 24 hodín | Zmluva 259_RMH
SPECT/CT |  | postprocesingová stanica | pre nukleárnu medicínu |  |  | Discovery NM/CT 670 | Xeleris 3.x |  | GE Healthcare | bez položkovej identifikácie ceny (v rámci sumárnej ceny) |  | Oblastní nemocnice Jičín a.s | ČR | GE Medical Systems Česká republika s.r.o. | 63991306 |  |  |  | 27.027 | 0 | 0 |  |  | 100.71 | 0 | 0 | 2016 | 01 | 06 | 2016-01-06 | Áno | Áno | Neurčneé | Nie |  | 24 mesiacov | 6 rokov | 24 hodín | Zmluva 259_RMH
SPECT/CT |  | jazyková sada pre postprocesingovú stanicu |  |  |  | Discovery NM/CT 670 | H3902JP |  | GE Healthcare | bez položkovej identifikácie ceny (v rámci sumárnej ceny) |  | Oblastní nemocnice Jičín a.s | ČR | GE Medical Systems Česká republika s.r.o. | 63991306 |  |  |  | 27.027 | 0 | 0 |  |  | 100.71 | 0 | 0 | 2016 | 01 | 06 | 2016-01-06 | Áno | Áno | Neurčneé | Nie |  | 24 mesiacov | 6 rokov | 24 hodín | Zmluva 259_RMH
SPECT/CT |  | licencia pre Dual Monitor |  |  |  | Discovery NM/CT 670 | Z80741Y |  | GE Healthcare | bez položkovej identifikácie ceny (v rámci sumárnej ceny) |  | Oblastní nemocnice Jičín a.s | ČR | GE Medical Systems Česká republika s.r.o. | 63991306 |  |  |  | 27.027 | 0 | 0 |  |  | 100.71 | 0 | 0 | 2016 | 01 | 06 | 2016-01-06 | Áno | Áno | Neurčneé | Nie |  | 24 mesiacov | 6 rokov | 24 hodín | Zmluva 259_RMH
SPECT/CT |  | Evolution Algorithm Engine |  |  |  | Discovery NM/CT 670 | H3901KS |  | GE Healthcare | bez položkovej identifikácie ceny (v rámci sumárnej ceny) |  | Oblastní nemocnice Jičín a.s | ČR | GE Medical Systems Česká republika s.r.o. | 63991306 |  |  |  | 27.027 | 0 | 0 |  |  | 100.71 | 0 | 0 | 2016 | 01 | 06 | 2016-01-06 | Áno | Áno | Neurčneé | Nie |  | 24 mesiacov | 6 rokov | 24 hodín | Zmluva 259_RMH
SPECT/CT |  | Evolution Planr Bone |  |  |  | Discovery NM/CT 670 | Z80731T |  | GE Healthcare | bez položkovej identifikácie ceny (v rámci sumárnej ceny) |  | Oblastní nemocnice Jičín a.s | ČR | GE Medical Systems Česká republika s.r.o. | 63991306 |  |  |  | 27.027 | 0 | 0 |  |  | 100.71 | 0 | 0 | 2016 | 01 | 06 | 2016-01-06 | Áno | Áno | Neurčneé | Nie |  | 24 mesiacov | 6 rokov | 24 hodín | Zmluva 259_RMH
SPECT/CT |  | Evolution Bone |  |  |  | Discovery NM/CT 670 | Z80731P |  | GE Healthcare | bez položkovej identifikácie ceny (v rámci sumárnej ceny) |  | Oblastní nemocnice Jičín a.s | ČR | GE Medical Systems Česká republika s.r.o. | 63991306 |  |  |  | 27.027 | 0 | 0 |  |  | 100.71 | 0 | 0 | 2016 | 01 | 06 | 2016-01-06 | Áno | Áno | Neurčneé | Nie |  | 24 mesiacov | 6 rokov | 24 hodín | Zmluva 259_RMH
SPECT/CT |  | Evolution toolkit |  |  |  | Discovery NM/CT 670 | Z80731M |  | GE Healthcare | bez položkovej identifikácie ceny (v rámci sumárnej ceny) |  | Oblastní nemocnice Jičín a.s | ČR | GE Medical Systems Česká republika s.r.o. | 63991306 |  |  |  | 27.027 | 0 | 0 |  |  | 100.71 | 0 | 0 | 2016 | 01 | 06 | 2016-01-06 | Áno | Áno | Neurčneé | Nie |  | 24 mesiacov | 6 rokov | 24 hodín | Zmluva 259_RMH
SPECT/CT |  | Evolution Cardiac |  |  |  | Discovery NM/CT 670 | Z80731R |  | GE Healthcare | bez položkovej identifikácie ceny (v rámci sumárnej ceny) |  | Oblastní nemocnice Jičín a.s | ČR | GE Medical Systems Česká republika s.r.o. | 63991306 |  |  |  | 27.027 | 0 | 0 |  |  | 100.71 | 0 | 0 | 2016 | 01 | 06 | 2016-01-06 | Áno | Áno | Neurčneé | Nie |  | 24 mesiacov | 6 rokov | 24 hodín | Zmluva 259_RMH
SPECT/CT |  | licencia Volumetrix 3D |  |  |  | Discovery NM/CT 670 | H3900NB |  | GE Healthcare | bez položkovej identifikácie ceny (v rámci sumárnej ceny) |  | Oblastní nemocnice Jičín a.s | ČR | GE Medical Systems Česká republika s.r.o. | 63991306 |  |  |  | 27.027 | 0 | 0 |  |  | 100.71 | 0 | 0 | 2016 | 01 | 06 | 2016-01-06 | Áno | Áno | Neurčneé | Nie |  | 24 mesiacov | 6 rokov | 24 hodín | Zmluva 259_RMH
SPECT/CT |  | korekxia detekcie pohybu |  |  |  | Discovery NM/CT 670 | H3900NF |  | GE Healthcare | bez položkovej identifikácie ceny (v rámci sumárnej ceny) |  | Oblastní nemocnice Jičín a.s | ČR | GE Medical Systems Česká republika s.r.o. | 63991306 |  |  |  | 27.027 | 0 | 0 |  |  | 100.71 | 0 | 0 | 2016 | 01 | 06 | 2016-01-06 | Áno | Áno | Neurčneé | Nie |  | 24 mesiacov | 6 rokov | 24 hodín | Zmluva 259_RMH
SPECT/CT |  | Licencia 4DM-spect |  |  |  | Discovery NM/CT 670 | H3901WX |  | GE Healthcare | bez položkovej identifikácie ceny (v rámci sumárnej ceny) |  | Oblastní nemocnice Jičín a.s | ČR | GE Medical Systems Česká republika s.r.o. | 63991306 |  |  |  | 27.027 | 0 | 0 |  |  | 100.71 | 0 | 0 | 2016 | 01 | 06 | 2016-01-06 | Áno | Áno | Neurčneé | Nie |  | 24 mesiacov | 6 rokov | 24 hodín | Zmluva 259_RMH
SPECT/CT |  | Licencia 4DM-CT from 4DM-Spect |  |  |  | Discovery NM/CT 670 | H3901NL |  | GE Healthcare | bez položkovej identifikácie ceny (v rámci sumárnej ceny) |  | Oblastní nemocnice Jičín a.s | ČR | GE Medical Systems Česká republika s.r.o. | 63991306 |  |  |  | 27.027 | 0 | 0 |  |  | 100.71 | 0 | 0 | 2016 | 01 | 06 | 2016-01-06 | Áno | Áno | Neurčneé | Nie |  | 24 mesiacov | 6 rokov | 24 hodín | Zmluva 259_RMH
SPECT/CT |  | Software NeuroGam Xeleris 3.x |  |  |  | Discovery NM/CT 670 | H3900KS |  | GE Healthcare | bez položkovej identifikácie ceny (v rámci sumárnej ceny) |  | Oblastní nemocnice Jičín a.s | ČR | GE Medical Systems Česká republika s.r.o. | 63991306 |  |  |  | 27.027 | 0 | 0 |  |  | 100.71 | 0 | 0 | 2016 | 01 | 06 | 2016-01-06 | Áno | Áno | Neurčneé | Nie |  | 24 mesiacov | 6 rokov | 24 hodín | Zmluva 259_RMH
SPECT/CT |  | Q.Merix Xeleris 3.x |  |  |  | Discovery NM/CT 670 | H3901TX |  | GE Healthcare | bez položkovej identifikácie ceny (v rámci sumárnej ceny) |  | Oblastní nemocnice Jičín a.s | ČR | GE Medical Systems Česká republika s.r.o. | 63991306 |  |  |  | 27.027 | 0 | 0 |  |  | 100.71 | 0 | 0 | 2016 | 01 | 06 | 2016-01-06 | Áno | Áno | Neurčneé | Nie |  | 24 mesiacov | 6 rokov | 24 hodín | Zmluva 259_RMH
SPECT/CT |  | Volumetrix IR |  |  |  | Discovery NM/CT 670 | H3901MP |  | GE Healthcare | bez položkovej identifikácie ceny (v rámci sumárnej ceny) |  | Oblastní nemocnice Jičín a.s | ČR | GE Medical Systems Česká republika s.r.o. | 63991306 |  |  |  | 27.027 | 0 | 0 |  |  | 100.71 | 0 | 0 | 2016 | 01 | 06 | 2016-01-06 | Áno | Áno | Neurčneé | Nie |  | 24 mesiacov | 6 rokov | 24 hodín | Zmluva 259_RMH
SPECT/CT |  | IVY 7800 EKG gating monitor |  |  |  | Discovery NM/CT 670 | E80171TD/E80171TB |  | GE Healthcare | bez položkovej identifikácie ceny (v rámci sumárnej ceny) |  | Oblastní nemocnice Jičín a.s | ČR | GE Medical Systems Česká republika s.r.o. | 63991306 |  |  |  | 27.027 | 0 | 0 |  |  | 100.71 | 0 | 0 | 2016 | 01 | 06 | 2016-01-06 | Áno | Áno | Neurčneé | Nie |  | 24 mesiacov | 6 rokov | 24 hodín | Zmluva 259_RMH
SPECT/CT |  | axiálny držiak hlavy |  |  |  | Discovery NM/CT 670 | H3100NW |  | GE Healthcare | bez položkovej identifikácie ceny (v rámci sumárnej ceny) |  | Oblastní nemocnice Jičín a.s | ČR | GE Medical Systems Česká republika s.r.o. | 63991306 |  |  |  | 27.027 | 0 | 0 |  |  | 100.71 | 0 | 0 | 2016 | 01 | 06 | 2016-01-06 | Áno | Áno | Neurčneé | Nie |  | 24 mesiacov | 6 rokov | 24 hodín | Zmluva 259_RMH
SPECT/CT |  | pacientska opierka ruky | pre stôl nukleárnej medicíny |  |  | Discovery NM/CT 670 | E8500NA |  | GE Healthcare | bez položkovej identifikácie ceny (v rámci sumárnej ceny) |  | Oblastní nemocnice Jičín a.s | ČR | GE Medical Systems Česká republika s.r.o. | 63991306 |  |  |  | 27.027 | 0 | 0 |  |  | 100.71 | 0 | 0 | 2016 | 01 | 06 | 2016-01-06 | Áno | Áno | Neurčneé | Nie |  | 24 mesiacov | 6 rokov | 24 hodín | Zmluva 259_RMH
SPECT/CT |  | pacientska opierka ruky | pre NM, PET/CT, MRI |  |  | Discovery NM/CT 670 | E8500NB |  | GE Healthcare | bez položkovej identifikácie ceny (v rámci sumárnej ceny) |  | Oblastní nemocnice Jičín a.s | ČR | GE Medical Systems Česká republika s.r.o. | 63991306 |  |  |  | 27.027 | 0 | 0 |  |  | 100.71 | 0 | 0 | 2016 | 01 | 06 | 2016-01-06 | Áno | Áno | Neurčneé | Nie |  | 24 mesiacov | 6 rokov | 24 hodín | Zmluva 259_RMH
SPECT/CT |  | pacientska nožná podpera | pre NM, PET/CT, MRI |  |  | Discovery NM/CT 670 | E8500NC |  | GE Healthcare | bez položkovej identifikácie ceny (v rámci sumárnej ceny) |  | Oblastní nemocnice Jičín a.s | ČR | GE Medical Systems Česká republika s.r.o. | 63991306 |  |  |  | 27.027 | 0 | 0 |  |  | 100.71 | 0 | 0 | 2016 | 01 | 06 | 2016-01-06 | Áno | Áno | Neurčneé | Nie |  | 24 mesiacov | 6 rokov | 24 hodín | Zmluva 259_RMH
SPECT/CT |  | pásky a podložky |  |  |  | Discovery NM/CT 670 | H3100 NP |  | GE Healthcare | bez položkovej identifikácie ceny (v rámci sumárnej ceny) |  | Oblastní nemocnice Jičín a.s | ČR | GE Medical Systems Česká republika s.r.o. | 63991306 |  |  |  | 27.027 | 0 | 0 |  |  | 100.71 | 0 | 0 | 2016 | 01 | 06 | 2016-01-06 | Áno | Áno | Neurčneé | Nie |  | 24 mesiacov | 6 rokov | 24 hodín | Zmluva 259_RMH
SPECT/CT |  | držiak bodového zdroja |  |  |  | Discovery NM/CT 670 | H3602SL |  | GE Healthcare | bez položkovej identifikácie ceny (v rámci sumárnej ceny) |  | Oblastní nemocnice Jičín a.s | ČR | GE Medical Systems Česká republika s.r.o. | 63991306 |  |  |  | 27.027 | 0 | 0 |  |  | 100.71 | 0 | 0 | 2016 | 01 | 06 | 2016-01-06 | Áno | Áno | Neurčneé | Nie |  | 24 mesiacov | 6 rokov | 24 hodín | Zmluva 259_RMH
SPECT/CT |  | QC-Bar Phantom | pre 600 sériu gama kamier |  |  | Discovery NM/CT 670 | H3100PL |  | GE Healthcare | bez položkovej identifikácie ceny (v rámci sumárnej ceny) |  | Oblastní nemocnice Jičín a.s | ČR | GE Medical Systems Česká republika s.r.o. | 63991306 |  |  |  | 27.027 | 0 | 0 |  |  | 100.71 | 0 | 0 | 2016 | 01 | 06 | 2016-01-06 | Áno | Áno | Neurčneé | Nie |  | 24 mesiacov | 6 rokov | 24 hodín | Zmluva 259_RMH
SPECT/CT |  | držiak pre plošný zdroj |  |  |  | Discovery NM/CT 670 | H3100PF |  | GE Healthcare | bez položkovej identifikácie ceny (v rámci sumárnej ceny) |  | Oblastní nemocnice Jičín a.s | ČR | GE Medical Systems Česká republika s.r.o. | 63991306 |  |  |  | 27.027 | 0 | 0 |  |  | 100.71 | 0 | 0 | 2016 | 01 | 06 | 2016-01-06 | Áno | Áno | Neurčneé | Nie |  | 24 mesiacov | 6 rokov | 24 hodín | Zmluva 259_RMH
SPECT/CT |  | UPS pre systém NM |  |  |  | Discovery NM/CT 670 | E45051DN |  | GE Healthcare | bez položkovej identifikácie ceny (v rámci sumárnej ceny) |  | Oblastní nemocnice Jičín a.s | ČR | GE Medical Systems Česká republika s.r.o. | 63991306 |  |  |  | 27.027 | 0 | 0 |  |  | 100.71 | 0 | 0 | 2016 | 01 | 06 | 2016-01-06 | Áno | Áno | Neurčneé | Nie |  | 24 mesiacov | 6 rokov | 24 hodín | Zmluva 259_RMH
SPECT/CT |  | UPS pracovná stanica |  |  |  | Discovery NM/CT 670 | I005K226UP |  | GE Healthcare | bez položkovej identifikácie ceny (v rámci sumárnej ceny) |  | Oblastní nemocnice Jičín a.s | ČR | GE Medical Systems Česká republika s.r.o. | 63991306 |  |  |  | 27.027 | 0 | 0 |  |  | 100.71 | 0 | 0 | 2016 | 01 | 06 | 2016-01-06 | Áno | Áno | Neurčneé | Nie |  | 24 mesiacov | 6 rokov | 24 hodín | Zmluva 259_RMH
SPECT/CT |  | farebná tlačiareň |  |  |  | Discovery NM/CT 670 | I005K226PR |  | GE Healthcare | bez položkovej identifikácie ceny (v rámci sumárnej ceny) |  | Oblastní nemocnice Jičín a.s | ČR | GE Medical Systems Česká republika s.r.o. | 63991306 |  |  |  | 27.027 | 0 | 0 |  |  | 100.71 | 0 | 0 | 2016 | 01 | 06 | 2016-01-06 | Áno | Áno | Neurčneé | Nie |  | 24 mesiacov | 6 rokov | 24 hodín | Zmluva 259_RMH
SPECT/CT |  | stavebné a inštalačné práce |  |  |  | Discovery NM/CT 670 |  |  | GE Healthcare | položková cena (súčasť sumárnej ceny) |  | Oblastní nemocnice Jičín a.s | ČR | GE Medical Systems Česká republika s.r.o. | 63991306 | 1 | 3740000 |  | 27.027 | 138380.1384 | 0 | 138380.1384 |  | 100.71 | 141705.3289 | 170046.3947 | 2016 | 01 | 06 | 2016-01-06 | Áno | Áno | Neurčneé | Nie |  | 24 mesiacov | 6 rokov | 24 hodín | Zmluva 259_RMH
SPECT/CT |  | pozáručný servis |  |  |  | Discovery NM/CT 670 |  |  | GE Healthcare | položková cena (súčasť sumárnej ceny) |  | Oblastní nemocnice Jičín a.s | ČR | GE Medical Systems Česká republika s.r.o. | 63991306 | 1 | 6900000 |  | 27.027 | 255300.2553 | 0 | 255300.2553 |  | 100.71 | 261434.965 | 313721.958 | 2016 | 01 | 06 | 2016-01-06 | Áno | Áno | Neurčneé | Nie |  | 24 mesiacov | 6 rokov | 24 hodín | Zmluva 259_RMH
operačný stôl | elektromechanický | celá zostava | celá zostava |  |  | True System 7500 | True System 7500 | pre gynekológiu | TRUMPF Medical | sumárna cena | HW/SW | Nemocnice Nové Mesto na Morave | ČR | Hypokramed s.r.o. | 49616528 | 1 | 2300000 |  | 25.819 | 89081.684 | 0 | 89081.684 |  | 105.96 | 86702.4733 | 104042.968 | 2018 | 10 | 15 | 2018-10-15 | Áno | Áno | EFRR | Nie |  | 24 mesiacov | neurčené | 24 hodín | Zmluva 146_KV
operačný stôl | elektromechanický | elektromechanický operačný stôl | základňa |  |  | True System 7500 | 1717023 | pre gynekológiu | TRUMPF Medical | položková cena (súčasť sumárnej ceny) |  | Nemocnice Nové Mesto na Morave | ČR | Hypokramed s.r.o. | 49616528 | 1 | 620000 |  | 25.819 | 24013.3235 | 0 |  |  | 105.96 | 0 | 0 | 2018 | 10 | 15 | 2018-10-15 | Áno | Áno | EFRR | Nie |  | 24 mesiacov | neurčené | 24 hodín | Zmluva 146_KV
operačný stôl | elektromechanický | elektromechanický operačný stôl | nosnosť | 400 kg |  | True System 7500 |  |  | TRUMPF Medical | bez položkovej identifikácie ceny (v rámci sumárnej ceny) |  | Nemocnice Nové Mesto na Morave | ČR | Hypokramed s.r.o. | 49616528 |  |  |  | 25.819 | 0 | 0 |  |  | 105.96 | 0 | 0 | 2018 | 10 | 15 | 2018-10-15 | Áno | Áno | EFRR | Nie |  | 24 mesiacov | neurčené | 24 hodín | Zmluva 146_KV
operačný stôl | elektromechanický | elektromechanický operačný stôl | trendelenburg/antitrendelenburg | 45°/45° |  | True System 7500 |  |  | TRUMPF Medical | bez položkovej identifikácie ceny (v rámci sumárnej ceny) |  | Nemocnice Nové Mesto na Morave | ČR | Hypokramed s.r.o. | 49616528 |  |  |  | 25.819 | 0 | 0 |  |  | 105.96 | 0 | 0 | 2018 | 10 | 15 | 2018-10-15 | Áno | Áno | EFRR | Nie |  | 24 mesiacov | neurčené | 24 hodín | Zmluva 146_KV
operačný stôl | elektromechanický | elektromechanický operačný stôl | nastaviteľná výška | 621 - 1100 mm |  | True System 7500 |  |  | TRUMPF Medical | bez položkovej identifikácie ceny (v rámci sumárnej ceny) |  | Nemocnice Nové Mesto na Morave | ČR | Hypokramed s.r.o. | 49616528 |  |  |  | 25.819 | 0 | 0 |  |  | 105.96 | 0 | 0 | 2018 | 10 | 15 | 2018-10-15 | Áno | Áno | EFRR | Nie |  | 24 mesiacov | neurčené | 24 hodín | Zmluva 146_KV
operačný stôl | elektromechanický | elektromechanický operačný stôl | základná operačná doska | 5-segmentová |  | True System 7500 | 1909799 |  | TRUMPF Medical | položková cena (súčasť sumárnej ceny) |  | Nemocnice Nové Mesto na Morave | ČR | Hypokramed s.r.o. | 49616528 | 2 | 830000 |  | 25.819 | 32146.8686 | 0 |  |  | 105.96 | 0 | 0 | 2018 | 10 | 15 | 2018-10-15 | Áno | Áno | EFRR | Nie |  | 24 mesiacov | neurčené | 24 hodín | Zmluva 146_KV
operačný stôl | elektromechanický | elektromechanický operačný stôl | hlavový segment | polohovateľný |  | True System 7500 |  |  | TRUMPF Medical | bez položkovej identifikácie ceny (v rámci sumárnej ceny) |  | Nemocnice Nové Mesto na Morave | ČR | Hypokramed s.r.o. | 49616528 |  |  |  | 25.819 | 0 | 0 |  |  | 105.96 | 0 | 0 | 2018 | 10 | 15 | 2018-10-15 | Áno | Áno | EFRR | Nie |  | 24 mesiacov | neurčené | 24 hodín | Zmluva 146_KV
operačný stôl | elektromechanický | elektromechanický operačný stôl | nožné segmenty |  |  | True System 7500 |  |  | TRUMPF Medical | bez položkovej identifikácie ceny (v rámci sumárnej ceny) |  | Nemocnice Nové Mesto na Morave | ČR | Hypokramed s.r.o. | 49616528 |  |  |  | 25.819 | 0 | 0 |  |  | 105.96 | 0 | 0 | 2018 | 10 | 15 | 2018-10-15 | Áno | Áno | EFRR | Nie |  | 24 mesiacov | neurčené | 24 hodín | Zmluva 146_KV
operačný stôl | elektromechanický | elektromechanický operačný stôl | bezdrôtové diaľkové ovládanie |  |  | True System 7500 | 2003863 |  | TRUMPF Medical | položková cena (súčasť sumárnej ceny) |  | Nemocnice Nové Mesto na Morave | ČR | Hypokramed s.r.o. | 49616528 | 2 | 5000 |  | 25.819 | 193.6558 | 0 |  |  | 105.96 | 0 | 0 | 2018 | 10 | 15 | 2018-10-15 | Áno | Áno | EFRR | Nie |  | 24 mesiacov | neurčené | 24 hodín | Zmluva 146_KV
operačný stôl | elektromechanický | elektromechanický operačný stôl | nabíjačka k ovládaču |  |  | True System 7500 | 1557243 |  | TRUMPF Medical | položková cena (súčasť sumárnej ceny) |  | Nemocnice Nové Mesto na Morave | ČR | Hypokramed s.r.o. | 49616528 | 1 | 3000 |  | 25.819 | 116.1935 | 0 |  |  | 105.96 | 0 | 0 | 2018 | 10 | 15 | 2018-10-15 | Áno | Áno | EFRR | Nie |  | 24 mesiacov | neurčené | 24 hodín | Zmluva 146_KV
operačný stôl | elektromechanický | elektromechanický operačný stôl | nabíjací kábel pre diaľkové ovládanie |  |  | True System 7500 | 1836117 |  | TRUMPF Medical | položková cena (súčasť sumárnej ceny) |  | Nemocnice Nové Mesto na Morave | ČR | Hypokramed s.r.o. | 49616528 | 1 | 1500 |  | 25.819 | 58.0968 | 0 |  |  | 105.96 | 0 | 0 | 2018 | 10 | 15 | 2018-10-15 | Áno | Áno | EFRR | Nie |  | 24 mesiacov | neurčené | 24 hodín | Zmluva 146_KV
operačný stôl | elektromechanický | elektromechanický operačný stôl | nabíjací kábel k základni |  |  | True System 7500 | 1836116 |  | TRUMPF Medical | položková cena (súčasť sumárnej ceny) |  | Nemocnice Nové Mesto na Morave | ČR | Hypokramed s.r.o. | 49616528 | 1 | 1500 |  | 25.819 | 58.0968 | 0 |  |  | 105.96 | 0 | 0 | 2018 | 10 | 15 | 2018-10-15 | Áno | Áno | EFRR | Nie |  | 24 mesiacov | neurčené | 24 hodín | Zmluva 146_KV
operačný stôl | elektromechanický | elektromechanický operačný stôl | transportér dosiek a základne |  |  | True System 7500 | 1489491 |  | TRUMPF Medical | položková cena (súčasť sumárnej ceny) |  | Nemocnice Nové Mesto na Morave | ČR | Hypokramed s.r.o. | 49616528 | 2 | 742500 |  | 25.819 | 28757.8915 | 0 |  |  | 105.96 | 0 | 0 | 2018 | 10 | 15 | 2018-10-15 | Áno | Áno | EFRR | Nie |  | 24 mesiacov | neurčené | 24 hodín | Zmluva 146_KV
operačný stôl | elektromechanický | príslušenstvo | vozík |  |  | True System 7500 | 1218493 |  | TRUMPF Medical | položková cena (súčasť sumárnej ceny) |  | Nemocnice Nové Mesto na Morave | ČR | Hypokramed s.r.o. | 49616528 | 1 | 10000 |  | 25.819 | 387.3117 | 0 |  |  | 105.96 | 0 | 0 | 2018 | 10 | 15 | 2018-10-15 | Áno | Áno | EFRR | Nie |  | 24 mesiacov | neurčené | 24 hodín | Zmluva 146_KV
operačný stôl | elektromechanický | príslušenstvo | koše k vozíku na príslušenstvo |  |  | True System 7500 | 1215712 |  | TRUMPF Medical | položková cena (súčasť sumárnej ceny) |  | Nemocnice Nové Mesto na Morave | ČR | Hypokramed s.r.o. | 49616528 | 2 | 4000 |  | 25.819 | 154.9247 | 0 |  |  | 105.96 | 0 | 0 | 2018 | 10 | 15 | 2018-10-15 | Áno | Áno | EFRR | Nie |  | 24 mesiacov | neurčené | 24 hodín | Zmluva 146_KV
operačný stôl | elektromechanický | príslušenstvo | koše k vozíku na príslušenstvo |  |  | True System 7500 | 1215760 |  | TRUMPF Medical | položková cena (súčasť sumárnej ceny) |  | Nemocnice Nové Mesto na Morave | ČR | Hypokramed s.r.o. | 49616528 | 2 | 4000 |  | 25.819 | 154.9247 | 0 |  |  | 105.96 | 0 | 0 | 2018 | 10 | 15 | 2018-10-15 | Áno | Áno | EFRR | Nie |  | 24 mesiacov | neurčené | 24 hodín | Zmluva 146_KV
operačný stôl | elektromechanický | príslušenstvo | anestéziologický rám | obojstranne rozšíriteľný |  | True System 7500 | 4544710 |  | TRUMPF Medical | položková cena (súčasť sumárnej ceny) |  | Nemocnice Nové Mesto na Morave | ČR | Hypokramed s.r.o. | 49616528 | 1 | 1000 |  | 25.819 | 38.7312 | 0 |  |  | 105.96 | 0 | 0 | 2018 | 10 | 15 | 2018-10-15 | Áno | Áno | EFRR | Nie |  | 24 mesiacov | neurčené | 24 hodín | Zmluva 146_KV
operačný stôl | elektromechanický | príslušenstvo | radiálna svorka |  |  | True System 7500 | 1218804 |  | TRUMPF Medical | položková cena (súčasť sumárnej ceny) |  | Nemocnice Nové Mesto na Morave | ČR | Hypokramed s.r.o. | 49616528 | 1 | 3000 |  | 25.819 | 116.1935 | 0 |  |  | 105.96 | 0 | 0 | 2018 | 10 | 15 | 2018-10-15 | Áno | Áno | EFRR | Nie |  | 24 mesiacov | neurčené | 24 hodín | Zmluva 146_KV
operačný stôl | elektromechanický | príslušenstvo | gynekologický držiak dolných končatín | 1 pár |  | True System 7500 | 4544736 |  | TRUMPF Medical | položková cena (súčasť sumárnej ceny) |  | Nemocnice Nové Mesto na Morave | ČR | Hypokramed s.r.o. | 49616528 | 2 | 4500 |  | 25.819 | 174.2903 | 0 |  |  | 105.96 | 0 | 0 | 2018 | 10 | 15 | 2018-10-15 | Áno | Áno | EFRR | Nie |  | 24 mesiacov | neurčené | 24 hodín | Zmluva 146_KV
operačný stôl | elektromechanický | príslušenstvo | svorky k schautom Heavy |  |  | True System 7500 | 4544530 |  | TRUMPF Medical | položková cena (súčasť sumárnej ceny) |  | Nemocnice Nové Mesto na Morave | ČR | Hypokramed s.r.o. | 49616528 | 2 | 3000 |  | 25.819 | 116.1935 | 0 |  |  | 105.96 | 0 | 0 | 2018 | 10 | 15 | 2018-10-15 | Áno | Áno | EFRR | Nie |  | 24 mesiacov | neurčené | 24 hodín | Zmluva 146_KV
operačný stôl | elektromechanický | príslušenstvo | základ podložky ruky |  |  | True System 7500 | 1317577 |  | TRUMPF Medical | položková cena (súčasť sumárnej ceny) |  | Nemocnice Nové Mesto na Morave | ČR | Hypokramed s.r.o. | 49616528 | 2 | 1000 |  | 25.819 | 38.7312 | 0 |  |  | 105.96 | 0 | 0 | 2018 | 10 | 15 | 2018-10-15 | Áno | Áno | EFRR | Nie |  | 24 mesiacov | neurčené | 24 hodín | Zmluva 146_KV
operačný stôl | elektromechanický | príslušenstvo | svorka k podložke ruky |  |  | True System 7500 | 1305173 |  | TRUMPF Medical | položková cena (súčasť sumárnej ceny) |  | Nemocnice Nové Mesto na Morave | ČR | Hypokramed s.r.o. | 49616528 | 2 | 1000 |  | 25.819 | 38.7312 | 0 |  |  | 105.96 | 0 | 0 | 2018 | 10 | 15 | 2018-10-15 | Áno | Áno | EFRR | Nie |  | 24 mesiacov | neurčené | 24 hodín | Zmluva 146_KV
operačný stôl | elektromechanický | príslušenstvo | polohovateľná podložka ruky | dĺžka 450 mm |  | True System 7500 | 1341443 |  | TRUMPF Medical | položková cena (súčasť sumárnej ceny) |  | Nemocnice Nové Mesto na Morave | ČR | Hypokramed s.r.o. | 49616528 | 2 | 2000 |  | 25.819 | 77.4623 | 0 |  |  | 105.96 | 0 | 0 | 2018 | 10 | 15 | 2018-10-15 | Áno | Áno | EFRR | Nie |  | 24 mesiacov | neurčené | 24 hodín | Zmluva 146_KV
operačný stôl | elektromechanický | príslušenstvo | pás cez telo pacienta |  |  | True System 7500 | 4544706 |  | TRUMPF Medical | položková cena (súčasť sumárnej ceny) |  | Nemocnice Nové Mesto na Morave | ČR | Hypokramed s.r.o. | 49616528 | 2 | 2000 |  | 25.819 | 77.4623 | 0 |  |  | 105.96 | 0 | 0 | 2018 | 10 | 15 | 2018-10-15 | Áno | Áno | EFRR | Nie |  | 24 mesiacov | neurčené | 24 hodín | Zmluva 146_KV
operačný stôl | elektromechanický | príslušenstvo | fixačný pás | na uchytenie nôh |  | True System 7500 | 1218828 |  | TRUMPF Medical | položková cena (súčasť sumárnej ceny) |  | Nemocnice Nové Mesto na Morave | ČR | Hypokramed s.r.o. | 49616528 | 4 | 10000 |  | 25.819 | 387.3117 | 0 |  |  | 105.96 | 0 | 0 | 2018 | 10 | 15 | 2018-10-15 | Áno | Áno | EFRR | Nie |  | 24 mesiacov | neurčené | 24 hodín | Zmluva 146_KV
operačný stôl | elektromechanický | príslušenstvo | upnutie k hrane stola |  |  | True System 7500 | 1346755 |  | TRUMPF Medical | položková cena (súčasť sumárnej ceny) |  | Nemocnice Nové Mesto na Morave | ČR | Hypokramed s.r.o. | 49616528 | 1 | 4500 |  | 25.819 | 174.2903 | 0 |  |  | 105.96 | 0 | 0 | 2018 | 10 | 15 | 2018-10-15 | Áno | Áno | EFRR | Nie |  | 24 mesiacov | neurčené | 24 hodín | Zmluva 146_KV
operačný stôl | elektromechanický | príslušenstvo | držiak na nohy | pár, s páskami |  | True System 7500 | 4544796 |  | TRUMPF Medical | položková cena (súčasť sumárnej ceny) |  | Nemocnice Nové Mesto na Morave | ČR | Hypokramed s.r.o. | 49616528 | 2 | 15000 |  | 25.819 | 580.9675 | 0 |  |  | 105.96 | 0 | 0 | 2018 | 10 | 15 | 2018-10-15 | Áno | Áno | EFRR | Nie |  | 24 mesiacov | neurčené | 24 hodín | Zmluva 146_KV
operačný stôl | elektromechanický | príslušenstvo | svorky k schautom Heavy |  |  | True System 7500 | 4544530 |  | TRUMPF Medical | položková cena (súčasť sumárnej ceny) |  | Nemocnice Nové Mesto na Morave | ČR | Hypokramed s.r.o. | 49616528 | 4 | 6000 |  | 25.819 | 232.387 | 0 |  |  | 105.96 | 0 | 0 | 2018 | 10 | 15 | 2018-10-15 | Áno | Áno | EFRR | Nie |  | 24 mesiacov | neurčené | 24 hodín | Zmluva 146_KV
operačný stôl | elektromechanický | príslušenstvo | zarážky ramien pri trendelenburgu | pár |  | True System 7500 | A-63500 |  | TRUMPF Medical | položková cena (súčasť sumárnej ceny) |  | Nemocnice Nové Mesto na Morave | ČR | Hypokramed s.r.o. | 49616528 | 1 | 5000 |  | 25.819 | 193.6558 | 0 |  |  | 105.96 | 0 | 0 | 2018 | 10 | 15 | 2018-10-15 | Áno | Áno | EFRR | Nie |  | 24 mesiacov | neurčené | 24 hodín | Zmluva 146_KV
operačný stôl | elektromechanický | príslušenstvo | gélové podložky - pod hlavu |  |  | True System 7500 | A-40201 |  | TRUMPF Medical | položková cena (súčasť sumárnej ceny) |  | Nemocnice Nové Mesto na Morave | ČR | Hypokramed s.r.o. | 49616528 | 1 | 1000 |  | 25.819 | 38.7312 | 0 |  |  | 105.96 | 0 | 0 | 2018 | 10 | 15 | 2018-10-15 | Áno | Áno | EFRR | Nie |  | 24 mesiacov | neurčené | 24 hodín | Zmluva 146_KV
operačný stôl | elektromechanický | príslušenstvo | gélové podložky - pod horné končatiny |  |  | True System 7500 | A-40306 |  | TRUMPF Medical | položková cena (súčasť sumárnej ceny) |  | Nemocnice Nové Mesto na Morave | ČR | Hypokramed s.r.o. | 49616528 | 2 | 6000 |  | 25.819 | 232.387 | 0 |  |  | 105.96 | 0 | 0 | 2018 | 10 | 15 | 2018-10-15 | Áno | Áno | EFRR | Nie |  | 24 mesiacov | neurčené | 24 hodín | Zmluva 146_KV
operačný stôl | elektromechanický | príslušenstvo | gélové podložky - pod päty |  |  | True System 7500 | A-40502 |  | TRUMPF Medical | položková cena (súčasť sumárnej ceny) |  | Nemocnice Nové Mesto na Morave | ČR | Hypokramed s.r.o. | 49616528 | 1 | 1000 |  | 25.819 | 38.7312 | 0 |  |  | 105.96 | 0 | 0 | 2018 | 10 | 15 | 2018-10-15 | Áno | Áno | EFRR | Nie |  | 24 mesiacov | neurčené | 24 hodín | Zmluva 146_KV
operačný stôl | elektromechanický | príslušenstvo | gélové podložky - pod holene |  |  | True System 7500 | A-40306 |  | TRUMPF Medical | položková cena (súčasť sumárnej ceny) |  | Nemocnice Nové Mesto na Morave | ČR | Hypokramed s.r.o. | 49616528 | 1 | 2500 |  | 25.819 | 96.8279 | 0 |  |  | 105.96 | 0 | 0 | 2018 | 10 | 15 | 2018-10-15 | Áno | Áno | EFRR | Nie |  | 24 mesiacov | neurčené | 24 hodín | Zmluva 146_KV
operačný stôl | elektromechanický | príslušenstvo | gélové podložky - celotelové |  |  | True System 7500 | A-40100 |  | TRUMPF Medical | položková cena (súčasť sumárnej ceny) |  | Nemocnice Nové Mesto na Morave | ČR | Hypokramed s.r.o. | 49616528 | 1 | 10000 |  | 25.819 | 387.3117 | 0 |  |  | 105.96 | 0 | 0 | 2018 | 10 | 15 | 2018-10-15 | Áno | Áno | EFRR | Nie |  | 24 mesiacov | neurčené | 24 hodín | Zmluva 146_KV
operačný stôl | elektromechanický | celá zostava | celá zostava |  |  | Otesus |  | pre onkogynekológiu | MAQUET | sumárna cena | HW/SW | Fakultná nemocnica Kráľovské Vinohrady | ČR | MAQUET Czech Republic s.r .o | 03053601 | 1 | 2854585.39 | 3454048.32 | 25.819 | 110561.4234 | 133779.3222 | 110561.4234 | 133779.3222 | 105.96 | 107608.5277 | 129130.2332 | 2018 | 10 | 25 | 2018-10-25 | Áno | Áno | EFRR | Áno |  | 24 mesiacov | neurčené | 48 hodín | Zmluva 260_RMH
operačný stôl | elektromechanický | elektromechanický operačný stôl | operačný stôl |  | systémový | Otesus | 1160.01D0 | pre onkogynekológiu | MAQUET | položková cena (súčasť sumárnej ceny) |  | Fakultná nemocnica Kráľovské Vinohrady | ČR | MAQUET Czech Republic s.r .o | 03053601 | 1 | 1038791.57 | 1256937.79 | 25.819 | 40233.6097 | 48682.6674 | 40233.6097 | 48682.6674 | 105.96 | 39159.0428 | 46990.8513 | 2018 | 10 | 25 | 2018-10-25 | Áno | Áno | EFRR | Áno |  | 24 mesiacov | neurčené | 48 hodín | Zmluva 260_RMH
operačný stôl | elektromechanický | elektromechanický operačný stôl | ďialkový ovládač |  | ručný | Otesus | 1160.91A0 | pre onkogynekológiu | MAQUET | položková cena (súčasť sumárnej ceny) |  | Fakultná nemocnica Kráľovské Vinohrady | ČR | MAQUET Czech Republic s.r .o | 03053601 | 1 | 22813.38 | 27604.18 | 25.819 | 883.5888 | 1069.1421 | 883.5888 | 1069.1421 | 105.96 | 859.9898 | 1031.9877 | 2018 | 10 | 25 | 2018-10-25 | Áno | Áno | EFRR | Áno |  | 24 mesiacov | neurčené | 48 hodín | Zmluva 260_RMH
operačný stôl | elektromechanický | elektromechanický operačný stôl | nabíjačka |  |  | Otesus | 1009.70A0 | pre onkogynekológiu | MAQUET | položková cena (súčasť sumárnej ceny) |  | Fakultná nemocnica Kráľovské Vinohrady | ČR | MAQUET Czech Republic s.r .o | 03053601 | 1 | 13226.43 | 16003.98 | 25.819 | 512.2751 | 619.8528 | 512.2751 | 619.8528 | 105.96 | 498.5931 | 598.3118 | 2018 | 10 | 25 | 2018-10-25 | Áno | Áno | EFRR | Áno |  | 24 mesiacov | neurčené | 48 hodín | Zmluva 260_RMH
operačný stôl | elektromechanický | elektromechanický operačný stôl | modulárna univerzálna doska |  |  | Otesus | 1150.30B0 | pre onkogynekológiu | MAQUET | položková cena (súčasť sumárnej ceny) |  | Fakultná nemocnica Kráľovské Vinohrady | ČR | MAQUET Czech Republic s.r .o | 03053601 | 2 | 882220.77 | 1067487.13 | 25.819 | 34169.4399 | 41345.0223 | 17084.72 | 20672.5111 | 105.96 | 16628.418 | 19954.1016 | 2018 | 10 | 25 | 2018-10-25 | Áno | Áno | EFRR | Áno |  | 24 mesiacov | neurčené | 48 hodín | Zmluva 260_RMH
operačný stôl | elektromechanický | elektromechanický operačný stôl | transportný vozík |  |  | Otesus | 1160.60A0 | pre onkogynekológiu | MAQUET | položková cena (súčasť sumárnej ceny) |  | Fakultná nemocnica Kráľovské Vinohrady | ČR | MAQUET Czech Republic s.r .o | 03053601 | 2 | 312907.2 | 378617.71 | 25.819 | 12119.261 | 14664.3057 | 6059.6305 | 7332.1529 | 105.96 | 5897.7887 | 7077.3465 | 2018 | 10 | 25 | 2018-10-25 | Áno | Áno | EFRR | Áno |  | 24 mesiacov | neurčené | 48 hodín | Zmluva 260_RMH
operačný stôl | elektromechanický | elektromechanický operačný stôl | nožný segment |  | delený, štvordielny | Otesus | 1150.73BC | pre onkogynekológiu | MAQUET | položková cena (súčasť sumárnej ceny) |  | Fakultná nemocnica Kráľovské Vinohrady | ČR | MAQUET Czech Republic s.r .o | 03053601 | 2 | 228799.52 | 276847.42 | 25.819 | 8861.6724 | 10722.6236 | 4430.8362 | 5361.3118 | 105.96 | 4312.4966 | 5174.9959 | 2018 | 10 | 25 | 2018-10-25 | Áno | Áno | EFRR | Áno |  | 24 mesiacov | neurčené | 48 hodín | Zmluva 260_RMH
operačný stôl | elektromechanický | elektromechanický operačný stôl | chrbtový diel standart |  |  | Otesus | 1150.31B0 | pre onkogynekológiu | MAQUET | položková cena (súčasť sumárnej ceny) |  | Fakultná nemocnica Kráľovské Vinohrady | ČR | MAQUET Czech Republic s.r .o | 03053601 | 2 | 75275.26 | 91083.07 | 25.819 | 2915.4987 | 3527.7536 | 1457.7493 | 1763.8768 | 105.96 | 1418.8155 | 1702.5786 | 2018 | 10 | 25 | 2018-10-25 | Áno | Áno | EFRR | Áno |  | 24 mesiacov | neurčené | 48 hodín | Zmluva 260_RMH
operačný stôl | elektromechanický | elektromechanický operačný stôl | hlavový diel |  | s dvojitou artikuláciou | Otesus | 1130.53B0 | pre onkogynekológiu | MAQUET | položková cena (súčasť sumárnej ceny) |  | Fakultná nemocnica Kráľovské Vinohrady | ČR | MAQUET Czech Republic s.r .o | 03053601 | 2 | 68883.97 | 83349.6 | 25.819 | 2667.9565 | 3228.2273 | 1333.9783 | 1614.1136 | 105.96 | 1298.3501 | 1558.0201 | 2018 | 10 | 25 | 2018-10-25 | Áno | Áno | EFRR | Áno |  | 24 mesiacov | neurčené | 48 hodín | Zmluva 260_RMH
operačný stôl | elektromechanický | elektromechanický operačný stôl | anesteziologický rám |  |  | Otesus | 1002.57A0 | pre onkogynekológiu | MAQUET | položková cena (súčasť sumárnej ceny) |  | Fakultná nemocnica Kráľovské Vinohrady | ČR | MAQUET Czech Republic s.r .o | 03053601 | 1 | 4593.74 | 5558.43 | 25.819 | 177.9209 | 215.2845 | 177.9209 | 215.2845 | 105.96 | 173.169 | 207.8028 | 2018 | 10 | 25 | 2018-10-25 | Áno | Áno | EFRR | Áno |  | 24 mesiacov | neurčené | 48 hodín | Zmluva 260_RMH
operačný stôl | elektromechanický | elektromechanický operačný stôl | upínacia svorka |  |  | Otesus | 1003.22C0 | pre onkogynekológiu | MAQUET | položková cena (súčasť sumárnej ceny) |  | Fakultná nemocnica Kráľovské Vinohrady | ČR | MAQUET Czech Republic s.r .o | 03053601 | 1 | 4482.78 | 5424.17 | 25.819 | 173.6233 | 210.0844 | 173.6233 | 210.0844 | 105.96 | 168.9861 | 202.7834 | 2018 | 10 | 25 | 2018-10-25 | Áno | Áno | EFRR | Áno |  | 24 mesiacov | neurčené | 48 hodín | Zmluva 260_RMH
operačný stôl | elektromechanický | elektromechanický operačný stôl | záves na ruku |  |  | Otesus | 1001.4600 | pre onkogynekológiu | MAQUET | položková cena (súčasť sumárnej ceny) |  | Fakultná nemocnica Kráľovské Vinohrady | ČR | MAQUET Czech Republic s.r .o | 03053601 | 1 | 1398.1 | 1691.7 | 25.819 | 54.15 | 65.5215 | 54.15 | 65.5215 | 105.96 | 52.7038 | 63.2446 | 2018 | 10 | 25 | 2018-10-25 | Áno | Áno | EFRR | Áno |  | 24 mesiacov | neurčené | 48 hodín | Zmluva 260_RMH
operačný stôl | elektromechanický | elektromechanický operačný stôl | anesteziologická podložka pod ruku |  |  | Otesus | 1001.44D0 | pre onkogynekológiu | MAQUET | položková cena (súčasť sumárnej ceny) |  | Fakultná nemocnica Kráľovské Vinohrady | ČR | MAQUET Czech Republic s.r .o | 03053601 | 2 | 40300.67 | 48763.81 | 25.819 | 1560.892 | 1888.6793 | 780.446 | 944.3396 | 105.96 | 759.6017 | 911.522 | 2018 | 10 | 25 | 2018-10-25 | Áno | Áno | EFRR | Áno |  | 24 mesiacov | neurčené | 48 hodín | Zmluva 260_RMH
operačný stôl | elektromechanický | elektromechanický operačný stôl | fixácia ruky |  |  | Otesus | 1002.24C0 | pre onkogynekológiu | MAQUET | položková cena (súčasť sumárnej ceny) |  | Fakultná nemocnica Kráľovské Vinohrady | ČR | MAQUET Czech Republic s.r .o | 03053601 | 2 | 9542.56 | 11546.5 | 25.819 | 369.5945 | 447.2094 | 184.7972 | 223.6047 | 105.96 | 179.8616 | 215.834 | 2018 | 10 | 25 | 2018-10-25 | Áno | Áno | EFRR | Áno |  | 24 mesiacov | neurčené | 48 hodín | Zmluva 260_RMH
operačný stôl | elektromechanický | elektromechanický operačný stôl | fixačný pás na telo |  |  | Otesus | 1001.56A0 | pre onkogynekológiu | MAQUET | položková cena (súčasť sumárnej ceny) |  | Fakultná nemocnica Kráľovské Vinohrady | ČR | MAQUET Czech Republic s.r .o | 03053601 | 1 | 5303.89 | 6417.7 | 25.819 | 205.4258 | 248.565 | 205.4258 | 248.565 | 105.96 | 199.9393 | 239.9272 | 2018 | 10 | 25 | 2018-10-25 | Áno | Áno | EFRR | Áno |  | 24 mesiacov | neurčené | 48 hodín | Zmluva 260_RMH
operačný stôl | elektromechanický | elektromechanický operačný stôl | ramenné zarážky |  |  | Otesus | 1002.09C0 | pre onkogynekológiu | MAQUET | položková cena (súčasť sumárnej ceny) |  | Fakultná nemocnica Kráľovské Vinohrady | ČR | MAQUET Czech Republic s.r .o | 03053601 | 1 | 20793.9 | 25160.62 | 25.819 | 805.372 | 974.5002 | 805.372 | 974.5002 | 105.96 | 783.862 | 940.6344 | 2018 | 10 | 25 | 2018-10-25 | Áno | Áno | EFRR | Áno |  | 24 mesiacov | neurčené | 48 hodín | Zmluva 260_RMH
operačný stôl | elektromechanický | elektromechanický operačný stôl | upínacia svorka |  |  | Otesus | 1003.22C0 | pre onkogynekológiu | MAQUET | položková cena (súčasť sumárnej ceny) |  | Fakultná nemocnica Kráľovské Vinohrady | ČR | MAQUET Czech Republic s.r .o | 03053601 | 1 | 4482.78 | 5424.17 | 25.819 | 173.6233 | 210.0844 | 173.6233 | 210.0844 | 105.96 | 168.9861 | 202.7834 | 2018 | 10 | 25 | 2018-10-25 | Áno | Áno | EFRR | Áno |  | 24 mesiacov | neurčené | 48 hodín | Zmluva 260_RMH
operačný stôl | elektromechanický | elektromechanický operačný stôl | dřziaky nôh - šauty |  |  | Otesus | 1001.65A0 | pre onkogynekológiu | MAQUET | položková cena (súčasť sumárnej ceny) |  | Fakultná nemocnica Kráľovské Vinohrady | ČR | MAQUET Czech Republic s.r .o | 03053601 | 2 | 19750.88 | 23898.56 | 25.819 | 764.9746 | 925.6191 | 382.4873 | 462.8096 | 105.96 | 372.2718 | 446.7261 | 2018 | 10 | 25 | 2018-10-25 | Áno | Áno | EFRR | Áno |  | 24 mesiacov | neurčené | 48 hodín | Zmluva 260_RMH
operačný stôl | elektromechanický | elektromechanický operačný stôl | upínacie svorky |  |  | Otesus | 1003.61A0 | pre onkogynekológiu | MAQUET | položková cena (súčasť sumárnej ceny) |  | Fakultná nemocnica Kráľovské Vinohrady | ČR | MAQUET Czech Republic s.r .o | 03053601 | 2 | 16022.62 | 19387.38 | 25.819 | 620.5748 | 750.8959 | 310.2874 | 375.4479 | 105.96 | 302.0002 | 362.4002 | 2018 | 10 | 25 | 2018-10-25 | Áno | Áno | EFRR | Áno |  | 24 mesiacov | neurčené | 48 hodín | Zmluva 260_RMH
operačný stôl | elektromechanický | elektromechanický operačný stôl | infúzny stojan |  |  | Otesus | 1009.01C0 | pre onkogynekológiu | MAQUET | položková cena (súčasť sumárnej ceny) |  | Fakultná nemocnica Kráľovské Vinohrady | ČR | MAQUET Czech Republic s.r .o | 03053601 | 1 | 11606.42 | 14043.76 | 25.819 | 449.5302 | 543.9312 | 449.5302 | 543.9312 | 105.96 | 437.5241 | 525.0289 | 2018 | 10 | 25 | 2018-10-25 | Áno | Áno | EFRR | Áno |  | 24 mesiacov | neurčené | 48 hodín | Zmluva 260_RMH
operačný stôl | elektromechanický | elektromechanický operačný stôl | bočnice |  |  | Otesus | 1004.15A0 | pre onkogynekológiu | MAQUET | položková cena (súčasť sumárnej ceny) |  | Fakultná nemocnica Kráľovské Vinohrady | ČR | MAQUET Czech Republic s.r .o | 03053601 | 1 | 40034.37 | 48441.59 | 25.819 | 1550.5779 | 1876.1993 | 1550.5779 | 1876.1993 | 105.96 | 1509.1647 | 1810.9977 | 2018 | 10 | 25 | 2018-10-25 | Áno | Áno | EFRR | Áno |  | 24 mesiacov | neurčené | 48 hodín | Zmluva 260_RMH
operačný stôl | elektromechanický | elektromechanický operačný stôl | vzík na príslušenstvo |  |  | Otesus | 1003.48A0 | pre onkogynekológiu | MAQUET | položková cena (súčasť sumárnej ceny) |  | Fakultná nemocnica Kráľovské Vinohrady | ČR | MAQUET Czech Republic s.r .o | 03053601 | 1 | 33354.58 | 40359.04 | 25.819 | 1291.8618 | 1563.1527 | 1291.8618 | 1563.1527 | 105.96 | 1257.3585 | 1508.8302 | 2018 | 10 | 25 | 2018-10-25 | Áno | Áno | EFRR | Áno |  | 24 mesiacov | neurčené | 48 hodín | Zmluva 260_RMH
operačný stôl | elektromechanický | celá zostava | celá zostava |  |  | Meera |  | pre onkogynekológiu | MAQUET | sumárna cena | HW/SW | Fakultná nemocnica Kráľovské Vinohrady | ČR | MAQUET Czech Republic s.r .o | 03053601 | 1 | 1245414.61 | 1506951.68 | 25.819 | 48236.3612 | 58365.9971 | 48236.3612 | 58365.9971 | 105.96 | 46948.0552 | 56337.6663 | 2018 | 10 | 25 | 2018-10-25 | Áno | Áno | EFRR | Áno |  | 24 mesiacov | neurčené | 48 hodín | Zmluva 260_RMH
operačný stôl | elektromechanický | elektromechanický operačný stôl | operačný stôl |  | mobilný | Meera | 7200.01B2 | pre onkogynekológiu | MAQUET | položková cena (súčasť sumárnej ceny) |  | Fakultná nemocnica Kráľovské Vinohrady | ČR | MAQUET Czech Republic s.r .o | 03053601 | 1 | 698115.5 | 844719.76 | 25.819 | 27038.828 | 32716.9821 | 27038.828 | 32716.9821 | 105.96 | 26316.6698 | 31580.0037 | 2018 | 10 | 25 | 2018-10-25 | Áno | Áno | EFRR | Áno |  | 24 mesiacov | neurčené | 48 hodín | Zmluva 260_RMH
operačný stôl | elektromechanický | elektromechanický operačný stôl | kabelový ovládač |  | ručný | Meera | 7200.90A0 | pre onkogynekológiu | MAQUET | položková cena (súčasť sumárnej ceny) |  | Fakultná nemocnica Kráľovské Vinohrady | ČR | MAQUET Czech Republic s.r .o | 03053601 | 1 | 19906.22 | 24086.53 | 25.819 | 770.9911 | 932.8994 | 770.9911 | 932.8994 | 105.96 | 750.3994 | 900.4792 | 2018 | 10 | 25 | 2018-10-25 | Áno | Áno | EFRR | Áno |  | 24 mesiacov | neurčené | 48 hodín | Zmluva 260_RMH
operačný stôl | elektromechanický | elektromechanický operačný stôl | hlavový diel |  |  | Meera | 1130.53B0 | pre onkogynekológiu | MAQUET | položková cena (súčasť sumárnej ceny) |  | Fakultná nemocnica Kráľovské Vinohrady | ČR | MAQUET Czech Republic s.r .o | 03053601 | 1 | 34441.98 | 41674.8 | 25.819 | 1333.9781 | 1614.1136 | 1333.9781 | 1614.1136 | 105.96 | 1298.3499 | 1558.0199 | 2018 | 10 | 25 | 2018-10-25 | Áno | Áno | EFRR | Áno |  | 24 mesiacov | neurčené | 48 hodín | Zmluva 260_RMH
operačný stôl | elektromechanický | elektromechanický operačný stôl | extenčný diel chrbtový |  |  | Meera | 1131.31BC | pre onkogynekológiu | MAQUET | položková cena (súčasť sumárnej ceny) |  | Fakultná nemocnica Kráľovské Vinohrady | ČR | MAQUET Czech Republic s.r .o | 03053601 | 1 | 26119.98 | 31605.18 | 25.819 | 1011.6573 | 1224.1055 | 1011.6573 | 1224.1055 | 105.96 | 984.6378 | 1181.5653 | 2018 | 10 | 25 | 2018-10-25 | Áno | Áno | EFRR | Áno |  | 24 mesiacov | neurčené | 48 hodín | Zmluva 260_RMH
operačný stôl | elektromechanický | elektromechanický operačný stôl | extenčný diel hlavový |  |  | Meera | 1131.55BC | pre onkogynekológiu | MAQUET | položková cena (súčasť sumárnej ceny) |  | Fakultná nemocnica Kráľovské Vinohrady | ČR | MAQUET Czech Republic s.r .o | 03053601 | 1 | 39879.02 | 48253.62 | 25.819 | 1544.561 | 1868.919 | 1544.561 | 1868.919 | 105.96 | 1503.3086 | 1803.9703 | 2018 | 10 | 25 | 2018-10-25 | Áno | Áno | EFRR | Áno |  | 24 mesiacov | neurčené | 48 hodín | Zmluva 260_RMH
operačný stôl | elektromechanický | elektromechanický operačný stôl | nožný segment |  | delený | Meera | 1133.53BC | pre onkogynekológiu | MAQUET | položková cena (súčasť sumárnej ceny) |  | Fakultná nemocnica Kráľovské Vinohrady | ČR | MAQUET Czech Republic s.r .o | 03053601 | 1 | 105522.96 | 127682.78 | 25.819 | 4087.0274 | 4945.3031 | 4087.0274 | 4945.3031 | 105.96 | 3977.8703 | 4773.4443 | 2018 | 10 | 25 | 2018-10-25 | Áno | Áno | EFRR | Áno |  | 24 mesiacov | neurčené | 48 hodín | Zmluva 260_RMH
operačný stôl | elektromechanický | elektromechanický operačný stôl | anesteziologický rám |  |  | Meera | 1002.57A0 | pre onkogynekológiu | MAQUET | položková cena (súčasť sumárnej ceny) |  | Fakultná nemocnica Kráľovské Vinohrady | ČR | MAQUET Czech Republic s.r .o | 03053601 | 1 | 4593.74 | 5558.43 | 25.819 | 177.9209 | 215.2845 | 177.9209 | 215.2845 | 105.96 | 173.169 | 207.8028 | 2018 | 10 | 25 | 2018-10-25 | Áno | Áno | EFRR | Áno |  | 24 mesiacov | neurčené | 48 hodín | Zmluva 260_RMH
operačný stôl | elektromechanický | elektromechanický operačný stôl | upínacia svorka |  |  | Meera | 1003.22C0 | pre onkogynekológiu | MAQUET | položková cena (súčasť sumárnej ceny) |  | Fakultná nemocnica Kráľovské Vinohrady | ČR | MAQUET Czech Republic s.r .o | 03053601 | 1 | 4482.78 | 5424.17 | 25.819 | 173.6233 | 210.0844 | 173.6233 | 210.0844 | 105.96 | 168.9861 | 202.7834 | 2018 | 10 | 25 | 2018-10-25 | Áno | Áno | EFRR | Áno |  | 24 mesiacov | neurčené | 48 hodín | Zmluva 260_RMH
operačný stôl | elektromechanický | elektromechanický operačný stôl | anesteziologická podložka pod ruku |  |  | Meera | 1001.44D0 | pre onkogynekológiu | MAQUET | položková cena (súčasť sumárnej ceny) |  | Fakultná nemocnica Kráľovské Vinohrady | ČR | MAQUET Czech Republic s.r .o | 03053601 | 2 | 40300.67 | 48763.81 | 25.819 | 1560.892 | 1888.6793 | 780.446 | 944.3396 | 105.96 | 759.6017 | 911.522 | 2018 | 10 | 25 | 2018-10-25 | Áno | Áno | EFRR | Áno |  | 24 mesiacov | neurčené | 48 hodín | Zmluva 260_RMH
operačný stôl | elektromechanický | elektromechanický operačný stôl | fixácia ruky |  |  | Meera | 1002.24C0 | pre onkogynekológiu | MAQUET | položková cena (súčasť sumárnej ceny) |  | Fakultná nemocnica Kráľovské Vinohrady | ČR | MAQUET Czech Republic s.r .o | 03053601 | 2 | 9542.56 | 11546.5 | 25.819 | 369.5945 | 447.2094 | 184.7972 | 223.6047 | 105.96 | 179.8616 | 215.834 | 2018 | 10 | 25 | 2018-10-25 | Áno | Áno | EFRR | Áno |  | 24 mesiacov | neurčené | 48 hodín | Zmluva 260_RMH
operačný stôl | elektromechanický | elektromechanický operačný stôl | fixačný pás na telo |  |  | Meera | 1001.56A0 | pre onkogynekológiu | MAQUET | položková cena (súčasť sumárnej ceny) |  | Fakultná nemocnica Kráľovské Vinohrady | ČR | MAQUET Czech Republic s.r .o | 03053601 | 1 | 5303.89 | 6417.7 | 25.819 | 205.4258 | 248.565 | 205.4258 | 248.565 | 105.96 | 199.9393 | 239.9272 | 2018 | 10 | 25 | 2018-10-25 | Áno | Áno | EFRR | Áno |  | 24 mesiacov | neurčené | 48 hodín | Zmluva 260_RMH
operačný stôl | elektromechanický | elektromechanický operačný stôl | ramenné zarážky |  |  | Meera | 1002.09C0 | pre onkogynekológiu | MAQUET | položková cena (súčasť sumárnej ceny) |  | Fakultná nemocnica Kráľovské Vinohrady | ČR | MAQUET Czech Republic s.r .o | 03053601 | 1 | 20793.9 | 25160.62 | 25.819 | 805.372 | 974.5002 | 805.372 | 974.5002 | 105.96 | 783.862 | 940.6344 | 2018 | 10 | 25 | 2018-10-25 | Áno | Áno | EFRR | Áno |  | 24 mesiacov | neurčené | 48 hodín | Zmluva 260_RMH
operačný stôl | elektromechanický | elektromechanický operačný stôl | infúzny stojan |  |  | Meera | 1009.01C0 | pre onkogynekológiu | MAQUET | položková cena (súčasť sumárnej ceny) |  | Fakultná nemocnica Kráľovské Vinohrady | ČR | MAQUET Czech Republic s.r .o | 03053601 | 1 | 11606.42 | 14043.76 | 25.819 | 449.5302 | 543.9312 | 449.5302 | 543.9312 | 105.96 | 437.5241 | 525.0289 | 2018 | 10 | 25 | 2018-10-25 | Áno | Áno | EFRR | Áno |  | 24 mesiacov | neurčené | 48 hodín | Zmluva 260_RMH
operačný stôl | elektromechanický | elektromechanický operačný stôl | držiaky nôh - americký šauty |  |  | Meera | 1005.86B0 | pre onkogynekológiu | MAQUET | položková cena (súčasť sumárnej ceny) |  | Fakultná nemocnica Kráľovské Vinohrady | ČR | MAQUET Czech Republic s.r .o | 03053601 | 1 | 142450.45 | 172365.04 | 25.819 | 5517.2722 | 6675.8991 | 5517.2722 | 6675.8991 | 105.96 | 5369.9158 | 6443.899 | 2018 | 10 | 25 | 2018-10-25 | Áno | Áno | EFRR | Áno |  | 24 mesiacov | neurčené | 48 hodín | Zmluva 260_RMH
operačný stôl | elektromechanický | elektromechanický operačný stôl | uoínacia svorka |  |  | Meera | 1003.22C0 | pre onkogynekológiu | MAQUET | položková cena (súčasť sumárnej ceny) |  | Fakultná nemocnica Kráľovské Vinohrady | ČR | MAQUET Czech Republic s.r .o | 03053601 | 2 | 8965.57 | 10848.34 | 25.819 | 347.247 | 420.1689 | 173.6235 | 210.0844 | 105.96 | 168.9863 | 202.7836 | 2018 | 10 | 25 | 2018-10-25 | Áno | Áno | EFRR | Áno |  | 24 mesiacov | neurčené | 48 hodín | Zmluva 260_RMH
operačný stôl | elektromechanický | elektromechanický operačný stôl | bočnice |  |  | Meera | 1004.15A0 | pre onkogynekológiu | MAQUET | položková cena (súčasť sumárnej ceny) |  | Fakultná nemocnica Kráľovské Vinohrady | ČR | MAQUET Czech Republic s.r .o | 03053601 | 1 | 40034.37 | 48441.59 | 25.819 | 1550.5779 | 1876.1993 | 1550.5779 | 1876.1993 | 105.96 | 1509.1647 | 1810.9977 | 2018 | 10 | 25 | 2018-10-25 | Áno | Áno | EFRR | Áno |  | 24 mesiacov | neurčené | 48 hodín | Zmluva 260_RMH
operačný stôl | elektromechanický | elektromechanický operačný stôl | vozík na príslušenstvo |  |  | Meera | 1003.48A0 | pre onkogynekológiu | MAQUET | položková cena (súčasť sumárnej ceny) |  | Fakultná nemocnica Kráľovské Vinohrady | ČR | MAQUET Czech Republic s.r .o | 03053601 | 1 | 33354.58 | 40359.04 | 25.819 | 1291.8618 | 1563.1527 | 1291.8618 | 1563.1527 | 105.96 | 1257.3585 | 1508.8302 | 2018 | 10 | 25 | 2018-10-25 | Áno | Áno | EFRR | Áno |  | 24 mesiacov | neurčené | 48 hodín | Zmluva 260_RMH
operačný stôl | elektromechanický | celá zostava | celá zostava |  |  | Meera |  |  | MAQUET | sumárna cena | HW/SW | Masarykova nemocnice v Ústí nad Labem, o.z. | ČR | MAQUET Czech Republic s.r .o | 03053601 | 1 | 819000 |  | 25.935 | 31578.9474 | 0 | 31578.9474 |  | 105.97 | 30732.6304 | 36879.1565 | 2018 | 11 | 09 | 2018-11-09 | Áno | Áno | Neurčené | Áno |  | 24 mesiacov | neurčené | 48 hodín | Zmluva 261_RMH
operačný stôl | elektromechanický | elektromechanický operačný stôl | operačný stôl |  |  | Meera |  |  | MAQUET | bez položkovej identifikácie ceny (v rámci sumárnej ceny) |  | Masarykova nemocnice v Ústí nad Labem, o.z. | ČR | MAQUET Czech Republic s.r .o | 03053601 |  |  |  | 25.935 | 0 | 0 |  |  | 105.97 | 0 | 0 | 2018 | 11 | 09 | 2018-11-09 | Áno | Áno | Neurčené | Áno |  | 24 mesiacov | neurčené | 48 hodín | Zmluva 261_RMH
operačný stôl | elektromechanický | elektromechanický operačný stôl | operačná doska | 540 mm (590 s lištami) |  | Meera |  |  | MAQUET | bez položkovej identifikácie ceny (v rámci sumárnej ceny) |  | Masarykova nemocnice v Ústí nad Labem, o.z. | ČR | MAQUET Czech Republic s.r .o | 03053601 |  |  |  | 25.935 | 0 | 0 |  |  | 105.97 | 0 | 0 | 2018 | 11 | 09 | 2018-11-09 | Áno | Áno | Neurčené | Áno |  | 24 mesiacov | neurčené | 48 hodín | Zmluva 261_RMH
operačný stôl | elektromechanický | elektromechanický operačný stôl | diaľkový ovládač |  |  | Meera |  |  | MAQUET | bez položkovej identifikácie ceny (v rámci sumárnej ceny) |  | Masarykova nemocnice v Ústí nad Labem, o.z. | ČR | MAQUET Czech Republic s.r .o | 03053601 |  |  |  | 25.935 | 0 | 0 |  |  | 105.97 | 0 | 0 | 2018 | 11 | 09 | 2018-11-09 | Áno | Áno | Neurčené | Áno |  | 24 mesiacov | neurčené | 48 hodín | Zmluva 261_RMH
operačný stôl | elektromechanický | elektromechanický operačný stôl | káblový ovládač |  |  | Meera |  |  | MAQUET | bez položkovej identifikácie ceny (v rámci sumárnej ceny) |  | Masarykova nemocnice v Ústí nad Labem, o.z. | ČR | MAQUET Czech Republic s.r .o | 03053601 |  |  |  | 25.935 | 0 | 0 |  |  | 105.97 | 0 | 0 | 2018 | 11 | 09 | 2018-11-09 | Áno | Áno | Neurčené | Áno |  | 24 mesiacov | neurčené | 48 hodín | Zmluva 261_RMH
operačný stôl | elektromechanický | elektromechanický operačný stôl | ovládací bočný panel |  |  | Meera |  |  | MAQUET | bez položkovej identifikácie ceny (v rámci sumárnej ceny) |  | Masarykova nemocnice v Ústí nad Labem, o.z. | ČR | MAQUET Czech Republic s.r .o | 03053601 |  |  |  | 25.935 | 0 | 0 |  |  | 105.97 | 0 | 0 | 2018 | 11 | 09 | 2018-11-09 | Áno | Áno | Neurčené | Áno |  | 24 mesiacov | neurčené | 48 hodín | Zmluva 261_RMH
operačný stôl | elektromechanický | elektromechanický operačný stôl | ovládač s displayom |  |  | Meera |  |  | MAQUET | bez položkovej identifikácie ceny (v rámci sumárnej ceny) |  | Masarykova nemocnice v Ústí nad Labem, o.z. | ČR | MAQUET Czech Republic s.r .o | 03053601 |  |  |  | 25.935 | 0 | 0 |  |  | 105.97 | 0 | 0 | 2018 | 11 | 09 | 2018-11-09 | Áno | Áno | Neurčené | Áno |  | 24 mesiacov | neurčené | 48 hodín | Zmluva 261_RMH
operačný stôl | elektromechanický | elektromechanický operačný stôl | akumulátory | na 1 týždeň prevádzky |  | Meera |  |  | MAQUET | bez položkovej identifikácie ceny (v rámci sumárnej ceny) |  | Masarykova nemocnice v Ústí nad Labem, o.z. | ČR | MAQUET Czech Republic s.r .o | 03053601 |  |  |  | 25.935 | 0 | 0 |  |  | 105.97 | 0 | 0 | 2018 | 11 | 09 | 2018-11-09 | Áno | Áno | Neurčené | Áno |  | 24 mesiacov | neurčené | 48 hodín | Zmluva 261_RMH
operačný stôl | elektromechanický | elektromechanický operačný stôl | trendelenburg/antitrendelenburg | 25°/35° |  | Meera |  |  | MAQUET | bez položkovej identifikácie ceny (v rámci sumárnej ceny) |  | Masarykova nemocnice v Ústí nad Labem, o.z. | ČR | MAQUET Czech Republic s.r .o | 03053601 |  |  |  | 25.935 | 0 | 0 |  |  | 105.97 | 0 | 0 | 2018 | 11 | 09 | 2018-11-09 | Áno | Áno | Neurčené | Áno |  | 24 mesiacov | neurčené | 48 hodín | Zmluva 261_RMH
operačný stôl | elektromechanický | elektromechanický operačný stôl | trendelenburg/laterál | 20° |  | Meera |  |  | MAQUET | bez položkovej identifikácie ceny (v rámci sumárnej ceny) |  | Masarykova nemocnice v Ústí nad Labem, o.z. | ČR | MAQUET Czech Republic s.r .o | 03053601 |  |  |  | 25.935 | 0 | 0 |  |  | 105.97 | 0 | 0 | 2018 | 11 | 09 | 2018-11-09 | Áno | Áno | Neurčené | Áno |  | 24 mesiacov | neurčené | 48 hodín | Zmluva 261_RMH
operačný stôl | elektromechanický | elektromechanický operačný stôl | polohovanie chrbtovej sekcie | +70°/-40° |  | Meera |  |  | MAQUET | bez položkovej identifikácie ceny (v rámci sumárnej ceny) |  | Masarykova nemocnice v Ústí nad Labem, o.z. | ČR | MAQUET Czech Republic s.r .o | 03053601 |  |  |  | 25.935 | 0 | 0 |  |  | 105.97 | 0 | 0 | 2018 | 11 | 09 | 2018-11-09 | Áno | Áno | Neurčené | Áno |  | 24 mesiacov | neurčené | 48 hodín | Zmluva 261_RMH
operačný stôl | elektromechanický | elektromechanický operačný stôl | elektricky nastaviteľný podložky nôh | +80°/-90° |  | Meera |  |  | MAQUET | bez položkovej identifikácie ceny (v rámci sumárnej ceny) |  | Masarykova nemocnice v Ústí nad Labem, o.z. | ČR | MAQUET Czech Republic s.r .o | 03053601 |  |  |  | 25.935 | 0 | 0 |  |  | 105.97 | 0 | 0 | 2018 | 11 | 09 | 2018-11-09 | Áno | Áno | Neurčené | Áno |  | 24 mesiacov | neurčené | 48 hodín | Zmluva 261_RMH
operačný stôl | elektromechanický | elektromechanický operačný stôl | elektromotorický posun dosky | 310 mm |  | Meera |  |  | MAQUET | bez položkovej identifikácie ceny (v rámci sumárnej ceny) |  | Masarykova nemocnice v Ústí nad Labem, o.z. | ČR | MAQUET Czech Republic s.r .o | 03053601 |  |  |  | 25.935 | 0 | 0 |  |  | 105.97 | 0 | 0 | 2018 | 11 | 09 | 2018-11-09 | Áno | Áno | Neurčené | Áno |  | 24 mesiacov | neurčené | 48 hodín | Zmluva 261_RMH
operačný stôl | elektromechanický | elektromechanický operačný stôl | flex pozícia | min. 40° |  | Meera |  |  | MAQUET | bez položkovej identifikácie ceny (v rámci sumárnej ceny) |  | Masarykova nemocnice v Ústí nad Labem, o.z. | ČR | MAQUET Czech Republic s.r .o | 03053601 |  |  |  | 25.935 | 0 | 0 |  |  | 105.97 | 0 | 0 | 2018 | 11 | 09 | 2018-11-09 | Áno | Áno | Neurčené | Áno |  | 24 mesiacov | neurčené | 48 hodín | Zmluva 261_RMH
operačný stôl | elektromechanický | elektromechanický operačný stôl | nosnosť | 450 kg |  | Meera |  |  | MAQUET | bez položkovej identifikácie ceny (v rámci sumárnej ceny) |  | Masarykova nemocnice v Ústí nad Labem, o.z. | ČR | MAQUET Czech Republic s.r .o | 03053601 |  |  |  | 25.935 | 0 | 0 |  |  | 105.97 | 0 | 0 | 2018 | 11 | 09 | 2018-11-09 | Áno | Áno | Neurčené | Áno |  | 24 mesiacov | neurčené | 48 hodín | Zmluva 261_RMH
operačný stôl | elektromechanický | elektromechanický operačný stôl | nosnosť v reverznej polohy | 250 kg |  | Meera |  |  | MAQUET | bez položkovej identifikácie ceny (v rámci sumárnej ceny) |  | Masarykova nemocnice v Ústí nad Labem, o.z. | ČR | MAQUET Czech Republic s.r .o | 03053601 |  |  |  | 25.935 | 0 | 0 |  |  | 105.97 | 0 | 0 | 2018 | 11 | 09 | 2018-11-09 | Áno | Áno | Neurčené | Áno |  | 24 mesiacov | neurčené | 48 hodín | Zmluva 261_RMH
operačný stôl | elektromechanický | elektromechanický operačný stôl | odnímateľné polstrovanie |  |  | Meera |  |  | MAQUET | bez položkovej identifikácie ceny (v rámci sumárnej ceny) |  | Masarykova nemocnice v Ústí nad Labem, o.z. | ČR | MAQUET Czech Republic s.r .o | 03053601 |  |  |  | 25.935 | 0 | 0 |  |  | 105.97 | 0 | 0 | 2018 | 11 | 09 | 2018-11-09 | Áno | Áno | Neurčené | Áno |  | 24 mesiacov | neurčené | 48 hodín | Zmluva 261_RMH
operačný stôl | elektromechanický | elektromechanický operačný stôl | podložky dolných končatín | 2 dielne |  | Meera |  |  | MAQUET | bez položkovej identifikácie ceny (v rámci sumárnej ceny) |  | Masarykova nemocnice v Ústí nad Labem, o.z. | ČR | MAQUET Czech Republic s.r .o | 03053601 |  |  |  | 25.935 | 0 | 0 |  |  | 105.97 | 0 | 0 | 2018 | 11 | 09 | 2018-11-09 | Áno | Áno | Neurčené | Áno |  | 24 mesiacov | neurčené | 48 hodín | Zmluva 261_RMH
operačný stôl | elektromechanický | elektromechanický operačný stôl | nabíjačka |  |  | Meera |  |  | MAQUET | bez položkovej identifikácie ceny (v rámci sumárnej ceny) |  | Masarykova nemocnice v Ústí nad Labem, o.z. | ČR | MAQUET Czech Republic s.r .o | 03053601 |  |  |  | 25.935 | 0 | 0 |  |  | 105.97 | 0 | 0 | 2018 | 11 | 09 | 2018-11-09 | Áno | Áno | Neurčené | Áno |  | 24 mesiacov | neurčené | 48 hodín | Zmluva 261_RMH
operačný stôl | elektromechanický | elektromechanický operačný stôl | pás pre fixáciu tela |  |  | Meera |  |  | MAQUET | bez položkovej identifikácie ceny (v rámci sumárnej ceny) |  | Masarykova nemocnice v Ústí nad Labem, o.z. | ČR | MAQUET Czech Republic s.r .o | 03053601 |  |  |  | 25.935 | 0 | 0 |  |  | 105.97 | 0 | 0 | 2018 | 11 | 09 | 2018-11-09 | Áno | Áno | Neurčené | Áno |  | 24 mesiacov | neurčené | 48 hodín | Zmluva 261_RMH
operačný stôl | elektromechanický | elektromechanický operačný stôl | anesteziologický rám |  |  | Meera |  |  | MAQUET | bez položkovej identifikácie ceny (v rámci sumárnej ceny) |  | Masarykova nemocnice v Ústí nad Labem, o.z. | ČR | MAQUET Czech Republic s.r .o | 03053601 |  |  |  | 25.935 | 0 | 0 |  |  | 105.97 | 0 | 0 | 2018 | 11 | 09 | 2018-11-09 | Áno | Áno | Neurčené | Áno |  | 24 mesiacov | neurčené | 48 hodín | Zmluva 261_RMH
operačný stôl | elektromechanický | elektromechanický operačný stôl | podložka ruky pre infúzie |  |  | Meera |  |  | MAQUET | bez položkovej identifikácie ceny (v rámci sumárnej ceny) |  | Masarykova nemocnice v Ústí nad Labem, o.z. | ČR | MAQUET Czech Republic s.r .o | 03053601 |  |  |  | 25.935 | 0 | 0 |  |  | 105.97 | 0 | 0 | 2018 | 11 | 09 | 2018-11-09 | Áno | Áno | Neurčené | Áno |  | 24 mesiacov | neurčené | 48 hodín | Zmluva 261_RMH
operačný stôl | elektromechanický | elektromechanický operačný stôl | upínka na ruku |  |  | Meera |  |  | MAQUET | bez položkovej identifikácie ceny (v rámci sumárnej ceny) |  | Masarykova nemocnice v Ústí nad Labem, o.z. | ČR | MAQUET Czech Republic s.r .o | 03053601 |  |  |  | 25.935 | 0 | 0 |  |  | 105.97 | 0 | 0 | 2018 | 11 | 09 | 2018-11-09 | Áno | Áno | Neurčené | Áno |  | 24 mesiacov | neurčené | 48 hodín | Zmluva 261_RMH
operačný stôl | elektromechanický | elektromechanický operačný stôl | gynekologické šauty |  |  | Meera |  |  | MAQUET | bez položkovej identifikácie ceny (v rámci sumárnej ceny) |  | Masarykova nemocnice v Ústí nad Labem, o.z. | ČR | MAQUET Czech Republic s.r .o | 03053601 |  |  |  | 25.935 | 0 | 0 |  |  | 105.97 | 0 | 0 | 2018 | 11 | 09 | 2018-11-09 | Áno | Áno | Neurčené | Áno |  | 24 mesiacov | neurčené | 48 hodín | Zmluva 261_RMH
operačný stôl | elektromechanický | elektromechanický operačný stôl | zarážky na ramená |  |  | Meera |  |  | MAQUET | bez položkovej identifikácie ceny (v rámci sumárnej ceny) |  | Masarykova nemocnice v Ústí nad Labem, o.z. | ČR | MAQUET Czech Republic s.r .o | 03053601 |  |  |  | 25.935 | 0 | 0 |  |  | 105.97 | 0 | 0 | 2018 | 11 | 09 | 2018-11-09 | Áno | Áno | Neurčené | Áno |  | 24 mesiacov | neurčené | 48 hodín | Zmluva 261_RMH
operačný stôl | elektromechanický | elektromechanický operačný stôl | bočná opierka pevná |  |  | Meera |  |  | MAQUET | bez položkovej identifikácie ceny (v rámci sumárnej ceny) |  | Masarykova nemocnice v Ústí nad Labem, o.z. | ČR | MAQUET Czech Republic s.r .o | 03053601 |  |  |  | 25.935 | 0 | 0 |  |  | 105.97 | 0 | 0 | 2018 | 11 | 09 | 2018-11-09 | Áno | Áno | Neurčené | Áno |  | 24 mesiacov | neurčené | 48 hodín | Zmluva 261_RMH
operačný stôl | elektromechanický | elektromechanický operačný stôl | bočná opierka polohovateľná |  |  | Meera |  |  | MAQUET | bez položkovej identifikácie ceny (v rámci sumárnej ceny) |  | Masarykova nemocnice v Ústí nad Labem, o.z. | ČR | MAQUET Czech Republic s.r .o | 03053601 |  |  |  | 25.935 | 0 | 0 |  |  | 105.97 | 0 | 0 | 2018 | 11 | 09 | 2018-11-09 | Áno | Áno | Neurčené | Áno |  | 24 mesiacov | neurčené | 48 hodín | Zmluva 261_RMH
operačný stôl | elektromechanický | elektromechanický operačný stôl | nerezová miska s uchytením |  |  | Meera |  |  | MAQUET | bez položkovej identifikácie ceny (v rámci sumárnej ceny) |  | Masarykova nemocnice v Ústí nad Labem, o.z. | ČR | MAQUET Czech Republic s.r .o | 03053601 |  |  |  | 25.935 | 0 | 0 |  |  | 105.97 | 0 | 0 | 2018 | 11 | 09 | 2018-11-09 | Áno | Áno | Neurčené | Áno |  | 24 mesiacov | neurčené | 48 hodín | Zmluva 261_RMH
operačný stôl | elektromechanický | celá zostava | celá zostava |  |  | TruSystem 7000 dV |  |  | TRUMPF Medical | sumárna cena |  | Fakultní nemocnica Olomouc | ČR | Hypokramed s.r.o. | 49616528 | 1 | 2650000 | 3206500 | 25.85 | 102514.5068 | 124042.5532 | 102514.5068 | 124042.5532 | 105.96 | 99776.5297 | 119731.8356 | 2018 | 07 | 26 | 2018-07-26 | Áno | Áno | Neurčené | Nie |  | 24 mesiacov | 8 rokov | 72 hodín | Zmluva 262_RMH
operačný stôl | elektromechanický | elektromechanický operačný stôl | opearčný stôl |  |  | TruSystem 7000 dV |  |  | TRUMPF Medical | bez položkovej identifikácie ceny (v rámci sumárnej ceny) |  | Fakultní nemocnica Olomouc | ČR | Hypokramed s.r.o. | 49616528 |  |  |  | 25.85 | 0 | 0 |  |  | 105.96 | 0 | 0 | 2018 | 07 | 26 | 2018-07-26 | Áno | Áno | Neurčené | Nie |  | 24 mesiacov | 8 rokov | 72 hodín | Zmluva 262_RMH
operačný stôl | elektromechanický | elektromechanický operačný stôl | polster pre operačná dosku |  |  | TruSystem 7000 dV |  |  | TRUMPF Medical | bez položkovej identifikácie ceny (v rámci sumárnej ceny) |  | Fakultní nemocnica Olomouc | ČR | Hypokramed s.r.o. | 49616528 |  |  |  | 25.85 | 0 | 0 |  |  | 105.96 | 0 | 0 | 2018 | 07 | 26 | 2018-07-26 | Áno | Áno | Neurčené | Nie |  | 24 mesiacov | 8 rokov | 72 hodín | Zmluva 262_RMH
operačný stôl | elektromechanický | elektromechanický operačný stôl | káblové dialkvoé ovládanie | 2ks |  | TruSystem 7000 dV |  |  | TRUMPF Medical | bez položkovej identifikácie ceny (v rámci sumárnej ceny) |  | Fakultní nemocnica Olomouc | ČR | Hypokramed s.r.o. | 49616528 |  |  |  | 25.85 | 0 | 0 |  |  | 105.96 | 0 | 0 | 2018 | 07 | 26 | 2018-07-26 | Áno | Áno | Neurčené | Nie |  | 24 mesiacov | 8 rokov | 72 hodín | Zmluva 262_RMH
operačný stôl | elektromechanický | elektromechanický operačný stôl | softvérové prepojenie |  |  | TruSystem 7000 dV |  |  | TRUMPF Medical | bez položkovej identifikácie ceny (v rámci sumárnej ceny) |  | Fakultní nemocnica Olomouc | ČR | Hypokramed s.r.o. | 49616528 |  |  |  | 25.85 | 0 | 0 |  |  | 105.96 | 0 | 0 | 2018 | 07 | 26 | 2018-07-26 | Áno | Áno | Neurčené | Nie |  | 24 mesiacov | 8 rokov | 72 hodín | Zmluva 262_RMH
operačný stôl | elektromechanický | elektromechanický operačný stôl | hlavový segment |  |  | TruSystem 7000 dV |  |  | TRUMPF Medical | bez položkovej identifikácie ceny (v rámci sumárnej ceny) |  | Fakultní nemocnica Olomouc | ČR | Hypokramed s.r.o. | 49616528 |  |  |  | 25.85 | 0 | 0 |  |  | 105.96 | 0 | 0 | 2018 | 07 | 26 | 2018-07-26 | Áno | Áno | Neurčené | Nie |  | 24 mesiacov | 8 rokov | 72 hodín | Zmluva 262_RMH
operačný stôl | elektromechanický | elektromechanický operačný stôl | polster hlavového segmentu |  |  | TruSystem 7000 dV |  |  | TRUMPF Medical | bez položkovej identifikácie ceny (v rámci sumárnej ceny) |  | Fakultní nemocnica Olomouc | ČR | Hypokramed s.r.o. | 49616528 |  |  |  | 25.85 | 0 | 0 |  |  | 105.96 | 0 | 0 | 2018 | 07 | 26 | 2018-07-26 | Áno | Áno | Neurčené | Nie |  | 24 mesiacov | 8 rokov | 72 hodín | Zmluva 262_RMH
operačný stôl | elektromechanický | elektromechanický operačný stôl | nozná sekcia dvojdielna |  |  | TruSystem 7000 dV |  |  | TRUMPF Medical | bez položkovej identifikácie ceny (v rámci sumárnej ceny) |  | Fakultní nemocnica Olomouc | ČR | Hypokramed s.r.o. | 49616528 |  |  |  | 25.85 | 0 | 0 |  |  | 105.96 | 0 | 0 | 2018 | 07 | 26 | 2018-07-26 | Áno | Áno | Neurčené | Nie |  | 24 mesiacov | 8 rokov | 72 hodín | Zmluva 262_RMH
operačný stôl | elektromechanický | elektromechanický operačný stôl | polster pre dvojdielnu nožnú sekciu |  |  | TruSystem 7000 dV |  |  | TRUMPF Medical | bez položkovej identifikácie ceny (v rámci sumárnej ceny) |  | Fakultní nemocnica Olomouc | ČR | Hypokramed s.r.o. | 49616528 |  |  |  | 25.85 | 0 | 0 |  |  | 105.96 | 0 | 0 | 2018 | 07 | 26 | 2018-07-26 | Áno | Áno | Neurčené | Nie |  | 24 mesiacov | 8 rokov | 72 hodín | Zmluva 262_RMH
operačný stôl | elektromechanický | elektromechanický operačný stôl | prepojovací kábel TS7000dV |  |  | TruSystem 7000 dV |  |  | TRUMPF Medical | bez položkovej identifikácie ceny (v rámci sumárnej ceny) |  | Fakultní nemocnica Olomouc | ČR | Hypokramed s.r.o. | 49616528 |  |  |  | 25.85 | 0 | 0 |  |  | 105.96 | 0 | 0 | 2018 | 07 | 26 | 2018-07-26 | Áno | Áno | Neurčené | Nie |  | 24 mesiacov | 8 rokov | 72 hodín | Zmluva 262_RMH
operačný stôl | elektromechanický | elektromechanický operačný stôl | podložky ruky | 2ks |  | TruSystem 7000 dV |  |  | TRUMPF Medical | bez položkovej identifikácie ceny (v rámci sumárnej ceny) |  | Fakultní nemocnica Olomouc | ČR | Hypokramed s.r.o. | 49616528 |  |  |  | 25.85 | 0 | 0 |  |  | 105.96 | 0 | 0 | 2018 | 07 | 26 | 2018-07-26 | Áno | Áno | Neurčené | Nie |  | 24 mesiacov | 8 rokov | 72 hodín | Zmluva 262_RMH
operačný stôl | elektromechanický | elektromechanický operačný stôl | polster pre pdoložku ruky | 2ks |  | TruSystem 7000 dV |  |  | TRUMPF Medical | bez položkovej identifikácie ceny (v rámci sumárnej ceny) |  | Fakultní nemocnica Olomouc | ČR | Hypokramed s.r.o. | 49616528 |  |  |  | 25.85 | 0 | 0 |  |  | 105.96 | 0 | 0 | 2018 | 07 | 26 | 2018-07-26 | Áno | Áno | Neurčené | Nie |  | 24 mesiacov | 8 rokov | 72 hodín | Zmluva 262_RMH
operačný stôl | elektromechanický | elektromechanický operačný stôl | fixačný pás |  |  | TruSystem 7000 dV |  |  | TRUMPF Medical | bez položkovej identifikácie ceny (v rámci sumárnej ceny) |  | Fakultní nemocnica Olomouc | ČR | Hypokramed s.r.o. | 49616528 |  |  |  | 25.85 | 0 | 0 |  |  | 105.96 | 0 | 0 | 2018 | 07 | 26 | 2018-07-26 | Áno | Áno | Neurčené | Nie |  | 24 mesiacov | 8 rokov | 72 hodín | Zmluva 262_RMH
operačný stôl | elektromechanický | elektromechanický operačný stôl | rám pre bočná podperu | 2ks |  | TruSystem 7000 dV |  |  | TRUMPF Medical | bez položkovej identifikácie ceny (v rámci sumárnej ceny) |  | Fakultní nemocnica Olomouc | ČR | Hypokramed s.r.o. | 49616528 |  |  |  | 25.85 | 0 | 0 |  |  | 105.96 | 0 | 0 | 2018 | 07 | 26 | 2018-07-26 | Áno | Áno | Neurčené | Nie |  | 24 mesiacov | 8 rokov | 72 hodín | Zmluva 262_RMH
operačný stôl | elektromechanický | elektromechanický operačný stôl | bočná podpera | 2ks |  | TruSystem 7000 dV |  |  | TRUMPF Medical | bez položkovej identifikácie ceny (v rámci sumárnej ceny) |  | Fakultní nemocnica Olomouc | ČR | Hypokramed s.r.o. | 49616528 |  |  |  | 25.85 | 0 | 0 |  |  | 105.96 | 0 | 0 | 2018 | 07 | 26 | 2018-07-26 | Áno | Áno | Neurčené | Nie |  | 24 mesiacov | 8 rokov | 72 hodín | Zmluva 262_RMH
operačný stôl | elektromechanický | elektromechanický operačný stôl | americké šauty |  |  | TruSystem 7000 dV |  |  | TRUMPF Medical | bez položkovej identifikácie ceny (v rámci sumárnej ceny) |  | Fakultní nemocnica Olomouc | ČR | Hypokramed s.r.o. | 49616528 |  |  |  | 25.85 | 0 | 0 |  |  | 105.96 | 0 | 0 | 2018 | 07 | 26 | 2018-07-26 | Áno | Áno | Neurčené | Nie |  | 24 mesiacov | 8 rokov | 72 hodín | Zmluva 262_RMH
operačný stôl | elektromechanický | elektromechanický operačný stôl | nastaviteňé podložky | 2ks |  | TruSystem 7000 dV |  |  | TRUMPF Medical | bez položkovej identifikácie ceny (v rámci sumárnej ceny) |  | Fakultní nemocnica Olomouc | ČR | Hypokramed s.r.o. | 49616528 |  |  |  | 25.85 | 0 | 0 |  |  | 105.96 | 0 | 0 | 2018 | 07 | 26 | 2018-07-26 | Áno | Áno | Neurčené | Nie |  | 24 mesiacov | 8 rokov | 72 hodín | Zmluva 262_RMH
operačný stôl | elektromechanický | elektromechanický operačný stôl | suché zipsy | 4ks |  | TruSystem 7000 dV |  |  | TRUMPF Medical | bez položkovej identifikácie ceny (v rámci sumárnej ceny) |  | Fakultní nemocnica Olomouc | ČR | Hypokramed s.r.o. | 49616528 |  |  |  | 25.85 | 0 | 0 |  |  | 105.96 | 0 | 0 | 2018 | 07 | 26 | 2018-07-26 | Áno | Áno | Neurčené | Nie |  | 24 mesiacov | 8 rokov | 72 hodín | Zmluva 262_RMH
operačný stôl | elektromechanický | elektromechanický operačný stôl | upinka na ruku | 2ks |  | TruSystem 7000 dV |  |  | TRUMPF Medical | bez položkovej identifikácie ceny (v rámci sumárnej ceny) |  | Fakultní nemocnica Olomouc | ČR | Hypokramed s.r.o. | 49616528 |  |  |  | 25.85 | 0 | 0 |  |  | 105.96 | 0 | 0 | 2018 | 07 | 26 | 2018-07-26 | Áno | Áno | Neurčené | Nie |  | 24 mesiacov | 8 rokov | 72 hodín | Zmluva 262_RMH
operačný stôl | elektromechanický | elektromechanický operačný stôl | rozširujúci polster k fixácií ruky | 2ks |  | TruSystem 7000 dV |  |  | TRUMPF Medical | bez položkovej identifikácie ceny (v rámci sumárnej ceny) |  | Fakultní nemocnica Olomouc | ČR | Hypokramed s.r.o. | 49616528 |  |  |  | 25.85 | 0 | 0 |  |  | 105.96 | 0 | 0 | 2018 | 07 | 26 | 2018-07-26 | Áno | Áno | Neurčené | Nie |  | 24 mesiacov | 8 rokov | 72 hodín | Zmluva 262_RMH
operačný stôl | elektromechanický | elektromechanický operačný stôl | podpera ramien | 2ks |  | TruSystem 7000 dV |  |  | TRUMPF Medical | bez položkovej identifikácie ceny (v rámci sumárnej ceny) |  | Fakultní nemocnica Olomouc | ČR | Hypokramed s.r.o. | 49616528 |  |  |  | 25.85 | 0 | 0 |  |  | 105.96 | 0 | 0 | 2018 | 07 | 26 | 2018-07-26 | Áno | Áno | Neurčené | Nie |  | 24 mesiacov | 8 rokov | 72 hodín | Zmluva 262_RMH
operačný stôl | elektromechanický | elektromechanický operačný stôl | anesteziologický stojan |  |  | TruSystem 7000 dV |  |  | TRUMPF Medical | bez položkovej identifikácie ceny (v rámci sumárnej ceny) |  | Fakultní nemocnica Olomouc | ČR | Hypokramed s.r.o. | 49616528 |  |  |  | 25.85 | 0 | 0 |  |  | 105.96 | 0 | 0 | 2018 | 07 | 26 | 2018-07-26 | Áno | Áno | Neurčené | Nie |  | 24 mesiacov | 8 rokov | 72 hodín | Zmluva 262_RMH
operačný stôl | elektromechanický | elektromechanický operačný stôl | radiálna svorka |  |  | TruSystem 7000 dV |  |  | TRUMPF Medical | bez položkovej identifikácie ceny (v rámci sumárnej ceny) |  | Fakultní nemocnica Olomouc | ČR | Hypokramed s.r.o. | 49616528 |  |  |  | 25.85 | 0 | 0 |  |  | 105.96 | 0 | 0 | 2018 | 07 | 26 | 2018-07-26 | Áno | Áno | Neurčené | Nie |  | 24 mesiacov | 8 rokov | 72 hodín | Zmluva 262_RMH
endoskopické zostavy | endosonograf | endosonografický systém |  |  |  | neurčené | neurčené |  | FUJIFILM | sumárna cena | HW/SW | Fakultní nemocnice Brno | ČR | Suppmed s.r.o. | 24170674 | 1 | 3159200 | 3822632 | 25.319 | 124775.86 | 150978.7906 | 124775.86 | 150978.7906 | 104.94 | 122623.7321 | 147148.4785 | 2018 | 02 | 13 | 2018-02-13 | neurčené | neurčené | prenájom | prenájom |  | prenájom | prenájom | neurčené | Zmluva 263_RMH |  | prenájom, nie nákup
endoskopické zostavy | endosonograf | videoprocesor |  |  |  | VP-7000 | VP-7000 |  | FUJIFILM | položková cena (súčasť sumárnej ceny) |  | Fakultní nemocnice Brno | ČR | Suppmed s.r.o. | 24170674 | 1 | 490000 | 592900 | 25.319 | 19353.055 | 23417.1966 | 19353.055 | 23417.1966 | 104.94 | 19019.2545 | 22823.1054 | 2018 | 02 | 13 | 2018-02-13 | neurčené | neurčené | prenájom | prenájom |  | prenájom | prenájom | neurčené | Zmluva 263_RMH |  | prenájom, nie nákup
endoskopické zostavy | endosonograf | svetelný zdroj |  |  |  | BL-7000 | BL-7000 |  | FUJIFILM | položková cena (súčasť sumárnej ceny) |  | Fakultní nemocnice Brno | ČR | Suppmed s.r.o. | 24170674 | 1 | 350000 | 423500 | 25.319 | 13823.6107 | 16726.569 | 13823.6107 | 16726.569 | 104.94 | 13585.1818 | 16302.2181 | 2018 | 02 | 13 | 2018-02-13 | neurčené | neurčené | prenájom | prenájom |  | prenájom | prenájom | neurčené | Zmluva 263_RMH |  | prenájom, nie nákup
endoskopické zostavy | endosonograf | ultrasonografický videobronchoskop |  |  |  | EB-530US | EB-530US |  | FUJIFILM | položková cena (súčasť sumárnej ceny) |  | Fakultní nemocnice Brno | ČR | Suppmed s.r.o. | 24170674 | 1 | 695000 | 840950 | 25.319 | 27449.7413 | 33214.187 | 27449.7413 | 33214.187 | 104.94 | 26976.2895 | 32371.5474 | 2018 | 02 | 13 | 2018-02-13 | neurčené | neurčené | prenájom | prenájom |  | prenájom | prenájom | neurčené | Zmluva 263_RMH |  | prenájom, nie nákup
endoskopické zostavy | endosonograf | ultrasonografický videoprocesor |  |  |  | SU-8000 | SU-8000 |  | FUJIFILM | položková cena (súčasť sumárnej ceny) |  | Fakultní nemocnice Brno | ČR | Suppmed s.r.o. | 24170675 | 1 | 1500000 | 1815000 | 25.319 | 59244.046 | 71685.2956 | 59244.046 | 71685.2956 | 104.94 | 58222.2076 | 69866.6491 | 2018 | 02 | 13 | 2018-02-13 | neurčené | neurčené | prenájom | prenájom |  | prenájom | prenájom | neurčené | Zmluva 263_RMH |  | prenájom, nie nákup
endoskopické zostavy | endosonograf | endoskopický vozík |  |  |  | ITD 03 ISO Plus | ITD 03 ISO Plus |  | FUJIFILM | položková cena (súčasť sumárnej ceny) |  | Fakultní nemocnice Brno | ČR | Suppmed s.r.o. | 24170675 | 1 | 120000 | 145200 | 25.319 | 4739.5237 | 5734.8237 | 4739.5237 | 5734.8237 | 104.94 | 4657.7766 | 5589.3319 | 2018 | 02 | 13 | 2018-02-13 | neurčené | neurčené | prenájom | prenájom |  | prenájom | prenájom | neurčené | Zmluva 263_RMH |  | prenájom, nie nákup
endoskopické zostavy | endosonograf | tester tesnosti |  |  |  | LT-7F | LT-7F |  | FUJIFILM | položková cena (súčasť sumárnej ceny) |  | Fakultní nemocnice Brno | ČR | Suppmed s.r.o. | 24170675 | 1 | 4200 | 5082 | 25.319 | 165.8833 | 200.7188 | 165.8833 | 200.7188 | 104.94 | 163.0222 | 195.6266 | 2018 | 02 | 13 | 2018-02-13 | neurčené | neurčené | prenájom | prenájom |  | prenájom | prenájom | neurčené | Zmluva 263_RMH |  | prenájom, nie nákup
endoskopické zostavy | endosonograf | sonoendoskop lineárny |  |  |  | EG-3270UK | EG-3270UK |  | Pentax | sumárna cena | HW/SW | Nemocnice Jablonec nad Nisou | ČR | Medinet s.r.o. | 47538198 | 1 | 1880000 | 2274800 | 25.614 | 73397.3608 | 88810.8066 | 73397.3608 | 88810.8066 | 105.76 | 71572.1428 | 85886.5713 | 2018 | 09 | 17 | 2018-09-17 | Áno | Áno | IROP | Áno |  | 24 mesiacov | 10 rokov | 96 hodín | Zmluva 264_RMH
endoskopické zostavy | endosonograf | flexibilný ultrazvukový videogastroskop |  |  |  | EG-3270UK |  |  | Pentax | bez položkovej identifikácie ceny (v rámci sumárnej ceny) |  | Nemocnice Jablonec nad Nisou | ČR | Medinet s.r.o. | 47538198 |  |  |  | 25.614 | 0 | 0 |  |  | 105.76 | 0 | 0 | 2018 | 09 | 17 | 2018-09-17 | Áno | Áno | IROP | Áno |  | 24 mesiacov | 10 rokov | 96 hodín | Zmluva 264_RMH
endoskopické zostavy | endosonograf | ohyb hore/dole |  | 130°/130° |  | EG-3270UK |  |  | Pentax | bez položkovej identifikácie ceny (v rámci sumárnej ceny) |  | Nemocnice Jablonec nad Nisou | ČR | Medinet s.r.o. | 47538198 |  |  |  | 25.614 | 0 | 0 |  |  | 105.76 | 0 | 0 | 2018 | 09 | 17 | 2018-09-17 | Áno | Áno | IROP | Áno |  | 24 mesiacov | 10 rokov | 96 hodín | Zmluva 264_RMH
endoskopické zostavy | endosonograf | ohyb vpravo/vľavo |  | 120°/120° |  | EG-3270UK |  |  | Pentax | bez položkovej identifikácie ceny (v rámci sumárnej ceny) |  | Nemocnice Jablonec nad Nisou | ČR | Medinet s.r.o. | 47538198 |  |  |  | 25.614 | 0 | 0 |  |  | 105.76 | 0 | 0 | 2018 | 09 | 17 | 2018-09-17 | Áno | Áno | IROP | Áno |  | 24 mesiacov | 10 rokov | 96 hodín | Zmluva 264_RMH
endoskopické zostavy | endosonograf | zorné pole |  | 120° |  | EG-3270UK |  |  | Pentax | bez položkovej identifikácie ceny (v rámci sumárnej ceny) |  | Nemocnice Jablonec nad Nisou | ČR | Medinet s.r.o. | 47538198 |  |  |  | 25.614 | 0 | 0 |  |  | 105.76 | 0 | 0 | 2018 | 09 | 17 | 2018-09-17 | Áno | Áno | IROP | Áno |  | 24 mesiacov | 10 rokov | 96 hodín | Zmluva 264_RMH
endoskopické zostavy | endosonograf | smer pohľadu |  | 50° |  | EG-3270UK |  |  | Pentax | bez položkovej identifikácie ceny (v rámci sumárnej ceny) |  | Nemocnice Jablonec nad Nisou | ČR | Medinet s.r.o. | 47538198 |  |  |  | 25.614 | 0 | 0 |  |  | 105.76 | 0 | 0 | 2018 | 09 | 17 | 2018-09-17 | Áno | Áno | IROP | Áno |  | 24 mesiacov | 10 rokov | 96 hodín | Zmluva 264_RMH
endoskopické zostavy | endosonograf | hĺbka ostrosti |  | 5-100 mm |  | EG-3270UK |  |  | Pentax | bez položkovej identifikácie ceny (v rámci sumárnej ceny) |  | Nemocnice Jablonec nad Nisou | ČR | Medinet s.r.o. | 47538198 |  |  |  | 25.614 | 0 | 0 |  |  | 105.76 | 0 | 0 | 2018 | 09 | 17 | 2018-09-17 | Áno | Áno | IROP | Áno |  | 24 mesiacov | 10 rokov | 96 hodín | Zmluva 264_RMH
endoskopické zostavy | endosonograf | vonkajší priemer distálneho konca |  | 12,0mm |  | EG-3270UK |  |  | Pentax | bez položkovej identifikácie ceny (v rámci sumárnej ceny) |  | Nemocnice Jablonec nad Nisou | ČR | Medinet s.r.o. | 47538198 |  |  |  | 25.614 | 0 | 0 |  |  | 105.76 | 0 | 0 | 2018 | 09 | 17 | 2018-09-17 | Áno | Áno | IROP | Áno |  | 24 mesiacov | 10 rokov | 96 hodín | Zmluva 264_RMH
endoskopické zostavy | endosonograf | vonkajší priemer zavádzacieho tubusu |  | 10,8mm |  | EG-3270UK |  |  | Pentax | bez položkovej identifikácie ceny (v rámci sumárnej ceny) |  | Nemocnice Jablonec nad Nisou | ČR | Medinet s.r.o. | 47538198 |  |  |  | 25.614 | 0 | 0 |  |  | 105.76 | 0 | 0 | 2018 | 09 | 17 | 2018-09-17 | Áno | Áno | IROP | Áno |  | 24 mesiacov | 10 rokov | 96 hodín | Zmluva 264_RMH
endoskopické zostavy | endosonograf | pracovná dĺžka |  | 1250mm |  | EG-3270UK |  |  | Pentax | bez položkovej identifikácie ceny (v rámci sumárnej ceny) |  | Nemocnice Jablonec nad Nisou | ČR | Medinet s.r.o. | 47538198 |  |  |  | 25.614 | 0 | 0 |  |  | 105.76 | 0 | 0 | 2018 | 09 | 17 | 2018-09-17 | Áno | Áno | IROP | Áno |  | 24 mesiacov | 10 rokov | 96 hodín | Zmluva 264_RMH
endoskopické zostavy | endosonograf | vnútorný priemer pracovného kanála |  | 2,8mm |  | EG-3270UK |  |  | Pentax | bez položkovej identifikácie ceny (v rámci sumárnej ceny) |  | Nemocnice Jablonec nad Nisou | ČR | Medinet s.r.o. | 47538198 |  |  |  | 25.614 | 0 | 0 |  |  | 105.76 | 0 | 0 | 2018 | 09 | 17 | 2018-09-17 | Áno | Áno | IROP | Áno |  | 24 mesiacov | 10 rokov | 96 hodín | Zmluva 264_RMH
endoskopické zostavy | endosonograf | zobrazovacie módy | B, M, D mód, Flow mód, Power Flow mód |  |  | EG-3270UK |  |  | Pentax | bez položkovej identifikácie ceny (v rámci sumárnej ceny) |  | Nemocnice Jablonec nad Nisou | ČR | Medinet s.r.o. | 47538198 |  |  |  | 25.614 | 0 | 0 |  |  | 105.76 | 0 | 0 | 2018 | 09 | 17 | 2018-09-17 | Áno | Áno | IROP | Áno |  | 24 mesiacov | 10 rokov | 96 hodín | Zmluva 264_RMH
endoskopické zostavy | endosonograf | elastografia |  |  |  | EG-3270UK |  |  | Pentax | bez položkovej identifikácie ceny (v rámci sumárnej ceny) |  | Nemocnice Jablonec nad Nisou | ČR | Medinet s.r.o. | 47538198 |  |  |  | 25.614 | 0 | 0 |  |  | 105.76 | 0 | 0 | 2018 | 09 | 17 | 2018-09-17 | Áno | Áno | IROP | Áno |  | 24 mesiacov | 10 rokov | 96 hodín | Zmluva 264_RMH
endoskopické zostavy | endosonograf | fekvencia |  | 5; 7,5 ; 10 Mhz |  | EG-3270UK |  |  | Pentax | bez položkovej identifikácie ceny (v rámci sumárnej ceny) |  | Nemocnice Jablonec nad Nisou | ČR | Medinet s.r.o. | 47538198 |  |  |  | 25.614 | 0 | 0 |  |  | 105.76 | 0 | 0 | 2018 | 09 | 17 | 2018-09-17 | Áno | Áno | IROP | Áno |  | 24 mesiacov | 10 rokov | 96 hodín | Zmluva 264_RMH
endoskopické zostavy | endosonograf | veľkosť pola |  | 120° |  | EG-3270UK |  |  | Pentax | bez položkovej identifikácie ceny (v rámci sumárnej ceny) |  | Nemocnice Jablonec nad Nisou | ČR | Medinet s.r.o. | 47538198 |  |  |  | 25.614 | 0 | 0 |  |  | 105.76 | 0 | 0 | 2018 | 09 | 17 | 2018-09-17 | Áno | Áno | IROP | Áno |  | 24 mesiacov | 10 rokov | 96 hodín | Zmluva 264_RMH
endoskopické zostavy | endosonograf | sonoendoskop radiálny |  |  |  | EG-3670URK | EG-3670URK |  | Pentax | sumárna cena | HW/SW | Nemocnice Jablonec nad Nisou | ČR | Medinet s.r.o. | 47538198 | 1 | 1800000 | 2178000 | 25.614 | 70274.0689 | 85031.6233 | 70274.0689 | 85031.6233 | 105.76 | 68526.5197 | 82231.8236 | 2018 | 09 | 17 | 2018-09-17 | Áno | Áno | IROP | Áno |  | 24 mesiacov | 10 rokov | 96 hodín | Zmluva 264_RMH
endoskopické zostavy | endosonograf | flexibilný ultrazvukový videogastroskop |  |  |  | EG-3670URK |  |  | Pentax | bez položkovej identifikácie ceny (v rámci sumárnej ceny) |  | Nemocnice Jablonec nad Nisou | ČR | Medinet s.r.o. | 47538198 |  |  |  | 25.614 | 0 | 0 |  |  | 105.76 | 0 | 0 | 2018 | 09 | 17 | 2018-09-17 | Áno | Áno | IROP | Áno |  | 24 mesiacov | 10 rokov | 96 hodín | Zmluva 264_RMH
endoskopické zostavy | endosonograf | ohyb hore/dole |  | 130°/60° |  | EG-3670URK |  |  | Pentax | bez položkovej identifikácie ceny (v rámci sumárnej ceny) |  | Nemocnice Jablonec nad Nisou | ČR | Medinet s.r.o. | 47538198 |  |  |  | 25.614 | 0 | 0 |  |  | 105.76 | 0 | 0 | 2018 | 09 | 17 | 2018-09-17 | Áno | Áno | IROP | Áno |  | 24 mesiacov | 10 rokov | 96 hodín | Zmluva 264_RMH
endoskopické zostavy | endosonograf | ohyb vpravo/vľavo |  | 60°/60° |  | EG-3670URK |  |  | Pentax | bez položkovej identifikácie ceny (v rámci sumárnej ceny) |  | Nemocnice Jablonec nad Nisou | ČR | Medinet s.r.o. | 47538198 |  |  |  | 25.614 | 0 | 0 |  |  | 105.76 | 0 | 0 | 2018 | 09 | 17 | 2018-09-17 | Áno | Áno | IROP | Áno |  | 24 mesiacov | 10 rokov | 96 hodín | Zmluva 264_RMH
endoskopické zostavy | endosonograf | zorné pole |  | 140° |  | EG-3670URK |  |  | Pentax | bez položkovej identifikácie ceny (v rámci sumárnej ceny) |  | Nemocnice Jablonec nad Nisou | ČR | Medinet s.r.o. | 47538198 |  |  |  | 25.614 | 0 | 0 |  |  | 105.76 | 0 | 0 | 2018 | 09 | 17 | 2018-09-17 | Áno | Áno | IROP | Áno |  | 24 mesiacov | 10 rokov | 96 hodín | Zmluva 264_RMH
endoskopické zostavy | endosonograf | hĺbka ostrosti |  | 4-100 mm |  | EG-3670URK |  |  | Pentax | bez položkovej identifikácie ceny (v rámci sumárnej ceny) |  | Nemocnice Jablonec nad Nisou | ČR | Medinet s.r.o. | 47538198 |  |  |  | 25.614 | 0 | 0 |  |  | 105.76 | 0 | 0 | 2018 | 09 | 17 | 2018-09-17 | Áno | Áno | IROP | Áno |  | 24 mesiacov | 10 rokov | 96 hodín | Zmluva 264_RMH
endoskopické zostavy | endosonograf | vonkajší priemer distálneho konca |  | 10,3mm |  | EG-3670URK |  |  | Pentax | bez položkovej identifikácie ceny (v rámci sumárnej ceny) |  | Nemocnice Jablonec nad Nisou | ČR | Medinet s.r.o. | 47538198 |  |  |  | 25.614 | 0 | 0 |  |  | 105.76 | 0 | 0 | 2018 | 09 | 17 | 2018-09-17 | Áno | Áno | IROP | Áno |  | 24 mesiacov | 10 rokov | 96 hodín | Zmluva 264_RMH
endoskopické zostavy | endosonograf | vonkajší priemer zavádzacieho tubusu |  | 12,1mm |  | EG-3670URK |  |  | Pentax | bez položkovej identifikácie ceny (v rámci sumárnej ceny) |  | Nemocnice Jablonec nad Nisou | ČR | Medinet s.r.o. | 47538198 |  |  |  | 25.614 | 0 | 0 |  |  | 105.76 | 0 | 0 | 2018 | 09 | 17 | 2018-09-17 | Áno | Áno | IROP | Áno |  | 24 mesiacov | 10 rokov | 96 hodín | Zmluva 264_RMH
endoskopické zostavy | endosonograf | pracovná dĺžka |  | 1250mm |  | EG-3670URK |  |  | Pentax | bez položkovej identifikácie ceny (v rámci sumárnej ceny) |  | Nemocnice Jablonec nad Nisou | ČR | Medinet s.r.o. | 47538198 |  |  |  | 25.614 | 0 | 0 |  |  | 105.76 | 0 | 0 | 2018 | 09 | 17 | 2018-09-17 | Áno | Áno | IROP | Áno |  | 24 mesiacov | 10 rokov | 96 hodín | Zmluva 264_RMH
endoskopické zostavy | endosonograf | vnútorný priemer pracovného kanála |  | 2,4mm |  | EG-3670URK |  |  | Pentax | bez položkovej identifikácie ceny (v rámci sumárnej ceny) |  | Nemocnice Jablonec nad Nisou | ČR | Medinet s.r.o. | 47538198 |  |  |  | 25.614 | 0 | 0 |  |  | 105.76 | 0 | 0 | 2018 | 09 | 17 | 2018-09-17 | Áno | Áno | IROP | Áno |  | 24 mesiacov | 10 rokov | 96 hodín | Zmluva 264_RMH
endoskopické zostavy | endosonograf | zobrazovacie módy |  | min. B, M, D mód, Flow mód, Power Flow mó |  | EG-3670URK |  |  | Pentax | bez položkovej identifikácie ceny (v rámci sumárnej ceny) |  | Nemocnice Jablonec nad Nisou | ČR | Medinet s.r.o. | 47538198 |  |  |  | 25.614 | 0 | 0 |  |  | 105.76 | 0 | 0 | 2018 | 09 | 17 | 2018-09-17 | Áno | Áno | IROP | Áno |  | 24 mesiacov | 10 rokov | 96 hodín | Zmluva 264_RMH
endoskopické zostavy | endosonograf | elastografia |  |  |  | EG-3670URK |  |  | Pentax | bez položkovej identifikácie ceny (v rámci sumárnej ceny) |  | Nemocnice Jablonec nad Nisou | ČR | Medinet s.r.o. | 47538198 |  |  |  | 25.614 | 0 | 0 |  |  | 105.76 | 0 | 0 | 2018 | 09 | 17 | 2018-09-17 | Áno | Áno | IROP | Áno |  | 24 mesiacov | 10 rokov | 96 hodín | Zmluva 264_RMH
endoskopické zostavy | endosonograf | fekvencia |  | 5; 7,5 ; 10 Mhz |  | EG-3670URK |  |  | Pentax | bez položkovej identifikácie ceny (v rámci sumárnej ceny) |  | Nemocnice Jablonec nad Nisou | ČR | Medinet s.r.o. | 47538198 |  |  |  | 25.614 | 0 | 0 |  |  | 105.76 | 0 | 0 | 2018 | 09 | 17 | 2018-09-17 | Áno | Áno | IROP | Áno |  | 24 mesiacov | 10 rokov | 96 hodín | Zmluva 264_RMH
endoskopické zostavy | endosonograf | veľkosť pola |  | 360° |  | EG-3670URK |  |  | Pentax | bez položkovej identifikácie ceny (v rámci sumárnej ceny) |  | Nemocnice Jablonec nad Nisou | ČR | Medinet s.r.o. | 47538198 |  |  |  | 25.614 | 0 | 0 |  |  | 105.76 | 0 | 0 | 2018 | 09 | 17 | 2018-09-17 | Áno | Áno | IROP | Áno |  | 24 mesiacov | 10 rokov | 96 hodín | Zmluva 264_RMH
endoskopické zostavy | endosonograf | snímacia metóda |  | elektronická radiálna |  | EG-3670URK |  |  | Pentax | bez položkovej identifikácie ceny (v rámci sumárnej ceny) |  | Nemocnice Jablonec nad Nisou | ČR | Medinet s.r.o. | 47538198 |  |  |  | 25.614 | 0 | 0 |  |  | 105.76 | 0 | 0 | 2018 | 09 | 17 | 2018-09-17 | Áno | Áno | IROP | Áno |  | 24 mesiacov | 10 rokov | 96 hodín | Zmluva 264_RMH
endoskopické zostavy | videoprocesor | videoprocesor |  |  |  | neurčené |  |  | Pentax | sumárna cena | HW/SW | Nemocnice Jablonec nad Nisou | ČR | Medinet s.r.o. | 47538198 | 1 | 200000 | 242000 | 25.614 | 7808.2299 | 9447.9581 | 7808.2299 | 9447.9581 | 105.76 | 7614.0577 | 9136.8693 | 2018 | 09 | 17 | 2018-09-17 | Áno | Áno | IROP | Áno |  | 24 mesiacov | 10 rokov | 96 hodín | Zmluva 264_RMH
endoskopické zostavy | tester tesnosti | tester tesnosti |  |  |  | neurčené |  |  | Pentax | sumárna cena | HW/SW | Nemocnice Jablonec nad Nisou | ČR | Medinet s.r.o. | 47538198 | 1 | 10000 | 12100 | 25.614 | 390.4115 | 472.3979 | 390.4115 | 472.3979 | 105.76 | 380.7029 | 456.8435 | 2018 | 09 | 17 | 2018-09-17 | Áno | Áno | IROP | Áno |  | 24 mesiacov | 10 rokov | 96 hodín | Zmluva 264_RMH
endoskopické zostavy | endosonograf | celá zostava |  |  |  | ProSound F75 |  |  | Hitachi-Aloka | sumárna cena | HW/SW | Oblastní nemocnice Náchod, a.s. | ČR | PROMEDICA PRAHA GROUP a.s. | 25099019 | 1 | 2089464 | 2528251 | 25.365 | 82375.8723 | 99674.7881 | 82375.8723 | 99674.7881 | 105.45 | 80563.525 | 96676.2299 | 2018 | 04 | 26 | 2018-04-26 | Áno | Áno | IROP | Áno |  | 24 mesiacov | neurčené | 24 hodín | Zmluva 265_RMH
endoskopické zostavy | endosonograf | prístroj | prémiovej triedy |  |  | ProSound F75 |  |  | Hitachi-Aloka | bez položkovej identifikácie ceny (v rámci sumárnej ceny) |  | Oblastní nemocnice Náchod, a.s. | ČR | PROMEDICA PRAHA GROUP a.s. | 25099019 |  |  |  | 25.365 | 0 | 0 |  |  | 105.45 | 0 | 0 | 2018 | 04 | 26 | 2018-04-26 | Áno | Áno | IROP | Áno |  | 24 mesiacov | neurčené | 24 hodín | Zmluva 265_RMH
endoskopické zostavy | endosonograf | architektúra systému | monitor | 19 palcov |  | ProSound F75 |  |  | Hitachi-Aloka | bez položkovej identifikácie ceny (v rámci sumárnej ceny) |  | Oblastní nemocnice Náchod, a.s. | ČR | PROMEDICA PRAHA GROUP a.s. | 25099019 |  |  |  | 25.365 | 0 | 0 |  |  | 105.45 | 0 | 0 | 2018 | 04 | 26 | 2018-04-26 | Áno | Áno | IROP | Áno |  | 24 mesiacov | neurčené | 24 hodín | Zmluva 265_RMH
endoskopické zostavy | endosonograf | architektúra systému | 4 konektory |  |  | ProSound F75 |  |  | Hitachi-Aloka | bez položkovej identifikácie ceny (v rámci sumárnej ceny) |  | Oblastní nemocnice Náchod, a.s. | ČR | PROMEDICA PRAHA GROUP a.s. | 25099019 |  |  |  | 25.365 | 0 | 0 |  |  | 105.45 | 0 | 0 | 2018 | 04 | 26 | 2018-04-26 | Áno | Áno | IROP | Áno |  | 24 mesiacov | neurčené | 24 hodín | Zmluva 265_RMH
endoskopické zostavy | endosonograf | architektúra systému | pult obsluhy s LCD displejom | 9 palcov |  | ProSound F75 |  |  | Hitachi-Aloka | bez položkovej identifikácie ceny (v rámci sumárnej ceny) |  | Oblastní nemocnice Náchod, a.s. | ČR | PROMEDICA PRAHA GROUP a.s. | 25099019 |  |  |  | 25.365 | 0 | 0 |  |  | 105.45 | 0 | 0 | 2018 | 04 | 26 | 2018-04-26 | Áno | Áno | IROP | Áno |  | 24 mesiacov | neurčené | 24 hodín | Zmluva 265_RMH
endoskopické zostavy | endosonograf | zobrazovacie režimy | CW doppler |  |  | ProSound F75 |  |  | Hitachi-Aloka | bez položkovej identifikácie ceny (v rámci sumárnej ceny) |  | Oblastní nemocnice Náchod, a.s. | ČR | PROMEDICA PRAHA GROUP a.s. | 25099019 |  |  |  | 25.365 | 0 | 0 |  |  | 105.45 | 0 | 0 | 2018 | 04 | 26 | 2018-04-26 | Áno | Áno | IROP | Áno |  | 24 mesiacov | neurčené | 24 hodín | Zmluva 265_RMH
endoskopické zostavy | endosonograf | zobrazovacie režimy | elastografia |  |  | ProSound F75 |  |  | Hitachi-Aloka | bez položkovej identifikácie ceny (v rámci sumárnej ceny) |  | Oblastní nemocnice Náchod, a.s. | ČR | PROMEDICA PRAHA GROUP a.s. | 25099019 |  |  |  | 25.365 | 0 | 0 |  |  | 105.45 | 0 | 0 | 2018 | 04 | 26 | 2018-04-26 | Áno | Áno | IROP | Áno |  | 24 mesiacov | neurčené | 24 hodín | Zmluva 265_RMH
endoskopické zostavy | endosonograf | architektúra systému | dynamický rozsah | 276 dB |  | ProSound F75 |  |  | Hitachi-Aloka | bez položkovej identifikácie ceny (v rámci sumárnej ceny) |  | Oblastní nemocnice Náchod, a.s. | ČR | PROMEDICA PRAHA GROUP a.s. | 25099019 |  |  |  | 25.365 | 0 | 0 |  |  | 105.45 | 0 | 0 | 2018 | 04 | 26 | 2018-04-26 | Áno | Áno | IROP | Áno |  | 24 mesiacov | neurčené | 24 hodín | Zmluva 265_RMH
endoskopické zostavy | endosonograf | zobrazovacie režimy | TDI |  |  | ProSound F75 |  |  | Hitachi-Aloka | bez položkovej identifikácie ceny (v rámci sumárnej ceny) |  | Oblastní nemocnice Náchod, a.s. | ČR | PROMEDICA PRAHA GROUP a.s. | 25099019 |  |  |  | 25.365 | 0 | 0 |  |  | 105.45 | 0 | 0 | 2018 | 04 | 26 | 2018-04-26 | Áno | Áno | IROP | Áno |  | 24 mesiacov | neurčené | 24 hodín | Zmluva 265_RMH
endoskopické zostavy | endosonograf | zobrazovacie režimy | čiernobiely 2d obraz |  |  | ProSound F75 |  |  | Hitachi-Aloka | bez položkovej identifikácie ceny (v rámci sumárnej ceny) |  | Oblastní nemocnice Náchod, a.s. | ČR | PROMEDICA PRAHA GROUP a.s. | 25099019 |  |  |  | 25.365 | 0 | 0 |  |  | 105.45 | 0 | 0 | 2018 | 04 | 26 | 2018-04-26 | Áno | Áno | IROP | Áno |  | 24 mesiacov | neurčené | 24 hodín | Zmluva 265_RMH
endoskopické zostavy | endosonograf | zobrazovacie režimy | farebné doppler mapovanie |  |  | ProSound F75 |  |  | Hitachi-Aloka | bez položkovej identifikácie ceny (v rámci sumárnej ceny) |  | Oblastní nemocnice Náchod, a.s. | ČR | PROMEDICA PRAHA GROUP a.s. | 25099019 |  |  |  | 25.365 | 0 | 0 |  |  | 105.45 | 0 | 0 | 2018 | 04 | 26 | 2018-04-26 | Áno | Áno | IROP | Áno |  | 24 mesiacov | neurčené | 24 hodín | Zmluva 265_RMH
endoskopické zostavy | endosonograf | zobrazovacie režimy | energetický doppler |  |  | ProSound F75 |  |  | Hitachi-Aloka | bez položkovej identifikácie ceny (v rámci sumárnej ceny) |  | Oblastní nemocnice Náchod, a.s. | ČR | PROMEDICA PRAHA GROUP a.s. | 25099019 |  |  |  | 25.365 | 0 | 0 |  |  | 105.45 | 0 | 0 | 2018 | 04 | 26 | 2018-04-26 | Áno | Áno | IROP | Áno |  | 24 mesiacov | neurčené | 24 hodín | Zmluva 265_RMH
endoskopické zostavy | endosonograf | zobrazovacie režimy | spektrálny doippler |  |  | ProSound F75 |  |  | Hitachi-Aloka | bez položkovej identifikácie ceny (v rámci sumárnej ceny) |  | Oblastní nemocnice Náchod, a.s. | ČR | PROMEDICA PRAHA GROUP a.s. | 25099019 |  |  |  | 25.365 | 0 | 0 |  |  | 105.45 | 0 | 0 | 2018 | 04 | 26 | 2018-04-26 | Áno | Áno | IROP | Áno |  | 24 mesiacov | neurčené | 24 hodín | Zmluva 265_RMH
endoskopické zostavy | endosonograf | zobrazovacie režimy | pulzný PW |  |  | ProSound F75 |  |  | Hitachi-Aloka | bez položkovej identifikácie ceny (v rámci sumárnej ceny) |  | Oblastní nemocnice Náchod, a.s. | ČR | PROMEDICA PRAHA GROUP a.s. | 25099019 |  |  |  | 25.365 | 0 | 0 |  |  | 105.45 | 0 | 0 | 2018 | 04 | 26 | 2018-04-26 | Áno | Áno | IROP | Áno |  | 24 mesiacov | neurčené | 24 hodín | Zmluva 265_RMH
endoskopické zostavy | endosonograf | zobrazovacie režimy | M-mode |  |  | ProSound F75 |  |  | Hitachi-Aloka | bez položkovej identifikácie ceny (v rámci sumárnej ceny) |  | Oblastní nemocnice Náchod, a.s. | ČR | PROMEDICA PRAHA GROUP a.s. | 25099019 |  |  |  | 25.365 | 0 | 0 |  |  | 105.45 | 0 | 0 | 2018 | 04 | 26 | 2018-04-26 | Áno | Áno | IROP | Áno |  | 24 mesiacov | neurčené | 24 hodín | Zmluva 265_RMH
endoskopické zostavy | endosonograf | zobrazovacie režimy | anatomický M-mód |  |  | ProSound F75 |  |  | Hitachi-Aloka | bez položkovej identifikácie ceny (v rámci sumárnej ceny) |  | Oblastní nemocnice Náchod, a.s. | ČR | PROMEDICA PRAHA GROUP a.s. | 25099019 |  |  |  | 25.365 | 0 | 0 |  |  | 105.45 | 0 | 0 | 2018 | 04 | 26 | 2018-04-26 | Áno | Áno | IROP | Áno |  | 24 mesiacov | neurčené | 24 hodín | Zmluva 265_RMH
endoskopické zostavy | endosonograf | zobrazovacie režimy | triplexný režim |  |  | ProSound F75 |  |  | Hitachi-Aloka | bez položkovej identifikácie ceny (v rámci sumárnej ceny) |  | Oblastní nemocnice Náchod, a.s. | ČR | PROMEDICA PRAHA GROUP a.s. | 25099019 |  |  |  | 25.365 | 0 | 0 |  |  | 105.45 | 0 | 0 | 2018 | 04 | 26 | 2018-04-26 | Áno | Áno | IROP | Áno |  | 24 mesiacov | neurčené | 24 hodín | Zmluva 265_RMH
endoskopické zostavy | endosonograf | zobrazovacie režimy | Duall Dynamic Display |  |  | ProSound F75 |  |  | Hitachi-Aloka | bez položkovej identifikácie ceny (v rámci sumárnej ceny) |  | Oblastní nemocnice Náchod, a.s. | ČR | PROMEDICA PRAHA GROUP a.s. | 25099019 |  |  |  | 25.365 | 0 | 0 |  |  | 105.45 | 0 | 0 | 2018 | 04 | 26 | 2018-04-26 | Áno | Áno | IROP | Áno |  | 24 mesiacov | neurčené | 24 hodín | Zmluva 265_RMH
endoskopické zostavy | endosonograf | zobrazovacie režimy | Dual Time motion |  |  | ProSound F75 |  |  | Hitachi-Aloka | bez položkovej identifikácie ceny (v rámci sumárnej ceny) |  | Oblastní nemocnice Náchod, a.s. | ČR | PROMEDICA PRAHA GROUP a.s. | 25099019 |  |  |  | 25.365 | 0 | 0 |  |  | 105.45 | 0 | 0 | 2018 | 04 | 26 | 2018-04-26 | Áno | Áno | IROP | Áno |  | 24 mesiacov | neurčené | 24 hodín | Zmluva 265_RMH
endoskopické zostavy | endosonograf | archivácia a prenos | obarzovká slučka | 19000 obrazov |  | ProSound F75 |  |  | Hitachi-Aloka | bez položkovej identifikácie ceny (v rámci sumárnej ceny) |  | Oblastní nemocnice Náchod, a.s. | ČR | PROMEDICA PRAHA GROUP a.s. | 25099019 |  |  |  | 25.365 | 0 | 0 |  |  | 105.45 | 0 | 0 | 2018 | 04 | 26 | 2018-04-26 | Áno | Áno | IROP | Áno |  | 24 mesiacov | neurčené | 24 hodín | Zmluva 265_RMH
endoskopické zostavy | endosonograf | sondy | lineárna sonda | 4-13 MHz |  | ProSound F75 |  |  | Hitachi-Aloka | bez položkovej identifikácie ceny (v rámci sumárnej ceny) |  | Oblastní nemocnice Náchod, a.s. | ČR | PROMEDICA PRAHA GROUP a.s. | 25099019 |  |  |  | 25.365 | 0 | 0 |  |  | 105.45 | 0 | 0 | 2018 | 04 | 26 | 2018-04-26 | Áno | Áno | IROP | Áno |  | 24 mesiacov | neurčené | 24 hodín | Zmluva 265_RMH
endoskopické zostavy | endosonograf | sondy | konvexná sonda | 2-6 MHz |  | ProSound F75 |  |  | Hitachi-Aloka | bez položkovej identifikácie ceny (v rámci sumárnej ceny) |  | Oblastní nemocnice Náchod, a.s. | ČR | PROMEDICA PRAHA GROUP a.s. | 25099019 |  |  |  | 25.365 | 0 | 0 |  |  | 105.45 | 0 | 0 | 2018 | 04 | 26 | 2018-04-26 | Áno | Áno | IROP | Áno |  | 24 mesiacov | neurčené | 24 hodín | Zmluva 265_RMH
endoskopické zostavy | endosonograf | sondy | Bi-plane sonda | konvex 3-9 MHz, Linear 4-13 MHz |  | ProSound F75 |  |  | Hitachi-Aloka | bez položkovej identifikácie ceny (v rámci sumárnej ceny) |  | Oblastní nemocnice Náchod, a.s. | ČR | PROMEDICA PRAHA GROUP a.s. | 25099019 |  |  |  | 25.365 | 0 | 0 |  |  | 105.45 | 0 | 0 | 2018 | 04 | 26 | 2018-04-26 | Áno | Áno | IROP | Áno |  | 24 mesiacov | neurčené | 24 hodín | Zmluva 265_RMH
endoskopické zostavy | endosonograf | archivácia a prenos | čiernbiela videotlačiareň |  |  | ProSound F75 |  |  | Hitachi-Aloka | bez položkovej identifikácie ceny (v rámci sumárnej ceny) |  | Oblastní nemocnice Náchod, a.s. | ČR | PROMEDICA PRAHA GROUP a.s. | 25099019 |  |  |  | 25.365 | 0 | 0 |  |  | 105.45 | 0 | 0 | 2018 | 04 | 26 | 2018-04-26 | Áno | Áno | IROP | Áno |  | 24 mesiacov | neurčené | 24 hodín | Zmluva 265_RMH
endoskopické zostavy | endosonograf | archivácia a prenos | DICOM 3.0 |  |  | ProSound F75 |  |  | Hitachi-Aloka | bez položkovej identifikácie ceny (v rámci sumárnej ceny) |  | Oblastní nemocnice Náchod, a.s. | ČR | PROMEDICA PRAHA GROUP a.s. | 25099019 |  |  |  | 25.365 | 0 | 0 |  |  | 105.45 | 0 | 0 | 2018 | 04 | 26 | 2018-04-26 | Áno | Áno | IROP | Áno |  | 24 mesiacov | neurčené | 24 hodín | Zmluva 265_RMH
echokardiograf |  | sondy pre echokardiograf | transezofageálna a transtorakálna sonda |  | pre kompaktný echokardiograf | X7-2T/X5-1 |  |  | Philips | sumárna cena | HW/SW | Národný ústav srdcových a cievnych chorôb, a.s. | SR | S&T Slovakia s.r.o., | 31349935 | 1 | 38300 | 45960 | 1 | 38300 | 45960 | 38300 | 45960 | 105.98 | 37270.0415 | 44724.0498 | 2018 | 08 | 17 | 2018-08-17 | Áno | Áno | Neurčené | Nie |  | 12 mesiacov | neurčené | 72 hodín | Zmluva 266_RMH
echokardiograf |  | sondy | transezofageálna sonda | 2-7 MHz | pre kompaktný echokardiograf | X7-2T |  |  | Philips | bez položkovej identifikácie ceny (v rámci sumárnej ceny) |  | Národný ústav srdcových a cievnych chorôb, a.s. | SR | S&T Slovakia s.r.o., | 31349935 |  |  |  | 1 | 0 | 0 |  |  | 105.98 | 0 | 0 | 2018 | 08 | 17 | 2018-08-17 | Áno | Áno | Neurčené | Nie |  | 12 mesiacov | neurčené | 72 hodín | Zmluva 266_RMH
echokardiograf |  | sondy | transtorakálna sonda | 1-5 MHz | pre kompaktný echokardiograf | X5-1 |  |  | Philips | bez položkovej identifikácie ceny (v rámci sumárnej ceny) |  | Národný ústav srdcových a cievnych chorôb, a.s. | SR | S&T Slovakia s.r.o., | 31349935 |  |  |  | 1 | 0 | 0 |  |  | 105.98 | 0 | 0 | 2018 | 08 | 17 | 2018-08-17 | Áno | Áno | Neurčené | Nie |  | 12 mesiacov | neurčené | 72 hodín | Zmluva 266_RMH
anesteziologický prístroj |  | celá zostava |  |  |  | Fabius plus XL | Fabius plus XL |  | Dräger | sumárna cena | HW/SW | Národný onkologický ústav | SR | Media Comp. s.r.o. | 35731486 | 1 | 22080 | 26494 | 1 | 22080 | 26494 | 22080 | 26494 | 105.45 | 21594.2191 | 25913.0629 | 2018 | 04 | 04 | 2018-04-04 | Áno | Áno | Neurčené | Nie |  | 24 mesiacov | neurčené | neurčené | Zmluva 28_RMH
anesteziologický prístroj |  | anestéziologický prístroj | nižšej triedy | 1ks |  | Fabius plus XL | Fabius plus XL |  | Dräger | položková cena (súčasť sumárnej ceny) |  | Národný onkologický ústav | SR | Media Comp. s.r.o. | 35731486 | 1 | 14840 | 17808 | 1 | 14840 | 17808 | 14840 | 17808 | 105.45 | 14513.5059 | 17416.2071 | 2018 | 04 | 04 | 2018-04-04 | Áno | Áno | Neurčené | Nie |  | 24 mesiacov | neurčené | neurčené | Zmluva 28_RMH
anesteziologický prístroj |  | dychový objjem |  | 20ml - 1400ml |  | Fabius plus XL |  |  | Dräger | bez položkovej identifikácie ceny (v rámci sumárnej ceny) |  | Národný onkologický ústav | SR | Media Comp. s.r.o. | 35731486 |  |  |  | 1 | 0 | 0 |  |  | 105.45 | 0 | 0 | 2018 | 04 | 04 | 2018-04-04 | Áno | Áno | Neurčené | Nie |  | 24 mesiacov | neurčené | neurčené | Zmluva 28_RMH
anesteziologický prístroj |  | objemovo riadené režimy pymax |  | 15 - 70 cmH20 |  | Fabius plus XL |  |  | Dräger | bez položkovej identifikácie ceny (v rámci sumárnej ceny) |  | Národný onkologický ústav | SR | Media Comp. s.r.o. | 35731486 |  |  |  | 1 | 0 | 0 |  |  | 105.45 | 0 | 0 | 2018 | 04 | 04 | 2018-04-04 | Áno | Áno | Neurčené | Nie |  | 24 mesiacov | neurčené | neurčené | Zmluva 28_RMH
anesteziologický prístroj |  | nastavenie inspirovaného tlaku pre tlakovo riadený ventilačný režim |  | 5 - 70 cmH20 |  | Fabius plus XL |  |  | Dräger | bez položkovej identifikácie ceny (v rámci sumárnej ceny) |  | Národný onkologický ústav | SR | Media Comp. s.r.o. | 35731486 |  |  |  | 1 | 0 | 0 |  |  | 105.45 | 0 | 0 | 2018 | 04 | 04 | 2018-04-04 | Áno | Áno | Neurčené | Nie |  | 24 mesiacov | neurčené | neurčené | Zmluva 28_RMH
anesteziologický prístroj |  | nastavenie dychovej frekvencie |  | 4 - 60 dych/min |  | Fabius plus XL |  |  | Dräger | bez položkovej identifikácie ceny (v rámci sumárnej ceny) |  | Národný onkologický ústav | SR | Media Comp. s.r.o. | 35731486 |  |  |  | 1 | 0 | 0 |  |  | 105.45 | 0 | 0 | 2018 | 04 | 04 | 2018-04-04 | Áno | Áno | Neurčené | Nie |  | 24 mesiacov | neurčené | neurčené | Zmluva 28_RMH
anesteziologický prístroj |  | nastavenie tlaku na konci výdychu - Peep |  | 3 - 20 cmH20 |  | Fabius plus XL |  |  | Dräger | bez položkovej identifikácie ceny (v rámci sumárnej ceny) |  | Národný onkologický ústav | SR | Media Comp. s.r.o. | 35731486 |  |  |  | 1 | 0 | 0 |  |  | 105.45 | 0 | 0 | 2018 | 04 | 04 | 2018-04-04 | Áno | Áno | Neurčené | Nie |  | 24 mesiacov | neurčené | neurčené | Zmluva 28_RMH
anesteziologický prístroj |  | nastavenie pomerov I:E |  | min. 1:4, max. 4:1, |  | Fabius plus XL |  |  | Dräger | bez položkovej identifikácie ceny (v rámci sumárnej ceny) |  | Národný onkologický ústav | SR | Media Comp. s.r.o. | 35731486 |  |  |  | 1 | 0 | 0 |  |  | 105.45 | 0 | 0 | 2018 | 04 | 04 | 2018-04-04 | Áno | Áno | Neurčené | Nie |  | 24 mesiacov | neurčené | neurčené | Zmluva 28_RMH
anesteziologický prístroj |  | nastavenie tlakovej podpory nad Peep |  | 3 - 20 cmH20 |  | Fabius plus XL |  |  | Dräger | bez položkovej identifikácie ceny (v rámci sumárnej ceny) |  | Národný onkologický ústav | SR | Media Comp. s.r.o. | 35731486 |  |  |  | 1 | 0 | 0 |  |  | 105.45 | 0 | 0 | 2018 | 04 | 04 | 2018-04-04 | Áno | Áno | Neurčené | Nie |  | 24 mesiacov | neurčené | neurčené | Zmluva 28_RMH
anesteziologický prístroj |  | citlivosť trigeru počas synchronizovanej ventilácie |  | 2 - 15 l/min |  | Fabius plus XL |  |  | Dräger | bez položkovej identifikácie ceny (v rámci sumárnej ceny) |  | Národný onkologický ústav | SR | Media Comp. s.r.o. | 35731486 |  |  |  | 1 | 0 | 0 |  |  | 105.45 | 0 | 0 | 2018 | 04 | 04 | 2018-04-04 | Áno | Áno | Neurčené | Nie |  | 24 mesiacov | neurčené | neurčené | Zmluva 28_RMH
anesteziologický prístroj |  | frekvencia záložnej ventilácie počas apnoickej pauzy |  | 3 - 20 dych/min |  | Fabius plus XL |  |  | Dräger | bez položkovej identifikácie ceny (v rámci sumárnej ceny) |  | Národný onkologický ústav | SR | Media Comp. s.r.o. | 35731486 |  |  |  | 1 | 0 | 0 |  |  | 105.45 | 0 | 0 | 2018 | 04 | 04 | 2018-04-04 | Áno | Áno | Neurčené | Nie |  | 24 mesiacov | neurčené | neurčené | Zmluva 28_RMH
anesteziologický prístroj |  | integrovaný systém garantujúci predchádzaniu hypoxickej zmesi udržiavajúci koncentráciu O2 pre zmesi O2/N2O na minimálnej úrovni |  | 23-25% |  | Fabius plus XL |  |  | Dräger | bez položkovej identifikácie ceny (v rámci sumárnej ceny) |  | Národný onkologický ústav | SR | Media Comp. s.r.o. | 35731486 |  |  |  | 1 | 0 | 0 |  |  | 105.45 | 0 | 0 | 2018 | 04 | 04 | 2018-04-04 | Áno | Áno | Neurčené | Nie |  | 24 mesiacov | neurčené | neurčené | Zmluva 28_RMH
anesteziologický prístroj |  | veľkosť obrazovky anstéziologického prístroja |  | 25cm |  | Fabius plus XL |  |  | Dräger | bez položkovej identifikácie ceny (v rámci sumárnej ceny) |  | Národný onkologický ústav | SR | Media Comp. s.r.o. | 35731486 |  |  |  | 1 | 0 | 0 |  |  | 105.45 | 0 | 0 | 2018 | 04 | 04 | 2018-04-04 | Áno | Áno | Neurčené | Nie |  | 24 mesiacov | neurčené | neurčené | Zmluva 28_RMH
anesteziologický prístroj |  | veľkosť obrazovky monitora vitálnych funkcií |  | 25cm |  | Fabius plus XL |  |  | Dräger | bez položkovej identifikácie ceny (v rámci sumárnej ceny) |  | Národný onkologický ústav | SR | Media Comp. s.r.o. | 35731486 |  |  |  | 1 | 0 | 0 |  |  | 105.45 | 0 | 0 | 2018 | 04 | 04 | 2018-04-04 | Áno | Áno | Neurčené | Nie |  | 24 mesiacov | neurčené | neurčené | Zmluva 28_RMH
anesteziologický prístroj |  | výdrž prístroja a monitora na batériu |  | 45 min |  | Fabius plus XL |  |  | Dräger | bez položkovej identifikácie ceny (v rámci sumárnej ceny) |  | Národný onkologický ústav | SR | Media Comp. s.r.o. | 35731486 |  |  |  | 1 | 0 | 0 |  |  | 105.45 | 0 | 0 | 2018 | 04 | 04 | 2018-04-04 | Áno | Áno | Neurčené | Nie |  | 24 mesiacov | neurčené | neurčené | Zmluva 28_RMH
anesteziologický prístroj |  | ventilačné parametre |  | Objemová ventilácia, Tlaková ventilácia, Synchronizovaná ventilácia a Tlakovo podporná ventilácia |  | Fabius plus XL |  |  | Dräger | bez položkovej identifikácie ceny (v rámci sumárnej ceny) |  | Národný onkologický ústav | SR | Media Comp. s.r.o. | 35731486 |  |  |  | 1 | 0 | 0 |  |  | 105.45 | 0 | 0 | 2018 | 04 | 04 | 2018-04-04 | Áno | Áno | Neurčené | Nie |  | 24 mesiacov | neurčené | neurčené | Zmluva 28_RMH
anesteziologický prístroj |  | monitor vitálnych funkcií | EKG (3 a 5 zvodové), SpO2, NeinTK, 2xInvTK, teplota |  |  | Fabius plus XL | Infinity Delta |  | Dräger | položková cena (súčasť sumárnej ceny) |  | Národný onkologický ústav | SR | Media Comp. s.r.o. | 35731486 | 1 | 7240 | 8688 | 1 | 7240 | 8688 | 7240 | 8688 | 105.45 | 7080.7131 | 8496.8558 | 2018 | 04 | 04 | 2018-04-04 | Áno | Áno | Neurčené | Nie |  | 24 mesiacov | neurčené | neurčené | Zmluva 28_RMH
anesteziologický prístroj |  | celá zostava |  | 1ks |  | Primus | Primus |  | Dräger | bez položkovej identifikácie ceny (v rámci sumárnej ceny) |  | Národný onkologický ústav | SR | Media Comp. s.r.o. | 35731486 | 1 | 31320 | 37584 | 1 | 31320 | 37584 | 31320 | 37584 | 105.45 | 30630.9303 | 36757.1164 | 2018 | 04 | 04 | 2018-04-04 | Áno | Áno | Neurčené | Nie |  | 24 mesiacov | neurčené | neurčené | Zmluva 28_RMH
anesteziologický prístroj |  | nastavenie dychových objemov pre objemovo riadený ventilačný režim | strednej triedy | 20ml - 1400ml |  | Primus | Primus |  | Dräger | položková cena (súčasť sumárnej ceny) |  | Národný onkologický ústav | SR | Media Comp. s.r.o. | 35731486 | 1 | 24080 | 28896 | 1 | 24080 | 28896 | 24080 | 28896 | 105.45 | 23550.2172 | 28260.2606 | 2018 | 04 | 04 | 2018-04-04 | Áno | Áno | Neurčené | Nie |  | 24 mesiacov | neurčené | neurčené | Zmluva 28_RMH
anesteziologický prístroj |  | nastavenie tlakovej limitácie pre objemovo riadené režimy Pmax |  | 15 - 70 cmH20 |  | Primus |  |  | Dräger | bez položkovej identifikácie ceny (v rámci sumárnej ceny) |  | Národný onkologický ústav | SR | Media Comp. s.r.o. | 35731486 |  |  |  | 1 | 0 | 0 |  |  | 105.45 | 0 | 0 | 2018 | 04 | 04 | 2018-04-04 | Áno | Áno | Neurčené | Nie |  | 24 mesiacov | neurčené | neurčené | Zmluva 28_RMH
anesteziologický prístroj |  | nastavenie inspirovaného tlaku pre tlakovo riadený ventilačný režim |  | 5 - 70 cmH20 |  | Primus |  |  | Dräger | bez položkovej identifikácie ceny (v rámci sumárnej ceny) |  | Národný onkologický ústav | SR | Media Comp. s.r.o. | 35731486 |  |  |  | 1 | 0 | 0 |  |  | 105.45 | 0 | 0 | 2018 | 04 | 04 | 2018-04-04 | Áno | Áno | Neurčené | Nie |  | 24 mesiacov | neurčené | neurčené | Zmluva 28_RMH
anesteziologický prístroj |  | nastavenie dychovej frekvencie |  | 3 - 100 dych/min |  | Primus |  |  | Dräger | bez položkovej identifikácie ceny (v rámci sumárnej ceny) |  | Národný onkologický ústav | SR | Media Comp. s.r.o. | 35731486 |  |  |  | 1 | 0 | 0 |  |  | 105.45 | 0 | 0 | 2018 | 04 | 04 | 2018-04-04 | Áno | Áno | Neurčené | Nie |  | 24 mesiacov | neurčené | neurčené | Zmluva 28_RMH
anesteziologický prístroj |  | nastavenie tlaku na konci výdychu - Peep |  | 3 - 20 cmH20 |  | Primus |  |  | Dräger | bez položkovej identifikácie ceny (v rámci sumárnej ceny) |  | Národný onkologický ústav | SR | Media Comp. s.r.o. | 35731486 |  |  |  | 1 | 0 | 0 |  |  | 105.45 | 0 | 0 | 2018 | 04 | 04 | 2018-04-04 | Áno | Áno | Neurčené | Nie |  | 24 mesiacov | neurčené | neurčené | Zmluva 28_RMH
anesteziologický prístroj |  | nastavenie inspiračného času |  | 0.2 - 6s |  | Primus |  |  | Dräger | bez položkovej identifikácie ceny (v rámci sumárnej ceny) |  | Národný onkologický ústav | SR | Media Comp. s.r.o. | 35731486 |  |  |  | 1 | 0 | 0 |  |  | 105.45 | 0 | 0 | 2018 | 04 | 04 | 2018-04-04 | Áno | Áno | Neurčené | Nie |  | 24 mesiacov | neurčené | neurčené | Zmluva 28_RMH
anesteziologický prístroj |  | nastavenie pomerov I:E |  | min. 1:10 max 5:1 cmH20 |  | Primus |  |  | Dräger | bez položkovej identifikácie ceny (v rámci sumárnej ceny) |  | Národný onkologický ústav | SR | Media Comp. s.r.o. | 35731486 |  |  |  | 1 | 0 | 0 |  |  | 105.45 | 0 | 0 | 2018 | 04 | 04 | 2018-04-04 | Áno | Áno | Neurčené | Nie |  | 24 mesiacov | neurčené | neurčené | Zmluva 28_RMH
anesteziologický prístroj |  | nastavenie tlakovej podpory nad Peep |  | 3 - 20 cmH20 |  | Primus |  |  | Dräger | bez položkovej identifikácie ceny (v rámci sumárnej ceny) |  | Národný onkologický ústav | SR | Media Comp. s.r.o. | 35731486 |  |  |  | 1 | 0 | 0 |  |  | 105.45 | 0 | 0 | 2018 | 04 | 04 | 2018-04-04 | Áno | Áno | Neurčené | Nie |  | 24 mesiacov | neurčené | neurčené | Zmluva 28_RMH
anesteziologický prístroj |  | citlivosť trigeru počas synchronizovanej ventilácie |  | 0,3 - 15 l/min |  | Primus |  |  | Dräger | bez položkovej identifikácie ceny (v rámci sumárnej ceny) |  | Národný onkologický ústav | SR | Media Comp. s.r.o. | 35731486 |  |  |  | 1 | 0 | 0 |  |  | 105.45 | 0 | 0 | 2018 | 04 | 04 | 2018-04-04 | Áno | Áno | Neurčené | Nie |  | 24 mesiacov | neurčené | neurčené | Zmluva 28_RMH
anesteziologický prístroj |  | frekvencia záložnej ventilácie počas apnoickej pauzy |  | 3 - 20 dych/min |  | Primus |  |  | Dräger | bez položkovej identifikácie ceny (v rámci sumárnej ceny) |  | Národný onkologický ústav | SR | Media Comp. s.r.o. | 35731486 |  |  |  | 1 | 0 | 0 |  |  | 105.45 | 0 | 0 | 2018 | 04 | 04 | 2018-04-04 | Áno | Áno | Neurčené | Nie |  | 24 mesiacov | neurčené | neurčené | Zmluva 28_RMH
anesteziologický prístroj |  | integrovaný systém garantujúci predchádzaniu hypoxickej zmesi udržiavajúci koncentráciu O2 pre zmesi O2/N2O na minimálnej úrovni |  | 23-25% |  | Primus |  |  | Dräger | bez položkovej identifikácie ceny (v rámci sumárnej ceny) |  | Národný onkologický ústav | SR | Media Comp. s.r.o. | 35731486 |  |  |  | 1 | 0 | 0 |  |  | 105.45 | 0 | 0 | 2018 | 04 | 04 | 2018-04-04 | Áno | Áno | Neurčené | Nie |  | 24 mesiacov | neurčené | neurčené | Zmluva 28_RMH
anesteziologický prístroj |  | veľkosť obrazovky anstéziologického prístroja |  | 30cm |  | Primus |  |  | Dräger | bez položkovej identifikácie ceny (v rámci sumárnej ceny) |  | Národný onkologický ústav | SR | Media Comp. s.r.o. | 35731486 |  |  |  | 1 | 0 | 0 |  |  | 105.45 | 0 | 0 | 2018 | 04 | 04 | 2018-04-04 | Áno | Áno | Neurčené | Nie |  | 24 mesiacov | neurčené | neurčené | Zmluva 28_RMH
anesteziologický prístroj |  | veľkosť obrazovky monitora vitálnych funkcií |  | 25cm |  | Primus |  |  | Dräger | bez položkovej identifikácie ceny (v rámci sumárnej ceny) |  | Národný onkologický ústav | SR | Media Comp. s.r.o. | 35731486 |  |  |  | 1 | 0 | 0 |  |  | 105.45 | 0 | 0 | 2018 | 04 | 04 | 2018-04-04 | Áno | Áno | Neurčené | Nie |  | 24 mesiacov | neurčené | neurčené | Zmluva 28_RMH
anesteziologický prístroj |  | výdrž prístroja a monitora na batériu |  | 45 min |  | Primus |  |  | Dräger | bez položkovej identifikácie ceny (v rámci sumárnej ceny) |  | Národný onkologický ústav | SR | Media Comp. s.r.o. | 35731486 |  |  |  | 1 | 0 | 0 |  |  | 105.45 | 0 | 0 | 2018 | 04 | 04 | 2018-04-04 | Áno | Áno | Neurčené | Nie |  | 24 mesiacov | neurčené | neurčené | Zmluva 28_RMH
anesteziologický prístroj |  | ventilačné parametre |  | Objemová ventilácia, Tlaková ventilácia, Synchronizovaná ventilácia a Tlakovo podporná ventilácia |  | Primus |  |  | Dräger | bez položkovej identifikácie ceny (v rámci sumárnej ceny) |  | Národný onkologický ústav | SR | Media Comp. s.r.o. | 35731486 |  |  |  | 1 | 0 | 0 |  |  | 105.45 | 0 | 0 | 2018 | 04 | 04 | 2018-04-04 | Áno | Áno | Neurčené | Nie |  | 24 mesiacov | neurčené | neurčené | Zmluva 28_RMH
anesteziologický prístroj |  | monitor vitálnych funkcií | EKG (3 a 5 zvodové), SpO2, NeinTK, 2xInvTK, teplota |  |  | Primus | Infinity Delta |  | Dräger | položková cena (súčasť sumárnej ceny) |  | Národný onkologický ústav | SR | Media Comp. s.r.o. | 35731486 | 1 | 7240 | 8688 | 1 | 7240 | 8688 | 7240 | 8688 | 105.45 | 7080.7131 | 8496.8558 | 2018 | 04 | 04 | 2018-04-04 | Áno | Áno | Neurčené | Nie |  | 25 mesiacov | neurčené | neurčené | Zmluva 28_RMH
echokardiograf |  | celá zostava |  |  |  | Philips EPIQ 7C | Philips EPIQ 7C |  | Philips | sumárna cena | HW/SW | Vojenská nemocnice Olomouc | ČR | S&T Plus s.r.o. | 25701576 | 1 | 3100000 | 3751000 | 25.766 | 120313.5916 | 145579.4458 | 120313.5916 | 145579.4458 | 104.48 | 118759.0036 | 142510.8043 | 2017 | 10 | 10 | 2017-10-10 | Áno | Áno | Neurčené | Áno |  | 24 mesiacov | 8 rokov | 24 hodín | Zmluva 147_KV
echokardiograf |  | architektúra systému | prístroj | najvyššej kategórie |  | Philips EPIQ 7C |  |  | Philips | bez položkovej identifikácie ceny (v rámci sumárnej ceny) |  | Vojenská nemocnice Olomouc | ČR | S&T Plus s.r.o. | 25701576 |  |  |  | 25.766 | 0 | 0 |  |  | 104.48 | 0 | 0 | 2017 | 10 | 10 | 2017-10-10 | Áno | Áno | Neurčené | Áno |  | 24 mesiacov | 8 rokov | 24 hodín | Zmluva 147_KV
echokardiograf |  | architektúra systému |  | 3D/4D zobrazenie na TEE a TTE sondách |  | Philips EPIQ 7C |  |  | Philips | bez položkovej identifikácie ceny (v rámci sumárnej ceny) |  | Vojenská nemocnice Olomouc | ČR | S&T Plus s.r.o. | 25701576 |  |  |  | 25.766 | 0 | 0 |  |  | 104.48 | 0 | 0 | 2017 | 10 | 10 | 2017-10-10 | Áno | Áno | Neurčené | Áno |  | 24 mesiacov | 8 rokov | 24 hodín | Zmluva 147_KV
echokardiograf |  | architektúra systému | monitor | 21,5" | dotykový | Philips EPIQ 7C |  |  | Philips | bez položkovej identifikácie ceny (v rámci sumárnej ceny) |  | Vojenská nemocnice Olomouc | ČR | S&T Plus s.r.o. | 25701576 |  |  |  | 25.766 | 0 | 0 |  |  | 104.48 | 0 | 0 | 2017 | 10 | 10 | 2017-10-10 | Áno | Áno | Neurčené | Áno |  | 24 mesiacov | 8 rokov | 24 hodín | Zmluva 147_KV
echokardiograf |  | architektúra systému | dynamický rozsah | 320 dB |  | Philips EPIQ 7C |  |  | Philips | bez položkovej identifikácie ceny (v rámci sumárnej ceny) |  | Vojenská nemocnice Olomouc | ČR | S&T Plus s.r.o. | 25701576 |  |  |  | 25.766 | 0 | 0 |  |  | 104.48 | 0 | 0 | 2017 | 10 | 10 | 2017-10-10 | Áno | Áno | Neurčené | Áno |  | 24 mesiacov | 8 rokov | 24 hodín | Zmluva 147_KV
echokardiograf |  | zobrazovacie režimy | B-mód |  | na základných a na harmonických frekvenciách | Philips EPIQ 7C |  |  | Philips | bez položkovej identifikácie ceny (v rámci sumárnej ceny) |  | Vojenská nemocnice Olomouc | ČR | S&T Plus s.r.o. | 25701576 |  |  |  | 25.766 | 0 | 0 |  |  | 104.48 | 0 | 0 | 2017 | 10 | 10 | 2017-10-10 | Áno | Áno | Neurčené | Áno |  | 24 mesiacov | 8 rokov | 24 hodín | Zmluva 147_KV
echokardiograf |  | zobrazovacie režimy | pulzný doppler |  |  | Philips EPIQ 7C |  |  | Philips | bez položkovej identifikácie ceny (v rámci sumárnej ceny) |  | Vojenská nemocnice Olomouc | ČR | S&T Plus s.r.o. | 25701576 |  |  |  | 25.766 | 0 | 0 |  |  | 104.48 | 0 | 0 | 2017 | 10 | 10 | 2017-10-10 | Áno | Áno | Neurčené | Áno |  | 24 mesiacov | 8 rokov | 24 hodín | Zmluva 147_KV
echokardiograf |  | zobrazovacie režimy | kontinuálny doppler |  |  | Philips EPIQ 7C |  |  | Philips | bez položkovej identifikácie ceny (v rámci sumárnej ceny) |  | Vojenská nemocnice Olomouc | ČR | S&T Plus s.r.o. | 25701576 |  |  |  | 25.766 | 0 | 0 |  |  | 104.48 | 0 | 0 | 2017 | 10 | 10 | 2017-10-10 | Áno | Áno | Neurčené | Áno |  | 24 mesiacov | 8 rokov | 24 hodín | Zmluva 147_KV
echokardiograf |  | zobrazovacie režimy | panoramatické zobrazenie |  |  | Philips EPIQ 7C |  |  | Philips | bez položkovej identifikácie ceny (v rámci sumárnej ceny) |  | Vojenská nemocnice Olomouc | ČR | S&T Plus s.r.o. | 25701576 |  |  |  | 25.766 | 0 | 0 |  |  | 104.48 | 0 | 0 | 2017 | 10 | 10 | 2017-10-10 | Áno | Áno | Neurčené | Áno |  | 24 mesiacov | 8 rokov | 24 hodín | Zmluva 147_KV
echokardiograf |  | zobrazovacie režimy | farebné dopplerovské zobrazenie |  |  | Philips EPIQ 7C |  |  | Philips | bez položkovej identifikácie ceny (v rámci sumárnej ceny) |  | Vojenská nemocnice Olomouc | ČR | S&T Plus s.r.o. | 25701576 |  |  |  | 25.766 | 0 | 0 |  |  | 104.48 | 0 | 0 | 2017 | 10 | 10 | 2017-10-10 | Áno | Áno | Neurčené | Áno |  | 24 mesiacov | 8 rokov | 24 hodín | Zmluva 147_KV
echokardiograf |  | zobrazovacie režimy | detekcia pomalých tokov |  |  | Philips EPIQ 7C |  |  | Philips | bez položkovej identifikácie ceny (v rámci sumárnej ceny) |  | Vojenská nemocnice Olomouc | ČR | S&T Plus s.r.o. | 25701576 |  |  |  | 25.766 | 0 | 0 |  |  | 104.48 | 0 | 0 | 2017 | 10 | 10 | 2017-10-10 | Áno | Áno | Neurčené | Áno |  | 24 mesiacov | 8 rokov | 24 hodín | Zmluva 147_KV
echokardiograf |  | zobrazovacie režimy | farebné širokopásmové dopllerovské zobrazenie krvného prietoku |  |  | Philips EPIQ 7C |  |  | Philips | bez položkovej identifikácie ceny (v rámci sumárnej ceny) |  | Vojenská nemocnice Olomouc | ČR | S&T Plus s.r.o. | 25701576 |  |  |  | 25.766 | 0 | 0 |  |  | 104.48 | 0 | 0 | 2017 | 10 | 10 | 2017-10-10 | Áno | Áno | Neurčené | Áno |  | 24 mesiacov | 8 rokov | 24 hodín | Zmluva 147_KV
echokardiograf |  | zobrazovacie režimy | simultánne duálne zobrazenie |  |  | Philips EPIQ 7C |  |  | Philips | bez položkovej identifikácie ceny (v rámci sumárnej ceny) |  | Vojenská nemocnice Olomouc | ČR | S&T Plus s.r.o. | 25701576 |  |  |  | 25.766 | 0 | 0 |  |  | 104.48 | 0 | 0 | 2017 | 10 | 10 | 2017-10-10 | Áno | Áno | Neurčené | Áno |  | 24 mesiacov | 8 rokov | 24 hodín | Zmluva 147_KV
echokardiograf |  | archivácia a prenos | DICOM, PACS, avi, jpg, pdf |  |  | Philips EPIQ 7C |  |  | Philips | bez položkovej identifikácie ceny (v rámci sumárnej ceny) |  | Vojenská nemocnice Olomouc | ČR | S&T Plus s.r.o. | 25701576 |  |  |  | 25.766 | 0 | 0 |  |  | 104.48 | 0 | 0 | 2017 | 10 | 10 | 2017-10-10 | Áno | Áno | Neurčené | Áno |  | 24 mesiacov | 8 rokov | 24 hodín | Zmluva 147_KV
echokardiograf |  | archivácia a prenos | tlačiareň |  |  | Philips EPIQ 7C |  |  | Philips | bez položkovej identifikácie ceny (v rámci sumárnej ceny) |  | Vojenská nemocnice Olomouc | ČR | S&T Plus s.r.o. | 25701576 |  |  |  | 25.766 | 0 | 0 |  |  | 104.48 | 0 | 0 | 2017 | 10 | 10 | 2017-10-10 | Áno | Áno | Neurčené | Áno |  | 24 mesiacov | 8 rokov | 24 hodín | Zmluva 147_KV
echokardiograf |  | sondy | sektorová monokryštalická kardiologická sonda | 1 - 5 MHz |  | Philips EPIQ 7C |  |  | Philips | bez položkovej identifikácie ceny (v rámci sumárnej ceny) |  | Vojenská nemocnice Olomouc | ČR | S&T Plus s.r.o. | 25701576 |  |  |  | 25.766 | 0 | 0 |  |  | 104.48 | 0 | 0 | 2017 | 10 | 10 | 2017-10-10 | Áno | Áno | Neurčené | Áno |  | 24 mesiacov | 8 rokov | 24 hodín | Zmluva 147_KV
echokardiograf |  | sondy | multiplanárna monokryštalická esofageálna sonda | 3 - 7 MHz |  | Philips EPIQ 7C |  |  | Philips | bez položkovej identifikácie ceny (v rámci sumárnej ceny) |  | Vojenská nemocnice Olomouc | ČR | S&T Plus s.r.o. | 25701576 |  |  |  | 25.766 | 0 | 0 |  |  | 104.48 | 0 | 0 | 2017 | 10 | 10 | 2017-10-10 | Áno | Áno | Neurčené | Áno |  | 24 mesiacov | 8 rokov | 24 hodín | Zmluva 147_KV
echokardiograf |  | sondy | lineárna sonda | 3 - 12 MHz | pre cievne vyšetrenie | Philips EPIQ 7C |  |  | Philips | bez položkovej identifikácie ceny (v rámci sumárnej ceny) |  | Vojenská nemocnice Olomouc | ČR | S&T Plus s.r.o. | 25701576 |  |  |  | 25.766 | 0 | 0 |  |  | 104.48 | 0 | 0 | 2017 | 10 | 10 | 2017-10-10 | Áno | Áno | Neurčené | Áno |  | 24 mesiacov | 8 rokov | 24 hodín | Zmluva 147_KV
endoskopické zostavy | laparoskopická zostava | celá zostava | 4K laparoskopická zostava |  |  | Synergy UHD4 | Synergy UHD4 | chirurgické oddelenie | Arthrex | sumárna cena | HW/SW | Fakultná nemocnica s poliklinkou Žilina | SR | Unique Medical s.r.o. | 46729429 | 1 | 102200 | 122640 | 1 | 102200 | 122640 | 102200 | 122640 | 105.96 | 99470.4228 | 119364.5074 | 2018 | 07 | 04 | 2018-07-04 | Áno | Áno | Neurčené | Nie |  | 24 mesiacov | neurčené | 24 hodín | Zmluva 73_RMH
endoskopické zostavy | laparoskopická zostava | camera controller | kamerová konzola, svetelný zdroj, nahrávací systém, streakovacia stanica | 1400 lumenov |  | Synergy UHD4 |  | chirurgické oddelenie | Arthrex | položková cena (súčasť sumárnej ceny) |  | Fakultná nemocnica s poliklinkou Žilina | SR | Unique Medical s.r.o. | 46729429 | 1 | 39900 | 47880 | 1 | 39900 | 47880 | 39900 | 47880 | 105.96 | 38834.3431 | 46601.2118 | 2018 | 07 | 04 | 2018-07-04 | Áno | Áno | Neurčené | Nie |  | 24 mesiacov | neurčené | 24 hodín | Zmluva 73_RMH
endoskopické zostavy | laparoskopická zostava | kamerová hlava |  | zoom 3,5 |  | Synergy UHD4 |  | chirurgické oddelenie | Arthrex | položková cena (súčasť sumárnej ceny) |  | Fakultná nemocnica s poliklinkou Žilina | SR | Unique Medical s.r.o. | 46729429 | 1 | 18740 | 22488 | 1 | 18740 | 22488 | 18740 | 22488 | 105.96 | 18239.4885 | 21887.3862 | 2018 | 07 | 04 | 2018-07-04 | Áno | Áno | Neurčené | Nie |  | 24 mesiacov | neurčené | 24 hodín | Zmluva 73_RMH
endoskopické zostavy | laparoskopická zostava | digital documentation tablet |  |  |  | Synergy UHD4 |  | chirurgické oddelenie | Arthrex | položková cena (súčasť sumárnej ceny) |  | Fakultná nemocnica s poliklinkou Žilina | SR | Unique Medical s.r.o. | 46729429 | 1 | 2900 | 3480 | 1 | 2900 | 3480 | 2900 | 3480 | 105.96 | 2822.5462 | 3387.0555 | 2018 | 07 | 04 | 2018-07-04 | Áno | Áno | Neurčené | Nie |  | 24 mesiacov | neurčené | 24 hodín | Zmluva 73_RMH
endoskopické zostavy | laparoskopická zostava | 4K laparoskop 30° / 10mm / 330mm |  |  |  | Synergy UHD4 |  | chirurgické oddelenie | Arthrex | položková cena (súčasť sumárnej ceny) |  | Fakultná nemocnica s poliklinkou Žilina | SR | Unique Medical s.r.o. | 46729429 | 2 | 9000 | 10800 | 1 | 9000 | 10800 | 4500 | 5400 | 105.96 | 4379.8131 | 5255.7758 | 2018 | 07 | 04 | 2018-07-04 | Áno | Áno | Neurčené | Nie |  | 24 mesiacov | neurčené | 24 hodín | Zmluva 73_RMH
endoskopické zostavy | laparoskopická zostava | monitor | 2ks | monitor 32", UHD 4K |  | Synergy UHD4 |  | chirurgické oddelenie | Arthrex | položková cena (súčasť sumárnej ceny) |  | Fakultná nemocnica s poliklinkou Žilina | SR | Unique Medical s.r.o. | 46729429 | 2 | 14800 | 17760 | 1 | 14800 | 17760 | 7400 | 8880 | 105.96 | 7202.3594 | 8642.8313 | 2018 | 07 | 04 | 2018-07-04 | Áno | Áno | Neurčené | Nie |  | 24 mesiacov | neurčené | 24 hodín | Zmluva 73_RMH
endoskopické zostavy | laparoskopická zostava | svetlovodný kábel | 2ks |  |  | Synergy UHD4 |  | chirurgické oddelenie | Arthrex | položková cena (súčasť sumárnej ceny) |  | Fakultná nemocnica s poliklinkou Žilina | SR | Unique Medical s.r.o. | 46729429 | 2 | 1310 | 1572 | 1 | 1310 | 1572 | 655 | 786 | 105.96 | 637.5061 | 765.0074 | 2018 | 07 | 04 | 2018-07-04 | Áno | Áno | Neurčené | Nie |  | 24 mesiacov | neurčené | 24 hodín | Zmluva 73_RMH
endoskopické zostavy | laparoskopická zostava | insuflátor |  | 45-50l/min |  | Synergy UHD4 |  | chirurgické oddelenie | Arthrex | položková cena (súčasť sumárnej ceny) |  | Fakultná nemocnica s poliklinkou Žilina | SR | Unique Medical s.r.o. | 46729429 | 1 | 4900 | 5880 | 1 | 4900 | 5880 | 4900 | 5880 | 105.96 | 4769.1299 | 5722.9558 | 2018 | 07 | 04 | 2018-07-04 | Áno | Áno | Neurčené | Nie |  | 24 mesiacov | neurčené | 24 hodín | Zmluva 73_RMH
endoskopické zostavy | laparoskopická zostava | gas bottle holder |  |  |  | Synergy UHD4 |  | chirurgické oddelenie | Arthrex | položková cena (súčasť sumárnej ceny) |  | Fakultná nemocnica s poliklinkou Žilina | SR | Unique Medical s.r.o. | 46729429 | 1 | 230 | 276 | 1 | 230 | 276 | 230 | 276 | 105.96 | 223.8571 | 268.6285 | 2018 | 07 | 04 | 2018-07-04 | Áno | Áno | Neurčené | Nie |  | 24 mesiacov | neurčené | 24 hodín | Zmluva 73_RMH
endoskopické zostavy | laparoskopická zostava | high pressure hose device US |  |  |  | Synergy UHD4 |  | chirurgické oddelenie | Arthrex | položková cena (súčasť sumárnej ceny) |  | Fakultná nemocnica s poliklinkou Žilina | SR | Unique Medical s.r.o. | 46729429 | 1 | 450 | 540 | 1 | 450 | 540 | 450 | 540 | 105.96 | 437.9813 | 525.5776 | 2018 | 07 | 04 | 2018-07-04 | Áno | Áno | Neurčené | Nie |  | 24 mesiacov | neurčené | 24 hodín | Zmluva 73_RMH
endoskopické zostavy | laparoskopická zostava | irigačná pumpa |  |  |  | Synergy UHD4 |  | chirurgické oddelenie | Arthrex | položková cena (súčasť sumárnej ceny) |  | Fakultná nemocnica s poliklinkou Žilina | SR | Unique Medical s.r.o. | 46729429 | 1 | 2900 | 3480 | 1 | 2900 | 3480 | 2900 | 3480 | 105.96 | 2822.5462 | 3387.0555 | 2018 | 07 | 04 | 2018-07-04 | Áno | Áno | Neurčené | Nie |  | 24 mesiacov | neurčené | 24 hodín | Zmluva 73_RMH
endoskopické zostavy | laparoskopická zostava | príslušenstvo pre irigačnú pumpu | Suction- / Irrigationinstrument 5 mm |  |  | Synergy UHD4 |  | chirurgické oddelenie | Arthrex | položková cena (súčasť sumárnej ceny) |  | Fakultná nemocnica s poliklinkou Žilina | SR | Unique Medical s.r.o. | 46729429 | 1 | 680 | 816 | 1 | 680 | 816 | 680 | 816 | 105.96 | 661.8384 | 794.2061 | 2018 | 07 | 04 | 2018-07-04 | Áno | Áno | Neurčené | Nie |  | 24 mesiacov | neurčené | 24 hodín | Zmluva 73_RMH
endoskopické zostavy | laparoskopická zostava | pracovná stanica / endoskopický vozík | Endocart with cableguard, version synergy uo |  |  | Synergy UHD4 |  | chirurgické oddelenie | Arthrex | položková cena (súčasť sumárnej ceny) |  | Fakultná nemocnica s poliklinkou Žilina | SR | Unique Medical s.r.o. | 46729429 | 1 | 5500 | 6600 | 1 | 5500 | 6600 | 5500 | 6600 | 105.96 | 5353.1049 | 6423.7259 | 2018 | 07 | 04 | 2018-07-04 | Áno | Áno | Neurčené | Nie |  | 24 mesiacov | neurčené | 24 hodín | Zmluva 73_RMH
endoskopické zostavy | laparoskopická zostava | central monitor mount |  |  |  | Synergy UHD4 |  | chirurgické oddelenie | Arthrex | položková cena (súčasť sumárnej ceny) |  | Fakultná nemocnica s poliklinkou Žilina | SR | Unique Medical s.r.o. | 46729429 | 1 | 340 | 408 | 1 | 340 | 408 | 340 | 408 | 105.96 | 330.9192 | 397.1031 | 2018 | 07 | 04 | 2018-07-04 | Áno | Áno | Neurčené | Nie |  | 24 mesiacov | neurčené | 24 hodín | Zmluva 73_RMH
endoskopické zostavy | laparoskopická zostava | arm for tablet |  |  |  | Synergy UHD4 |  | chirurgické oddelenie | Arthrex | položková cena (súčasť sumárnej ceny) |  | Fakultná nemocnica s poliklinkou Žilina | SR | Unique Medical s.r.o. | 46729429 | 1 | 550 | 660 | 1 | 550 | 660 | 550 | 660 | 105.96 | 535.3105 | 642.3726 | 2018 | 07 | 04 | 2018-07-04 | Áno | Áno | Neurčené | Nie |  | 24 mesiacov | neurčené | 24 hodín | Zmluva 73_RMH
endoskopické zostavy | laparoskopická zostava | sekundárny vozík |  |  |  | Synergy UHD4 |  | chirurgické oddelenie | Arthrex | bez položkovej identifikácie ceny (v rámci sumárnej ceny) |  | Fakultná nemocnica s poliklinkou Žilina | SR | Unique Medical s.r.o. | 46729429 | 1 | 0 | 0 | 1 | 0 | 0 | 0 | 0 | 105.96 | 0 | 0 | 2018 | 07 | 04 | 2018-07-04 | Áno | Áno | Neurčené | Nie |  | 24 mesiacov | neurčené | 24 hodín | Zmluva 73_RMH
endoskopické zostavy | endosonograf | celá zostava |  |  |  | GF-UCT180 | GF-UCT180 |  | OLYMPUS | sumárna cena | HW/SW | Nemocnice Strakonice | ČR | Z TECHNIK s.r.o. | 04115490 | 1 | 2496059 | 3020231 | 25.681 | 97194.7743 | 117605.6618 | 97194.7743 | 117605.6618 | 105.98 | 94581.0255 | 113497.2306 | 2018 | 08 | 17 | 2018-08-17 | Áno | Áno | EFRR | Áno |  | 24 mesiacov | neurčené | 48 hodín | Zmluva 148_KV
endoskopické zostavy | endosonograf | videogastroskop |  |  |  | GF-UCT180 | GF-UCT180 |  | OLYMPUS | položková cena (súčasť sumárnej ceny) |  | Nemocnice Strakonice | ČR | Z TECHNIK s.r.o. | 04115490 | 1 | 2266159 | 2742052 | 25.681 | 88242.6307 | 106773.568 | 88242.6307 | 106773.568 | 105.98 | 85869.6217 | 103043.546 | 2018 | 08 | 17 | 2018-08-17 | Áno | Áno | EFRR | Áno |  | 24 mesiacov | neurčené | 48 hodín | Zmluva 148_KV
endoskopické zostavy | endosonograf | endoskopický kábel |  |  |  | GF-UCT180 | MAJ-2056 |  | OLYMPUS | položková cena (súčasť sumárnej ceny) |  | Nemocnice Strakonice | ČR | Z TECHNIK s.r.o. | 04115490 | 1 | 229900 | 278179 | 25.681 | 8952.1436 | 10832.0938 | 8952.1436 | 10832.0938 | 105.98 | 8711.4038 | 10453.6845 | 2018 | 08 | 17 | 2018-08-17 | Áno | Áno | EFRR | Áno |  | 24 mesiacov | neurčené | 48 hodín | Zmluva 148_KV
endoskopické zostavy | enteroskop | celá zostava |  |  |  | SIF-Q180 | SIF-Q181 |  | OLYMPUS | sumárna cena | HW/SW | Nemocnice Strakonice | ČR | Z TECHNIK s.r.o. | 04115490 | 1 | 1309668 | 1584699 | 25.681 | 50997.5468 | 61707.0597 | 50997.5468 | 61707.0597 | 105.98 | 49626.1276 | 59551.3531 | 2018 | 08 | 17 | 2018-08-17 | Áno | Áno | EFRR | Áno |  | 24 mesiacov | neurčené | 48 hodín | Zmluva 148_KV
endoskopické zostavy | enteroskop | videoenteroskop |  |  |  | SIF-Q180 | SIF-Q180 |  | OLYMPUS | položková cena (súčasť sumárnej ceny) |  | Nemocnice Strakonice | ČR | Z TECHNIK s.r.o. | 04115490 | 1 | 975627 | 1180509 | 25.681 | 37990.2262 | 45968.1866 | 37990.2262 | 45968.1866 | 105.98 | 36968.5981 | 44362.3178 | 2018 | 08 | 17 | 2018-08-17 | Áno | Áno | EFRR | Áno |  | 24 mesiacov | neurčené | 48 hodín | Zmluva 148_KV
endoskopické zostavy | enteroskop | ovládacia jednotka balónika |  |  |  | SIF-Q180 | OBCU |  | OLYMPUS | položková cena (súčasť sumárnej ceny) |  | Nemocnice Strakonice | ČR | Z TECHNIK s.r.o. | 04115490 | 1 | 295586 | 357659 | 25.681 | 11509.9101 | 13926.9888 | 11509.9101 | 13926.9888 | 105.98 | 11200.3871 | 13440.4645 | 2018 | 08 | 17 | 2018-08-17 | Áno | Áno | EFRR | Áno |  | 24 mesiacov | neurčené | 48 hodín | Zmluva 148_KV
endoskopické zostavy | enteroskop | overtube |  |  |  | SIF-Q180 | ST-SB1 |  | OLYMPUS | položková cena (súčasť sumárnej ceny) |  | Nemocnice Strakonice | ČR | Z TECHNIK s.r.o. | 04115490 | 1 | 38455 | 46531 | 25.681 | 1497.4105 | 1811.8843 | 1497.4105 | 1811.8843 | 105.98 | 1457.1424 | 1748.5708 | 2018 | 08 | 17 | 2018-08-17 | Áno | Áno | EFRR | Áno |  | 24 mesiacov | neurčené | 48 hodín | Zmluva 148_KV
endoskopické zostavy | automatický dezinfektor | automatický dezinfektor |  |  |  | ETD2 Plus GA | ETD2 Plus GA |  | OLYMPUS | sumárna cena | HW/SW | Nemocnice Strakonice | ČR | Z TECHNIK s.r.o. | 04115490 | 2 | 788230 | 953758 | 25.681 | 30693.1194 | 37138.6628 | 15346.5597 | 18569.3314 | 105.98 | 14933.8621 | 17920.6345 | 2018 | 08 | 17 | 2018-08-17 | Áno | Áno | EFRR | Áno |  | 24 mesiacov | neurčené | 48 hodín | Zmluva 148_KV
endoskopické zostavy | nahrávacie zaroadenie | nahrávacie zaroadenie | 7 staníc |  |  | DicomPASS | DicomPASS |  | OLYMPUS | sumárna cena | HW/SW | Nemocnice Strakonice | ČR | Z TECHNIK s.r.o. | 04115490 | 7 | 1016295 | 1229717 | 25.681 | 39573.8094 | 47884.3114 | 5653.4013 | 6840.6159 | 105.98 | 5501.3708 | 6601.645 | 2018 | 08 | 17 | 2018-08-17 | Áno | Áno | EFRR | Áno |  | 24 mesiacov | neurčené | 48 hodín | Zmluva 148_KV
endoskopické zostavy | videogastroskop | nazálny videogastroskop |  |  |  | GIF-XP190N | GIF-XP190N |  | OLYMPUS | sumárna cena | HW/SW | Nemocnice Strakonice | ČR | Z TECHNIK s.r.o. | 04115490 | 1 | 877098 | 1061289 | 25.681 | 34153.5766 | 41325.844 | 34153.5766 | 41325.844 | 105.98 | 33235.1232 | 39882.1478 | 2018 | 08 | 17 | 2018-08-17 | Áno | Áno | EFRR | Áno |  | 24 mesiacov | neurčené | 48 hodín | Zmluva 148_KV
endoskopické zostavy | elektrokoagulačná jednotka | celá zostava |  |  |  | ESG-300 | ESG-300 |  | OLYMPUS | sumárna cena | HW/SW | Nemocnice Strakonice | ČR | Z TECHNIK s.r.o. | 04115490 | 1 | 850638 | 1003616 | 25.681 | 33123.2429 | 39080.0981 | 33123.2429 | 39080.0981 | 105.98 | 32232.497 | 38678.9965 | 2018 | 08 | 17 | 2018-08-17 | Áno | Áno | EFRR | Áno |  | 24 mesiacov | neurčené | 48 hodín | Zmluva 148_KV
endoskopické zostavy | elektrokoagulačná jednotka | elektrokoagulačná jednotka |  |  |  | ESG-300 | ESG-301 |  | OLYMPUS | položková cena (súčasť sumárnej ceny) |  | Nemocnice Strakonice | ČR | Z TECHNIK s.r.o. | 04115490 | 3 | 733170 | 887136 | 25.681 | 28549.1219 | 34544.4492 | 9516.374 | 11514.8164 | 105.98 | 9260.4609 | 11112.5531 | 2018 | 08 | 17 | 2018-08-17 | Áno | Áno | EFRR | Áno |  | 24 mesiacov | neurčené | 48 hodín | Zmluva 148_KV
endoskopické zostavy | elektrokoagulačná jednotka | nožný spínač |  |  |  | ESG-300 |  |  | OLYMPUS | položková cena (súčasť sumárnej ceny) |  | Nemocnice Strakonice | ČR | Z TECHNIK s.r.o. | 04115490 | 3 | 63753 | 77141 | 25.681 | 2482.4968 | 3003.8161 | 827.4989 | 1001.272 | 105.98 | 805.2459 | 966.2951 | 2018 | 08 | 17 | 2018-08-17 | Áno | Áno | EFRR | Áno |  | 24 mesiacov | neurčené | 48 hodín | Zmluva 148_KV
endoskopické zostavy | elektrokoagulačná jednotka | pacientské doštičky | 5 ks v bal |  |  | ESG-300 | 3M 8180F |  | OLYMPUS | položková cena (súčasť sumárnej ceny) |  | Nemocnice Strakonice | ČR | Z TECHNIK s.r.o. | 04115490 | 3 | 1299 | 1572 | 25.681 | 50.5821 | 61.2126 | 16.8607 | 20.4042 | 105.98 | 16.4073 | 19.6888 | 2018 | 08 | 17 | 2018-08-17 | Áno | Áno | EFRR | Áno |  | 24 mesiacov | neurčené | 48 hodín | Zmluva 148_KV
endoskopické zostavy | elektrokoagulačná jednotka | kábel |  |  |  | ESG-300 | MAJ-814 |  | OLYMPUS | položková cena (súčasť sumárnej ceny) |  | Nemocnice Strakonice | ČR | Z TECHNIK s.r.o. | 04115490 | 3 | 31212 | 37767 | 25.681 | 1215.3732 | 1470.6203 | 405.1244 | 490.2068 | 105.98 | 394.2299 | 473.0758 | 2018 | 08 | 17 | 2018-08-17 | Áno | Áno | EFRR | Áno |  | 24 mesiacov | neurčené | 48 hodín | Zmluva 148_KV
endoskopické zostavy | elektrokoagulačná jednotka | A-cord kábel |  |  |  | ESG-300 | MAJ-860 |  | OLYMPUS | položková cena (súčasť sumárnej ceny) |  | Nemocnice Strakonice | ČR | Z TECHNIK s.r.o. | 04115490 | 3 | 17298 | 20931 | 25.681 | 673.5719 | 815.0384 | 224.524 | 271.6795 | 105.98 | 218.4861 | 262.1833 | 2018 | 08 | 17 | 2018-08-17 | Áno | Áno | EFRR | Áno |  | 24 mesiacov | neurčené | 48 hodín | Zmluva 148_KV
endoskopické zostavy | elektrokoagulačná jednotka | sieťový kábel |  |  |  | ESG-300 |  |  | OLYMPUS | položková cena (súčasť sumárnej ceny) |  | Nemocnice Strakonice | ČR | Z TECHNIK s.r.o. | 04115490 | 3 | 3906 | 4726 | 25.681 | 152.0969 | 184.0271 | 50.699 | 61.3424 | 105.98 | 49.3356 | 59.2027 | 2018 | 08 | 17 | 2018-08-17 | Áno | Áno | EFRR | Áno |  | 24 mesiacov | neurčené | 48 hodín | Zmluva 148_KV
endoskopické zostavy | videoduedenoskop | terapeutický videoduodenoskop |  |  |  | TJF-Q180V | TJF-Q180V |  | OLYMPUS | sumárna cena | HW/SW | Nemocnice Strakonice | ČR | Z TECHNIK s.r.o. | 04115490 | 2 | 1930000 | 2335300 | 25.681 | 75152.8367 | 90934.9324 | 37576.4184 | 45467.4662 | 105.98 | 36565.9183 | 43879.102 | 2018 | 08 | 17 | 2018-08-17 | Áno | Áno | EFRR | Áno |  | 24 mesiacov | neurčené | 48 hodín | Zmluva 148_KV
endoskopické zostavy | videogastroskop | videogastroskop |  |  |  | GIF-H185 | GIF-H185 |  | OLYMPUS | sumárna cena | HW/SW | Nemocnice Strakonice | ČR | Z TECHNIK s.r.o. | 04115490 | 2 | 1242234 | 1503103 | 25.681 | 48371.7145 | 58529.7691 | 24185.8572 | 29264.8845 | 105.98 | 23535.4544 | 28242.5453 | 2018 | 08 | 17 | 2018-08-17 | Áno | Áno | EFRR | Áno |  | 24 mesiacov | neurčené | 48 hodín | Zmluva 148_KV
endoskopické zostavy | videokolonoskop | videokolonoskop |  |  |  | CF-H190L | CF-H190L |  | OLYMPUS | sumárna cena | HW/SW | Nemocnice Strakonice | ČR | Z TECHNIK s.r.o. | 04115490 | 2 | 1964778 | 2377381 | 25.681 | 76507.0675 | 92573.5369 | 38253.5337 | 46286.7684 | 105.98 | 37224.8248 | 44669.7898 | 2018 | 08 | 17 | 2018-08-17 | Áno | Áno | EFRR | Áno |  | 24 mesiacov | neurčené | 48 hodín | Zmluva 148_KV
endoskopické zostavy | endosonograf | videogastroskop ultrasonografický |  |  |  | GF-UCT180 | GF-UCT180 |  | OLYMPUS | sumárna cena | HW/SW | Fakultní nemocnice Hradec Králové | ČR | Olympus Czech Group s.r.o. | 27068641 | 1 | 2066000 | 2499860 | 25.64 | 80577.2231 | 97498.4399 | 80577.2231 | 97498.4399 | 105.54 | 78737.2467 | 94484.696 | 2018 | 05 | 23 | 2018-05-23 | Áno | Áno | neurčené | Nie |  | 36 mesiacov | neurčené | 24 hodín | Zmluva 149_KV |  | Zľava 20,67%
endoskopické zostavy | endosonograf | videogastroskop endosografický | lineárny |  |  | GF-UCT180 | GF-UCT180 |  | OLYMPUS | položková cena (súčasť sumárnej ceny) |  | Fakultní nemocnice Hradec Králové | ČR | Olympus Czech Group s.r.o. | 27068641 | 1 | 1861081.8 | 2251908.978 | 25.64 | 72585.0936 | 87827.9633 | 72585.0936 | 87827.9633 | 105.54 | 70927.617 | 85113.1405 | 2018 | 05 | 23 | 2018-05-23 | Áno | Áno | neurčené | Nie |  | 36 mesiacov | neurčené | 24 hodín | Zmluva 149_KV |  | Zľava 20,67%
endoskopické zostavy | endosonograf | endoskopický kábel |  |  |  | GF-UCT180 | MAJ-2056 |  | OLYMPUS | položková cena (súčasť sumárnej ceny) |  | Fakultní nemocnice Hradec Králové | ČR | Olympus Czech Group s.r.o. | 27068641 | 1 | 188805.4 | 228454.534 | 25.64 | 7363.7051 | 8910.0832 | 7363.7051 | 8910.0832 | 105.54 | 7195.5554 | 8634.6664 | 2018 | 05 | 23 | 2018-05-23 | Áno | Áno | neurčené | Nie |  | 36 mesiacov | neurčené | 24 hodín | Zmluva 149_KV |  | Zľava 20,67%
endoskopické zostavy | endosonograf | adapter |  |  |  | GF-UCT180 | EDC Plus |  | OLYMPUS | položková cena (súčasť sumárnej ceny) |  | Fakultní nemocnice Hradec Králové | ČR | Olympus Czech Group s.r.o. | 27068641 | 1 | 16183.32 | 19581.8172 | 25.64 | 631.1747 | 763.7214 | 631.1747 | 763.7214 | 105.54 | 616.7619 | 740.1143 | 2018 | 05 | 23 | 2018-05-23 | Áno | Áno | neurčené | Nie |  | 36 mesiacov | neurčené | 24 hodín | Zmluva 149_KV |  | Zľava 20,67%
endoskopické zostavy | endosonograf | celá zostava |  |  |  | endosonografický systém | endosonografický systém |  | OLYMPUS | sumárna cena | HW/SW | Fakultní nemocnica Olomouc | ČR | Z TECHNIK s.r.o. | 04115490 | 1 | 16155000 | 19547550 | 25.819 | 625702.0024 | 757099.4229 | 625702.0024 | 757099.4229 | 105.96 | 608990.6333 | 730788.76 | 2018 | 10 | 29 | 2018-10-29 | Áno | Áno | EFRR | Áno |  | 24 mesiacov | neurčené | 48 hodín | Zmluva 150_KV
endoskopické zostavy | endosonograf | monitor | LCD 8 ks | 26" |  | endosonografický systém | OEV262H |  | OLYMPUS | položková cena (súčasť sumárnej ceny) |  | Fakultní nemocnica Olomouc | ČR | Z TECHNIK s.r.o. | 04115490 | 8 | 968000 | 171280 | 25.819 | 37491.7696 | 6633.8743 | 4686.4712 | 829.2343 | 105.96 | 4561.304 | 5473.5648 | 2018 | 10 | 29 | 2018-10-29 | Áno | Áno | EFRR | Áno |  | 24 mesiacov | neurčené | 48 hodín | Zmluva 150_KV
endoskopické zostavy | endosonograf | videoprocesor | 4 ks |  |  | endosonografický systém | CV-190 Plus |  | OLYMPUS | položková cena (súčasť sumárnej ceny) |  | Fakultní nemocnica Olomouc | ČR | Z TECHNIK s.r.o. | 04115490 | 4 | 1288000 | 1558490 | 25.819 | 49885.7431 | 60362.1364 | 12471.4358 | 15090.5341 | 105.96 | 12138.3463 | 14566.0155 | 2018 | 10 | 29 | 2018-10-29 | Áno | Áno | EFRR | Áno |  | 24 mesiacov | neurčené | 48 hodín | Zmluva 150_KV
endoskopické zostavy | endosonograf | zdroj studeného svetla | 4ks |  |  | endosonografický systém | CLV-190 |  | OLYMPUS | položková cena (súčasť sumárnej ceny) |  | Fakultní nemocnica Olomouc | ČR | Z TECHNIK s.r.o. | 04115490 | 4 | 728000 | 880880 | 25.819 | 28196.2896 | 34117.5104 | 7049.0724 | 8529.3776 | 105.96 | 6860.8044 | 8232.9653 | 2018 | 10 | 29 | 2018-10-29 | Áno | Áno | EFRR | Áno |  | 24 mesiacov | neurčené | 48 hodín | Zmluva 150_KV
endoskopické zostavy | endosonograf | elektorchirurgická jednotka | 3 ks |  |  | endosonografický systém | ESG-300 |  | OLYMPUS | položková cena (súčasť sumárnej ceny) |  | Fakultní nemocnica Olomouc | ČR | Z TECHNIK s.r.o. | 04115490 | 3 | 933000 | 1128930 | 25.819 | 36136.1788 | 43724.7763 | 12045.3929 | 14574.9254 | 105.96 | 11723.6823 | 14068.4187 | 2018 | 10 | 29 | 2018-10-29 | Áno | Áno | EFRR | Áno |  | 24 mesiacov | neurčené | 48 hodín | Zmluva 150_KV
endoskopické zostavy | endosonograf | elektrochirurgická jednotka s argonom |  |  |  | endosonografický systém | ESG-300, APU-300 |  | OLYMPUS | položková cena (súčasť sumárnej ceny) |  | Fakultní nemocnica Olomouc | ČR | Z TECHNIK s.r.o. | 04115490 | 1 | 332000 | 401720 | 25.819 | 12858.7474 | 15559.0844 | 12858.7474 | 15559.0844 | 105.96 | 12515.3135 | 15018.3762 | 2018 | 10 | 29 | 2018-10-29 | Áno | Áno | EFRR | Áno |  | 24 mesiacov | neurčené | 48 hodín | Zmluva 150_KV
endoskopické zostavy | endosonograf | oplachovacia vodná peristaltická pumpa | 4 ks |  |  | endosonografický systém | OFP-2 |  | OLYMPUS | položková cena (súčasť sumárnej ceny) |  | Fakultní nemocnica Olomouc | ČR | Z TECHNIK s.r.o. | 04115490 | 4 | 180000 | 217800 | 25.819 | 6971.6101 | 8435.6482 | 1742.9025 | 2108.912 | 105.96 | 1696.3527 | 2035.6233 | 2018 | 10 | 29 | 2018-10-29 | Áno | Áno | EFRR | Áno |  | 24 mesiacov | neurčené | 48 hodín | Zmluva 150_KV
endoskopické zostavy | endosonograf | odsávacia pumpa | 4 ks |  |  | endosonografický systém | KV-6 |  | OLYMPUS | položková cena (súčasť sumárnej ceny) |  | Fakultní nemocnica Olomouc | ČR | Z TECHNIK s.r.o. | 04115490 | 4 | 308000 | 372680 | 25.819 | 11929.1994 | 14434.3313 | 2982.2999 | 3608.5828 | 105.96 | 2902.648 | 3483.1776 | 2018 | 10 | 29 | 2018-10-29 | Áno | Áno | EFRR | Áno |  | 24 mesiacov | neurčené | 48 hodín | Zmluva 150_KV
endoskopické zostavy | endosonograf | insuflačná jednotka CO2 | 4 ks |  |  | endosonografický systém | UCR |  | OLYMPUS | položková cena (súčasť sumárnej ceny) |  | Fakultní nemocnica Olomouc | ČR | Z TECHNIK s.r.o. | 04115490 | 4 | 504000 | 609840 | 25.819 | 19520.5082 | 23619.8149 | 4880.127 | 5904.9537 | 105.96 | 4749.7877 | 5699.7452 | 2018 | 10 | 29 | 2018-10-29 | Áno | Áno | EFRR | Áno |  | 24 mesiacov | neurčené | 48 hodín | Zmluva 150_KV
endoskopické zostavy | endosonograf | záznamové zariadenie | vrátane dotykového displeja - 4 ks |  |  | endosonografický systém |  |  | OLYMPUS | položková cena (súčasť sumárnej ceny) |  | Fakultní nemocnica Olomouc | ČR | Z TECHNIK s.r.o. | 04115490 | 4 | 1324000 | 1602040 | 25.819 | 51280.0651 | 62048.8787 | 12820.0163 | 15512.2197 | 105.96 | 12477.6168 | 14973.1402 | 2018 | 10 | 29 | 2018-10-29 | Áno | Áno | EFRR | Áno |  | 24 mesiacov | neurčené | 48 hodín | Zmluva 150_KV
endoskopické zostavy | endosonograf | videogastroskop ultrasonografický | elektronický radiálny - 2 ks |  |  | endosonografický systém | GF-UE160-ALS |  | OLYMPUS | položková cena (súčasť sumárnej ceny) |  | Fakultní nemocnica Olomouc | ČR | Z TECHNIK s.r.o. | 04115490 | 2 | 2784000 | 3368640 | 25.819 | 107827.5688 | 130471.3583 | 53913.7844 | 65235.6792 | 105.96 | 52473.8447 | 62968.6137 | 2018 | 10 | 29 | 2018-10-29 | Áno | Áno | EFRR | Áno |  | 24 mesiacov | neurčené | 48 hodín | Zmluva 150_KV
endoskopické zostavy | endosonograf | videogastroskop ultrasonografický | elektronický lineérny - 2 ks |  |  | endosonografický systém | GF-UCT180 |  | OLYMPUS | položková cena (súčasť sumárnej ceny) |  | Fakultní nemocnica Olomouc | ČR | Z TECHNIK s.r.o. | 04115490 | 2 | 2904000 | 3513840 | 25.819 | 112475.3089 | 136095.1237 | 56237.6544 | 68047.5619 | 105.96 | 54735.6484 | 65682.7781 | 2018 | 10 | 29 | 2018-10-29 | Áno | Áno | EFRR | Áno |  | 24 mesiacov | neurčené | 48 hodín | Zmluva 150_KV
endoskopické zostavy | endosonograf | endoskopický sonoprocesor | univerzálny - 2 ks |  |  | endosonografický systém |  |  | OLYMPUS | položková cena (súčasť sumárnej ceny) |  | Fakultní nemocnica Olomouc | ČR | Z TECHNIK s.r.o. | 04115490 | 2 | 3902000 | 4721420 | 25.819 | 151129.0135 | 182866.1064 | 75564.5068 | 91433.0532 | 105.96 | 73546.3154 | 88255.5785 | 2018 | 10 | 29 | 2018-10-29 | Áno | Áno | EFRR | Áno |  | 24 mesiacov | neurčené | 48 hodín | Zmluva 150_KV
endoskopické zostavy | bronchoskopická zostava | celá zostava |  |  |  | Pentax bronchoskopická zostava |  |  | PENTAX | sumárna cena | HW/SW | Fakultní nemocnice Ostrava | ČR | Medinet s.r.o. | 47538198 | 1 | 817190 | 988800 | 25.64 | 31871.6849 | 38564.7426 | 31871.6849 | 38564.7426 | 105.54 | 31143.8967 | 37372.6761 | 2018 | 05 | 17 | 2018-05-17 | Áno | Áno | EFRR | Áno |  | 24 mesiacov | neurčené | 48 hodín | Zmluva 277_RMH
endoskopické zostavy | bronchoskopická zostava | endoskopický procesor |  |  |  | Pentax bronchoskopická zostava | EPK-3000 |  | PENTAX | položková cena (súčasť sumárnej ceny) |  | Fakultní nemocnice Ostrava | ČR | Medinet s.r.o. | 47538198 | 1 | 99691 |  | 25.64 | 3888.1045 | 0 | 3888.1045 |  | 105.54 | 3799.3199 | 4559.1838 | 2018 | 05 | 17 | 2018-05-17 | Áno | Áno | EFRR | Áno |  | 24 mesiacov | neurčené | 48 hodín | Zmluva 277_RMH
endoskopické zostavy | bronchoskopická zostava | monitor | lekársky | 24 palcov |  | Pentax bronchoskopická zostava | FS-P2404D |  | PENTAX | položková cena (súčasť sumárnej ceny) |  | Fakultní nemocnice Ostrava | ČR | Medinet s.r.o. | 47538198 | 1 | 35000 |  | 25.64 | 1365.0546 | 0 | 1365.0546 |  | 105.54 | 1333.8837 | 1600.6604 | 2018 | 05 | 17 | 2018-05-17 | Áno | Áno | EFRR | Áno |  | 24 mesiacov | neurčené | 48 hodín | Zmluva 277_RMH
endoskopické zostavy | bronchoskopická zostava | videobronchoskop | diagnostický |  |  | Pentax bronchoskopická zostava | EB15-J10 |  | PENTAX | položková cena (súčasť sumárnej ceny) |  | Fakultní nemocnice Ostrava | ČR | Medinet s.r.o. | 47538198 | 1 | 249000 |  | 25.64 | 9711.3885 | 0 | 9711.3885 |  | 105.54 | 9489.6294 | 11387.5553 | 2018 | 05 | 17 | 2018-05-17 | Áno | Áno | EFRR | Áno |  | 24 mesiacov | neurčené | 48 hodín | Zmluva 277_RMH
endoskopické zostavy | bronchoskopická zostava | videobronchoskop | terapeutický |  |  | Pentax bronchoskopická zostava | EB19-J10 |  | PENTAX | položková cena (súčasť sumárnej ceny) |  | Fakultní nemocnice Ostrava | ČR | Medinet s.r.o. | 47538198 | 1 | 249000 |  | 25.64 | 9711.3885 | 0 | 9711.3885 |  | 105.54 | 9489.6294 | 11387.5553 | 2018 | 05 | 17 | 2018-05-17 | Áno | Áno | EFRR | Áno |  | 24 mesiacov | neurčené | 48 hodín | Zmluva 277_RMH
endoskopické zostavy | bronchoskopická zostava | bronchoskop | intubačný |  |  | Pentax bronchoskopická zostava | FI-10RBS |  | PENTAX | položková cena (súčasť sumárnej ceny) |  | Fakultní nemocnice Ostrava | ČR | Medinet s.r.o. | 47538198 | 1 | 149000 |  | 25.64 | 5811.2324 | 0 | 5811.2324 |  | 105.54 | 5678.5333 | 6814.2399 | 2018 | 05 | 17 | 2018-05-17 | Áno | Áno | EFRR | Áno |  | 24 mesiacov | neurčené | 48 hodín | Zmluva 277_RMH
endoskopické zostavy | bronchoskopická zostava | archivačné zariadenie |  |  |  | Pentax bronchoskopická zostava | MediCap USB 300 |  | PENTAX | položková cena (súčasť sumárnej ceny) |  | Fakultní nemocnice Ostrava | ČR | Medinet s.r.o. | 47538198 | 1 | 33999 |  | 25.64 | 1326.014 | 0 | 1326.014 |  | 105.54 | 1295.7346 | 1554.8815 | 2018 | 05 | 17 | 2018-05-17 | Áno | Áno | EFRR | Áno |  | 24 mesiacov | neurčené | 48 hodín | Zmluva 277_RMH
endoskopické zostavy | bronchoskopická zostava | tester tesnosti |  |  |  | Pentax bronchoskopická zostava | SHA-P5 |  | PENTAX | položková cena (súčasť sumárnej ceny) |  | Fakultní nemocnice Ostrava | ČR | Medinet s.r.o. | 47538198 | 1 | 1500 |  | 25.64 | 58.5023 | 0 | 58.5023 |  | 105.54 | 57.1664 | 68.5997 | 2018 | 05 | 17 | 2018-05-17 | Áno | Áno | EFRR | Áno |  | 24 mesiacov | neurčené | 48 hodín | Zmluva 277_RMH
endoskopické zostavy | fibrobronchoskop | celá zostava |  |  |  | BF-TE2 | BF-TE2 |  | Olympus | sumárna cena | HW/SW | Léčebna respiračních nemocí Cvikov | ČR | Olympus Czech Group, s.r.o. | 27068641 | 1 | 214200 | 259182 | 25.538 | 8387.501 | 10148.8762 | 8387.501 | 0.04738 | 104.41 | 8284.6756 | 9941.6107 | 2017 | 11 | 07 | 2017-11-07 | Áno | Áno | Neurčené | Nie |  | 24 mesiacov | Neurčené | Neurčené | Zmluva 278_RMH
endoskopické zostavy | fibrobronchoskop | zorné pole |  | 120° |  | BF-TE2 |  |  | Olympus | bez položkovej identifikácie ceny (v rámci sumárnej ceny) |  | Léčebna respiračních nemocí Cvikov | ČR | Olympus Czech Group, s.r.o. | 27068641 | 1 |  |  | 25.538 | 0 | 0 |  |  | 104.41 | 0 | 0 | 2017 | 11 | 07 | 2017-11-07 | Áno | Áno | Neurčené | Nie |  | 24 mesiacov | Neurčené | Neurčené | Zmluva 278_RMH
endoskopické zostavy | fibrobronchoskop | hľbka poľa |  | 3-50mm |  | BF-TE2 |  |  | Olympus | bez položkovej identifikácie ceny (v rámci sumárnej ceny) |  | Léčebna respiračních nemocí Cvikov | ČR | Olympus Czech Group, s.r.o. | 27068641 | 1 |  |  | 25.538 | 0 | 0 |  |  | 104.41 | 0 | 0 | 2017 | 11 | 07 | 2017-11-07 | Áno | Áno | Neurčené | Nie |  | 24 mesiacov | Neurčené | Neurčené | Zmluva 278_RMH
endoskopické zostavy | fibrobronchoskop | smer pohľadu |  | priamy |  | BF-TE2 |  |  | Olympus | bez položkovej identifikácie ceny (v rámci sumárnej ceny) |  | Léčebna respiračních nemocí Cvikov | ČR | Olympus Czech Group, s.r.o. | 27068641 | 1 |  |  | 25.538 | 0 | 0 |  |  | 104.41 | 0 | 0 | 2017 | 11 | 07 | 2017-11-07 | Áno | Áno | Neurčené | Nie |  | 24 mesiacov | Neurčené | Neurčené | Zmluva 278_RMH
endoskopické zostavy | fibrobronchoskop | minimálna rozlšovacia vzdialenosť |  | 3mm |  | BF-TE2 |  |  | Olympus | bez položkovej identifikácie ceny (v rámci sumárnej ceny) |  | Léčebna respiračních nemocí Cvikov | ČR | Olympus Czech Group, s.r.o. | 27068641 | 1 |  |  | 25.538 | 0 | 0 |  |  | 104.41 | 0 | 0 | 2017 | 11 | 07 | 2017-11-07 | Áno | Áno | Neurčené | Nie |  | 24 mesiacov | Neurčené | Neurčené | Zmluva 278_RMH
endoskopické zostavy | fibrobronchoskop | vnútorný priemre distálneho konca |  | 6mm |  | BF-TE2 |  |  | Olympus | bez položkovej identifikácie ceny (v rámci sumárnej ceny) |  | Léčebna respiračních nemocí Cvikov | ČR | Olympus Czech Group, s.r.o. | 27068641 | 1 |  |  | 25.538 | 0 | 0 |  |  | 104.41 | 0 | 0 | 2017 | 11 | 07 | 2017-11-07 | Áno | Áno | Neurčené | Nie |  | 24 mesiacov | Neurčené | Neurčené | Zmluva 278_RMH
endoskopické zostavy | fibrobronchoskop | vnútorný priemer tubusu |  | 6mm |  | BF-TE2 |  |  | Olympus | bez položkovej identifikácie ceny (v rámci sumárnej ceny) |  | Léčebna respiračních nemocí Cvikov | ČR | Olympus Czech Group, s.r.o. | 27068641 | 1 |  |  | 25.538 | 0 | 0 |  |  | 104.41 | 0 | 0 | 2017 | 11 | 07 | 2017-11-07 | Áno | Áno | Neurčené | Nie |  | 24 mesiacov | Neurčené | Neurčené | Zmluva 278_RMH
endoskopické zostavy | fibrobronchoskop | pracovná dĺžka |  | 600mm |  | BF-TE2 |  |  | Olympus | bez položkovej identifikácie ceny (v rámci sumárnej ceny) |  | Léčebna respiračních nemocí Cvikov | ČR | Olympus Czech Group, s.r.o. | 27068641 | 1 |  |  | 25.538 | 0 | 0 |  |  | 104.41 | 0 | 0 | 2017 | 11 | 07 | 2017-11-07 | Áno | Áno | Neurčené | Nie |  | 24 mesiacov | Neurčené | Neurčené | Zmluva 278_RMH
endoskopické zostavy | fibrobronchoskop | vnútorný priemer pracovného kanála |  | 2,8mm |  | BF-TE2 |  |  | Olympus | bez položkovej identifikácie ceny (v rámci sumárnej ceny) |  | Léčebna respiračních nemocí Cvikov | ČR | Olympus Czech Group, s.r.o. | 27068641 | 1 |  |  | 25.538 | 0 | 0 |  |  | 104.41 | 0 | 0 | 2017 | 11 | 07 | 2017-11-07 | Áno | Áno | Neurčené | Nie |  | 24 mesiacov | Neurčené | Neurčené | Zmluva 278_RMH
endoskopické zostavy | fibrobronchoskop | ohyb hore/dole |  | 180°/130° |  | BF-TE2 |  |  | Olympus | bez položkovej identifikácie ceny (v rámci sumárnej ceny) |  | Léčebna respiračních nemocí Cvikov | ČR | Olympus Czech Group, s.r.o. | 27068641 | 1 |  |  | 25.538 | 0 | 0 |  |  | 104.41 | 0 | 0 | 2017 | 11 | 07 | 2017-11-07 | Áno | Áno | Neurčené | Nie |  | 24 mesiacov | Neurčené | Neurčené | Zmluva 278_RMH
endoskopické zostavy | laparoskopická veža | celá zostava |  |  |  | Olympus laparoskopická veža |  |  | Olympus | sumárna cena | HW/SW | Nemocnice Vyškov | ČR | Olympus Czech Group, s.r.o. | 27068641 | 1 | 1961550 | 2373475.5 | 25.819 | 75973.1206 | 91927.4759 | 75973.1206 | 0.046865 | 105.96 | 73944.0159 | 88732.8191 | 2018 | 10 | 16 | 2018-10-16 | Áno | Áno | EFRR | Áno |  | 24 mesiacov | Neurčené | 48 hodín | Zmluva 279_RMH
endoskopické zostavy | laparoskopická veža | monitor | atestovaný | 31 palcov |  | Olympus laparoskopická veža | E0497706 |  | Olympus | položková cena (súčasť sumárnej ceny) |  | Nemocnice Vyškov | ČR | Olympus Czech Group, s.r.o. | 27068641 | 1 | 272702 | 329969.42 | 25.819 | 10562.0667 | 12780.1007 | 10562.0667 | 0.046865 | 105.96 | 10279.973 | 12335.9676 | 2018 | 10 | 16 | 2018-10-16 | Áno | Áno | EFRR | Áno |  | 24 mesiacov | Neurčené | 48 hodín | Zmluva 279_RMH
endoskopické zostavy | laparoskopická veža | led zdroj svetla |  |  |  | Olympus laparoskopická veža | N5426960/OTV-S300 |  | Olympus | položková cena (súčasť sumárnej ceny) |  | Nemocnice Vyškov | ČR | Olympus Czech Group, s.r.o. | 27068641 | 1 | 558695 | 676020.95 | 25.819 | 21638.9093 | 26183.0803 | 21638.9093 | 0.046865 | 105.96 | 21060.9732 | 25273.1678 | 2018 | 10 | 16 | 2018-10-16 | Áno | Áno | EFRR | Áno |  | 24 mesiacov | Neurčené | 48 hodín | Zmluva 279_RMH
endoskopické zostavy | laparoskopická veža | kamerová hlava |  |  |  | Olympus laparoskopická veža | N5409160 |  | Olympus | položková cena (súčasť sumárnej ceny) |  | Nemocnice Vyškov | ČR | Olympus Czech Group, s.r.o. | 27068641 | 1 | 188192 | 227712.32 | 25.819 | 7288.8958 | 8819.5639 | 7288.8958 | 0.046865 | 105.96 | 7094.2225 | 8513.0671 | 2018 | 10 | 16 | 2018-10-16 | Áno | Áno | EFRR | Áno |  | 24 mesiacov | Neurčené | 48 hodín | Zmluva 279_RMH
endoskopické zostavy | laparoskopická veža | videolaparoskop |  |  |  | Olympus laparoskopická veža | WA50042A/ENDOEYE HD II |  | Olympus | položková cena (súčasť sumárnej ceny) |  | Nemocnice Vyškov | ČR | Olympus Czech Group, s.r.o. | 27068641 | 1 | 287934 | 348400.14 | 25.819 | 11152.0198 | 13493.944 | 11152.0198 | 0.046865 | 105.96 | 10854.1695 | 13025.0035 | 2018 | 10 | 16 | 2018-10-16 | Áno | Áno | EFRR | Áno |  | 24 mesiacov | Neurčené | 48 hodín | Zmluva 279_RMH
endoskopické zostavy | laparoskopická veža | 3D videolaparoskop |  |  |  | Olympus laparoskopická veža | WA50082A/ENDOEYE 3D |  | Olympus | položková cena (súčasť sumárnej ceny) |  | Nemocnice Vyškov | ČR | Olympus Czech Group, s.r.o. | 27068641 | 1 | 385265 | 466170.65 | 25.819 | 14921.763 | 18055.3333 | 14921.763 | 0.046865 | 105.96 | 14523.2297 | 17427.8757 | 2018 | 10 | 16 | 2018-10-16 | Áno | Áno | EFRR | Áno |  | 24 mesiacov | Neurčené | 48 hodín | Zmluva 279_RMH
endoskopické zostavy | laparoskopická veža | multioborový elektrokoagulačnf zdroj |  |  |  | Olympus laparoskopická veža | ESG-400 |  | Olympus | položková cena (súčasť sumárnej ceny) |  | Nemocnice Vyškov | ČR | Olympus Czech Group, s.r.o. | 27068641 | 1 | 179312 | 216967.52 | 25.819 | 6944.963 | 8403.4052 | 6944.963 | 0.046865 | 105.96 | 6759.4756 | 8111.3707 | 2018 | 10 | 16 | 2018-10-16 | Áno | Áno | EFRR | Áno |  | 24 mesiacov | Neurčené | 48 hodín | Zmluva 279_RMH
endoskopické zostavy | laparoskopická veža | peristaltická proplachová pumpa |  |  |  | Olympus laparoskopická veža | A5889/Ecopump |  | Olympus | položková cena (súčasť sumárnej ceny) |  | Nemocnice Vyškov | ČR | Olympus Czech Group, s.r.o. | 27068641 | 1 | 32932 | 39847.72 | 25.819 | 1275.4948 | 1543.3487 | 1275.4948 | 0.046865 | 105.96 | 1241.4286 | 1489.7144 | 2018 | 10 | 16 | 2018-10-16 | Áno | Áno | EFRR | Áno |  | 24 mesiacov | Neurčené | 48 hodín | Zmluva 279_RMH
endoskopické zostavy | laparoskopická veža | odsávacia pumpa | s odpadovými sáčkami |  |  | Olympus laparoskopická veža | K10026146 |  | Olympus | položková cena (súčasť sumárnej ceny) |  | Nemocnice Vyškov | ČR | Olympus Czech Group, s.r.o. | 27068641 | 1 | 54105 | 65467.05 | 25.819 | 2095.5498 | 2535.6152 | 2095.5498 | 0.046865 | 105.96 | 2039.5814 | 2447.4977 | 2018 | 10 | 16 | 2018-10-16 | Áno | Áno | EFRR | Áno |  | 24 mesiacov | Neurčené | 48 hodín | Zmluva 279_RMH
endoskopické zostavy | laparoskopická veža | montážna lišta | pre odpadové nádoby |  |  | Olympus laparoskopická veža | K10001115 |  | Olympus | položková cena (súčasť sumárnej ceny) |  | Nemocnice Vyškov | ČR | Olympus Czech Group, s.r.o. | 27068641 | 1 | 2413 | 2919.73 | 25.819 | 93.4583 | 113.0846 | 93.4583 | 0.046865 | 105.96 | 90.9622 | 109.1546 | 2018 | 10 | 16 | 2018-10-16 | Áno | Áno | EFRR | Áno |  | 24 mesiacov | Neurčené | 48 hodín | Zmluva 279_RMH
endoskopické zostavy | laparoskopická veža | celá zostava |  |  |  | Olympus laparoskopická veža |  |  | Olympus | sumárna cena | HW/SW | Nemocnice Vyškov | ČR | Beringei, s.r.o. | 48169731 | 1 | 1866500 | 2258465 | 25.819 | 72291.7231 | 87472.985 | 72291.7231 | 0.046865 | 105.96 | 70360.9419 | 84433.1303 | 2018 | 10 | 16 | 2018-10-16 | Áno | Áno | Neurčené | Áno |  | 24 mesiacov | 10 rokov | 48 hodín | Zmluva 280_RMH
endoskopické zostavy | laparoskopická veža | monitor |  | 26 palcov |  | Olympus laparoskopická veža | OEV262H |  | Olympus | položková cena (súčasť sumárnej ceny) |  | Nemocnice Vyškov | ČR | Beringei, s.r.o. | 48169731 | 1 | 153966 | 186298.86 | 25.819 | 5963.2829 | 7215.5723 | 5963.2829 | 0.046865 | 105.96 | 5804.0144 | 6964.8172 | 2018 | 10 | 16 | 2018-10-16 | Áno | Áno | Neurčené | Áno |  | 24 mesiacov | 10 rokov | 48 hodín | Zmluva 280_RMH
endoskopické zostavy | laparoskopická veža | stojan na monitor |  |  |  | Olympus laparoskopická veža |  |  | Olympus | položková cena (súčasť sumárnej ceny) |  | Nemocnice Vyškov | ČR | Beringei, s.r.o. | 48169731 | 1 | 4133 | 5000.93 | 25.819 | 160.0759 | 193.6919 | 160.0759 | 0.046865 | 105.96 | 155.8006 | 186.9607 | 2018 | 10 | 16 | 2018-10-16 | Áno | Áno | Neurčené | Áno |  | 24 mesiacov | 10 rokov | 48 hodín | Zmluva 280_RMH
endoskopické zostavy | laparoskopická veža | led zdroj svetla | HDTV procesor |  |  | Olympus laparoskopická veža | OTV-S200 |  | Olympus | položková cena (súčasť sumárnej ceny) |  | Nemocnice Vyškov | ČR | Beringei, s.r.o. | 48169731 | 1 | 450000 | 544500 | 25.819 | 17429.0251 | 21089.1204 | 17429.0251 | 0.046865 | 105.96 | 16963.5274 | 20356.2329 | 2018 | 10 | 16 | 2018-10-16 | Áno | Áno | Neurčené | Áno |  | 24 mesiacov | 10 rokov | 48 hodín | Zmluva 280_RMH
endoskopické zostavy | laparoskopická veža | kamerová hlava | pre laparoskopiu |  |  | Olympus laparoskopická veža | CH-S200-XZ-EB |  | Olympus | položková cena (súčasť sumárnej ceny) |  | Nemocnice Vyškov | ČR | Beringei, s.r.o. | 48169731 | 1 | 260000 | 314600 | 25.819 | 10070.1034 | 12184.8251 | 10070.1034 | 0.046865 | 105.96 | 9801.1492 | 11761.379 | 2018 | 10 | 16 | 2018-10-16 | Áno | Áno | Neurčené | Áno |  | 24 mesiacov | 10 rokov | 48 hodín | Zmluva 280_RMH
endoskopické zostavy | laparoskopická veža | držiak kamerovej hlavy |  |  |  | Olympus laparoskopická veža | HD/4K |  | Olympus | položková cena (súčasť sumárnej ceny) |  | Nemocnice Vyškov | ČR | Beringei, s.r.o. | 48169731 | 1 | 3000 | 3630 | 25.819 | 116.1935 | 140.5941 | 116.1935 | 0.046865 | 105.96 | 113.0902 | 135.7082 | 2018 | 10 | 16 | 2018-10-16 | Áno | Áno | Neurčené | Áno |  | 24 mesiacov | 10 rokov | 48 hodín | Zmluva 280_RMH
endoskopické zostavy | laparoskopická veža | kamerová hlava | pre endoskopiu |  |  | Olympus laparoskopická veža | OTV-S7H-1N |  | Olympus | položková cena (súčasť sumárnej ceny) |  | Nemocnice Vyškov | ČR | Beringei, s.r.o. | 48169731 | 1 | 42917 | 51929.57 | 25.819 | 1662.2255 | 2011.2928 | 1662.2255 | 0.046865 | 105.96 | 1617.8305 | 1941.3965 | 2018 | 10 | 16 | 2018-10-16 | Áno | Áno | Neurčené | Áno |  | 24 mesiacov | 10 rokov | 48 hodín | Zmluva 280_RMH
endoskopické zostavy | laparoskopická veža | očnicový adaptér |  |  |  | Olympus laparoskopická veža | AR-T12EA |  | Olympus | položková cena (súčasť sumárnej ceny) |  | Nemocnice Vyškov | ČR | Beringei, s.r.o. | 48169731 | 1 | 2718 | 32691.78 | 25.819 | 105.2713 | 1266.1908 | 105.2713 | 0.46585 | 105.96 | 102.4597 | 122.9516 | 2018 | 10 | 16 | 2018-10-16 | Áno | Áno | Neurčené | Áno |  | 24 mesiacov | 10 rokov | 48 hodín | Zmluva 280_RMH
endoskopické zostavy | laparoskopická veža | klávesnica |  |  |  | Olympus laparoskopická veža | TEAC UR-4MD |  | Olympus | položková cena (súčasť sumárnej ceny) |  | Nemocnice Vyškov | ČR | Beringei, s.r.o. | 48169731 | 1 | 89900 | 108779 | 25.819 | 3481.9319 | 4213.1376 | 3481.9319 | 0.046865 | 105.96 | 3388.9358 | 4066.723 | 2018 | 10 | 16 | 2018-10-16 | Áno | Áno | Neurčené | Áno |  | 24 mesiacov | 10 rokov | 48 hodín | Zmluva 280_RMH
endoskopické zostavy | laparoskopická veža | generátor |  |  |  | Olympus laparoskopická veža | ESG-400 |  | Olympus | položková cena (súčasť sumárnej ceny) |  | Nemocnice Vyškov | ČR | Beringei, s.r.o. | 48169731 | 1 | 250447 | 303040.87 | 25.819 | 9700.1046 | 11737.1265 | 9700.1046 | 0.046865 | 105.96 | 9441.0323 | 11329.2388 | 2018 | 10 | 16 | 2018-10-16 | Áno | Áno | Neurčené | Áno |  | 24 mesiacov | 10 rokov | 48 hodín | Zmluva 280_RMH
endoskopické zostavy | laparoskopická veža | dvojpedál | pre generátor |  |  | Olympus laparoskopická veža |  |  | Olympus | položková cena (súčasť sumárnej ceny) |  | Nemocnice Vyškov | ČR | Beringei, s.r.o. | 48169731 | 1 | 14320 | 17327 | 25.819 | 554.6303 | 671.0949 | 554.6303 | 0.046864 | 105.96 | 539.8171 | 647.7806 | 2018 | 10 | 16 | 2018-10-16 | Áno | Áno | Neurčené | Áno |  | 24 mesiacov | 10 rokov | 48 hodín | Zmluva 280_RMH
endoskopické zostavy | laparoskopická veža | kábel k neutrálnej elektróde |  |  |  | Olympus laparoskopická veža |  |  | Olympus | položková cena (súčasť sumárnej ceny) |  | Nemocnice Vyškov | ČR | Beringei, s.r.o. | 48169731 | 1 | 3075 | 3720.75 | 25.819 | 119.0983 | 144.109 | 119.0983 | 0.046865 | 105.96 | 115.9174 | 139.1009 | 2018 | 10 | 16 | 2018-10-16 | Áno | Áno | Neurčené | Áno |  | 24 mesiacov | 10 rokov | 48 hodín | Zmluva 280_RMH
endoskopické zostavy | laparoskopická veža | HF monop. Kábel |  |  |  | Olympus laparoskopická veža |  |  | Olympus | položková cena (súčasť sumárnej ceny) |  | Nemocnice Vyškov | ČR | Beringei, s.r.o. | 48169731 | 1 | 1314 | 1589.94 | 25.819 | 50.8928 | 61.5802 | 50.8928 | 0.046865 | 105.96 | 49.5335 | 59.4402 | 2018 | 10 | 16 | 2018-10-16 | Áno | Áno | Neurčené | Áno |  | 24 mesiacov | 10 rokov | 48 hodín | Zmluva 280_RMH
endoskopické zostavy | laparoskopická veža | ultrazvukový generátor |  |  |  | Olympus laparoskopická veža | USG400 |  | Olympus | položková cena (súčasť sumárnej ceny) |  | Nemocnice Vyškov | ČR | Beringei, s.r.o. | 48169731 | 1 | 180710 | 218659.1 | 25.819 | 6999.1092 | 8468.9221 | 6999.1092 | 0.046865 | 105.96 | 6812.1756 | 8174.6108 | 2018 | 10 | 16 | 2018-10-16 | Áno | Áno | Neurčené | Áno |  | 24 mesiacov | 10 rokov | 48 hodín | Zmluva 280_RMH
endoskopické zostavy | laparoskopická veža | menič pre nástroje |  |  |  | Olympus laparoskopická veža | Thunderbeat |  | Olympus | položková cena (súčasť sumárnej ceny) |  | Nemocnice Vyškov | ČR | Beringei, s.r.o. | 48169731 | 1 | 89760 | 108609.6 | 25.819 | 3476.5095 | 4206.5766 | 3476.5095 | 0.046865 | 105.96 | 3383.6583 | 4060.3899 | 2018 | 10 | 16 | 2018-10-16 | Áno | Áno | Neurčené | Áno |  | 24 mesiacov | 10 rokov | 48 hodín | Zmluva 280_RMH
endoskopické zostavy | laparoskopická veža | komunikačný kábel |  | 1,8m |  | Olympus laparoskopická veža | UHI-4-ESG |  | Olympus | položková cena (súčasť sumárnej ceny) |  | Nemocnice Vyškov | ČR | Beringei, s.r.o. | 48169731 | 1 | 9038 | 10935.98 | 25.819 | 350.0523 | 423.5633 | 350.0523 | 0.046865 | 105.96 | 340.703 | 408.8436 | 2018 | 10 | 16 | 2018-10-16 | Áno | Áno | Neurčené | Áno |  | 24 mesiacov | 10 rokov | 48 hodín | Zmluva 280_RMH
endoskopické zostavy | laparoskopická veža | komunikačný kábel |  | 0,25cm |  | Olympus laparoskopická veža | ESG-USG |  | Olympus | položková cena (súčasť sumárnej ceny) |  | Nemocnice Vyškov | ČR | Beringei, s.r.o. | 48169731 | 1 | 5552 | 6717.92 | 25.819 | 215.0354 | 260.1929 | 215.0354 | 0.046865 | 105.96 | 209.2922 | 251.1507 | 2018 | 10 | 16 | 2018-10-16 | Áno | Áno | Neurčené | Áno |  | 24 mesiacov | 10 rokov | 48 hodín | Zmluva 280_RMH
endoskopické zostavy | laparoskopická veža | odsávacia pumpa | vrátane hadicové setu |  |  | Olympus laparoskopická veža |  |  | Olympus | položková cena (súčasť sumárnej ceny) |  | Nemocnice Vyškov | ČR | Beringei, s.r.o. | 48169731 | 2 | 96000 | 116160 | 25.819 | 3718.192 | 4499.0124 | 1859.096 | 0.046865 | 105.96 | 1809.4429 | 2171.3315 | 2018 | 10 | 16 | 2018-10-16 | Áno | Áno | Neurčené | Áno |  | 24 mesiacov | 10 rokov | 48 hodín | Zmluva 280_RMH
endoskopické zostavy | laparoskopická veža | odpadová nádoba |  |  |  | Olympus laparoskopická veža |  |  | Olympus | položková cena (súčasť sumárnej ceny) |  | Nemocnice Vyškov | ČR | Beringei, s.r.o. | 48169731 | 4 | 14168 | 17143.28 | 25.819 | 548.7432 | 663.9792 | 137.1858 | 0.046865 | 105.96 | 133.5218 | 160.2262 | 2018 | 10 | 16 | 2018-10-16 | Áno | Áno | Neurčené | Áno |  | 24 mesiacov | 10 rokov | 48 hodín | Zmluva 280_RMH
endoskopické zostavy | laparoskopická veža | veko opadovej nádoby |  |  |  | Olympus laparoskopická veža |  |  | Olympus | položková cena (súčasť sumárnej ceny) |  | Nemocnice Vyškov | ČR | Beringei, s.r.o. | 48169731 | 4 | 4456 | 5391.76 | 25.819 | 172.5861 | 208.8292 | 43.1465 | 0.046865 | 105.96 | 41.9942 | 50.393 | 2018 | 10 | 16 | 2018-10-16 | Áno | Áno | Neurčené | Áno |  | 24 mesiacov | 10 rokov | 48 hodín | Zmluva 280_RMH
endoskopické zostavy | laparoskopická veža | držiak pre odpadovú nádobu |  |  |  | Olympus laparoskopická veža |  |  | Olympus | položková cena (súčasť sumárnej ceny) |  | Nemocnice Vyškov | ČR | Beringei, s.r.o. | 48169731 | 4 | 1240 | 1500.4 | 25.819 | 48.0266 | 58.1122 | 12.0067 | 0.046865 | 105.96 | 11.686 | 14.0232 | 2018 | 10 | 16 | 2018-10-16 | Áno | Áno | Neurčené | Áno |  | 24 mesiacov | 10 rokov | 48 hodín | Zmluva 280_RMH
endoskopické zostavy | laparoskopická veža | endoskop |  |  |  | Olympus laparoskopická veža | CYF 5 |  | Olympus | položková cena (súčasť sumárnej ceny) |  | Nemocnice Vyškov | ČR | Beringei, s.r.o. | 48169731 | 1 | 150000 | 181500 | 25.819 | 5809.675 | 7029.7068 | 5809.675 | 0.046865 | 105.96 | 5654.5091 | 6785.411 | 2018 | 10 | 16 | 2018-10-16 | Áno | Áno | Neurčené | Áno |  | 24 mesiacov | 10 rokov | 48 hodín | Zmluva 280_RMH
endoskopické zostavy | laparoskopická veža | tester tesnosti |  |  |  | Olympus laparoskopická veža |  |  | Olympus | položková cena (súčasť sumárnej ceny) |  | Nemocnice Vyškov | ČR | Beringei, s.r.o. | 48169731 | 1 | 5487 | 6639.27 | 25.819 | 212.5179 | 257.1467 | 212.5179 | 0.046865 | 105.96 | 206.8419 | 248.2103 | 2018 | 10 | 16 | 2018-10-16 | Áno | Áno | Neurčené | Áno |  | 24 mesiacov | 10 rokov | 48 hodín | Zmluva 280_RMH
endoskopické zostavy | laparoskopická veža | světlovodný kábel | 2,8,mm x 3m |  |  | Olympus laparoskopická veža |  |  | Olympus | položková cena (súčasť sumárnej ceny) |  | Nemocnice Vyškov | ČR | Beringei, s.r.o. | 48169731 | 1 | 9999 | 12098.79 | 25.819 | 387.2729 | 468.6003 | 387.2729 | 0.046865 | 105.96 | 376.9296 | 452.3155 | 2018 | 10 | 16 | 2018-10-16 | Áno | Áno | Neurčené | Áno |  | 24 mesiacov | 10 rokov | 48 hodín | Zmluva 280_RMH
endoskopické zostavy | odsávacia pumpa | odsávacia pumpa |  |  |  | KV-6 | KV-6 |  | Olympus | sumárna cena | HW/SW | Všeobecná fakultní nemocnice Praha | ČR | Olympus Czech Group, s.r.o. | 27068641 | 1 | 97000 | 117370 | 27.022 | 3589.6677 | 4343.4979 | 3589.6677 | 0.044778 | 102.96 | 3595.5947 | 4314.7136 | 2016 | 10 | 10 | 2016-10-10 | Áno | Áno | Neurčené | Nie |  | 24 mesiacov | 8 rokov | 48 hodín | Zmluva 281_RMH |  | 20% zľava
endoskopické zostavy | odsávacia pumpa | odsávacia pumpa |  |  |  | KV-6 | KV-6 |  | Olympus | položková cena (súčasť sumárnej ceny) |  | Všeobecná fakultní nemocnice Praha | ČR | Olympus Czech Group, s.r.o. | 27068641 | 1 | 72311.3118 |  | 27.022 | 2676.0163 | 0 | 2676.0163 |  | 102.96 | 2680.4347 | 3216.5217 | 2016 | 10 | 10 | 2016-10-10 | Áno | Áno | Neurčené | Nie |  | 24 mesiacov | 8 rokov | 48 hodín | Zmluva 281_RMH |  | 20% zľava
endoskopické zostavy | odsávacia pumpa | jednorazové sáčky | 30ks |  |  | KV-6 | KV-6 |  | Olympus | položková cena (súčasť sumárnej ceny) |  | Všeobecná fakultní nemocnice Praha | ČR | Olympus Czech Group, s.r.o. | 27068641 | 1 | 5734.287 |  | 27.022 | 212.2081 | 0 | 212.2081 |  | 102.96 | 212.5585 | 255.0702 | 2016 | 10 | 10 | 2016-10-10 | Áno | Áno | Neurčené | Nie |  | 24 mesiacov | 8 rokov | 48 hodín | Zmluva 281_RMH |  | 20% zľava
endoskopické zostavy | odsávacia pumpa | nádoba pre jednorazové sáčky |  |  |  | KV-6 | KV-6 |  | Olympus | položková cena (súčasť sumárnej ceny) |  | Všeobecná fakultní nemocnice Praha | ČR | Olympus Czech Group, s.r.o. | 27068641 | 1 | 3542.4508 |  | 27.022 | 131.0951 | 0 | 131.0951 |  | 102.96 | 131.3115 | 157.5738 | 2016 | 10 | 10 | 2016-10-10 | Áno | Áno | Neurčené | Nie |  | 24 mesiacov | 8 rokov | 48 hodín | Zmluva 281_RMH |  | 20% zľava
endoskopické zostavy | odsávacia pumpa | pripojovacia hadica |  |  |  | KV-6 | KV-6 |  | Olympus | položková cena (súčasť sumárnej ceny) |  | Všeobecná fakultní nemocnice Praha | ČR | Olympus Czech Group, s.r.o. | 27068641 | 1 | 441.9025 |  | 27.022 | 16.3534 | 0 | 16.3534 |  | 102.96 | 16.3804 | 19.6565 | 2016 | 10 | 10 | 2016-10-10 | Áno | Áno | Neurčené | Nie |  | 24 mesiacov | 8 rokov | 48 hodín | Zmluva 281_RMH |  | 20% zľava
endoskopické zostavy | odsávacia pumpa | hadicový set | 50ks | 2m |  | KV-6 | KV-6 |  | Olympus | položková cena (súčasť sumárnej ceny) |  | Všeobecná fakultní nemocnice Praha | ČR | Olympus Czech Group, s.r.o. | 27068641 | 1 | 13886.9857 |  | 27.022 | 513.9141 | 0 | 513.9141 |  | 102.96 | 514.7626 | 617.7151 | 2016 | 10 | 10 | 2016-10-10 | Áno | Áno | Neurčené | Nie |  | 24 mesiacov | 8 rokov | 48 hodín | Zmluva 281_RMH |  | 20% zľava
endoskopické zostavy | odsávacia pumpa | montážna kocka |  |  |  | KV-6 | MAJ-191 |  | Olympus | položková cena (súčasť sumárnej ceny) |  | Všeobecná fakultní nemocnice Praha | ČR | Olympus Czech Group, s.r.o. | 27068641 | 1 | 1083.0628 |  | 27.022 | 40.0808 | 0 | 40.0808 |  | 102.96 | 40.147 | 48.1763 | 2016 | 10 | 10 | 2016-10-10 | Áno | Áno | Neurčené | Nie |  | 24 mesiacov | 8 rokov | 48 hodín | Zmluva 281_RMH |  | 20% zľava
endoskopické zostavy | kamera | kamera |  |  |  | CH-S190-XZ-E | CH-S190-XZ-E |  | Olympus | sumárna cena | HW/SW | Nemocnica ve Frýdku-Místku, príspevková organizácia | ČR | Olympus Czech Group, s.r.o. | 27068641 | 1 | 315413 | 381649.73 | 25.766 | 12241.4422 | 14812.1451 | 12241.4422 | 0.046961 | 104.48 | 12083.2689 | 14499.9227 | 2017 | 10 | 4 | 2017-10-04 | Áno | Áno | EFRR | Áno |  | 36 mesiacov | 8 rokov | 24 hodín | Zmluva 282_RMH
endoskopické zostavy | hysteroskop | celá zostava |  |  |  | Hysteroskop Olympus | Hysteroskop Olympus |  | Olympus | sumárna cena | HW/SW | Nemocnica ve Frýdku-Místku, príspevková organizácia | ČR | Olympus Czech Group, s.r.o. | 27068641 | 1 | 197643 | 242371 | 25.766 | 7670.6901 | 9406.6211 | 7670.6901 | 0.047594 | 104.48 | 7571.576 | 9085.8913 | 2017 | 10 | 4 | 2017-10-04 | Áno | Áno | EFRR | Áno |  | 36 mesiacov | 8 rokov | 24 hodín | Zmluva 282_RMH
endoskopické zostavy | hysteroskop | optika |  |  |  | Hysteroskop Olympus | WA2T412A |  | Olympus | položková cena (súčasť sumárnej ceny) |  | Nemocnica ve Frýdku-Místku, príspevková organizácia | ČR | Olympus Czech Group, s.r.o. | 27068641 | 1 | 48552 | 58747.92 | 25.766 | 1884.3437 | 2280.0559 | 1884.3437 | 0.046961 | 104.48 | 1859.9959 | 2231.995 | 2017 | 10 | 4 | 2017-10-04 | Áno | Áno | EFRR | Áno |  | 36 mesiacov | 8 rokov | 24 hodín | Zmluva 282_RMH
endoskopické zostavy | hysteroskop | vnútorný plášt resektoskopu |  |  |  | Hysteroskop Olympus | A42011A |  | Olympus | položková cena (súčasť sumárnej ceny) |  | Nemocnica ve Frýdku-Místku, príspevková organizácia | ČR | Olympus Czech Group, s.r.o. | 27068641 | 1 | 11424 | 13826.04 | 25.766 | 443.375 | 536.6002 | 443.375 | 0.046971 | 104.48 | 437.6461 | 525.1753 | 2017 | 10 | 4 | 2017-10-04 | Áno | Áno | EFRR | Áno |  | 36 mesiacov | 8 rokov | 24 hodín | Zmluva 282_RMH
endoskopické zostavy | hysteroskop | vonkajší plášť resektoskopu |  |  |  | Hysteroskop Olympus | A42021A |  | Olympus | položková cena (súčasť sumárnej ceny) |  | Nemocnica ve Frýdku-Místku, príspevková organizácia | ČR | Olympus Czech Group, s.r.o. | 27068641 | 1 | 17507 | 21183.47 | 25.766 | 679.4613 | 822.1482 | 679.4613 | 0.046961 | 104.48 | 670.6819 | 804.8183 | 2017 | 10 | 4 | 2017-10-04 | Áno | Áno | EFRR | Áno |  | 36 mesiacov | 8 rokov | 24 hodín | Zmluva 282_RMH
endoskopické zostavy | hysteroskop | singleFlow RSK kohút |  |  |  | Hysteroskop Olympus | A22053A |  | Olympus | položková cena (súčasť sumárnej ceny) |  | Nemocnica ve Frýdku-Místku, príspevková organizácia | ČR | Olympus Czech Group, s.r.o. | 27068641 | 1 | 5856 | 7085.76 | 25.766 | 227.2763 | 275.0043 | 227.2763 | 0.046961 | 104.48 | 224.3396 | 269.2075 | 2017 | 10 | 4 | 2017-10-04 | Áno | Áno | EFRR | Áno |  | 36 mesiacov | 8 rokov | 24 hodín | Zmluva 282_RMH
endoskopické zostavy | hysteroskop | pasívny pracovný element pre TCRis |  |  |  | Hysteroskop Olympus | WA22367A |  | Olympus | položková cena (súčasť sumárnej ceny) |  | Nemocnica ve Frýdku-Místku, príspevková organizácia | ČR | Olympus Czech Group, s.r.o. | 27068641 | 1 | 40483 | 48984.4 | 25.766 | 1571.1791 | 1901.1255 | 1571.1791 | 0.046961 | 104.48 | 1550.8777 | 1861.0532 | 2017 | 10 | 4 | 2017-10-04 | Áno | Áno | EFRR | Áno |  | 36 mesiacov | 8 rokov | 24 hodín | Zmluva 282_RMH
endoskopické zostavy | hysteroskop | biplárna resekčná klička | 12ks |  |  | Hysteroskop Olympus | WA22302D |  | Olympus | položková cena (súčasť sumárnej ceny) |  | Nemocnica ve Frýdku-Místku, príspevková organizácia | ČR | Olympus Czech Group, s.r.o. | 27068641 | 1 | 24276 | 29373.96 | 25.766 | 942.1719 | 1140.0279 | 942.1719 | 0.046961 | 104.48 | 929.9979 | 1115.9975 | 2017 | 10 | 4 | 2017-10-04 | Áno | Áno | EFRR | Áno |  | 36 mesiacov | 8 rokov | 24 hodín | Zmluva 282_RMH
endoskopické zostavy | hysteroskop | bipolárna resekčná elektróda |  |  |  | Hysteroskop Olympus | WA22355A |  | Olympus | položková cena (súčasť sumárnej ceny) |  | Nemocnica ve Frýdku-Místku, príspevková organizácia | ČR | Olympus Czech Group, s.r.o. | 27068641 | 1 | 2312 | 2797.52 | 25.766 | 89.7307 | 108.5741 | 89.7307 | 0.046961 | 104.48 | 88.5712 | 106.2855 | 2017 | 10 | 4 | 2017-10-04 | Áno | Áno | EFRR | Áno |  | 36 mesiacov | 8 rokov | 24 hodín | Zmluva 282_RMH
endoskopické zostavy | hysteroskop | bipolárna koagulačná elektróda |  |  |  | Hysteroskop Olympus | WA22351A |  | Olympus | položková cena (súčasť sumárnej ceny) |  | Nemocnica ve Frýdku-Místku, príspevková organizácia | ČR | Olympus Czech Group, s.r.o. | 27068641 | 1 | 2431 | 2941.52 | 25.766 | 94.3491 | 114.1629 | 94.3491 | 0.046961 | 104.48 | 93.13 | 111.7561 | 2017 | 10 | 4 | 2017-10-04 | Áno | Áno | EFRR | Áno |  | 36 mesiacov | 8 rokov | 24 hodín | Zmluva 282_RMH
endoskopické zostavy | hysteroskop | HF-bipolárny kábel |  |  |  | Hysteroskop Olympus | WA00014A |  | Olympus | položková cena (súčasť sumárnej ceny) |  | Nemocnica ve Frýdku-Místku, príspevková organizácia | ČR | Olympus Czech Group, s.r.o. | 27068641 | 2 | 7310 | 8845.1 | 25.766 | 283.7072 | 343.2857 | 141.8536 | 0.046961 | 104.48 | 140.0207 | 168.0248 | 2017 | 10 | 4 | 2017-10-04 | Áno | Áno | EFRR | Áno |  | 36 mesiacov | 8 rokov | 24 hodín | Zmluva 282_RMH
endoskopické zostavy | hysteroskop | sterilizačný kontajner |  |  |  | Hysteroskop Olympus | WA05970A |  | Olympus | položková cena (súčasť sumárnej ceny) |  | Nemocnica ve Frýdku-Místku, príspevková organizácia | ČR | Olympus Czech Group, s.r.o. | 27068641 | 1 | 17742 | 24687.82 | 25.766 | 688.5819 | 958.1549 | 688.5819 | 0.054005 | 104.48 | 679.6846 | 815.6215 | 2017 | 10 | 4 | 2017-10-04 | Áno | Áno | EFRR | Áno |  | 36 mesiacov | 8 rokov | 24 hodín | Zmluva 282_RMH
endoskopické zostavy | hysteroskop | vložka sterilizačného kontajneru |  |  |  | Hysteroskop Olympus | A5976 |  | Olympus | položková cena (súčasť sumárnej ceny) |  | Nemocnica ve Frýdku-Místku, príspevková organizácia | ČR | Olympus Czech Group, s.r.o. | 27068641 | 1 | 9922 | 12005.62 | 25.766 | 385.0811 | 465.9481 | 385.0811 | 0.046961 | 104.48 | 380.1054 | 456.1265 | 2017 | 10 | 4 | 2017-10-04 | Áno | Áno | EFRR | Áno |  | 36 mesiacov | 8 rokov | 24 hodín | Zmluva 282_RMH
endoskopické zostavy | hysteroskop | svetlovodný kábel |  |  |  | Hysteroskop Olympus | WA03300A |  | Olympus | položková cena (súčasť sumárnej ceny) |  | Nemocnica ve Frýdku-Místku, príspevková organizácia | ČR | Olympus Czech Group, s.r.o. | 27068641 | 1 | 9828 | 11891.88 | 25.766 | 381.4329 | 461.5338 | 381.4329 | 0.046961 | 104.48 | 376.5044 | 451.8052 | 2017 | 10 | 4 | 2017-10-04 | Áno | Áno | EFRR | Áno |  | 36 mesiacov | 8 rokov | 24 hodín | Zmluva 282_RMH
endoskopické zostavy | kamera | lomená kamera |  |  |  | CH-S190-08-LB | CH-S190-08-LB |  | Olympus | sumárna cena | HW/SW | Nemocnica ve Frýdku-Místku, príspevková organizácia | ČR | Olympus Czech Group, s.r.o. | 27068641 | 1 | 251430 | 304230.3 | 25.766 | 9758.2085 | 11807.4323 | 9758.2085 | 0.046961 | 104.48 | 9632.1214 | 11558.5457 | 2017 | 10 | 4 | 2017-10-04 | Áno | Áno | EFRR | Áno |  | 36 mesiacov | 8 rokov | 24 hodín | Zmluva 282_RMH
endoskopické zostavy | kamera | kamera |  |  |  | OTV-S7ProH-HD-12E | OTV-S7ProH-HD-12E |  | Olympus | sumárna cena | HW/SW | Nemocnica ve Frýdku-Místku, príspevková organizácia | ČR | Olympus Czech Group, s.r.o. | 27068641 | 1 | 209976 | 254070.96 | 25.766 | 8149.3441 | 9860.7064 | 8149.3441 | 0.046961 | 104.48 | 8044.0453 | 9652.8544 | 2017 | 10 | 4 | 2017-10-04 | Áno | Áno | EFRR | Áno |  | 36 mesiacov | 8 rokov | 24 hodín | Zmluva 282_RMH
endoskopické zostavy | endoskopická veža | celá zostava |  |  |  | Endoskopická veža Olympus | Endoskopická veža Olympus |  | Olympus | sumárna cena | HW/SW | Nemocnica ve Frýdku-Místku, príspevková organizácia | ČR | Olympus Czech Group, s.r.o. | 27068641 | 1 | 2642271 | 3197147.9 | 25.766 | 102548.7464 | 124083.9828 | 102548.7464 |  | 104.48 | 101223.7004 | 121468.4405 | 2017 | 10 | 4 | 2017-10-04 | Áno | Áno | EFRR | Áno |  | 36 mesiacov | 8 rokov | 24 hodín | Zmluva 282_RMH
endoskopické zostavy | endoskopická veža | kamerová jednotka |  |  |  | Endoskopická veža Olympus | CV-190 EXERA III |  | Olympus | položková cena (súčasť sumárnej ceny) |  | Nemocnica ve Frýdku-Místku, príspevková organizácia | ČR | Olympus Czech Group, s.r.o. | 27068641 | 1 | 353430 | 427650.3 | 25.766 | 13716.9138 | 16597.4657 | 13716.9138 | 0.046961 | 104.48 | 13539.6757 | 16247.6108 | 2017 | 10 | 4 | 2017-10-04 | Áno | Áno | EFRR | Áno |  | 36 mesiacov | 8 rokov | 24 hodín | Zmluva 282_RMH
endoskopické zostavy | endoskopická veža | kamerová hlava |  |  |  | Endoskopická veža Olympus | OTV-S7ProH-HD-12E |  | Olympus | položková cena (súčasť sumárnej ceny) |  | Nemocnica ve Frýdku-Místku, príspevková organizácia | ČR | Olympus Czech Group, s.r.o. | 27068641 | 1 | 209976 | 254070.96 | 25.766 | 8149.3441 | 9860.7064 | 8149.3441 | 0.046961 | 104.48 | 8044.0453 | 9652.8544 | 2017 | 10 | 4 | 2017-10-04 | Áno | Áno | EFRR | Áno |  | 36 mesiacov | 8 rokov | 24 hodín | Zmluva 282_RMH
endoskopické zostavy | endoskopická veža | monitor |  | 26 palcov |  | Endoskopická veža Olympus | OEV262H |  | Olympus | položková cena (súčasť sumárnej ceny) |  | Nemocnica ve Frýdku-Místku, príspevková organizácia | ČR | Olympus Czech Group, s.r.o. | 27068641 | 1 | 154770 | 187271.7 | 25.766 | 6006.7531 | 7268.1712 | 6006.7531 | 0.046961 | 104.48 | 5929.139 | 7114.9668 | 2017 | 10 | 4 | 2017-10-04 | Áno | Áno | EFRR | Áno |  | 36 mesiacov | 8 rokov | 24 hodín | Zmluva 282_RMH
endoskopické zostavy | endoskopická veža | zdroj svetla |  | 300W |  | Endoskopická veža Olympus | CLV-S190 |  | Olympus | položková cena (súčasť sumárnej ceny) |  | Nemocnica ve Frýdku-Místku, príspevková organizácia | ČR | Olympus Czech Group, s.r.o. | 27068641 | 1 | 218295 | 264136.95 | 25.766 | 8472.2114 | 10251.3758 | 8472.2114 | 0.046961 | 104.48 | 8362.7409 | 10035.289 | 2017 | 10 | 4 | 2017-10-04 | Áno | Áno | EFRR | Áno |  | 36 mesiacov | 8 rokov | 24 hodín | Zmluva 282_RMH
endoskopické zostavy | endoskopická veža | insuflátor | vrátane insuflačnej a desuflačnej hadice |  |  | Endoskopická veža Olympus | UHI-4 |  | Olympus | položková cena (súčasť sumárnej ceny) |  | Nemocnica ve Frýdku-Místku, príspevková organizácia | ČR | Olympus Czech Group, s.r.o. | 27068641 | 1 | 186879 | 226123.59 | 25.766 | 7252.9302 | 8776.0456 | 7252.9302 | 0.046961 | 104.48 | 7159.2141 | 8591.057 | 2017 | 10 | 4 | 2017-10-04 | Áno | Áno | EFRR | Áno |  | 36 mesiacov | 8 rokov | 24 hodín | Zmluva 282_RMH
endoskopické zostavy | endoskopická veža | vysokotlaková hadica |  |  |  | Endoskopická veža Olympus | MAJ-1081 |  | Olympus | položková cena (súčasť sumárnej ceny) |  | Nemocnica ve Frýdku-Místku, príspevková organizácia | ČR | Olympus Czech Group, s.r.o. | 27068641 | 1 | 10548 | 12763.08 | 25.766 | 409.3767 | 495.3458 | 409.3767 | 0.046961 | 104.48 | 404.0871 | 484.9045 | 2017 | 10 | 4 | 2017-10-04 | Áno | Áno | EFRR | Áno |  | 36 mesiacov | 8 rokov | 24 hodín | Zmluva 282_RMH
endoskopické zostavy | endoskopická veža | filter k insuflácií | jednorazový, 10ks |  |  | Endoskopická veža Olympus | A5663 |  | Olympus | položková cena (súčasť sumárnej ceny) |  | Nemocnica ve Frýdku-Místku, príspevková organizácia | ČR | Olympus Czech Group, s.r.o. | 27068641 | 2 | 5088 | 6156.48 | 25.766 | 197.4695 | 238.9381 | 98.7348 | 0.046961 | 104.48 | 97.459 | 116.9508 | 2017 | 10 | 4 | 2017-10-04 | Áno | Áno | EFRR | Áno |  | 36 mesiacov | 8 rokov | 24 hodín | Zmluva 282_RMH
endoskopické zostavy | endoskopická veža | peristaltická preplachová pumpa |  |  |  | Endoskopická veža Olympus | ECOPUMP |  | Olympus | položková cena (súčasť sumárnej ceny) |  | Nemocnica ve Frýdku-Místku, príspevková organizácia | ČR | Olympus Czech Group, s.r.o. | 27068641 | 1 | 47046 | 56925.66 | 25.766 | 1825.8946 | 2209.3325 | 1825.8946 | 0.046961 | 104.48 | 1802.302 | 2162.7624 | 2017 | 10 | 4 | 2017-10-04 | Áno | Áno | EFRR | Áno |  | 36 mesiacov | 8 rokov | 24 hodín | Zmluva 282_RMH
endoskopické zostavy | endoskopická veža | hadica k preplachu vo vákuu |  |  |  | Endoskopická veža Olympus |  |  | Olympus | položková cena (súčasť sumárnej ceny) |  | Nemocnica ve Frýdku-Místku, príspevková organizácia | ČR | Olympus Czech Group, s.r.o. | 27068641 | 2 | 11058 | 13380.18 | 25.766 | 429.1702 | 519.296 | 214.5851 | 0.046961 | 104.48 | 211.8124 | 254.1749 | 2017 | 10 | 4 | 2017-10-04 | Áno | Áno | EFRR | Áno |  | 36 mesiacov | 8 rokov | 24 hodín | Zmluva 282_RMH
endoskopické zostavy | endoskopická veža | odsávacia pumpa | s hadicou |  |  | Endoskopická veža Olympus | KV-6 |  | Olympus | položková cena (súčasť sumárnej ceny) |  | Nemocnica ve Frýdku-Místku, príspevková organizácia | ČR | Olympus Czech Group, s.r.o. | 27068641 | 1 | 70840 | 85716.4 | 25.766 | 2749.3596 | 3326.7251 | 2749.3596 | 0.046961 | 104.48 | 2713.8348 | 3256.6017 | 2017 | 10 | 4 | 2017-10-04 | Áno | Áno | EFRR | Áno |  | 36 mesiacov | 8 rokov | 24 hodín | Zmluva 282_RMH
endoskopické zostavy | endoskopická veža | antibakteriálny filter |  |  |  | Endoskopická veža Olympus | K10027322 |  | Olympus | položková cena (súčasť sumárnej ceny) |  | Nemocnica ve Frýdku-Místku, príspevková organizácia | ČR | Olympus Czech Group, s.r.o. | 27068641 | 1 | 2278 | 2756.38 | 25.766 | 88.4111 | 106.9774 | 88.4111 | 0.046961 | 104.48 | 87.2687 | 104.7225 | 2017 | 10 | 4 | 2017-10-04 | Áno | Áno | EFRR | Áno |  | 36 mesiacov | 8 rokov | 24 hodín | Zmluva 282_RMH
endoskopické zostavy | endoskopická veža | odpadová nádoba |  |  |  | Endoskopická veža Olympus | K10021896 |  | Olympus | položková cena (súčasť sumárnej ceny) |  | Nemocnica ve Frýdku-Místku, príspevková organizácia | ČR | Olympus Czech Group, s.r.o. | 27068641 | 2 | 6926 | 8380.46 | 25.766 | 268.8039 | 325.2527 | 134.4019 | 0.046961 | 104.48 | 132.6653 | 159.1984 | 2017 | 10 | 4 | 2017-10-04 | Áno | Áno | EFRR | Áno |  | 36 mesiacov | 8 rokov | 24 hodín | Zmluva 282_RMH
endoskopické zostavy | endoskopická veža | odpadové šáčky |  |  |  | Endoskopická veža Olympus | K10021898 |  | Olympus | položková cena (súčasť sumárnej ceny) |  | Nemocnica ve Frýdku-Místku, príspevková organizácia | ČR | Olympus Czech Group, s.r.o. | 27068641 | 1 | 5605 | 6782.05 | 25.766 | 217.5347 | 263.217 | 217.5347 | 0.046961 | 104.48 | 214.7239 | 257.6687 | 2017 | 10 | 4 | 2017-10-04 | Áno | Áno | EFRR | Áno |  | 36 mesiacov | 8 rokov | 24 hodín | Zmluva 282_RMH
endoskopické zostavy | endoskopická veža | vozík a statív |  |  |  | Endoskopická veža Olympus | WM-NP2 |  | Olympus | položková cena (súčasť sumárnej ceny) |  | Nemocnica ve Frýdku-Místku, príspevková organizácia | ČR | Olympus Czech Group, s.r.o. | 27068641 | 1 | 110110 | 133233.1 | 25.766 | 4273.4612 | 5170.888 | 4273.4612 | 0.046961 | 104.48 | 4218.2432 | 5061.8918 | 2017 | 10 | 4 | 2017-10-04 | Áno | Áno | EFRR | Áno |  | 36 mesiacov | 8 rokov | 24 hodín | Zmluva 282_RMH
endoskopické zostavy | endoskopická veža | statív na CO2 fľašu |  |  |  | Endoskopická veža Olympus | MAJ-1639 |  | Olympus | položková cena (súčasť sumárnej ceny) |  | Nemocnica ve Frýdku-Místku, príspevková organizácia | ČR | Olympus Czech Group, s.r.o. | 27068641 | 1 | 4990 | 6037.9 | 25.766 | 193.6661 | 234.3359 | 193.6661 | 0.046961 | 104.48 | 191.1637 | 229.3964 | 2017 | 10 | 4 | 2017-10-04 | Áno | Áno | EFRR | Áno |  | 36 mesiacov | 8 rokov | 24 hodín | Zmluva 282_RMH
endoskopické zostavy | endoskopická veža | statív na infúzie |  |  |  | Endoskopická veža Olympus | MAJ-1642 |  | Olympus | položková cena (súčasť sumárnej ceny) |  | Nemocnica ve Frýdku-Místku, príspevková organizácia | ČR | Olympus Czech Group, s.r.o. | 27068641 | 1 | 6828 | 8261.88 | 25.766 | 265.0004 | 320.6505 | 265.0004 | 0.046961 | 104.48 | 261.5763 | 313.8915 | 2017 | 10 | 4 | 2017-10-04 | Áno | Áno | EFRR | Áno |  | 36 mesiacov | 8 rokov | 24 hodín | Zmluva 282_RMH
endoskopické zostavy | endoskopická veža | držiak kamerovej hlavy |  |  |  | Endoskopická veža Olympus | MAJ-1665 |  | Olympus | položková cena (súčasť sumárnej ceny) |  | Nemocnica ve Frýdku-Místku, príspevková organizácia | ČR | Olympus Czech Group, s.r.o. | 27068641 | 1 | 3332 | 4031.72 | 25.766 | 129.3177 | 156.4744 | 129.3177 | 0.046961 | 104.48 | 127.6468 | 153.1761 | 2017 | 10 | 4 | 2017-10-04 | Áno | Áno | EFRR | Áno |  | 36 mesiacov | 8 rokov | 24 hodín | Zmluva 282_RMH
endoskopické zostavy | endoskopická veža | statív na nožný pedál |  |  |  | Endoskopická veža Olympus | MAJ-1656 |  | Olympus | položková cena (súčasť sumárnej ceny) |  | Nemocnica ve Frýdku-Místku, príspevková organizácia | ČR | Olympus Czech Group, s.r.o. | 27068641 | 1 | 6853 | 8292.13 | 25.766 | 265.9707 | 321.8245 | 265.9707 | 0.046961 | 104.48 | 262.534 | 315.0408 | 2017 | 10 | 4 | 2017-10-04 | Áno | Áno | EFRR | Áno |  | 36 mesiacov | 8 rokov | 24 hodín | Zmluva 282_RMH
endoskopické zostavy | endoskopická veža | montážna lišta pre odpadové nádoby |  |  |  | Endoskopická veža Olympus | MAJ-190 |  | Olympus | položková cena (súčasť sumárnej ceny) |  | Nemocnica ve Frýdku-Místku, príspevková organizácia | ČR | Olympus Czech Group, s.r.o. | 27068641 | 1 | 3160 | 3823.6 | 25.766 | 122.6422 | 148.3971 | 122.6422 | 0.046961 | 104.48 | 121.0576 | 145.2691 | 2017 | 10 | 4 | 2017-10-04 | Áno | Áno | EFRR | Áno |  | 36 mesiacov | 8 rokov | 24 hodín | Zmluva 282_RMH
endoskopické zostavy | endoskopická veža | videolaparoskop |  |  |  | Endoskopická veža Olympus | ENDOEYE HD |  | Olympus | položková cena (súčasť sumárnej ceny) |  | Nemocnica ve Frýdku-Místku, príspevková organizácia | ČR | Olympus Czech Group, s.r.o. | 27068641 | 1 | 369138 | 446656.98 | 25.766 | 14326.5544 | 17335.1308 | 14326.5544 | 0.046961 | 104.48 | 14141.4391 | 16969.7269 | 2017 | 10 | 4 | 2017-10-04 | Áno | Áno | EFRR | Áno |  | 36 mesiacov | 8 rokov | 24 hodín | Zmluva 282_RMH
endoskopické zostavy | endoskopická veža | drátený kontajner |  |  |  | Endoskopická veža Olympus | WA05938A |  | Olympus | položková cena (súčasť sumárnej ceny) |  | Nemocnica ve Frýdku-Místku, príspevková organizácia | ČR | Olympus Czech Group, s.r.o. | 27068641 | 1 | 14091 | 17050.11 | 25.766 | 546.8835 | 661.729 | 546.8835 | 0.046961 | 104.48 | 539.8171 | 647.7806 | 2017 | 10 | 4 | 2017-10-04 | Áno | Áno | EFRR | Áno |  | 36 mesiacov | 8 rokov | 24 hodín | Zmluva 282_RMH
endoskopické zostavy | endoskopická veža | OP optika |  |  |  | Endoskopická veža Olympus | A37025A |  | Olympus | položková cena (súčasť sumárnej ceny) |  | Nemocnica ve Frýdku-Místku, príspevková organizácia | ČR | Olympus Czech Group, s.r.o. | 27068641 | 1 | 104027 | 125872.67 | 25.766 | 4037.3748 | 4885.2236 | 4037.3748 | 0.046961 | 104.48 | 3985.2074 | 4782.2489 | 2017 | 10 | 4 | 2017-10-04 | Áno | Áno | EFRR | Áno |  | 36 mesiacov | 8 rokov | 24 hodín | Zmluva 282_RMH
endoskopické zostavy | endoskopická veža | vonkajší plášť |  |  |  | Endoskopická veža Olympus | A37022A |  | Olympus | položková cena (súčasť sumárnej ceny) |  | Nemocnica ve Frýdku-Místku, príspevková organizácia | ČR | Olympus Czech Group, s.r.o. | 27068641 | 1 | 9455 | 11440.55 | 25.766 | 366.9565 | 444.0173 | 366.9565 | 0.046961 | 104.48 | 362.215 | 434.658 | 2017 | 10 | 4 | 2017-10-04 | Áno | Áno | EFRR | Áno |  | 36 mesiacov | 8 rokov | 24 hodín | Zmluva 282_RMH
endoskopické zostavy | endoskopická veža | adaptér pre CSK |  |  |  | Endoskopická veža Olympus | WA37025B |  | Olympus | položková cena (súčasť sumárnej ceny) |  | Nemocnica ve Frýdku-Místku, príspevková organizácia | ČR | Olympus Czech Group, s.r.o. | 27068641 | 1 | 2282 | 2761.22 | 25.766 | 88.5663 | 107.1653 | 88.5663 | 0.046961 | 104.48 | 87.422 | 104.9063 | 2017 | 10 | 4 | 2017-10-04 | Áno | Áno | EFRR | Áno |  | 36 mesiacov | 8 rokov | 24 hodín | Zmluva 282_RMH
endoskopické zostavy | endoskopická veža | bougie set |  |  |  | Endoskopická veža Olympus | WA33027A |  | Olympus | položková cena (súčasť sumárnej ceny) |  | Nemocnica ve Frýdku-Místku, príspevková organizácia | ČR | Olympus Czech Group, s.r.o. | 27068641 | 1 | 12869 | 15571.49 | 25.766 | 499.4566 | 604.3425 | 499.4566 | 0.046961 | 104.48 | 493.0031 | 591.6037 | 2017 | 10 | 4 | 2017-10-04 | Áno | Áno | EFRR | Áno |  | 36 mesiacov | 8 rokov | 24 hodín | Zmluva 282_RMH
endoskopické zostavy | endoskopická veža | Lumbotom nôž |  |  |  | Endoskopická veža Olympus | A3328 |  | Olympus | položková cena (súčasť sumárnej ceny) |  | Nemocnica ve Frýdku-Místku, príspevková organizácia | ČR | Olympus Czech Group, s.r.o. | 27068641 | 1 | 16628 | 20119.88 | 25.766 | 645.3466 | 780.8694 | 645.3466 | 0.046961 | 104.48 | 637.008 | 764.4096 | 2017 | 10 | 4 | 2017-10-04 | Áno | Áno | EFRR | Áno |  | 36 mesiacov | 8 rokov | 24 hodín | Zmluva 282_RMH
endoskopické zostavy | endoskopická veža | svetlovod |  |  |  | Endoskopická veža Olympus | WA03300A |  | Olympus | položková cena (súčasť sumárnej ceny) |  | Nemocnica ve Frýdku-Místku, príspevková organizácia | ČR | Olympus Czech Group, s.r.o. | 27068641 | 1 | 9828 | 11891.88 | 25.766 | 381.4329 | 461.5338 | 381.4329 | 0.046961 | 104.48 | 376.5044 | 451.8052 | 2017 | 10 | 4 | 2017-10-04 | Áno | Áno | EFRR | Áno |  | 36 mesiacov | 8 rokov | 24 hodín | Zmluva 282_RMH
endoskopické zostavy | endoskopická veža | úchopové kliešte |  |  |  | Endoskopická veža Olympus | A37015A |  | Olympus | položková cena (súčasť sumárnej ceny) |  | Nemocnica ve Frýdku-Místku, príspevková organizácia | ČR | Olympus Czech Group, s.r.o. | 27068641 | 1 | 7625 | 9226.25 | 25.766 | 295.9326 | 358.0785 | 295.9326 | 0.046961 | 104.48 | 292.1088 | 350.5306 | 2017 | 10 | 4 | 2017-10-04 | Áno | Áno | EFRR | Áno |  | 36 mesiacov | 8 rokov | 24 hodín | Zmluva 282_RMH
endoskopické zostavy | endoskopická veža | úchopové kliešte | 3 zubec |  |  | Endoskopická veža Olympus | A2592 |  | Olympus | položková cena (súčasť sumárnej ceny) |  | Nemocnica ve Frýdku-Místku, príspevková organizácia | ČR | Olympus Czech Group, s.r.o. | 27068641 | 1 | 8010 | 9692.1 | 25.766 | 310.8748 | 376.1585 | 310.8748 | 0.046961 | 104.48 | 306.8579 | 368.2295 | 2017 | 10 | 4 | 2017-10-04 | Áno | Áno | EFRR | Áno |  | 36 mesiacov | 8 rokov | 24 hodín | Zmluva 282_RMH
endoskopické zostavy | endoskopická veža | sterilizačný kontajner |  |  |  | Endoskopická veža Olympus | WA05956A |  | Olympus | položková cena (súčasť sumárnej ceny) |  | Nemocnica ve Frýdku-Místku, príspevková organizácia | ČR | Olympus Czech Group, s.r.o. | 27068641 | 4 | 113412 | 137228.52 | 25.766 | 4401.6145 | 5325.9536 | 1100.4036 | 0.046961 | 104.48 | 1086.1852 | 1303.4222 | 2017 | 10 | 4 | 2017-10-04 | Áno | Áno | EFRR | Áno |  | 36 mesiacov | 8 rokov | 24 hodín | Zmluva 282_RMH
endoskopické zostavy | endoskopická veža | uretero-renoskop | flexibilný |  |  | Endoskopická veža Olympus | URF-P6 |  | Olympus | položková cena (súčasť sumárnej ceny) |  | Nemocnica ve Frýdku-Místku, príspevková organizácia | ČR | Olympus Czech Group, s.r.o. | 27068641 | 1 | 184569 | 223328.49 | 25.766 | 7163.2772 | 8667.5654 | 7163.2772 | 0.046961 | 104.48 | 7070.7195 | 8484.8634 | 2017 | 10 | 4 | 2017-10-04 | Áno | Áno | EFRR | Áno |  | 36 mesiacov | 8 rokov | 24 hodín | Zmluva 282_RMH
endoskopické zostavy | endoskopická veža | hydrofilný zavádzač | hydrofilní zavaděč, 10/12 Fr. x 38 cm |  |  | Endoskopická veža Olympus | EG61038BX |  | Olympus | položková cena (súčasť sumárnej ceny) |  | Nemocnica ve Frýdku-Místku, príspevková organizácia | ČR | Olympus Czech Group, s.r.o. | 27068641 | 1 |  |  | 25.766 | 0 | 0 | 0 |  | 104.48 | 0 | 0 | 2017 | 10 | 4 | 2017-10-04 | Áno | Áno | EFRR | Áno |  | 36 mesiacov | 8 rokov | 24 hodín | Zmluva 282_RMH
endoskopické zostavy | endoskopická veža | hydrofilný zavádzač | hydrofilní zavaděč, 10/12 Fr. x 46 cm |  |  | Endoskopická veža Olympus | EG61046BX |  | Olympus | položková cena (súčasť sumárnej ceny) |  | Nemocnica ve Frýdku-Místku, príspevková organizácia | ČR | Olympus Czech Group, s.r.o. | 27068641 | 1 |  |  | 25.766 | 0 | 0 | 0 |  | 104.48 | 0 | 0 | 2017 | 10 | 4 | 2017-10-04 | Áno | Áno | EFRR | Áno |  | 36 mesiacov | 8 rokov | 24 hodín | Zmluva 282_RMH
endoskopické zostavy | endoskopická veža | hydrofilný zavádzač | hydrofilní zavaděč, 10/12 Fr. x 54 cm |  |  | Endoskopická veža Olympus | EG61054BX |  | Olympus | položková cena (súčasť sumárnej ceny) |  | Nemocnica ve Frýdku-Místku, príspevková organizácia | ČR | Olympus Czech Group, s.r.o. | 27068641 | 1 |  |  | 25.766 | 0 | 0 | 0 |  | 104.48 | 0 | 0 | 2017 | 10 | 4 | 2017-10-04 | Áno | Áno | EFRR | Áno |  | 36 mesiacov | 8 rokov | 24 hodín | Zmluva 282_RMH
endoskopické zostavy | endoskopická veža | 2 cestný ventil | MAJ-891, attachment, 2-cestný ventil |  |  | Endoskopická veža Olympus | MAJ-891 |  | Olympus | položková cena (súčasť sumárnej ceny) |  | Nemocnica ve Frýdku-Místku, príspevková organizácia | ČR | Olympus Czech Group, s.r.o. | 27068641 | 1 |  |  | 25.766 | 0 | 0 | 0 |  | 104.48 | 0 | 0 | 2017 | 10 | 4 | 2017-10-04 | Áno | Áno | EFRR | Áno |  | 36 mesiacov | 8 rokov | 24 hodín | Zmluva 282_RMH
endoskopické zostavy | endoskopická veža | bioptický ventil | 10 ks |  |  | Endoskopická veža Olympus | MAJ-579 |  | Olympus | položková cena (súčasť sumárnej ceny) |  | Nemocnica ve Frýdku-Místku, príspevková organizácia | ČR | Olympus Czech Group, s.r.o. | 27068641 | 1 |  |  | 25.766 | 0 | 0 | 0 |  | 104.48 | 0 | 0 | 2017 | 10 | 4 | 2017-10-04 | Áno | Áno | EFRR | Áno |  | 36 mesiacov | 8 rokov | 24 hodín | Zmluva 282_RMH
endoskopické zostavy | endoskopická veža | čistiaca kefka krátka | MH-507, čistící kartáček krátký |  |  | Endoskopická veža Olympus | MH-507 |  | Olympus | položková cena (súčasť sumárnej ceny) |  | Nemocnica ve Frýdku-Místku, príspevková organizácia | ČR | Olympus Czech Group, s.r.o. | 27068641 | 1 |  |  | 25.766 | 0 | 0 | 0 |  | 104.48 | 0 | 0 | 2017 | 10 | 4 | 2017-10-04 | Áno | Áno | EFRR | Áno |  | 36 mesiacov | 8 rokov | 24 hodín | Zmluva 282_RMH
endoskopické zostavy | endoskopická veža | čistiaca kefka dlhá | 10ks |  |  | Endoskopická veža Olympus | BW-400B |  | Olympus | položková cena (súčasť sumárnej ceny) |  | Nemocnica ve Frýdku-Místku, príspevková organizácia | ČR | Olympus Czech Group, s.r.o. | 27068641 | 1 |  |  | 25.766 | 0 | 0 | 0 |  | 104.48 | 0 | 0 | 2017 | 10 | 4 | 2017-10-04 | Áno | Áno | EFRR | Áno |  | 36 mesiacov | 8 rokov | 24 hodín | Zmluva 282_RMH
endoskopické zostavy | endoskopická veža | čistiaca kefka dlhá |  |  |  | Endoskopická veža Olympus | BW-15SH |  | Olympus | položková cena (súčasť sumárnej ceny) |  | Nemocnica ve Frýdku-Místku, príspevková organizácia | ČR | Olympus Czech Group, s.r.o. | 27068641 | 1 |  |  | 25.766 | 0 | 0 | 0 |  | 104.48 | 0 | 0 | 2017 | 10 | 4 | 2017-10-04 | Áno | Áno | EFRR | Áno |  | 36 mesiacov | 8 rokov | 24 hodín | Zmluva 282_RMH
endoskopické zostavy | endoskopická veža | ETO uzáver |  |  |  | Endoskopická veža Olympus | MB-156 |  | Olympus | položková cena (súčasť sumárnej ceny) |  | Nemocnica ve Frýdku-Místku, príspevková organizácia | ČR | Olympus Czech Group, s.r.o. | 27068641 | 1 |  |  | 25.766 | 0 | 0 | 0 |  | 104.48 | 0 | 0 | 2017 | 10 | 4 | 2017-10-04 | Áno | Áno | EFRR | Áno |  | 36 mesiacov | 8 rokov | 24 hodín | Zmluva 282_RMH
endoskopické zostavy | endoskopická veža | adaptér svetlovodu |  |  |  | Endoskopická veža Olympus | MAJ-1413 |  | Olympus | položková cena (súčasť sumárnej ceny) |  | Nemocnica ve Frýdku-Místku, príspevková organizácia | ČR | Olympus Czech Group, s.r.o. | 27068641 | 1 |  |  | 25.766 | 0 | 0 | 0 |  | 104.48 | 0 | 0 | 2017 | 10 | 4 | 2017-10-04 | Áno | Áno | EFRR | Áno |  | 36 mesiacov | 8 rokov | 24 hodín | Zmluva 282_RMH
endoskopické zostavy | endoskopická veža | tester tesnosti |  |  |  | Endoskopická veža Olympus | WA23080A |  | Olympus | položková cena (súčasť sumárnej ceny) |  | Nemocnica ve Frýdku-Místku, príspevková organizácia | ČR | Olympus Czech Group, s.r.o. | 27068641 | 1 | 5515 | 6673.15 | 25.766 | 214.0418 | 258.9905 | 214.0418 | 0.046961 | 104.48 | 211.2761 | 253.5313 | 2017 | 10 | 4 | 2017-10-04 | Áno | Áno | EFRR | Áno |  | 36 mesiacov | 8 rokov | 24 hodín | Zmluva 282_RMH
endoskopické zostavy | endoskopická veža | sterilizačný kontajner |  |  |  | Endoskopická veža Olympus | WA05991A |  | Olympus | položková cena (súčasť sumárnej ceny) |  | Nemocnica ve Frýdku-Místku, príspevková organizácia | ČR | Olympus Czech Group, s.r.o. | 27068641 | 1 | 24326 | 29434.46 | 25.766 | 944.1124 | 1142.376 | 944.1124 | 0.046961 | 104.48 | 931.9134 | 1118.2961 | 2017 | 10 | 4 | 2017-10-04 | Áno | Áno | EFRR | Áno |  | 36 mesiacov | 8 rokov | 24 hodín | Zmluva 282_RMH
endoskopické zostavy | endoskopická veža | nythinol košík |  |  |  | Endoskopická veža Olympus | EGNT4W18115 |  | Olympus | položková cena (súčasť sumárnej ceny) |  | Nemocnica ve Frýdku-Místku, príspevková organizácia | ČR | Olympus Czech Group, s.r.o. | 27068641 | 5 | 23170 | 28035.7 | 25.766 | 899.2471 | 1088.089 | 179.8494 | 0.046961 | 104.48 | 177.5256 | 213.0307 | 2017 | 10 | 4 | 2017-10-04 | Áno | Áno | EFRR | Áno |  | 36 mesiacov | 8 rokov | 24 hodín | Zmluva 282_RMH
endoskopické zostavy | endoskopická veža | Irri-Flo |  |  |  | Endoskopická veža Olympus | EG5920002BX |  | Olympus | položková cena (súčasť sumárnej ceny) |  | Nemocnica ve Frýdku-Místku, príspevková organizácia | ČR | Olympus Czech Group, s.r.o. | 27068641 | 1 | 5253 | 6356.13 | 25.766 | 203.8733 | 246.6867 | 203.8733 | 0.046961 | 104.48 | 201.239 | 241.4869 | 2017 | 10 | 4 | 2017-10-04 | Áno | Áno | EFRR | Áno |  | 36 mesiacov | 8 rokov | 24 hodín | Zmluva 282_RMH
endoskopické zostavy | endoskopická veža | generátor vf prúdu | 2 pedál |  |  | Endoskopická veža Olympus | ESG-400 |  | Olympus | položková cena (súčasť sumárnej ceny) |  | Nemocnica ve Frýdku-Místku, príspevková organizácia | ČR | Olympus Czech Group, s.r.o. | 27068641 | 1 | 234773 | 284075.33 | 25.766 | 9111.7364 | 11025.201 | 9111.7364 | 0.046961 | 104.48 | 8994.0024 | 10792.8029 | 2017 | 10 | 4 | 2017-10-04 | Áno | Áno | EFRR | Áno |  | 36 mesiacov | 8 rokov | 24 hodín | Zmluva 282_RMH
endoskopické zostavy | endoskopická veža | napájací kábel | 4,5m |  |  | Endoskopická veža Olympus | WA95621A |  | Olympus | položková cena (súčasť sumárnej ceny) |  | Nemocnica ve Frýdku-Místku, príspevková organizácia | ČR | Olympus Czech Group, s.r.o. | 27068641 | 1 | 1058 | 1280.18 | 25.766 | 41.0619 | 49.6849 | 41.0619 | 0.046961 | 104.48 | 40.5313 | 48.6376 | 2017 | 10 | 4 | 2017-10-04 | Áno | Áno | EFRR | Áno |  | 36 mesiacov | 8 rokov | 24 hodín | Zmluva 282_RMH
endoskopické zostavy | endoskopická veža | vozík pre koaguláciu |  |  |  | Endoskopická veža Olympus | TC-E400 |  | Olympus | položková cena (súčasť sumárnej ceny) |  | Nemocnica ve Frýdku-Místku, príspevková organizácia | ČR | Olympus Czech Group, s.r.o. | 27068641 | 1 | 45161 | 54644.81 | 25.766 | 1752.7362 | 2120.8108 | 1752.7362 | 0.046961 | 104.48 | 1730.0888 | 2076.1066 | 2017 | 10 | 4 | 2017-10-04 | Áno | Áno | EFRR | Áno |  | 36 mesiacov | 8 rokov | 24 hodín | Zmluva 282_RMH
endoskopické zostavy | endoskopická veža | komunikačný kábel |  |  |  | Endoskopická veža Olympus | MAJ-1913 |  | Olympus | položková cena (súčasť sumárnej ceny) |  | Nemocnica ve Frýdku-Místku, príspevková organizácia | ČR | Olympus Czech Group, s.r.o. | 27068641 | 1 | 14938 | 18074.98 | 25.766 | 579.7563 | 701.5051 | 579.7563 | 0.046961 | 104.48 | 572.2652 | 686.7182 | 2017 | 10 | 4 | 2017-10-04 | Áno | Áno | EFRR | Áno |  | 36 mesiacov | 8 rokov | 24 hodín | Zmluva 282_RMH
endoskopické zostavy | endoskopická veža | HF-monop. Kábel |  |  |  | Endoskopická veža Olympus | A0358 |  | Olympus | položková cena (súčasť sumárnej ceny) |  | Nemocnica ve Frýdku-Místku, príspevková organizácia | ČR | Olympus Czech Group, s.r.o. | 27068641 | 2 | 2642 | 3196.82 | 25.766 | 102.5382 | 124.0713 | 51.2691 | 0.046961 | 104.48 | 50.6067 | 60.728 | 2017 | 10 | 4 | 2017-10-04 | Áno | Áno | EFRR | Áno |  | 36 mesiacov | 8 rokov | 24 hodín | Zmluva 282_RMH
endoskopické zostavy | endoskopická veža | HF-bipolar. K kabel |  |  |  | Endoskopická veža Olympus | A60003C |  | Olympus | položková cena (súčasť sumárnej ceny) |  | Nemocnica ve Frýdku-Místku, príspevková organizácia | ČR | Olympus Czech Group, s.r.o. | 27068641 | 2 | 5432 | 6572.72 | 25.766 | 210.8205 | 255.0928 | 105.4102 | 0.046961 | 104.48 | 104.0482 | 124.8579 | 2017 | 10 | 4 | 2017-10-04 | Áno | Áno | EFRR | Áno |  | 36 mesiacov | 8 rokov | 24 hodín | Zmluva 282_RMH
endoskopické zostavy | endoskopická veža | jednoraázová delená neutr. Elektróda | 100ks |  |  | Endoskopická veža Olympus | E61RBV009 |  | Olympus | položková cena (súčasť sumárnej ceny) |  | Nemocnica ve Frýdku-Místku, príspevková organizácia | ČR | Olympus Czech Group, s.r.o. | 27068641 | 1 | 3875 | 4688.75 | 25.766 | 150.392 | 181.9743 | 150.392 | 0.046961 | 104.48 | 148.4488 | 178.1385 | 2017 | 10 | 4 | 2017-10-04 | Áno | Áno | EFRR | Áno |  | 36 mesiacov | 8 rokov | 24 hodín | Zmluva 282_RMH
endoskopické zostavy | endoskopická veža | kábel k elektróde |  |  |  | Endoskopická veža Olympus | E61RBV008 |  | Olympus | položková cena (súčasť sumárnej ceny) |  | Nemocnica ve Frýdku-Místku, príspevková organizácia | ČR | Olympus Czech Group, s.r.o. | 27068641 | 2 | 6182 | 7480.22 | 25.766 | 239.9286 | 290.3136 | 119.9643 | 0.046961 | 104.48 | 118.4142 | 142.0971 | 2017 | 10 | 4 | 2017-10-04 | Áno | Áno | EFRR | Áno |  | 36 mesiacov | 8 rokov | 24 hodín | Zmluva 282_RMH
endoskopické zostavy | resektoskop | celá zostava |  |  |  | resektoskop Olympus | resektoskop Olympus |  | Olympus | sumárna cena | HW/SW | Nemocnica ve Frýdku-Místku, príspevková organizácia | ČR | Olympus Czech Group, s.r.o. | 27068641 | 1 | 267648 | 323854.1 | 25.766 | 10387.6426 | 12569.0484 | 10387.6426 | 0.046961 | 104.48 | 10253.4225 | 12304.107 | 2017 | 10 | 4 | 2017-10-04 | Áno | Áno | EFRR | Áno |  | 36 mesiacov | 8 rokov | 24 hodín | Zmluva 282_RMH
endoskopické zostavy | resektoskop | optika |  | 12° |  | resektoskop Olympus | WA20021A |  | Olympus | položková cena (súčasť sumárnej ceny) |  | Nemocnica ve Frýdku-Místku, príspevková organizácia | ČR | Olympus Czech Group, s.r.o. | 27068641 | 1 | 76090 | 92068.9 | 25.766 | 2953.1165 | 3573.271 | 2953.1165 | 0.046961 | 104.48 | 2914.9589 | 3497.9507 | 2017 | 10 | 4 | 2017-10-04 | Áno | Áno | EFRR | Áno |  | 36 mesiacov | 8 rokov | 24 hodín | Zmluva 282_RMH
endoskopické zostavy | resektoskop | vnútorný plášť |  |  |  | resektoskop Olympus | WA22017A |  | Olympus | položková cena (súčasť sumárnej ceny) |  | Nemocnica ve Frýdku-Místku, príspevková organizácia | ČR | Olympus Czech Group, s.r.o. | 27068641 | 1 | 15146 | 18326.66 | 25.766 | 587.8289 | 711.273 | 587.8289 | 0.046961 | 104.48 | 580.2335 | 696.2802 | 2017 | 10 | 4 | 2017-10-04 | Áno | Áno | EFRR | Áno |  | 36 mesiacov | 8 rokov | 24 hodín | Zmluva 282_RMH
endoskopické zostavy | resektoskop | vonkajší plášť |  |  |  | resektoskop Olympus | WA22018A |  | Olympus | položková cena (súčasť sumárnej ceny) |  | Nemocnica ve Frýdku-Místku, príspevková organizácia | ČR | Olympus Czech Group, s.r.o. | 27068641 | 1 | 25055 | 30316.55 | 25.766 | 972.4055 | 1176.6106 | 972.4055 | 0.046961 | 104.48 | 959.8409 | 1151.8091 | 2017 | 10 | 4 | 2017-10-04 | Áno | Áno | EFRR | Áno |  | 36 mesiacov | 8 rokov | 24 hodín | Zmluva 282_RMH
endoskopické zostavy | resektoskop | pracovný element pre TURis |  |  |  | resektoskop Olympus | WA22366A |  | Olympus | položková cena (súčasť sumárnej ceny) |  | Nemocnica ve Frýdku-Místku, príspevková organizácia | ČR | Olympus Czech Group, s.r.o. | 27068641 | 1 | 39690 | 48024.9 | 25.766 | 1540.4021 | 1863.8865 | 1540.4021 | 0.046961 | 104.48 | 1520.4983 | 1824.598 | 2017 | 10 | 4 | 2017-10-04 | Áno | Áno | EFRR | Áno |  | 36 mesiacov | 8 rokov | 24 hodín | Zmluva 282_RMH
endoskopické zostavy | resektoskop | optický obturátor |  |  |  | resektoskop Olympus | WA22016A |  | Olympus | položková cena (súčasť sumárnej ceny) |  | Nemocnica ve Frýdku-Místku, príspevková organizácia | ČR | Olympus Czech Group, s.r.o. | 27068641 | 1 | 6528 | 7898.88 | 25.766 | 253.3571 | 306.5621 | 253.3571 | 0.046961 | 104.48 | 250.0835 | 300.1002 | 2017 | 10 | 4 | 2017-10-04 | Áno | Áno | EFRR | Áno |  | 36 mesiacov | 8 rokov | 24 hodín | Zmluva 282_RMH
endoskopické zostavy | resektoskop | singleFlow RSK kohút |  |  |  | resektoskop Olympus | A22053A |  | Olympus | položková cena (súčasť sumárnej ceny) |  | Nemocnica ve Frýdku-Místku, príspevková organizácia | ČR | Olympus Czech Group, s.r.o. | 27068641 | 1 | 5857 | 7086.97 | 25.766 | 227.3151 | 275.0512 | 227.3151 | 0.046961 | 104.48 | 224.3779 | 269.2535 | 2017 | 10 | 4 | 2017-10-04 | Áno | Áno | EFRR | Áno |  | 36 mesiacov | 8 rokov | 24 hodín | Zmluva 282_RMH
endoskopické zostavy | resektoskop | VF-bipolárna resekčná klučka |  |  |  | resektoskop Olympus | WA22539D |  | Olympus | položková cena (súčasť sumárnej ceny) |  | Nemocnica ve Frýdku-Místku, príspevková organizácia | ČR | Olympus Czech Group, s.r.o. | 27068641 | 1 | 34120 | 41285.2 | 25.766 | 1324.2257 | 1602.3131 | 1324.2257 | 0.046961 | 104.48 | 1307.1152 | 1568.5383 | 2017 | 10 | 4 | 2017-10-04 | Áno | Áno | EFRR | Áno |  | 36 mesiacov | 8 rokov | 24 hodín | Zmluva 282_RMH
endoskopické zostavy | resektoskop | VF-bipolárna resekčná klučka |  |  |  | resektoskop Olympus | WA22537D |  | Olympus | položková cena (súčasť sumárnej ceny) |  | Nemocnica ve Frýdku-Místku, príspevková organizácia | ČR | Olympus Czech Group, s.r.o. | 27068641 | 1 | 29584 | 35796.64 | 25.766 | 1148.1798 | 1389.2975 | 1148.1798 | 0.046961 | 104.48 | 1133.344 | 1360.0128 | 2017 | 10 | 4 | 2017-10-04 | Áno | Áno | EFRR | Áno |  | 36 mesiacov | 8 rokov | 24 hodín | Zmluva 282_RMH
endoskopické zostavy | resektoskop | VF-bipolárna koagulačný elektródy |  |  |  | resektoskop Olympus | WA22538A |  | Olympus | položková cena (súčasť sumárnej ceny) |  | Nemocnica ve Frýdku-Místku, príspevková organizácia | ČR | Olympus Czech Group, s.r.o. | 27068641 | 2 | 8610 | 10418.1 | 25.766 | 334.1613 | 404.3352 | 167.0806 | 0.046961 | 104.48 | 164.9218 | 197.9061 | 2017 | 10 | 4 | 2017-10-04 | Áno | Áno | EFRR | Áno |  | 36 mesiacov | 8 rokov | 24 hodín | Zmluva 282_RMH
endoskopické zostavy | resektoskop | VF-bipolárny kábel |  |  |  | resektoskop Olympus | WA00014A |  | Olympus | položková cena (súčasť sumárnej ceny) |  | Nemocnica ve Frýdku-Místku, príspevková organizácia | ČR | Olympus Czech Group, s.r.o. | 27068641 | 2 | 7312 | 8847.52 | 25.766 | 283.7848 | 343.3796 | 141.8924 | 0.046961 | 104.48 | 140.059 | 168.0708 | 2017 | 10 | 4 | 2017-10-04 | Áno | Áno | EFRR | Áno |  | 36 mesiacov | 8 rokov | 24 hodín | Zmluva 282_RMH
endoskopické zostavy | resektoskop | svetlovodný kábel |  |  |  | resektoskop Olympus | WA03300A |  | Olympus | položková cena (súčasť sumárnej ceny) |  | Nemocnica ve Frýdku-Místku, príspevková organizácia | ČR | Olympus Czech Group, s.r.o. | 27068641 | 2 | 19656 | 23783.76 | 25.766 | 762.8658 | 923.0676 | 381.4329 | 0.046961 | 104.48 | 376.5044 | 451.8052 | 2017 | 10 | 4 | 2017-10-04 | Áno | Áno | EFRR | Áno |  | 36 mesiacov | 8 rokov | 24 hodín | Zmluva 282_RMH
endoskopické zostavy | operačná veža | celá zostava |  |  |  | operačná veža Olympus | operačná veža Olympus |  | Olympus | sumárna cena | HW/SW | Nemocnica ve Frýdku-Místku, príspevková organizácia | ČR | Olympus Czech Group, s.r.o. | 27068641 | 1 | 1645934 | 1991580.1 | 25.766 | 63880.0745 | 77294.8886 | 63880.0745 | 0.046961 | 104.48 | 63054.6716 | 75665.6059 | 2017 | 10 | 4 | 2017-10-04 | Áno | Áno | EFRR | Áno |  | 36 mesiacov | 8 rokov | 24 hodín | Zmluva 282_RMH
endoskopické zostavy | operačná veža | kamerová jednotka |  |  |  | operačná veža Olympus | CV-190 EXERA III |  | Olympus | položková cena (súčasť sumárnej ceny) |  | Nemocnica ve Frýdku-Místku, príspevková organizácia | ČR | Olympus Czech Group, s.r.o. | 27068641 | 1 | 353430 | 427650.3 | 25.766 | 13716.9138 | 16597.4657 | 13716.9138 | 0.046961 | 104.48 | 13539.6757 | 16247.6108 | 2017 | 10 | 4 | 2017-10-04 | Áno | Áno | EFRR | Áno |  | 36 mesiacov | 8 rokov | 24 hodín | Zmluva 282_RMH
endoskopické zostavy | operačná veža | kamerová hlava |  |  |  | operačná veža Olympus | OTS-S7ProH |  | Olympus | položková cena (súčasť sumárnej ceny) |  | Nemocnica ve Frýdku-Místku, príspevková organizácia | ČR | Olympus Czech Group, s.r.o. | 27068641 | 1 | 209976 | 254070.96 | 25.766 | 8149.3441 | 9860.7064 | 8149.3441 | 0.046961 | 104.48 | 8044.0453 | 9652.8544 | 2017 | 10 | 4 | 2017-10-04 | Áno | Áno | EFRR | Áno |  | 36 mesiacov | 8 rokov | 24 hodín | Zmluva 282_RMH
endoskopické zostavy | operačná veža | monitor |  |  |  | operačná veža Olympus | OEV262H |  | Olympus | položková cena (súčasť sumárnej ceny) |  | Nemocnica ve Frýdku-Místku, príspevková organizácia | ČR | Olympus Czech Group, s.r.o. | 27068641 | 1 | 154770 | 187271.7 | 25.766 | 6006.7531 | 7268.1712 | 6006.7531 | 0.046961 | 104.48 | 5929.139 | 7114.9668 | 2017 | 10 | 4 | 2017-10-04 | Áno | Áno | EFRR | Áno |  | 36 mesiacov | 8 rokov | 24 hodín | Zmluva 282_RMH
endoskopické zostavy | operačná veža | zdroj svetla |  |  |  | operačná veža Olympus | CLV-S190 |  | Olympus | položková cena (súčasť sumárnej ceny) |  | Nemocnica ve Frýdku-Místku, príspevková organizácia | ČR | Olympus Czech Group, s.r.o. | 27068641 | 1 | 218295 | 264136.95 | 25.766 | 8472.2114 | 10251.3758 | 8472.2114 | 0.046961 | 104.48 | 8362.7409 | 10035.289 | 2017 | 10 | 4 | 2017-10-04 | Áno | Áno | EFRR | Áno |  | 36 mesiacov | 8 rokov | 24 hodín | Zmluva 282_RMH
endoskopické zostavy | operačná veža | generátor |  |  |  | operačná veža Olympus | VAPR VUE |  | Olympus | položková cena (súčasť sumárnej ceny) |  | Nemocnica ve Frýdku-Místku, príspevková organizácia | ČR | Olympus Czech Group, s.r.o. | 27068641 | 1 | 155540 | 188203.4 | 25.766 | 6036.6374 | 7304.3313 | 6036.6374 | 0.046961 | 104.48 | 5958.6372 | 7150.3647 | 2017 | 10 | 4 | 2017-10-04 | Áno | Áno | EFRR | Áno |  | 36 mesiacov | 8 rokov | 24 hodín | Zmluva 282_RMH
endoskopické zostavy | operačná veža | bezdrátový ovládací pedál |  |  |  | operačná veža Olympus | VAPR VUE |  | Olympus | položková cena (súčasť sumárnej ceny) |  | Nemocnica ve Frýdku-Místku, príspevková organizácia | ČR | Olympus Czech Group, s.r.o. | 27068641 | 1 | 27775 | 33607.75 | 25.766 | 1077.971 | 1304.3449 | 1077.971 | 0.046961 | 104.48 | 1064.0424 | 1276.8508 | 2017 | 10 | 4 | 2017-10-04 | Áno | Áno | EFRR | Áno |  | 36 mesiacov | 8 rokov | 24 hodín | Zmluva 282_RMH
endoskopické zostavy | operačná veža | elektroda |  |  |  | operačná veža Olympus | VAPR Tripolar |  | Olympus | položková cena (súčasť sumárnej ceny) |  | Nemocnica ve Frýdku-Místku, príspevková organizácia | ČR | Olympus Czech Group, s.r.o. | 27068641 | 1 | 8999 | 10888.79 | 25.766 | 349.2587 | 422.603 | 349.2587 | 0.046961 | 104.48 | 344.7459 | 413.6951 | 2017 | 10 | 4 | 2017-10-04 | Áno | Áno | EFRR | Áno |  | 36 mesiacov | 8 rokov | 24 hodín | Zmluva 282_RMH
endoskopické zostavy | operačná veža | vozík |  |  |  | operačná veža Olympus | VM-NP2 |  | Olympus | položková cena (súčasť sumárnej ceny) |  | Nemocnica ve Frýdku-Místku, príspevková organizácia | ČR | Olympus Czech Group, s.r.o. | 27068641 | 1 | 110110 | 133233.1 | 25.766 | 4273.4612 | 5170.888 | 4273.4612 | 0.046961 | 104.48 | 4218.2432 | 5061.8918 | 2017 | 10 | 4 | 2017-10-04 | Áno | Áno | EFRR | Áno |  | 36 mesiacov | 8 rokov | 24 hodín | Zmluva 282_RMH
endoskopické zostavy | operačná veža | držiak na CO2 fľašu |  |  |  | operačná veža Olympus | MAJ 1639 |  | Olympus | položková cena (súčasť sumárnej ceny) |  | Nemocnica ve Frýdku-Místku, príspevková organizácia | ČR | Olympus Czech Group, s.r.o. | 27068641 | 1 | 4990 | 6037.9 | 25.766 | 193.6661 | 234.3359 | 193.6661 | 0.046961 | 104.48 | 191.1637 | 229.3964 | 2017 | 10 | 4 | 2017-10-04 | Áno | Áno | EFRR | Áno |  | 36 mesiacov | 8 rokov | 24 hodín | Zmluva 282_RMH
endoskopické zostavy | operačná veža | držiak na infúzuie |  |  |  | operačná veža Olympus | MAJ 1642 |  | Olympus | položková cena (súčasť sumárnej ceny) |  | Nemocnica ve Frýdku-Místku, príspevková organizácia | ČR | Olympus Czech Group, s.r.o. | 27068641 | 1 | 6828 | 8261.88 | 25.766 | 265.0004 | 320.6505 | 265.0004 | 0.046961 | 104.48 | 261.5763 | 313.8915 | 2017 | 10 | 4 | 2017-10-04 | Áno | Áno | EFRR | Áno |  | 36 mesiacov | 8 rokov | 24 hodín | Zmluva 282_RMH
endoskopické zostavy | operačná veža | držiak kamerovej hlavy |  |  |  | operačná veža Olympus | MAJ 1665 |  | Olympus | položková cena (súčasť sumárnej ceny) |  | Nemocnica ve Frýdku-Místku, príspevková organizácia | ČR | Olympus Czech Group, s.r.o. | 27068641 | 1 | 3332 | 4031.72 | 25.766 | 129.3177 | 156.4744 | 129.3177 | 0.046961 | 104.48 | 127.6468 | 153.1761 | 2017 | 10 | 4 | 2017-10-04 | Áno | Áno | EFRR | Áno |  | 36 mesiacov | 8 rokov | 24 hodín | Zmluva 282_RMH
endoskopické zostavy | operačná veža | arthroskop |  |  |  | operačná veža Olympus | TrueView II |  | Olympus | položková cena (súčasť sumárnej ceny) |  | Nemocnica ve Frýdku-Místku, príspevková organizácia | ČR | Olympus Czech Group, s.r.o. | 27068641 | 3 | 160224 | 193871.04 | 25.766 | 6218.4274 | 7524.2971 | 2072.8091 | 0.046961 | 104.48 | 2046.0261 | 2455.2313 | 2017 | 10 | 4 | 2017-10-04 | Áno | Áno | EFRR | Áno |  | 36 mesiacov | 8 rokov | 24 hodín | Zmluva 282_RMH
endoskopické zostavy | operačná veža | svetlovodný kábel |  |  |  | operačná veža Olympus | WA03300A |  | Olympus | položková cena (súčasť sumárnej ceny) |  | Nemocnica ve Frýdku-Místku, príspevková organizácia | ČR | Olympus Czech Group, s.r.o. | 27068641 | 3 | 29484 | 35675.64 | 25.766 | 1144.2987 | 1384.6014 | 381.4329 | 0.046961 | 104.48 | 376.5044 | 451.8052 | 2017 | 10 | 4 | 2017-10-04 | Áno | Áno | EFRR | Áno |  | 36 mesiacov | 8 rokov | 24 hodín | Zmluva 282_RMH
endoskopické zostavy | operačná veža | high-flow arthroskop |  |  |  | operačná veža Olympus | A70951A |  | Olympus | položková cena (súčasť sumárnej ceny) |  | Nemocnica ve Frýdku-Místku, príspevková organizácia | ČR | Olympus Czech Group, s.r.o. | 27068641 | 3 | 34425 | 41654.25 | 25.766 | 1336.063 | 1616.6363 | 445.3543 | 0.046961 | 104.48 | 439.5999 | 527.5198 | 2017 | 10 | 4 | 2017-10-04 | Áno | Áno | EFRR | Áno |  | 36 mesiacov | 8 rokov | 24 hodín | Zmluva 282_RMH
endoskopické zostavy | operačná veža | bodlo arthroskopu |  |  |  | operačná veža Olympus | A70955A |  | Olympus | položková cena (súčasť sumárnej ceny) |  | Nemocnica ve Frýdku-Místku, príspevková organizácia | ČR | Olympus Czech Group, s.r.o. | 27068641 | 3 | 7071 | 8555.91 | 25.766 | 274.4314 | 332.062 | 91.4771 | 0.046961 | 104.48 | 90.2952 | 108.3542 | 2017 | 10 | 4 | 2017-10-04 | Áno | Áno | EFRR | Áno |  | 36 mesiacov | 8 rokov | 24 hodín | Zmluva 282_RMH
endoskopické zostavy | operačná veža | sterlizačný kontajner |  |  |  | operačná veža Olympus | WA05971A |  | Olympus | položková cena (súčasť sumárnej ceny) |  | Nemocnica ve Frýdku-Místku, príspevková organizácia | ČR | Olympus Czech Group, s.r.o. | 27068641 | 3 | 37548 | 45433.08 | 25.766 | 1457.2693 | 1763.2958 | 485.7564 | 0.046961 | 104.48 | 479.4799 | 575.3759 | 2017 | 10 | 4 | 2017-10-04 | Áno | Áno | EFRR | Áno |  | 36 mesiacov | 8 rokov | 24 hodín | Zmluva 282_RMH
endoskopické zostavy | operačná veža | veko kontajneru |  |  |  | operačná veža Olympus | WA05974A |  | Olympus | položková cena (súčasť sumárnej ceny) |  | Nemocnica ve Frýdku-Místku, príspevková organizácia | ČR | Olympus Czech Group, s.r.o. | 27068641 | 3 | 18147 | 21957.87 | 25.766 | 704.3002 | 852.2033 | 234.7667 | 0.046961 | 104.48 | 231.7333 | 278.08 | 2017 | 10 | 4 | 2017-10-04 | Áno | Áno | EFRR | Áno |  | 36 mesiacov | 8 rokov | 24 hodín | Zmluva 282_RMH
endoskopické zostavy | operačná veža | arthroskopický punch |  |  |  | operačná veža Olympus | E61RPRO001 |  | Olympus | položková cena (súčasť sumárnej ceny) |  | Nemocnica ve Frýdku-Místku, príspevková organizácia | ČR | Olympus Czech Group, s.r.o. | 27068641 | 1 | 19998 | 24197.58 | 25.766 | 776.1391 | 939.1283 | 776.1391 | 0.046961 | 104.48 | 766.1105 | 919.3326 | 2017 | 10 | 4 | 2017-10-04 | Áno | Áno | EFRR | Áno |  | 36 mesiacov | 8 rokov | 24 hodín | Zmluva 282_RMH
endoskopické zostavy | operačná veža | grasper |  |  |  | operačná veža Olympus | E61RPRO002 |  | Olympus | položková cena (súčasť sumárnej ceny) |  | Nemocnica ve Frýdku-Místku, príspevková organizácia | ČR | Olympus Czech Group, s.r.o. | 27068641 | 1 | 24998 | 30247.58 | 25.766 | 970.1933 | 1173.9339 | 970.1933 | 0.046961 | 104.48 | 957.6573 | 1149.1887 | 2017 | 10 | 4 | 2017-10-04 | Áno | Áno | EFRR | Áno |  | 36 mesiacov | 8 rokov | 24 hodín | Zmluva 282_RMH
endoskopické zostavy | operačná veža | nožnice arhtroskopické |  |  |  | operačná veža Olympus | E61RPRO003 |  | Olympus | položková cena (súčasť sumárnej ceny) |  | Nemocnica ve Frýdku-Místku, príspevková organizácia | ČR | Olympus Czech Group, s.r.o. | 27068641 | 1 | 19998 | 24197.58 | 25.766 | 776.1391 | 939.1283 | 776.1391 | 0.046961 | 104.48 | 766.1105 | 919.3326 | 2017 | 10 | 4 | 2017-10-04 | Áno | Áno | EFRR | Áno |  | 36 mesiacov | 8 rokov | 24 hodín | Zmluva 282_RMH
endoskopické zostavy | operačná veža | kliešte arthroskopické zahnuté |  |  |  | operačná veža Olympus | E61RPRO004 |  | Olympus | položková cena (súčasť sumárnej ceny) |  | Nemocnica ve Frýdku-Místku, príspevková organizácia | ČR | Olympus Czech Group, s.r.o. | 27068641 | 1 | 19998 | 24197.58 | 25.766 | 776.1391 | 939.1283 | 776.1391 | 0.046961 | 104.48 | 766.1105 | 919.3326 | 2017 | 10 | 4 | 2017-10-04 | Áno | Áno | EFRR | Áno |  | 36 mesiacov | 8 rokov | 24 hodín | Zmluva 282_RMH
endoskopické zostavy | operačná veža | kliešte arthroskopické rovné |  |  |  | operačná veža Olympus | E61RPRO005 |  | Olympus | položková cena (súčasť sumárnej ceny) |  | Nemocnica ve Frýdku-Místku, príspevková organizácia | ČR | Olympus Czech Group, s.r.o. | 27068641 | 1 | 19998 | 24197.58 | 25.766 | 776.1391 | 939.1283 | 776.1391 | 0.046961 | 104.48 | 766.1105 | 919.3326 | 2017 | 10 | 4 | 2017-10-04 | Áno | Áno | EFRR | Áno |  | 36 mesiacov | 8 rokov | 24 hodín | Zmluva 282_RMH
endoskopické zostavy | operačná veža | celá zostava |  |  |  | operačná veža Olympus | operačná veža Olympus |  | Olympus | sumárna cena | HW/SW | Nemocnica ve Frýdku-Místku, príspevková organizácia | ČR | Olympus Czech Group, s.r.o. | 27068641 | 1 | 1167168 | 1412273.3 | 25.766 | 45298.7658 | 54811.5074 | 45298.7658 | 0.046961 | 104.48 | 44713.4544 | 53656.1453 | 2017 | 10 | 4 | 2017-10-04 | Áno | Áno | EFRR | Áno |  | 36 mesiacov | 8 rokov | 24 hodín | Zmluva 282_RMH
endoskopické zostavy | operačná veža | kamerová jednotka |  |  |  | operačná veža Olympus | CV-190 EXERA III |  | Olympus | položková cena (súčasť sumárnej ceny) |  | Nemocnica ve Frýdku-Místku, príspevková organizácia | ČR | Olympus Czech Group, s.r.o. | 27068641 | 1 | 353430 | 427650.3 | 25.766 | 13716.9138 | 16597.4657 | 13716.9138 | 0.046961 | 104.48 | 13539.6757 | 16247.6108 | 2017 | 10 | 4 | 2017-10-04 | Áno | Áno | EFRR | Áno |  | 36 mesiacov | 8 rokov | 24 hodín | Zmluva 282_RMH
endoskopické zostavy | operačná veža | kamerová hlava |  |  |  | operačná veža Olympus | CH-S190-XZ-E |  | Olympus | položková cena (súčasť sumárnej ceny) |  | Nemocnica ve Frýdku-Místku, príspevková organizácia | ČR | Olympus Czech Group, s.r.o. | 27068641 | 1 | 315413 | 381649.73 | 25.766 | 12241.4422 | 14812.1451 | 12241.4422 | 0.046961 | 104.48 | 12083.2689 | 14499.9227 | 2017 | 10 | 4 | 2017-10-04 | Áno | Áno | EFRR | Áno |  | 36 mesiacov | 8 rokov | 24 hodín | Zmluva 282_RMH
endoskopické zostavy | operačná veža | monitor |  |  |  | operačná veža Olympus | OEV262H |  | Olympus | položková cena (súčasť sumárnej ceny) |  | Nemocnica ve Frýdku-Místku, príspevková organizácia | ČR | Olympus Czech Group, s.r.o. | 27068641 | 1 | 154770 | 187271.7 | 25.766 | 6006.7531 | 7268.1712 | 6006.7531 | 0.046961 | 104.48 | 5929.139 | 7114.9668 | 2017 | 10 | 4 | 2017-10-04 | Áno | Áno | EFRR | Áno |  | 36 mesiacov | 8 rokov | 24 hodín | Zmluva 282_RMH
endoskopické zostavy | operačná veža | zdroj svetla |  |  |  | operačná veža Olympus | CLV-S190 |  | Olympus | položková cena (súčasť sumárnej ceny) |  | Nemocnica ve Frýdku-Místku, príspevková organizácia | ČR | Olympus Czech Group, s.r.o. | 27068641 | 1 | 218295 | 264136.95 | 25.766 | 8472.2114 | 10251.3758 | 8472.2114 | 0.046961 | 104.48 | 8362.7409 | 10035.289 | 2017 | 10 | 4 | 2017-10-04 | Áno | Áno | EFRR | Áno |  | 36 mesiacov | 8 rokov | 24 hodín | Zmluva 282_RMH
endoskopické zostavy | operačná veža | vozík |  |  |  | operačná veža Olympus | WM-NP2 |  | Olympus | položková cena (súčasť sumárnej ceny) |  | Nemocnica ve Frýdku-Místku, príspevková organizácia | ČR | Olympus Czech Group, s.r.o. | 27068641 | 1 | 110110 | 133233.1 | 25.766 | 4273.4612 | 5170.888 | 4273.4612 | 0.046961 | 104.48 | 4218.2432 | 5061.8918 | 2017 | 10 | 4 | 2017-10-04 | Áno | Áno | EFRR | Áno |  | 36 mesiacov | 8 rokov | 24 hodín | Zmluva 282_RMH
endoskopické zostavy | operačná veža | držiak na CO2 flašu |  |  |  | operačná veža Olympus | MAJ-1639 |  | Olympus | položková cena (súčasť sumárnej ceny) |  | Nemocnica ve Frýdku-Místku, príspevková organizácia | ČR | Olympus Czech Group, s.r.o. | 27068641 | 1 | 4990 | 6037.9 | 25.766 | 193.6661 | 234.3359 | 193.6661 | 0.046961 | 104.48 | 191.1637 | 229.3964 | 2017 | 10 | 4 | 2017-10-04 | Áno | Áno | EFRR | Áno |  | 36 mesiacov | 8 rokov | 24 hodín | Zmluva 282_RMH
endoskopické zostavy | operačná veža | držiak na infúzie |  |  |  | operačná veža Olympus | MAJ-1642 |  | Olympus | položková cena (súčasť sumárnej ceny) |  | Nemocnica ve Frýdku-Místku, príspevková organizácia | ČR | Olympus Czech Group, s.r.o. | 27068641 | 1 | 6828 | 8261.88 | 25.766 | 265.0004 | 320.6505 | 265.0004 | 0.046961 | 104.48 | 261.5763 | 313.8915 | 2017 | 10 | 4 | 2017-10-04 | Áno | Áno | EFRR | Áno |  | 36 mesiacov | 8 rokov | 24 hodín | Zmluva 282_RMH
endoskopické zostavy | operačná veža | držiak kamerovej hlavy |  |  |  | operačná veža Olympus | MAJ-1665 |  | Olympus | položková cena (súčasť sumárnej ceny) |  | Nemocnica ve Frýdku-Místku, príspevková organizácia | ČR | Olympus Czech Group, s.r.o. | 27068641 | 1 | 3332 | 4031.72 | 25.766 | 129.3177 | 156.4744 | 129.3177 | 0.046961 | 104.48 | 127.6468 | 153.1761 | 2017 | 10 | 4 | 2017-10-04 | Áno | Áno | EFRR | Áno |  | 36 mesiacov | 8 rokov | 24 hodín | Zmluva 282_RMH
endoskopické zostavy | endoskopická veža | ceá zostava |  |  |  | Endoskopická veža Olympus | Endoskopická veža Olympus |  | Olympus | sumárna cena | HW/SW | Nemocnice Jindrichuv Hradec, a.s. | ČR | Olympus Czech Group, s.r.o. | 27068641 | 1 | 4779500 |  | 25.681 | 186110.354 | 0 | 186110.354 |  | 105.98 | 181105.4992 | 217326.599 | 2018 | 08 | 13 | 2018-08-13 | Áno | Áno | EFRR | Áno |  | 24 mesiacov | 6 rokov | 48 hodín | Zmluva 283_RMH
endoskopické zostavy | endoskopická veža | elektrokoagulačná jednotka |  |  |  | Endoskopická veža Olympus | ESG-300 |  | Olympus | položková cena (súčasť sumárnej ceny) |  | Nemocnice Jindrichuv Hradec, a.s. | ČR | Olympus Czech Group, s.r.o. | 27068641 | 2 | 496168.92 |  | 25.681 | 19320.4673 | 0 | 9660.2336 |  | 105.98 | 9400.4519 | 11280.5423 | 2018 | 08 | 13 | 2018-08-13 | Áno | Áno | EFRR | Áno |  | 24 mesiacov | 6 rokov | 48 hodín | Zmluva 283_RMH
endoskopické zostavy | endoskopická veža | pedál bezdrátový |  |  |  | Endoskopická veža Olympus | WA94034W |  | Olympus | položková cena (súčasť sumárnej ceny) |  | Nemocnice Jindrichuv Hradec, a.s. | ČR | Olympus Czech Group, s.r.o. | 27068641 | 2 | 91222.76 |  | 25.681 | 3552.1498 | 0 | 1776.0749 |  | 105.98 | 1728.3129 | 2073.9755 | 2018 | 08 | 13 | 2018-08-13 | Áno | Áno | EFRR | Áno |  | 24 mesiacov | 6 rokov | 48 hodín | Zmluva 283_RMH
endoskopické zostavy | endoskopická veža | pacientská doska |  |  |  | Endoskopická veža Olympus | E0427170 |  | 3M | položková cena (súčasť sumárnej ceny) |  | Nemocnice Jindrichuv Hradec, a.s. | ČR | Olympus Czech Group, s.r.o. | 27068641 | 40 | 15942.4 |  | 25.681 | 620.7858 | 0 | 15.5196 |  | 105.98 | 15.1023 | 18.1228 | 2018 | 08 | 13 | 2018-08-13 | Áno | Áno | EFRR | Áno |  | 24 mesiacov | 6 rokov | 48 hodín | Zmluva 283_RMH
endoskopické zostavy | endoskopická veža | kábel pre pripojenie inštrumentária |  |  |  | Endoskopická veža Olympus | MAJ-860 |  | Olympus | položková cena (súčasť sumárnej ceny) |  | Nemocnice Jindrichuv Hradec, a.s. | ČR | Olympus Czech Group, s.r.o. | 27068641 | 2 | 10889.5 |  | 25.681 | 424.0294 | 0 | 212.0147 |  | 105.98 | 206.3132 | 247.5759 | 2018 | 08 | 13 | 2018-08-13 | Áno | Áno | EFRR | Áno |  | 24 mesiacov | 6 rokov | 48 hodín | Zmluva 283_RMH
endoskopické zostavy | endoskopická veža | sieťový kábel |  |  |  | Endoskopická veža Olympus | WA95621A |  | Olympus | položková cena (súčasť sumárnej ceny) |  | Nemocnice Jindrichuv Hradec, a.s. | ČR | Olympus Czech Group, s.r.o. | 27068641 | 2 | 2505.96 |  | 25.681 | 97.5803 | 0 | 48.7902 |  | 105.98 | 47.4781 | 56.9737 | 2018 | 08 | 13 | 2018-08-13 | Áno | Áno | EFRR | Áno |  | 24 mesiacov | 6 rokov | 48 hodín | Zmluva 283_RMH
endoskopické zostavy | endoskopická veža | kábel k neutrálnej elektróde |  |  |  | Endoskopická veža Olympus | MAJ-814 |  | Olympus | položková cena (súčasť sumárnej ceny) |  | Nemocnice Jindrichuv Hradec, a.s. | ČR | Olympus Czech Group, s.r.o. | 27068641 | 3 | 28736.13 |  | 25.681 | 1118.9646 | 0 | 372.9882 |  | 105.98 | 362.9579 | 435.5494 | 2018 | 08 | 13 | 2018-08-13 | Áno | Áno | EFRR | Áno |  | 24 mesiacov | 6 rokov | 48 hodín | Zmluva 283_RMH
endoskopické zostavy | endoskopická veža | videoprocesor |  |  |  | Endoskopická veža Olympus | CV-190 |  | Olympus | položková cena (súčasť sumárnej ceny) |  | Nemocnice Jindrichuv Hradec, a.s. | ČR | Olympus Czech Group, s.r.o. | 27068641 | 1 | 408450.81 |  | 25.681 | 15904.786 | 0 | 15904.786 |  | 105.98 | 15477.0766 | 18572.492 | 2018 | 08 | 13 | 2018-08-13 | Áno | Áno | EFRR | Áno |  | 24 mesiacov | 6 rokov | 48 hodín | Zmluva 283_RMH
endoskopické zostavy | endoskopická veža | videokabel |  |  |  | Endoskopická veža Olympus | MAJ-1430 |  | Olympus | položková cena (súčasť sumárnej ceny) |  | Nemocnice Jindrichuv Hradec, a.s. | ČR | Olympus Czech Group, s.r.o. | 27068641 | 1 | 53925.6 |  | 25.681 | 2099.8248 | 0 | 2099.8248 |  | 105.98 | 2043.3566 | 2452.0279 | 2018 | 08 | 13 | 2018-08-13 | Áno | Áno | EFRR | Áno |  | 24 mesiacov | 6 rokov | 48 hodín | Zmluva 283_RMH
endoskopické zostavy | endoskopická veža | zdroj svetla | xenónový |  |  | Endoskopická veža Olympus | CLV-190 |  | Olympus | položková cena (súčasť sumárnej ceny) |  | Nemocnice Jindrichuv Hradec, a.s. | ČR | Olympus Czech Group, s.r.o. | 27068641 | 1 | 272090.1 |  | 25.681 | 10594.9963 | 0 | 10594.9963 |  | 105.98 | 10310.0771 | 12372.0925 | 2018 | 08 | 13 | 2018-08-13 | Áno | Áno | EFRR | Áno |  | 24 mesiacov | 6 rokov | 48 hodín | Zmluva 283_RMH
endoskopické zostavy | endoskopická veža | monitor |  | 26 palcov |  | Endoskopická veža Olympus | OEV-262H |  | Olympus | položková cena (súčasť sumárnej ceny) |  | Nemocnice Jindrichuv Hradec, a.s. | ČR | Olympus Czech Group, s.r.o. | 27068641 | 1 | 178710.38 |  | 25.681 | 6958.856 | 0 | 6958.856 |  | 105.98 | 6771.7193 | 8126.0632 | 2018 | 08 | 13 | 2018-08-13 | Áno | Áno | EFRR | Áno |  | 24 mesiacov | 6 rokov | 48 hodín | Zmluva 283_RMH
endoskopické zostavy | endoskopická veža | odsávacia pumpa |  |  |  | Endoskopická veža Olympus | KV-6 |  | MEDELA | položková cena (súčasť sumárnej ceny) |  | Nemocnice Jindrichuv Hradec, a.s. | ČR | Olympus Czech Group, s.r.o. | 27068641 | 1 | 81702.79 |  | 25.681 | 3181.4489 | 0 | 3181.4489 |  | 105.98 | 3095.8938 | 3715.0726 | 2018 | 08 | 13 | 2018-08-13 | Áno | Áno | EFRR | Áno |  | 24 mesiacov | 6 rokov | 48 hodín | Zmluva 283_RMH
endoskopické zostavy | endoskopická veža | odpadové sáčky | 30 ks |  |  | Endoskopická veža Olympus | K10021898 |  | MEDELA | položková cena (súčasť sumárnej ceny) |  | Nemocnice Jindrichuv Hradec, a.s. | ČR | Olympus Czech Group, s.r.o. | 27068641 | 2 | 12947.02 |  | 25.681 | 504.1478 | 0 | 252.0739 |  | 105.98 | 245.2952 | 294.3542 | 2018 | 08 | 13 | 2018-08-13 | Áno | Áno | EFRR | Áno |  | 24 mesiacov | 6 rokov | 48 hodín | Zmluva 283_RMH
endoskopické zostavy | endoskopická veža | odsávacia flaša |  |  |  | Endoskopická veža Olympus | K10021896 |  | MEDELA | položková cena (súčasť sumárnej ceny) |  | Nemocnice Jindrichuv Hradec, a.s. | ČR | Olympus Czech Group, s.r.o. | 27068641 | 1 | 3999.01 |  | 25.681 | 155.7186 | 0 | 155.7186 |  | 105.98 | 151.5311 | 181.8373 | 2018 | 08 | 13 | 2018-08-13 | Áno | Áno | EFRR | Áno |  | 24 mesiacov | 6 rokov | 48 hodín | Zmluva 283_RMH
endoskopické zostavy | endoskopická veža | spojovacie hadice |  |  |  | Endoskopická veža Olympus | K10026130 |  | MEDELA | položková cena (súčasť sumárnej ceny) |  | Nemocnice Jindrichuv Hradec, a.s. | ČR | Olympus Czech Group, s.r.o. | 27068641 | 1 | 498.83 |  | 25.681 | 19.4241 | 0 | 19.4241 |  | 105.98 | 18.9017 | 22.6821 | 2018 | 08 | 13 | 2018-08-13 | Áno | Áno | EFRR | Áno |  | 24 mesiacov | 6 rokov | 48 hodín | Zmluva 283_RMH
endoskopické zostavy | endoskopická veža | hadicový set |  |  |  | Endoskopická veža Olympus | K7503432 |  | MEDELA | položková cena (súčasť sumárnej ceny) |  | Nemocnice Jindrichuv Hradec, a.s. | ČR | Olympus Czech Group, s.r.o. | 27068641 | 1 | 17284 |  | 25.681 | 673.0268 | 0 | 673.0268 |  | 105.98 | 654.9278 | 785.9134 | 2018 | 08 | 13 | 2018-08-13 | Áno | Áno | EFRR | Áno |  | 24 mesiacov | 6 rokov | 48 hodín | Zmluva 283_RMH
endoskopické zostavy | endoskopická veža | endoskopický vozík |  |  |  | Endoskopická veža Olympus | WM-NP2 |  | Olympus | položková cena (súčasť sumárnej ceny) |  | Nemocnice Jindrichuv Hradec, a.s. | ČR | Olympus Czech Group, s.r.o. | 27068641 | 1 | 149395.46 |  | 25.681 | 5817.3537 | 0 | 5817.3537 |  | 105.98 | 5660.9142 | 6793.097 | 2018 | 08 | 13 | 2018-08-13 | Áno | Áno | EFRR | Áno |  | 24 mesiacov | 6 rokov | 48 hodín | Zmluva 283_RMH
endoskopické zostavy | endoskopická veža | držiak pre flaše pumpy |  |  |  | Endoskopická veža Olympus | MAJ-191 |  | Olympus | položková cena (súčasť sumárnej ceny) |  | Nemocnice Jindrichuv Hradec, a.s. | ČR | Olympus Czech Group, s.r.o. | 27068641 | 1 | 1222.31 |  | 25.681 | 47.5959 | 0 | 47.5959 |  | 105.98 | 46.3159 | 55.5791 | 2018 | 08 | 13 | 2018-08-13 | Áno | Áno | EFRR | Áno |  | 24 mesiacov | 6 rokov | 48 hodín | Zmluva 283_RMH
endoskopické zostavy | endoskopická veža | držiak PSU pre monitor |  |  |  | Endoskopická veža Olympus | MAJ-1655 |  | Olympus | položková cena (súčasť sumárnej ceny) |  | Nemocnice Jindrichuv Hradec, a.s. | ČR | Olympus Czech Group, s.r.o. | 27068641 | 1 | 4691.18 |  | 25.681 | 182.6712 | 0 | 182.6712 |  | 105.98 | 177.7589 | 213.3106 | 2018 | 08 | 13 | 2018-08-13 | Áno | Áno | EFRR | Áno |  | 24 mesiacov | 6 rokov | 48 hodín | Zmluva 283_RMH
endoskopické zostavy | endoskopická veža | držiak pdeálu |  |  |  | Endoskopická veža Olympus | MAJ-1656 |  | Olympus | položková cena (súčasť sumárnej ceny) |  | Nemocnice Jindrichuv Hradec, a.s. | ČR | Olympus Czech Group, s.r.o. | 27068641 | 1 | 7913.92 |  | 25.681 | 308.1625 | 0 | 308.1625 |  | 105.98 | 299.8754 | 359.8505 | 2018 | 08 | 13 | 2018-08-13 | Áno | Áno | EFRR | Áno |  | 24 mesiacov | 6 rokov | 48 hodín | Zmluva 283_RMH
endoskopické zostavy | endoskopická veža | odkvapávacia nádobka |  |  |  | Endoskopická veža Olympus | MAJ-1658 |  | Olympus | položková cena (súčasť sumárnej ceny) |  | Nemocnice Jindrichuv Hradec, a.s. | ČR | Olympus Czech Group, s.r.o. | 27068641 | 1 | 2937.81 |  | 25.681 | 114.3962 | 0 | 114.3962 |  | 105.98 | 111.3199 | 133.5839 | 2018 | 08 | 13 | 2018-08-13 | Áno | Áno | EFRR | Áno |  | 24 mesiacov | 6 rokov | 48 hodín | Zmluva 283_RMH
endoskopické zostavy | endoskopická veža | montážna liśta |  |  |  | Endoskopická veža Olympus | MAJ-1659 |  | Olympus | položková cena (súčasť sumárnej ceny) |  | Nemocnice Jindrichuv Hradec, a.s. | ČR | Olympus Czech Group, s.r.o. | 27068641 | 1 | 3885.65 |  | 25.681 | 151.3045 | 0 | 151.3045 |  | 105.98 | 147.2356 | 176.6827 | 2018 | 08 | 13 | 2018-08-13 | Áno | Áno | EFRR | Áno |  | 24 mesiacov | 6 rokov | 48 hodín | Zmluva 283_RMH
endoskopické zostavy | endoskopická veža | záznamové zariadenie |  |  |  | Endoskopická veža Olympus | USB300 |  | Medicapture | položková cena (súčasť sumárnej ceny) |  | Nemocnice Jindrichuv Hradec, a.s. | ČR | Olympus Czech Group, s.r.o. | 27068641 | 1 | 123813.63 |  | 25.681 | 4821.2153 | 0 | 4821.2153 |  | 105.98 | 4691.5638 | 5629.8766 | 2018 | 08 | 13 | 2018-08-13 | Áno | Áno | EFRR | Áno |  | 24 mesiacov | 6 rokov | 48 hodín | Zmluva 283_RMH
endoskopické zostavy | endoskopická veža | videoduodendoskop |  |  |  | Endoskopická veža Olympus | TJF-Q180V |  | Olympus | položková cena (súčasť sumárnej ceny) |  | Nemocnice Jindrichuv Hradec, a.s. | ČR | Olympus Czech Group, s.r.o. | 27068641 | 1 | 888764.46 |  | 25.681 | 34607.8603 | 0 | 34607.8603 |  | 105.98 | 33677.1903 | 40412.6284 | 2018 | 08 | 13 | 2018-08-13 | Áno | Áno | EFRR | Áno |  | 24 mesiacov | 6 rokov | 48 hodín | Zmluva 283_RMH
endoskopické zostavy | endoskopická veža | dezinfektor |  |  |  | Endoskopická veža Olympus | miniETD2 Plus GA |  | Miele | položková cena (súčasť sumárnej ceny) |  | Nemocnice Jindrichuv Hradec, a.s. | ČR | Olympus Czech Group, s.r.o. | 27068641 | 1 | 362786.8 |  | 25.681 | 14126.6617 | 0 | 14126.6617 |  | 105.98 | 13746.7694 | 16496.1233 | 2018 | 08 | 13 | 2018-08-13 | Áno | Áno | EFRR | Áno |  | 24 mesiacov | 6 rokov | 48 hodín | Zmluva 283_RMH
endoskopické zostavy | endoskopická veža | monitor |  | 26 palcov |  | Endoskopická veža Olympus | OEV-261H |  | Olympus | položková cena (súčasť sumárnej ceny) |  | Nemocnice Jindrichuv Hradec, a.s. | ČR | Olympus Czech Group, s.r.o. | 27068641 | 1 | 181025.1 |  | 25.681 | 7048.9895 | 0 | 7048.9895 |  | 105.98 | 6859.429 | 8231.3148 | 2018 | 08 | 13 | 2018-08-13 | Áno | Áno | EFRR | Áno |  | 24 mesiacov | 6 rokov | 48 hodín | Zmluva 283_RMH
endoskopické zostavy | endoskopická veža | insuflačná jednotka |  |  |  | Endoskopická veža Olympus | UHI-4 |  | Olympus | položková cena (súčasť sumárnej ceny) |  | Nemocnice Jindrichuv Hradec, a.s. | ČR | Olympus Czech Group, s.r.o. | 27068641 | 1 | 218603.2 |  | 25.681 | 8512.2542 | 0 | 8512.2542 |  | 105.98 | 8283.3438 | 9940.0126 | 2018 | 08 | 13 | 2018-08-13 | Áno | Áno | EFRR | Áno |  | 24 mesiacov | 6 rokov | 48 hodín | Zmluva 283_RMH
endoskopické zostavy | endoskopická veža | vysokotlaková hadica |  |  |  | Endoskopická veža Olympus | MAJ-1081 |  | Olympus | položková cena (súčasť sumárnej ceny) |  | Nemocnice Jindrichuv Hradec, a.s. | ČR | Olympus Czech Group, s.r.o. | 27068641 | 1 | 12336.86 |  | 25.681 | 480.3886 | 0 | 480.3886 |  | 105.98 | 467.4701 | 560.9641 | 2018 | 08 | 13 | 2018-08-13 | Áno | Áno | EFRR | Áno |  | 24 mesiacov | 6 rokov | 48 hodín | Zmluva 283_RMH
endoskopické zostavy | endoskopická veža | komunikačný kábel |  |  |  | Endoskopická veža Olympus | MAJ-1948 |  | Olympus | položková cena (súčasť sumárnej ceny) |  | Nemocnice Jindrichuv Hradec, a.s. | ČR | Olympus Czech Group, s.r.o. | 27068641 | 1 | 10751.77 |  | 25.681 | 418.6663 | 0 | 418.6663 |  | 105.98 | 407.4076 | 488.8891 | 2018 | 08 | 13 | 2018-08-13 | Áno | Áno | EFRR | Áno |  | 24 mesiacov | 6 rokov | 48 hodín | Zmluva 283_RMH
endoskopické zostavy | endoskopická veža | kamerová jednotka |  |  |  | Endoskopická veža Olympus | ORV-S190 |  | Olympus | položková cena (súčasť sumárnej ceny) |  | Nemocnice Jindrichuv Hradec, a.s. | ČR | Olympus Czech Group, s.r.o. | 27068641 | 1 | 385850.2 |  | 25.681 | 15024.7342 | 0 | 15024.7342 |  | 105.98 | 14620.6911 | 17544.8293 | 2018 | 08 | 13 | 2018-08-13 | Áno | Áno | EFRR | Áno |  | 24 mesiacov | 6 rokov | 48 hodín | Zmluva 283_RMH
endoskopické zostavy | endoskopická veža | klávesnica |  |  |  | Endoskopická veža Olympus | MAJ-1922 |  | Olympus | položková cena (súčasť sumárnej ceny) |  | Nemocnice Jindrichuv Hradec, a.s. | ČR | Olympus Czech Group, s.r.o. | 27068641 | 1 | 23999.43 |  | 25.681 | 934.5209 | 0 | 934.5209 |  | 105.98 | 909.3898 | 1091.2678 | 2018 | 08 | 13 | 2018-08-13 | Áno | Áno | EFRR | Áno |  | 24 mesiacov | 6 rokov | 48 hodín | Zmluva 283_RMH
endoskopické zostavy | endoskopická veža | zdroj svetla | xenónový |  |  | Endoskopická veža Olympus | CLV-S190 |  | Olympus | položková cena (súčasť sumárnej ceny) |  | Nemocnice Jindrichuv Hradec, a.s. | ČR | Olympus Czech Group, s.r.o. | 27068641 | 1 | 255344.82 |  | 25.681 | 9942.9469 | 0 | 9942.9469 |  | 105.98 | 9675.5625 | 11610.675 | 2018 | 08 | 13 | 2018-08-13 | Áno | Áno | EFRR | Áno |  | 24 mesiacov | 6 rokov | 48 hodín | Zmluva 283_RMH
endoskopické zostavy | endoskopická veža | kamerový hlava |  |  |  | Endoskopická veža Olympus | CH-S90-08-LB |  | Olympus | položková cena (súčasť sumárnej ceny) |  | Nemocnice Jindrichuv Hradec, a.s. | ČR | Olympus Czech Group, s.r.o. | 27068641 | 1 | 266408.35 |  | 25.681 | 10373.753 | 0 | 10373.753 |  | 105.98 | 10094.7834 | 12113.7401 | 2018 | 08 | 13 | 2018-08-13 | Áno | Áno | EFRR | Áno |  | 24 mesiacov | 6 rokov | 48 hodín | Zmluva 283_RMH
endoskopické zostavy | endoskopická veža | preplachová pumpa |  |  |  | Endoskopická veža Olympus | A5889 |  | Olympus | položková cena (súčasť sumárnej ceny) |  | Nemocnice Jindrichuv Hradec, a.s. | ČR | Olympus Czech Group, s.r.o. | 27068641 | 1 | 55027.85 |  | 25.681 | 2142.7456 | 0 | 2142.7456 |  | 105.98 | 2085.1232 | 2502.1478 | 2018 | 08 | 13 | 2018-08-13 | Áno | Áno | EFRR | Áno |  | 24 mesiacov | 6 rokov | 48 hodín | Zmluva 283_RMH
endoskopické zostavy | endoskopická veža | hadicový set |  |  |  | Endoskopická veža Olympus | A4055 |  | Olympus | položková cena (súčasť sumárnej ceny) |  | Nemocnice Jindrichuv Hradec, a.s. | ČR | Olympus Czech Group, s.r.o. | 27068641 | 1 | 6466.51 |  | 25.681 | 251.8013 | 0 | 251.8013 |  | 105.98 | 245.0299 | 294.0359 | 2018 | 08 | 13 | 2018-08-13 | Áno | Áno | EFRR | Áno |  | 24 mesiacov | 6 rokov | 48 hodín | Zmluva 283_RMH
endoskopické zostavy | endoskopická veža | endoskopický vozík |  |  |  | Endoskopická veža Olympus | WM-Np2 |  | Olympus | položková cena (súčasť sumárnej ceny) |  | Nemocnice Jindrichuv Hradec, a.s. | ČR | Olympus Czech Group, s.r.o. | 27068641 | 1 | 128806.12 |  | 25.681 | 5015.6193 | 0 | 5015.6193 |  | 105.98 | 4880.74 | 5856.888 | 2018 | 08 | 13 | 2018-08-13 | Áno | Áno | EFRR | Áno |  | 24 mesiacov | 6 rokov | 48 hodín | Zmluva 283_RMH
endoskopické zostavy | endoskopická veža | infúzny stojan |  |  |  | Endoskopická veža Olympus | MAJ-16542 |  | Olympus | položková cena (súčasť sumárnej ceny) |  | Nemocnice Jindrichuv Hradec, a.s. | ČR | Olympus Czech Group, s.r.o. | 27068641 | 1 | 7985.99 |  | 25.681 | 310.9688 | 0 | 310.9688 |  | 105.98 | 302.6063 | 363.1275 | 2018 | 08 | 13 | 2018-08-13 | Áno | Áno | EFRR | Áno |  | 24 mesiacov | 6 rokov | 48 hodín | Zmluva 283_RMH
endoskopické zostavy | endoskopická veža | držiak pedálu |  |  |  | Endoskopická veža Olympus | MAJ-1656 |  | Olympus | položková cena (súčasť sumárnej ceny) |  | Nemocnice Jindrichuv Hradec, a.s. | ČR | Olympus Czech Group, s.r.o. | 27068641 | 1 | 8014.6 |  | 25.681 | 312.0829 | 0 | 312.0829 |  | 105.98 | 303.6904 | 364.4284 | 2018 | 08 | 13 | 2018-08-13 | Áno | Áno | EFRR | Áno |  | 24 mesiacov | 6 rokov | 48 hodín | Zmluva 283_RMH
elektrochirurgický prístroj |  | celá zostava |  |  |  | elektrochirurgický prístroj Olympus |  |  | Olympus | sumárna cena | HW/SW | Nemocnice s poliklinikou Havířov | ČR | Z TECHNIK s.r.o. | 4115490 | 1 | 1470000 | 1778700 | 25.614 | 57390.4896 | 69442.4924 | 57390.4896 | 0.04724 | #N/A | #N/A | #N/A | 2018 | 09 | 25 | 2018-09-25 | Áno | Áno | Neurčené | Nie |  | 36 mesiacov | Neurčené | 24 hodín | Zmluva 284_RMH
elektrochirurgický prístroj |  | elektrochirugická jednotka |  |  |  | elektrochirurgický prístroj Olympus | ESG 300 |  | Olympus | položková cena (súčasť sumárnej ceny) |  | Nemocnice s poliklinikou Havířov | ČR | Z TECHNIK s.r.o. | 4115490 | 1 | 233000 | 281930 | 25.614 | 9096.5878 | 11006.8712 | 9096.5878 | 0.04724 | #N/A | #N/A | #N/A | 2018 | 09 | 25 | 2018-09-25 | Áno | Áno | Neurčené | Nie |  | 36 mesiacov | Neurčené | 24 hodín | Zmluva 284_RMH
elektrochirurgický prístroj |  | jednotka pre argonovú koaguláciu |  |  |  | elektrochirurgický prístroj Olympus | APU 300 |  | Olympus | položková cena (súčasť sumárnej ceny) |  | Nemocnice s poliklinikou Havířov | ČR | Z TECHNIK s.r.o. | 4115490 | 1 | 151300 | 183073 | 25.614 | 5906.9259 | 7147.3803 | 5906.9259 | 0.04724 | #N/A | #N/A | #N/A | 2018 | 09 | 25 | 2018-09-25 | Áno | Áno | Neurčené | Nie |  | 36 mesiacov | Neurčené | 24 hodín | Zmluva 284_RMH
elektrochirurgický prístroj |  | vozík |  |  |  | elektrochirurgický prístroj Olympus | TC E300 |  | Olympus | položková cena (súčasť sumárnej ceny) |  | Nemocnice s poliklinikou Havířov | ČR | Z TECHNIK s.r.o. | 4115490 | 1 | 49000 | 59290 | 25.614 | 1913.0163 | 2314.7497 | 1913.0163 | 0.04724 | #N/A | #N/A | #N/A | 2018 | 09 | 25 | 2018-09-25 | Áno | Áno | Neurčené | Nie |  | 36 mesiacov | Neurčené | 24 hodín | Zmluva 284_RMH
elektrochirurgický prístroj |  | bezdrátový pedál |  |  |  | elektrochirurgický prístroj Olympus |  |  | Olympus | položková cena (súčasť sumárnej ceny) |  | Nemocnice s poliklinikou Havířov | ČR | Z TECHNIK s.r.o. | 4115490 | 1 | 40900 | 49489 | 25.614 | 1596.783 | 1932.1074 | 1596.783 | 0.04724 | #N/A | #N/A | #N/A | 2018 | 09 | 25 | 2018-09-25 | Áno | Áno | Neurčené | Nie |  | 36 mesiacov | Neurčené | 24 hodín | Zmluva 284_RMH
elektrochirurgický prístroj |  | redukčný ventil |  |  |  | elektrochirurgický prístroj Olympus | DIN 477.6 |  | Olympus | položková cena (súčasť sumárnej ceny) |  | Nemocnice s poliklinikou Havířov | ČR | Z TECHNIK s.r.o. | 4115490 | 1 | 17100 | 20691 | 25.614 | 667.6037 | 807.8004 | 667.6037 | 0.04724 | #N/A | #N/A | #N/A | 2018 | 09 | 25 | 2018-09-25 | Áno | Áno | Neurčené | Nie |  | 36 mesiacov | Neurčené | 24 hodín | Zmluva 284_RMH
elektrochirurgický prístroj |  | kábel pre pacientské doštičky |  |  |  | elektrochirurgický prístroj Olympus | MAJ 814 |  | Olympus | položková cena (súčasť sumárnej ceny) |  | Nemocnice s poliklinikou Havířov | ČR | Z TECHNIK s.r.o. | 4115490 | 1 | 8800 | 10648 | 25.614 | 343.5621 | 415.7102 | 343.5621 | 0.04724 | #N/A | #N/A | #N/A | 2018 | 09 | 25 | 2018-09-25 | Áno | Áno | Neurčené | Nie |  | 36 mesiacov | Neurčené | 24 hodín | Zmluva 284_RMH
elektrochirurgický prístroj |  | kábel pre napojenie inštrumentov |  |  |  | elektrochirurgický prístroj Olympus | MAJ 860 |  | Olympus | položková cena (súčasť sumárnej ceny) |  | Nemocnice s poliklinikou Havířov | ČR | Z TECHNIK s.r.o. | 4115490 | 1 | 4800 | 5808 | 25.614 | 187.3975 | 226.751 | 187.3975 | 0.04724 | #N/A | #N/A | #N/A | 2018 | 09 | 25 | 2018-09-25 | Áno | Áno | Neurčené | Nie |  | 36 mesiacov | Neurčené | 24 hodín | Zmluva 284_RMH
elektrochirurgický prístroj |  | pacientska doštička |  |  |  | elektrochirurgický prístroj Olympus | 8180F 3M |  | Olympus | položková cena (súčasť sumárnej ceny) |  | Nemocnice s poliklinikou Havířov | ČR | Z TECHNIK s.r.o. | 4115490 | 20 | 8000 | 9680 | 25.614 | 312.3292 | 377.9183 | 15.6165 | 0.04724 | #N/A | #N/A | #N/A | 2018 | 09 | 25 | 2018-09-25 | Áno | Áno | Neurčené | Nie |  | 36 mesiacov | Neurčené | 24 hodín | Zmluva 284_RMH
elektrochirurgický prístroj |  | APC sonda laterálna |  |  |  | elektrochirurgický prístroj Olympus | PA221U |  | Olympus | položková cena (súčasť sumárnej ceny) |  | Nemocnice s poliklinikou Havířov | ČR | Z TECHNIK s.r.o. | 4115490 | 2 | 58000 | 70180 | 25.614 | 2264.3867 | 2739.9079 | 1132.1933 | 0.04724 | #N/A | #N/A | #N/A | 2018 | 09 | 25 | 2018-09-25 | Áno | Áno | Neurčené | Nie |  | 36 mesiacov | Neurčené | 24 hodín | Zmluva 284_RMH
elektrochirurgický prístroj |  | APC sonda axiálna |  |  |  | elektrochirurgický prístroj Olympus | PA221U |  | Olympus | položková cena (súčasť sumárnej ceny) |  | Nemocnice s poliklinikou Havířov | ČR | Z TECHNIK s.r.o. | 4115490 | 5 | 145000 | 175450 | 25.614 | 5660.9667 | 6849.7697 | 1132.1933 | 0.04724 | #N/A | #N/A | #N/A | 2018 | 09 | 25 | 2018-09-25 | Áno | Áno | Neurčené | Nie |  | 36 mesiacov | Neurčené | 24 hodín | Zmluva 284_RMH
elektrochirurgický prístroj |  | jednorázová bipolárna koagulačná sonda |  |  |  | elektrochirurgický prístroj Olympus | CD-B620LA |  | Olympus | položková cena (súčasť sumárnej ceny) |  | Nemocnice s poliklinikou Havířov | ČR | Z TECHNIK s.r.o. | 4115490 | 10 | 46000 | 55660 | 25.614 | 1795.8929 | 2173.0304 | 179.5893 | 0.04724 | #N/A | #N/A | #N/A | 2018 | 09 | 25 | 2018-09-25 | Áno | Áno | Neurčené | Nie |  | 36 mesiacov | Neurčené | 24 hodín | Zmluva 284_RMH
elektrochirurgický prístroj |  | jednorazové koagulačno kliešte |  |  |  | elektrochirurgický prístroj Olympus | FD-411UR |  | Olympus | položková cena (súčasť sumárnej ceny) |  | Nemocnice s poliklinikou Havířov | ČR | Z TECHNIK s.r.o. | 4115490 | 10 | 38000 | 45980 | 25.614 | 1483.5637 | 1795.112 | 148.3564 | 0.04724 | #N/A | #N/A | #N/A | 2018 | 09 | 25 | 2018-09-25 | Áno | Áno | Neurčené | Nie |  | 36 mesiacov | Neurčené | 24 hodín | Zmluva 284_RMH
elektrochirurgický prístroj |  | Insfulátor C02 |  |  |  | elektrochirurgický prístroj Olympus | UCR |  | Olympus | položková cena (súčasť sumárnej ceny) |  | Nemocnice s poliklinikou Havířov | ČR | Z TECHNIK s.r.o. | 4115490 | 1 | 91500 | 110715 | 25.614 | 3572.2652 | 4322.4409 | 3572.2652 | 0.04724 | #N/A | #N/A | #N/A | 2018 | 09 | 25 | 2018-09-25 | Áno | Áno | Neurčené | Nie |  | 36 mesiacov | Neurčené | 24 hodín | Zmluva 284_RMH
elektrochirurgický prístroj |  | vysokotlaková hadica |  |  |  | elektrochirurgický prístroj Olympus | MAJ-1081 |  | Olympus | položková cena (súčasť sumárnej ceny) |  | Nemocnice s poliklinikou Havířov | ČR | Z TECHNIK s.r.o. | 4115490 | 1 | 11300 | 13673 | 25.614 | 441.165 | 533.8096 | 441.165 | 0.04724 | #N/A | #N/A | #N/A | 2018 | 09 | 25 | 2018-09-25 | Áno | Áno | Neurčené | Nie |  | 36 mesiacov | Neurčené | 24 hodín | Zmluva 284_RMH
elektrochirurgický prístroj |  | držiak na C02 flašu |  |  |  | elektrochirurgický prístroj Olympus | 140 MM |  | Olympus | položková cena (súčasť sumárnej ceny) |  | Nemocnice s poliklinikou Havířov | ČR | Z TECHNIK s.r.o. | 4115490 | 1 | 5300 | 6413 | 25.614 | 206.9181 | 250.3709 | 206.9181 | 0.04724 | #N/A | #N/A | #N/A | 2018 | 09 | 25 | 2018-09-25 | Áno | Áno | Neurčené | Nie |  | 36 mesiacov | Neurčené | 24 hodín | Zmluva 284_RMH
elektrochirurgický prístroj |  | sušiaca a skladovacia skrina |  |  |  | elektrochirurgický prístroj Olympus | EDC Plud model D |  | Olympus | položková cena (súčasť sumárnej ceny) |  | Nemocnice s poliklinikou Havířov | ČR | Z TECHNIK s.r.o. | 4115490 | 1 | 502000 | 607420 | 25.614 | 19598.657 | 23714.375 | 19598.657 | 0.04724 | #N/A | #N/A | #N/A | 2018 | 09 | 25 | 2018-09-25 | Áno | Áno | Neurčené | Nie |  | 36 mesiacov | Neurčené | 24 hodín | Zmluva 284_RMH
elektrochirurgický prístroj |  | adaptéry pre gastroskopy |  |  |  | elektrochirurgický prístroj Olympus |  |  | Olympus | položková cena (súčasť sumárnej ceny) |  | Nemocnice s poliklinikou Havířov | ČR | Z TECHNIK s.r.o. | 4115490 | 4 | 30000 | 36300 | 25.614 | 1171.2345 | 1417.1937 | 292.8086 | 0.04724 | #N/A | #N/A | #N/A | 2018 | 09 | 25 | 2018-09-25 | Áno | Áno | Neurčené | Nie |  | 36 mesiacov | Neurčené | 24 hodín | Zmluva 284_RMH
elektrochirurgický prístroj |  | adaptéry pre gastroskopy a kolonoskopy |  |  |  | elektrochirurgický prístroj Olympus |  |  | Olympus | položková cena (súčasť sumárnej ceny) |  | Nemocnice s poliklinikou Havířov | ČR | Z TECHNIK s.r.o. | 4115490 | 4 | 30000 | 36300 | 25.614 | 1171.2345 | 1417.1937 | 292.8086 | 0.04724 | #N/A | #N/A | #N/A | 2018 | 09 | 25 | 2018-09-25 | Áno | Áno | Neurčené | Nie |  | 36 mesiacov | Neurčené | 24 hodín | Zmluva 284_RMH
elektrochirurgický prístroj |  | celá zostava |  |  |  | elektrochirurgický prístroj Olympus |  |  | Olympus | sumárna cena | HW/SW | Masarykov onkologický ústav | ČR | Olympus Czech Group, s.r.o. | 27068641 | 1 | 699707 | 846645 | 25.452 | 27491.2384 | 33264.38 | 27491.2384 | 0.04754 | 104.77 | 27060.9088 | 32473.0906 | 2018 | 01 | 31 | 2018-01-31 | Áno | Áno | Neurčené | Nie |  | 24 mesiacov | Neurčené | 96 hodín | Zmluva 285_RMH
elektrochirurgický prístroj |  | elektrochirurgická jednotka |  |  |  | elektrochirurgický prístroj Olympus | ESG-300 |  | Olympus | položková cena (súčasť sumárnej ceny) |  | Masarykov onkologický ústav | ČR | Olympus Czech Group, s.r.o. | 27068641 | 1 | 253000 | 306130 | 25.452 | 9940.2797 | 12027.7385 | 9940.2797 | 0.04754 | 104.77 | 9784.6812 | 11741.6174 | 2018 | 01 | 31 | 2018-01-31 | Áno | Áno | Neurčené | Nie |  | 24 mesiacov | Neurčené | 96 hodín | Zmluva 285_RMH
elektrochirurgický prístroj |  | jednotka pre argonvou koaguláciu |  |  |  | elektrochirurgický prístroj Olympus | APU-300 |  | Olympus | položková cena (súčasť sumárnej ceny) |  | Masarykov onkologický ústav | ČR | Olympus Czech Group, s.r.o. | 27068641 | 1 | 188500 | 228085 | 25.452 | 7406.0978 | 8961.3783 | 7406.0978 | 0.04754 | 104.77 | 7290.1676 | 8748.2011 | 2018 | 01 | 31 | 2018-01-31 | Áno | Áno | Neurčené | Nie |  | 24 mesiacov | Neurčené | 96 hodín | Zmluva 285_RMH
elektrochirurgický prístroj |  | nozný pedál | bezdrátový |  |  | elektrochirurgický prístroj Olympus |  |  | Olympus | položková cena (súčasť sumárnej ceny) |  | Masarykov onkologický ústav | ČR | Olympus Czech Group, s.r.o. | 27068641 | 1 | 51000 | 61710 | 25.452 | 2003.7718 | 2424.5639 | 2003.7718 | 0.04754 | 104.77 | 1972.4061 | 2366.8873 | 2018 | 01 | 31 | 2018-01-31 | Áno | Áno | Neurčené | Nie |  | 24 mesiacov | Neurčené | 96 hodín | Zmluva 285_RMH
elektrochirurgický prístroj |  | vozík k veži s argonom |  |  |  | elektrochirurgický prístroj Olympus | TC-E300 |  | Olympus | položková cena (súčasť sumárnej ceny) |  | Masarykov onkologický ústav | ČR | Olympus Czech Group, s.r.o. | 27068641 | 1 | 61200 | 74052 | 25.452 | 2404.5262 | 2909.4767 | 2404.5262 | 0.04754 | 104.77 | 2366.8873 | 2840.2648 | 2018 | 01 | 31 | 2018-01-31 | Áno | Áno | Neurčené | Nie |  | 24 mesiacov | Neurčené | 96 hodín | Zmluva 285_RMH
elektrochirurgický prístroj |  | A-cord kábel |  |  |  | elektrochirurgický prístroj Olympus | MAJ-860 |  | Olympus | položková cena (súčasť sumárnej ceny) |  | Masarykov onkologický ústav | ČR | Olympus Czech Group, s.r.o. | 27068641 | 1 | 5969 | 7222.49 | 25.452 | 234.5199 | 283.7691 | 234.5199 | 0.04754 | 104.77 | 230.8489 | 277.0186 | 2018 | 01 | 31 | 2018-01-31 | Áno | Áno | Neurčené | Nie |  | 24 mesiacov | Neurčené | 96 hodín | Zmluva 285_RMH
elektrochirurgický prístroj |  | kábel k neutrálnej elektróde |  |  |  | elektrochirurgický prístroj Olympus | MAJ-814 |  | Olympus | položková cena (súčasť sumárnej ceny) |  | Masarykov onkologický ústav | ČR | Olympus Czech Group, s.r.o. | 27068641 | 1 | 10771 | 13032.91 | 25.452 | 423.1887 | 512.0584 | 423.1887 | 0.04754 | 104.77 | 416.5644 | 499.8773 | 2018 | 01 | 31 | 2018-01-31 | Áno | Áno | Neurčené | Nie |  | 24 mesiacov | Neurčené | 96 hodín | Zmluva 285_RMH
elektrochirurgický prístroj |  | pacietnská doštička | 5ks |  |  | elektrochirurgický prístroj Olympus | 8180F 3MM |  | Olympus | položková cena (súčasť sumárnej ceny) |  | Masarykov onkologický ústav | ČR | Olympus Czech Group, s.r.o. | 27068641 | 20 | 8960 | 10841 | 25.452 | 352.0352 | 425.939 | 17.6018 | 0.047538 | 104.77 | 17.3262 | 20.7915 | 2018 | 01 | 31 | 2018-01-31 | Áno | Áno | Neurčené | Nie |  | 24 mesiacov | Neurčené | 96 hodín | Zmluva 285_RMH
elektrochirurgický prístroj |  | redukčný ventil |  |  |  | elektrochirurgický prístroj Olympus | DIN 477-6 |  | Olympus | položková cena (súčasť sumárnej ceny) |  | Masarykov onkologický ústav | ČR | Olympus Czech Group, s.r.o. | 27068641 | 1 | 21300 | 25773 | 25.452 | 836.8694 | 1012.612 | 836.8694 | 0.04754 | 104.77 | 823.7696 | 988.5235 | 2018 | 01 | 31 | 2018-01-31 | Áno | Áno | Neurčené | Nie |  | 24 mesiacov | Neurčené | 96 hodín | Zmluva 285_RMH
elektrochirurgický prístroj |  | sieťový kábel |  |  |  | elektrochirurgický prístroj Olympus |  |  | Olympus | položková cena (súčasť sumárnej ceny) |  | Masarykov onkologický ústav | ČR | Olympus Czech Group, s.r.o. | 27068641 | 2 | 2696 | 3262.16 | 25.452 | 105.9249 | 128.1691 | 52.9624 | 0.04754 | 104.77 | 52.1334 | 62.5601 | 2018 | 01 | 31 | 2018-01-31 | Áno | Áno | Neurčené | Nie |  | 24 mesiacov | Neurčené | 96 hodín | Zmluva 285_RMH
elektrochirurgický prístroj |  | oplachová pumpa |  |  |  | elektrochirurgický prístroj Olympus | OFP-2 |  | Olympus | položková cena (súčasť sumárnej ceny) |  | Masarykov onkologický ústav | ČR | Olympus Czech Group, s.r.o. | 27068641 | 1 | 61000 | 73810 | 25.452 | 2396.6682 | 2899.9686 | 2396.6682 | 0.04754 | 104.77 | 2359.1524 | 2830.9829 | 2018 | 01 | 31 | 2018-01-31 | Áno | Áno | Neurčené | Nie |  | 24 mesiacov | Neurčené | 96 hodín | Zmluva 285_RMH
elektrochirurgický prístroj |  | ovládací kábel pre OFP |  |  |  | elektrochirurgický prístroj Olympus | MAJ-920 |  | Olympus | položková cena (súčasť sumárnej ceny) |  | Masarykov onkologický ústav | ČR | Olympus Czech Group, s.r.o. | 27068641 | 1 | 12044 | 14573.24 | 25.452 | 473.2045 | 572.5774 | 473.2045 | 0.04754 | 104.77 | 465.7972 | 558.9567 | 2018 | 01 | 31 | 2018-01-31 | Áno | Áno | Neurčené | Nie |  | 24 mesiacov | Neurčené | 96 hodín | Zmluva 285_RMH
elektrochirurgický prístroj |  | inst. Ch. W. Tube |  |  |  | elektrochirurgický prístroj Olympus | MAJ-1607 |  | Olympus | položková cena (súčasť sumárnej ceny) |  | Masarykov onkologický ústav | ČR | Olympus Czech Group, s.r.o. | 27068641 | 1 | 18166 | 21980.86 | 25.452 | 713.7357 | 863.6201 | 713.7357 | 0.04754 | 104.77 | 702.5633 | 843.076 | 2018 | 01 | 31 | 2018-01-31 | Áno | Áno | Neurčené | Nie |  | 24 mesiacov | Neurčené | 96 hodín | Zmluva 285_RMH
elektrochirurgický prístroj |  | adaptér pre napojenie |  |  |  | elektrochirurgický prístroj Olympus | MAJ-1606 |  | Olympus | položková cena (súčasť sumárnej ceny) |  | Masarykov onkologický ústav | ČR | Olympus Czech Group, s.r.o. | 27068641 | 1 | 3162 | 3826.02 | 25.452 | 124.2339 | 150.323 | 124.2339 | 0.04754 | 104.77 | 122.2892 | 146.747 | 2018 | 01 | 31 | 2018-01-31 | Áno | Áno | Neurčené | Nie |  | 24 mesiacov | Neurčené | 96 hodín | Zmluva 285_RMH
elektrochirurgický prístroj |  | vodné hadice pro |  |  |  | elektrochirurgický prístroj Olympus | MAJ-855 |  | Olympus | položková cena (súčasť sumárnej ceny) |  | Masarykov onkologický ústav | ČR | Olympus Czech Group, s.r.o. | 27068641 | 1 | 1939 | 2346.19 | 25.452 | 76.1826 | 92.181 | 76.1826 | 0.04754 | 104.77 | 74.9901 | 89.9881 | 2018 | 01 | 31 | 2018-01-31 | Áno | Áno | Neurčené | Nie |  | 24 mesiacov | Neurčené | 96 hodín | Zmluva 285_RMH
operačný mikroskop |  | operačný mikroskop | celá zostava |  |  | OPMI VARIO 700 | OPMI VARIO 700 | operačný mikroskop pre ORL chirurgiu | Carl Zeiss Meditec AG | sumárna cena | HW/SW | Fakultní nemocnice Hradec Králové | ČR | Carl Zeiss s.r.o. | 49356691 | 1 | 3010000 | 3642100 | 25.766 | 116820.6163 | 141352.9457 | 116820.6163 | 141352.9457 | 104.48 | 115311.1616 | 138373.3939 | 2017 | 10 | 30 | 2017-10-30 | Áno | Áno | Neurčené | Nie |  | 24 mesiacov | neurčené | 24 hodín | Zmluva 151_KV
operačný mikroskop |  | operačný mikroskop | apochromatická optika |  |  | OPMI VARIO 700 |  | operačný mikroskop pre ORL chirurgiu | Carl Zeiss Meditec AG | bez položkovej identifikácie ceny (v rámci sumárnej ceny) |  | Fakultní nemocnice Hradec Králové | ČR | Carl Zeiss s.r.o. | 49356691 |  |  |  | 25.766 | 0 | 0 |  |  | 104.48 | 0 | 0 | 2017 | 10 | 30 | 2017-10-30 | Áno | Áno | Neurčené | Nie |  | 24 mesiacov | neurčené | 24 hodín | Zmluva 151_KV
operačný mikroskop |  | operačný mikroskop | monitorizovaný zoom | 1:6 |  | OPMI VARIO 700 |  | operačný mikroskop pre ORL chirurgiu | Carl Zeiss Meditec AG | bez položkovej identifikácie ceny (v rámci sumárnej ceny) |  | Fakultní nemocnice Hradec Králové | ČR | Carl Zeiss s.r.o. | 49356691 |  |  |  | 25.766 | 0 | 0 |  |  | 104.48 | 0 | 0 | 2017 | 10 | 30 | 2017-10-30 | Áno | Áno | Neurčené | Nie |  | 24 mesiacov | neurčené | 24 hodín | Zmluva 151_KV
operačný mikroskop |  | operačný mikroskop | binokulárny tubus pre operátora | rozsah | 0 - 180 stupňov | OPMI VARIO 700 |  | operačný mikroskop pre ORL chirurgiu | Carl Zeiss Meditec AG | bez položkovej identifikácie ceny (v rámci sumárnej ceny) |  | Fakultní nemocnice Hradec Králové | ČR | Carl Zeiss s.r.o. | 49356691 |  |  |  | 25.766 | 0 | 0 |  |  | 104.48 | 0 | 0 | 2017 | 10 | 30 | 2017-10-30 | Áno | Áno | Neurčené | Nie |  | 24 mesiacov | neurčené | 24 hodín | Zmluva 151_KV
operačný mikroskop |  | operačný mikroskop | LCD monitor | 22" |  | OPMI VARIO 700 |  | operačný mikroskop pre ORL chirurgiu | Carl Zeiss Meditec AG | bez položkovej identifikácie ceny (v rámci sumárnej ceny) |  | Fakultní nemocnice Hradec Králové | ČR | Carl Zeiss s.r.o. | 49356691 |  |  |  | 25.766 | 0 | 0 |  |  | 104.48 | 0 | 0 | 2017 | 10 | 30 | 2017-10-30 | Áno | Áno | Neurčené | Nie |  | 24 mesiacov | neurčené | 24 hodín | Zmluva 151_KV
operačný mikroskop |  | operačný mikroskop | full HD videokamera |  |  | OPMI VARIO 700 |  | operačný mikroskop pre ORL chirurgiu | Carl Zeiss Meditec AG | bez položkovej identifikácie ceny (v rámci sumárnej ceny) |  | Fakultní nemocnice Hradec Králové | ČR | Carl Zeiss s.r.o. | 49356691 |  |  |  | 25.766 | 0 | 0 |  |  | 104.48 | 0 | 0 | 2017 | 10 | 30 | 2017-10-30 | Áno | Áno | Neurčené | Nie |  | 24 mesiacov | neurčené | 24 hodín | Zmluva 151_KV
operačný mikroskop |  | operačný mikroskop | HD digitálny videoreťazec |  |  | OPMI VARIO 700 |  | operačný mikroskop pre ORL chirurgiu | Carl Zeiss Meditec AG | bez položkovej identifikácie ceny (v rámci sumárnej ceny) |  | Fakultní nemocnice Hradec Králové | ČR | Carl Zeiss s.r.o. | 49356691 |  |  |  | 25.766 | 0 | 0 |  |  | 104.48 | 0 | 0 | 2017 | 10 | 30 | 2017-10-30 | Áno | Áno | Neurčené | Nie |  | 24 mesiacov | neurčené | 24 hodín | Zmluva 151_KV
operačný mikroskop |  | operačný mikroskop | pojazdný stojan mikroskopu |  |  | OPMI VARIO 700 |  | operačný mikroskop pre ORL chirurgiu | Carl Zeiss Meditec AG | bez položkovej identifikácie ceny (v rámci sumárnej ceny) |  | Fakultní nemocnice Hradec Králové | ČR | Carl Zeiss s.r.o. | 49356691 |  |  |  | 25.766 | 0 | 0 |  |  | 104.48 | 0 | 0 | 2017 | 10 | 30 | 2017-10-30 | Áno | Áno | Neurčené | Nie |  | 24 mesiacov | neurčené | 24 hodín | Zmluva 151_KV
operačný mikroskop |  | operačný mikroskop | pracovná vzdialenosť | 200 - 500 mm |  | OPMI VARIO 700 |  | operačný mikroskop pre ORL chirurgiu | Carl Zeiss Meditec AG | bez položkovej identifikácie ceny (v rámci sumárnej ceny) |  | Fakultní nemocnice Hradec Králové | ČR | Carl Zeiss s.r.o. | 49356691 |  |  |  | 25.766 | 0 | 0 |  |  | 104.48 | 0 | 0 | 2017 | 10 | 30 | 2017-10-30 | Áno | Áno | Neurčené | Nie |  | 24 mesiacov | neurčené | 24 hodín | Zmluva 151_KV
operačný mikroskop |  | operačný mikroskop | celá zostava |  |  | OPMI VARIO 700 | OPMI VARIO 700 | operačný mikroskop pre ORL chirurgiu | Carl Zeiss Meditec AG | sumárna cena | HW/SW | Karlovarská krajská nemocnice a.s | ČR | Carl Zeiss s.r.o. | 49356691 | 1 | 1870000 | 2262700 | 25.681 | 72816.4791 | 88107.9397 | 72816.4791 | 88107.9397 | 105.98 | 70858.3081 | 85029.9697 | 2018 | 08 | 20 | 2018-08-20 | Áno | Áno | EFRR | Nie |  | 24 mesiacov | neurčené | 24 hodín | Zmluva 152_KV
operačný mikroskop |  | operačný mikroskop | apochromatická optika |  |  | OPMI VARIO 700 |  | operačný mikroskop pre ORL chirurgiu | Carl Zeiss Meditec AG | bez položkovej identifikácie ceny (v rámci sumárnej ceny) |  | Karlovarská krajská nemocnice a.s | ČR | Carl Zeiss s.r.o. | 49356691 |  |  |  | 25.681 | 0 | 0 |  |  | 105.98 | 0 | 0 | 2018 | 08 | 20 | 2018-08-20 | Áno | Áno | EFRR | Nie |  | 24 mesiacov | neurčené | 24 hodín | Zmluva 152_KV
operačný mikroskop |  | operačný mikroskop | monitorizovaný zoom | 1:6 |  | OPMI VARIO 700 |  | operačný mikroskop pre ORL chirurgiu | Carl Zeiss Meditec AG | bez položkovej identifikácie ceny (v rámci sumárnej ceny) |  | Karlovarská krajská nemocnice a.s | ČR | Carl Zeiss s.r.o. | 49356691 |  |  |  | 25.681 | 0 | 0 |  |  | 105.98 | 0 | 0 | 2018 | 08 | 20 | 2018-08-20 | Áno | Áno | EFRR | Nie |  | 24 mesiacov | neurčené | 24 hodín | Zmluva 152_KV
operačný mikroskop |  | operačný mikroskop | naklápací binokulárny tubus pre operátora | rozsah | 0 - 180 stupňov | OPMI VARIO 700 |  | operačný mikroskop pre ORL chirurgiu | Carl Zeiss Meditec AG | bez položkovej identifikácie ceny (v rámci sumárnej ceny) |  | Karlovarská krajská nemocnice a.s | ČR | Carl Zeiss s.r.o. | 49356691 |  |  |  | 25.681 | 0 | 0 |  |  | 105.98 | 0 | 0 | 2018 | 08 | 20 | 2018-08-20 | Áno | Áno | EFRR | Nie |  | 24 mesiacov | neurčené | 24 hodín | Zmluva 152_KV
operačný mikroskop |  | operačný mikroskop | LCD monitor | 22" |  | OPMI VARIO 700 |  | operačný mikroskop pre ORL chirurgiu | Carl Zeiss Meditec AG | bez položkovej identifikácie ceny (v rámci sumárnej ceny) |  | Karlovarská krajská nemocnice a.s | ČR | Carl Zeiss s.r.o. | 49356691 |  |  |  | 25.681 | 0 | 0 |  |  | 105.98 | 0 | 0 | 2018 | 08 | 20 | 2018-08-20 | Áno | Áno | EFRR | Nie |  | 24 mesiacov | neurčené | 24 hodín | Zmluva 152_KV
operačný mikroskop |  | operačný mikroskop | full HD videokamera |  |  | OPMI VARIO 700 |  | operačný mikroskop pre ORL chirurgiu | Carl Zeiss Meditec AG | bez položkovej identifikácie ceny (v rámci sumárnej ceny) |  | Karlovarská krajská nemocnice a.s | ČR | Carl Zeiss s.r.o. | 49356691 |  |  |  | 25.681 | 0 | 0 |  |  | 105.98 | 0 | 0 | 2018 | 08 | 20 | 2018-08-20 | Áno | Áno | EFRR | Nie |  | 24 mesiacov | neurčené | 24 hodín | Zmluva 152_KV
operačný mikroskop |  | operačný mikroskop | HD digitálny videoreťazec |  |  | OPMI VARIO 700 |  | operačný mikroskop pre ORL chirurgiu | Carl Zeiss Meditec AG | bez položkovej identifikácie ceny (v rámci sumárnej ceny) |  | Karlovarská krajská nemocnice a.s | ČR | Carl Zeiss s.r.o. | 49356691 |  |  |  | 25.681 | 0 | 0 |  |  | 105.98 | 0 | 0 | 2018 | 08 | 20 | 2018-08-20 | Áno | Áno | EFRR | Nie |  | 24 mesiacov | neurčené | 24 hodín | Zmluva 152_KV
operačný mikroskop |  | operačný mikroskop | pojazdný stojan mikroskopu |  |  | OPMI VARIO 700 |  | operačný mikroskop pre ORL chirurgiu | Carl Zeiss Meditec AG | bez položkovej identifikácie ceny (v rámci sumárnej ceny) |  | Karlovarská krajská nemocnice a.s | ČR | Carl Zeiss s.r.o. | 49356691 |  |  |  | 25.681 | 0 | 0 |  |  | 105.98 | 0 | 0 | 2018 | 08 | 20 | 2018-08-20 | Áno | Áno | EFRR | Nie |  | 24 mesiacov | neurčené | 24 hodín | Zmluva 152_KV
operačný mikroskop |  | operačný mikroskop | pracovná vzdialenosť | 200 - 500 mm |  | OPMI VARIO 700 |  | operačný mikroskop pre ORL chirurgiu | Carl Zeiss Meditec AG | bez položkovej identifikácie ceny (v rámci sumárnej ceny) |  | Karlovarská krajská nemocnice a.s | ČR | Carl Zeiss s.r.o. | 49356691 |  |  |  | 25.681 | 0 | 0 |  |  | 105.98 | 0 | 0 | 2018 | 08 | 20 | 2018-08-20 | Áno | Áno | EFRR | Nie |  | 24 mesiacov | neurčené | 24 hodín | Zmluva 152_KV
operačný mikroskop |  | operačný mikroskop | xenónové osvetlenie |  |  | OPMI VARIO 700 |  | operačný mikroskop pre ORL chirurgiu | Carl Zeiss Meditec AG | bez položkovej identifikácie ceny (v rámci sumárnej ceny) |  | Karlovarská krajská nemocnice a.s | ČR | Carl Zeiss s.r.o. | 49356691 |  |  |  | 25.681 | 0 | 0 |  |  | 105.98 | 0 | 0 | 2018 | 08 | 20 | 2018-08-20 | Áno | Áno | EFRR | Nie |  | 24 mesiacov | neurčené | 24 hodín | Zmluva 152_KV
operačný mikroskop |  | operačný mikroskop | celá zostava |  |  | OPMI VARIO 700 | OPMI VARIO 700 | operačný mikroskop pre ORL chirurgiu | Carl Zeiss Meditec AG | sumárna cena | HW/SW | Krajská nemocnica T.Bati, a.s. | ČR | Carl Zeiss s.r.o. | 49356691 | 1 | 2005000 | 2426050 | 25.935 | 77308.6563 | 93543.4741 | 77308.6563 | 93543.4741 | 105.97 | 75236.7814 | 90284.1376 | 2018 | 11 | 13 | 2018-11-13 | Áno | Áno | EFRR | Nie |  | 24 mesiacov | 6 rokov | 24 hodín | Zmluva 153_KV
operačný mikroskop |  | operačný mikroskop | apochromatická optika |  |  | OPMI VARIO 700 |  | operačný mikroskop pre ORL chirurgiu | Carl Zeiss Meditec AG | bez položkovej identifikácie ceny (v rámci sumárnej ceny) |  | Krajská nemocnica T.Bati, a.s. | ČR | Carl Zeiss s.r.o. | 49356691 |  |  |  | 25.935 | 0 | 0 |  |  | 105.97 | 0 | 0 | 2018 | 11 | 13 | 2018-11-13 | Áno | Áno | EFRR | Nie |  | 24 mesiacov | 6 rokov | 24 hodín | Zmluva 153_KV
operačný mikroskop |  | operačný mikroskop | monitorizovaný zoom | 1:6 |  | OPMI VARIO 700 |  | operačný mikroskop pre ORL chirurgiu | Carl Zeiss Meditec AG | bez položkovej identifikácie ceny (v rámci sumárnej ceny) |  | Krajská nemocnica T.Bati, a.s. | ČR | Carl Zeiss s.r.o. | 49356691 |  |  |  | 25.935 | 0 | 0 |  |  | 105.97 | 0 | 0 | 2018 | 11 | 13 | 2018-11-13 | Áno | Áno | EFRR | Nie |  | 24 mesiacov | 6 rokov | 24 hodín | Zmluva 153_KV
operačný mikroskop |  | operačný mikroskop | naklápací binokulárny tubus pre operátora | rozsah | 0 - 180 stupňov | OPMI VARIO 700 |  | operačný mikroskop pre ORL chirurgiu | Carl Zeiss Meditec AG | bez položkovej identifikácie ceny (v rámci sumárnej ceny) |  | Krajská nemocnica T.Bati, a.s. | ČR | Carl Zeiss s.r.o. | 49356691 |  |  |  | 25.935 | 0 | 0 |  |  | 105.97 | 0 | 0 | 2018 | 11 | 13 | 2018-11-13 | Áno | Áno | EFRR | Nie |  | 24 mesiacov | 6 rokov | 24 hodín | Zmluva 153_KV
operačný mikroskop |  | operačný mikroskop | LCD monitor | 22" |  | OPMI VARIO 700 |  | operačný mikroskop pre ORL chirurgiu | Carl Zeiss Meditec AG | bez položkovej identifikácie ceny (v rámci sumárnej ceny) |  | Krajská nemocnica T.Bati, a.s. | ČR | Carl Zeiss s.r.o. | 49356691 |  |  |  | 25.935 | 0 | 0 |  |  | 105.97 | 0 | 0 | 2018 | 11 | 13 | 2018-11-13 | Áno | Áno | EFRR | Nie |  | 24 mesiacov | 6 rokov | 24 hodín | Zmluva 153_KV
operačný mikroskop |  | operačný mikroskop | full HD videokamera |  |  | OPMI VARIO 700 |  | operačný mikroskop pre ORL chirurgiu | Carl Zeiss Meditec AG | bez položkovej identifikácie ceny (v rámci sumárnej ceny) |  | Krajská nemocnica T.Bati, a.s. | ČR | Carl Zeiss s.r.o. | 49356691 |  |  |  | 25.935 | 0 | 0 |  |  | 105.97 | 0 | 0 | 2018 | 11 | 13 | 2018-11-13 | Áno | Áno | EFRR | Nie |  | 24 mesiacov | 6 rokov | 24 hodín | Zmluva 153_KV
operačný mikroskop |  | operačný mikroskop | HD digitálny videoreťazec |  |  | OPMI VARIO 700 |  | operačný mikroskop pre ORL chirurgiu | Carl Zeiss Meditec AG | bez položkovej identifikácie ceny (v rámci sumárnej ceny) |  | Krajská nemocnica T.Bati, a.s. | ČR | Carl Zeiss s.r.o. | 49356691 |  |  |  | 25.935 | 0 | 0 |  |  | 105.97 | 0 | 0 | 2018 | 11 | 13 | 2018-11-13 | Áno | Áno | EFRR | Nie |  | 24 mesiacov | 6 rokov | 24 hodín | Zmluva 153_KV
operačný mikroskop |  | operačný mikroskop | pojazdný stojan mikroskopu |  |  | OPMI VARIO 700 |  | operačný mikroskop pre ORL chirurgiu | Carl Zeiss Meditec AG | bez položkovej identifikácie ceny (v rámci sumárnej ceny) |  | Krajská nemocnica T.Bati, a.s. | ČR | Carl Zeiss s.r.o. | 49356691 |  |  |  | 25.935 | 0 | 0 |  |  | 105.97 | 0 | 0 | 2018 | 11 | 13 | 2018-11-13 | Áno | Áno | EFRR | Nie |  | 24 mesiacov | 6 rokov | 24 hodín | Zmluva 153_KV
operačný mikroskop |  | operačný mikroskop | pracovná vzdialenosť | 200 - 500 mm |  | OPMI VARIO 700 |  | operačný mikroskop pre ORL chirurgiu | Carl Zeiss Meditec AG | bez položkovej identifikácie ceny (v rámci sumárnej ceny) |  | Krajská nemocnica T.Bati, a.s. | ČR | Carl Zeiss s.r.o. | 49356691 |  |  |  | 25.935 | 0 | 0 |  |  | 105.97 | 0 | 0 | 2018 | 11 | 13 | 2018-11-13 | Áno | Áno | EFRR | Nie |  | 24 mesiacov | 6 rokov | 24 hodín | Zmluva 153_KV
operačný mikroskop |  | operačný mikroskop | xenónové osvetlenie |  |  | OPMI VARIO 700 |  | operačný mikroskop pre ORL chirurgiu | Carl Zeiss Meditec AG | bez položkovej identifikácie ceny (v rámci sumárnej ceny) |  | Krajská nemocnica T.Bati, a.s. | ČR | Carl Zeiss s.r.o. | 49356691 |  |  |  | 25.935 | 0 | 0 |  |  | 105.97 | 0 | 0 | 2018 | 11 | 13 | 2018-11-13 | Áno | Áno | EFRR | Nie |  | 24 mesiacov | 6 rokov | 24 hodín | Zmluva 153_KV
operačný mikroskop |  | operačný mikroskop | celá zostava |  |  | OPMI VARIO 700 | OPMI VARIO 700 | operačný mikroskop pre ORL chirurgiu | Carl Zeiss Meditec AG | sumárna cena | HW/SW | Karlova univerzita v Prahe | ČR | Carl Zeiss s.r.o. | 49356691 | 1 | 2320000 | 2807200 | 25.835 | 89800.658 | 108658.7962 | 89800.658 | 108658.7962 | 105.89 | 87460.0232 | 104952.0279 | 2018 | 12 | 10 | 2018-12-10 | Áno | Áno | ESIF | Nie |  | 24 mesiacov | neurčené | 48 hodín | Zmluva 154_KV
operačný mikroskop |  | operačný mikroskop | apochromatická optika |  |  | OPMI VARIO 700 |  | operačný mikroskop pre ORL chirurgiu | Carl Zeiss Meditec AG | bez položkovej identifikácie ceny (v rámci sumárnej ceny) |  | Karlova univerzita v Prahe | ČR | Carl Zeiss s.r.o. | 49356691 |  |  |  | 25.835 | 0 | 0 |  |  | 105.89 | 0 | 0 | 2018 | 12 | 10 | 2018-12-10 | Áno | Áno | ESIF | Nie |  | 24 mesiacov | neurčené | 48 hodín | Zmluva 154_KV
operačný mikroskop |  | operačný mikroskop | monitorizovaný zoom | 1:6 |  | OPMI VARIO 700 |  | operačný mikroskop pre ORL chirurgiu | Carl Zeiss Meditec AG | bez položkovej identifikácie ceny (v rámci sumárnej ceny) |  | Karlova univerzita v Prahe | ČR | Carl Zeiss s.r.o. | 49356691 |  |  |  | 25.835 | 0 | 0 |  |  | 105.89 | 0 | 0 | 2018 | 12 | 10 | 2018-12-10 | Áno | Áno | ESIF | Nie |  | 24 mesiacov | neurčené | 48 hodín | Zmluva 154_KV
operačný mikroskop |  | operačný mikroskop | naklápací binokulárny tubus pre operátora | rozsah | 0 - 180 stupňov | OPMI VARIO 700 |  | operačný mikroskop pre ORL chirurgiu | Carl Zeiss Meditec AG | bez položkovej identifikácie ceny (v rámci sumárnej ceny) |  | Karlova univerzita v Prahe | ČR | Carl Zeiss s.r.o. | 49356692 |  |  |  | 25.835 | 0 | 0 |  |  | 105.89 | 0 | 0 | 2018 | 12 | 10 | 2018-12-10 | Áno | Áno | ESIF | Nie |  | 24 mesiacov | neurčené | 48 hodín | Zmluva 154_KV
operačný mikroskop |  | operačný mikroskop | LCD monitor | 22" |  | OPMI VARIO 700 |  | operačný mikroskop pre ORL chirurgiu | Carl Zeiss Meditec AG | bez položkovej identifikácie ceny (v rámci sumárnej ceny) |  | Karlova univerzita v Prahe | ČR | Carl Zeiss s.r.o. | 49356693 |  |  |  | 25.835 | 0 | 0 |  |  | 105.89 | 0 | 0 | 2018 | 12 | 10 | 2018-12-10 | Áno | Áno | ESIF | Nie |  | 24 mesiacov | neurčené | 48 hodín | Zmluva 154_KV
operačný mikroskop |  | operačný mikroskop | full HD videokamera |  |  | OPMI VARIO 700 |  | operačný mikroskop pre ORL chirurgiu | Carl Zeiss Meditec AG | bez položkovej identifikácie ceny (v rámci sumárnej ceny) |  | Karlova univerzita v Prahe | ČR | Carl Zeiss s.r.o. | 49356694 |  |  |  | 25.835 | 0 | 0 |  |  | 105.89 | 0 | 0 | 2018 | 12 | 10 | 2018-12-10 | Áno | Áno | ESIF | Nie |  | 24 mesiacov | neurčené | 48 hodín | Zmluva 154_KV
operačný mikroskop |  | operačný mikroskop | HD digitálny videoreťazec |  |  | OPMI VARIO 700 |  | operačný mikroskop pre ORL chirurgiu | Carl Zeiss Meditec AG | bez položkovej identifikácie ceny (v rámci sumárnej ceny) |  | Karlova univerzita v Prahe | ČR | Carl Zeiss s.r.o. | 49356695 |  |  |  | 25.835 | 0 | 0 |  |  | 105.89 | 0 | 0 | 2018 | 12 | 10 | 2018-12-10 | Áno | Áno | ESIF | Nie |  | 24 mesiacov | neurčené | 48 hodín | Zmluva 154_KV
operačný mikroskop |  | operačný mikroskop | pojazdný stojan mikroskopu |  |  | OPMI VARIO 700 |  | operačný mikroskop pre ORL chirurgiu | Carl Zeiss Meditec AG | bez položkovej identifikácie ceny (v rámci sumárnej ceny) |  | Karlova univerzita v Prahe | ČR | Carl Zeiss s.r.o. | 49356696 |  |  |  | 25.835 | 0 | 0 |  |  | 105.89 | 0 | 0 | 2018 | 12 | 10 | 2018-12-10 | Áno | Áno | ESIF | Nie |  | 24 mesiacov | neurčené | 48 hodín | Zmluva 154_KV
operačný mikroskop |  | operačný mikroskop | pracovná vzdialenosť | 200 - 500 mm |  | OPMI VARIO 700 |  | operačný mikroskop pre ORL chirurgiu | Carl Zeiss Meditec AG | bez položkovej identifikácie ceny (v rámci sumárnej ceny) |  | Karlova univerzita v Prahe | ČR | Carl Zeiss s.r.o. | 49356697 |  |  |  | 25.835 | 0 | 0 |  |  | 105.89 | 0 | 0 | 2018 | 12 | 10 | 2018-12-10 | Áno | Áno | ESIF | Nie |  | 24 mesiacov | neurčené | 48 hodín | Zmluva 154_KV
operačný mikroskop |  | operačný mikroskop | xenónové osvetlenie |  |  | OPMI VARIO 700 |  | operačný mikroskop pre ORL chirurgiu | Carl Zeiss Meditec AG | bez položkovej identifikácie ceny (v rámci sumárnej ceny) |  | Karlova univerzita v Prahe | ČR | Carl Zeiss s.r.o. | 49356698 |  |  |  | 25.835 | 0 | 0 |  |  | 105.89 | 0 | 0 | 2018 | 12 | 10 | 2018-12-10 | Áno | Áno | ESIF | Nie |  | 24 mesiacov | neurčené | 48 hodín | Zmluva 154_KV
lôžko | lôžka transportné | lôžka transportné | s príslušenstvom |  |  | Sprint | Sprint |  | LINET | sumárna cena |  | Fakultná nemocnica Kráľovské Vinohrady | ČR | Linet spol. s.r.o. | 00507814 | 10 | 734640 | 888914.4 | 27.033 | 27175.6742 | 32882.5658 | 2717.5674 | 3288.2566 | 103.13 | 2717.5674 | 3261.0809 | 2016 | 11 | 11 | 2016-11-11 | Áno | Áno | Neurčené | Nie |  | 24 mesiacov | neurčené | 48 hodín | Zmluva 155_KV
lôžko | lôžka transportné | lôžka transportné |  |  |  | Sprint | Sprint |  | LINET | sumárna cena |  | Nemocnice Teplice | ČR | Linet spol. s.r.o. | 00507814 | 1 | 70910 |  | 25.778 | 2750.7953 | 0 | 2750.7953 | 0 | 105.78 | 2681.8823 | 3218.2588 | 2018 | 06 | 12 | 2018-06-12 | Áno | Áno | Neurčené | Nie |  | 24 mesiacov | neurčené | 48 hodín | Zmluva 156_KV
lôžko | lôžka transportné | lôžka transportné | s príslušenstvom |  |  | Sprint | Sprint |  | LINET | sumárna cena |  | Nemocnica České Budejovice, a.s. | ČR | Linet spol. s.r.o. | 00507814 | 3 | 279473.22 | 338162.6 | 25.365 | 11018.0651 | 13331.8589 | 3672.6884 | 4443.953 | 105.45 | 3591.8857 | 4310.2629 | 2018 | 04 | 19 | 2018-04-19 | Áno | Áno | Neurčené | Nie |  | 24 mesiacov | 5 rokov | 48 hodín | Zmluva 157_KV
lôžko | lôžka transportné | transportné lôžko |  |  |  | Sprint |  |  | LINET | položková cena (súčasť sumárnej ceny) |  | Nemocnica České Budejovice, a.s. | ČR | Linet spol. s.r.o. | 00507814 | 3 | 244351.8 | 295665.68 | 25.365 | 9633.424 | 11656.4431 | 3211.1413 | 3885.481 | 105.45 | 3140.4932 | 3768.5918 | 2018 | 04 | 19 | 2018-04-19 | Áno | Áno | Neurčené | Nie |  | 24 mesiacov | 5 rokov | 48 hodín | Zmluva 157_KV
lôžko | lôžka transportné | matrac |  |  |  | Sprint |  |  | LINET | položková cena (súčasť sumárnej ceny) |  | Nemocnica České Budejovice, a.s. | ČR | Linet spol. s.r.o. | 00507814 | 3 | 9594 | 11608.74 | 25.365 | 378.2377 | 457.6677 | 126.0792 | 152.5559 | 105.45 | 123.3054 | 147.9665 | 2018 | 04 | 19 | 2018-04-19 | Áno | Áno | Neurčené | Nie |  | 24 mesiacov | 5 rokov | 48 hodín | Zmluva 157_KV
lôžko | lôžka transportné | polička na monitor |  |  |  | Sprint |  |  | LINET | položková cena (súčasť sumárnej ceny) |  | Nemocnica České Budejovice, a.s. | ČR | Linet spol. s.r.o. | 00507814 | 3 | 8610 | 10418.1 | 25.365 | 339.4441 | 410.7274 | 113.148 | 136.9091 | 105.45 | 110.6587 | 132.7904 | 2018 | 04 | 19 | 2018-04-19 | Áno | Áno | Neurčené | Nie |  | 24 mesiacov | 5 rokov | 48 hodín | Zmluva 157_KV
lôžko | lôžka transportné | držiak na tlakovú fľašu |  |  |  | Sprint |  |  | LINET | položková cena (súčasť sumárnej ceny) |  | Nemocnica České Budejovice, a.s. | ČR | Linet spol. s.r.o. | 00507814 | 3 | 12988.8 | 15716.45 | 25.365 | 512.0757 | 619.6117 | 170.6919 | 206.5372 | 105.45 | 166.9365 | 200.3238 | 2018 | 04 | 19 | 2018-04-19 | Áno | Áno | Neurčené | Nie |  | 24 mesiacov | 5 rokov | 48 hodín | Zmluva 157_KV
lôžko | lôžka transportné | upínacie pásy |  |  |  | Sprint |  |  | LINET | položková cena (súčasť sumárnej ceny) |  | Nemocnica České Budejovice, a.s. | ČR | Linet spol. s.r.o. | 00507814 | 3 | 3928.62 | 4753.63 | 25.365 | 154.8835 | 187.409 | 51.6278 | 62.4697 | 105.45 | 50.492 | 60.5904 | 2018 | 04 | 19 | 2018-04-19 | Áno | Áno | Neurčené | Nie |  | 24 mesiacov | 5 rokov | 48 hodín | Zmluva 157_KV
lôžko | lôžka transportné | dvojdielna ložná plocha |  |  |  | Sprint |  |  | LINET | bez položkovej identifikácie ceny (v rámci sumárnej ceny) |  | Nemocnica České Budejovice, a.s. | ČR | Linet spol. s.r.o. | 00507814 |  |  |  | 25.365 | 0 | 0 |  |  | 105.45 | 0 | 0 | 2018 | 04 | 19 | 2018-04-19 | Áno | Áno | Neurčené | Nie |  | 24 mesiacov | 5 rokov | 48 hodín | Zmluva 157_KV
lôžko | lôžka transportné | RTG transparentná ložná plocha |  |  |  | Sprint |  |  | LINET | bez položkovej identifikácie ceny (v rámci sumárnej ceny) |  | Nemocnica České Budejovice, a.s. | ČR | Linet spol. s.r.o. | 00507814 |  |  |  | 25.365 | 0 | 0 |  |  | 105.45 | 0 | 0 | 2018 | 04 | 19 | 2018-04-19 | Áno | Áno | Neurčené | Nie |  | 24 mesiacov | 5 rokov | 48 hodín | Zmluva 157_KV
lôžko | lôžka transportné | chrbtový diel |  | 70° |  | Sprint |  |  | LINET | bez položkovej identifikácie ceny (v rámci sumárnej ceny) |  | Nemocnica České Budejovice, a.s. | ČR | Linet spol. s.r.o. | 00507814 |  |  |  | 25.365 | 0 | 0 |  |  | 105.45 | 0 | 0 | 2018 | 04 | 19 | 2018-04-19 | Áno | Áno | Neurčené | Nie |  | 24 mesiacov | 5 rokov | 48 hodín | Zmluva 157_KV
lôžko | lôžka transportné | nastaviteľná výška plošiny |  | 58,5 -90,5 cm |  | Sprint |  |  | LINET | bez položkovej identifikácie ceny (v rámci sumárnej ceny) |  | Nemocnica České Budejovice, a.s. | ČR | Linet spol. s.r.o. | 00507814 |  |  |  | 25.365 | 0 | 0 |  |  | 105.45 | 0 | 0 | 2018 | 04 | 19 | 2018-04-19 | Áno | Áno | Neurčené | Nie |  | 24 mesiacov | 5 rokov | 48 hodín | Zmluva 157_KV
lôžko | lôžka transportné | jednodielne sklopné postranice |  | 40 cm |  | Sprint |  |  | LINET | bez položkovej identifikácie ceny (v rámci sumárnej ceny) |  | Nemocnica České Budejovice, a.s. | ČR | Linet spol. s.r.o. | 00507814 |  |  |  | 25.365 | 0 | 0 |  |  | 105.45 | 0 | 0 | 2018 | 04 | 19 | 2018-04-19 | Áno | Áno | Neurčené | Nie |  | 24 mesiacov | 5 rokov | 48 hodín | Zmluva 157_KV
lôžko | lôžka transportné | aretovateľné a odpružené kolieska |  |  |  | Sprint |  |  | LINET | bez položkovej identifikácie ceny (v rámci sumárnej ceny) |  | Nemocnica České Budejovice, a.s. | ČR | Linet spol. s.r.o. | 00507814 |  |  |  | 25.365 | 0 | 0 |  |  | 105.45 | 0 | 0 | 2018 | 04 | 19 | 2018-04-19 | Áno | Áno | Neurčené | Nie |  | 24 mesiacov | 5 rokov | 48 hodín | Zmluva 157_KV
lôžko | lôžka transportné | Trendelenburgova poloha |  | +/- 12° |  | Sprint |  |  | LINET | bez položkovej identifikácie ceny (v rámci sumárnej ceny) |  | Nemocnica České Budejovice, a.s. | ČR | Linet spol. s.r.o. | 00507814 |  |  |  | 25.365 | 0 | 0 |  |  | 105.45 | 0 | 0 | 2018 | 04 | 19 | 2018-04-19 | Áno | Áno | Neurčené | Nie |  | 24 mesiacov | 5 rokov | 48 hodín | Zmluva 157_KV
lôžko | lôžka transportné | Antitrendelenburgove polohy |  | +/- 12° |  | Sprint |  |  | LINET | bez položkovej identifikácie ceny (v rámci sumárnej ceny) |  | Nemocnica České Budejovice, a.s. | ČR | Linet spol. s.r.o. | 00507814 |  |  |  | 25.365 | 0 | 0 |  |  | 105.45 | 0 | 0 | 2018 | 04 | 19 | 2018-04-19 | Áno | Áno | Neurčené | Nie |  | 24 mesiacov | 5 rokov | 48 hodín | Zmluva 157_KV
lôžko | lôžka transportné | nosnosť |  | 250 kg |  | Sprint |  |  | LINET | bez položkovej identifikácie ceny (v rámci sumárnej ceny) |  | Nemocnica České Budejovice, a.s. | ČR | Linet spol. s.r.o. | 00507814 |  |  |  | 25.365 | 0 | 0 |  |  | 105.45 | 0 | 0 | 2018 | 04 | 19 | 2018-04-19 | Áno | Áno | Neurčené | Nie |  | 24 mesiacov | 5 rokov | 48 hodín | Zmluva 157_KV
lôžko | lôžka transportné | univerzálne lišty a držiaky |  |  |  | Sprint |  |  | LINET | bez položkovej identifikácie ceny (v rámci sumárnej ceny) |  | Nemocnica České Budejovice, a.s. | ČR | Linet spol. s.r.o. | 00507814 |  |  |  | 25.365 | 0 | 0 |  |  | 105.45 | 0 | 0 | 2018 | 04 | 19 | 2018-04-19 | Áno | Áno | Neurčené | Nie |  | 24 mesiacov | 5 rokov | 48 hodín | Zmluva 157_KV
lôžko | lôžka štandardné | celá zostava |  |  |  | Eleganza 2 | Eleganza 2 |  | LINET | sumárna cena |  | Nemocnica České Budejovice, a.s. | ČR | Linet spol. s.r.o. | 00507814 | 8 | 435912 | 501298.8 | 25.365 | 17185.5707 | 19763.4063 | 2148.1963 | 2470.4258 | 105.45 | 2100.934 | 2521.1208 | 2018 | 04 | 19 | 2018-04-19 | Áno | Áno | Neurčené | Nie |  | 24 mesiacov | 5 rokov | 48 hodín | Zmluva 157_KV
lôžko | lôžka štandardné | nosnosť |  | 250 kg |  | Eleganza 2 |  |  | LINET | bez položkovej identifikácie ceny (v rámci sumárnej ceny) |  | Nemocnica České Budejovice, a.s. | ČR | Linet spol. s.r.o. | 00507814 |  |  |  | 25.365 | 0 | 0 |  |  | 105.45 | 0 | 0 | 2018 | 04 | 19 | 2018-04-19 | Áno | Áno | Neurčené | Nie |  | 24 mesiacov | 5 rokov | 48 hodín | Zmluva 157_KV
lôžko | lôžka štandardné | nastaviteľný crbtový diel s náklonom |  | 64° |  | Eleganza 2 |  |  | LINET | bez položkovej identifikácie ceny (v rámci sumárnej ceny) |  | Nemocnica České Budejovice, a.s. | ČR | Linet spol. s.r.o. | 00507814 |  |  |  | 25.365 | 0 | 0 |  |  | 105.45 | 0 | 0 | 2018 | 04 | 19 | 2018-04-19 | Áno | Áno | Neurčené | Nie |  | 24 mesiacov | 5 rokov | 48 hodín | Zmluva 157_KV
lôžko | lôžka štandardné | nastaviteľný stehenný diel |  | 32° |  | Eleganza 2 |  |  | LINET | bez položkovej identifikácie ceny (v rámci sumárnej ceny) |  | Nemocnica České Budejovice, a.s. | ČR | Linet spol. s.r.o. | 00507814 |  |  |  | 25.365 | 0 | 0 |  |  | 105.45 | 0 | 0 | 2018 | 04 | 19 | 2018-04-19 | Áno | Áno | Neurčené | Nie |  | 24 mesiacov | 5 rokov | 48 hodín | Zmluva 157_KV
lôžko | lôžka štandardné | nastaviteľný lýtkový diel |  | 15° |  | Eleganza 2 |  |  | LINET | bez položkovej identifikácie ceny (v rámci sumárnej ceny) |  | Nemocnica České Budejovice, a.s. | ČR | Linet spol. s.r.o. | 00507814 |  |  |  | 25.365 | 0 | 0 |  |  | 105.45 | 0 | 0 | 2018 | 04 | 19 | 2018-04-19 | Áno | Áno | Neurčené | Nie |  | 24 mesiacov | 5 rokov | 48 hodín | Zmluva 157_KV
lôžko | lôžka štandardné | elektrický pohon jednotlivých dielov |  |  |  | Eleganza 2 |  |  | LINET | bez položkovej identifikácie ceny (v rámci sumárnej ceny) |  | Nemocnica České Budejovice, a.s. | ČR | Linet spol. s.r.o. | 00507814 |  |  |  | 25.365 | 0 | 0 |  |  | 105.45 | 0 | 0 | 2018 | 04 | 19 | 2018-04-19 | Áno | Áno | Neurčené | Nie |  | 24 mesiacov | 5 rokov | 48 hodín | Zmluva 157_KV
lôžko | lôžka štandardné | Trendelenburgova poloha |  |  |  | Eleganza 2 |  |  | LINET | bez položkovej identifikácie ceny (v rámci sumárnej ceny) |  | Nemocnica České Budejovice, a.s. | ČR | Linet spol. s.r.o. | 00507814 |  |  |  | 25.365 | 0 | 0 |  |  | 105.45 | 0 | 0 | 2018 | 04 | 19 | 2018-04-19 | Áno | Áno | Neurčené | Nie |  | 24 mesiacov | 5 rokov | 48 hodín | Zmluva 157_KV
lôžko | lôžka štandardné | Antitrendelenburgova poloha |  |  |  | Eleganza 2 |  |  | LINET | bez položkovej identifikácie ceny (v rámci sumárnej ceny) |  | Nemocnica České Budejovice, a.s. | ČR | Linet spol. s.r.o. | 00507814 |  |  |  | 25.365 | 0 | 0 |  |  | 105.45 | 0 | 0 | 2018 | 04 | 19 | 2018-04-19 | Áno | Áno | Neurčené | Nie |  | 24 mesiacov | 5 rokov | 48 hodín | Zmluva 157_KV
lôžko | lôžka štandardné | RTG transparentná ložná plocha |  |  |  | Eleganza 2 |  |  | LINET | bez položkovej identifikácie ceny (v rámci sumárnej ceny) |  | Nemocnica České Budejovice, a.s. | ČR | Linet spol. s.r.o. | 00507814 |  |  |  | 25.365 | 0 | 0 |  |  | 105.45 | 0 | 0 | 2018 | 04 | 19 | 2018-04-19 | Áno | Áno | Neurčené | Nie |  | 24 mesiacov | 5 rokov | 48 hodín | Zmluva 157_KV
lôžko | lôžka štandardné | univerzálne lišty a držiaky |  |  |  | Eleganza 2 |  |  | LINET | bez položkovej identifikácie ceny (v rámci sumárnej ceny) |  | Nemocnica České Budejovice, a.s. | ČR | Linet spol. s.r.o. | 00507814 |  |  |  | 25.365 | 0 | 0 |  |  | 105.45 | 0 | 0 | 2018 | 04 | 19 | 2018-04-19 | Áno | Áno | Neurčené | Nie |  | 24 mesiacov | 5 rokov | 48 hodín | Zmluva 157_KV
lôžko | lôžka štandardné | zálohová batéria |  |  |  | Eleganza 2 |  |  | LINET | bez položkovej identifikácie ceny (v rámci sumárnej ceny) |  | Nemocnica České Budejovice, a.s. | ČR | Linet spol. s.r.o. | 00507814 |  |  |  | 25.365 | 0 | 0 |  |  | 105.45 | 0 | 0 | 2018 | 04 | 19 | 2018-04-19 | Áno | Áno | Neurčené | Nie |  | 24 mesiacov | 5 rokov | 48 hodín | Zmluva 157_KV
lôžko | lôžka transportné | lôžka transportné |  |  |  | Sprint | Sprint |  | LINET | sumárna cena |  | Thomayerova nemocnice | ČR | Linet spol. s.r.o. | 00507814 | 1 | 88300 | 106939.8 | 27.031 | 3266.6198 | 3956.191 | 3266.6198 | 3956.191 | 103.31 | 3260.9283 | 3913.1139 | 2016 | 12 | 19 | 2016-12-19 | Áno | Áno | Nórske fondy | Nie |  | 24 mesiacov | neurčené | 24 hodín | Zmluva 158_KV |  | Zľava 10%
lôžko | lôžka transportné | lôžko transportné |  |  |  | Sprint | Stretcher Sprint |  | LINET | položková cena (súčasť sumárnej ceny) |  | Thomayerova nemocnice | ČR | Linet spol. s.r.o. | 00507814 | 1 | 80118 | 96942.78 | 27.031 | 2963.9303 | 3586.3557 | 2963.9303 | 3586.3557 | 103.31 | 2958.7662 | 3550.5194 | 2016 | 12 | 19 | 2016-12-19 | Áno | Áno | Nórske fondy | Nie |  | 24 mesiacov | neurčené | 24 hodín | Zmluva 158_KV |  | Zľava 10%
lôžko | lôžka transportné | matrac |  |  |  | Sprint | Sprint Standard |  | LINET | položková cena (súčasť sumárnej ceny) |  | Thomayerova nemocnice | ČR | Linet spol. s.r.o. | 00507814 | 1 | 3510 | 4247 | 27.031 | 129.8509 | 157.1159 | 129.8509 | 157.1159 | 103.31 | 129.6247 | 155.5496 | 2016 | 12 | 19 | 2016-12-19 | Áno | Áno | Nórske fondy | Nie |  | 24 mesiacov | neurčené | 24 hodín | Zmluva 158_KV |  | Zľava 10%
lôžko | lôžka transportné | držiak kyslíka |  |  |  | Sprint |  |  | LINET | položková cena (súčasť sumárnej ceny) |  | Thomayerova nemocnice | ČR | Linet spol. s.r.o. | 00507814 | 1 | 4752 | 5749.92 | 27.031 | 175.7982 | 212.7158 | 175.7982 | 212.7158 | 103.31 | 175.4919 | 210.5902 | 2016 | 12 | 19 | 2016-12-19 | Áno | Áno | Nórske fondy | Nie |  | 24 mesiacov | neurčené | 24 hodín | Zmluva 158_KV |  | Zľava 10%
lôžko | lôžka transportné | RTG transparentná ložná plocha |  |  |  | Sprint |  |  | LINET | bez položkovej identifikácie ceny (v rámci sumárnej ceny) |  | Thomayerova nemocnice | ČR | Linet spol. s.r.o. | 00507814 |  |  |  | 27.031 | 0 | 0 |  |  | 103.31 | 0 | 0 | 2016 | 12 | 19 | 2016-12-19 | Áno | Áno | Nórske fondy | Nie |  | 24 mesiacov | neurčené | 24 hodín | Zmluva 158_KV |  | Zľava 10%
lôžko | lôžka transportné | nosnosť |  | 230 kg |  | Sprint |  |  | LINET | bez položkovej identifikácie ceny (v rámci sumárnej ceny) |  | Thomayerova nemocnice | ČR | Linet spol. s.r.o. | 00507814 |  |  |  | 27.031 | 0 | 0 |  |  | 103.31 | 0 | 0 | 2016 | 12 | 19 | 2016-12-19 | Áno | Áno | Nórske fondy | Nie |  | 24 mesiacov | neurčené | 24 hodín | Zmluva 158_KV |  | Zľava 10%
lôžko | lôžka transportné | Trandelenburgova poloha |  | 12° |  | Sprint |  |  | LINET | bez položkovej identifikácie ceny (v rámci sumárnej ceny) |  | Thomayerova nemocnice | ČR | Linet spol. s.r.o. | 00507814 |  |  |  | 27.031 | 0 | 0 |  |  | 103.31 | 0 | 0 | 2016 | 12 | 19 | 2016-12-19 | Áno | Áno | Nórske fondy | Nie |  | 24 mesiacov | neurčené | 24 hodín | Zmluva 158_KV |  | Zľava 10%
lôžko | lôžka transportné | Antitrendelenbugova poloha |  | 12° |  | Sprint |  |  | LINET | bez položkovej identifikácie ceny (v rámci sumárnej ceny) |  | Thomayerova nemocnice | ČR | Linet spol. s.r.o. | 00507814 |  |  |  | 27.031 | 0 | 0 |  |  | 103.31 | 0 | 0 | 2016 | 12 | 19 | 2016-12-19 | Áno | Áno | Nórske fondy | Nie |  | 24 mesiacov | neurčené | 24 hodín | Zmluva 158_KV |  | Zľava 10%
lôžko | lôžka transportné | nastaviteľný chrbtový diel |  | 70° |  | Sprint |  |  | LINET | bez položkovej identifikácie ceny (v rámci sumárnej ceny) |  | Thomayerova nemocnice | ČR | Linet spol. s.r.o. | 00507814 |  |  |  | 27.031 | 0 | 0 |  |  | 103.31 | 0 | 0 | 2016 | 12 | 19 | 2016-12-19 | Áno | Áno | Nórske fondy | Nie |  | 24 mesiacov | neurčené | 24 hodín | Zmluva 158_KV |  | Zľava 10%
lôžko | lôžka transportné | univerzálne lišty a držiaky |  |  |  | Sprint |  |  | LINET | bez položkovej identifikácie ceny (v rámci sumárnej ceny) |  | Thomayerova nemocnice | ČR | Linet spol. s.r.o. | 00507814 |  |  |  | 27.031 | 0 | 0 |  |  | 103.31 | 0 | 0 | 2016 | 12 | 19 | 2016-12-19 | Áno | Áno | Nórske fondy | Nie |  | 24 mesiacov | neurčené | 24 hodín | Zmluva 158_KV |  | Zľava 10%
lôžko | lôžka transportné | lôžka transportné |  |  |  | Sprint | Sprint |  | LINET | sumárna cena |  | Nemocnice na Bulovce | ČR | Linet spol. s.r.o. | 00507814 | 5 | 386217 | 467322 | 25.429 | 15188.053 | 18377.5217 | 3037.6106 | 3675.5043 | 105.24 | 2976.7083 | 3572.05 | 2018 | 03 | 05 | 2018-03-05 | Áno | Áno | Neurčené | Nie |  | 24 mesiacov | neurčené | 48 hodín | Zmluva 159_KV
lôžko | lôžka transportné | lôžko transportné |  |  |  | Sprint |  |  | LINET | bez položkovej identifikácie ceny (v rámci sumárnej ceny) |  | Nemocnice na Bulovce | ČR | Linet spol. s.r.o. | 00507814 |  |  |  | 25.429 | 0 | 0 |  |  | 105.24 | 0 | 0 | 2018 | 03 | 05 | 2018-03-05 | Áno | Áno | Neurčené | Nie |  | 24 mesiacov | neurčené | 48 hodín | Zmluva 159_KV
lôžko | lôžka transportné | dvojdielna ložná plocha |  |  |  | Sprint |  |  | LINET | bez položkovej identifikácie ceny (v rámci sumárnej ceny) |  | Nemocnice na Bulovce | ČR | Linet spol. s.r.o. | 00507814 |  |  |  | 25.429 | 0 | 0 |  |  | 105.24 | 0 | 0 | 2018 | 03 | 05 | 2018-03-05 | Áno | Áno | Neurčené | Nie |  | 24 mesiacov | neurčené | 48 hodín | Zmluva 159_KV
lôžko | lôžka transportné | nastaviteľný chrbtový diel |  | 70° |  | Sprint |  |  | LINET | bez položkovej identifikácie ceny (v rámci sumárnej ceny) |  | Nemocnice na Bulovce | ČR | Linet spol. s.r.o. | 00507814 |  |  |  | 25.429 | 0 | 0 |  |  | 105.24 | 0 | 0 | 2018 | 03 | 05 | 2018-03-05 | Áno | Áno | Neurčené | Nie |  | 24 mesiacov | neurčené | 48 hodín | Zmluva 159_KV
lôžko | lôžka transportné | nastaviteľná výška ložnej plochy |  | 58,5 - 90,5 |  | Sprint |  |  | LINET | bez položkovej identifikácie ceny (v rámci sumárnej ceny) |  | Nemocnice na Bulovce | ČR | Linet spol. s.r.o. | 00507814 |  |  |  | 25.429 | 0 | 0 |  |  | 105.24 | 0 | 0 | 2018 | 03 | 05 | 2018-03-05 | Áno | Áno | Neurčené | Nie |  | 24 mesiacov | neurčené | 48 hodín | Zmluva 159_KV
lôžko | lôžka transportné | Trendelenburgova poloha |  | +/-12° |  | Sprint |  |  | LINET | bez položkovej identifikácie ceny (v rámci sumárnej ceny) |  | Nemocnice na Bulovce | ČR | Linet spol. s.r.o. | 00507814 |  |  |  | 25.429 | 0 | 0 |  |  | 105.24 | 0 | 0 | 2018 | 03 | 05 | 2018-03-05 | Áno | Áno | Neurčené | Nie |  | 24 mesiacov | neurčené | 48 hodín | Zmluva 159_KV
lôžko | lôžka transportné | nosnosť |  | 230 kg |  | Sprint |  |  | LINET | bez položkovej identifikácie ceny (v rámci sumárnej ceny) |  | Nemocnice na Bulovce | ČR | Linet spol. s.r.o. | 00507814 |  |  |  | 25.429 | 0 | 0 |  |  | 105.24 | 0 | 0 | 2018 | 03 | 05 | 2018-03-05 | Áno | Áno | Neurčené | Nie |  | 24 mesiacov | neurčené | 48 hodín | Zmluva 159_KV
lôžko | lôžka transportné | RTG transparentná ložná plocha |  |  |  | Sprint |  |  | LINET | bez položkovej identifikácie ceny (v rámci sumárnej ceny) |  | Nemocnice na Bulovce | ČR | Linet spol. s.r.o. | 00507814 |  |  |  | 25.429 | 0 | 0 |  |  | 105.24 | 0 | 0 | 2018 | 03 | 05 | 2018-03-05 | Áno | Áno | Neurčené | Nie |  | 24 mesiacov | neurčené | 48 hodín | Zmluva 159_KV
lôžko | lôžka transportné | matrac |  |  |  | Sprint |  |  | LINET | bez položkovej identifikácie ceny (v rámci sumárnej ceny) |  | Nemocnice na Bulovce | ČR | Linet spol. s.r.o. | 00507814 |  |  |  | 25.429 | 0 | 0 |  |  | 105.24 | 0 | 0 | 2018 | 03 | 05 | 2018-03-05 | Áno | Áno | Neurčené | Nie |  | 24 mesiacov | neurčené | 48 hodín | Zmluva 159_KV
lôžko | lôžka transportné | lôžka transportné |  |  |  | Sprint | Sprint |  | LINET | sumárna cena |  | Vojenská fakultná nemocnica Praha | ČR | Linet spol. s.r.o. | 00507814 | 5 | 477402.5 | 577657.03 | 26.264 | 18177.0675 | 21994.2518 | 3635.4135 | 4398.8504 | 103.69 | 3615.7797 | 4338.9356 | 2017 | 06 | 08 | 2017-06-08 | Áno | Áno | Neurčené | Nie |  | 24 mesiacov | neurčené | 24 hodín | Zmluva 160_KV
lôžko | lôžka transportné | hydraulický zdvih ložné plochy |  | 58,5 - 90,5 cm |  | Sprint |  |  | LINET | bez položkovej identifikácie ceny (v rámci sumárnej ceny) |  | Vojenská fakultná nemocnica Praha | ČR | Linet spol. s.r.o. | 00507814 |  |  |  | 26.264 | 0 | 0 |  |  | 103.69 | 0 | 0 | 2017 | 06 | 08 | 2017-06-08 | Áno | Áno | Neurčené | Nie |  | 24 mesiacov | neurčené | 24 hodín | Zmluva 160_KV
lôžko | lôžka transportné | Trendelenburgova poloha |  | +/- 12° |  | Sprint |  |  | LINET | bez položkovej identifikácie ceny (v rámci sumárnej ceny) |  | Vojenská fakultná nemocnica Praha | ČR | Linet spol. s.r.o. | 00507814 |  |  |  | 26.264 | 0 | 0 |  |  | 103.69 | 0 | 0 | 2017 | 06 | 08 | 2017-06-08 | Áno | Áno | Neurčené | Nie |  | 24 mesiacov | neurčené | 24 hodín | Zmluva 160_KV
lôžko | lôžka transportné | dvojdielna ložná plocha |  |  |  | Sprint |  |  | LINET | bez položkovej identifikácie ceny (v rámci sumárnej ceny) |  | Vojenská fakultná nemocnica Praha | ČR | Linet spol. s.r.o. | 00507814 |  |  |  | 26.264 | 0 | 0 |  |  | 103.69 | 0 | 0 | 2017 | 06 | 08 | 2017-06-08 | Áno | Áno | Neurčené | Nie |  | 24 mesiacov | neurčené | 24 hodín | Zmluva 160_KV
lôžko | lôžka transportné | nastaviteľný crbtový diel s náklonom |  | 0 - 70° |  | Sprint |  |  | LINET | bez položkovej identifikácie ceny (v rámci sumárnej ceny) |  | Vojenská fakultná nemocnica Praha | ČR | Linet spol. s.r.o. | 00507814 |  |  |  | 26.264 | 0 | 0 |  |  | 103.69 | 0 | 0 | 2017 | 06 | 08 | 2017-06-08 | Áno | Áno | Neurčené | Nie |  | 24 mesiacov | neurčené | 24 hodín | Zmluva 160_KV
lôžko | lôžka transportné | RTG transparentná ložná plocha |  |  |  | Sprint |  |  | LINET | bez položkovej identifikácie ceny (v rámci sumárnej ceny) |  | Vojenská fakultná nemocnica Praha | ČR | Linet spol. s.r.o. | 00507814 |  |  |  | 26.264 | 0 | 0 |  |  | 103.69 | 0 | 0 | 2017 | 06 | 08 | 2017-06-08 | Áno | Áno | Neurčené | Nie |  | 24 mesiacov | neurčené | 24 hodín | Zmluva 160_KV
lôžko | lôžka transportné | integrovaný infúzny stojan |  | 2x |  | Sprint |  |  | LINET | bez položkovej identifikácie ceny (v rámci sumárnej ceny) |  | Vojenská fakultná nemocnica Praha | ČR | Linet spol. s.r.o. | 00507814 |  |  |  | 26.264 | 0 | 0 |  |  | 103.69 | 0 | 0 | 2017 | 06 | 08 | 2017-06-08 | Áno | Áno | Neurčené | Nie |  | 24 mesiacov | neurčené | 24 hodín | Zmluva 160_KV
lôžko | lôžka transportné | matrac |  |  |  | Sprint |  |  | LINET | bez položkovej identifikácie ceny (v rámci sumárnej ceny) |  | Vojenská fakultná nemocnica Praha | ČR | Linet spol. s.r.o. | 00507814 |  |  |  | 26.264 | 0 | 0 |  |  | 103.69 | 0 | 0 | 2017 | 06 | 08 | 2017-06-08 | Áno | Áno | Neurčené | Nie |  | 24 mesiacov | neurčené | 24 hodín | Zmluva 160_KV
lôžko | lôžka transportné | lôžka transportné |  |  |  | Sprint | Sprint |  | LINET | sumárna cena |  | Krajská nemocnica T.Bati, a.s. | ČR | Linet spol. s.r.o. | 00507814 | 7 | 639645.5 | 773971.05 | 25.681 | 24907.344 | 30137.886 | 3558.192 | 4305.4123 | 105.98 | 3462.5056 | 4155.0067 | 2018 | 08 | 27 | 2018-08-27 | Áno | Áno | Neurčené | Nie |  | 36 mesiacov | neurčené | 48 hodín | Zmluva 161_KV
lôžko | lôžka transportné | hydraulický zdvih ložné plochy |  |  |  | Sprint |  |  | LINET | bez položkovej identifikácie ceny (v rámci sumárnej ceny) |  | Krajská nemocnica T.Bati, a.s. | ČR | Linet spol. s.r.o. | 00507814 |  |  |  | 25.681 | 0 | 0 |  |  | 105.98 | 0 | 0 | 2018 | 08 | 27 | 2018-08-27 | Áno | Áno | Neurčené | Nie |  | 36 mesiacov | neurčené | 48 hodín | Zmluva 161_KV
lôžko | lôžka transportné | dvojdielna ložná plocha |  |  |  | Sprint |  |  | LINET | bez položkovej identifikácie ceny (v rámci sumárnej ceny) |  | Krajská nemocnica T.Bati, a.s. | ČR | Linet spol. s.r.o. | 00507814 |  |  |  | 25.681 | 0 | 0 |  |  | 105.98 | 0 | 0 | 2018 | 08 | 27 | 2018-08-27 | Áno | Áno | Neurčené | Nie |  | 36 mesiacov | neurčené | 48 hodín | Zmluva 161_KV
lôžko | lôžka transportné | nastaviteľný chrbtový diel |  | 70° |  | Sprint |  |  | LINET | bez položkovej identifikácie ceny (v rámci sumárnej ceny) |  | Krajská nemocnica T.Bati, a.s. | ČR | Linet spol. s.r.o. | 00507814 |  |  |  | 25.681 | 0 | 0 |  |  | 105.98 | 0 | 0 | 2018 | 08 | 27 | 2018-08-27 | Áno | Áno | Neurčené | Nie |  | 36 mesiacov | neurčené | 48 hodín | Zmluva 161_KV
lôžko | lôžka transportné | nosnosť |  | 230 kg |  | Sprint |  |  | LINET | bez položkovej identifikácie ceny (v rámci sumárnej ceny) |  | Krajská nemocnica T.Bati, a.s. | ČR | Linet spol. s.r.o. | 00507814 |  |  |  | 25.681 | 0 | 0 |  |  | 105.98 | 0 | 0 | 2018 | 08 | 27 | 2018-08-27 | Áno | Áno | Neurčené | Nie |  | 36 mesiacov | neurčené | 48 hodín | Zmluva 161_KV
lôžko | lôžka transportné | RTG transparentná ložná plocha |  |  |  | Sprint |  |  | LINET | bez položkovej identifikácie ceny (v rámci sumárnej ceny) |  | Krajská nemocnica T.Bati, a.s. | ČR | Linet spol. s.r.o. | 00507814 |  |  |  | 25.681 | 0 | 0 |  |  | 105.98 | 0 | 0 | 2018 | 08 | 27 | 2018-08-27 | Áno | Áno | Neurčené | Nie |  | 36 mesiacov | neurčené | 48 hodín | Zmluva 161_KV
lôžko | lôžka transportné | Trendelenburgova poloha |  | +/- 12° |  | Sprint |  |  | LINET | bez položkovej identifikácie ceny (v rámci sumárnej ceny) |  | Krajská nemocnica T.Bati, a.s. | ČR | Linet spol. s.r.o. | 00507814 |  |  |  | 25.681 | 0 | 0 |  |  | 105.98 | 0 | 0 | 2018 | 08 | 27 | 2018-08-27 | Áno | Áno | Neurčené | Nie |  | 36 mesiacov | neurčené | 48 hodín | Zmluva 161_KV
lôžko | lôžka transportné | matrac |  |  |  | Sprint |  |  | LINET | bez položkovej identifikácie ceny (v rámci sumárnej ceny) |  | Krajská nemocnica T.Bati, a.s. | ČR | Linet spol. s.r.o. | 00507814 |  |  |  | 25.681 | 0 | 0 |  |  | 105.98 | 0 | 0 | 2018 | 08 | 27 | 2018-08-27 | Áno | Áno | Neurčené | Nie |  | 36 mesiacov | neurčené | 48 hodín | Zmluva 161_KV
lôžko | lôžka transportné | držiak kyslíka |  |  |  | Sprint |  |  | LINET | bez položkovej identifikácie ceny (v rámci sumárnej ceny) |  | Krajská nemocnica T.Bati, a.s. | ČR | Linet spol. s.r.o. | 00507814 |  |  |  | 25.681 | 0 | 0 |  |  | 105.98 | 0 | 0 | 2018 | 08 | 27 | 2018-08-27 | Áno | Áno | Neurčené | Nie |  | 36 mesiacov | neurčené | 48 hodín | Zmluva 161_KV
lôžko | lôžka transportné | integrovaný infúzny stojan |  |  |  | Sprint |  |  | LINET | bez položkovej identifikácie ceny (v rámci sumárnej ceny) |  | Krajská nemocnica T.Bati, a.s. | ČR | Linet spol. s.r.o. | 00507814 |  |  |  | 25.681 | 0 | 0 |  |  | 105.98 | 0 | 0 | 2018 | 08 | 27 | 2018-08-27 | Áno | Áno | Neurčené | Nie |  | 36 mesiacov | neurčené | 48 hodín | Zmluva 161_KV
endotelový mikroskop |  | celá zostava |  |  |  | CellChek D+ |  |  | Konan Medical | sumárna cena | HW/SW | Fakultná nemocnica Kráľovské Vinohrady | ČR | Askin & Co | 48399965 | 1 | 793160 | 959723.6 | 25.835 | 30700.987 | 37148.1943 | 30700.987 | 37148.1943 | 105.89 | 29900.7724 | 35880.9269 | 2018 | 12 | 17 | 2018-12-17 | Áno | Áno | Neurčené | Nie |  | 24 mesiacov | Neurčené | 48 hodín | Zmluva 286_RMH
endotelový mikroskop |  | zobrazovacie pole |  | 1000 x 750 Am |  | CellChek D+ |  |  | Konan Medical | bez položkovej identifikácie ceny (v rámci sumárnej ceny) |  | Fakultná nemocnica Kráľovské Vinohrady | ČR | Askin & Co | 48399965 |  |  |  | 25.835 | 0 | 0 |  |  | 105.89 | 0 | 0 | 2018 | 12 | 17 | 2018-12-17 | Áno | Áno | Neurčené | Nie |  | 24 mesiacov | Neurčené | 48 hodín | Zmluva 286_RMH
endotelový mikroskop |  | oblasť analýzy |  | 400 X 300 Am X 4 oblasti |  | CellChek D+ |  |  | Konan Medical | bez položkovej identifikácie ceny (v rámci sumárnej ceny) |  | Fakultná nemocnica Kráľovské Vinohrady | ČR | Askin & Co | 48399965 |  |  |  | 25.835 | 0 | 0 |  |  | 105.89 | 0 | 0 | 2018 | 12 | 17 | 2018-12-17 | Áno | Áno | Neurčené | Nie |  | 24 mesiacov | Neurčené | 48 hodín | Zmluva 286_RMH
endotelový mikroskop |  | rozmer flašiek |  | do priemeru 35mm |  | CellChek D+ |  |  | Konan Medical | bez položkovej identifikácie ceny (v rámci sumárnej ceny) |  | Fakultná nemocnica Kráľovské Vinohrady | ČR | Askin & Co | 48399965 |  |  |  | 25.835 | 0 | 0 |  |  | 105.89 | 0 | 0 | 2018 | 12 | 17 | 2018-12-17 | Áno | Áno | Neurčené | Nie |  | 24 mesiacov | Neurčené | 48 hodín | Zmluva 286_RMH
endotelový mikroskop |  | teplotný rozsah |  | 0°C - 45°C |  | CellChek D+ |  |  | Konan Medical | bez položkovej identifikácie ceny (v rámci sumárnej ceny) |  | Fakultná nemocnica Kráľovské Vinohrady | ČR | Askin & Co | 48399965 |  |  |  | 25.835 | 0 | 0 |  |  | 105.89 | 0 | 0 | 2018 | 12 | 17 | 2018-12-17 | Áno | Áno | Neurčené | Nie |  | 24 mesiacov | Neurčené | 48 hodín | Zmluva 286_RMH
endotelový mikroskop |  | rozsah pohybu |  | 16 mm, |  | CellChek D+ |  |  | Konan Medical | bez položkovej identifikácie ceny (v rámci sumárnej ceny) |  | Fakultná nemocnica Kráľovské Vinohrady | ČR | Askin & Co | 48399965 |  |  |  | 25.835 | 0 | 0 |  |  | 105.89 | 0 | 0 | 2018 | 12 | 17 | 2018-12-17 | Áno | Áno | Neurčené | Nie |  | 24 mesiacov | Neurčené | 48 hodín | Zmluva 286_RMH
endotelový mikroskop |  | náklon |  | 15° |  | CellChek D+ |  |  | Konan Medical | bez položkovej identifikácie ceny (v rámci sumárnej ceny) |  | Fakultná nemocnica Kráľovské Vinohrady | ČR | Askin & Co | 48399965 |  |  |  | 25.835 | 0 | 0 |  |  | 105.89 | 0 | 0 | 2018 | 12 | 17 | 2018-12-17 | Áno | Áno | Neurčené | Nie |  | 24 mesiacov | Neurčené | 48 hodín | Zmluva 286_RMH
endotelový mikroskop |  | osvetlenie | halogen |  |  | CellChek D+ |  |  | Konan Medical | bez položkovej identifikácie ceny (v rámci sumárnej ceny) |  | Fakultná nemocnica Kráľovské Vinohrady | ČR | Askin & Co | 48399965 |  |  |  | 25.835 | 0 | 0 |  |  | 105.89 | 0 | 0 | 2018 | 12 | 17 | 2018-12-17 | Áno | Áno | Neurčené | Nie |  | 24 mesiacov | Neurčené | 48 hodín | Zmluva 286_RMH
endotelový mikroskop |  | zobrazenie | digitálne data |  |  | CellChek D+ |  |  | Konan Medical | bez položkovej identifikácie ceny (v rámci sumárnej ceny) |  | Fakultná nemocnica Kráľovské Vinohrady | ČR | Askin & Co | 48399965 |  |  |  | 25.835 | 0 | 0 |  |  | 105.89 | 0 | 0 | 2018 | 12 | 17 | 2018-12-17 | Áno | Áno | Neurčené | Nie |  | 24 mesiacov | Neurčené | 48 hodín | Zmluva 286_RMH
endotelový mikroskop |  | hmotnosť |  | 7.5kg |  | CellChek D+ |  |  | Konan Medical | bez položkovej identifikácie ceny (v rámci sumárnej ceny) |  | Fakultná nemocnica Kráľovské Vinohrady | ČR | Askin & Co | 48399965 |  |  |  | 25.835 | 0 | 0 |  |  | 105.89 | 0 | 0 | 2018 | 12 | 17 | 2018-12-17 | Áno | Áno | Neurčené | Nie |  | 24 mesiacov | Neurčené | 48 hodín | Zmluva 286_RMH
endotelový mikroskop |  | prevádzkové podmienky |  | teplota 10-40°C, vlhkosť 30-85%, tlak 70-106 kPa |  | CellChek D+ |  |  | Konan Medical | bez položkovej identifikácie ceny (v rámci sumárnej ceny) |  | Fakultná nemocnica Kráľovské Vinohrady | ČR | Askin & Co | 48399965 |  |  |  | 25.835 | 0 | 0 |  |  | 105.89 | 0 | 0 | 2018 | 12 | 17 | 2018-12-17 | Áno | Áno | Neurčené | Nie |  | 24 mesiacov | Neurčené | 48 hodín | Zmluva 286_RMH
endotelový mikroskop |  | celá zostava |  |  |  | Cem 530 |  |  | Nidek | sumárna cena | HW/SW | Masarykova nemocnice v Ústí nad Labem, o.z. | ČR | OCULUS,spoI. s r.o. | 48152340 | 1 | 313000 | 378730 | 25.645 | 12205.1082 | 14768.1809 | 12205.1082 | 14768.1809 | 104.16 | 12084.4164 | 14501.2996 | 2017 | 12 | 18 | 2017-12-18 | Áno | Áno | Neurčené | Nie |  | 24 mesiacov | Neurčené | 72 hodín | Zmluva 287_RMH
endotelový mikroskop | so stolíkom | celá zostava |  |  |  | Cem 530 |  |  | Nidek | sumárna cena | HW/SW | Masarykova univerzita | ČR | OCULUS,spoI. s r.o. | 48152340 | 1 | 328000 |  | 26.264 | 12488.5775 | 0 | 12488.5775 |  | 103.69 | 12421.1303 | 14905.3563 | 2017 | 06 | 08 | 2017-06-08 | Áno | Áno | Neurčené | Nie |  | 24 mesiacov | 5 rokov | 48 hodín | Zmluva 288_RMH
endotelový mikroskop | so stolíkom | rozsah meranej plochy |  | 0,25x0,55mm |  | Cem 530 |  |  | Nidek | bez položkovej identifikácie ceny (v rámci sumárnej ceny) |  | Masarykova univerzita | ČR | OCULUS,spoI. s r.o. | 48152340 | 1 |  |  | 26.264 | 0 | 0 |  |  | 103.69 | 0 | 0 | 2017 | 06 | 08 | 2017-06-08 | Áno | Áno | Neurčené | Nie |  | 24 mesiacov | 5 rokov | 48 hodín | Zmluva 288_RMH
endotelový mikroskop | so stolíkom | displej |  | 8 palcov |  | Cem 530 |  |  | Nidek | bez položkovej identifikácie ceny (v rámci sumárnej ceny) |  | Masarykova univerzita | ČR | OCULUS,spoI. s r.o. | 48152340 | 1 |  |  | 26.264 | 0 | 0 |  |  | 103.69 | 0 | 0 | 2017 | 06 | 08 | 2017-06-08 | Áno | Áno | Neurčené | Nie |  | 24 mesiacov | 5 rokov | 48 hodín | Zmluva 288_RMH
endotelový mikroskop | so stolíkom | vstavaná tlačiareň |  |  |  | Cem 530 |  |  | Nidek | bez položkovej identifikácie ceny (v rámci sumárnej ceny) |  | Masarykova univerzita | ČR | OCULUS,spoI. s r.o. | 48152340 | 1 |  |  | 26.264 | 0 | 0 |  |  | 103.69 | 0 | 0 | 2017 | 06 | 08 | 2017-06-08 | Áno | Áno | Neurčené | Nie |  | 24 mesiacov | 5 rokov | 48 hodín | Zmluva 288_RMH
endotelový mikroskop | so stolíkom | rozmery |  | 475x291x495mm |  | Cem 530 |  |  | Nidek | bez položkovej identifikácie ceny (v rámci sumárnej ceny) |  | Masarykova univerzita | ČR | OCULUS,spoI. s r.o. | 48152340 | 1 |  |  | 26.264 | 0 | 0 |  |  | 103.69 | 0 | 0 | 2017 | 06 | 08 | 2017-06-08 | Áno | Áno | Neurčené | Nie |  | 24 mesiacov | 5 rokov | 48 hodín | Zmluva 288_RMH
endotelový mikroskop | so stolíkom | hmotnosť |  | 20 kg |  | Cem 530 |  |  | Nidek | bez položkovej identifikácie ceny (v rámci sumárnej ceny) |  | Masarykova univerzita | ČR | OCULUS,spoI. s r.o. | 48152340 | 1 |  |  | 26.264 | 0 | 0 |  |  | 103.69 | 0 | 0 | 2017 | 06 | 08 | 2017-06-08 | Áno | Áno | Neurčené | Nie |  | 24 mesiacov | 5 rokov | 48 hodín | Zmluva 288_RMH
endotelový mikroskop | so stolíkom | elektrický hydraulický stolík |  |  |  | Cem 530 |  |  | Nidek | bez položkovej identifikácie ceny (v rámci sumárnej ceny) |  | Masarykova univerzita | ČR | OCULUS,spoI. s r.o. | 48152340 | 1 |  |  | 26.264 | 0 | 0 |  |  | 103.69 | 0 | 0 | 2017 | 06 | 08 | 2017-06-08 | Áno | Áno | Neurčené | Nie |  | 24 mesiacov | 5 rokov | 48 hodín | Zmluva 288_RMH
infúzna technika |  | celá zostava |  |  |  | Space Station MRI |  |  | B.Braun | sumárna cena | HW/SW | Vojenská fakultná nemocnica Praha | ČR | B. Braun medical, s.r.o. | 48586285 | 1 | 599493 | 725386.53 | 26.927 | 22263.6387 | 26939.0029 | 22263.6387 | 26939.0029 | 99.45 | 23087.4717 | 27704.9661 | 2013 | 11 | 18 | 2013-11-18 | Áno | Áno | Neurčené | Nie |  | 24 mesiacov | spoplatnený | 24 hodín | Zmluva 289_RMH
infúzna technika |  | dokovacia stanica |  |  |  | Space Station MRI | SpaceStation MRI |  | B.Braun | položková cena (súčasť sumárnej ceny) |  | Vojenská fakultná nemocnica Praha | ČR | B. Braun medical, s.r.o. | 48586285 | 1 | 553500 |  | 26.927 | 20555.5762 | 0 | 20555.5762 | 0 | 99.45 | 21316.2048 | 25579.4458 | 2013 | 11 | 18 | 2013-11-18 | Áno | Áno | Neurčené | Nie |  | 24 mesiacov | spoplatnený | 24 hodín | Zmluva 289_RMH
infúzna technika |  | infúzna pumpa |  |  |  | Space Station MRI | Infusomat Space |  | B.Braun | položková cena (súčasť sumárnej ceny) |  | Vojenská fakultná nemocnica Praha | ČR | B. Braun medical, s.r.o. | 48586285 | 1 | 45991 |  | 27.667 | 1662.3053 | 0 | 1662.3053 | 0 | 99.98 | 1714.6784 | 2057.614 | 2014 | 11 | 18 | 2014-11-18 | Áno | Áno | Neurčené | Nie |  | 24 mesiacov | spoplatnený | 24 hodín | Zmluva 289_RMH
infúzna technika |  | dávkovač |  |  |  | Space Station MRI | Perfusor Space |  | B.Braun | položková cena (súčasť sumárnej ceny) |  | Vojenská fakultná nemocnica Praha | ČR | B. Braun medical, s.r.o. | 48586285 | 2 | 2 |  | 27.039 | 0.073967 | 0 | 0.036984 | 0 | 100.14 | 0.038088 | 0.045705 | 2015 | 11 | 18 | 2015-11-18 | Áno | Áno | Neurčené | Nie |  | 24 mesiacov | spoplatnený | 24 hodín | Zmluva 289_RMH
USG prístroj |  | celá zostava |  |  |  | neurčené | neurčené |  | neurčené | sumárna cena | HW/SW | Fakultná nemocnica Trnava | SR | Unique Medical s.r.o. | 46729429 | 1 | 97999 | 117598.8 | 1 | 97999 | 117598.8 | 97999 | 117598.8 | 105.96 | 95381.6239 | 114457.9487 | 2018 | 10 | 12 | 2018-10-12 | Áno | Áno | zo ŠR | Nie |  | 24 mesiacov | neurčené | 48 hodín | Zmluva 1_MD
USG prístroj |  | architektúra systému | LCD monitor | 21" |  | neurčené | neurčené |  | neurčené | bez položkovej identifikácie ceny (v rámci sumárnej ceny) |  | Fakultná nemocnica Trnava | SR | Unique Medical s.r.o. | 46729429 |  |  |  | 1 | 0 | 0 |  |  | 105.96 | 0 | 0 | 2018 | 10 | 12 | 2018-10-12 | Áno | Áno | zo ŠR | Nie |  | 24 mesiacov | neurčené | 48 hodín | Zmluva 1_MD
USG prístroj |  | architektúra systému | konektorové vstupy | pre 4 sondy |  | neurčené | neurčené |  | neurčené | bez položkovej identifikácie ceny (v rámci sumárnej ceny) |  | Fakultná nemocnica Trnava | SR | Unique Medical s.r.o. | 46729429 |  |  |  | 1 | 0 | 0 |  |  | 105.96 | 0 | 0 | 2018 | 10 | 12 | 2018-10-12 | Áno | Áno | zo ŠR | Nie |  | 24 mesiacov | neurčené | 48 hodín | Zmluva 1_MD
USG prístroj |  | architektúra systému | displej | 10" |  | neurčené | neurčené |  | neurčené | bez položkovej identifikácie ceny (v rámci sumárnej ceny) |  | Fakultná nemocnica Trnava | SR | Unique Medical s.r.o. | 46729429 |  |  |  | 1 | 0 | 0 |  |  | 105.96 | 0 | 0 | 2018 | 10 | 12 | 2018-10-12 | Áno | Áno | zo ŠR | Nie |  | 24 mesiacov | neurčené | 48 hodín | Zmluva 1_MD
USG prístroj |  | archivácia a prenos | HDD |  |  | neurčené | neurčené |  | neurčené | bez položkovej identifikácie ceny (v rámci sumárnej ceny) |  | Fakultná nemocnica Trnava | SR | Unique Medical s.r.o. | 46729429 |  |  |  | 1 | 0 | 0 |  |  | 105.96 | 0 | 0 | 2018 | 10 | 12 | 2018-10-12 | Áno | Áno | zo ŠR | Nie |  | 24 mesiacov | neurčené | 48 hodín | Zmluva 1_MD
USG prístroj |  | archivácia a prenos | DICOM |  |  | neurčené | neurčené |  | neurčené | bez položkovej identifikácie ceny (v rámci sumárnej ceny) |  | Fakultná nemocnica Trnava | SR | Unique Medical s.r.o. | 46729429 |  |  |  | 1 | 0 | 0 |  |  | 105.96 | 0 | 0 | 2018 | 10 | 12 | 2018-10-12 | Áno | Áno | zo ŠR | Nie |  | 24 mesiacov | neurčené | 48 hodín | Zmluva 1_MD
USG prístroj |  | archivácia a prenos | RAW |  |  | neurčené | neurčené |  | neurčené | bez položkovej identifikácie ceny (v rámci sumárnej ceny) |  | Fakultná nemocnica Trnava | SR | Unique Medical s.r.o. | 46729429 |  |  |  | 1 | 0 | 0 |  |  | 105.96 | 0 | 0 | 2018 | 10 | 12 | 2018-10-12 | Áno | Áno | zo ŠR | Nie |  | 24 mesiacov | neurčené | 48 hodín | Zmluva 1_MD
USG prístroj |  | archivácia a prenos | Ukladanie snímok a slučiek vo formáte *.bmp, *.jpg, *.tif, *.avi |  |  | neurčené | neurčené |  | neurčené | bez položkovej identifikácie ceny (v rámci sumárnej ceny) |  | Fakultná nemocnica Trnava | SR | Unique Medical s.r.o. | 46729429 |  |  |  | 1 | 0 | 0 |  |  | 105.96 | 0 | 0 | 2018 | 10 | 12 | 2018-10-12 | Áno | Áno | zo ŠR | Nie |  | 24 mesiacov | neurčené | 48 hodín | Zmluva 1_MD
USG prístroj |  | zobrazovacie režimy | STIC |  |  | neurčené | neurčené |  | neurčené | bez položkovej identifikácie ceny (v rámci sumárnej ceny) |  | Fakultná nemocnica Trnava | SR | Unique Medical s.r.o. | 46729429 |  |  |  | 1 | 0 | 0 |  |  | 105.96 | 0 | 0 | 2018 | 10 | 12 | 2018-10-12 | Áno | Áno | zo ŠR | Nie |  | 24 mesiacov | neurčené | 48 hodín | Zmluva 1_MD
USG prístroj |  | zobrazovacie režimy | Automatické meranie NT |  |  | neurčené | neurčené |  | neurčené | bez položkovej identifikácie ceny (v rámci sumárnej ceny) |  | Fakultná nemocnica Trnava | SR | Unique Medical s.r.o. | 46729429 |  |  |  | 1 | 0 | 0 |  |  | 105.96 | 0 | 0 | 2018 | 10 | 12 | 2018-10-12 | Áno | Áno | zo ŠR | Nie |  | 24 mesiacov | neurčené | 48 hodín | Zmluva 1_MD
USG prístroj |  | zobrazovacie režimy | elastografia na vaginálnej sonde |  |  | neurčené | neurčené |  | neurčené | bez položkovej identifikácie ceny (v rámci sumárnej ceny) |  | Fakultná nemocnica Trnava | SR | Unique Medical s.r.o. | 46729429 |  |  |  | 1 | 0 | 0 |  |  | 105.96 | 0 | 0 | 2018 | 10 | 12 | 2018-10-12 | Áno | Áno | zo ŠR | Nie |  | 24 mesiacov | neurčené | 48 hodín | Zmluva 1_MD
USG prístroj |  | zobrazovacie režimy | 2D/CFM/PW |  |  | neurčené | neurčené |  | neurčené | bez položkovej identifikácie ceny (v rámci sumárnej ceny) |  | Fakultná nemocnica Trnava | SR | Unique Medical s.r.o. | 46729429 |  |  |  | 1 | 0 | 0 |  |  | 105.96 | 0 | 0 | 2018 | 10 | 12 | 2018-10-12 | Áno | Áno | zo ŠR | Nie |  | 24 mesiacov | neurčené | 48 hodín | Zmluva 1_MD
USG prístroj |  | zobrazovacie režimy | spektrálny doppler pulzný s vysokou opakovacou frekvenciou HPRF |  |  | neurčené | neurčené |  | neurčené | bez položkovej identifikácie ceny (v rámci sumárnej ceny) |  | Fakultná nemocnica Trnava | SR | Unique Medical s.r.o. | 46729429 |  |  |  | 1 | 0 | 0 |  |  | 105.96 | 0 | 0 | 2018 | 10 | 12 | 2018-10-12 | Áno | Áno | zo ŠR | Nie |  | 24 mesiacov | neurčené | 48 hodín | Zmluva 1_MD
USG prístroj |  | zobrazovacie režimy | M-mode |  |  | neurčené | neurčené |  | neurčené | bez položkovej identifikácie ceny (v rámci sumárnej ceny) |  | Fakultná nemocnica Trnava | SR | Unique Medical s.r.o. | 46729429 |  |  |  | 1 | 0 | 0 |  |  | 105.96 | 0 | 0 | 2018 | 10 | 12 | 2018-10-12 | Áno | Áno | zo ŠR | Nie |  | 24 mesiacov | neurčené | 48 hodín | Zmluva 1_MD
USG prístroj |  | zobrazovacie režimy | triplexný režim |  |  | neurčené | neurčené |  | neurčené | bez položkovej identifikácie ceny (v rámci sumárnej ceny) |  | Fakultná nemocnica Trnava | SR | Unique Medical s.r.o. | 46729429 |  |  |  | 1 | 0 | 0 |  |  | 105.96 | 0 | 0 | 2018 | 10 | 12 | 2018-10-12 | Áno | Áno | zo ŠR | Nie |  | 24 mesiacov | neurčené | 48 hodín | Zmluva 1_MD
USG prístroj |  | zobrazovacie režimy | harmonické zobrazenie | 3 druhy |  | neurčené | neurčené |  | neurčené | bez položkovej identifikácie ceny (v rámci sumárnej ceny) |  | Fakultná nemocnica Trnava | SR | Unique Medical s.r.o. | 46729429 |  |  |  | 1 | 0 | 0 |  |  | 105.96 | 0 | 0 | 2018 | 10 | 12 | 2018-10-12 | Áno | Áno | zo ŠR | Nie |  | 24 mesiacov | neurčené | 48 hodín | Zmluva 1_MD
USG prístroj |  | zobrazovacie režimy | možnosť merať doplerovský záznam z dvoch miest súčasne |  |  | neurčené | neurčené |  | neurčené | bez položkovej identifikácie ceny (v rámci sumárnej ceny) |  | Fakultná nemocnica Trnava | SR | Unique Medical s.r.o. | 46729429 |  |  |  | 1 | 0 | 0 |  |  | 105.96 | 0 | 0 | 2018 | 10 | 12 | 2018-10-12 | Áno | Áno | zo ŠR | Nie |  | 24 mesiacov | neurčené | 48 hodín | Zmluva 1_MD
USG prístroj |  | zobrazovacie režimy | Trapezoid Imaging |  |  | neurčené | neurčené |  | neurčené | bez položkovej identifikácie ceny (v rámci sumárnej ceny) |  | Fakultná nemocnica Trnava | SR | Unique Medical s.r.o. | 46729429 |  |  |  | 1 | 0 | 0 |  |  | 105.96 | 0 | 0 | 2018 | 10 | 12 | 2018-10-12 | Áno | Áno | zo ŠR | Nie |  | 24 mesiacov | neurčené | 48 hodín | Zmluva 1_MD
USG prístroj |  | zobrazovacie režimy | panoramic view |  |  | neurčené | neurčené |  | neurčené | bez položkovej identifikácie ceny (v rámci sumárnej ceny) |  | Fakultná nemocnica Trnava | SR | Unique Medical s.r.o. | 46729429 |  |  |  | 1 | 0 | 0 |  |  | 105.96 | 0 | 0 | 2018 | 10 | 12 | 2018-10-12 | Áno | Áno | zo ŠR | Nie |  | 24 mesiacov | neurčené | 48 hodín | Zmluva 1_MD
USG prístroj |  | zobrazovacie režimy | write and read zoom |  |  | neurčené | neurčené |  | neurčené | bez položkovej identifikácie ceny (v rámci sumárnej ceny) |  | Fakultná nemocnica Trnava | SR | Unique Medical s.r.o. | 46729429 |  |  |  | 1 | 0 | 0 |  |  | 105.96 | 0 | 0 | 2018 | 10 | 12 | 2018-10-12 | Áno | Áno | zo ŠR | Nie |  | 24 mesiacov | neurčené | 48 hodín | Zmluva 1_MD
USG prístroj |  | zobrazovacie režimy | 4D zobrazenie |  |  | neurčené | neurčené |  | neurčené | bez položkovej identifikácie ceny (v rámci sumárnej ceny) |  | Fakultná nemocnica Trnava | SR | Unique Medical s.r.o. | 46729429 |  |  |  | 1 | 0 | 0 |  |  | 105.96 | 0 | 0 | 2018 | 10 | 12 | 2018-10-12 | Áno | Áno | zo ŠR | Nie |  | 24 mesiacov | neurčené | 48 hodín | Zmluva 1_MD
USG prístroj |  | software | SW pre punkcie |  |  | neurčené | neurčené |  | neurčené | bez položkovej identifikácie ceny (v rámci sumárnej ceny) |  | Fakultná nemocnica Trnava | SR | Unique Medical s.r.o. | 46729429 |  |  |  | 1 | 0 | 0 |  |  | 105.96 | 0 | 0 | 2018 | 10 | 12 | 2018-10-12 | Áno | Áno | zo ŠR | Nie |  | 24 mesiacov | neurčené | 48 hodín | Zmluva 1_MD
USG prístroj |  | software | Základný software pre meranie dĺžok, plôch, objemov, uhlov a rýchlostí uhlov a rýchlostí |  |  | neurčené | neurčené |  | neurčené | bez položkovej identifikácie ceny (v rámci sumárnej ceny) |  | Fakultná nemocnica Trnava | SR | Unique Medical s.r.o. | 46729429 |  |  |  | 1 | 0 | 0 |  |  | 105.96 | 0 | 0 | 2018 | 10 | 12 | 2018-10-12 | Áno | Áno | zo ŠR | Nie |  | 24 mesiacov | neurčené | 48 hodín | Zmluva 1_MD
USG prístroj |  | software | Automatické trastovanie dopplerovskej krivky v reálnom, čase | s výpočtom EDV, PSV, PI a RI indexov |  | neurčené | neurčené |  | neurčené | bez položkovej identifikácie ceny (v rámci sumárnej ceny) |  | Fakultná nemocnica Trnava | SR | Unique Medical s.r.o. | 46729429 |  |  |  | 1 | 0 | 0 |  |  | 105.96 | 0 | 0 | 2018 | 10 | 12 | 2018-10-12 | Áno | Áno | zo ŠR | Nie |  | 24 mesiacov | neurčené | 48 hodín | Zmluva 1_MD
USG prístroj |  | software | Automatické nastavenie dopplerovské uhla | korekcia aj po zamrazení |  | neurčené | neurčené |  | neurčené | bez položkovej identifikácie ceny (v rámci sumárnej ceny) |  | Fakultná nemocnica Trnava | SR | Unique Medical s.r.o. | 46729429 |  |  |  | 1 | 0 | 0 |  |  | 105.96 | 0 | 0 | 2018 | 10 | 12 | 2018-10-12 | Áno | Áno | zo ŠR | Nie |  | 24 mesiacov | neurčené | 48 hodín | Zmluva 1_MD
USG prístroj |  | sondy | konvexsektorová sonda | 1-5 MHz |  | neurčené | neurčené |  | neurčené | bez položkovej identifikácie ceny (v rámci sumárnej ceny) |  | Fakultná nemocnica Trnava | SR | Unique Medical s.r.o. | 46729429 |  |  |  | 1 | 0 | 0 |  |  | 105.96 | 0 | 0 | 2018 | 10 | 12 | 2018-10-12 | Áno | Áno | zo ŠR | Nie |  | 24 mesiacov | neurčené | 48 hodín | Zmluva 1_MD
USG prístroj |  | sondy | 4D konvexná sonda | 3-7 MHz |  | neurčené | neurčené |  | neurčené | bez položkovej identifikácie ceny (v rámci sumárnej ceny) |  | Fakultná nemocnica Trnava | SR | Unique Medical s.r.o. | 46729429 |  |  |  | 1 | 0 | 0 |  |  | 105.96 | 0 | 0 | 2018 | 10 | 12 | 2018-10-12 | Áno | Áno | zo ŠR | Nie |  | 24 mesiacov | neurčené | 48 hodín | Zmluva 1_MD
USG prístroj |  | sondy | vaginálna sonda | 3-8 MHz |  | neurčené | neurčené |  | neurčené | bez položkovej identifikácie ceny (v rámci sumárnej ceny) |  | Fakultná nemocnica Trnava | SR | Unique Medical s.r.o. | 46729429 |  |  |  | 1 | 0 | 0 |  |  | 105.96 | 0 | 0 | 2018 | 10 | 12 | 2018-10-12 | Áno | Áno | zo ŠR | Nie |  | 24 mesiacov | neurčené | 48 hodín | Zmluva 1_MD
USG prístroj |  | celá zostava |  |  |  | neurčené | neurčené |  | neurčené | sumárna cena | HW/SW | Národný ústav detských chorôb | SR | InMed Slovakia s.r.o. | 36256871 | 1 | 77200 | 92640 | 1 | 77200 | 92640 | 77200 | 92640 | 105.89 | 75187.7987 | 90225.3584 | 2018 | 12 | 10 | 2018-12-10 | Áno | Áno | Neurčené | Nie |  | 24 mesiacov | neurčené | 24 hodín | Zmluva 2_MD
USG prístroj |  | architektúra systému | konektorové vstupy | pre 4 sondy |  | neurčené | neurčené |  | neurčené | bez položkovej identifikácie ceny (v rámci sumárnej ceny) |  | Národný ústav detských chorôb | SR | InMed Slovakia s.r.o. | 36256871 |  |  |  | 1 | 0 | 0 |  |  | 105.89 | 0 | 0 | 2018 | 12 | 10 | 2018-12-10 | Áno | Áno | Neurčené | Nie |  | 24 mesiacov | neurčené | 24 hodín | Zmluva 2_MD
USG prístroj |  | architektúra systému | LCD monitor | 18" 1280x1024 |  | neurčené | neurčené |  | neurčené | bez položkovej identifikácie ceny (v rámci sumárnej ceny) |  | Národný ústav detských chorôb | SR | InMed Slovakia s.r.o. | 36256872 |  |  |  | 1 | 0 | 0 |  |  | 105.89 | 0 | 0 | 2018 | 12 | 10 | 2018-12-10 | Áno | Áno | Neurčené | Nie |  | 24 mesiacov | neurčené | 24 hodín | Zmluva 2_MD
USG prístroj |  | architektúra systému | displej | 9" |  | neurčené | neurčené |  | neurčené | bez položkovej identifikácie ceny (v rámci sumárnej ceny) |  | Národný ústav detských chorôb | SR | InMed Slovakia s.r.o. | 36256873 |  |  |  | 1 | 0 | 0 |  |  | 105.89 | 0 | 0 | 2018 | 12 | 10 | 2018-12-10 | Áno | Áno | Neurčené | Nie |  | 24 mesiacov | neurčené | 24 hodín | Zmluva 2_MD
USG prístroj |  | archivácia a prenos | RAW |  |  | neurčené | neurčené |  | neurčené | bez položkovej identifikácie ceny (v rámci sumárnej ceny) |  | Národný ústav detských chorôb | SR | InMed Slovakia s.r.o. | 36256874 |  |  |  | 1 | 0 | 0 |  |  | 105.89 | 0 | 0 | 2018 | 12 | 10 | 2018-12-10 | Áno | Áno | Neurčené | Nie |  | 24 mesiacov | neurčené | 24 hodín | Zmluva 2_MD
USG prístroj |  | archivácia a prenos | HDD |  |  | neurčené | neurčené |  | neurčené | bez položkovej identifikácie ceny (v rámci sumárnej ceny) |  | Národný ústav detských chorôb | SR | InMed Slovakia s.r.o. | 36256875 |  |  |  | 1 | 0 | 0 |  |  | 105.89 | 0 | 0 | 2018 | 12 | 10 | 2018-12-10 | Áno | Áno | Neurčené | Nie |  | 24 mesiacov | neurčené | 24 hodín | Zmluva 2_MD
USG prístroj |  | archivácia a prenos | CD/DVD |  |  | neurčené | neurčené |  | neurčené | bez položkovej identifikácie ceny (v rámci sumárnej ceny) |  | Národný ústav detských chorôb | SR | InMed Slovakia s.r.o. | 36256876 |  |  |  | 1 | 0 | 0 |  |  | 105.89 | 0 | 0 | 2018 | 12 | 10 | 2018-12-10 | Áno | Áno | Neurčené | Nie |  | 24 mesiacov | neurčené | 24 hodín | Zmluva 2_MD
USG prístroj |  | archivácia a prenos | DICOM |  |  | neurčené | neurčené |  | neurčené | bez položkovej identifikácie ceny (v rámci sumárnej ceny) |  | Národný ústav detských chorôb | SR | InMed Slovakia s.r.o. | 36256877 |  |  |  | 1 | 0 | 0 |  |  | 105.89 | 0 | 0 | 2018 | 12 | 10 | 2018-12-10 | Áno | Áno | Neurčené | Nie |  | 24 mesiacov | neurčené | 24 hodín | Zmluva 2_MD
USG prístroj |  | archivácia a prenos | čiernobiela digitálna termotlačiareň |  |  | neurčené | neurčené |  | neurčené | bez položkovej identifikácie ceny (v rámci sumárnej ceny) |  | Národný ústav detských chorôb | SR | InMed Slovakia s.r.o. | 36256878 |  |  |  | 1 | 0 | 0 |  |  | 105.89 | 0 | 0 | 2018 | 12 | 10 | 2018-12-10 | Áno | Áno | Neurčené | Nie |  | 24 mesiacov | neurčené | 24 hodín | Zmluva 2_MD
USG prístroj |  | archivácia a prenos | USB porty | 4, jeden na ovládacom paneli |  | neurčené | neurčené |  | neurčené | bez položkovej identifikácie ceny (v rámci sumárnej ceny) |  | Národný ústav detských chorôb | SR | InMed Slovakia s.r.o. | 36256879 |  |  |  | 1 | 0 | 0 |  |  | 105.89 | 0 | 0 | 2018 | 12 | 10 | 2018-12-10 | Áno | Áno | Neurčené | Nie |  | 24 mesiacov | neurčené | 24 hodín | Zmluva 2_MD
USG prístroj |  | zobrazovacie režimy | zobrazovaná hĺbka | 40 cm |  | neurčené | neurčené |  | neurčené | bez položkovej identifikácie ceny (v rámci sumárnej ceny) |  | Národný ústav detských chorôb | SR | InMed Slovakia s.r.o. | 36256880 |  |  |  | 1 | 0 | 0 |  |  | 105.89 | 0 | 0 | 2018 | 12 | 10 | 2018-12-10 | Áno | Áno | Neurčené | Nie |  | 24 mesiacov | neurčené | 24 hodín | Zmluva 2_MD
USG prístroj |  | zobrazovacie režimy | redukcia ultrazvuklových speklov | 5 úrovní |  | neurčené | neurčené |  | neurčené | bez položkovej identifikácie ceny (v rámci sumárnej ceny) |  | Národný ústav detských chorôb | SR | InMed Slovakia s.r.o. | 36256880 |  |  |  | 1 | 0 | 0 |  |  | 105.89 | 0 | 0 | 2018 | 12 | 10 | 2018-12-10 | Áno | Áno | Neurčené | Nie |  | 24 mesiacov | neurčené | 24 hodín | Zmluva 2_MD
USG prístroj |  | zobrazovacie režimy | compound zobrazenie | viacuhlové zobrazenie, 5 úrovní |  | neurčené | neurčené |  | neurčené | bez položkovej identifikácie ceny (v rámci sumárnej ceny) |  | Národný ústav detských chorôb | SR | InMed Slovakia s.r.o. | 36256881 |  |  |  | 1 | 0 | 0 |  |  | 105.89 | 0 | 0 | 2018 | 12 | 10 | 2018-12-10 | Áno | Áno | Neurčené | Nie |  | 24 mesiacov | neurčené | 24 hodín | Zmluva 2_MD
USG prístroj |  | zobrazovacie režimy | M-mód, B-mód |  |  | neurčené | neurčené |  | neurčené | bez položkovej identifikácie ceny (v rámci sumárnej ceny) |  | Národný ústav detských chorôb | SR | InMed Slovakia s.r.o. | 36256882 |  |  |  | 1 | 0 | 0 |  |  | 105.89 | 0 | 0 | 2018 | 12 | 10 | 2018-12-10 | Áno | Áno | Neurčené | Nie |  | 24 mesiacov | neurčené | 24 hodín | Zmluva 2_MD
USG prístroj |  | zobrazovacie režimy | CFM/PDI/PWD/CWD/TDI |  |  | neurčené | neurčené |  | neurčené | bez položkovej identifikácie ceny (v rámci sumárnej ceny) |  | Národný ústav detských chorôb | SR | InMed Slovakia s.r.o. | 36256883 |  |  |  | 1 | 0 | 0 |  |  | 105.89 | 0 | 0 | 2018 | 12 | 10 | 2018-12-10 | Áno | Áno | Neurčené | Nie |  | 24 mesiacov | neurčené | 24 hodín | Zmluva 2_MD
USG prístroj |  | zobrazovacie režimy | Trapezoid Imaging |  |  | neurčené | neurčené |  | neurčené | bez položkovej identifikácie ceny (v rámci sumárnej ceny) |  | Národný ústav detských chorôb | SR | InMed Slovakia s.r.o. | 36256884 |  |  |  | 1 | 0 | 0 |  |  | 105.89 | 0 | 0 | 2018 | 12 | 10 | 2018-12-10 | Áno | Áno | Neurčené | Nie |  | 24 mesiacov | neurčené | 24 hodín | Zmluva 2_MD
USG prístroj |  | zobrazovacie režimy | merací protok pre vyšetrenie karotíd |  |  | neurčené | neurčené |  | neurčené | bez položkovej identifikácie ceny (v rámci sumárnej ceny) |  | Národný ústav detských chorôb | SR | InMed Slovakia s.r.o. | 36256885 |  |  |  | 1 | 0 | 0 |  |  | 105.89 | 0 | 0 | 2018 | 12 | 10 | 2018-12-10 | Áno | Áno | Neurčené | Nie |  | 24 mesiacov | neurčené | 24 hodín | Zmluva 2_MD
USG prístroj |  | software | možnosť rozšírenia o softvér na fúziu dát z CTaMR, automatickú navigáciu pri cielenej biopsii pri fúzii USG a CT/MR obrazu Shear Wave Elastografiu |  |  | neurčené | neurčené |  | neurčené | bez položkovej identifikácie ceny (v rámci sumárnej ceny) |  | Národný ústav detských chorôb | SR | InMed Slovakia s.r.o. | 36256886 |  |  |  | 1 | 0 | 0 |  |  | 105.89 | 0 | 0 | 2018 | 12 | 10 | 2018-12-10 | Áno | Áno | Neurčené | Nie |  | 24 mesiacov | neurčené | 24 hodín | Zmluva 2_MD
USG prístroj |  | sondy | multifrekvenčná mikrokonvexná sonda | 4-11 MHz | neonatálne a pediatrické vyšetrenia | neurčené | neurčené |  | neurčené | bez položkovej identifikácie ceny (v rámci sumárnej ceny) |  | Národný ústav detských chorôb | SR | InMed Slovakia s.r.o. | 36256887 |  |  |  | 1 | 0 | 0 |  |  | 105.89 | 0 | 0 | 2018 | 12 | 10 | 2018-12-10 | Áno | Áno | Neurčené | Nie |  | 24 mesiacov | neurčené | 24 hodín | Zmluva 2_MD
USG prístroj |  | sondy | multifrekvenčná lineárna sonda | 4-11 MHz | vaskulárna sonografia, neonatológia | neurčené | neurčené |  | neurčené | bez položkovej identifikácie ceny (v rámci sumárnej ceny) |  | Národný ústav detských chorôb | SR | InMed Slovakia s.r.o. | 36256888 |  |  |  | 1 | 0 | 0 |  |  | 105.89 | 0 | 0 | 2018 | 12 | 10 | 2018-12-10 | Áno | Áno | Neurčené | Nie |  | 24 mesiacov | neurčené | 24 hodín | Zmluva 2_MD
USG prístroj |  | sondy | multifrekenčná sektorová sonda | 2-5 MHz | transkraniálne vyšetrenia | neurčené | neurčené |  | neurčené | bez položkovej identifikácie ceny (v rámci sumárnej ceny) |  | Národný ústav detských chorôb | SR | InMed Slovakia s.r.o. | 36256889 |  |  |  | 1 | 0 | 0 |  |  | 105.89 | 0 | 0 | 2018 | 12 | 10 | 2018-12-10 | Áno | Áno | Neurčené | Nie |  | 24 mesiacov | neurčené | 24 hodín | Zmluva 2_MD
USG prístroj |  | celá zostava |  |  |  | neurčené | neurčené |  | neurčené | sumárna cena | HW/SW | Fakultná nemocnica s poliklinikou F. D. Roosevelta Banská Bystrica | SR | Unique Medical s.r.o. | 46729429 | 1 | 109590 | 131508 | 1 | 109590 | 131508 | 109590 | 131508 | 105.89 | 106733.5603 | 128080.2724 | 2018 | 12 | 11 | 2018-12-11 | Áno | Áno | Neurčené | Nie |  | 24 mesiacov | neurčené | 48 hodín | Zmluva 3_MD
USG prístroj |  | architektúra systému | kompatibilný s robotickým systémom da Vinci Si, model IS 3000 | v.č. SH0061, výrobca Intuitive Surgical Inc. USA s integrovanou fúziou obrazu s MRI/CT |  | neurčené | neurčené |  | neurčené | bez položkovej identifikácie ceny (v rámci sumárnej ceny) |  | Fakultná nemocnica s poliklinikou F. D. Roosevelta Banská Bystrica | SR | Unique Medical s.r.o. | 46729429 |  |  |  | 1 | 0 | 0 |  |  | 105.89 | 0 | 0 | 2018 | 12 | 11 | 2018-12-11 | Áno | Áno | Neurčené | Nie |  | 24 mesiacov | neurčené | 48 hodín | Zmluva 3_MD
USG prístroj |  | architektúra systému | monitor | 19" |  | neurčené | neurčené |  | neurčené | bez položkovej identifikácie ceny (v rámci sumárnej ceny) |  | Fakultná nemocnica s poliklinikou F. D. Roosevelta Banská Bystrica | SR | Unique Medical s.r.o. | 46729429 |  |  |  | 1 | 0 | 0 |  |  | 105.89 | 0 | 0 | 2018 | 12 | 11 | 2018-12-11 | Áno | Áno | Neurčené | Nie |  | 24 mesiacov | neurčené | 48 hodín | Zmluva 3_MD
USG prístroj |  | architektúra systému | konektorové vstupy | pre 4 2D/3D sondy |  | neurčené | neurčené |  | neurčené | bez položkovej identifikácie ceny (v rámci sumárnej ceny) |  | Fakultná nemocnica s poliklinikou F. D. Roosevelta Banská Bystrica | SR | Unique Medical s.r.o. | 46729429 |  |  |  | 1 | 0 | 0 |  |  | 105.89 | 0 | 0 | 2018 | 12 | 11 | 2018-12-11 | Áno | Áno | Neurčené | Nie |  | 24 mesiacov | neurčené | 48 hodín | Zmluva 3_MD
USG prístroj |  | architektúra systému | ovládací panel | 10" |  | neurčené | neurčené |  | neurčené | bez položkovej identifikácie ceny (v rámci sumárnej ceny) |  | Fakultná nemocnica s poliklinikou F. D. Roosevelta Banská Bystrica | SR | Unique Medical s.r.o. | 46729429 |  |  |  | 1 | 0 | 0 |  |  | 105.89 | 0 | 0 | 2018 | 12 | 11 | 2018-12-11 | Áno | Áno | Neurčené | Nie |  | 24 mesiacov | neurčené | 48 hodín | Zmluva 3_MD
USG prístroj |  | archivácia a prenos | HDD |  |  | neurčené | neurčené |  | neurčené | bez položkovej identifikácie ceny (v rámci sumárnej ceny) |  | Fakultná nemocnica s poliklinikou F. D. Roosevelta Banská Bystrica | SR | Unique Medical s.r.o. | 46729429 |  |  |  | 1 | 0 | 0 |  |  | 105.89 | 0 | 0 | 2018 | 12 | 11 | 2018-12-11 | Áno | Áno | Neurčené | Nie |  | 24 mesiacov | neurčené | 48 hodín | Zmluva 3_MD
USG prístroj |  | archivácia a prenos | DICOM |  |  | neurčené | neurčené |  | neurčené | bez položkovej identifikácie ceny (v rámci sumárnej ceny) |  | Fakultná nemocnica s poliklinikou F. D. Roosevelta Banská Bystrica | SR | Unique Medical s.r.o. | 46729429 |  |  |  | 1 | 0 | 0 |  |  | 105.89 | 0 | 0 | 2018 | 12 | 11 | 2018-12-11 | Áno | Áno | Neurčené | Nie |  | 24 mesiacov | neurčené | 48 hodín | Zmluva 3_MD
USG prístroj |  | archivácia a prenos | AVI, JPG |  |  | neurčené | neurčené |  | neurčené | bez položkovej identifikácie ceny (v rámci sumárnej ceny) |  | Fakultná nemocnica s poliklinikou F. D. Roosevelta Banská Bystrica | SR | Unique Medical s.r.o. | 46729429 |  |  |  | 1 | 0 | 0 |  |  | 105.89 | 0 | 0 | 2018 | 12 | 11 | 2018-12-11 | Áno | Áno | Neurčené | Nie |  | 24 mesiacov | neurčené | 48 hodín | Zmluva 3_MD
USG prístroj |  | archivácia a prenos | čierno-biela tlačiareň |  |  | neurčené | neurčené |  | neurčené | bez položkovej identifikácie ceny (v rámci sumárnej ceny) |  | Fakultná nemocnica s poliklinikou F. D. Roosevelta Banská Bystrica | SR | Unique Medical s.r.o. | 46729429 |  |  |  | 1 | 0 | 0 |  |  | 105.89 | 0 | 0 | 2018 | 12 | 11 | 2018-12-11 | Áno | Áno | Neurčené | Nie |  | 24 mesiacov | neurčené | 48 hodín | Zmluva 3_MD
USG prístroj |  | zobrazovacie režimy | zobrazovaná hĺbka | 30 cm |  | neurčené | neurčené |  | neurčené | bez položkovej identifikácie ceny (v rámci sumárnej ceny) |  | Fakultná nemocnica s poliklinikou F. D. Roosevelta Banská Bystrica | SR | Unique Medical s.r.o. | 46729429 |  |  |  | 1 | 0 | 0 |  |  | 105.89 | 0 | 0 | 2018 | 12 | 11 | 2018-12-11 | Áno | Áno | Neurčené | Nie |  | 24 mesiacov | neurčené | 48 hodín | Zmluva 3_MD
USG prístroj |  | zobrazovacie režimy | M-mód, B-mód |  |  | neurčené | neurčené |  | neurčené | bez položkovej identifikácie ceny (v rámci sumárnej ceny) |  | Fakultná nemocnica s poliklinikou F. D. Roosevelta Banská Bystrica | SR | Unique Medical s.r.o. | 46729429 |  |  |  | 1 | 0 | 0 |  |  | 105.89 | 0 | 0 | 2018 | 12 | 11 | 2018-12-11 | Áno | Áno | Neurčené | Nie |  | 24 mesiacov | neurčené | 48 hodín | Zmluva 3_MD
USG prístroj |  | zobrazovacie režimy | CFM/PW/CW |  |  | neurčené | neurčené |  | neurčené | bez položkovej identifikácie ceny (v rámci sumárnej ceny) |  | Fakultná nemocnica s poliklinikou F. D. Roosevelta Banská Bystrica | SR | Unique Medical s.r.o. | 46729429 |  |  |  | 1 | 0 | 0 |  |  | 105.89 | 0 | 0 | 2018 | 12 | 11 | 2018-12-11 | Áno | Áno | Neurčené | Nie |  | 24 mesiacov | neurčené | 48 hodín | Zmluva 3_MD
USG prístroj |  | zobrazovacie režimy | energetický doppler |  |  | neurčené | neurčené |  | neurčené | bez položkovej identifikácie ceny (v rámci sumárnej ceny) |  | Fakultná nemocnica s poliklinikou F. D. Roosevelta Banská Bystrica | SR | Unique Medical s.r.o. | 46729429 |  |  |  | 1 | 0 | 0 |  |  | 105.89 | 0 | 0 | 2018 | 12 | 11 | 2018-12-11 | Áno | Áno | Neurčené | Nie |  | 24 mesiacov | neurčené | 48 hodín | Zmluva 3_MD
USG prístroj |  | zobrazovacie režimy | triplexný režim |  |  | neurčené | neurčené |  | neurčené | bez položkovej identifikácie ceny (v rámci sumárnej ceny) |  | Fakultná nemocnica s poliklinikou F. D. Roosevelta Banská Bystrica | SR | Unique Medical s.r.o. | 46729429 |  |  |  | 1 | 0 | 0 |  |  | 105.89 | 0 | 0 | 2018 | 12 | 11 | 2018-12-11 | Áno | Áno | Neurčené | Nie |  | 24 mesiacov | neurčené | 48 hodín | Zmluva 3_MD
USG prístroj |  | zobrazovacie režimy | simultánne zobrazenie | B/farebné mapovanie prietokov, B/pulzný doppler, B/M-mód, B/spomalené B, B/energetický, doppler, B/kontinuálny doppler |  | neurčené | neurčené |  | neurčené | bez položkovej identifikácie ceny (v rámci sumárnej ceny) |  | Fakultná nemocnica s poliklinikou F. D. Roosevelta Banská Bystrica | SR | Unique Medical s.r.o. | 46729429 |  |  |  | 1 | 0 | 0 |  |  | 105.89 | 0 | 0 | 2018 | 12 | 11 | 2018-12-11 | Áno | Áno | Neurčené | Nie |  | 24 mesiacov | neurčené | 48 hodín | Zmluva 3_MD
USG prístroj |  | zobrazovacie režimy | automatická optimalizácia B obrazu, CFM a dopplerovskej krivky |  |  | neurčené | neurčené |  | neurčené | bez položkovej identifikácie ceny (v rámci sumárnej ceny) |  | Fakultná nemocnica s poliklinikou F. D. Roosevelta Banská Bystrica | SR | Unique Medical s.r.o. | 46729429 |  |  |  | 1 | 0 | 0 |  |  | 105.89 | 0 | 0 | 2018 | 12 | 11 | 2018-12-11 | Áno | Áno | Neurčené | Nie |  | 24 mesiacov | neurčené | 48 hodín | Zmluva 3_MD
USG prístroj |  | zobrazovacie režimy | automatická optimalizácia spektra v reálnom čase optimalizuje PW a CW, spektrálnu škálu a bazálnu líniu |  |  | neurčené | neurčené |  | neurčené | bez položkovej identifikácie ceny (v rámci sumárnej ceny) |  | Fakultná nemocnica s poliklinikou F. D. Roosevelta Banská Bystrica | SR | Unique Medical s.r.o. | 46729429 |  |  |  | 1 | 0 | 0 |  |  | 105.89 | 0 | 0 | 2018 | 12 | 11 | 2018-12-11 | Áno | Áno | Neurčené | Nie |  | 24 mesiacov | neurčené | 48 hodín | Zmluva 3_MD
USG prístroj |  | zobrazovacie režimy | automatická korekcia dopplerovského uhla, aj po zmrazení obrazu |  |  | neurčené | neurčené |  | neurčené | bez položkovej identifikácie ceny (v rámci sumárnej ceny) |  | Fakultná nemocnica s poliklinikou F. D. Roosevelta Banská Bystrica | SR | Unique Medical s.r.o. | 46729429 |  |  |  | 1 | 0 | 0 |  |  | 105.89 | 0 | 0 | 2018 | 12 | 11 | 2018-12-11 | Áno | Áno | Neurčené | Nie |  | 24 mesiacov | neurčené | 48 hodín | Zmluva 3_MD
USG prístroj |  | zobrazovacie režimy | automatický výpočet PSA k danému objemu prostaty |  |  | neurčené | neurčené |  | neurčené | bez položkovej identifikácie ceny (v rámci sumárnej ceny) |  | Fakultná nemocnica s poliklinikou F. D. Roosevelta Banská Bystrica | SR | Unique Medical s.r.o. | 46729429 |  |  |  | 1 | 0 | 0 |  |  | 105.89 | 0 | 0 | 2018 | 12 | 11 | 2018-12-11 | Áno | Áno | Neurčené | Nie |  | 24 mesiacov | neurčené | 48 hodín | Zmluva 3_MD
USG prístroj |  | zobrazovacie režimy | automatické meranie parametrov dopplerovského spektra v zmrazenom obraze |  |  | neurčené | neurčené |  | neurčené | bez položkovej identifikácie ceny (v rámci sumárnej ceny) |  | Fakultná nemocnica s poliklinikou F. D. Roosevelta Banská Bystrica | SR | Unique Medical s.r.o. | 46729429 |  |  |  | 1 | 0 | 0 |  |  | 105.89 | 0 | 0 | 2018 | 12 | 11 | 2018-12-11 | Áno | Áno | Neurčené | Nie |  | 24 mesiacov | neurčené | 48 hodín | Zmluva 3_MD
USG prístroj |  | software | software pre vyšetrenie kontrastnou látkou |  |  | neurčené | neurčené |  | neurčené | bez položkovej identifikácie ceny (v rámci sumárnej ceny) |  | Fakultná nemocnica s poliklinikou F. D. Roosevelta Banská Bystrica | SR | Unique Medical s.r.o. | 46729429 |  |  |  | 1 | 0 | 0 |  |  | 105.89 | 0 | 0 | 2018 | 12 | 11 | 2018-12-11 | Áno | Áno | Neurčené | Nie |  | 24 mesiacov | neurčené | 48 hodín | Zmluva 3_MD
USG prístroj |  | software | software pre elastografiu na rektálnej sonde |  |  | neurčené | neurčené |  | neurčené | bez položkovej identifikácie ceny (v rámci sumárnej ceny) |  | Fakultná nemocnica s poliklinikou F. D. Roosevelta Banská Bystrica | SR | Unique Medical s.r.o. | 46729429 |  |  |  | 1 | 0 | 0 |  |  | 105.89 | 0 | 0 | 2018 | 12 | 11 | 2018-12-11 | Áno | Áno | Neurčené | Nie |  | 24 mesiacov | neurčené | 48 hodín | Zmluva 3_MD
USG prístroj |  | software | software pre cielenú biopsiu |  |  | neurčené | neurčené |  | neurčené | bez položkovej identifikácie ceny (v rámci sumárnej ceny) |  | Fakultná nemocnica s poliklinikou F. D. Roosevelta Banská Bystrica | SR | Unique Medical s.r.o. | 46729429 |  |  |  | 1 | 0 | 0 |  |  | 105.89 | 0 | 0 | 2018 | 12 | 11 | 2018-12-11 | Áno | Áno | Neurčené | Nie |  | 24 mesiacov | neurčené | 48 hodín | Zmluva 3_MD
USG prístroj |  | software | fúzia obrazu s CT/MRI obrazom |  |  | neurčené | neurčené |  | neurčené | bez položkovej identifikácie ceny (v rámci sumárnej ceny) |  | Fakultná nemocnica s poliklinikou F. D. Roosevelta Banská Bystrica | SR | Unique Medical s.r.o. | 46729429 |  |  |  | 1 | 0 | 0 |  |  | 105.89 | 0 | 0 | 2018 | 12 | 11 | 2018-12-11 | Áno | Áno | Neurčené | Nie |  | 24 mesiacov | neurčené | 48 hodín | Zmluva 3_MD
USG prístroj |  | sondy | konvexná sonda | 1-5 MHz |  | neurčené | neurčené |  | neurčené | bez položkovej identifikácie ceny (v rámci sumárnej ceny) |  | Fakultná nemocnica s poliklinikou F. D. Roosevelta Banská Bystrica | SR | Unique Medical s.r.o. | 46729429 |  |  |  | 1 | 0 | 0 |  |  | 105.89 | 0 | 0 | 2018 | 12 | 11 | 2018-12-11 | Áno | Áno | Neurčené | Nie |  | 24 mesiacov | neurčené | 48 hodín | Zmluva 3_MD
USG prístroj |  | sondy | lineárna sonda | 5-18 MHz |  | neurčené | neurčené |  | neurčené | bez položkovej identifikácie ceny (v rámci sumárnej ceny) |  | Fakultná nemocnica s poliklinikou F. D. Roosevelta Banská Bystrica | SR | Unique Medical s.r.o. | 46729429 |  |  |  | 1 | 0 | 0 |  |  | 105.89 | 0 | 0 | 2018 | 12 | 11 | 2018-12-11 | Áno | Áno | Neurčené | Nie |  | 24 mesiacov | neurčené | 48 hodín | Zmluva 3_MD
USG prístroj |  | sondy | intra-operačná sonda | 4-12 MHz, pripojiteľná k da Vinci |  | neurčené | neurčené |  | neurčené | bez položkovej identifikácie ceny (v rámci sumárnej ceny) |  | Fakultná nemocnica s poliklinikou F. D. Roosevelta Banská Bystrica | SR | Unique Medical s.r.o. | 46729429 |  |  |  | 1 | 0 | 0 |  |  | 105.89 | 0 | 0 | 2018 | 12 | 11 | 2018-12-11 | Áno | Áno | Neurčené | Nie |  | 24 mesiacov | neurčené | 48 hodín | Zmluva 3_MD
USG prístroj |  | sondy | biplanárna rektálna sonda | 4-12 MHz |  | neurčené | neurčené |  | neurčené | bez položkovej identifikácie ceny (v rámci sumárnej ceny) |  | Fakultná nemocnica s poliklinikou F. D. Roosevelta Banská Bystrica | SR | Unique Medical s.r.o. | 46729429 |  |  |  | 1 | 0 | 0 |  |  | 105.89 | 0 | 0 | 2018 | 12 | 11 | 2018-12-11 | Áno | Áno | Neurčené | Nie |  | 24 mesiacov | neurčené | 48 hodín | Zmluva 3_MD
echokardiograf |  | celá zostava |  |  |  | Vivid E95 | Vivid E95 | detská kardiológia | GE Healthcare | sumárna cena | HW/SW | Fakultní nemocnice Ostrava | ČR | EXRAY s.r.o. | 1647580 | 1 | 4350000 | 5263500 | 25.429 | 171064.5326 | 206988.0845 | 171064.5326 | 206988.0845 | 105.24 | 167634.7895 | 201161.7474 | 2018 | 03 | 01 | 2018-03-01 | Áno | Áno | EFRR | Áno |  | 24 mesiacov | Neurčené | 72 hodín | Zmluva 4_MD
echokardiograf |  | architektúra systému | Vivid E95 |  |  | Vivid E95 |  |  | GE Healthcare | položková cena (súčasť sumárnej ceny) |  | Fakultní nemocnice Ostrava | ČR | EXRAY s.r.o. | 1647580 | 1 | 2150000 | 2601500 | 25.429 | 84549.1368 | 102304.4555 | 84549.1368 | 102304.4555 | 105.24 | 82853.9764 | 99424.7717 | 2018 | 03 | 01 | 2018-03-01 | Áno | Áno | EFRR | Áno |  | 24 mesiacov | Neurčené | 72 hodín | Zmluva 4_MD
echokardiograf |  | architektúra systému | aktívne porty pre pripojenie sond | 5ks |  | Vivid E95 |  |  | GE Healthcare | bez položkovej identifikácie ceny (v rámci sumárnej ceny) |  | Fakultní nemocnice Ostrava | ČR | EXRAY s.r.o. | 1647580 |  |  |  | 25.429 | 0 | 0 |  |  | 105.24 | 0 | 0 | 2018 | 03 | 01 | 2018-03-01 | Áno | Áno | EFRR | Áno |  | 24 mesiacov | Neurčené | 72 hodín | Zmluva 4_MD
echokardiograf |  | architektúra systému | monitor | 22" |  | Vivid E95 |  |  | GE Healthcare | bez položkovej identifikácie ceny (v rámci sumárnej ceny) |  | Fakultní nemocnice Ostrava | ČR | EXRAY s.r.o. | 1647580 |  |  |  | 25.429 | 0 | 0 |  |  | 105.24 | 0 | 0 | 2018 | 03 | 01 | 2018-03-01 | Áno | Áno | EFRR | Áno |  | 24 mesiacov | Neurčené | 72 hodín | Zmluva 4_MD
echokardiograf |  | architektúra systému | ovládací panel | 12" |  | Vivid E95 |  |  | GE Healthcare | bez položkovej identifikácie ceny (v rámci sumárnej ceny) |  | Fakultní nemocnice Ostrava | ČR | EXRAY s.r.o. | 1647580 |  |  |  | 25.429 | 0 | 0 |  |  | 105.24 | 0 | 0 | 2018 | 03 | 01 | 2018-03-01 | Áno | Áno | EFRR | Áno |  | 24 mesiacov | Neurčené | 72 hodín | Zmluva 4_MD
echokardiograf |  | zobrazovacie režimy | 2D zobrazenie THI | na všetkých sondách |  | Vivid E95 |  |  | GE Healthcare | bez položkovej identifikácie ceny (v rámci sumárnej ceny) |  | Fakultní nemocnice Ostrava | ČR | EXRAY s.r.o. | 1647580 |  |  |  | 25.429 | 0 | 0 |  |  | 105.24 | 0 | 0 | 2018 | 03 | 01 | 2018-03-01 | Áno | Áno | EFRR | Áno |  | 24 mesiacov | Neurčené | 72 hodín | Zmluva 4_MD
echokardiograf |  | zobrazovacie režimy | 2D zobrazenie TTE | 4 rôzne harmonické frekvencie |  | Vivid E95 |  |  | GE Healthcare | bez položkovej identifikácie ceny (v rámci sumárnej ceny) |  | Fakultní nemocnice Ostrava | ČR | EXRAY s.r.o. | 1647580 |  |  |  | 25.429 | 0 | 0 |  |  | 105.24 | 0 | 0 | 2018 | 03 | 01 | 2018-03-01 | Áno | Áno | EFRR | Áno |  | 24 mesiacov | Neurčené | 72 hodín | Zmluva 4_MD
echokardiograf |  | zobrazovacie režimy | 2D zobrazenie TEE | 2 sondy |  | Vivid E95 |  |  | GE Healthcare | bez položkovej identifikácie ceny (v rámci sumárnej ceny) |  | Fakultní nemocnice Ostrava | ČR | EXRAY s.r.o. | 1647580 |  |  |  | 25.429 | 0 | 0 |  |  | 105.24 | 0 | 0 | 2018 | 03 | 01 | 2018-03-01 | Áno | Áno | EFRR | Áno |  | 24 mesiacov | Neurčené | 72 hodín | Zmluva 4_MD
echokardiograf |  | zobrazovacie režimy | 4D zobrazenie TTE, TEE | full volume -90°x90°" z jedného tepového cyklu |  | Vivid E95 |  |  | GE Healthcare | bez položkovej identifikácie ceny (v rámci sumárnej ceny) |  | Fakultní nemocnice Ostrava | ČR | EXRAY s.r.o. | 1647580 |  |  |  | 25.429 | 0 | 0 |  |  | 105.24 | 0 | 0 | 2018 | 03 | 01 | 2018-03-01 | Áno | Áno | EFRR | Áno |  | 24 mesiacov | Neurčené | 72 hodín | Zmluva 4_MD
echokardiograf |  | zobrazovacie režimy | Live 4D color |  |  | Vivid E95 |  |  | GE Healthcare | bez položkovej identifikácie ceny (v rámci sumárnej ceny) |  | Fakultní nemocnice Ostrava | ČR | EXRAY s.r.o. | 1647580 |  |  |  | 25.429 | 0 | 0 |  |  | 105.24 | 0 | 0 | 2018 | 03 | 01 | 2018-03-01 | Áno | Áno | EFRR | Áno |  | 24 mesiacov | Neurčené | 72 hodín | Zmluva 4_MD
echokardiograf |  | zobrazovacie režimy | M-mód |  |  | Vivid E95 |  |  | GE Healthcare | bez položkovej identifikácie ceny (v rámci sumárnej ceny) |  | Fakultní nemocnice Ostrava | ČR | EXRAY s.r.o. | 1647580 |  |  |  | 25.429 | 0 | 0 |  |  | 105.24 | 0 | 0 | 2018 | 03 | 01 | 2018-03-01 | Áno | Áno | EFRR | Áno |  | 24 mesiacov | Neurčené | 72 hodín | Zmluva 4_MD
echokardiograf |  | zobrazovacie režimy | CFM |  |  | Vivid E95 |  |  | GE Healthcare | bez položkovej identifikácie ceny (v rámci sumárnej ceny) |  | Fakultní nemocnice Ostrava | ČR | EXRAY s.r.o. | 1647580 |  |  |  | 25.429 | 0 | 0 |  |  | 105.24 | 0 | 0 | 2018 | 03 | 01 | 2018-03-01 | Áno | Áno | EFRR | Áno |  | 24 mesiacov | Neurčené | 72 hodín | Zmluva 4_MD
echokardiograf |  | zobrazovacie režimy | mód TVI (Tissue Velociting Imaging ) |  |  | Vivid E95 |  |  | GE Healthcare | bez položkovej identifikácie ceny (v rámci sumárnej ceny) |  | Fakultní nemocnice Ostrava | ČR | EXRAY s.r.o. | 1647580 |  |  |  | 25.429 | 0 | 0 |  |  | 105.24 | 0 | 0 | 2018 | 03 | 01 | 2018-03-01 | Áno | Áno | EFRR | Áno |  | 24 mesiacov | Neurčené | 72 hodín | Zmluva 4_MD
echokardiograf |  | zobrazovacie režimy | mód AFI |  |  | Vivid E95 |  |  | GE Healthcare | bez položkovej identifikácie ceny (v rámci sumárnej ceny) |  | Fakultní nemocnice Ostrava | ČR | EXRAY s.r.o. | 1647580 |  |  |  | 25.429 | 0 | 0 |  |  | 105.24 | 0 | 0 | 2018 | 03 | 01 | 2018-03-01 | Áno | Áno | EFRR | Áno |  | 24 mesiacov | Neurčené | 72 hodín | Zmluva 4_MD
echokardiograf |  | zobrazovacie režimy | compound zobrazovanie |  |  | Vivid E95 |  |  | GE Healthcare | bez položkovej identifikácie ceny (v rámci sumárnej ceny) |  | Fakultní nemocnice Ostrava | ČR | EXRAY s.r.o. | 1647580 |  |  |  | 25.429 | 0 | 0 |  |  | 105.24 | 0 | 0 | 2018 | 03 | 01 | 2018-03-01 | Áno | Áno | EFRR | Áno |  | 24 mesiacov | Neurčené | 72 hodín | Zmluva 4_MD
echokardiograf |  | zobrazovacie režimy | duplexné a triplexné prevádzkovanie |  |  | Vivid E95 |  |  | GE Healthcare | bez položkovej identifikácie ceny (v rámci sumárnej ceny) |  | Fakultní nemocnice Ostrava | ČR | EXRAY s.r.o. | 1647580 |  |  |  | 25.429 | 0 | 0 |  |  | 105.24 | 0 | 0 | 2018 | 03 | 01 | 2018-03-01 | Áno | Áno | EFRR | Áno |  | 24 mesiacov | Neurčené | 72 hodín | Zmluva 4_MD
echokardiograf |  | zobrazovacie režimy | CW | HPRF mód (rýchlosť viac ako 10m/s) |  | Vivid E95 |  |  | GE Healthcare | bez položkovej identifikácie ceny (v rámci sumárnej ceny) |  | Fakultní nemocnice Ostrava | ČR | EXRAY s.r.o. | 1647580 |  |  |  | 25.429 | 0 | 0 |  |  | 105.24 | 0 | 0 | 2018 | 03 | 01 | 2018-03-01 | Áno | Áno | EFRR | Áno |  | 24 mesiacov | Neurčené | 72 hodín | Zmluva 4_MD
echokardiograf |  | zobrazovacie režimy | PW |  |  | Vivid E95 |  |  | GE Healthcare | bez položkovej identifikácie ceny (v rámci sumárnej ceny) |  | Fakultní nemocnice Ostrava | ČR | EXRAY s.r.o. | 1647580 |  |  |  | 25.429 | 0 | 0 |  |  | 105.24 | 0 | 0 | 2018 | 03 | 01 | 2018-03-01 | Áno | Áno | EFRR | Áno |  | 24 mesiacov | Neurčené | 72 hodín | Zmluva 4_MD
echokardiograf |  | zobrazovacie režimy | automatická optimalizácia 2D obrazu a dopplera |  |  | Vivid E95 |  |  | GE Healthcare | bez položkovej identifikácie ceny (v rámci sumárnej ceny) |  | Fakultní nemocnice Ostrava | ČR | EXRAY s.r.o. | 1647580 |  |  |  | 25.429 | 0 | 0 |  |  | 105.24 | 0 | 0 | 2018 | 03 | 01 | 2018-03-01 | Áno | Áno | EFRR | Áno |  | 24 mesiacov | Neurčené | 72 hodín | Zmluva 4_MD
echokardiograf |  | archivácia a prenos | pracovná stanica - echopac | DICOM 3.0, Auto 2D EF, 2D strain package, 4D advanced package |  | Vivid E95 | Echopac v202 |  | GE Healthcare | položková cena (súčasť sumárnej ceny) |  | Fakultní nemocnice Ostrava | ČR | EXRAY s.r.o. | 1647580 | 1 | 450000 | 544500 | 25.429 | 17696.331 | 21412.5605 | 17696.331 | 21412.5605 | 105.24 | 17341.53 | 20809.8359 | 2018 | 03 | 01 | 2018-03-01 | Áno | Áno | EFRR | Áno |  | 24 mesiacov | Neurčené | 72 hodín | Zmluva 4_MD
echokardiograf |  | archivácia a prenos | server | 8 TB | kompatibilita s Echopac v202 | Vivid E95 | Image Vault 5. 0.1. |  | GE Healthcare | položková cena (súčasť sumárnej ceny) |  | Fakultní nemocnice Ostrava | ČR | EXRAY s.r.o. | 1647580 | 1 | 500000 | 605000 | 25.429 | 19662.59 | 23791.7338 | 19662.59 | 23791.7338 | 105.24 | 19268.3666 | 23122.0399 | 2018 | 03 | 01 | 2018-03-01 | Áno | Áno | EFRR | Áno |  | 24 mesiacov | Neurčené | 72 hodín | Zmluva 4_MD
echokardiograf |  | archivácia a prenos | DICOM, non DICOM, AVI, MPEG |  |  | Vivid E95 |  |  | GE Healthcare | bez položkovej identifikácie ceny (v rámci sumárnej ceny) |  | Fakultní nemocnice Ostrava | ČR | EXRAY s.r.o. | 1647580 |  |  |  | 25.429 | 0 | 0 |  |  | 105.24 | 0 | 0 | 2018 | 03 | 01 | 2018-03-01 | Áno | Áno | EFRR | Áno |  | 24 mesiacov | Neurčené | 72 hodín | Zmluva 4_MD
echokardiograf |  | sondy | matrixová sektorová sonda | 1-5 MHz | 2D | Vivid E95 | M5Sc-D |  | GE Healthcare | položková cena (súčasť sumárnej ceny) |  | Fakultní nemocnice Ostrava | ČR | EXRAY s.r.o. | 1647580 | 1 | 160000 | 193600 | 25.429 | 6292.0288 | 7613.3548 | 6292.0288 | 7613.3548 | 105.24 | 6165.8773 | 7399.0528 | 2018 | 03 | 01 | 2018-03-01 | Áno | Áno | EFRR | Áno |  | 24 mesiacov | Neurčené | 72 hodín | Zmluva 4_MD
echokardiograf |  | sondy | multifrekvenčná sonda | 2-8 MHz | pre detskú echokardiografiu | Vivid E95 | 6S-D |  | GE Healthcare | položková cena (súčasť sumárnej ceny) |  | Fakultní nemocnice Ostrava | ČR | EXRAY s.r.o. | 1647580 | 1 | 160000 | 193600 | 25.429 | 6292.0288 | 7613.3548 | 6292.0288 | 7613.3548 | 105.24 | 6165.8773 | 7399.0528 | 2018 | 03 | 01 | 2018-03-01 | Áno | Áno | EFRR | Áno |  | 24 mesiacov | Neurčené | 72 hodín | Zmluva 4_MD
echokardiograf |  | sondy | multifrekvenčná sonda | 4-12 MHz | pre detskú echokardiografiu | Vivid E95 | 12S-D |  | GE Healthcare | položková cena (súčasť sumárnej ceny) |  | Fakultní nemocnice Ostrava | ČR | EXRAY s.r.o. | 1647580 | 1 | 160000 | 193600 | 25.429 | 6292.0288 | 7613.3548 | 6292.0288 | 7613.3548 | 105.24 | 6165.8773 | 7399.0528 | 2018 | 03 | 01 | 2018-03-01 | Áno | Áno | EFRR | Áno |  | 24 mesiacov | Neurčené | 72 hodín | Zmluva 4_MD
echokardiograf |  | sondy | multifrekvenčná konvexná abdominálna sonda | 3-8 MHz | pre abdominálne vyšetrenie | Vivid E95 | C2-9-D |  | GE Healthcare | položková cena (súčasť sumárnej ceny) |  | Fakultní nemocnice Ostrava | ČR | EXRAY s.r.o. | 1647580 | 1 | 160000 | 193600 | 25.429 | 6292.0288 | 7613.3548 | 6292.0288 | 7613.3548 | 105.24 | 6165.8773 | 7399.0528 | 2018 | 03 | 01 | 2018-03-01 | Áno | Áno | EFRR | Áno |  | 24 mesiacov | Neurčené | 72 hodín | Zmluva 4_MD
echokardiograf |  | sondy | sektorová sonda | 2-4 MHz | 2D/3D/4D | Vivid E95 | 4V-D |  | GE Healthcare | položková cena (súčasť sumárnej ceny) |  | Fakultní nemocnice Ostrava | ČR | EXRAY s.r.o. | 1647580 | 1 | 450000 | 544500 | 25.429 | 17696.331 | 21412.5605 | 17696.331 | 21412.5605 | 105.24 | 17341.53 | 20809.8359 | 2018 | 03 | 01 | 2018-03-01 | Áno | Áno | EFRR | Áno |  | 24 mesiacov | Neurčené | 72 hodín | Zmluva 4_MD
echokardiograf |  | sondy | multifrekvenčná lineárna sonda | 5-15 MHz | 2D | Vivid E95 | L8-18Í-D |  | GE Healthcare | položková cena (súčasť sumárnej ceny) |  | Fakultní nemocnice Ostrava | ČR | EXRAY s.r.o. | 1647580 | 1 | 160000 | 193600 | 25.429 | 6292.0288 | 7613.3548 | 6292.0288 | 7613.3548 | 105.24 | 6165.8773 | 7399.0528 | 2018 | 03 | 01 | 2018-03-01 | Áno | Áno | EFRR | Áno |  | 24 mesiacov | Neurčené | 72 hodín | Zmluva 4_MD
echokardiograf |  | celá zostava |  |  |  | Philips EPIQ 7C |  | pre kardiochirurgiu | Philips | sumárna cena | HW/SW | Fakultní nemocnice Plzeň | ČR | S&T Plus s.r.o. | 25701576 | 2 | 7454438 | 9019870 | 27.021 | 275875.7263 | 333809.6295 | 137937.8631 | 166904.8148 | 106.01 | 134190.471 | 161028.5651 | 2017 | 01 | 23 | 2017-01-23 | Áno | Áno | Neurčené | Nie |  | 24 mesiacov | Neurčené | 48 hodín | Zmluva 5_MD
echokardiograf |  | software | aplikačný software pre kardiológiu |  |  | Philips EPIQ 7C |  |  | Philips | bez položkovej identifikácie ceny (v rámci sumárnej ceny) |  | Fakultní nemocnice Plzeň | ČR | S&T Plus s.r.o. | 25701576 |  |  |  | 27.021 | 0 | 0 |  |  | 106.01 | 0 | 0 | 2017 | 01 | 23 | 2017-01-23 | Áno | Áno | Neurčené | Nie |  | 24 mesiacov | Neurčené | 48 hodín | Zmluva 5_MD
echokardiograf |  | software | aplikačný software pre cievne vyšetrenia |  |  | Philips EPIQ 7C |  |  | Philips | bez položkovej identifikácie ceny (v rámci sumárnej ceny) |  | Fakultní nemocnice Plzeň | ČR | S&T Plus s.r.o. | 25701576 |  |  |  | 27.021 | 0 | 0 |  |  | 106.01 | 0 | 0 | 2017 | 01 | 23 | 2017-01-23 | Áno | Áno | Neurčené | Nie |  | 24 mesiacov | Neurčené | 48 hodín | Zmluva 5_MD
echokardiograf |  | zobrazovacie režimy | Live 3D, 3D/4D zobrazenie na TTE a TEE sonde |  |  | Philips EPIQ 7C |  |  | Philips | bez položkovej identifikácie ceny (v rámci sumárnej ceny) |  | Fakultní nemocnice Plzeň | ČR | S&T Plus s.r.o. | 25701576 |  |  |  | 27.021 | 0 | 0 |  |  | 106.01 | 0 | 0 | 2017 | 01 | 23 | 2017-01-23 | Áno | Áno | Neurčené | Nie |  | 24 mesiacov | Neurčené | 48 hodín | Zmluva 5_MD
echokardiograf |  | zobrazovacie režimy | kardiologický balík pre 3D kvantifikáciu |  |  | Philips EPIQ 7C |  |  | Philips | bez položkovej identifikácie ceny (v rámci sumárnej ceny) |  | Fakultní nemocnice Plzeň | ČR | S&T Plus s.r.o. | 25701576 |  |  |  | 27.021 | 0 | 0 |  |  | 106.01 | 0 | 0 | 2017 | 01 | 23 | 2017-01-23 | Áno | Áno | Neurčené | Nie |  | 24 mesiacov | Neurčené | 48 hodín | Zmluva 5_MD
echokardiograf |  | zobrazovacie režimy | MVN |  |  | Philips EPIQ 7C |  |  | Philips | bez položkovej identifikácie ceny (v rámci sumárnej ceny) |  | Fakultní nemocnice Plzeň | ČR | S&T Plus s.r.o. | 25701576 |  |  |  | 27.021 | 0 | 0 |  |  | 106.01 | 0 | 0 | 2017 | 01 | 23 | 2017-01-23 | Áno | Áno | Neurčené | Nie |  | 24 mesiacov | Neurčené | 48 hodín | Zmluva 5_MD
echokardiograf |  | zobrazovacie režimy | 2D kvantifikácia, speckle tracking, strain/strain rate |  |  | Philips EPIQ 7C |  |  | Philips | bez položkovej identifikácie ceny (v rámci sumárnej ceny) |  | Fakultní nemocnice Plzeň | ČR | S&T Plus s.r.o. | 25701576 |  |  |  | 27.021 | 0 | 0 |  |  | 106.01 | 0 | 0 | 2017 | 01 | 23 | 2017-01-23 | Áno | Áno | Neurčené | Nie |  | 24 mesiacov | Neurčené | 48 hodín | Zmluva 5_MD
echokardiograf |  | zobrazovacie režimy | Hearth Model |  |  | Philips EPIQ 7C |  |  | Philips | bez položkovej identifikácie ceny (v rámci sumárnej ceny) |  | Fakultní nemocnice Plzeň | ČR | S&T Plus s.r.o. | 25701576 |  |  |  | 27.021 | 0 | 0 |  |  | 106.01 | 0 | 0 | 2017 | 01 | 23 | 2017-01-23 | Áno | Áno | Neurčené | Nie |  | 24 mesiacov | Neurčené | 48 hodín | Zmluva 5_MD
echokardiograf |  | archivácia a prenos | pracovná stanica - SW Philips Q-STATION 3.X |  |  | Philips EPIQ 7C |  |  | Philips | bez položkovej identifikácie ceny (v rámci sumárnej ceny) |  | Fakultní nemocnice Plzeň | ČR | S&T Plus s.r.o. | 25701576 |  |  |  | 27.021 | 0 | 0 |  |  | 106.01 | 0 | 0 | 2017 | 01 | 23 | 2017-01-23 | Áno | Áno | Neurčené | Nie |  | 24 mesiacov | Neurčené | 48 hodín | Zmluva 5_MD
echokardiograf |  | sondy | matrixová TTE sonda |  | 2D/3D/4D | Philips EPIQ 7C | X5-1 |  | Philips | bez položkovej identifikácie ceny (v rámci sumárnej ceny) |  | Fakultní nemocnice Plzeň | ČR | S&T Plus s.r.o. | 25701576 |  |  |  | 27.021 | 0 | 0 |  |  | 106.01 | 0 | 0 | 2017 | 01 | 23 | 2017-01-23 | Áno | Áno | Neurčené | Nie |  | 24 mesiacov | Neurčené | 48 hodín | Zmluva 5_MD
echokardiograf |  | sondy | matrixová TEE sonda |  | 2D/3D/4D | Philips EPIQ 7C | X7-2t |  | Philips | bez položkovej identifikácie ceny (v rámci sumárnej ceny) |  | Fakultní nemocnice Plzeň | ČR | S&T Plus s.r.o. | 25701576 |  |  |  | 27.021 | 0 | 0 |  |  | 106.01 | 0 | 0 | 2017 | 01 | 23 | 2017-01-23 | Áno | Áno | Neurčené | Nie |  | 24 mesiacov | Neurčené | 48 hodín | Zmluva 5_MD
echokardiograf |  | sondy | lineárna sonda |  | pre cievne vyšetrenia | Philips EPIQ 7C | L12-3 |  | Philips | bez položkovej identifikácie ceny (v rámci sumárnej ceny) |  | Fakultní nemocnice Plzeň | ČR | S&T Plus s.r.o. | 25701576 |  |  |  | 27.021 | 0 | 0 |  |  | 106.01 | 0 | 0 | 2017 | 01 | 23 | 2017-01-23 | Áno | Áno | Neurčené | Nie |  | 24 mesiacov | Neurčené | 48 hodín | Zmluva 5_MD
echokardiograf |  | celá zostava |  |  |  | Vivid E95 |  | pre kardiológiu | GE Healthcare | sumárna cena | HW/SW | Fakultní nemocnice Plzeň | ČR | S&T Plus s.r.o. | 25701576 | 2 | 7400000 | 8954000 | 27.021 | 273861.071 | 331371.8959 | 136930.5355 | 165685.948 | 106.01 | 133210.5096 | 159852.6116 | 2017 | 01 | 23 | 2017-01-23 | Áno | Áno | Neurčené | Áno |  | 24 mesiacov | Neurčené | 48 hodín | Zmluva 5_MD
echokardiograf |  | software | aplikačná software pre kardio a cievne použitie |  |  | Vivid E95 |  |  | GE Healthcare | bez položkovej identifikácie ceny (v rámci sumárnej ceny) |  | Fakultní nemocnice Plzeň | ČR | S&T Plus s.r.o. | 25701576 |  |  |  | 27.021 | 0 | 0 |  |  | 106.01 | 0 | 0 | 2017 | 01 | 23 | 2017-01-23 | Áno | Áno | Neurčené | Áno |  | 24 mesiacov | Neurčené | 48 hodín | Zmluva 5_MD
echokardiograf |  | zobrazovacie režimy | 4D |  |  | Vivid E95 |  |  | GE Healthcare | bez položkovej identifikácie ceny (v rámci sumárnej ceny) |  | Fakultní nemocnice Plzeň | ČR | S&T Plus s.r.o. | 25701576 |  |  |  | 27.021 | 0 | 0 |  |  | 106.01 | 0 | 0 | 2017 | 01 | 23 | 2017-01-23 | Áno | Áno | Neurčené | Áno |  | 24 mesiacov | Neurčené | 48 hodín | Zmluva 5_MD
echokardiograf |  | zobrazovacie režimy | 2D/3D/4D measurement package |  |  | Vivid E95 |  |  | GE Healthcare | bez položkovej identifikácie ceny (v rámci sumárnej ceny) |  | Fakultní nemocnice Plzeň | ČR | S&T Plus s.r.o. | 25701576 |  |  |  | 27.021 | 0 | 0 |  |  | 106.01 | 0 | 0 | 2017 | 01 | 23 | 2017-01-23 | Áno | Áno | Neurčené | Áno |  | 24 mesiacov | Neurčené | 48 hodín | Zmluva 5_MD
echokardiograf |  | zobrazovacie režimy | LVO kontrast |  |  | Vivid E95 |  |  | GE Healthcare | bez položkovej identifikácie ceny (v rámci sumárnej ceny) |  | Fakultní nemocnice Plzeň | ČR | S&T Plus s.r.o. | 25701576 |  |  |  | 27.021 | 0 | 0 |  |  | 106.01 | 0 | 0 | 2017 | 01 | 23 | 2017-01-23 | Áno | Áno | Neurčené | Áno |  | 24 mesiacov | Neurčené | 48 hodín | Zmluva 5_MD
echokardiograf |  | zobrazovacie režimy | smart stress |  |  | Vivid E95 |  |  | GE Healthcare | bez položkovej identifikácie ceny (v rámci sumárnej ceny) |  | Fakultní nemocnice Plzeň | ČR | S&T Plus s.r.o. | 25701576 |  |  |  | 27.021 | 0 | 0 |  |  | 106.01 | 0 | 0 | 2017 | 01 | 23 | 2017-01-23 | Áno | Áno | Neurčené | Áno |  | 24 mesiacov | Neurčené | 48 hodín | Zmluva 5_MD
echokardiograf |  | archivácia a prenos | DICOM |  |  | Vivid E95 |  |  | GE Healthcare | bez položkovej identifikácie ceny (v rámci sumárnej ceny) |  | Fakultní nemocnice Plzeň | ČR | S&T Plus s.r.o. | 25701576 |  |  |  | 27.021 | 0 | 0 |  |  | 106.01 | 0 | 0 | 2017 | 01 | 23 | 2017-01-23 | Áno | Áno | Neurčené | Áno |  | 24 mesiacov | Neurčené | 48 hodín | Zmluva 5_MD
echokardiograf |  | archivácia a prenos | čiernobiela termocitlivá tlačiareň |  |  | Vivid E95 |  |  | GE Healthcare | bez položkovej identifikácie ceny (v rámci sumárnej ceny) |  | Fakultní nemocnice Plzeň | ČR | S&T Plus s.r.o. | 25701576 |  |  |  | 27.021 | 0 | 0 |  |  | 106.01 | 0 | 0 | 2017 | 01 | 23 | 2017-01-23 | Áno | Áno | Neurčené | Áno |  | 24 mesiacov | Neurčené | 48 hodín | Zmluva 5_MD
echokardiograf |  | archivácia a prenos | pracovná stanica - echopac |  |  | Vivid E95 | echopac 13 |  | GE Healthcare | bez položkovej identifikácie ceny (v rámci sumárnej ceny) |  | Fakultní nemocnice Plzeň | ČR | S&T Plus s.r.o. | 25701576 |  |  |  | 27.021 | 0 | 0 |  |  | 106.01 | 0 | 0 | 2017 | 01 | 23 | 2017-01-23 | Áno | Áno | Neurčené | Áno |  | 24 mesiacov | Neurčené | 48 hodín | Zmluva 5_MD
echokardiograf |  | archivácia a prenos | pracovná stanica - echopac pc |  |  | Vivid E95 | echopac pc |  | GE Healthcare | bez položkovej identifikácie ceny (v rámci sumárnej ceny) |  | Fakultní nemocnice Plzeň | ČR | S&T Plus s.r.o. | 25701576 |  |  |  | 27.021 | 0 | 0 |  |  | 106.01 | 0 | 0 | 2017 | 01 | 23 | 2017-01-23 | Áno | Áno | Neurčené | Áno |  | 24 mesiacov | Neurčené | 48 hodín | Zmluva 5_MD
echokardiograf |  | sondy | sektorová single kryštalická matrixová sonda |  |  | Vivid E95 | M5Sc-D-Active |  | GE Healthcare | bez položkovej identifikácie ceny (v rámci sumárnej ceny) |  | Fakultní nemocnice Plzeň | ČR | S&T Plus s.r.o. | 25701576 |  |  |  | 27.021 | 0 | 0 |  |  | 106.01 | 0 | 0 | 2017 | 01 | 23 | 2017-01-23 | Áno | Áno | Neurčené | Áno |  | 24 mesiacov | Neurčené | 48 hodín | Zmluva 5_MD
echokardiograf |  | sondy | lineárna sonda |  | pre cievne vyšetrenia | Vivid E95 | 9L-D |  | GE Healthcare | bez položkovej identifikácie ceny (v rámci sumárnej ceny) |  | Fakultní nemocnice Plzeň | ČR | S&T Plus s.r.o. | 25701576 |  |  |  | 27.021 | 0 | 0 |  |  | 106.01 | 0 | 0 | 2017 | 01 | 23 | 2017-01-23 | Áno | Áno | Neurčené | Áno |  | 24 mesiacov | Neurčené | 48 hodín | Zmluva 5_MD
echokardiograf |  | sondy | matrixová TTE sonda |  | 4D | Vivid E95 | 4V-D |  | GE Healthcare | bez položkovej identifikácie ceny (v rámci sumárnej ceny) |  | Fakultní nemocnice Plzeň | ČR | S&T Plus s.r.o. | 25701576 |  |  |  | 27.021 | 0 | 0 |  |  | 106.01 | 0 | 0 | 2017 | 01 | 23 | 2017-01-23 | Áno | Áno | Neurčené | Áno |  | 24 mesiacov | Neurčené | 48 hodín | Zmluva 5_MD
echokardiograf |  | sondy | TTE sonda |  | 3D/4D | Vivid E95 | 6VT-D |  | GE Healthcare | bez položkovej identifikácie ceny (v rámci sumárnej ceny) |  | Fakultní nemocnice Plzeň | ČR | S&T Plus s.r.o. | 25701576 |  |  |  | 27.021 | 0 | 0 |  |  | 106.01 | 0 | 0 | 2017 | 01 | 23 | 2017-01-23 | Áno | Áno | Neurčené | Áno |  | 24 mesiacov | Neurčené | 48 hodín | Zmluva 5_MD
echokardiograf |  | celá zostava |  |  |  | Vivid E95 |  |  | GE Healthcare | sumárna cena | HW/SW | Fakultní nemocnice Plzeň | ČR | Electric Medical Service s.r.o | 49970267 | 1 | 2499000 | 3023790 | 25.819 | 96789.1863 | 117114.9154 | 96789.1863 | 117114.9154 | 105.96 | 94204.1221 | 113044.9465 | 2018 | 10 | 09 | 2018-10-09 | Áno | Áno | Neurčené | Áno |  | 24 mesiacov | neurčené | 48 hodín | Zmluva 6_MD
echokardiograf |  | konzola | Vivid E95/softvér | [5 empty] | GE Healthcare | položková cena (súčasť sumárnej ceny) |  | Fakultní nemocnice Plzeň | ČR | Electric Medical Service s.r.o | 49970267 | 1 | 1909000 | 2309890 | 25.819 | 73937.7977 | 89464.7353 |  |  | 105.96 | 0 | 0 | 2018 | 10 | 09 | 2018-10-09 | Áno | Áno | Neurčené | Áno |  | 24 mesiacov | neurčené | 48 hodín | Zmluva 6_MD
echokardiograf |  | architektúra systému | monitor | 22", LCD | 1920x1080 | Vivid E95 |  |  | GE Healthcare | bez položkovej identifikácie ceny (v rámci sumárnej ceny) |  | Fakultní nemocnice Plzeň | ČR | Electric Medical Service s.r.o | 49970267 |  |  |  | 25.819 | 0 | 0 |  |  | 105.96 | 0 | 0 | 2018 | 10 | 09 | 2018-10-09 | Áno | Áno | Neurčené | Áno |  | 24 mesiacov | neurčené | 48 hodín | Zmluva 6_MD
echokardiograf |  | architektúra systému | ovládací panel | 12" | wide screen | Vivid E95 |  |  | GE Healthcare | bez položkovej identifikácie ceny (v rámci sumárnej ceny) |  | Fakultní nemocnice Plzeň | ČR | Electric Medical Service s.r.o | 49970267 |  |  |  | 25.819 | 0 | 0 |  |  | 105.96 | 0 | 0 | 2018 | 10 | 09 | 2018-10-09 | Áno | Áno | Neurčené | Áno |  | 24 mesiacov | neurčené | 48 hodín | Zmluva 6_MD
echokardiograf |  | architektúra systému | konektorové vstupy | 4ks - 1 pre CW doppler, pinless |  | Vivid E95 |  |  | GE Healthcare | bez položkovej identifikácie ceny (v rámci sumárnej ceny) |  | Fakultní nemocnice Plzeň | ČR | Electric Medical Service s.r.o | 49970267 |  |  |  | 25.819 | 0 | 0 |  |  | 105.96 | 0 | 0 | 2018 | 10 | 09 | 2018-10-09 | Áno | Áno | Neurčené | Áno |  | 24 mesiacov | neurčené | 48 hodín | Zmluva 6_MD
echokardiograf |  | archivácia a prenos | pracovná stanica - echopac | RAW, DICOM, AVI, MPG, JPG/Sybase | výstup na DVD napaľovačku, EKG/PHONO/ANALOG výstupy | Vivid E95 | echopac 202 |  | GE Healthcare | bez položkovej identifikácie ceny (v rámci sumárnej ceny) |  | Fakultní nemocnice Plzeň | ČR | Electric Medical Service s.r.o | 49970267 |  |  |  | 25.819 | 0 | 0 |  |  | 105.96 | 0 | 0 | 2018 | 10 | 09 | 2018-10-09 | Áno | Áno | Neurčené | Áno |  | 24 mesiacov | neurčené | 48 hodín | Zmluva 6_MD
echokardiograf |  | archivácia a prenos | HDD | 2x 2 TB |  | Vivid E95 |  |  | GE Healthcare | bez položkovej identifikácie ceny (v rámci sumárnej ceny) |  | Fakultní nemocnice Plzeň | ČR | Electric Medical Service s.r.o | 49970267 |  |  |  | 25.819 | 0 | 0 |  |  | 105.96 | 0 | 0 | 2018 | 10 | 09 | 2018-10-09 | Áno | Áno | Neurčené | Áno |  | 24 mesiacov | neurčené | 48 hodín | Zmluva 6_MD
echokardiograf |  | archivácia a prenos | DVD napaľovačka | RAW, DICOM |  | Vivid E95 |  |  | GE Healthcare | bez položkovej identifikácie ceny (v rámci sumárnej ceny) |  | Fakultní nemocnice Plzeň | ČR | Electric Medical Service s.r.o | 49970267 |  |  |  | 25.819 | 0 | 0 |  |  | 105.96 | 0 | 0 | 2018 | 10 | 09 | 2018-10-09 | Áno | Áno | Neurčené | Áno |  | 24 mesiacov | neurčené | 48 hodín | Zmluva 6_MD
echokardiograf |  | archivácia a prenos | obrazová pamäť | 512 MB |  | Vivid E95 |  |  | GE Healthcare | bez položkovej identifikácie ceny (v rámci sumárnej ceny) |  | Fakultní nemocnice Plzeň | ČR | Electric Medical Service s.r.o | 49970267 |  |  |  | 25.819 | 0 | 0 |  |  | 105.96 | 0 | 0 | 2018 | 10 | 09 | 2018-10-09 | Áno | Áno | Neurčené | Áno |  | 24 mesiacov | neurčené | 48 hodín | Zmluva 6_MD
echokardiograf |  | archivácia a prenos | ethernet | 1 Gb/s |  | Vivid E95 |  |  | GE Healthcare | bez položkovej identifikácie ceny (v rámci sumárnej ceny) |  | Fakultní nemocnice Plzeň | ČR | Electric Medical Service s.r.o | 49970267 |  |  |  | 25.819 | 0 | 0 |  |  | 105.96 | 0 | 0 | 2018 | 10 | 09 | 2018-10-09 | Áno | Áno | Neurčené | Áno |  | 24 mesiacov | neurčené | 48 hodín | Zmluva 6_MD
echokardiograf |  | archivácia a prenos | USB |  |  | Vivid E95 |  |  | GE Healthcare | bez položkovej identifikácie ceny (v rámci sumárnej ceny) |  | Fakultní nemocnice Plzeň | ČR | Electric Medical Service s.r.o | 49970267 |  |  |  | 25.819 | 0 | 0 |  |  | 105.96 | 0 | 0 | 2018 | 10 | 09 | 2018-10-09 | Áno | Áno | Neurčené | Áno |  | 24 mesiacov | neurčené | 48 hodín | Zmluva 6_MD
echokardiograf |  | archivácia a prenos | čiernobiela termocitlivá tlačiareň |  |  | Vivid E95 | Termoprinter SONY |  | GE Healthcare | bez položkovej identifikácie ceny (v rámci sumárnej ceny) |  | Fakultní nemocnice Plzeň | ČR | Electric Medical Service s.r.o | 49970267 |  |  |  | 25.819 | 0 | 0 |  |  | 105.96 | 0 | 0 | 2018 | 10 | 09 | 2018-10-09 | Áno | Áno | Neurčené | Áno |  | 24 mesiacov | neurčené | 48 hodín | Zmluva 6_MD
echokardiograf |  | archivácia a prenos | DICOM | 100 Mb/s |  | Vivid E95 | Dicom Option |  | GE Healthcare | bez položkovej identifikácie ceny (v rámci sumárnej ceny) |  | Fakultní nemocnice Plzeň | ČR | Electric Medical Service s.r.o | 49970267 |  |  |  | 25.819 | 0 | 0 |  |  | 105.96 | 0 | 0 | 2018 | 10 | 09 | 2018-10-09 | Áno | Áno | Neurčené | Áno |  | 24 mesiacov | neurčené | 48 hodín | Zmluva 6_MD
echokardiograf |  | software | Echo stress | 16x16 |  | Vivid E95 |  |  | GE Healthcare | bez položkovej identifikácie ceny (v rámci sumárnej ceny) |  | Fakultní nemocnice Plzeň | ČR | Electric Medical Service s.r.o | 49970267 |  |  |  | 25.819 | 0 | 0 |  |  | 105.96 | 0 | 0 | 2018 | 10 | 09 | 2018-10-09 | Áno | Áno | Neurčené | Áno |  | 24 mesiacov | neurčené | 48 hodín | Zmluva 6_MD
echokardiograf |  | software | software pre kontrastnú echokardiografiu |  |  | Vivid E95 |  |  | GE Healthcare | bez položkovej identifikácie ceny (v rámci sumárnej ceny) |  | Fakultní nemocnice Plzeň | ČR | Electric Medical Service s.r.o | 49970267 |  |  |  | 25.819 | 0 | 0 |  |  | 105.96 | 0 | 0 | 2018 | 10 | 09 | 2018-10-09 | Áno | Áno | Neurčené | Áno |  | 24 mesiacov | neurčené | 48 hodín | Zmluva 6_MD
echokardiograf |  | software | myocardial work |  |  | Vivid E95 |  |  | GE Healthcare | bez položkovej identifikácie ceny (v rámci sumárnej ceny) |  | Fakultní nemocnice Plzeň | ČR | Electric Medical Service s.r.o | 49970267 |  |  |  | 25.819 | 0 | 0 |  |  | 105.96 | 0 | 0 | 2018 | 10 | 09 | 2018-10-09 | Áno | Áno | Neurčené | Áno |  | 24 mesiacov | neurčené | 48 hodín | Zmluva 6_MD
echokardiograf |  | software | kardiologický, abdominálny, vaskulárny, radiologický softvér |  |  | Vivid E95 |  |  | GE Healthcare | bez položkovej identifikácie ceny (v rámci sumárnej ceny) |  | Fakultní nemocnice Plzeň | ČR | Electric Medical Service s.r.o | 49970267 |  |  |  | 25.819 | 0 | 0 |  |  | 105.96 | 0 | 0 | 2018 | 10 | 09 | 2018-10-09 | Áno | Áno | Neurčené | Áno |  | 24 mesiacov | neurčené | 48 hodín | Zmluva 6_MD
echokardiograf |  | zobrazovacie režimy | 2D/M-mód | 600 fps |  | Vivid E95 |  |  | GE Healthcare | bez položkovej identifikácie ceny (v rámci sumárnej ceny) |  | Fakultní nemocnice Plzeň | ČR | Electric Medical Service s.r.o | 49970267 |  |  |  | 25.819 | 0 | 0 |  |  | 105.96 | 0 | 0 | 2018 | 10 | 09 | 2018-10-09 | Áno | Áno | Neurčené | Áno |  | 24 mesiacov | neurčené | 48 hodín | Zmluva 6_MD
echokardiograf |  | zobrazovacie režimy | single crystal matrix |  |  | Vivid E95 |  |  | GE Healthcare | bez položkovej identifikácie ceny (v rámci sumárnej ceny) |  | Fakultní nemocnice Plzeň | ČR | Electric Medical Service s.r.o | 49970267 |  |  |  | 25.819 | 0 | 0 |  |  | 105.96 | 0 | 0 | 2018 | 10 | 09 | 2018-10-09 | Áno | Áno | Neurčené | Áno |  | 24 mesiacov | neurčené | 48 hodín | Zmluva 6_MD
echokardiograf |  | zobrazovacie režimy | velocity tracking PW doppler | HPRF 10m/s |  | Vivid E95 |  |  | GE Healthcare | bez položkovej identifikácie ceny (v rámci sumárnej ceny) |  | Fakultní nemocnice Plzeň | ČR | Electric Medical Service s.r.o | 49970267 |  |  |  | 25.819 | 0 | 0 |  |  | 105.96 | 0 | 0 | 2018 | 10 | 09 | 2018-10-09 | Áno | Áno | Neurčené | Áno |  | 24 mesiacov | neurčené | 48 hodín | Zmluva 6_MD
echokardiograf |  | zobrazovacie režimy | CW/SCW doppler |  |  | Vivid E95 |  |  | GE Healthcare | bez položkovej identifikácie ceny (v rámci sumárnej ceny) |  | Fakultní nemocnice Plzeň | ČR | Electric Medical Service s.r.o | 49970267 |  |  |  | 25.819 | 0 | 0 |  |  | 105.96 | 0 | 0 | 2018 | 10 | 09 | 2018-10-09 | Áno | Áno | Neurčené | Áno |  | 24 mesiacov | neurčené | 48 hodín | Zmluva 6_MD
echokardiograf |  | zobrazovacie režimy | color flow |  |  | Vivid E95 |  |  | GE Healthcare | bez položkovej identifikácie ceny (v rámci sumárnej ceny) |  | Fakultní nemocnice Plzeň | ČR | Electric Medical Service s.r.o | 49970267 |  |  |  | 25.819 | 0 | 0 |  |  | 105.96 | 0 | 0 | 2018 | 10 | 09 | 2018-10-09 | Áno | Áno | Neurčené | Áno |  | 24 mesiacov | neurčené | 48 hodín | Zmluva 6_MD
echokardiograf |  | zobrazovacie režimy | 2D harmonické zobrazneie |  |  | Vivid E95 |  |  | GE Healthcare | bez položkovej identifikácie ceny (v rámci sumárnej ceny) |  | Fakultní nemocnice Plzeň | ČR | Electric Medical Service s.r.o | 49970267 |  |  |  | 25.819 | 0 | 0 |  |  | 105.96 | 0 | 0 | 2018 | 10 | 09 | 2018-10-09 | Áno | Áno | Neurčené | Áno |  | 24 mesiacov | neurčené | 48 hodín | Zmluva 6_MD
echokardiograf |  | zobrazovacie režimy | automatická optimalizácia obrazu | 2D a dopplerovské zobrazenie |  | Vivid E95 |  |  | GE Healthcare | bez položkovej identifikácie ceny (v rámci sumárnej ceny) |  | Fakultní nemocnice Plzeň | ČR | Electric Medical Service s.r.o | 49970267 |  |  |  | 25.819 | 0 | 0 |  |  | 105.96 | 0 | 0 | 2018 | 10 | 09 | 2018-10-09 | Áno | Áno | Neurčené | Áno |  | 24 mesiacov | neurčené | 48 hodín | Zmluva 6_MD
echokardiograf |  | zobrazovacie režimy | automatický M-mód |  |  | Vivid E95 |  |  | GE Healthcare | bez položkovej identifikácie ceny (v rámci sumárnej ceny) |  | Fakultní nemocnice Plzeň | ČR | Electric Medical Service s.r.o | 49970267 |  |  |  | 25.819 | 0 | 0 |  |  | 105.96 | 0 | 0 | 2018 | 10 | 09 | 2018-10-09 | Áno | Áno | Neurčené | Áno |  | 24 mesiacov | neurčené | 48 hodín | Zmluva 6_MD
echokardiograf |  | zobrazovacie režimy | mód TVI | 300 fps |  | Vivid E95 |  |  | GE Healthcare | bez položkovej identifikácie ceny (v rámci sumárnej ceny) |  | Fakultní nemocnice Plzeň | ČR | Electric Medical Service s.r.o | 49970267 |  |  |  | 25.819 | 0 | 0 |  |  | 105.96 | 0 | 0 | 2018 | 10 | 09 | 2018-10-09 | Áno | Áno | Neurčené | Áno |  | 24 mesiacov | neurčené | 48 hodín | Zmluva 6_MD
echokardiograf |  | zobrazovacie režimy | mód TT |  |  | Vivid E95 |  |  | GE Healthcare | bez položkovej identifikácie ceny (v rámci sumárnej ceny) |  | Fakultní nemocnice Plzeň | ČR | Electric Medical Service s.r.o | 49970267 |  |  |  | 25.819 | 0 | 0 |  |  | 105.96 | 0 | 0 | 2018 | 10 | 09 | 2018-10-09 | Áno | Áno | Neurčené | Áno |  | 24 mesiacov | neurčené | 48 hodín | Zmluva 6_MD
echokardiograf |  | zobrazovacie režimy | mód AFI |  |  | Vivid E95 |  |  | GE Healthcare | bez položkovej identifikácie ceny (v rámci sumárnej ceny) |  | Fakultní nemocnice Plzeň | ČR | Electric Medical Service s.r.o | 49970267 |  |  |  | 25.819 | 0 | 0 |  |  | 105.96 | 0 | 0 | 2018 | 10 | 09 | 2018-10-09 | Áno | Áno | Neurčené | Áno |  | 24 mesiacov | neurčené | 48 hodín | Zmluva 6_MD
echokardiograf |  | zobrazovacie režimy | power doppler - mód "angio" |  |  | Vivid E95 |  |  | GE Healthcare | bez položkovej identifikácie ceny (v rámci sumárnej ceny) |  | Fakultní nemocnice Plzeň | ČR | Electric Medical Service s.r.o | 49970267 |  |  |  | 25.819 | 0 | 0 |  |  | 105.96 | 0 | 0 | 2018 | 10 | 09 | 2018-10-09 | Áno | Áno | Neurčené | Áno |  | 24 mesiacov | neurčené | 48 hodín | Zmluva 6_MD
echokardiograf |  | zobrazovacie režimy | B-flow |  |  | Vivid E95 |  |  | GE Healthcare | bez položkovej identifikácie ceny (v rámci sumárnej ceny) |  | Fakultní nemocnice Plzeň | ČR | Electric Medical Service s.r.o | 49970267 |  |  |  | 25.819 | 0 | 0 |  |  | 105.96 | 0 | 0 | 2018 | 10 | 09 | 2018-10-09 | Áno | Áno | Neurčené | Áno |  | 24 mesiacov | neurčené | 48 hodín | Zmluva 6_MD
echokardiograf |  | zobrazovacie režimy | BFI |  |  | Vivid E95 |  |  | GE Healthcare | bez položkovej identifikácie ceny (v rámci sumárnej ceny) |  | Fakultní nemocnice Plzeň | ČR | Electric Medical Service s.r.o | 49970267 |  |  |  | 25.819 | 0 | 0 |  |  | 105.96 | 0 | 0 | 2018 | 10 | 09 | 2018-10-09 | Áno | Áno | Neurčené | Áno |  | 24 mesiacov | neurčené | 48 hodín | Zmluva 6_MD
echokardiograf |  | zobrazovacie režimy | multiple angle compound imaging | TCI |  | Vivid E95 |  |  | GE Healthcare | bez položkovej identifikácie ceny (v rámci sumárnej ceny) |  | Fakultní nemocnice Plzeň | ČR | Electric Medical Service s.r.o | 49970267 |  |  |  | 25.819 | 0 | 0 |  |  | 105.96 | 0 | 0 | 2018 | 10 | 09 | 2018-10-09 | Áno | Áno | Neurčené | Áno |  | 24 mesiacov | neurčené | 48 hodín | Zmluva 6_MD
echokardiograf |  | zobrazovacie režimy | Speckle Reduce Imaging |  |  | Vivid E95 |  |  | GE Healthcare | bez položkovej identifikácie ceny (v rámci sumárnej ceny) |  | Fakultní nemocnice Plzeň | ČR | Electric Medical Service s.r.o | 49970267 |  |  |  | 25.819 | 0 | 0 |  |  | 105.96 | 0 | 0 | 2018 | 10 | 09 | 2018-10-09 | Áno | Áno | Neurčené | Áno |  | 24 mesiacov | neurčené | 48 hodín | Zmluva 6_MD
echokardiograf |  | zobrazovacie režimy | duplexný a triplexný mód | TDI/TVI |  | Vivid E95 |  |  | GE Healthcare | bez položkovej identifikácie ceny (v rámci sumárnej ceny) |  | Fakultní nemocnice Plzeň | ČR | Electric Medical Service s.r.o | 49970267 |  |  |  | 25.819 | 0 | 0 |  |  | 105.96 | 0 | 0 | 2018 | 10 | 09 | 2018-10-09 | Áno | Áno | Neurčené | Áno |  | 24 mesiacov | neurčené | 48 hodín | Zmluva 6_MD
echokardiograf |  | zobrazovacie režimy | digitálny true zoom | HD zoom |  | Vivid E95 |  |  | GE Healthcare | bez položkovej identifikácie ceny (v rámci sumárnej ceny) |  | Fakultní nemocnice Plzeň | ČR | Electric Medical Service s.r.o | 49970267 |  |  |  | 25.819 | 0 | 0 |  |  | 105.96 | 0 | 0 | 2018 | 10 | 09 | 2018-10-09 | Áno | Áno | Neurčené | Áno |  | 24 mesiacov | neurčené | 48 hodín | Zmluva 6_MD
echokardiograf |  | zobrazovacie režimy | 4D zobrazenie TTE, TEE |  |  | Vivid E95 |  |  | GE Healthcare | bez položkovej identifikácie ceny (v rámci sumárnej ceny) |  | Fakultní nemocnice Plzeň | ČR | Electric Medical Service s.r.o | 49970267 |  |  |  | 25.819 | 0 | 0 |  |  | 105.96 | 0 | 0 | 2018 | 10 | 09 | 2018-10-09 | Áno | Áno | Neurčené | Áno |  | 24 mesiacov | neurčené | 48 hodín | Zmluva 6_MD
echokardiograf |  | zobrazovacie režimy | 4D - Single Beat 4D |  |  | Vivid E95 |  |  | GE Healthcare | bez položkovej identifikácie ceny (v rámci sumárnej ceny) |  | Fakultní nemocnice Plzeň | ČR | Electric Medical Service s.r.o | 49970267 |  |  |  | 25.819 | 0 | 0 |  |  | 105.96 | 0 | 0 | 2018 | 10 | 09 | 2018-10-09 | Áno | Áno | Neurčené | Áno |  | 24 mesiacov | neurčené | 48 hodín | Zmluva 6_MD
echokardiograf |  | zobrazovacie režimy | 4D TEE ready |  |  | Vivid E95 |  |  | GE Healthcare | bez položkovej identifikácie ceny (v rámci sumárnej ceny) |  | Fakultní nemocnice Plzeň | ČR | Electric Medical Service s.r.o | 49970267 |  |  |  | 25.819 | 0 | 0 |  |  | 105.96 | 0 | 0 | 2018 | 10 | 09 | 2018-10-09 | Áno | Áno | Neurčené | Áno |  | 24 mesiacov | neurčené | 48 hodín | Zmluva 6_MD
echokardiograf |  | zobrazovacie režimy | biplane zobrazenie |  |  | Vivid E95 |  |  | GE Healthcare | bez položkovej identifikácie ceny (v rámci sumárnej ceny) |  | Fakultní nemocnice Plzeň | ČR | Electric Medical Service s.r.o | 49970267 |  |  |  | 25.819 | 0 | 0 |  |  | 105.96 | 0 | 0 | 2018 | 10 | 09 | 2018-10-09 | Áno | Áno | Neurčené | Áno |  | 24 mesiacov | neurčené | 48 hodín | Zmluva 6_MD
echokardiograf |  | zobrazovacie režimy | multiplane zobrazenie |  |  | Vivid E95 |  |  | GE Healthcare | bez položkovej identifikácie ceny (v rámci sumárnej ceny) |  | Fakultní nemocnice Plzeň | ČR | Electric Medical Service s.r.o | 49970267 |  |  |  | 25.819 | 0 | 0 |  |  | 105.96 | 0 | 0 | 2018 | 10 | 09 | 2018-10-09 | Áno | Áno | Neurčené | Áno |  | 24 mesiacov | neurčené | 48 hodín | Zmluva 6_MD
echokardiograf |  | zobrazovacie režimy | 9-Slice/6-Slice/12-Slice TUI zobrazenie |  |  | Vivid E95 |  |  | GE Healthcare | bez položkovej identifikácie ceny (v rámci sumárnej ceny) |  | Fakultní nemocnice Plzeň | ČR | Electric Medical Service s.r.o | 49970267 |  |  |  | 25.819 | 0 | 0 |  |  | 105.96 | 0 | 0 | 2018 | 10 | 09 | 2018-10-09 | Áno | Áno | Neurčené | Áno |  | 24 mesiacov | neurčené | 48 hodín | Zmluva 6_MD
echokardiograf |  | zobrazovacie režimy | 4D Color Live/4D HD Live |  |  | Vivid E95 |  |  | GE Healthcare | bez položkovej identifikácie ceny (v rámci sumárnej ceny) |  | Fakultní nemocnice Plzeň | ČR | Electric Medical Service s.r.o | 49970267 |  |  |  | 25.819 | 0 | 0 |  |  | 105.96 | 0 | 0 | 2018 | 10 | 09 | 2018-10-09 | Áno | Áno | Neurčené | Áno |  | 24 mesiacov | neurčené | 48 hodín | Zmluva 6_MD
echokardiograf |  | zobrazovacie režimy | Depth Color Render/Stereo Vision |  |  | Vivid E95 |  |  | GE Healthcare | bez položkovej identifikácie ceny (v rámci sumárnej ceny) |  | Fakultní nemocnice Plzeň | ČR | Electric Medical Service s.r.o | 49970267 |  |  |  | 25.819 | 0 | 0 |  |  | 105.96 | 0 | 0 | 2018 | 10 | 09 | 2018-10-09 | Áno | Áno | Neurčené | Áno |  | 24 mesiacov | neurčené | 48 hodín | Zmluva 6_MD
echokardiograf |  | zobrazovacie režimy | Advanced 4D - LVQ/Views/Flexi-Volumes |  |  | Vivid E95 |  |  | GE Healthcare | bez položkovej identifikácie ceny (v rámci sumárnej ceny) |  | Fakultní nemocnice Plzeň | ČR | Electric Medical Service s.r.o | 49970267 |  |  |  | 25.819 | 0 | 0 |  |  | 105.96 | 0 | 0 | 2018 | 10 | 09 | 2018-10-09 | Áno | Áno | Neurčené | Áno |  | 24 mesiacov | neurčené | 48 hodín | Zmluva 6_MD
echokardiograf |  | zobrazovacie režimy | TGC | 8 násobné zobrazenie |  | Vivid E95 |  |  | GE Healthcare | bez položkovej identifikácie ceny (v rámci sumárnej ceny) |  | Fakultní nemocnice Plzeň | ČR | Electric Medical Service s.r.o | 49970267 |  |  |  | 25.819 | 0 | 0 |  |  | 105.96 | 0 | 0 | 2018 | 10 | 09 | 2018-10-09 | Áno | Áno | Neurčené | Áno |  | 24 mesiacov | neurčené | 48 hodín | Zmluva 6_MD
echokardiograf |  | sondy | 2D multifrekvenčná sonda (matrix array) | 1,5-4,6 MHz | pre dospelú echokardiografiu a TCD | Vivid E95 | M5Sc-D |  | GE Healthcare | položková cena (súčasť sumárnej ceny) |  | Fakultní nemocnice Plzeň | ČR | Electric Medical Service s.r.o | 49970267 | 1 | 170000 | 205700 | 25.819 | 6584.2984 | 7967.001 |  |  | 105.96 | 0 | 0 | 2018 | 10 | 09 | 2018-10-09 | Áno | Áno | Neurčené | Áno |  | 24 mesiacov | neurčené | 48 hodín | Zmluva 6_MD
echokardiograf |  | sondy | 2D multifrekvenčná sonda (phased array) | 2,4-8 MHz | pre detskú echokardiografiu | Vivid E95 | 6S-D |  | GE Healthcare | položková cena (súčasť sumárnej ceny) |  | Fakultní nemocnice Plzeň | ČR | Electric Medical Service s.r.o | 49970267 | 1 | 95000 | 114950 | 25.819 | 3679.4609 | 4452.1476 |  |  | 105.96 | 0 | 0 | 2018 | 10 | 09 | 2018-10-09 | Áno | Áno | Neurčené | Áno |  | 24 mesiacov | neurčené | 48 hodín | Zmluva 6_MD
echokardiograf |  | sondy | multifrekvenčná sonda | 4-12 MHz | pre detskú a neonatálnu kardiografiu | Vivid E95 | 12S-D |  | GE Healthcare | položková cena (súčasť sumárnej ceny) |  | Fakultní nemocnice Plzeň | ČR | Electric Medical Service s.r.o | 49970267 | 1 | 145000 | 175450 | 25.819 | 5616.0192 | 6795.3832 |  |  | 105.96 | 0 | 0 | 2018 | 10 | 09 | 2018-10-09 | Áno | Áno | Neurčené | Áno |  | 24 mesiacov | neurčené | 48 hodín | Zmluva 6_MD
echokardiograf |  | sondy | multifrekvenčná konvexná sonda | 2-9 MHz | pre detskú abdominálnu ultrasonografiu | Vivid E95 | C2-9-D |  | GE Healthcare | položková cena (súčasť sumárnej ceny) |  | Fakultní nemocnice Plzeň | ČR | Electric Medical Service s.r.o | 49970267 | 1 | 180000 | 217800 | 25.819 | 6971.6101 | 8435.6482 |  |  | 105.96 | 0 | 0 | 2018 | 10 | 09 | 2018-10-09 | Áno | Áno | Neurčené | Áno |  | 24 mesiacov | neurčené | 48 hodín | Zmluva 6_MD
echokardiograf |  | celá zostava |  |  |  | Vivid E95 |  |  | GE Healthcare | sumárna cena | HW/SW | Nemocnice na Bulovce | ČR | Electric Medical Service s.r.o | 49970267 | 1 | 3610000 | 4368100 | 25.935 | 139194.1392 | 168424.9084 | 139194.1392 | 168424.9084 | 105.97 | 135463.731 | 162556.4772 | 2018 | 11 | 20 | 2018-11-20 | Áno | Áno | EFRR | Áno |  | 24 mesiacov | Bezpečnostná technická kontrola 1x ročne za 4000 CZK | 48 hodín | Zmluva 7_MD
echokardiograf |  | architektúra systému | monitor | 22", OLED | 1920x1080 | Vivid E95 |  |  | GE Healthcare | bez položkovej identifikácie ceny (v rámci sumárnej ceny) |  | Nemocnice na Bulovce | ČR | Electric Medical Service s.r.o | 49970267 |  |  |  | 25.935 | 0 | 0 |  |  | 105.97 | 0 | 0 | 2018 | 11 | 20 | 2018-11-20 | Áno | Áno | EFRR | Áno |  | 24 mesiacov | Bezpečnostná technická kontrola 1x ročne za 4000 CZK | 48 hodín | Zmluva 7_MD
echokardiograf |  | architektúra systému | konektorové vstupy | 4 ks |  | Vivid E95 |  |  | GE Healthcare | bez položkovej identifikácie ceny (v rámci sumárnej ceny) |  | Nemocnice na Bulovce | ČR | Electric Medical Service s.r.o | 49970267 |  |  |  | 25.935 | 0 | 0 |  |  | 105.97 | 0 | 0 | 2018 | 11 | 20 | 2018-11-20 | Áno | Áno | EFRR | Áno |  | 24 mesiacov | Bezpečnostná technická kontrola 1x ročne za 4000 CZK | 48 hodín | Zmluva 7_MD
echokardiograf |  | architektúra systému | ovládací panel | 12" LCD |  | Vivid E95 |  |  | GE Healthcare | bez položkovej identifikácie ceny (v rámci sumárnej ceny) |  | Nemocnice na Bulovce | ČR | Electric Medical Service s.r.o | 49970267 |  |  |  | 25.935 | 0 | 0 |  |  | 105.97 | 0 | 0 | 2018 | 11 | 20 | 2018-11-20 | Áno | Áno | EFRR | Áno |  | 24 mesiacov | Bezpečnostná technická kontrola 1x ročne za 4000 CZK | 48 hodín | Zmluva 7_MD
echokardiograf |  | archivácia a prenos | DICOM | DICOM 3 |  | Vivid E95 |  |  | GE Healthcare | bez položkovej identifikácie ceny (v rámci sumárnej ceny) |  | Nemocnice na Bulovce | ČR | Electric Medical Service s.r.o | 49970267 |  |  |  | 25.935 | 0 | 0 |  |  | 105.97 | 0 | 0 | 2018 | 11 | 20 | 2018-11-20 | Áno | Áno | EFRR | Áno |  | 24 mesiacov | Bezpečnostná technická kontrola 1x ročne za 4000 CZK | 48 hodín | Zmluva 7_MD
echokardiograf |  | archivácia a prenos | RAW, JPG, TIFF, AVI, MPEG, DICOM |  |  | Vivid E95 |  |  | GE Healthcare | bez položkovej identifikácie ceny (v rámci sumárnej ceny) |  | Nemocnice na Bulovce | ČR | Electric Medical Service s.r.o | 49970267 |  |  |  | 25.935 | 0 | 0 |  |  | 105.97 | 0 | 0 | 2018 | 11 | 20 | 2018-11-20 | Áno | Áno | EFRR | Áno |  | 24 mesiacov | Bezpečnostná technická kontrola 1x ročne za 4000 CZK | 48 hodín | Zmluva 7_MD
echokardiograf |  | archivácia a prenos | interný disk | 400 GB |  | Vivid E95 |  |  | GE Healthcare | bez položkovej identifikácie ceny (v rámci sumárnej ceny) |  | Nemocnice na Bulovce | ČR | Electric Medical Service s.r.o | 49970267 |  |  |  | 25.935 | 0 | 0 |  |  | 105.97 | 0 | 0 | 2018 | 11 | 20 | 2018-11-20 | Áno | Áno | EFRR | Áno |  | 24 mesiacov | Bezpečnostná technická kontrola 1x ročne za 4000 CZK | 48 hodín | Zmluva 7_MD
echokardiograf |  | archivácia a prenos | DVD-R/RW, CD-R/RW |  |  | Vivid E95 |  |  | GE Healthcare | bez položkovej identifikácie ceny (v rámci sumárnej ceny) |  | Nemocnice na Bulovce | ČR | Electric Medical Service s.r.o | 49970267 |  |  |  | 25.935 | 0 | 0 |  |  | 105.97 | 0 | 0 | 2018 | 11 | 20 | 2018-11-20 | Áno | Áno | EFRR | Áno |  | 24 mesiacov | Bezpečnostná technická kontrola 1x ročne za 4000 CZK | 48 hodín | Zmluva 7_MD
echokardiograf |  | archivácia a prenos | pamäťová slučka | 4000 snímkov, 30s |  | Vivid E95 |  |  | GE Healthcare | bez položkovej identifikácie ceny (v rámci sumárnej ceny) |  | Nemocnice na Bulovce | ČR | Electric Medical Service s.r.o | 49970267 |  |  |  | 25.935 | 0 | 0 |  |  | 105.97 | 0 | 0 | 2018 | 11 | 20 | 2018-11-20 | Áno | Áno | EFRR | Áno |  | 24 mesiacov | Bezpečnostná technická kontrola 1x ročne za 4000 CZK | 48 hodín | Zmluva 7_MD
echokardiograf |  | archivácia a prenos | možnosť pripojenia externého disku |  |  | Vivid E95 |  |  | GE Healthcare | bez položkovej identifikácie ceny (v rámci sumárnej ceny) |  | Nemocnice na Bulovce | ČR | Electric Medical Service s.r.o | 49970267 |  |  |  | 25.935 | 0 | 0 |  |  | 105.97 | 0 | 0 | 2018 | 11 | 20 | 2018-11-20 | Áno | Áno | EFRR | Áno |  | 24 mesiacov | Bezpečnostná technická kontrola 1x ročne za 4000 CZK | 48 hodín | Zmluva 7_MD
echokardiograf |  | archivácia a prenos | USB | 3 ks |  | Vivid E95 |  |  | GE Healthcare | bez položkovej identifikácie ceny (v rámci sumárnej ceny) |  | Nemocnice na Bulovce | ČR | Electric Medical Service s.r.o | 49970267 |  |  |  | 25.935 | 0 | 0 |  |  | 105.97 | 0 | 0 | 2018 | 11 | 20 | 2018-11-20 | Áno | Áno | EFRR | Áno |  | 24 mesiacov | Bezpečnostná technická kontrola 1x ročne za 4000 CZK | 48 hodín | Zmluva 7_MD
echokardiograf |  | archivácia a prenos | priamy RAW data výstup |  |  | Vivid E95 |  |  | GE Healthcare | bez položkovej identifikácie ceny (v rámci sumárnej ceny) |  | Nemocnice na Bulovce | ČR | Electric Medical Service s.r.o | 49970267 |  |  |  | 25.935 | 0 | 0 |  |  | 105.97 | 0 | 0 | 2018 | 11 | 20 | 2018-11-20 | Áno | Áno | EFRR | Áno |  | 24 mesiacov | Bezpečnostná technická kontrola 1x ročne za 4000 CZK | 48 hodín | Zmluva 7_MD
echokardiograf |  | archivácia a prenos | rýchly štart |  |  | Vivid E95 |  |  | GE Healthcare | bez položkovej identifikácie ceny (v rámci sumárnej ceny) |  | Nemocnice na Bulovce | ČR | Electric Medical Service s.r.o | 49970267 |  |  |  | 25.935 | 0 | 0 |  |  | 105.97 | 0 | 0 | 2018 | 11 | 20 | 2018-11-20 | Áno | Áno | EFRR | Áno |  | 24 mesiacov | Bezpečnostná technická kontrola 1x ročne za 4000 CZK | 48 hodín | Zmluva 7_MD
echokardiograf |  | archivácia a prenos | čiernobiela tlačiareň |  |  | Vivid E95 |  |  | GE Healthcare | bez položkovej identifikácie ceny (v rámci sumárnej ceny) |  | Nemocnice na Bulovce | ČR | Electric Medical Service s.r.o | 49970267 |  |  |  | 25.935 | 0 | 0 |  |  | 105.97 | 0 | 0 | 2018 | 11 | 20 | 2018-11-20 | Áno | Áno | EFRR | Áno |  | 24 mesiacov | Bezpečnostná technická kontrola 1x ročne za 4000 CZK | 48 hodín | Zmluva 7_MD
echokardiograf |  | zobrazovacie režimy | B-mód | 4 harmonické frekvencie na TTE sondách, 2 na TEE sondách |  | Vivid E95 |  |  | GE Healthcare | bez položkovej identifikácie ceny (v rámci sumárnej ceny) |  | Nemocnice na Bulovce | ČR | Electric Medical Service s.r.o | 49970267 |  |  |  | 25.935 | 0 | 0 |  |  | 105.97 | 0 | 0 | 2018 | 11 | 20 | 2018-11-20 | Áno | Áno | EFRR | Áno |  | 24 mesiacov | Bezpečnostná technická kontrola 1x ročne za 4000 CZK | 48 hodín | Zmluva 7_MD
echokardiograf |  | zobrazovacie režimy | M-mód | anatomický, farebný |  | Vivid E95 |  |  | GE Healthcare | bez položkovej identifikácie ceny (v rámci sumárnej ceny) |  | Nemocnice na Bulovce | ČR | Electric Medical Service s.r.o | 49970267 |  |  |  | 25.935 | 0 | 0 |  |  | 105.97 | 0 | 0 | 2018 | 11 | 20 | 2018-11-20 | Áno | Áno | EFRR | Áno |  | 24 mesiacov | Bezpečnostná technická kontrola 1x ročne za 4000 CZK | 48 hodín | Zmluva 7_MD
echokardiograf |  | zobrazovacie režimy | CW doppler | 3D/4D |  | Vivid E95 |  |  | GE Healthcare | bez položkovej identifikácie ceny (v rámci sumárnej ceny) |  | Nemocnice na Bulovce | ČR | Electric Medical Service s.r.o | 49970267 |  |  |  | 25.935 | 0 | 0 |  |  | 105.97 | 0 | 0 | 2018 | 11 | 20 | 2018-11-20 | Áno | Áno | EFRR | Áno |  | 24 mesiacov | Bezpečnostná technická kontrola 1x ročne za 4000 CZK | 48 hodín | Zmluva 7_MD
echokardiograf |  | zobrazovacie režimy | PW doppler | HPRF mód |  | Vivid E95 |  |  | GE Healthcare | bez položkovej identifikácie ceny (v rámci sumárnej ceny) |  | Nemocnice na Bulovce | ČR | Electric Medical Service s.r.o | 49970267 |  |  |  | 25.935 | 0 | 0 |  |  | 105.97 | 0 | 0 | 2018 | 11 | 20 | 2018-11-20 | Áno | Áno | EFRR | Áno |  | 24 mesiacov | Bezpečnostná technická kontrola 1x ročne za 4000 CZK | 48 hodín | Zmluva 7_MD
echokardiograf |  | zobrazovacie režimy | PW TDI |  |  | Vivid E95 |  |  | GE Healthcare | bez položkovej identifikácie ceny (v rámci sumárnej ceny) |  | Nemocnice na Bulovce | ČR | Electric Medical Service s.r.o | 49970267 |  |  |  | 25.935 | 0 | 0 |  |  | 105.97 | 0 | 0 | 2018 | 11 | 20 | 2018-11-20 | Áno | Áno | EFRR | Áno |  | 24 mesiacov | Bezpečnostná technická kontrola 1x ročne za 4000 CZK | 48 hodín | Zmluva 7_MD
echokardiograf |  | zobrazovacie režimy | farebné dopplerovské zobrazenie CFM | power doppler, angio doppler |  | Vivid E95 |  |  | GE Healthcare | bez položkovej identifikácie ceny (v rámci sumárnej ceny) |  | Nemocnice na Bulovce | ČR | Electric Medical Service s.r.o | 49970267 |  |  |  | 25.935 | 0 | 0 |  |  | 105.97 | 0 | 0 | 2018 | 11 | 20 | 2018-11-20 | Áno | Áno | EFRR | Áno |  | 24 mesiacov | Bezpečnostná technická kontrola 1x ročne za 4000 CZK | 48 hodín | Zmluva 7_MD
echokardiograf |  | zobrazovacie režimy | širokopásmové zobrazenie krvného toku |  |  | Vivid E95 |  |  | GE Healthcare | bez položkovej identifikácie ceny (v rámci sumárnej ceny) |  | Nemocnice na Bulovce | ČR | Electric Medical Service s.r.o | 49970267 |  |  |  | 25.935 | 0 | 0 |  |  | 105.97 | 0 | 0 | 2018 | 11 | 20 | 2018-11-20 | Áno | Áno | EFRR | Áno |  | 24 mesiacov | Bezpečnostná technická kontrola 1x ročne za 4000 CZK | 48 hodín | Zmluva 7_MD
echokardiograf |  | zobrazovacie režimy | nedopplerovské zobrazenie krvného toku |  |  | Vivid E95 |  |  | GE Healthcare | bez položkovej identifikácie ceny (v rámci sumárnej ceny) |  | Nemocnice na Bulovce | ČR | Electric Medical Service s.r.o | 49970267 |  |  |  | 25.935 | 0 | 0 |  |  | 105.97 | 0 | 0 | 2018 | 11 | 20 | 2018-11-20 | Áno | Áno | EFRR | Áno |  | 24 mesiacov | Bezpečnostná technická kontrola 1x ročne za 4000 CZK | 48 hodín | Zmluva 7_MD
echokardiograf |  | zobrazovacie režimy | compound zobrazovanie |  |  | Vivid E95 |  |  | GE Healthcare | bez položkovej identifikácie ceny (v rámci sumárnej ceny) |  | Nemocnice na Bulovce | ČR | Electric Medical Service s.r.o | 49970267 |  |  |  | 25.935 | 0 | 0 |  |  | 105.97 | 0 | 0 | 2018 | 11 | 20 | 2018-11-20 | Áno | Áno | EFRR | Áno |  | 24 mesiacov | Bezpečnostná technická kontrola 1x ročne za 4000 CZK | 48 hodín | Zmluva 7_MD
echokardiograf |  | zobrazovacie režimy | 4D zobrazenie TTE, TEE |  |  | Vivid E95 |  |  | GE Healthcare | bez položkovej identifikácie ceny (v rámci sumárnej ceny) |  | Nemocnice na Bulovce | ČR | Electric Medical Service s.r.o | 49970267 |  |  |  | 25.935 | 0 | 0 |  |  | 105.97 | 0 | 0 | 2018 | 11 | 20 | 2018-11-20 | Áno | Áno | EFRR | Áno |  | 24 mesiacov | Bezpečnostná technická kontrola 1x ročne za 4000 CZK | 48 hodín | Zmluva 7_MD
echokardiograf |  | zobrazovacie režimy | BiPlane/TriPlane live |  |  | Vivid E95 |  |  | GE Healthcare | bez položkovej identifikácie ceny (v rámci sumárnej ceny) |  | Nemocnice na Bulovce | ČR | Electric Medical Service s.r.o | 49970267 |  |  |  | 25.935 | 0 | 0 |  |  | 105.97 | 0 | 0 | 2018 | 11 | 20 | 2018-11-20 | Áno | Áno | EFRR | Áno |  | 24 mesiacov | Bezpečnostná technická kontrola 1x ročne za 4000 CZK | 48 hodín | Zmluva 7_MD
echokardiograf |  | zobrazovacie režimy | 4D Color Live |  |  | Vivid E95 |  |  | GE Healthcare | bez položkovej identifikácie ceny (v rámci sumárnej ceny) |  | Nemocnice na Bulovce | ČR | Electric Medical Service s.r.o | 49970267 |  |  |  | 25.935 | 0 | 0 |  |  | 105.97 | 0 | 0 | 2018 | 11 | 20 | 2018-11-20 | Áno | Áno | EFRR | Áno |  | 24 mesiacov | Bezpečnostná technická kontrola 1x ročne za 4000 CZK | 48 hodín | Zmluva 7_MD
echokardiograf |  | zobrazovacie režimy | multiscale tomografické živé zobrazenie |  |  | Vivid E95 |  |  | GE Healthcare | bez položkovej identifikácie ceny (v rámci sumárnej ceny) |  | Nemocnice na Bulovce | ČR | Electric Medical Service s.r.o | 49970267 |  |  |  | 25.935 | 0 | 0 |  |  | 105.97 | 0 | 0 | 2018 | 11 | 20 | 2018-11-20 | Áno | Áno | EFRR | Áno |  | 24 mesiacov | Bezpečnostná technická kontrola 1x ročne za 4000 CZK | 48 hodín | Zmluva 7_MD
echokardiograf |  | zobrazovacie režimy | možnosť polarizačného 3D/4D zobrazenia na špeciálnom monitore |  |  | Vivid E95 |  |  | GE Healthcare | bez položkovej identifikácie ceny (v rámci sumárnej ceny) |  | Nemocnice na Bulovce | ČR | Electric Medical Service s.r.o | 49970267 |  |  |  | 25.935 | 0 | 0 |  |  | 105.97 | 0 | 0 | 2018 | 11 | 20 | 2018-11-20 | Áno | Áno | EFRR | Áno |  | 24 mesiacov | Bezpečnostná technická kontrola 1x ročne za 4000 CZK | 48 hodín | Zmluva 7_MD
echokardiograf |  | zobrazovacie režimy | parametrické zobrazenie | dopplerovský/nedopplerovských deformačných parametrov myokardu, synchronie/dessynchronie rezu |  | Vivid E95 |  |  | GE Healthcare | bez položkovej identifikácie ceny (v rámci sumárnej ceny) |  | Nemocnice na Bulovce | ČR | Electric Medical Service s.r.o | 49970267 |  |  |  | 25.935 | 0 | 0 |  |  | 105.97 | 0 | 0 | 2018 | 11 | 20 | 2018-11-20 | Áno | Áno | EFRR | Áno |  | 24 mesiacov | Bezpečnostná technická kontrola 1x ročne za 4000 CZK | 48 hodín | Zmluva 7_MD
echokardiograf |  | software | speckle tracking |  |  | Vivid E95 |  |  | GE Healthcare | bez položkovej identifikácie ceny (v rámci sumárnej ceny) |  | Nemocnice na Bulovce | ČR | Electric Medical Service s.r.o | 49970267 |  |  |  | 25.935 | 0 | 0 |  |  | 105.97 | 0 | 0 | 2018 | 11 | 20 | 2018-11-20 | Áno | Áno | EFRR | Áno |  | 24 mesiacov | Bezpečnostná technická kontrola 1x ročne za 4000 CZK | 48 hodín | Zmluva 7_MD
echokardiograf |  | software | Echo stress |  |  | Vivid E95 |  |  | GE Healthcare | bez položkovej identifikácie ceny (v rámci sumárnej ceny) |  | Nemocnice na Bulovce | ČR | Electric Medical Service s.r.o | 49970267 |  |  |  | 25.935 | 0 | 0 |  |  | 105.97 | 0 | 0 | 2018 | 11 | 20 | 2018-11-20 | Áno | Áno | EFRR | Áno |  | 24 mesiacov | Bezpečnostná technická kontrola 1x ročne za 4000 CZK | 48 hodín | Zmluva 7_MD
echokardiograf |  | software | automatické meranie ejekčnej frakcie |  |  | Vivid E95 |  |  | GE Healthcare | bez položkovej identifikácie ceny (v rámci sumárnej ceny) |  | Nemocnice na Bulovce | ČR | Electric Medical Service s.r.o | 49970267 |  |  |  | 25.935 | 0 | 0 |  |  | 105.97 | 0 | 0 | 2018 | 11 | 20 | 2018-11-20 | Áno | Áno | EFRR | Áno |  | 24 mesiacov | Bezpečnostná technická kontrola 1x ročne za 4000 CZK | 48 hodín | Zmluva 7_MD
echokardiograf |  | software | bezplatný update softwaru |  |  | Vivid E95 |  |  | GE Healthcare | bez položkovej identifikácie ceny (v rámci sumárnej ceny) |  | Nemocnice na Bulovce | ČR | Electric Medical Service s.r.o | 49970267 |  |  |  | 25.935 | 0 | 0 |  |  | 105.97 | 0 | 0 | 2018 | 11 | 20 | 2018-11-20 | Áno | Áno | EFRR | Áno |  | 24 mesiacov | Bezpečnostná technická kontrola 1x ročne za 4000 CZK | 48 hodín | Zmluva 7_MD
echokardiograf |  | software | program pre komplexné kardiovaskulárne vyšetrenie |  |  | Vivid E95 |  |  | GE Healthcare | bez položkovej identifikácie ceny (v rámci sumárnej ceny) |  | Nemocnice na Bulovce | ČR | Electric Medical Service s.r.o | 49970267 |  |  |  | 25.935 | 0 | 0 |  |  | 105.97 | 0 | 0 | 2018 | 11 | 20 | 2018-11-20 | Áno | Áno | EFRR | Áno |  | 24 mesiacov | Bezpečnostná technická kontrola 1x ročne za 4000 CZK | 48 hodín | Zmluva 7_MD
echokardiograf |  | software | 2D/3D/4D measurement package |  |  | Vivid E95 |  |  | GE Healthcare | bez položkovej identifikácie ceny (v rámci sumárnej ceny) |  | Nemocnice na Bulovce | ČR | Electric Medical Service s.r.o | 49970267 |  |  |  | 25.935 | 0 | 0 |  |  | 105.97 | 0 | 0 | 2018 | 11 | 20 | 2018-11-20 | Áno | Áno | EFRR | Áno |  | 24 mesiacov | Bezpečnostná technická kontrola 1x ročne za 4000 CZK | 48 hodín | Zmluva 7_MD
echokardiograf |  | software | meranie v živom a zmrazenom obraze |  |  | Vivid E95 |  |  | GE Healthcare | bez položkovej identifikácie ceny (v rámci sumárnej ceny) |  | Nemocnice na Bulovce | ČR | Electric Medical Service s.r.o | 49970267 |  |  |  | 25.935 | 0 | 0 |  |  | 105.97 | 0 | 0 | 2018 | 11 | 20 | 2018-11-20 | Áno | Áno | EFRR | Áno |  | 24 mesiacov | Bezpečnostná technická kontrola 1x ročne za 4000 CZK | 48 hodín | Zmluva 7_MD
echokardiograf |  | software | automatické meranie dopplerovského spektra | PI, RI, Vmax, Vmin |  | Vivid E95 |  |  | GE Healthcare | bez položkovej identifikácie ceny (v rámci sumárnej ceny) |  | Nemocnice na Bulovce | ČR | Electric Medical Service s.r.o | 49970267 |  |  |  | 25.935 | 0 | 0 |  |  | 105.97 | 0 | 0 | 2018 | 11 | 20 | 2018-11-20 | Áno | Áno | EFRR | Áno |  | 24 mesiacov | Bezpečnostná technická kontrola 1x ročne za 4000 CZK | 48 hodín | Zmluva 7_MD
echokardiograf |  | software | zoom s kontinuálnym posunom aj v zmrazenom režime |  |  | Vivid E95 |  |  | GE Healthcare | bez položkovej identifikácie ceny (v rámci sumárnej ceny) |  | Nemocnice na Bulovce | ČR | Electric Medical Service s.r.o | 49970267 |  |  |  | 25.935 | 0 | 0 |  |  | 105.97 | 0 | 0 | 2018 | 11 | 20 | 2018-11-20 | Áno | Áno | EFRR | Áno |  | 24 mesiacov | Bezpečnostná technická kontrola 1x ročne za 4000 CZK | 48 hodín | Zmluva 7_MD
echokardiograf |  | software | software na spracovanie dát z 2D/3D/4D |  |  | Vivid E95 |  |  | GE Healthcare | bez položkovej identifikácie ceny (v rámci sumárnej ceny) |  | Nemocnice na Bulovce | ČR | Electric Medical Service s.r.o | 49970267 |  |  |  | 25.935 | 0 | 0 |  |  | 105.97 | 0 | 0 | 2018 | 11 | 20 | 2018-11-20 | Áno | Áno | EFRR | Áno |  | 24 mesiacov | Bezpečnostná technická kontrola 1x ročne za 4000 CZK | 48 hodín | Zmluva 7_MD
echokardiograf |  | software | meranie dopplerovských kriviek |  |  | Vivid E95 |  |  | GE Healthcare | bez položkovej identifikácie ceny (v rámci sumárnej ceny) |  | Nemocnice na Bulovce | ČR | Electric Medical Service s.r.o | 49970267 |  |  |  | 25.935 | 0 | 0 |  |  | 105.97 | 0 | 0 | 2018 | 11 | 20 | 2018-11-20 | Áno | Áno | EFRR | Áno |  | 24 mesiacov | Bezpečnostná technická kontrola 1x ročne za 4000 CZK | 48 hodín | Zmluva 7_MD
echokardiograf |  | sondy | matrixová sektorová sonda | 1,5-4,5 MHz | pre dospelú echokardiografiu | Vivid E95 |  |  | GE Healthcare | bez položkovej identifikácie ceny (v rámci sumárnej ceny) |  | Nemocnice na Bulovce | ČR | Electric Medical Service s.r.o | 49970267 |  |  |  | 25.935 | 0 | 0 |  |  | 105.97 | 0 | 0 | 2018 | 11 | 20 | 2018-11-20 | Áno | Áno | EFRR | Áno |  | 24 mesiacov | Bezpečnostná technická kontrola 1x ročne za 4000 CZK | 48 hodín | Zmluva 7_MD
echokardiograf |  | sondy | 4D TTE matrixová sonda | 1,5-4 MHz | pre dospelú echokardiografiu | Vivid E95 |  |  | GE Healthcare | bez položkovej identifikácie ceny (v rámci sumárnej ceny) |  | Nemocnice na Bulovce | ČR | Electric Medical Service s.r.o | 49970267 |  |  |  | 25.935 | 0 | 0 |  |  | 105.97 | 0 | 0 | 2018 | 11 | 20 | 2018-11-20 | Áno | Áno | EFRR | Áno |  | 24 mesiacov | Bezpečnostná technická kontrola 1x ročne za 4000 CZK | 48 hodín | Zmluva 7_MD
echokardiograf |  | sondy | multiplanárna 4D TEE matrixová sonda | 3-8 MHz |  | Vivid E95 |  |  | GE Healthcare | bez položkovej identifikácie ceny (v rámci sumárnej ceny) |  | Nemocnice na Bulovce | ČR | Electric Medical Service s.r.o | 49970267 |  |  |  | 25.935 | 0 | 0 |  |  | 105.97 | 0 | 0 | 2018 | 11 | 20 | 2018-11-20 | Áno | Áno | EFRR | Áno |  | 24 mesiacov | Bezpečnostná technická kontrola 1x ročne za 4000 CZK | 48 hodín | Zmluva 7_MD
echokardiograf |  | sondy | lineárna sonda | 3-10 MHz | pre vyšetrenia periférnych ciev | Vivid E95 |  |  | GE Healthcare | bez položkovej identifikácie ceny (v rámci sumárnej ceny) |  | Nemocnice na Bulovce | ČR | Electric Medical Service s.r.o | 49970267 |  |  |  | 25.935 | 0 | 0 |  |  | 105.97 | 0 | 0 | 2018 | 11 | 20 | 2018-11-20 | Áno | Áno | EFRR | Áno |  | 24 mesiacov | Bezpečnostná technická kontrola 1x ročne za 4000 CZK | 48 hodín | Zmluva 7_MD
USG prístroj |  | celá zostava |  |  |  | Vivid S5 BT 12 |  | pre urgentný príjem | GE Healthcare | sumárna cena | HW/SW | Fakultní nemocnice Ostrava | ČR | Electric Medical Service s.r.o | 49970267 | 1 | 660330 | 798999.3 | 25.778 | 25616.0292 | 30995.3953 | 25616.0292 | 30995.3953 | 105.78 | 24974.2965 | 29969.1559 | 2018 | 06 | 29 | 2018-06-29 | Áno | Áno | Neurčené | Nie |  | 24 mesiacov | 5 rokov | 48 hodín | Zmluva 8_MD
USG prístroj |  | architektúra systému | monitor | 17" LCD |  | Vivid S5 BT 12 |  |  | GE Healthcare | bez položkovej identifikácie ceny (v rámci sumárnej ceny) |  | Fakultní nemocnice Ostrava | ČR | Electric Medical Service s.r.o | 49970267 |  |  |  | 25.778 | 0 | 0 |  |  | 105.78 | 0 | 0 | 2018 | 06 | 29 | 2018-06-29 | Áno | Áno | Neurčené | Nie |  | 24 mesiacov | 5 rokov | 48 hodín | Zmluva 8_MD
USG prístroj |  | architektúra systému | sondové konektory | 4 ks |  | Vivid S5 BT 12 |  |  | GE Healthcare | bez položkovej identifikácie ceny (v rámci sumárnej ceny) |  | Fakultní nemocnice Ostrava | ČR | Electric Medical Service s.r.o | 49970267 |  |  |  | 25.778 | 0 | 0 |  |  | 105.78 | 0 | 0 | 2018 | 06 | 29 | 2018-06-29 | Áno | Áno | Neurčené | Nie |  | 24 mesiacov | 5 rokov | 48 hodín | Zmluva 8_MD
USG prístroj |  | archivácia a prenos | pracovná stanica - echopac |  |  | Vivid S5 BT 12 | echopac 6 |  | GE Healthcare | bez položkovej identifikácie ceny (v rámci sumárnej ceny) |  | Fakultní nemocnice Ostrava | ČR | Electric Medical Service s.r.o | 49970267 |  |  |  | 25.778 | 0 | 0 |  |  | 105.78 | 0 | 0 | 2018 | 06 | 29 | 2018-06-29 | Áno | Áno | Neurčené | Nie |  | 24 mesiacov | 5 rokov | 48 hodín | Zmluva 8_MD
USG prístroj |  | archivácia a prenos | NIS |  |  | Vivid S5 BT 12 |  |  | GE Healthcare | bez položkovej identifikácie ceny (v rámci sumárnej ceny) |  | Fakultní nemocnice Ostrava | ČR | Electric Medical Service s.r.o | 49970267 |  |  |  | 25.778 | 0 | 0 |  |  | 105.78 | 0 | 0 | 2018 | 06 | 29 | 2018-06-29 | Áno | Áno | Neurčené | Nie |  | 24 mesiacov | 5 rokov | 48 hodín | Zmluva 8_MD
USG prístroj |  | archivácia a prenos | možnosť o rozšírenia o externú pracovnú stanicu | 1 TB |  | Vivid S5 BT 12 |  |  | GE Healthcare | bez položkovej identifikácie ceny (v rámci sumárnej ceny) |  | Fakultní nemocnice Ostrava | ČR | Electric Medical Service s.r.o | 49970267 |  |  |  | 25.778 | 0 | 0 |  |  | 105.78 | 0 | 0 | 2018 | 06 | 29 | 2018-06-29 | Áno | Áno | Neurčené | Nie |  | 24 mesiacov | 5 rokov | 48 hodín | Zmluva 8_MD
USG prístroj |  | archivácia a prenos | DICOM/AVI/MPG/JPG/RAW | DICOM 3 |  | Vivid S5 BT 12 |  |  | GE Healthcare | bez položkovej identifikácie ceny (v rámci sumárnej ceny) |  | Fakultní nemocnice Ostrava | ČR | Electric Medical Service s.r.o | 49970267 |  |  |  | 25.778 | 0 | 0 |  |  | 105.78 | 0 | 0 | 2018 | 06 | 29 | 2018-06-29 | Áno | Áno | Neurčené | Nie |  | 24 mesiacov | 5 rokov | 48 hodín | Zmluva 8_MD
USG prístroj |  | archivácia a prenos | pamäťová slučka | 2000 obrázkov 2D/CFM/PW |  | Vivid S5 BT 12 |  |  | GE Healthcare | bez položkovej identifikácie ceny (v rámci sumárnej ceny) |  | Fakultní nemocnice Ostrava | ČR | Electric Medical Service s.r.o | 49970267 |  |  |  | 25.778 | 0 | 0 |  |  | 105.78 | 0 | 0 | 2018 | 06 | 29 | 2018-06-29 | Áno | Áno | Neurčené | Nie |  | 24 mesiacov | 5 rokov | 48 hodín | Zmluva 8_MD
USG prístroj |  | archivácia a prenos | obrazová pamäť | 256 MB |  | Vivid S5 BT 12 |  |  | GE Healthcare | bez položkovej identifikácie ceny (v rámci sumárnej ceny) |  | Fakultní nemocnice Ostrava | ČR | Electric Medical Service s.r.o | 49970267 |  |  |  | 25.778 | 0 | 0 |  |  | 105.78 | 0 | 0 | 2018 | 06 | 29 | 2018-06-29 | Áno | Áno | Neurčené | Nie |  | 24 mesiacov | 5 rokov | 48 hodín | Zmluva 8_MD
USG prístroj |  | archivácia a prenos | ethernet | 1 Gb/s |  | Vivid S5 BT 12 |  |  | GE Healthcare | bez položkovej identifikácie ceny (v rámci sumárnej ceny) |  | Fakultní nemocnice Ostrava | ČR | Electric Medical Service s.r.o | 49970267 |  |  |  | 25.778 | 0 | 0 |  |  | 105.78 | 0 | 0 | 2018 | 06 | 29 | 2018-06-29 | Áno | Áno | Neurčené | Nie |  | 24 mesiacov | 5 rokov | 48 hodín | Zmluva 8_MD
USG prístroj |  | archivácia a prenos | DVD-R/RW, CD-R/RW |  |  | Vivid S5 BT 12 |  |  | GE Healthcare | bez položkovej identifikácie ceny (v rámci sumárnej ceny) |  | Fakultní nemocnice Ostrava | ČR | Electric Medical Service s.r.o | 49970267 |  |  |  | 25.778 | 0 | 0 |  |  | 105.78 | 0 | 0 | 2018 | 06 | 29 | 2018-06-29 | Áno | Áno | Neurčené | Nie |  | 24 mesiacov | 5 rokov | 48 hodín | Zmluva 8_MD
USG prístroj |  | archivácia a prenos | výstup na tlačiareň a USB |  |  | Vivid S5 BT 12 |  |  | GE Healthcare | bez položkovej identifikácie ceny (v rámci sumárnej ceny) |  | Fakultní nemocnice Ostrava | ČR | Electric Medical Service s.r.o | 49970267 |  |  |  | 25.778 | 0 | 0 |  |  | 105.78 | 0 | 0 | 2018 | 06 | 29 | 2018-06-29 | Áno | Áno | Neurčené | Nie |  | 24 mesiacov | 5 rokov | 48 hodín | Zmluva 8_MD
USG prístroj |  | zobrazovacie režimy | any array |  |  | Vivid S5 BT 12 |  |  | GE Healthcare | bez položkovej identifikácie ceny (v rámci sumárnej ceny) |  | Fakultní nemocnice Ostrava | ČR | Electric Medical Service s.r.o | 49970267 |  |  |  | 25.778 | 0 | 0 |  |  | 105.78 | 0 | 0 | 2018 | 06 | 29 | 2018-06-29 | Áno | Áno | Neurčené | Nie |  | 24 mesiacov | 5 rokov | 48 hodín | Zmluva 8_MD
USG prístroj |  | zobrazovacie režimy | velocity tracking PW doppler |  |  | Vivid S5 BT 12 |  |  | GE Healthcare | bez položkovej identifikácie ceny (v rámci sumárnej ceny) |  | Fakultní nemocnice Ostrava | ČR | Electric Medical Service s.r.o | 49970267 |  |  |  | 25.778 | 0 | 0 |  |  | 105.78 | 0 | 0 | 2018 | 06 | 29 | 2018-06-29 | Áno | Áno | Neurčené | Nie |  | 24 mesiacov | 5 rokov | 48 hodín | Zmluva 8_MD
USG prístroj |  | zobrazovacie režimy | CW/SCW |  |  | Vivid S5 BT 12 |  |  | GE Healthcare | bez položkovej identifikácie ceny (v rámci sumárnej ceny) |  | Fakultní nemocnice Ostrava | ČR | Electric Medical Service s.r.o | 49970267 |  |  |  | 25.778 | 0 | 0 |  |  | 105.78 | 0 | 0 | 2018 | 06 | 29 | 2018-06-29 | Áno | Áno | Neurčené | Nie |  | 24 mesiacov | 5 rokov | 48 hodín | Zmluva 8_MD
USG prístroj |  | zobrazovacie režimy | Color Flow, Color M-mód |  |  | Vivid S5 BT 12 |  |  | GE Healthcare | bez položkovej identifikácie ceny (v rámci sumárnej ceny) |  | Fakultní nemocnice Ostrava | ČR | Electric Medical Service s.r.o | 49970267 |  |  |  | 25.778 | 0 | 0 |  |  | 105.78 | 0 | 0 | 2018 | 06 | 29 | 2018-06-29 | Áno | Áno | Neurčené | Nie |  | 24 mesiacov | 5 rokov | 48 hodín | Zmluva 8_MD
USG prístroj |  | zobrazovacie režimy | M-mód |  |  | Vivid S5 BT 12 |  |  | GE Healthcare | bez položkovej identifikácie ceny (v rámci sumárnej ceny) |  | Fakultní nemocnice Ostrava | ČR | Electric Medical Service s.r.o | 49970267 |  |  |  | 25.778 | 0 | 0 |  |  | 105.78 | 0 | 0 | 2018 | 06 | 29 | 2018-06-29 | Áno | Áno | Neurčené | Nie |  | 24 mesiacov | 5 rokov | 48 hodín | Zmluva 8_MD
USG prístroj |  | zobrazovacie režimy | PW doppler | HPRF 10 m/s |  | Vivid S5 BT 12 |  |  | GE Healthcare | bez položkovej identifikácie ceny (v rámci sumárnej ceny) |  | Fakultní nemocnice Ostrava | ČR | Electric Medical Service s.r.o | 49970267 |  |  |  | 25.778 | 0 | 0 |  |  | 105.78 | 0 | 0 | 2018 | 06 | 29 | 2018-06-29 | Áno | Áno | Neurčené | Nie |  | 24 mesiacov | 5 rokov | 48 hodín | Zmluva 8_MD
USG prístroj |  | zobrazovacie režimy | PW TDI | aj na TEE |  | Vivid S5 BT 12 |  |  | GE Healthcare | bez položkovej identifikácie ceny (v rámci sumárnej ceny) |  | Fakultní nemocnice Ostrava | ČR | Electric Medical Service s.r.o | 49970267 |  |  |  | 25.778 | 0 | 0 |  |  | 105.78 | 0 | 0 | 2018 | 06 | 29 | 2018-06-29 | Áno | Áno | Neurčené | Nie |  | 24 mesiacov | 5 rokov | 48 hodín | Zmluva 8_MD
USG prístroj |  | zobrazovacie režimy | power doppler - mód "angio" |  |  | Vivid S5 BT 12 |  |  | GE Healthcare | bez položkovej identifikácie ceny (v rámci sumárnej ceny) |  | Fakultní nemocnice Ostrava | ČR | Electric Medical Service s.r.o | 49970267 |  |  |  | 25.778 | 0 | 0 |  |  | 105.78 | 0 | 0 | 2018 | 06 | 29 | 2018-06-29 | Áno | Áno | Neurčené | Nie |  | 24 mesiacov | 5 rokov | 48 hodín | Zmluva 8_MD
USG prístroj |  | zobrazovacie režimy | compound zobrazenie |  |  | Vivid S5 BT 12 |  |  | GE Healthcare | bez položkovej identifikácie ceny (v rámci sumárnej ceny) |  | Fakultní nemocnice Ostrava | ČR | Electric Medical Service s.r.o | 49970267 |  |  |  | 25.778 | 0 | 0 |  |  | 105.78 | 0 | 0 | 2018 | 06 | 29 | 2018-06-29 | Áno | Áno | Neurčené | Nie |  | 24 mesiacov | 5 rokov | 48 hodín | Zmluva 8_MD
USG prístroj |  | zobrazovacie režimy | SI/SRI/TSI |  |  | Vivid S5 BT 12 |  |  | GE Healthcare | bez položkovej identifikácie ceny (v rámci sumárnej ceny) |  | Fakultní nemocnice Ostrava | ČR | Electric Medical Service s.r.o | 49970267 |  |  |  | 25.778 | 0 | 0 |  |  | 105.78 | 0 | 0 | 2018 | 06 | 29 | 2018-06-29 | Áno | Áno | Neurčené | Nie |  | 24 mesiacov | 5 rokov | 48 hodín | Zmluva 8_MD
USG prístroj |  | zobrazovacie režimy | virtual convex |  |  | Vivid S5 BT 12 |  |  | GE Healthcare | bez položkovej identifikácie ceny (v rámci sumárnej ceny) |  | Fakultní nemocnice Ostrava | ČR | Electric Medical Service s.r.o | 49970267 |  |  |  | 25.778 | 0 | 0 |  |  | 105.78 | 0 | 0 | 2018 | 06 | 29 | 2018-06-29 | Áno | Áno | Neurčené | Nie |  | 24 mesiacov | 5 rokov | 48 hodín | Zmluva 8_MD
USG prístroj |  | zobrazovacie režimy | panoramic view |  |  | Vivid S5 BT 12 |  |  | GE Healthcare | bez položkovej identifikácie ceny (v rámci sumárnej ceny) |  | Fakultní nemocnice Ostrava | ČR | Electric Medical Service s.r.o | 49970267 |  |  |  | 25.778 | 0 | 0 |  |  | 105.78 | 0 | 0 | 2018 | 06 | 29 | 2018-06-29 | Áno | Áno | Neurčené | Nie |  | 24 mesiacov | 5 rokov | 48 hodín | Zmluva 8_MD
USG prístroj |  | zobrazovacie režimy | B-flow |  |  | Vivid S5 BT 12 |  |  | GE Healthcare | bez položkovej identifikácie ceny (v rámci sumárnej ceny) |  | Fakultní nemocnice Ostrava | ČR | Electric Medical Service s.r.o | 49970267 |  |  |  | 25.778 | 0 | 0 |  |  | 105.78 | 0 | 0 | 2018 | 06 | 29 | 2018-06-29 | Áno | Áno | Neurčené | Nie |  | 24 mesiacov | 5 rokov | 48 hodín | Zmluva 8_MD
USG prístroj |  | zobrazovacie režimy | THI | 4 harmonické frekvencie na TTE sondách, 1 na TEE sondách |  | Vivid S5 BT 12 |  |  | GE Healthcare | bez položkovej identifikácie ceny (v rámci sumárnej ceny) |  | Fakultní nemocnice Ostrava | ČR | Electric Medical Service s.r.o | 49970267 |  |  |  | 25.778 | 0 | 0 |  |  | 105.78 | 0 | 0 | 2018 | 06 | 29 | 2018-06-29 | Áno | Áno | Neurčené | Nie |  | 24 mesiacov | 5 rokov | 48 hodín | Zmluva 8_MD
USG prístroj |  | zobrazovacie režimy | speckle tracking |  |  | Vivid S5 BT 12 |  |  | GE Healthcare | bez položkovej identifikácie ceny (v rámci sumárnej ceny) |  | Fakultní nemocnice Ostrava | ČR | Electric Medical Service s.r.o | 49970267 |  |  |  | 25.778 | 0 | 0 |  |  | 105.78 | 0 | 0 | 2018 | 06 | 29 | 2018-06-29 | Áno | Áno | Neurčené | Nie |  | 24 mesiacov | 5 rokov | 48 hodín | Zmluva 8_MD
USG prístroj |  | zobrazovacie režimy | mód TVI | 300 fps, aj na TEE |  | Vivid S5 BT 12 |  |  | GE Healthcare | bez položkovej identifikácie ceny (v rámci sumárnej ceny) |  | Fakultní nemocnice Ostrava | ČR | Electric Medical Service s.r.o | 49970267 |  |  |  | 25.778 | 0 | 0 |  |  | 105.78 | 0 | 0 | 2018 | 06 | 29 | 2018-06-29 | Áno | Áno | Neurčené | Nie |  | 24 mesiacov | 5 rokov | 48 hodín | Zmluva 8_MD
USG prístroj |  | zobrazovacie režimy | mód TT |  |  | Vivid S5 BT 12 |  |  | GE Healthcare | bez položkovej identifikácie ceny (v rámci sumárnej ceny) |  | Fakultní nemocnice Ostrava | ČR | Electric Medical Service s.r.o | 49970267 |  |  |  | 25.778 | 0 | 0 |  |  | 105.78 | 0 | 0 | 2018 | 06 | 29 | 2018-06-29 | Áno | Áno | Neurčené | Nie |  | 24 mesiacov | 5 rokov | 48 hodín | Zmluva 8_MD
USG prístroj |  | zobrazovacie režimy | ATO/ASO/CTO |  |  | Vivid S5 BT 12 |  |  | GE Healthcare | bez položkovej identifikácie ceny (v rámci sumárnej ceny) |  | Fakultní nemocnice Ostrava | ČR | Electric Medical Service s.r.o | 49970267 |  |  |  | 25.778 | 0 | 0 |  |  | 105.78 | 0 | 0 | 2018 | 06 | 29 | 2018-06-29 | Áno | Áno | Neurčené | Nie |  | 24 mesiacov | 5 rokov | 48 hodín | Zmluva 8_MD
USG prístroj |  | zobrazovacie režimy | duplexný a triplexný mód |  |  | Vivid S5 BT 12 |  |  | GE Healthcare | bez položkovej identifikácie ceny (v rámci sumárnej ceny) |  | Fakultní nemocnice Ostrava | ČR | Electric Medical Service s.r.o | 49970267 |  |  |  | 25.778 | 0 | 0 |  |  | 105.78 | 0 | 0 | 2018 | 06 | 29 | 2018-06-29 | Áno | Áno | Neurčené | Nie |  | 24 mesiacov | 5 rokov | 48 hodín | Zmluva 8_MD
USG prístroj |  | zobrazovacie režimy | TGC | 5 násobné zobrazenie |  | Vivid S5 BT 12 |  |  | GE Healthcare | bez položkovej identifikácie ceny (v rámci sumárnej ceny) |  | Fakultní nemocnice Ostrava | ČR | Electric Medical Service s.r.o | 49970267 |  |  |  | 25.778 | 0 | 0 |  |  | 105.78 | 0 | 0 | 2018 | 06 | 29 | 2018-06-29 | Áno | Áno | Neurčené | Nie |  | 24 mesiacov | 5 rokov | 48 hodín | Zmluva 8_MD
USG prístroj |  | zobrazovacie režimy | digitálny true zoom/write zoom | LIVE aj zmrazený režim |  | Vivid S5 BT 12 |  |  | GE Healthcare | bez položkovej identifikácie ceny (v rámci sumárnej ceny) |  | Fakultní nemocnice Ostrava | ČR | Electric Medical Service s.r.o | 49970267 |  |  |  | 25.778 | 0 | 0 |  |  | 105.78 | 0 | 0 | 2018 | 06 | 29 | 2018-06-29 | Áno | Áno | Neurčené | Nie |  | 24 mesiacov | 5 rokov | 48 hodín | Zmluva 8_MD
USG prístroj |  | zobrazovacie režimy | možnosť rozšírenia o nástroje 2D strain, modul pre zobrazenie synchronizácie tkaniva |  |  | Vivid S5 BT 12 |  |  | GE Healthcare | bez položkovej identifikácie ceny (v rámci sumárnej ceny) |  | Fakultní nemocnice Ostrava | ČR | Electric Medical Service s.r.o | 49970267 |  |  |  | 25.778 | 0 | 0 |  |  | 105.78 | 0 | 0 | 2018 | 06 | 29 | 2018-06-29 | Áno | Áno | Neurčené | Nie |  | 24 mesiacov | 5 rokov | 48 hodín | Zmluva 8_MD
USG prístroj |  | software | LVO/Advanced Contrast |  |  | Vivid S5 BT 12 |  |  | GE Healthcare | bez položkovej identifikácie ceny (v rámci sumárnej ceny) |  | Fakultní nemocnice Ostrava | ČR | Electric Medical Service s.r.o | 49970267 |  |  |  | 25.778 | 0 | 0 |  |  | 105.78 | 0 | 0 | 2018 | 06 | 29 | 2018-06-29 | Áno | Áno | Neurčené | Nie |  | 24 mesiacov | 5 rokov | 48 hodín | Zmluva 8_MD
USG prístroj |  | software | Echo stress |  |  | Vivid S5 BT 12 |  |  | GE Healthcare | bez položkovej identifikácie ceny (v rámci sumárnej ceny) |  | Fakultní nemocnice Ostrava | ČR | Electric Medical Service s.r.o | 49970267 |  |  |  | 25.778 | 0 | 0 |  |  | 105.78 | 0 | 0 | 2018 | 06 | 29 | 2018-06-29 | Áno | Áno | Neurčené | Nie |  | 24 mesiacov | 5 rokov | 48 hodín | Zmluva 8_MD
USG prístroj |  | software | software kardiologický, abdominálny, vaskulárny, radiologický | možnosť vlastných vzorcov |  | Vivid S5 BT 12 |  |  | GE Healthcare | bez položkovej identifikácie ceny (v rámci sumárnej ceny) |  | Fakultní nemocnice Ostrava | ČR | Electric Medical Service s.r.o | 49970267 |  |  |  | 25.778 | 0 | 0 |  |  | 105.78 | 0 | 0 | 2018 | 06 | 29 | 2018-06-29 | Áno | Áno | Neurčené | Nie |  | 24 mesiacov | 5 rokov | 48 hodín | Zmluva 8_MD
USG prístroj |  | software | biplane/multiplane výpočty |  |  | Vivid S5 BT 12 |  |  | GE Healthcare | bez položkovej identifikácie ceny (v rámci sumárnej ceny) |  | Fakultní nemocnice Ostrava | ČR | Electric Medical Service s.r.o | 49970267 |  |  |  | 25.778 | 0 | 0 |  |  | 105.78 | 0 | 0 | 2018 | 06 | 29 | 2018-06-29 | Áno | Áno | Neurčené | Nie |  | 24 mesiacov | 5 rokov | 48 hodín | Zmluva 8_MD
USG prístroj |  | software | hodnotenie stenóz/meranie IMT |  |  | Vivid S5 BT 12 |  |  | GE Healthcare | bez položkovej identifikácie ceny (v rámci sumárnej ceny) |  | Fakultní nemocnice Ostrava | ČR | Electric Medical Service s.r.o | 49970267 |  |  |  | 25.778 | 0 | 0 |  |  | 105.78 | 0 | 0 | 2018 | 06 | 29 | 2018-06-29 | Áno | Áno | Neurčené | Nie |  | 24 mesiacov | 5 rokov | 48 hodín | Zmluva 8_MD
USG prístroj |  | software | TCD neurologická aplikácia a výpočty |  |  | Vivid S5 BT 12 |  |  | GE Healthcare | bez položkovej identifikácie ceny (v rámci sumárnej ceny) |  | Fakultní nemocnice Ostrava | ČR | Electric Medical Service s.r.o | 49970267 |  |  |  | 25.778 | 0 | 0 |  |  | 105.78 | 0 | 0 | 2018 | 06 | 29 | 2018-06-29 | Áno | Áno | Neurčené | Nie |  | 24 mesiacov | 5 rokov | 48 hodín | Zmluva 8_MD
USG prístroj |  | sondy | slot pre TEE sondu | 2D |  | Vivid S5 BT 12 | 6T/9T-RS |  | GE Healthcare | bez položkovej identifikácie ceny (v rámci sumárnej ceny) |  | Fakultní nemocnice Ostrava | ČR | Electric Medical Service s.r.o | 49970267 |  |  |  | 25.778 | 0 | 0 |  |  | 105.78 | 0 | 0 | 2018 | 06 | 29 | 2018-06-29 | Áno | Áno | Neurčené | Nie |  | 24 mesiacov | 5 rokov | 48 hodín | Zmluva 8_MD
USG prístroj |  | sondy | širokopásmová multifrekvenčná sonda (phased array) | 1,3-4 MHz | pre dospelú echokardiografiu a TCD | Vivid S5 BT 12 | 3Sc-RS |  | GE Healthcare | bez položkovej identifikácie ceny (v rámci sumárnej ceny) |  | Fakultní nemocnice Ostrava | ČR | Electric Medical Service s.r.o | 49970267 |  |  |  | 25.778 | 0 | 0 |  |  | 105.78 | 0 | 0 | 2018 | 06 | 29 | 2018-06-29 | Áno | Áno | Neurčené | Nie |  | 24 mesiacov | 5 rokov | 48 hodín | Zmluva 8_MD
USG prístroj |  | sondy | multifrekvenčná lineárna sonda | 3-10 MHz | pre vaskulárnu ultrasonografiu | Vivid S5 BT 12 | 9L-RS |  | GE Healthcare | bez položkovej identifikácie ceny (v rámci sumárnej ceny) |  | Fakultní nemocnice Ostrava | ČR | Electric Medical Service s.r.o | 49970267 |  |  |  | 25.778 | 0 | 0 |  |  | 105.78 | 0 | 0 | 2018 | 06 | 29 | 2018-06-29 | Áno | Áno | Neurčené | Nie |  | 24 mesiacov | 5 rokov | 48 hodín | Zmluva 8_MD
USG prístroj |  | sondy | multifrekvenčná abdominálna konvexná sonda | 1,8-6 MHz | pre brušné a urologické vyšetrenia, GYN/OB, možnosť bioptických nadstavcov | Vivid S5 BT 12 | 4C-RS |  | GE Healthcare | bez položkovej identifikácie ceny (v rámci sumárnej ceny) |  | Fakultní nemocnice Ostrava | ČR | Electric Medical Service s.r.o | 49970267 |  |  |  | 25.778 | 0 | 0 |  |  | 105.78 | 0 | 0 | 2018 | 06 | 29 | 2018-06-29 | Áno | Áno | Neurčené | Nie |  | 24 mesiacov | 5 rokov | 48 hodín | Zmluva 8_MD
USG prístroj |  | celá zostava |  |  |  | Logiq V2 |  | pre chirurgické oddelenie | GE Healthcare | sumárna cena | HW/SW | Masarykova nemocnice v Ústí nad Labem, o.z. | ČR | EXRAY s.r.o. | 1647580 | 1 | 334000 | 404140 | 25.935 | 12878.3497 | 15582.8032 | 12878.3497 | 15582.8032 | 105.97 | 12533.2095 | 15039.8514 | 2018 | 11 | 07 | 2018-11-07 | Áno | Áno | Neurčené | Nie |  | 24 mesiacov | neurčené | 48 hodín | Zmluva 9_MD
USG prístroj |  | architektúra systému | notebookový typ |  |  | Logiq V2 |  |  | GE Healthcare | bez položkovej identifikácie ceny (v rámci sumárnej ceny) |  | Masarykova nemocnice v Ústí nad Labem, o.z. | ČR | EXRAY s.r.o. | 1647580 |  |  |  | 25.935 | 0 | 0 |  |  | 105.97 | 0 | 0 | 2018 | 11 | 07 | 2018-11-07 | Áno | Áno | Neurčené | Nie |  | 24 mesiacov | neurčené | 48 hodín | Zmluva 9_MD
USG prístroj |  | architektúra systému | displej | 15" LCD |  | Logiq V2 |  |  | GE Healthcare | bez položkovej identifikácie ceny (v rámci sumárnej ceny) |  | Masarykova nemocnice v Ústí nad Labem, o.z. | ČR | EXRAY s.r.o. | 1647580 |  |  |  | 25.935 | 0 | 0 |  |  | 105.97 | 0 | 0 | 2018 | 11 | 07 | 2018-11-07 | Áno | Áno | Neurčené | Nie |  | 24 mesiacov | neurčené | 48 hodín | Zmluva 9_MD
USG prístroj |  | architektúra systému | váha prístroja s batériou | 6 kg |  | Logiq V2 |  |  | GE Healthcare | bez položkovej identifikácie ceny (v rámci sumárnej ceny) |  | Masarykova nemocnice v Ústí nad Labem, o.z. | ČR | EXRAY s.r.o. | 1647580 |  |  |  | 25.935 | 0 | 0 |  |  | 105.97 | 0 | 0 | 2018 | 11 | 07 | 2018-11-07 | Áno | Áno | Neurčené | Nie |  | 24 mesiacov | neurčené | 48 hodín | Zmluva 9_MD
USG prístroj |  | architektúra systému | výdrž batérie | 30 minút |  | Logiq V2 |  |  | GE Healthcare | bez položkovej identifikácie ceny (v rámci sumárnej ceny) |  | Masarykova nemocnice v Ústí nad Labem, o.z. | ČR | EXRAY s.r.o. | 1647580 |  |  |  | 25.935 | 0 | 0 |  |  | 105.97 | 0 | 0 | 2018 | 11 | 07 | 2018-11-07 | Áno | Áno | Neurčené | Nie |  | 24 mesiacov | neurčené | 48 hodín | Zmluva 9_MD
USG prístroj |  | architektúra systému | konektorové vstupy | 2 ks | adaptér alebo vozík s prepínačom sond | Logiq V2 |  |  | GE Healthcare | bez položkovej identifikácie ceny (v rámci sumárnej ceny) |  | Masarykova nemocnice v Ústí nad Labem, o.z. | ČR | EXRAY s.r.o. | 1647580 |  |  |  | 25.935 | 0 | 0 |  |  | 105.97 | 0 | 0 | 2018 | 11 | 07 | 2018-11-07 | Áno | Áno | Neurčené | Nie |  | 24 mesiacov | neurčené | 48 hodín | Zmluva 9_MD
USG prístroj |  | architektúra systému | dynamický rozsah | 224 dB |  | Logiq V2 |  |  | GE Healthcare | bez položkovej identifikácie ceny (v rámci sumárnej ceny) |  | Masarykova nemocnice v Ústí nad Labem, o.z. | ČR | EXRAY s.r.o. | 1647580 |  |  |  | 25.935 | 0 | 0 |  |  | 105.97 | 0 | 0 | 2018 | 11 | 07 | 2018-11-07 | Áno | Áno | Neurčené | Nie |  | 24 mesiacov | neurčené | 48 hodín | Zmluva 9_MD
USG prístroj |  | architektúra systému | konektorové vstupy | HDMI/DVI/VGA |  | Logiq V2 |  |  | GE Healthcare | bez položkovej identifikácie ceny (v rámci sumárnej ceny) |  | Masarykova nemocnice v Ústí nad Labem, o.z. | ČR | EXRAY s.r.o. | 1647580 |  |  |  | 25.935 | 0 | 0 |  |  | 105.97 | 0 | 0 | 2018 | 11 | 07 | 2018-11-07 | Áno | Áno | Neurčené | Nie |  | 24 mesiacov | neurčené | 48 hodín | Zmluva 9_MD
USG prístroj |  | architektúra systému | vozík | pre fixáciu a prevoz |  | Logiq V2 |  |  | GE Healthcare | bez položkovej identifikácie ceny (v rámci sumárnej ceny) |  | Masarykova nemocnice v Ústí nad Labem, o.z. | ČR | EXRAY s.r.o. | 1647580 |  |  |  | 25.935 | 0 | 0 |  |  | 105.97 | 0 | 0 | 2018 | 11 | 07 | 2018-11-07 | Áno | Áno | Neurčené | Nie |  | 24 mesiacov | neurčené | 48 hodín | Zmluva 9_MD
USG prístroj |  | architektúra systému | prepravný kufrík |  |  | Logiq V2 |  |  | GE Healthcare | bez položkovej identifikácie ceny (v rámci sumárnej ceny) |  | Masarykova nemocnice v Ústí nad Labem, o.z. | ČR | EXRAY s.r.o. | 1647580 |  |  |  | 25.935 | 0 | 0 |  |  | 105.97 | 0 | 0 | 2018 | 11 | 07 | 2018-11-07 | Áno | Áno | Neurčené | Nie |  | 24 mesiacov | neurčené | 48 hodín | Zmluva 9_MD
USG prístroj |  | architektúra systému | možnosť pripojenia externej obrazovky a tlačierne cez USB |  |  | Logiq V2 |  |  | GE Healthcare | bez položkovej identifikácie ceny (v rámci sumárnej ceny) |  | Masarykova nemocnice v Ústí nad Labem, o.z. | ČR | EXRAY s.r.o. | 1647580 |  |  |  | 25.935 | 0 | 0 |  |  | 105.97 | 0 | 0 | 2018 | 11 | 07 | 2018-11-07 | Áno | Áno | Neurčené | Nie |  | 24 mesiacov | neurčené | 48 hodín | Zmluva 9_MD
USG prístroj |  | archivácia a prenos | interný disk | 120 GB SSD alebo hybridný |  | Logiq V2 |  |  | GE Healthcare | bez položkovej identifikácie ceny (v rámci sumárnej ceny) |  | Masarykova nemocnice v Ústí nad Labem, o.z. | ČR | EXRAY s.r.o. | 1647580 |  |  |  | 25.935 | 0 | 0 |  |  | 105.97 | 0 | 0 | 2018 | 11 | 07 | 2018-11-07 | Áno | Áno | Neurčené | Nie |  | 24 mesiacov | neurčené | 48 hodín | Zmluva 9_MD
USG prístroj |  | archivácia a prenos | externá CD/DVD//BR-RW |  |  | Logiq V2 |  |  | GE Healthcare | bez položkovej identifikácie ceny (v rámci sumárnej ceny) |  | Masarykova nemocnice v Ústí nad Labem, o.z. | ČR | EXRAY s.r.o. | 1647580 |  |  |  | 25.935 | 0 | 0 |  |  | 105.97 | 0 | 0 | 2018 | 11 | 07 | 2018-11-07 | Áno | Áno | Neurčené | Nie |  | 24 mesiacov | neurčené | 48 hodín | Zmluva 9_MD
USG prístroj |  | archivácia a prenos | USB | 2x |  | Logiq V2 |  |  | GE Healthcare | bez položkovej identifikácie ceny (v rámci sumárnej ceny) |  | Masarykova nemocnice v Ústí nad Labem, o.z. | ČR | EXRAY s.r.o. | 1647580 |  |  |  | 25.935 | 0 | 0 |  |  | 105.97 | 0 | 0 | 2018 | 11 | 07 | 2018-11-07 | Áno | Áno | Neurčené | Nie |  | 24 mesiacov | neurčené | 48 hodín | Zmluva 9_MD
USG prístroj |  | archivácia a prenos | sieťové pripojenie k PACS |  |  | Logiq V2 |  |  | GE Healthcare | bez položkovej identifikácie ceny (v rámci sumárnej ceny) |  | Masarykova nemocnice v Ústí nad Labem, o.z. | ČR | EXRAY s.r.o. | 1647580 |  |  |  | 25.935 | 0 | 0 |  |  | 105.97 | 0 | 0 | 2018 | 11 | 07 | 2018-11-07 | Áno | Áno | Neurčené | Nie |  | 24 mesiacov | neurčené | 48 hodín | Zmluva 9_MD
USG prístroj |  | archivácia a prenos | DICOM/JPG/AVI/MP4 |  |  | Logiq V2 |  |  | GE Healthcare | bez položkovej identifikácie ceny (v rámci sumárnej ceny) |  | Masarykova nemocnice v Ústí nad Labem, o.z. | ČR | EXRAY s.r.o. | 1647580 |  |  |  | 25.935 | 0 | 0 |  |  | 105.97 | 0 | 0 | 2018 | 11 | 07 | 2018-11-07 | Áno | Áno | Neurčené | Nie |  | 24 mesiacov | neurčené | 48 hodín | Zmluva 9_MD
USG prístroj |  | zobrazovacie režimy | B-mód |  |  | Logiq V2 |  |  | GE Healthcare | bez položkovej identifikácie ceny (v rámci sumárnej ceny) |  | Masarykova nemocnice v Ústí nad Labem, o.z. | ČR | EXRAY s.r.o. | 1647580 |  |  |  | 25.935 | 0 | 0 |  |  | 105.97 | 0 | 0 | 2018 | 11 | 07 | 2018-11-07 | Áno | Áno | Neurčené | Nie |  | 24 mesiacov | neurčené | 48 hodín | Zmluva 9_MD
USG prístroj |  | zobrazovacie režimy | duálne zobrazenie |  |  | Logiq V2 |  |  | GE Healthcare | bez položkovej identifikácie ceny (v rámci sumárnej ceny) |  | Masarykova nemocnice v Ústí nad Labem, o.z. | ČR | EXRAY s.r.o. | 1647580 |  |  |  | 25.935 | 0 | 0 |  |  | 105.97 | 0 | 0 | 2018 | 11 | 07 | 2018-11-07 | Áno | Áno | Neurčené | Nie |  | 24 mesiacov | neurčené | 48 hodín | Zmluva 9_MD
USG prístroj |  | zobrazovacie režimy | automatická optimalizácia obrazu |  |  | Logiq V2 |  |  | GE Healthcare | bez položkovej identifikácie ceny (v rámci sumárnej ceny) |  | Masarykova nemocnice v Ústí nad Labem, o.z. | ČR | EXRAY s.r.o. | 1647580 |  |  |  | 25.935 | 0 | 0 |  |  | 105.97 | 0 | 0 | 2018 | 11 | 07 | 2018-11-07 | Áno | Áno | Neurčené | Nie |  | 24 mesiacov | neurčené | 48 hodín | Zmluva 9_MD
USG prístroj |  | zobrazovacie režimy | duplexné zobrazenie |  |  | Logiq V2 |  |  | GE Healthcare | bez položkovej identifikácie ceny (v rámci sumárnej ceny) |  | Masarykova nemocnice v Ústí nad Labem, o.z. | ČR | EXRAY s.r.o. | 1647580 |  |  |  | 25.935 | 0 | 0 |  |  | 105.97 | 0 | 0 | 2018 | 11 | 07 | 2018-11-07 | Áno | Áno | Neurčené | Nie |  | 24 mesiacov | neurčené | 48 hodín | Zmluva 9_MD
USG prístroj |  | zobrazovacie režimy | M-mód |  |  | Logiq V2 |  |  | GE Healthcare | bez položkovej identifikácie ceny (v rámci sumárnej ceny) |  | Masarykova nemocnice v Ústí nad Labem, o.z. | ČR | EXRAY s.r.o. | 1647580 |  |  |  | 25.935 | 0 | 0 |  |  | 105.97 | 0 | 0 | 2018 | 11 | 07 | 2018-11-07 | Áno | Áno | Neurčené | Nie |  | 24 mesiacov | neurčené | 48 hodín | Zmluva 9_MD
USG prístroj |  | zobrazovacie režimy | CFM/PW/Power |  |  | Logiq V2 |  |  | GE Healthcare | bez položkovej identifikácie ceny (v rámci sumárnej ceny) |  | Masarykova nemocnice v Ústí nad Labem, o.z. | ČR | EXRAY s.r.o. | 1647580 |  |  |  | 25.935 | 0 | 0 |  |  | 105.97 | 0 | 0 | 2018 | 11 | 07 | 2018-11-07 | Áno | Áno | Neurčené | Nie |  | 24 mesiacov | neurčené | 48 hodín | Zmluva 9_MD
USG prístroj |  | zobrazovacie režimy | harmonické zobrazenie |  |  | Logiq V2 |  |  | GE Healthcare | bez položkovej identifikácie ceny (v rámci sumárnej ceny) |  | Masarykova nemocnice v Ústí nad Labem, o.z. | ČR | EXRAY s.r.o. | 1647580 |  |  |  | 25.935 | 0 | 0 |  |  | 105.97 | 0 | 0 | 2018 | 11 | 07 | 2018-11-07 | Áno | Áno | Neurčené | Nie |  | 24 mesiacov | neurčené | 48 hodín | Zmluva 9_MD
USG prístroj |  | zobrazovacie režimy | možnosť nastavenia uhlu v dopplerovskom zobrazení |  |  | Logiq V2 |  |  | GE Healthcare | bez položkovej identifikácie ceny (v rámci sumárnej ceny) |  | Masarykova nemocnice v Ústí nad Labem, o.z. | ČR | EXRAY s.r.o. | 1647580 |  |  |  | 25.935 | 0 | 0 |  |  | 105.97 | 0 | 0 | 2018 | 11 | 07 | 2018-11-07 | Áno | Áno | Neurčené | Nie |  | 24 mesiacov | neurčené | 48 hodín | Zmluva 9_MD
USG prístroj |  | zobrazovacie režimy | multilúčová technológia snímania |  |  | Logiq V2 |  |  | GE Healthcare | bez položkovej identifikácie ceny (v rámci sumárnej ceny) |  | Masarykova nemocnice v Ústí nad Labem, o.z. | ČR | EXRAY s.r.o. | 1647580 |  |  |  | 25.935 | 0 | 0 |  |  | 105.97 | 0 | 0 | 2018 | 11 | 07 | 2018-11-07 | Áno | Áno | Neurčené | Nie |  | 24 mesiacov | neurčené | 48 hodín | Zmluva 9_MD
USG prístroj |  | zobrazovacie režimy | pamäťová slučka | 20 s |  | Logiq V2 |  |  | GE Healthcare | bez položkovej identifikácie ceny (v rámci sumárnej ceny) |  | Masarykova nemocnice v Ústí nad Labem, o.z. | ČR | EXRAY s.r.o. | 1647580 |  |  |  | 25.935 | 0 | 0 |  |  | 105.97 | 0 | 0 | 2018 | 11 | 07 | 2018-11-07 | Áno | Áno | Neurčené | Nie |  | 24 mesiacov | neurčené | 48 hodín | Zmluva 9_MD
USG prístroj |  | zobrazovacie režimy | mód pre zobrazenie ihly |  |  | Logiq V2 |  |  | GE Healthcare | bez položkovej identifikácie ceny (v rámci sumárnej ceny) |  | Masarykova nemocnice v Ústí nad Labem, o.z. | ČR | EXRAY s.r.o. | 1647580 |  |  |  | 25.935 | 0 | 0 |  |  | 105.97 | 0 | 0 | 2018 | 11 | 07 | 2018-11-07 | Áno | Áno | Neurčené | Nie |  | 24 mesiacov | neurčené | 48 hodín | Zmluva 9_MD
USG prístroj |  | zobrazovacie režimy | nastaviteľný zoom | 8x |  | Logiq V2 |  |  | GE Healthcare | bez položkovej identifikácie ceny (v rámci sumárnej ceny) |  | Masarykova nemocnice v Ústí nad Labem, o.z. | ČR | EXRAY s.r.o. | 1647580 |  |  |  | 25.935 | 0 | 0 |  |  | 105.97 | 0 | 0 | 2018 | 11 | 07 | 2018-11-07 | Áno | Áno | Neurčené | Nie |  | 24 mesiacov | neurčené | 48 hodín | Zmluva 9_MD
USG prístroj |  | sondy | lineárna multifrekvenčná sonda | 4-13 MHz |  | Logiq V2 | L6-12-RS |  | GE Healthcare | bez položkovej identifikácie ceny (v rámci sumárnej ceny) |  | Masarykova nemocnice v Ústí nad Labem, o.z. | ČR | EXRAY s.r.o. | 1647580 |  |  |  | 25.935 | 0 | 0 |  |  | 105.97 | 0 | 0 | 2018 | 11 | 07 | 2018-11-07 | Áno | Áno | Neurčené | Nie |  | 24 mesiacov | neurčené | 48 hodín | Zmluva 9_MD
USG prístroj |  | sondy | konvexná multifrekvenčná sonda | 1,5-5 MHz |  | Logiq V2 | 4C-RS |  | GE Healthcare | bez položkovej identifikácie ceny (v rámci sumárnej ceny) |  | Masarykova nemocnice v Ústí nad Labem, o.z. | ČR | EXRAY s.r.o. | 1647580 |  |  |  | 25.935 | 0 | 0 |  |  | 105.97 | 0 | 0 | 2018 | 11 | 07 | 2018-11-07 | Áno | Áno | Neurčené | Nie |  | 24 mesiacov | neurčené | 48 hodín | Zmluva 9_MD
USG prístroj |  | celá zostava |  |  |  | Mindray DC-70 |  | pre gynekológiu | Mindray | sumárna cena | HW/SW | Masarykova nemocnice v Ústí nad Labem, o.z. | ČR | BIONIK Stapro Group s.r.o. | 2040638 | 1 | 558025 | 675210 | 25.819 | 21612.9594 | 26151.6712 | 21612.9594 | 26151.6712 | 105.96 | 21035.7164 | 25242.8597 | 2018 | 10 | 16 | 2018-10-16 | Áno | Áno | Neurčené | Nie |  | 24 mesiacov | neurčené | 48 hodín | Zmluva 10_MD |  | Zľava 35%
USG prístroj |  | architektúra systému | Ultrazvuk DC-70 19" displej, WIFI |  |  | Mindray DC-70 | Ultrazvuk DC-70 19" displej, WIFI |  | Mindray | položková cena (súčasť sumárnej ceny) |  | Masarykova nemocnice v Ústí nad Labem, o.z. | ČR | BIONIK Stapro Group s.r.o. | 2040638 | 1 | 370000 | 447700 | 25.819 | 14330.5318 | 17339.9435 | 14330.5318 | 17339.9435 | 105.96 | 13947.7892 | 16737.347 | 2018 | 10 | 16 | 2018-10-16 | Áno | Áno | Neurčené | Nie |  | 24 mesiacov | neurčené | 48 hodín | Zmluva 10_MD |  | Zľava 35%
USG prístroj |  | architektúra systému | monitor | 19" LCD |  | Mindray DC-70 |  |  | Mindray | bez položkovej identifikácie ceny (v rámci sumárnej ceny) |  | Masarykova nemocnice v Ústí nad Labem, o.z. | ČR | BIONIK Stapro Group s.r.o. | 2040638 |  |  |  | 25.819 | 0 | 0 |  |  | 105.96 | 0 | 0 | 2018 | 10 | 16 | 2018-10-16 | Áno | Áno | Neurčené | Nie |  | 24 mesiacov | neurčené | 48 hodín | Zmluva 10_MD |  | Zľava 35%
USG prístroj |  | architektúra systému | ovládací panel | 10,4" |  | Mindray DC-70 |  |  | Mindray | bez položkovej identifikácie ceny (v rámci sumárnej ceny) |  | Masarykova nemocnice v Ústí nad Labem, o.z. | ČR | BIONIK Stapro Group s.r.o. | 2040638 |  |  |  | 25.819 | 0 | 0 |  |  | 105.96 | 0 | 0 | 2018 | 10 | 16 | 2018-10-16 | Áno | Áno | Neurčené | Nie |  | 24 mesiacov | neurčené | 48 hodín | Zmluva 10_MD |  | Zľava 35%
USG prístroj |  | architektúra systému | multi-stage beamformer | 12x |  | Mindray DC-70 |  |  | Mindray | bez položkovej identifikácie ceny (v rámci sumárnej ceny) |  | Masarykova nemocnice v Ústí nad Labem, o.z. | ČR | BIONIK Stapro Group s.r.o. | 2040638 |  |  |  | 25.819 | 0 | 0 |  |  | 105.96 | 0 | 0 | 2018 | 10 | 16 | 2018-10-16 | Áno | Áno | Neurčené | Nie |  | 24 mesiacov | neurčené | 48 hodín | Zmluva 10_MD |  | Zľava 35%
USG prístroj |  | architektúra systému | rýchly štart |  |  | Mindray DC-70 |  |  | Mindray | bez položkovej identifikácie ceny (v rámci sumárnej ceny) |  | Masarykova nemocnice v Ústí nad Labem, o.z. | ČR | BIONIK Stapro Group s.r.o. | 2040638 |  |  |  | 25.819 | 0 | 0 |  |  | 105.96 | 0 | 0 | 2018 | 10 | 16 | 2018-10-16 | Áno | Áno | Neurčené | Nie |  | 24 mesiacov | neurčené | 48 hodín | Zmluva 10_MD |  | Zľava 35%
USG prístroj |  | architektúra systému | ohrievač gélu |  |  | Mindray DC-70 |  |  | Mindray | položková cena (súčasť sumárnej ceny) |  | Masarykova nemocnice v Ústí nad Labem, o.z. | ČR | BIONIK Stapro Group s.r.o. | 2040638 | 1 | 7500 | 9075 | 25.819 | 290.4838 | 351.4853 | 290.4838 | 351.4853 | 105.96 | 282.7255 | 339.2705 | 2018 | 10 | 16 | 2018-10-16 | Áno | Áno | Neurčené | Nie |  | 24 mesiacov | neurčené | 48 hodín | Zmluva 10_MD |  | Zľava 35%
USG prístroj |  | architektúra systému | konektorové vstupy | 4 ks |  | Mindray DC-70 |  |  | Mindray | bez položkovej identifikácie ceny (v rámci sumárnej ceny) |  | Masarykova nemocnice v Ústí nad Labem, o.z. | ČR | BIONIK Stapro Group s.r.o. | 2040638 |  |  |  | 25.819 | 0 | 0 |  |  | 105.96 | 0 | 0 | 2018 | 10 | 16 | 2018-10-16 | Áno | Áno | Neurčené | Nie |  | 24 mesiacov | neurčené | 48 hodín | Zmluva 10_MD |  | Zľava 35%
USG prístroj |  | architektúra systému | farebná tlačiareň |  |  | Mindray DC-70 |  |  | Mindray | položková cena (súčasť sumárnej ceny) |  | Masarykova nemocnice v Ústí nad Labem, o.z. | ČR | BIONIK Stapro Group s.r.o. | 2040638 | 1 | 6000 | 7260 | 25.819 | 232.387 | 281.1883 | 232.387 | 281.1883 | 105.96 | 226.1804 | 271.4164 | 2018 | 10 | 16 | 2018-10-16 | Áno | Áno | Neurčené | Nie |  | 24 mesiacov | neurčené | 48 hodín | Zmluva 10_MD |  | Zľava 35%
USG prístroj |  | archivácia a prenos | DICOM basic | verif/print/storage |  | Mindray DC-70 |  |  | Mindray | položková cena (súčasť sumárnej ceny) |  | Masarykova nemocnice v Ústí nad Labem, o.z. | ČR | BIONIK Stapro Group s.r.o. | 2040638 | 1 | 15000 | 18150 | 25.819 | 580.9675 | 702.9707 | 580.9675 | 702.9707 | 105.96 | 565.4509 | 678.5411 | 2018 | 10 | 16 | 2018-10-16 | Áno | Áno | Neurčené | Nie |  | 24 mesiacov | neurčené | 48 hodín | Zmluva 10_MD |  | Zľava 35%
USG prístroj |  | archivácia a prenos | DICOM worklist |  |  | Mindray DC-70 |  |  | Mindray | položková cena (súčasť sumárnej ceny) |  | Masarykova nemocnice v Ústí nad Labem, o.z. | ČR | BIONIK Stapro Group s.r.o. | 2040638 | 1 | 5000 | 6050 | 25.819 | 193.6558 | 234.3236 | 193.6558 | 234.3236 | 105.96 | 188.4836 | 226.1804 | 2018 | 10 | 16 | 2018-10-16 | Áno | Áno | Neurčené | Nie |  | 24 mesiacov | neurčené | 48 hodín | Zmluva 10_MD |  | Zľava 35%
USG prístroj |  | archivácia a prenos | DICOM Query/Retrieve |  |  | Mindray DC-70 |  |  | Mindray | položková cena (súčasť sumárnej ceny) |  | Masarykova nemocnice v Ústí nad Labem, o.z. | ČR | BIONIK Stapro Group s.r.o. | 2040638 | 1 | 5000 | 6050 | 25.819 | 193.6558 | 234.3236 | 193.6558 | 234.3236 | 105.96 | 188.4836 | 226.1804 | 2018 | 10 | 16 | 2018-10-16 | Áno | Áno | Neurčené | Nie |  | 24 mesiacov | neurčené | 48 hodín | Zmluva 10_MD |  | Zľava 35%
USG prístroj |  | archivácia a prenos | interný disk | 500 GB |  | Mindray DC-70 |  |  | Mindray | bez položkovej identifikácie ceny (v rámci sumárnej ceny) |  | Masarykova nemocnice v Ústí nad Labem, o.z. | ČR | BIONIK Stapro Group s.r.o. | 2040638 |  |  |  | 25.819 | 0 | 0 |  |  | 105.96 | 0 | 0 | 2018 | 10 | 16 | 2018-10-16 | Áno | Áno | Neurčené | Nie |  | 24 mesiacov | neurčené | 48 hodín | Zmluva 10_MD |  | Zľava 35%
USG prístroj |  | archivácia a prenos | DVD/RW |  |  | Mindray DC-70 |  |  | Mindray | bez položkovej identifikácie ceny (v rámci sumárnej ceny) |  | Masarykova nemocnice v Ústí nad Labem, o.z. | ČR | BIONIK Stapro Group s.r.o. | 2040638 |  |  |  | 25.819 | 0 | 0 |  |  | 105.96 | 0 | 0 | 2018 | 10 | 16 | 2018-10-16 | Áno | Áno | Neurčené | Nie |  | 24 mesiacov | neurčené | 48 hodín | Zmluva 10_MD |  | Zľava 35%
USG prístroj |  | archivácia a prenos | USB 3.0 | 6x |  | Mindray DC-70 |  |  | Mindray | bez položkovej identifikácie ceny (v rámci sumárnej ceny) |  | Masarykova nemocnice v Ústí nad Labem, o.z. | ČR | BIONIK Stapro Group s.r.o. | 2040638 |  |  |  | 25.819 | 0 | 0 |  |  | 105.96 | 0 | 0 | 2018 | 10 | 16 | 2018-10-16 | Áno | Áno | Neurčené | Nie |  | 24 mesiacov | neurčené | 48 hodín | Zmluva 10_MD |  | Zľava 35%
USG prístroj |  | archivácia a prenos | AVI/WMA/DCM/CIN/JPG/BMP/FRM/PDF/RTF |  |  | Mindray DC-70 |  |  | Mindray | bez položkovej identifikácie ceny (v rámci sumárnej ceny) |  | Masarykova nemocnice v Ústí nad Labem, o.z. | ČR | BIONIK Stapro Group s.r.o. | 2040638 |  |  |  | 25.819 | 0 | 0 |  |  | 105.96 | 0 | 0 | 2018 | 10 | 16 | 2018-10-16 | Áno | Áno | Neurčené | Nie |  | 24 mesiacov | neurčené | 48 hodín | Zmluva 10_MD |  | Zľava 35%
USG prístroj |  | zobrazovacie režimy | B-mód/M-mód/Color M/dual live/Power/DirPower/Color |  |  | Mindray DC-70 |  |  | Mindray | bez položkovej identifikácie ceny (v rámci sumárnej ceny) |  | Masarykova nemocnice v Ústí nad Labem, o.z. | ČR | BIONIK Stapro Group s.r.o. | 2040638 |  |  |  | 25.819 | 0 | 0 |  |  | 105.96 | 0 | 0 | 2018 | 10 | 16 | 2018-10-16 | Áno | Áno | Neurčené | Nie |  | 24 mesiacov | neurčené | 48 hodín | Zmluva 10_MD |  | Zľava 35%
USG prístroj |  | zobrazovacie režimy | PW/CW/HPRF/Trapezoid |  |  | Mindray DC-70 |  |  | Mindray | bez položkovej identifikácie ceny (v rámci sumárnej ceny) |  | Masarykova nemocnice v Ústí nad Labem, o.z. | ČR | BIONIK Stapro Group s.r.o. | 2040638 |  |  |  | 25.819 | 0 | 0 |  |  | 105.96 | 0 | 0 | 2018 | 10 | 16 | 2018-10-16 | Áno | Áno | Neurčené | Nie |  | 24 mesiacov | neurčené | 48 hodín | Zmluva 10_MD |  | Zľava 35%
USG prístroj |  | zobrazovacie režimy | duplexný a triplexný mód |  |  | Mindray DC-70 |  |  | Mindray | bez položkovej identifikácie ceny (v rámci sumárnej ceny) |  | Masarykova nemocnice v Ústí nad Labem, o.z. | ČR | BIONIK Stapro Group s.r.o. | 2040638 |  |  |  | 25.819 | 0 | 0 |  |  | 105.96 | 0 | 0 | 2018 | 10 | 16 | 2018-10-16 | Áno | Áno | Neurčené | Nie |  | 24 mesiacov | neurčené | 48 hodín | Zmluva 10_MD |  | Zľava 35%
USG prístroj |  | zobrazovacie režimy | phase-shift THI |  |  | Mindray DC-70 |  |  | Mindray | bez položkovej identifikácie ceny (v rámci sumárnej ceny) |  | Masarykova nemocnice v Ústí nad Labem, o.z. | ČR | BIONIK Stapro Group s.r.o. | 2040638 |  |  |  | 25.819 | 0 | 0 |  |  | 105.96 | 0 | 0 | 2018 | 10 | 16 | 2018-10-16 | Áno | Áno | Neurčené | Nie |  | 24 mesiacov | neurčené | 48 hodín | Zmluva 10_MD |  | Zľava 35%
USG prístroj |  | zobrazovacie režimy | compound zobrazenie | iBeam |  | Mindray DC-70 |  |  | Mindray | bez položkovej identifikácie ceny (v rámci sumárnej ceny) |  | Masarykova nemocnice v Ústí nad Labem, o.z. | ČR | BIONIK Stapro Group s.r.o. | 2040638 |  |  |  | 25.819 | 0 | 0 |  |  | 105.96 | 0 | 0 | 2018 | 10 | 16 | 2018-10-16 | Áno | Áno | Neurčené | Nie |  | 24 mesiacov | neurčené | 48 hodín | Zmluva 10_MD |  | Zľava 35%
USG prístroj |  | zobrazovacie režimy | frequency compouding imaging |  |  | Mindray DC-70 |  |  | Mindray | bez položkovej identifikácie ceny (v rámci sumárnej ceny) |  | Masarykova nemocnice v Ústí nad Labem, o.z. | ČR | BIONIK Stapro Group s.r.o. | 2040638 |  |  |  | 25.819 | 0 | 0 |  |  | 105.96 | 0 | 0 | 2018 | 10 | 16 | 2018-10-16 | Áno | Áno | Neurčené | Nie |  | 24 mesiacov | neurčené | 48 hodín | Zmluva 10_MD |  | Zľava 35%
USG prístroj |  | zobrazovacie režimy | high resolution flow |  |  | Mindray DC-70 |  |  | Mindray | bez položkovej identifikácie ceny (v rámci sumárnej ceny) |  | Masarykova nemocnice v Ústí nad Labem, o.z. | ČR | BIONIK Stapro Group s.r.o. | 2040638 |  |  |  | 25.819 | 0 | 0 |  |  | 105.96 | 0 | 0 | 2018 | 10 | 16 | 2018-10-16 | Áno | Áno | Neurčené | Nie |  | 24 mesiacov | neurčené | 48 hodín | Zmluva 10_MD |  | Zľava 35%
USG prístroj |  | zobrazovacie režimy | gain/TGC/DR/baseline/PRF/AutoFocus |  |  | Mindray DC-70 |  |  | Mindray | bez položkovej identifikácie ceny (v rámci sumárnej ceny) |  | Masarykova nemocnice v Ústí nad Labem, o.z. | ČR | BIONIK Stapro Group s.r.o. | 2040638 |  |  |  | 25.819 | 0 | 0 |  |  | 105.96 | 0 | 0 | 2018 | 10 | 16 | 2018-10-16 | Áno | Áno | Neurčené | Nie |  | 24 mesiacov | neurčené | 48 hodín | Zmluva 10_MD |  | Zľava 35%
USG prístroj |  | zobrazovacie režimy | meranie pôrodnické/gynekologické |  |  | Mindray DC-70 |  |  | Mindray | položková cena (súčasť sumárnej ceny) |  | Masarykova nemocnice v Ústí nad Labem, o.z. | ČR | BIONIK Stapro Group s.r.o. | 2040638 | 1 | 10000 | 12100 | 25.819 | 387.3117 | 468.6471 | 387.3117 | 468.6471 | 105.96 | 376.9673 | 452.3607 | 2018 | 10 | 16 | 2018-10-16 | Áno | Áno | Neurčené | Nie |  | 24 mesiacov | neurčené | 48 hodín | Zmluva 10_MD |  | Zľava 35%
USG prístroj |  | zobrazovacie režimy | Smart OB | automatické meranie pôrodných parametrov BPD, HC, OFD, FL, AC |  | Mindray DC-70 |  |  | Mindray | položková cena (súčasť sumárnej ceny) |  | Masarykova nemocnice v Ústí nad Labem, o.z. | ČR | BIONIK Stapro Group s.r.o. | 2040638 | 1 | 50000 | 60500 | 25.819 | 1936.5583 | 2343.2356 | 1936.5583 | 2343.2356 | 105.96 | 1884.8364 | 2261.8037 | 2018 | 10 | 16 | 2018-10-16 | Áno | Áno | Neurčené | Nie |  | 24 mesiacov | neurčené | 48 hodín | Zmluva 10_MD |  | Zľava 35%
USG prístroj |  | zobrazovacie režimy | Smart Volume | automatické meranie objemov |  | Mindray DC-70 |  |  | Mindray | položková cena (súčasť sumárnej ceny) |  | Masarykova nemocnice v Ústí nad Labem, o.z. | ČR | BIONIK Stapro Group s.r.o. | 2040638 | 1 | 25000 | 30250 | 25.819 | 968.2792 | 1171.6178 | 968.2792 | 1171.6178 | 105.96 | 942.4182 | 1130.9018 | 2018 | 10 | 16 | 2018-10-16 | Áno | Áno | Neurčené | Nie |  | 24 mesiacov | neurčené | 48 hodín | Zmluva 10_MD |  | Zľava 35%
USG prístroj |  | sondy | modul 4D a TEE |  |  | Mindray DC-70 |  |  | Mindray | položková cena (súčasť sumárnej ceny) |  | Masarykova nemocnice v Ústí nad Labem, o.z. | ČR | BIONIK Stapro Group s.r.o. | 2040638 | 1 | 35000 | 42350 | 25.819 | 1355.5908 | 1640.2649 | 1355.5908 | 1640.2649 | 105.96 | 1319.3855 | 1583.2626 | 2018 | 10 | 16 | 2018-10-16 | Áno | Áno | Neurčené | Nie |  | 24 mesiacov | neurčené | 48 hodín | Zmluva 10_MD |  | Zľava 35%
USG prístroj |  | sondy | 4D konvexná sonda | 2,6-8,2 MHz |  | Mindray DC-70 | D7-2E |  | Mindray | položková cena (súčasť sumárnej ceny) |  | Masarykova nemocnice v Ústí nad Labem, o.z. | ČR | BIONIK Stapro Group s.r.o. | 2040638 | 1 | 145000 | 175450 | 25.819 | 5616.0192 | 6795.3832 | 5616.0192 | 6795.3832 | 105.96 | 5466.0255 | 6559.2306 | 2018 | 10 | 16 | 2018-10-16 | Áno | Áno | Neurčené | Nie |  | 24 mesiacov | neurčené | 48 hodín | Zmluva 10_MD |  | Zľava 35%
USG prístroj |  | sondy | vaginálna sonda | 2,2-12,8 MHz |  | Mindray DC-70 | V11-3WE |  | Mindray | položková cena (súčasť sumárnej ceny) |  | Masarykova nemocnice v Ústí nad Labem, o.z. | ČR | BIONIK Stapro Group s.r.o. | 2040638 | 1 | 95000 | 114950 | 25.819 | 3679.4609 | 4452.1476 | 3679.4609 | 4452.1476 | 105.96 | 3581.1891 | 4297.4269 | 2018 | 10 | 16 | 2018-10-16 | Áno | Áno | Neurčené | Nie |  | 24 mesiacov | neurčené | 48 hodín | Zmluva 10_MD |  | Zľava 35%
USG prístroj |  | sondy | konvexná sonda | 1,3-5,7 MHz |  | Mindray DC-70 | C5-2E |  | Mindray | položková cena (súčasť sumárnej ceny) |  | Masarykova nemocnice v Ústí nad Labem, o.z. | ČR | BIONIK Stapro Group s.r.o. | 2040638 | 1 | 90000 | 108900 | 25.819 | 3485.805 | 4217.8241 | 3485.805 | 4217.8241 | 105.96 | 3392.7055 | 4071.2466 | 2018 | 10 | 16 | 2018-10-16 | Áno | Áno | Neurčené | Nie |  | 24 mesiacov | neurčené | 48 hodín | Zmluva 10_MD |  | Zľava 35%
USG prístroj |  | celá zostava |  |  |  | Mindray DC-40 |  | pre gynekológiu | Mindray | sumárna cena | HW/SW | Masarykova nemocnice v Ústí nad Labem, o.z. | ČR | Amirex Medical s.r.o. | 29240913 | 1 | 435774 | 527286.54 | 25.819 | 16878.0356 | 20422.423 | 16878.0356 | 20422.423 | 105.96 | 16427.2537 | 19712.7045 | 2018 | 10 | 16 | 2018-10-16 | Áno | Áno | Neurčené | Nie |  | 24 mesiacov | neurčené | 48 hodín | Zmluva 11_MD
USG prístroj |  | celá zostava |  |  |  | Arietta 60 |  | pre detské oddelenie | Hitachi-Aloka | sumárna cena | HW/SW | Masarykova nemocnice v Ústí nad Labem, o.z. | ČR | PROMEDICA PRAHA GROUP, a.s. | 25099019 | 5 | 1198532 | 1450224 | 25.819 | 46420.543 | 56168.8679 | 9284.1086 | 11233.7736 | 105.96 | 9036.1468 | 10843.3762 | 2018 | 10 | 23 | 2018-10-23 | Áno | Áno | Neurčené | Nie |  | 24 mesiacov | neurčené | 48 hodín | Zmluva 12_MD
USG prístroj |  | architektúra systému | monitor | 17" LCD |  | Arietta 60 | IPF-1703 |  | Hitachi-Aloka | bez položkovej identifikácie ceny (v rámci sumárnej ceny) |  | Masarykova nemocnice v Ústí nad Labem, o.z. | ČR | PROMEDICA PRAHA GROUP, a.s. | 25099019 |  |  |  | 25.819 | 0 | 0 |  |  | 105.96 | 0 | 0 | 2018 | 10 | 23 | 2018-10-23 | Áno | Áno | Neurčené | Nie |  | 24 mesiacov | neurčené | 48 hodín | Zmluva 12_MD
USG prístroj |  | architektúra systému | ovládací panel | 10,4" |  | Arietta 60 |  |  | Hitachi-Aloka | bez položkovej identifikácie ceny (v rámci sumárnej ceny) |  | Masarykova nemocnice v Ústí nad Labem, o.z. | ČR | PROMEDICA PRAHA GROUP, a.s. | 25099019 |  |  |  | 25.819 | 0 | 0 |  |  | 105.96 | 0 | 0 | 2018 | 10 | 23 | 2018-10-23 | Áno | Áno | Neurčené | Nie |  | 24 mesiacov | neurčené | 48 hodín | Zmluva 12_MD
USG prístroj |  | architektúra systému | konektorové vstupy | 3 ks |  | Arietta 60 |  |  | Hitachi-Aloka | bez položkovej identifikácie ceny (v rámci sumárnej ceny) |  | Masarykova nemocnice v Ústí nad Labem, o.z. | ČR | PROMEDICA PRAHA GROUP, a.s. | 25099019 |  |  |  | 25.819 | 0 | 0 |  |  | 105.96 | 0 | 0 | 2018 | 10 | 23 | 2018-10-23 | Áno | Áno | Neurčené | Nie |  | 24 mesiacov | neurčené | 48 hodín | Zmluva 12_MD
USG prístroj |  | architektúra systému | čiernobiela tlačiareň |  |  | Arietta 60 |  |  | Hitachi-Aloka | bez položkovej identifikácie ceny (v rámci sumárnej ceny) |  | Masarykova nemocnice v Ústí nad Labem, o.z. | ČR | PROMEDICA PRAHA GROUP, a.s. | 25099019 |  |  |  | 25.819 | 0 | 0 |  |  | 105.96 | 0 | 0 | 2018 | 10 | 23 | 2018-10-23 | Áno | Áno | Neurčené | Nie |  | 24 mesiacov | neurčené | 48 hodín | Zmluva 12_MD
USG prístroj |  | architektúra systému | 3 pedálový nožný pedál |  |  | Arietta 60 | MP-2819 |  | Hitachi-Aloka | bez položkovej identifikácie ceny (v rámci sumárnej ceny) |  | Masarykova nemocnice v Ústí nad Labem, o.z. | ČR | PROMEDICA PRAHA GROUP, a.s. | 25099019 |  |  |  | 25.819 | 0 | 0 |  |  | 105.96 | 0 | 0 | 2018 | 10 | 23 | 2018-10-23 | Áno | Áno | Neurčené | Nie |  | 24 mesiacov | neurčené | 48 hodín | Zmluva 12_MD
USG prístroj |  | archivácia a prenos | interný disk | 500 GB |  | Arietta 60 |  |  | Hitachi-Aloka | bez položkovej identifikácie ceny (v rámci sumárnej ceny) |  | Masarykova nemocnice v Ústí nad Labem, o.z. | ČR | PROMEDICA PRAHA GROUP, a.s. | 25099019 |  |  |  | 25.819 | 0 | 0 |  |  | 105.96 | 0 | 0 | 2018 | 10 | 23 | 2018-10-23 | Áno | Áno | Neurčené | Nie |  | 24 mesiacov | neurčené | 48 hodín | Zmluva 12_MD
USG prístroj |  | archivácia a prenos | USB/CD/DVD/PACS |  |  | Arietta 60 |  |  | Hitachi-Aloka | bez položkovej identifikácie ceny (v rámci sumárnej ceny) |  | Masarykova nemocnice v Ústí nad Labem, o.z. | ČR | PROMEDICA PRAHA GROUP, a.s. | 25099019 |  |  |  | 25.819 | 0 | 0 |  |  | 105.96 | 0 | 0 | 2018 | 10 | 23 | 2018-10-23 | Áno | Áno | Neurčené | Nie |  | 24 mesiacov | neurčené | 48 hodín | Zmluva 12_MD
USG prístroj |  | archivácia a prenos | DICOM 3/JPG/AVI |  |  | Arietta 60 |  |  | Hitachi-Aloka | bez položkovej identifikácie ceny (v rámci sumárnej ceny) |  | Masarykova nemocnice v Ústí nad Labem, o.z. | ČR | PROMEDICA PRAHA GROUP, a.s. | 25099019 |  |  |  | 25.819 | 0 | 0 |  |  | 105.96 | 0 | 0 | 2018 | 10 | 23 | 2018-10-23 | Áno | Áno | Neurčené | Nie |  | 24 mesiacov | neurčené | 48 hodín | Zmluva 12_MD
USG prístroj |  | zobrazovacie režimy | B-mód/M-mód/color M-mód/ |  |  | Arietta 60 |  |  | Hitachi-Aloka | bez položkovej identifikácie ceny (v rámci sumárnej ceny) |  | Masarykova nemocnice v Ústí nad Labem, o.z. | ČR | PROMEDICA PRAHA GROUP, a.s. | 25099019 |  |  |  | 25.819 | 0 | 0 |  |  | 105.96 | 0 | 0 | 2018 | 10 | 23 | 2018-10-23 | Áno | Áno | Neurčené | Nie |  | 24 mesiacov | neurčené | 48 hodín | Zmluva 12_MD
USG prístroj |  | zobrazovacie režimy | PW/CW/color doppler/HPRF/Dual Gate Doppler |  |  | Arietta 60 |  |  | Hitachi-Aloka | bez položkovej identifikácie ceny (v rámci sumárnej ceny) |  | Masarykova nemocnice v Ústí nad Labem, o.z. | ČR | PROMEDICA PRAHA GROUP, a.s. | 25099019 |  |  |  | 25.819 | 0 | 0 |  |  | 105.96 | 0 | 0 | 2018 | 10 | 23 | 2018-10-23 | Áno | Áno | Neurčené | Nie |  | 24 mesiacov | neurčené | 48 hodín | Zmluva 12_MD
USG prístroj |  | zobrazovacie režimy | duplexný a triplexný mód |  |  | Arietta 60 |  |  | Hitachi-Aloka | bez položkovej identifikácie ceny (v rámci sumárnej ceny) |  | Masarykova nemocnice v Ústí nad Labem, o.z. | ČR | PROMEDICA PRAHA GROUP, a.s. | 25099019 |  |  |  | 25.819 | 0 | 0 |  |  | 105.96 | 0 | 0 | 2018 | 10 | 23 | 2018-10-23 | Áno | Áno | Neurčené | Nie |  | 24 mesiacov | neurčené | 48 hodín | Zmluva 12_MD
USG prístroj |  | zobrazovacie režimy | Speckle Reduce Imaging |  |  | Arietta 60 |  |  | Hitachi-Aloka | bez položkovej identifikácie ceny (v rámci sumárnej ceny) |  | Masarykova nemocnice v Ústí nad Labem, o.z. | ČR | PROMEDICA PRAHA GROUP, a.s. | 25099019 |  |  |  | 25.819 | 0 | 0 |  |  | 105.96 | 0 | 0 | 2018 | 10 | 23 | 2018-10-23 | Áno | Áno | Neurčené | Nie |  | 24 mesiacov | neurčené | 48 hodín | Zmluva 12_MD
USG prístroj |  | zobrazovacie režimy | Adaptive Imaging/Auto angle correction |  |  | Arietta 60 |  |  | Hitachi-Aloka | bez položkovej identifikácie ceny (v rámci sumárnej ceny) |  | Masarykova nemocnice v Ústí nad Labem, o.z. | ČR | PROMEDICA PRAHA GROUP, a.s. | 25099019 |  |  |  | 25.819 | 0 | 0 |  |  | 105.96 | 0 | 0 | 2018 | 10 | 23 | 2018-10-23 | Áno | Áno | Neurčené | Nie |  | 24 mesiacov | neurčené | 48 hodín | Zmluva 12_MD
USG prístroj |  | zobrazovacie režimy | Spatial Compound Imaging |  |  | Arietta 60 |  |  | Hitachi-Aloka | bez položkovej identifikácie ceny (v rámci sumárnej ceny) |  | Masarykova nemocnice v Ústí nad Labem, o.z. | ČR | PROMEDICA PRAHA GROUP, a.s. | 25099019 |  |  |  | 25.819 | 0 | 0 |  |  | 105.96 | 0 | 0 | 2018 | 10 | 23 | 2018-10-23 | Áno | Áno | Neurčené | Nie |  | 24 mesiacov | neurčené | 48 hodín | Zmluva 12_MD
USG prístroj |  | software | Panoramix View Software |  |  | Arietta 60 |  |  | Hitachi-Aloka | bez položkovej identifikácie ceny (v rámci sumárnej ceny) |  | Masarykova nemocnice v Ústí nad Labem, o.z. | ČR | PROMEDICA PRAHA GROUP, a.s. | 25099019 |  |  |  | 25.819 | 0 | 0 |  |  | 105.96 | 0 | 0 | 2018 | 10 | 23 | 2018-10-23 | Áno | Áno | Neurčené | Nie |  | 24 mesiacov | neurčené | 48 hodín | Zmluva 12_MD
USG prístroj |  | software | vaskulárny a radiologický software |  |  | Arietta 60 |  |  | Hitachi-Aloka | bez položkovej identifikácie ceny (v rámci sumárnej ceny) |  | Masarykova nemocnice v Ústí nad Labem, o.z. | ČR | PROMEDICA PRAHA GROUP, a.s. | 25099019 |  |  |  | 25.819 | 0 | 0 |  |  | 105.96 | 0 | 0 | 2018 | 10 | 23 | 2018-10-23 | Áno | Áno | Neurčené | Nie |  | 24 mesiacov | neurčené | 48 hodín | Zmluva 12_MD
USG prístroj |  | sondy | konvexná abdominálna sonda s monokryštalickou technológiou | 1-5 MHz | pre abdominálne vyšetrenie | Arietta 60 | C251 |  | Hitachi-Aloka | bez položkovej identifikácie ceny (v rámci sumárnej ceny) |  | Masarykova nemocnice v Ústí nad Labem, o.z. | ČR | PROMEDICA PRAHA GROUP, a.s. | 25099019 |  |  |  | 25.819 | 0 | 0 |  |  | 105.96 | 0 | 0 | 2018 | 10 | 23 | 2018-10-23 | Áno | Áno | Neurčené | Nie |  | 24 mesiacov | neurčené | 48 hodín | Zmluva 12_MD
USG prístroj |  | sondy | lineárna multifrekvenčná triplexná sonda | 5-18 MHz | pre vyšetrenia ciev/stenóz, píšťal a malformácií | Arietta 60 | L64 |  | Hitachi-Aloka | bez položkovej identifikácie ceny (v rámci sumárnej ceny) |  | Masarykova nemocnice v Ústí nad Labem, o.z. | ČR | PROMEDICA PRAHA GROUP, a.s. | 25099019 |  |  |  | 25.819 | 0 | 0 |  |  | 105.96 | 0 | 0 | 2018 | 10 | 23 | 2018-10-23 | Áno | Áno | Neurčené | Nie |  | 24 mesiacov | neurčené | 48 hodín | Zmluva 12_MD
USG prístroj |  | sondy | mikrokonvexná sonda | 4-8 MHz | pre vyšetrenia CNS pri novorodencoch/meranie AV malformácií na Wilisovom okruhu | Arietta 60 | C42 |  | Hitachi-Aloka | bez položkovej identifikácie ceny (v rámci sumárnej ceny) |  | Masarykova nemocnice v Ústí nad Labem, o.z. | ČR | PROMEDICA PRAHA GROUP, a.s. | 25099019 |  |  |  | 25.819 | 0 | 0 |  |  | 105.96 | 0 | 0 | 2018 | 10 | 23 | 2018-10-23 | Áno | Áno | Neurčené | Nie |  | 24 mesiacov | neurčené | 48 hodín | Zmluva 12_MD
USG prístroj |  | celá zostava |  |  |  | Prosound ALPHA 7 |  | pre neurologické oddelenie | Hitachi-Aloka | sumárna cena | HW/SW | Nemocnice Kyjov | ČR | PROMEDICA PRAHA GROUP, a.s. | 25099019 | 1 | 805244 | 974346 | 25.681 | 31355.6326 | 37940.345 | 31355.6326 | 37940.345 | 105.98 | 30512.4211 | 36614.9053 | 2018 | 08 | 03 | 2018-08-03 | Áno | Áno | Neurčené | Nie |  | 24 mesiacov | 10 rokov | 48 hodín | Zmluva 13_MD
USG prístroj |  | architektúra systému | monitor | 17" TFT/LCD |  | Prosound ALPHA 7 |  |  | Hitachi-Aloka | bez položkovej identifikácie ceny (v rámci sumárnej ceny) |  | Nemocnice Kyjov | ČR | PROMEDICA PRAHA GROUP, a.s. | 25099019 |  |  |  | 25.681 | 0 | 0 |  |  | 105.98 | 0 | 0 | 2018 | 08 | 03 | 2018-08-03 | Áno | Áno | Neurčené | Nie |  | 24 mesiacov | 10 rokov | 48 hodín | Zmluva 13_MD
USG prístroj |  | architektúra systému | ovládací panel | 10,4" |  | Prosound ALPHA 7 |  |  | Hitachi-Aloka | bez položkovej identifikácie ceny (v rámci sumárnej ceny) |  | Nemocnice Kyjov | ČR | PROMEDICA PRAHA GROUP, a.s. | 25099019 |  |  |  | 25.681 | 0 | 0 |  |  | 105.98 | 0 | 0 | 2018 | 08 | 03 | 2018-08-03 | Áno | Áno | Neurčené | Nie |  | 24 mesiacov | 10 rokov | 48 hodín | Zmluva 13_MD
USG prístroj |  | architektúra systému | konektorové vstupy | 3 ks |  | Prosound ALPHA 7 |  |  | Hitachi-Aloka | bez položkovej identifikácie ceny (v rámci sumárnej ceny) |  | Nemocnice Kyjov | ČR | PROMEDICA PRAHA GROUP, a.s. | 25099019 |  |  |  | 25.681 | 0 | 0 |  |  | 105.98 | 0 | 0 | 2018 | 08 | 03 | 2018-08-03 | Áno | Áno | Neurčené | Nie |  | 24 mesiacov | 10 rokov | 48 hodín | Zmluva 13_MD
USG prístroj |  | architektúra systému | možnosť pripojenia na pracovnú stanicu pre archiváciu a tlač sonogramov |  |  | Prosound ALPHA 7 |  |  | Hitachi-Aloka | bez položkovej identifikácie ceny (v rámci sumárnej ceny) |  | Nemocnice Kyjov | ČR | PROMEDICA PRAHA GROUP, a.s. | 25099019 |  |  |  | 25.681 | 0 | 0 |  |  | 105.98 | 0 | 0 | 2018 | 08 | 03 | 2018-08-03 | Áno | Áno | Neurčené | Nie |  | 24 mesiacov | 10 rokov | 48 hodín | Zmluva 13_MD
USG prístroj |  | archivácia a prenos | pamäťová slučka | 19 tisíc obrázkov |  | Prosound ALPHA 7 |  |  | Hitachi-Aloka | bez položkovej identifikácie ceny (v rámci sumárnej ceny) |  | Nemocnice Kyjov | ČR | PROMEDICA PRAHA GROUP, a.s. | 25099019 |  |  |  | 25.681 | 0 | 0 |  |  | 105.98 | 0 | 0 | 2018 | 08 | 03 | 2018-08-03 | Áno | Áno | Neurčené | Nie |  | 24 mesiacov | 10 rokov | 48 hodín | Zmluva 13_MD
USG prístroj |  | archivácia a prenos | RAW, DICOM, USB |  |  | Prosound ALPHA 7 |  |  | Hitachi-Aloka | bez položkovej identifikácie ceny (v rámci sumárnej ceny) |  | Nemocnice Kyjov | ČR | PROMEDICA PRAHA GROUP, a.s. | 25099019 |  |  |  | 25.681 | 0 | 0 |  |  | 105.98 | 0 | 0 | 2018 | 08 | 03 | 2018-08-03 | Áno | Áno | Neurčené | Nie |  | 24 mesiacov | 10 rokov | 48 hodín | Zmluva 13_MD
USG prístroj |  | archivácia a prenos | interný disk |  |  | Prosound ALPHA 7 |  |  | Hitachi-Aloka | bez položkovej identifikácie ceny (v rámci sumárnej ceny) |  | Nemocnice Kyjov | ČR | PROMEDICA PRAHA GROUP, a.s. | 25099019 |  |  |  | 25.681 | 0 | 0 |  |  | 105.98 | 0 | 0 | 2018 | 08 | 03 | 2018-08-03 | Áno | Áno | Neurčené | Nie |  | 24 mesiacov | 10 rokov | 48 hodín | Zmluva 13_MD
USG prístroj |  | zobrazovacie režimy | 2D harmonické zobrazenie |  |  | Prosound ALPHA 7 |  |  | Hitachi-Aloka | bez položkovej identifikácie ceny (v rámci sumárnej ceny) |  | Nemocnice Kyjov | ČR | PROMEDICA PRAHA GROUP, a.s. | 25099019 |  |  |  | 25.681 | 0 | 0 |  |  | 105.98 | 0 | 0 | 2018 | 08 | 03 | 2018-08-03 | Áno | Áno | Neurčené | Nie |  | 24 mesiacov | 10 rokov | 48 hodín | Zmluva 13_MD
USG prístroj |  | zobrazovacie režimy | možnosť e-tracking |  |  | Prosound ALPHA 7 |  |  | Hitachi-Aloka | bez položkovej identifikácie ceny (v rámci sumárnej ceny) |  | Nemocnice Kyjov | ČR | PROMEDICA PRAHA GROUP, a.s. | 25099019 |  |  |  | 25.681 | 0 | 0 |  |  | 105.98 | 0 | 0 | 2018 | 08 | 03 | 2018-08-03 | Áno | Áno | Neurčené | Nie |  | 24 mesiacov | 10 rokov | 48 hodín | Zmluva 13_MD
USG prístroj |  | zobrazovacie režimy | vyšetrenie kontrastnými látkami | CHM-ALPHA7-L Contrast Harmonic Echo Licence |  | Prosound ALPHA 7 |  |  | Hitachi-Aloka | bez položkovej identifikácie ceny (v rámci sumárnej ceny) |  | Nemocnice Kyjov | ČR | PROMEDICA PRAHA GROUP, a.s. | 25099019 |  |  |  | 25.681 | 0 | 0 |  |  | 105.98 | 0 | 0 | 2018 | 08 | 03 | 2018-08-03 | Áno | Áno | Neurčené | Nie |  | 24 mesiacov | 10 rokov | 48 hodín | Zmluva 13_MD
USG prístroj |  | zobrazovacie režimy | color doppler/PWD/PW/CW/CFM |  |  | Prosound ALPHA 7 |  |  | Hitachi-Aloka | bez položkovej identifikácie ceny (v rámci sumárnej ceny) |  | Nemocnice Kyjov | ČR | PROMEDICA PRAHA GROUP, a.s. | 25099019 |  |  |  | 25.681 | 0 | 0 |  |  | 105.98 | 0 | 0 | 2018 | 08 | 03 | 2018-08-03 | Áno | Áno | Neurčené | Nie |  | 24 mesiacov | 10 rokov | 48 hodín | Zmluva 13_MD
USG prístroj |  | zobrazovacie režimy | eFlow | farebný doppler pre pomalé a slabé toky prekrvenia |  | Prosound ALPHA 7 |  |  | Hitachi-Aloka | bez položkovej identifikácie ceny (v rámci sumárnej ceny) |  | Nemocnice Kyjov | ČR | PROMEDICA PRAHA GROUP, a.s. | 25099019 |  |  |  | 25.681 | 0 | 0 |  |  | 105.98 | 0 | 0 | 2018 | 08 | 03 | 2018-08-03 | Áno | Áno | Neurčené | Nie |  | 24 mesiacov | 10 rokov | 48 hodín | Zmluva 13_MD
USG prístroj |  | zobrazovacie režimy | Dual Dynamic Display |  |  | Prosound ALPHA 7 |  |  | Hitachi-Aloka | bez položkovej identifikácie ceny (v rámci sumárnej ceny) |  | Nemocnice Kyjov | ČR | PROMEDICA PRAHA GROUP, a.s. | 25099019 |  |  |  | 25.681 | 0 | 0 |  |  | 105.98 | 0 | 0 | 2018 | 08 | 03 | 2018-08-03 | Áno | Áno | Neurčené | Nie |  | 24 mesiacov | 10 rokov | 48 hodín | Zmluva 13_MD
USG prístroj |  | zobrazovacie režimy | triplexný mód |  |  | Prosound ALPHA 7 |  |  | Hitachi-Aloka | bez položkovej identifikácie ceny (v rámci sumárnej ceny) |  | Nemocnice Kyjov | ČR | PROMEDICA PRAHA GROUP, a.s. | 25099019 |  |  |  | 25.681 | 0 | 0 |  |  | 105.98 | 0 | 0 | 2018 | 08 | 03 | 2018-08-03 | Áno | Áno | Neurčené | Nie |  | 24 mesiacov | 10 rokov | 48 hodín | Zmluva 13_MD
USG prístroj |  | zobrazovacie režimy | Dual Time motion |  |  | Prosound ALPHA 7 |  |  | Hitachi-Aloka | bez položkovej identifikácie ceny (v rámci sumárnej ceny) |  | Nemocnice Kyjov | ČR | PROMEDICA PRAHA GROUP, a.s. | 25099019 |  |  |  | 25.681 | 0 | 0 |  |  | 105.98 | 0 | 0 | 2018 | 08 | 03 | 2018-08-03 | Áno | Áno | Neurčené | Nie |  | 24 mesiacov | 10 rokov | 48 hodín | Zmluva 13_MD
USG prístroj |  | zobrazovacie režimy | zoom na živom aj zmrazenom obraze |  |  | Prosound ALPHA 7 |  |  | Hitachi-Aloka | bez položkovej identifikácie ceny (v rámci sumárnej ceny) |  | Nemocnice Kyjov | ČR | PROMEDICA PRAHA GROUP, a.s. | 25099019 |  |  |  | 25.681 | 0 | 0 |  |  | 105.98 | 0 | 0 | 2018 | 08 | 03 | 2018-08-03 | Áno | Áno | Neurčené | Nie |  | 24 mesiacov | 10 rokov | 48 hodín | Zmluva 13_MD
USG prístroj |  | zobrazovacie režimy | Sound Velocity | 1400 m/s - 1650 m/s |  | Prosound ALPHA 7 |  |  | Hitachi-Aloka | bez položkovej identifikácie ceny (v rámci sumárnej ceny) |  | Nemocnice Kyjov | ČR | PROMEDICA PRAHA GROUP, a.s. | 25099019 |  |  |  | 25.681 | 0 | 0 |  |  | 105.98 | 0 | 0 | 2018 | 08 | 03 | 2018-08-03 | Áno | Áno | Neurčené | Nie |  | 24 mesiacov | 10 rokov | 48 hodín | Zmluva 13_MD
USG prístroj |  | software | software pre compound zobrazenie |  |  | Prosound ALPHA 7 |  |  | Hitachi-Aloka | bez položkovej identifikácie ceny (v rámci sumárnej ceny) |  | Nemocnice Kyjov | ČR | PROMEDICA PRAHA GROUP, a.s. | 25099019 |  |  |  | 25.681 | 0 | 0 |  |  | 105.98 | 0 | 0 | 2018 | 08 | 03 | 2018-08-03 | Áno | Áno | Neurčené | Nie |  | 24 mesiacov | 10 rokov | 48 hodín | Zmluva 13_MD
USG prístroj |  | software | software pre vyhodnotenie zmeny endothelia (vnútornej výstelky ciev) | FMD |  | Prosound ALPHA 7 |  |  | Hitachi-Aloka | bez položkovej identifikácie ceny (v rámci sumárnej ceny) |  | Nemocnice Kyjov | ČR | PROMEDICA PRAHA GROUP, a.s. | 25099019 |  |  |  | 25.681 | 0 | 0 |  |  | 105.98 | 0 | 0 | 2018 | 08 | 03 | 2018-08-03 | Áno | Áno | Neurčené | Nie |  | 24 mesiacov | 10 rokov | 48 hodín | Zmluva 13_MD
USG prístroj |  | software | software pre kvantifikáciu elasticity ciev | eTracking pre skoré rozoznanie atherosklerózy |  | Prosound ALPHA 7 |  |  | Hitachi-Aloka | bez položkovej identifikácie ceny (v rámci sumárnej ceny) |  | Nemocnice Kyjov | ČR | PROMEDICA PRAHA GROUP, a.s. | 25099019 |  |  |  | 25.681 | 0 | 0 |  |  | 105.98 | 0 | 0 | 2018 | 08 | 03 | 2018-08-03 | Áno | Áno | Neurčené | Nie |  | 24 mesiacov | 10 rokov | 48 hodín | Zmluva 13_MD
USG prístroj |  | software | software pre redukciu šumu |  |  | Prosound ALPHA 7 |  |  | Hitachi-Aloka | bez položkovej identifikácie ceny (v rámci sumárnej ceny) |  | Nemocnice Kyjov | ČR | PROMEDICA PRAHA GROUP, a.s. | 25099019 |  |  |  | 25.681 | 0 | 0 |  |  | 105.98 | 0 | 0 | 2018 | 08 | 03 | 2018-08-03 | Áno | Áno | Neurčené | Nie |  | 24 mesiacov | 10 rokov | 48 hodín | Zmluva 13_MD
USG prístroj |  | sondy | fázová kardiologická sonda | 1-5 MHz | pre vyšetrenie dospelých | Prosound ALPHA 7 | UST-52105 |  | Hitachi-Aloka | položková cena (súčasť sumárnej ceny) |  | Nemocnice Kyjov | ČR | PROMEDICA PRAHA GROUP, a.s. | 25099019 | 1 | 100558 | 121675 | 25.681 | 3915.6575 | 4737.9386 | 3915.6575 | 4737.9386 | 105.98 | 3810.3582 | 4572.4298 | 2018 | 08 | 03 | 2018-08-03 | Áno | Áno | Neurčené | Nie |  | 24 mesiacov | 10 rokov | 48 hodín | Zmluva 13_MD
USG prístroj |  | sondy | linárna elektronická sonda | 4-13 MHz | pre vyšetrenie ciev a malých častí | Prosound ALPHA 7 | UST-5412 |  | Hitachi-Aloka | položková cena (súčasť sumárnej ceny) |  | Nemocnice Kyjov | ČR | PROMEDICA PRAHA GROUP, a.s. | 25099019 | 1 | 69296 | 83849 | 25.681 | 2698.3373 | 3265.0208 | 2698.3373 | 3265.0208 | 105.98 | 2625.774 | 3150.9288 | 2018 | 08 | 03 | 2018-08-03 | Áno | Áno | Neurčené | Nie |  | 24 mesiacov | 10 rokov | 48 hodín | Zmluva 13_MD
USG prístroj |  | celá zostava |  |  |  | VOLUSON S10 |  |  | GE Healthcare | sumárna cena | HW/SW | Nemocnice Třinec | ČR | Electric Medical Service s.r.o | 49970267 | 1 | 1357100 | 1642091 | 25.766 | 52670.1855 | 63730.9245 | 52670.1855 | 63730.9245 | 104.48 | 51989.627 | 62387.5524 | 2017 | 10 | 12 | 2017-10-12 | Áno | Áno | EFRR | Áno |  | 24 mesiacov | neurčené | neurčené | Zmluva 14_MD
USG prístroj |  | architektúra systému | monitor | 19" |  | VOLUSON S10 |  |  | GE Healthcare | bez položkovej identifikácie ceny (v rámci sumárnej ceny) |  | Nemocnice Třinec | ČR | Electric Medical Service s.r.o | 49970267 |  |  |  | 25.766 | 0 | 0 |  |  | 104.48 | 0 | 0 | 2017 | 10 | 12 | 2017-10-12 | Áno | Áno | EFRR | Áno |  | 24 mesiacov | neurčené | neurčené | Zmluva 14_MD
USG prístroj |  | architektúra systému | ovládací panel | 10" |  | VOLUSON S10 |  |  | GE Healthcare | bez položkovej identifikácie ceny (v rámci sumárnej ceny) |  | Nemocnice Třinec | ČR | Electric Medical Service s.r.o | 49970267 | 1 |  |  | 25.766 | 0 | 0 |  |  | 104.48 | 0 | 0 | 2017 | 10 | 12 | 2017-10-12 | Áno | Áno | EFRR | Áno |  | 24 mesiacov | neurčené | neurčené | Zmluva 14_MD
USG prístroj |  | architektúra systému | integrovaná batéria |  |  | VOLUSON S10 |  |  | GE Healthcare | bez položkovej identifikácie ceny (v rámci sumárnej ceny) |  | Nemocnice Třinec | ČR | Electric Medical Service s.r.o | 49970267 |  |  |  | 25.766 | 0 | 0 |  |  | 104.48 | 0 | 0 | 2017 | 10 | 12 | 2017-10-12 | Áno | Áno | EFRR | Áno |  | 24 mesiacov | neurčené | neurčené | Zmluva 14_MD
USG prístroj |  | archivácia a prenos | DVD-R/RW |  |  | VOLUSON S10 |  |  | GE Healthcare | bez položkovej identifikácie ceny (v rámci sumárnej ceny) |  | Nemocnice Třinec | ČR | Electric Medical Service s.r.o | 49970267 |  |  |  | 25.766 | 0 | 0 |  |  | 104.48 | 0 | 0 | 2017 | 10 | 12 | 2017-10-12 | Áno | Áno | EFRR | Áno |  | 24 mesiacov | neurčené | neurčené | Zmluva 14_MD
USG prístroj |  | archivácia a prenos | interný disk |  |  | VOLUSON S10 |  |  | GE Healthcare | bez položkovej identifikácie ceny (v rámci sumárnej ceny) |  | Nemocnice Třinec | ČR | Electric Medical Service s.r.o | 49970267 | 1 |  |  | 25.766 | 0 | 0 |  |  | 104.48 | 0 | 0 | 2017 | 10 | 12 | 2017-10-12 | Áno | Áno | EFRR | Áno |  | 24 mesiacov | neurčené | neurčené | Zmluva 14_MD
USG prístroj |  | archivácia a prenos | USB | 2 ks |  | VOLUSON S10 |  |  | GE Healthcare | bez položkovej identifikácie ceny (v rámci sumárnej ceny) |  | Nemocnice Třinec | ČR | Electric Medical Service s.r.o | 49970267 |  |  |  | 25.766 | 0 | 0 |  |  | 104.48 | 0 | 0 | 2017 | 10 | 12 | 2017-10-12 | Áno | Áno | EFRR | Áno |  | 24 mesiacov | neurčené | neurčené | Zmluva 14_MD
USG prístroj |  | zobrazovacie režimy | B-mód |  |  | VOLUSON S10 |  |  | GE Healthcare | bez položkovej identifikácie ceny (v rámci sumárnej ceny) |  | Nemocnice Třinec | ČR | Electric Medical Service s.r.o | 49970267 | 1 |  |  | 25.766 | 0 | 0 |  |  | 104.48 | 0 | 0 | 2017 | 10 | 12 | 2017-10-12 | Áno | Áno | EFRR | Áno |  | 24 mesiacov | neurčené | neurčené | Zmluva 14_MD
USG prístroj |  | zobrazovacie režimy | PW/CFM/Angio |  |  | VOLUSON S10 |  |  | GE Healthcare | bez položkovej identifikácie ceny (v rámci sumárnej ceny) |  | Nemocnice Třinec | ČR | Electric Medical Service s.r.o | 49970267 |  |  |  | 25.766 | 0 | 0 |  |  | 104.48 | 0 | 0 | 2017 | 10 | 12 | 2017-10-12 | Áno | Áno | EFRR | Áno |  | 24 mesiacov | neurčené | neurčené | Zmluva 14_MD
USG prístroj |  | zobrazovacie režimy | automatické meranie NT a IT | 2D/3D/4D |  | VOLUSON S10 |  |  | GE Healthcare | bez položkovej identifikácie ceny (v rámci sumárnej ceny) |  | Nemocnice Třinec | ČR | Electric Medical Service s.r.o | 49970267 | 1 |  |  | 25.766 | 0 | 0 |  |  | 104.48 | 0 | 0 | 2017 | 10 | 12 | 2017-10-12 | Áno | Áno | EFRR | Áno |  | 24 mesiacov | neurčené | neurčené | Zmluva 14_MD
USG prístroj |  | zobrazovacie režimy | meranie live aj v zmrazenom obraze |  |  | VOLUSON S10 |  |  | GE Healthcare | bez položkovej identifikácie ceny (v rámci sumárnej ceny) |  | Nemocnice Třinec | ČR | Electric Medical Service s.r.o | 49970267 |  |  |  | 25.766 | 0 | 0 |  |  | 104.48 | 0 | 0 | 2017 | 10 | 12 | 2017-10-12 | Áno | Áno | EFRR | Áno |  | 24 mesiacov | neurčené | neurčené | Zmluva 14_MD
USG prístroj |  | zobrazovacie režimy | High Definition Zoom/Panzoom |  |  | VOLUSON S10 |  |  | GE Healthcare | bez položkovej identifikácie ceny (v rámci sumárnej ceny) |  | Nemocnice Třinec | ČR | Electric Medical Service s.r.o | 49970267 | 1 |  |  | 25.766 | 0 | 0 |  |  | 104.48 | 0 | 0 | 2017 | 10 | 12 | 2017-10-12 | Áno | Áno | EFRR | Áno |  | 24 mesiacov | neurčené | neurčené | Zmluva 14_MD
USG prístroj |  | zobrazovacie režimy | compound zobrazenie |  |  | VOLUSON S10 |  |  | GE Healthcare | bez položkovej identifikácie ceny (v rámci sumárnej ceny) |  | Nemocnice Třinec | ČR | Electric Medical Service s.r.o | 49970267 |  |  |  | 25.766 | 0 | 0 |  |  | 104.48 | 0 | 0 | 2017 | 10 | 12 | 2017-10-12 | Áno | Áno | EFRR | Áno |  | 24 mesiacov | neurčené | neurčené | Zmluva 14_MD
USG prístroj |  | zobrazovacie režimy | redukcia ultrazvukových speklov |  |  | VOLUSON S10 |  |  | GE Healthcare | bez položkovej identifikácie ceny (v rámci sumárnej ceny) |  | Nemocnice Třinec | ČR | Electric Medical Service s.r.o | 49970267 | 1 |  |  | 25.766 | 0 | 0 |  |  | 104.48 | 0 | 0 | 2017 | 10 | 12 | 2017-10-12 | Áno | Áno | EFRR | Áno |  | 24 mesiacov | neurčené | neurčené | Zmluva 14_MD
USG prístroj |  | zobrazovacie režimy | súčasné zobrazenie UZT obrazu z dvoch frekvencií |  |  | VOLUSON S10 |  |  | GE Healthcare | bez položkovej identifikácie ceny (v rámci sumárnej ceny) |  | Nemocnice Třinec | ČR | Electric Medical Service s.r.o | 49970267 |  |  |  | 25.766 | 0 | 0 |  |  | 104.48 | 0 | 0 | 2017 | 10 | 12 | 2017-10-12 | Áno | Áno | EFRR | Áno |  | 24 mesiacov | neurčené | neurčené | Zmluva 14_MD
USG prístroj |  | software | software pre zobrazenie virtuálnej roviny z 3D/4D dát |  |  | VOLUSON S10 |  |  | GE Healthcare | bez položkovej identifikácie ceny (v rámci sumárnej ceny) |  | Nemocnice Třinec | ČR | Electric Medical Service s.r.o | 49970267 | 1 |  |  | 25.766 | 0 | 0 |  |  | 104.48 | 0 | 0 | 2017 | 10 | 12 | 2017-10-12 | Áno | Áno | EFRR | Áno |  | 24 mesiacov | neurčené | neurčené | Zmluva 14_MD
USG prístroj |  | software | software pre úpravu 3D/4D dát |  |  | VOLUSON S10 |  |  | GE Healthcare | bez položkovej identifikácie ceny (v rámci sumárnej ceny) |  | Nemocnice Třinec | ČR | Electric Medical Service s.r.o | 49970267 |  |  |  | 25.766 | 0 | 0 |  |  | 104.48 | 0 | 0 | 2017 | 10 | 12 | 2017-10-12 | Áno | Áno | EFRR | Áno |  | 24 mesiacov | neurčené | neurčené | Zmluva 14_MD
USG prístroj |  | sondy | 3D/4D konvexná abdominálna sonda | 2-8 MHz |  | VOLUSON S10 |  |  | GE Healthcare | bez položkovej identifikácie ceny (v rámci sumárnej ceny) |  | Nemocnice Třinec | ČR | Electric Medical Service s.r.o | 49970267 |  |  |  | 25.766 | 0 | 0 |  |  | 104.48 | 0 | 0 | 2017 | 10 | 12 | 2017-10-12 | Áno | Áno | EFRR | Áno |  | 24 mesiacov | neurčené | neurčené | Zmluva 14_MD
USG prístroj |  | sondy | 3D/4D mikro-konvexná vaginálna sonda | 4-9 MHz | bioptický kit | VOLUSON S10 |  |  | GE Healthcare | bez položkovej identifikácie ceny (v rámci sumárnej ceny) |  | Nemocnice Třinec | ČR | Electric Medical Service s.r.o | 49970267 | 1 |  |  | 25.766 | 0 | 0 |  |  | 104.48 | 0 | 0 | 2017 | 10 | 12 | 2017-10-12 | Áno | Áno | EFRR | Áno |  | 24 mesiacov | neurčené | neurčené | Zmluva 14_MD
USG prístroj |  | sondy | konvexná abdominálna sonda | 2-5 MHz | automatické meranie NT, IT | VOLUSON S10 |  |  | GE Healthcare | bez položkovej identifikácie ceny (v rámci sumárnej ceny) |  | Nemocnice Třinec | ČR | Electric Medical Service s.r.o | 49970267 |  |  |  | 25.766 | 0 | 0 |  |  | 104.48 | 0 | 0 | 2017 | 10 | 12 | 2017-10-12 | Áno | Áno | EFRR | Áno |  | 24 mesiacov | neurčené | neurčené | Zmluva 14_MD
USG prístroj |  | sondy | možnosť pripojenia matrixových sond | 4-13 MHz |  | VOLUSON S10 |  |  | GE Healthcare | bez položkovej identifikácie ceny (v rámci sumárnej ceny) |  | Nemocnice Třinec | ČR | Electric Medical Service s.r.o | 49970267 | 1 |  |  | 25.766 | 0 | 0 |  |  | 104.48 | 0 | 0 | 2017 | 10 | 12 | 2017-10-12 | Áno | Áno | EFRR | Áno |  | 24 mesiacov | neurčené | neurčené | Zmluva 14_MD
USG prístroj |  | celá zostava |  |  |  | LOGIQ e |  | pre ARO | GE Healthcare | sumárna cena | HW/SW | Nemocnice Třinec | ČR | Electric Medical Service s.r.o | 49970267 | 1 | 1010000 | 1222100 | 25.766 | 39198.9443 | 47430.7227 | 39198.9443 | 47430.7227 | 104.48 | 38692.4496 | 46430.9395 | 2017 | 10 | 12 | 2017-10-12 | Áno | Áno | EFRR | Áno |  | 24 mesiacov | neurčené | neurčené | Zmluva 14_MD
USG prístroj |  | architektúra systému | notebookový typ | batéria, klávesnica | ovládanie TrackBall | LOGIQ e |  |  | GE Healthcare | bez položkovej identifikácie ceny (v rámci sumárnej ceny) |  | Nemocnice Třinec | ČR | Electric Medical Service s.r.o | 49970267 | 1 |  |  | 25.766 | 0 | 0 |  |  | 104.48 | 0 | 0 | 2017 | 10 | 12 | 2017-10-12 | Áno | Áno | EFRR | Áno |  | 24 mesiacov | neurčené | neurčené | Zmluva 14_MD
USG prístroj |  | architektúra systému | monitor | 15" LCD |  | LOGIQ e |  |  | GE Healthcare | bez položkovej identifikácie ceny (v rámci sumárnej ceny) |  | Nemocnice Třinec | ČR | Electric Medical Service s.r.o | 49970267 | 1 |  |  | 25.766 | 0 | 0 |  |  | 104.48 | 0 | 0 | 2017 | 10 | 12 | 2017-10-12 | Áno | Áno | EFRR | Áno |  | 24 mesiacov | neurčené | neurčené | Zmluva 14_MD
USG prístroj |  | architektúra systému | váha prístroja | do 6kg |  | LOGIQ e |  |  | GE Healthcare | bez položkovej identifikácie ceny (v rámci sumárnej ceny) |  | Nemocnice Třinec | ČR | Electric Medical Service s.r.o | 49970267 | 1 |  |  | 25.766 | 0 | 0 |  |  | 104.48 | 0 | 0 | 2017 | 10 | 12 | 2017-10-12 | Áno | Áno | EFRR | Áno |  | 24 mesiacov | neurčené | neurčené | Zmluva 14_MD
USG prístroj |  | architektúra systému | Wi-FI, možnosť pripojenia externého monitora |  |  | LOGIQ e |  |  | GE Healthcare | bez položkovej identifikácie ceny (v rámci sumárnej ceny) |  | Nemocnice Třinec | ČR | Electric Medical Service s.r.o | 49970267 | 1 |  |  | 25.766 | 0 | 0 |  |  | 104.48 | 0 | 0 | 2017 | 10 | 12 | 2017-10-12 | Áno | Áno | EFRR | Áno |  | 24 mesiacov | neurčené | neurčené | Zmluva 14_MD
USG prístroj |  | architektúra systému | konektorové vstupy | 3 ks | výmena sond bez vypnutia | LOGIQ e |  |  | GE Healthcare | bez položkovej identifikácie ceny (v rámci sumárnej ceny) |  | Nemocnice Třinec | ČR | Electric Medical Service s.r.o | 49970267 | 1 |  |  | 25.766 | 0 | 0 |  |  | 104.48 | 0 | 0 | 2017 | 10 | 12 | 2017-10-12 | Áno | Áno | EFRR | Áno |  | 24 mesiacov | neurčené | neurčené | Zmluva 14_MD
USG prístroj |  | architektúra systému | strojan s prepínačom sond |  |  | LOGIQ e |  |  | GE Healthcare | bez položkovej identifikácie ceny (v rámci sumárnej ceny) |  | Nemocnice Třinec | ČR | Electric Medical Service s.r.o | 49970267 | 1 |  |  | 25.766 | 0 | 0 |  |  | 104.48 | 0 | 0 | 2017 | 10 | 12 | 2017-10-12 | Áno | Áno | EFRR | Áno |  | 24 mesiacov | neurčené | neurčené | Zmluva 14_MD
USG prístroj |  | archivácia a prenos | USB, RAW |  |  | LOGIQ e |  |  | GE Healthcare | bez položkovej identifikácie ceny (v rámci sumárnej ceny) |  | Nemocnice Třinec | ČR | Electric Medical Service s.r.o | 49970267 | 1 |  |  | 25.766 | 0 | 0 |  |  | 104.48 | 0 | 0 | 2017 | 10 | 12 | 2017-10-12 | Áno | Áno | EFRR | Áno |  | 24 mesiacov | neurčené | neurčené | Zmluva 14_MD
USG prístroj |  | archivácia a prenos | interný disk | 80 GB |  | LOGIQ e |  |  | GE Healthcare | bez položkovej identifikácie ceny (v rámci sumárnej ceny) |  | Nemocnice Třinec | ČR | Electric Medical Service s.r.o | 49970267 | 1 |  |  | 25.766 | 0 | 0 |  |  | 104.48 | 0 | 0 | 2017 | 10 | 12 | 2017-10-12 | Áno | Áno | EFRR | Áno |  | 24 mesiacov | neurčené | neurčené | Zmluva 14_MD
USG prístroj |  | zobrazovacie režimy | harmonické zobrazenie |  |  | LOGIQ e |  |  | GE Healthcare | bez položkovej identifikácie ceny (v rámci sumárnej ceny) |  | Nemocnice Třinec | ČR | Electric Medical Service s.r.o | 49970267 | 1 |  |  | 25.766 | 0 | 0 |  |  | 104.48 | 0 | 0 | 2017 | 10 | 12 | 2017-10-12 | Áno | Áno | EFRR | Áno |  | 24 mesiacov | neurčené | neurčené | Zmluva 14_MD
USG prístroj |  | zobrazovacie režimy | B-mód, M-mód |  |  | LOGIQ e |  |  | GE Healthcare | bez položkovej identifikácie ceny (v rámci sumárnej ceny) |  | Nemocnice Třinec | ČR | Electric Medical Service s.r.o | 49970267 | 1 |  |  | 25.766 | 0 | 0 |  |  | 104.48 | 0 | 0 | 2017 | 10 | 12 | 2017-10-12 | Áno | Áno | EFRR | Áno |  | 24 mesiacov | neurčené | neurčené | Zmluva 14_MD
USG prístroj |  | zobrazovacie režimy | panoramatické zobrazenie |  |  | LOGIQ e |  |  | GE Healthcare | bez položkovej identifikácie ceny (v rámci sumárnej ceny) |  | Nemocnice Třinec | ČR | Electric Medical Service s.r.o | 49970267 | 1 |  |  | 25.766 | 0 | 0 |  |  | 104.48 | 0 | 0 | 2017 | 10 | 12 | 2017-10-12 | Áno | Áno | EFRR | Áno |  | 24 mesiacov | neurčené | neurčené | Zmluva 14_MD
USG prístroj |  | zobrazovacie režimy | PW/CW/color doppler |  |  | LOGIQ e |  |  | GE Healthcare | bez položkovej identifikácie ceny (v rámci sumárnej ceny) |  | Nemocnice Třinec | ČR | Electric Medical Service s.r.o | 49970267 | 1 |  |  | 25.766 | 0 | 0 |  |  | 104.48 | 0 | 0 | 2017 | 10 | 12 | 2017-10-12 | Áno | Áno | EFRR | Áno |  | 24 mesiacov | neurčené | neurčené | Zmluva 14_MD
USG prístroj |  | zobrazovacie režimy | TGC | 6 úrovní |  | LOGIQ e |  |  | GE Healthcare | bez položkovej identifikácie ceny (v rámci sumárnej ceny) |  | Nemocnice Třinec | ČR | Electric Medical Service s.r.o | 49970267 | 1 |  |  | 25.766 | 0 | 0 |  |  | 104.48 | 0 | 0 | 2017 | 10 | 12 | 2017-10-12 | Áno | Áno | EFRR | Áno |  | 24 mesiacov | neurčené | neurčené | Zmluva 14_MD
USG prístroj |  | zobrazovacie režimy | redukcia ultrazvukových speklov |  |  | LOGIQ e |  |  | GE Healthcare | bez položkovej identifikácie ceny (v rámci sumárnej ceny) |  | Nemocnice Třinec | ČR | Electric Medical Service s.r.o | 49970267 | 1 |  |  | 25.766 | 0 | 0 |  |  | 104.48 | 0 | 0 | 2017 | 10 | 12 | 2017-10-12 | Áno | Áno | EFRR | Áno |  | 24 mesiacov | neurčené | neurčené | Zmluva 14_MD
USG prístroj |  | zobrazovacie režimy | zoom na živom aj zmrazenom obraze |  |  | LOGIQ e |  |  | GE Healthcare | bez položkovej identifikácie ceny (v rámci sumárnej ceny) |  | Nemocnice Třinec | ČR | Electric Medical Service s.r.o | 49970267 | 1 |  |  | 25.766 | 0 | 0 |  |  | 104.48 | 0 | 0 | 2017 | 10 | 12 | 2017-10-12 | Áno | Áno | EFRR | Áno |  | 24 mesiacov | neurčené | neurčené | Zmluva 14_MD
USG prístroj |  | zobrazovacie režimy | compound zobrazenie |  |  | LOGIQ e |  |  | GE Healthcare | bez položkovej identifikácie ceny (v rámci sumárnej ceny) |  | Nemocnice Třinec | ČR | Electric Medical Service s.r.o | 49970267 | 1 |  |  | 25.766 | 0 | 0 |  |  | 104.48 | 0 | 0 | 2017 | 10 | 12 | 2017-10-12 | Áno | Áno | EFRR | Áno |  | 24 mesiacov | neurčené | neurčené | Zmluva 14_MD
USG prístroj |  | software | software pre zvýraznenie ihly |  |  | LOGIQ e |  |  | GE Healthcare | bez položkovej identifikácie ceny (v rámci sumárnej ceny) |  | Nemocnice Třinec | ČR | Electric Medical Service s.r.o | 49970267 | 1 |  |  | 25.766 | 0 | 0 |  |  | 104.48 | 0 | 0 | 2017 | 10 | 12 | 2017-10-12 | Áno | Áno | EFRR | Áno |  | 24 mesiacov | neurčené | neurčené | Zmluva 14_MD
USG prístroj |  | sondy | fázová kardiologická multifrekvenčná single crystal sonda | 1,7-4 MHz |  | LOGIQ e |  |  | GE Healthcare | bez položkovej identifikácie ceny (v rámci sumárnej ceny) |  | Nemocnice Třinec | ČR | Electric Medical Service s.r.o | 49970267 | 1 |  |  | 25.766 | 0 | 0 |  |  | 104.48 | 0 | 0 | 2017 | 10 | 12 | 2017-10-12 | Áno | Áno | EFRR | Áno |  | 24 mesiacov | neurčené | neurčené | Zmluva 14_MD
USG prístroj |  | sondy | konvexná multifrekvenčná sonda | 2-5 MHz |  | LOGIQ e |  |  | GE Healthcare | bez položkovej identifikácie ceny (v rámci sumárnej ceny) |  | Nemocnice Třinec | ČR | Electric Medical Service s.r.o | 49970267 | 1 |  |  | 25.766 | 0 | 0 |  |  | 104.48 | 0 | 0 | 2017 | 10 | 12 | 2017-10-12 | Áno | Áno | EFRR | Áno |  | 24 mesiacov | neurčené | neurčené | Zmluva 14_MD
USG prístroj |  | sondy | lineárna sonda | 4-13 MHz | pre regionálnu anestéziu/ovládacie prvky na hlavici sondy | LOGIQ e |  |  | GE Healthcare | bez položkovej identifikácie ceny (v rámci sumárnej ceny) |  | Nemocnice Třinec | ČR | Electric Medical Service s.r.o | 49970267 | 1 |  |  | 25.766 | 0 | 0 |  |  | 104.48 | 0 | 0 | 2017 | 10 | 12 | 2017-10-12 | Áno | Áno | EFRR | Áno |  | 24 mesiacov | neurčené | neurčené | Zmluva 14_MD
echokardiograf |  | celá zostava |  |  |  | VIVID E90 |  | pre kardiológiu | GE Healthcare | sumárna cena | HW/SW | Nemocnice Třinec | ČR | Electric Medical Service s.r.o | 49970267 | 1 | 2599000 | 3144790 | 25.766 | 100869.3627 | 122051.9289 | 100869.3627 | 122051.9289 | 104.48 | 99566.0163 | 119479.2195 | 2017 | 10 | 12 | 2017-10-12 | Áno | Áno | EFRR | Áno |  | 24 mesiacov | neurčené | neurčené | Zmluva 14_MD
echokardiograf |  | architektúra systému | monitor | 19" LCD |  | VIVID E90 |  |  | GE Healthcare | bez položkovej identifikácie ceny (v rámci sumárnej ceny) |  | Nemocnice Třinec | ČR | Electric Medical Service s.r.o | 49970267 |  |  |  | 25.766 | 0 | 0 |  |  | 104.48 | 0 | 0 | 2017 | 10 | 12 | 2017-10-12 | Áno | Áno | EFRR | Áno |  | 24 mesiacov | neurčené | neurčené | Zmluva 14_MD
echokardiograf |  | architektúra systému | ovládací panel | 12" LCD |  | VIVID E90 |  |  | GE Healthcare | bez položkovej identifikácie ceny (v rámci sumárnej ceny) |  | Nemocnice Třinec | ČR | Electric Medical Service s.r.o | 49970267 |  |  |  | 25.766 | 0 | 0 |  |  | 104.48 | 0 | 0 | 2017 | 10 | 12 | 2017-10-12 | Áno | Áno | EFRR | Áno |  | 24 mesiacov | neurčené | neurčené | Zmluva 14_MD
echokardiograf |  | architektúra systému | konektorové vstupy | 5 ks |  | VIVID E90 |  |  | GE Healthcare | bez položkovej identifikácie ceny (v rámci sumárnej ceny) |  | Nemocnice Třinec | ČR | Electric Medical Service s.r.o | 49970267 |  |  |  | 25.766 | 0 | 0 |  |  | 104.48 | 0 | 0 | 2017 | 10 | 12 | 2017-10-12 | Áno | Áno | EFRR | Áno |  | 24 mesiacov | neurčené | neurčené | Zmluva 14_MD
echokardiograf |  | architektúra systému | externá pracovná stanica |  |  | VIVID E90 |  |  | GE Healthcare | bez položkovej identifikácie ceny (v rámci sumárnej ceny) |  | Nemocnice Třinec | ČR | Electric Medical Service s.r.o | 49970267 |  |  |  | 25.766 | 0 | 0 |  |  | 104.48 | 0 | 0 | 2017 | 10 | 12 | 2017-10-12 | Áno | Áno | EFRR | Áno |  | 24 mesiacov | neurčené | neurčené | Zmluva 14_MD
echokardiograf |  | architektúra systému | PC |  |  | VIVID E90 |  |  | GE Healthcare | bez položkovej identifikácie ceny (v rámci sumárnej ceny) |  | Nemocnice Třinec | ČR | Electric Medical Service s.r.o | 49970267 |  |  |  | 25.766 | 0 | 0 |  |  | 104.48 | 0 | 0 | 2017 | 10 | 12 | 2017-10-12 | Áno | Áno | EFRR | Áno |  | 24 mesiacov | neurčené | neurčené | Zmluva 14_MD
echokardiograf |  | archivácia a prenos | výstup na tlačiareň, DVD napaľovačku a USB |  |  | VIVID E90 |  |  | GE Healthcare | bez položkovej identifikácie ceny (v rámci sumárnej ceny) |  | Nemocnice Třinec | ČR | Electric Medical Service s.r.o | 49970267 |  |  |  | 25.766 | 0 | 0 |  |  | 104.48 | 0 | 0 | 2017 | 10 | 12 | 2017-10-12 | Áno | Áno | EFRR | Áno |  | 24 mesiacov | neurčené | neurčené | Zmluva 14_MD
echokardiograf |  | archivácia a prenos | RAW, DICOM, AVI, MPEG |  |  | VIVID E90 |  |  | GE Healthcare | bez položkovej identifikácie ceny (v rámci sumárnej ceny) |  | Nemocnice Třinec | ČR | Electric Medical Service s.r.o | 49970267 |  |  |  | 25.766 | 0 | 0 |  |  | 104.48 | 0 | 0 | 2017 | 10 | 12 | 2017-10-12 | Áno | Áno | EFRR | Áno |  | 24 mesiacov | neurčené | neurčené | Zmluva 14_MD
echokardiograf |  | archivácia a prenos | termotlačiareň |  |  | VIVID E90 |  |  | GE Healthcare | bez položkovej identifikácie ceny (v rámci sumárnej ceny) |  | Nemocnice Třinec | ČR | Electric Medical Service s.r.o | 49970267 |  |  |  | 25.766 | 0 | 0 |  |  | 104.48 | 0 | 0 | 2017 | 10 | 12 | 2017-10-12 | Áno | Áno | EFRR | Áno |  | 24 mesiacov | neurčené | neurčené | Zmluva 14_MD
echokardiograf |  | archivácia a prenos | interný disk | 4 TB |  | VIVID E90 |  |  | GE Healthcare | bez položkovej identifikácie ceny (v rámci sumárnej ceny) |  | Nemocnice Třinec | ČR | Electric Medical Service s.r.o | 49970267 |  |  |  | 25.766 | 0 | 0 |  |  | 104.48 | 0 | 0 | 2017 | 10 | 12 | 2017-10-12 | Áno | Áno | EFRR | Áno |  | 24 mesiacov | neurčené | neurčené | Zmluva 14_MD
echokardiograf |  | zobrazovacie režimy | 2D/3D/4D merania |  |  | VIVID E90 |  |  | GE Healthcare | bez položkovej identifikácie ceny (v rámci sumárnej ceny) |  | Nemocnice Třinec | ČR | Electric Medical Service s.r.o | 49970267 |  |  |  | 25.766 | 0 | 0 |  |  | 104.48 | 0 | 0 | 2017 | 10 | 12 | 2017-10-12 | Áno | Áno | EFRR | Áno |  | 24 mesiacov | neurčené | neurčené | Zmluva 14_MD
echokardiograf |  | zobrazovacie režimy | 2D harmonické zobrazenie |  |  | VIVID E90 |  |  | GE Healthcare | bez položkovej identifikácie ceny (v rámci sumárnej ceny) |  | Nemocnice Třinec | ČR | Electric Medical Service s.r.o | 49970267 |  |  |  | 25.766 | 0 | 0 |  |  | 104.48 | 0 | 0 | 2017 | 10 | 12 | 2017-10-12 | Áno | Áno | EFRR | Áno |  | 24 mesiacov | neurčené | neurčené | Zmluva 14_MD
echokardiograf |  | zobrazovacie režimy | M-mód |  |  | VIVID E90 |  |  | GE Healthcare | bez položkovej identifikácie ceny (v rámci sumárnej ceny) |  | Nemocnice Třinec | ČR | Electric Medical Service s.r.o | 49970267 |  |  |  | 25.766 | 0 | 0 |  |  | 104.48 | 0 | 0 | 2017 | 10 | 12 | 2017-10-12 | Áno | Áno | EFRR | Áno |  | 24 mesiacov | neurčené | neurčené | Zmluva 14_MD
echokardiograf |  | zobrazovacie režimy | PW doppler | HPRF 10m/s |  | VIVID E90 |  |  | GE Healthcare | bez položkovej identifikácie ceny (v rámci sumárnej ceny) |  | Nemocnice Třinec | ČR | Electric Medical Service s.r.o | 49970267 |  |  |  | 25.766 | 0 | 0 |  |  | 104.48 | 0 | 0 | 2017 | 10 | 12 | 2017-10-12 | Áno | Áno | EFRR | Áno |  | 24 mesiacov | neurčené | neurčené | Zmluva 14_MD
echokardiograf |  | zobrazovacie režimy | CW/CFM |  |  | VIVID E90 |  |  | GE Healthcare | bez položkovej identifikácie ceny (v rámci sumárnej ceny) |  | Nemocnice Třinec | ČR | Electric Medical Service s.r.o | 49970267 |  |  |  | 25.766 | 0 | 0 |  |  | 104.48 | 0 | 0 | 2017 | 10 | 12 | 2017-10-12 | Áno | Áno | EFRR | Áno |  | 24 mesiacov | neurčené | neurčené | Zmluva 14_MD
echokardiograf |  | zobrazovacie režimy | TVI/PW | aj na 3D/4D sonde |  | VIVID E90 |  |  | GE Healthcare | bez položkovej identifikácie ceny (v rámci sumárnej ceny) |  | Nemocnice Třinec | ČR | Electric Medical Service s.r.o | 49970267 |  |  |  | 25.766 | 0 | 0 |  |  | 104.48 | 0 | 0 | 2017 | 10 | 12 | 2017-10-12 | Áno | Áno | EFRR | Áno |  | 24 mesiacov | neurčené | neurčené | Zmluva 14_MD
echokardiograf |  | zobrazovacie režimy | compound zobrazenie |  |  | VIVID E90 |  |  | GE Healthcare | bez položkovej identifikácie ceny (v rámci sumárnej ceny) |  | Nemocnice Třinec | ČR | Electric Medical Service s.r.o | 49970267 |  |  |  | 25.766 | 0 | 0 |  |  | 104.48 | 0 | 0 | 2017 | 10 | 12 | 2017-10-12 | Áno | Áno | EFRR | Áno |  | 24 mesiacov | neurčené | neurčené | Zmluva 14_MD
echokardiograf |  | zobrazovacie režimy | redukcia ultrazvukových speklov |  |  | VIVID E90 |  |  | GE Healthcare | bez položkovej identifikácie ceny (v rámci sumárnej ceny) |  | Nemocnice Třinec | ČR | Electric Medical Service s.r.o | 49970267 |  |  |  | 25.766 | 0 | 0 |  |  | 104.48 | 0 | 0 | 2017 | 10 | 12 | 2017-10-12 | Áno | Áno | EFRR | Áno |  | 24 mesiacov | neurčené | neurčené | Zmluva 14_MD
echokardiograf |  | zobrazovacie režimy | možnosť rozšírenia o 4D pre TTE a TEE |  |  | VIVID E90 |  |  | GE Healthcare | bez položkovej identifikácie ceny (v rámci sumárnej ceny) |  | Nemocnice Třinec | ČR | Electric Medical Service s.r.o | 49970267 |  |  |  | 25.766 | 0 | 0 |  |  | 104.48 | 0 | 0 | 2017 | 10 | 12 | 2017-10-12 | Áno | Áno | EFRR | Áno |  | 24 mesiacov | neurčené | neurčené | Zmluva 14_MD
echokardiograf |  | zobrazovacie režimy | možnosť rozšírenia o 4D zobrazenie plného objemu/4D live |  |  | VIVID E90 |  |  | GE Healthcare | bez položkovej identifikácie ceny (v rámci sumárnej ceny) |  | Nemocnice Třinec | ČR | Electric Medical Service s.r.o | 49970267 |  |  |  | 25.766 | 0 | 0 |  |  | 104.48 | 0 | 0 | 2017 | 10 | 12 | 2017-10-12 | Áno | Áno | EFRR | Áno |  | 24 mesiacov | neurčené | neurčené | Zmluva 14_MD
echokardiograf |  | zobrazovacie režimy | možnosť rozšírenia o biplane a triplane |  |  | VIVID E90 |  |  | GE Healthcare | bez položkovej identifikácie ceny (v rámci sumárnej ceny) |  | Nemocnice Třinec | ČR | Electric Medical Service s.r.o | 49970267 |  |  |  | 25.766 | 0 | 0 |  |  | 104.48 | 0 | 0 | 2017 | 10 | 12 | 2017-10-12 | Áno | Áno | EFRR | Áno |  | 24 mesiacov | neurčené | neurčené | Zmluva 14_MD
echokardiograf |  | zobrazovacie režimy | možnosť rozšírenia o multislice tomografické živé zobrazenie |  |  | VIVID E90 |  |  | GE Healthcare | bez položkovej identifikácie ceny (v rámci sumárnej ceny) |  | Nemocnice Třinec | ČR | Electric Medical Service s.r.o | 49970267 |  |  |  | 25.766 | 0 | 0 |  |  | 104.48 | 0 | 0 | 2017 | 10 | 12 | 2017-10-12 | Áno | Áno | EFRR | Áno |  | 24 mesiacov | neurčené | neurčené | Zmluva 14_MD
echokardiograf |  | zobrazovacie režimy | podpora hardware a software pre real-time 3D TEE a TTE |  |  | VIVID E90 |  |  | GE Healthcare | bez položkovej identifikácie ceny (v rámci sumárnej ceny) |  | Nemocnice Třinec | ČR | Electric Medical Service s.r.o | 49970267 |  |  |  | 25.766 | 0 | 0 |  |  | 104.48 | 0 | 0 | 2017 | 10 | 12 | 2017-10-12 | Áno | Áno | EFRR | Áno |  | 24 mesiacov | neurčené | neurčené | Zmluva 14_MD
echokardiograf |  | sondy | podpora maticových sond |  |  | VIVID E90 |  |  | GE Healthcare | bez položkovej identifikácie ceny (v rámci sumárnej ceny) |  | Nemocnice Třinec | ČR | Electric Medical Service s.r.o | 49970267 |  |  |  | 25.766 | 0 | 0 |  |  | 104.48 | 0 | 0 | 2017 | 10 | 12 | 2017-10-12 | Áno | Áno | EFRR | Áno |  | 24 mesiacov | neurčené | neurčené | Zmluva 14_MD
echokardiograf |  | sondy | podpora single crystal sond |  |  | VIVID E90 |  |  | GE Healthcare | bez položkovej identifikácie ceny (v rámci sumárnej ceny) |  | Nemocnice Třinec | ČR | Electric Medical Service s.r.o | 49970267 |  |  |  | 25.766 | 0 | 0 |  |  | 104.48 | 0 | 0 | 2017 | 10 | 12 | 2017-10-12 | Áno | Áno | EFRR | Áno |  | 24 mesiacov | neurčené | neurčené | Zmluva 14_MD
echokardiograf |  | sondy | sektorová single crystal matrix sonda | 1,5-4 MHz |  | VIVID E90 |  |  | GE Healthcare | bez položkovej identifikácie ceny (v rámci sumárnej ceny) |  | Nemocnice Třinec | ČR | Electric Medical Service s.r.o | 49970267 |  |  |  | 25.766 | 0 | 0 |  |  | 104.48 | 0 | 0 | 2017 | 10 | 12 | 2017-10-12 | Áno | Áno | EFRR | Áno |  | 24 mesiacov | neurčené | neurčené | Zmluva 14_MD
echokardiograf |  | sondy | lineárna prepínateľná sonda | 3-10 MHz | pre cievne vyšetrenia | VIVID E90 |  |  | GE Healthcare | bez položkovej identifikácie ceny (v rámci sumárnej ceny) |  | Nemocnice Třinec | ČR | Electric Medical Service s.r.o | 49970267 |  |  |  | 25.766 | 0 | 0 |  |  | 104.48 | 0 | 0 | 2017 | 10 | 12 | 2017-10-12 | Áno | Áno | EFRR | Áno |  | 24 mesiacov | neurčené | neurčené | Zmluva 14_MD
echokardiograf |  | sondy | konvexná prepínateľná abdominálna single crystal sonda | 1,6-6 MHz | pre abdominálne a cievne vyšetrenia | VIVID E90 |  |  | GE Healthcare | bez položkovej identifikácie ceny (v rámci sumárnej ceny) |  | Nemocnice Třinec | ČR | Electric Medical Service s.r.o | 49970267 |  |  |  | 25.766 | 0 | 0 |  |  | 104.48 | 0 | 0 | 2017 | 10 | 12 | 2017-10-12 | Áno | Áno | EFRR | Áno |  | 24 mesiacov | neurčené | neurčené | Zmluva 14_MD
USG prístroj |  | celá zostava |  |  |  | LOGIQ S8 |  | pre RDG | GE Healthcare | sumárna cena | HW/SW | Nemocnice Třinec | ČR | Electric Medical Service s.r.o | 49970267 | 1 | 2197793.22 | 2659329.8 | 25.766 | 85298.1922 | 103210.8127 | 85298.1922 | 103210.8127 | 104.48 | 84196.0429 | 101035.2515 | 2017 | 10 | 12 | 2017-10-12 | Áno | Áno | EFRR | Áno |  | 24 mesiacov | neurčené | neurčené | Zmluva 14_MD
USG prístroj |  | architektúra systému | monitor | 19" |  | LOGIQ S8 |  |  | GE Healthcare | bez položkovej identifikácie ceny (v rámci sumárnej ceny) |  | Nemocnice Třinec | ČR | Electric Medical Service s.r.o | 49970267 |  |  |  | 25.766 | 0 | 0 |  |  | 104.48 | 0 | 0 | 2017 | 10 | 12 | 2017-10-12 | Áno | Áno | EFRR | Áno |  | 24 mesiacov | neurčené | neurčené | Zmluva 14_MD
USG prístroj |  | architektúra systému | ovládací panel | 9" |  | LOGIQ S8 |  |  | GE Healthcare | bez položkovej identifikácie ceny (v rámci sumárnej ceny) |  | Nemocnice Třinec | ČR | Electric Medical Service s.r.o | 49970267 |  |  |  | 25.766 | 0 | 0 |  |  | 104.48 | 0 | 0 | 2017 | 10 | 12 | 2017-10-12 | Áno | Áno | EFRR | Áno |  | 24 mesiacov | neurčené | neurčené | Zmluva 14_MD
USG prístroj |  | architektúra systému | konektorové vstupy | 4 ks pre 2D + 1 parkovací |  | LOGIQ S8 |  |  | GE Healthcare | bez položkovej identifikácie ceny (v rámci sumárnej ceny) |  | Nemocnice Třinec | ČR | Electric Medical Service s.r.o | 49970267 |  |  |  | 25.766 | 0 | 0 |  |  | 104.48 | 0 | 0 | 2017 | 10 | 12 | 2017-10-12 | Áno | Áno | EFRR | Áno |  | 24 mesiacov | neurčené | neurčené | Zmluva 14_MD
USG prístroj |  | architektúra systému | váha prístroja | do 85 kg |  | LOGIQ S8 |  |  | GE Healthcare | bez položkovej identifikácie ceny (v rámci sumárnej ceny) |  | Nemocnice Třinec | ČR | Electric Medical Service s.r.o | 49970267 |  |  |  | 25.766 | 0 | 0 |  |  | 104.48 | 0 | 0 | 2017 | 10 | 12 | 2017-10-12 | Áno | Áno | EFRR | Áno |  | 24 mesiacov | neurčené | neurčené | Zmluva 14_MD
USG prístroj |  | archivácia a prenos | DVD napaľovačka |  |  | LOGIQ S8 |  |  | GE Healthcare | bez položkovej identifikácie ceny (v rámci sumárnej ceny) |  | Nemocnice Třinec | ČR | Electric Medical Service s.r.o | 49970267 |  |  |  | 25.766 | 0 | 0 |  |  | 104.48 | 0 | 0 | 2017 | 10 | 12 | 2017-10-12 | Áno | Áno | EFRR | Áno |  | 24 mesiacov | neurčené | neurčené | Zmluva 14_MD
USG prístroj |  | archivácia a prenos | DICOM | 3 |  | LOGIQ S8 |  |  | GE Healthcare | bez položkovej identifikácie ceny (v rámci sumárnej ceny) |  | Nemocnice Třinec | ČR | Electric Medical Service s.r.o | 49970267 |  |  |  | 25.766 | 0 | 0 |  |  | 104.48 | 0 | 0 | 2017 | 10 | 12 | 2017-10-12 | Áno | Áno | EFRR | Áno |  | 24 mesiacov | neurčené | neurčené | Zmluva 14_MD
USG prístroj |  | archivácia a prenos | RAW/JPG/AVI/WMA/BMP |  |  | LOGIQ S8 |  |  | GE Healthcare | bez položkovej identifikácie ceny (v rámci sumárnej ceny) |  | Nemocnice Třinec | ČR | Electric Medical Service s.r.o | 49970267 |  |  |  | 25.766 | 0 | 0 |  |  | 104.48 | 0 | 0 | 2017 | 10 | 12 | 2017-10-12 | Áno | Áno | EFRR | Áno |  | 24 mesiacov | neurčené | neurčené | Zmluva 14_MD
USG prístroj |  | archivácia a prenos | USB | 2 ks |  | LOGIQ S8 |  |  | GE Healthcare | bez položkovej identifikácie ceny (v rámci sumárnej ceny) |  | Nemocnice Třinec | ČR | Electric Medical Service s.r.o | 49970267 |  |  |  | 25.766 | 0 | 0 |  |  | 104.48 | 0 | 0 | 2017 | 10 | 12 | 2017-10-12 | Áno | Áno | EFRR | Áno |  | 24 mesiacov | neurčené | neurčené | Zmluva 14_MD
USG prístroj |  | zobrazovacie režimy | B-mód |  |  | LOGIQ S8 |  |  | GE Healthcare | bez položkovej identifikácie ceny (v rámci sumárnej ceny) |  | Nemocnice Třinec | ČR | Electric Medical Service s.r.o | 49970267 |  |  |  | 25.766 | 0 | 0 |  |  | 104.48 | 0 | 0 | 2017 | 10 | 12 | 2017-10-12 | Áno | Áno | EFRR | Áno |  | 24 mesiacov | neurčené | neurčené | Zmluva 14_MD
USG prístroj |  | zobrazovacie režimy | harmonické zobrazenie |  |  | LOGIQ S8 |  |  | GE Healthcare | bez položkovej identifikácie ceny (v rámci sumárnej ceny) |  | Nemocnice Třinec | ČR | Electric Medical Service s.r.o | 49970267 |  |  |  | 25.766 | 0 | 0 |  |  | 104.48 | 0 | 0 | 2017 | 10 | 12 | 2017-10-12 | Áno | Áno | EFRR | Áno |  | 24 mesiacov | neurčené | neurčené | Zmluva 14_MD
USG prístroj |  | zobrazovacie režimy | PW/CFM/PDI |  |  | LOGIQ S8 |  |  | GE Healthcare | bez položkovej identifikácie ceny (v rámci sumárnej ceny) |  | Nemocnice Třinec | ČR | Electric Medical Service s.r.o | 49970267 |  |  |  | 25.766 | 0 | 0 |  |  | 104.48 | 0 | 0 | 2017 | 10 | 12 | 2017-10-12 | Áno | Áno | EFRR | Áno |  | 24 mesiacov | neurčené | neurčené | Zmluva 14_MD
USG prístroj |  | zobrazovacie režimy | compound zobrazenie |  |  | LOGIQ S8 |  |  | GE Healthcare | bez položkovej identifikácie ceny (v rámci sumárnej ceny) |  | Nemocnice Třinec | ČR | Electric Medical Service s.r.o | 49970267 |  |  |  | 25.766 | 0 | 0 |  |  | 104.48 | 0 | 0 | 2017 | 10 | 12 | 2017-10-12 | Áno | Áno | EFRR | Áno |  | 24 mesiacov | neurčené | neurčené | Zmluva 14_MD
USG prístroj |  | zobrazovacie režimy | redukcia ultrazvukových speklov |  |  | LOGIQ S8 |  |  | GE Healthcare | bez položkovej identifikácie ceny (v rámci sumárnej ceny) |  | Nemocnice Třinec | ČR | Electric Medical Service s.r.o | 49970267 |  |  |  | 25.766 | 0 | 0 |  |  | 104.48 | 0 | 0 | 2017 | 10 | 12 | 2017-10-12 | Áno | Áno | EFRR | Áno |  | 24 mesiacov | neurčené | neurčené | Zmluva 14_MD
USG prístroj |  | zobrazovacie režimy | panoramatické zobrazenie |  |  | LOGIQ S8 |  |  | GE Healthcare | bez položkovej identifikácie ceny (v rámci sumárnej ceny) |  | Nemocnice Třinec | ČR | Electric Medical Service s.r.o | 49970267 |  |  |  | 25.766 | 0 | 0 |  |  | 104.48 | 0 | 0 | 2017 | 10 | 12 | 2017-10-12 | Áno | Áno | EFRR | Áno |  | 24 mesiacov | neurčené | neurčené | Zmluva 14_MD
USG prístroj |  | zobrazovacie režimy | meranie na živom aj zmrazenom obraze |  |  | LOGIQ S8 |  |  | GE Healthcare | bez položkovej identifikácie ceny (v rámci sumárnej ceny) |  | Nemocnice Třinec | ČR | Electric Medical Service s.r.o | 49970267 |  |  |  | 25.766 | 0 | 0 |  |  | 104.48 | 0 | 0 | 2017 | 10 | 12 | 2017-10-12 | Áno | Áno | EFRR | Áno |  | 24 mesiacov | neurčené | neurčené | Zmluva 14_MD
USG prístroj |  | zobrazovacie režimy | HD-Flow/Dynamic Flow/B-flow/SMI |  |  | LOGIQ S8 |  |  | GE Healthcare | bez položkovej identifikácie ceny (v rámci sumárnej ceny) |  | Nemocnice Třinec | ČR | Electric Medical Service s.r.o | 49970267 |  |  |  | 25.766 | 0 | 0 |  |  | 104.48 | 0 | 0 | 2017 | 10 | 12 | 2017-10-12 | Áno | Áno | EFRR | Áno |  | 24 mesiacov | neurčené | neurčené | Zmluva 14_MD
USG prístroj |  | zobrazovacie režimy | automatické nastavenie TFC a SOS |  |  | LOGIQ S8 |  |  | GE Healthcare | bez položkovej identifikácie ceny (v rámci sumárnej ceny) |  | Nemocnice Třinec | ČR | Electric Medical Service s.r.o | 49970267 |  |  |  | 25.766 | 0 | 0 |  |  | 104.48 | 0 | 0 | 2017 | 10 | 12 | 2017-10-12 | Áno | Áno | EFRR | Áno |  | 24 mesiacov | neurčené | neurčené | Zmluva 14_MD
USG prístroj |  | zobrazovacie režimy | meranie live aj v zmrazenom obraze |  |  | LOGIQ S8 |  |  | GE Healthcare | bez položkovej identifikácie ceny (v rámci sumárnej ceny) |  | Nemocnice Třinec | ČR | Electric Medical Service s.r.o | 49970267 |  |  |  | 25.766 | 0 | 0 |  |  | 104.48 | 0 | 0 | 2017 | 10 | 12 | 2017-10-12 | Áno | Áno | EFRR | Áno |  | 24 mesiacov | neurčené | neurčené | Zmluva 14_MD
USG prístroj |  | zobrazovacie režimy | High Definition Zoom/Panzoom |  |  | LOGIQ S8 |  |  | GE Healthcare | bez položkovej identifikácie ceny (v rámci sumárnej ceny) |  | Nemocnice Třinec | ČR | Electric Medical Service s.r.o | 49970267 |  |  |  | 25.766 | 0 | 0 |  |  | 104.48 | 0 | 0 | 2017 | 10 | 12 | 2017-10-12 | Áno | Áno | EFRR | Áno |  | 24 mesiacov | neurčené | neurčené | Zmluva 14_MD
USG prístroj |  | zobrazovacie režimy | elastografia |  |  | LOGIQ S8 |  |  | GE Healthcare | bez položkovej identifikácie ceny (v rámci sumárnej ceny) |  | Nemocnice Třinec | ČR | Electric Medical Service s.r.o | 49970267 |  |  |  | 25.766 | 0 | 0 |  |  | 104.48 | 0 | 0 | 2017 | 10 | 12 | 2017-10-12 | Áno | Áno | EFRR | Áno |  | 24 mesiacov | neurčené | neurčené | Zmluva 14_MD
USG prístroj |  | software | software pre zvýraznenie ihly |  |  | LOGIQ S8 |  |  | GE Healthcare | bez položkovej identifikácie ceny (v rámci sumárnej ceny) |  | Nemocnice Třinec | ČR | Electric Medical Service s.r.o | 49970267 |  |  |  | 25.766 | 0 | 0 |  |  | 104.48 | 0 | 0 | 2017 | 10 | 12 | 2017-10-12 | Áno | Áno | EFRR | Áno |  | 24 mesiacov | neurčené | neurčené | Zmluva 14_MD
USG prístroj |  | software | software pre kontrastné zobrazenie na abdominálnej a lineárnej sonde, analýza prietoku v tkanive |  |  | LOGIQ S8 |  |  | GE Healthcare | bez položkovej identifikácie ceny (v rámci sumárnej ceny) |  | Nemocnice Třinec | ČR | Electric Medical Service s.r.o | 49970267 |  |  |  | 25.766 | 0 | 0 |  |  | 104.48 | 0 | 0 | 2017 | 10 | 12 | 2017-10-12 | Áno | Áno | EFRR | Áno |  | 24 mesiacov | neurčené | neurčené | Zmluva 14_MD
USG prístroj |  | sondy | podpora matrix sond/2D single crystal sond |  |  | LOGIQ S8 |  |  | GE Healthcare | bez položkovej identifikácie ceny (v rámci sumárnej ceny) |  | Nemocnice Třinec | ČR | Electric Medical Service s.r.o | 49970267 |  |  |  | 25.766 | 0 | 0 |  |  | 104.48 | 0 | 0 | 2017 | 10 | 12 | 2017-10-12 | Áno | Áno | EFRR | Áno |  | 24 mesiacov | neurčené | neurčené | Zmluva 14_MD
USG prístroj |  | sondy | lineárna sonda | 4-10 MHz | pre cievne vyšetrenia | LOGIQ S8 |  |  | GE Healthcare | bez položkovej identifikácie ceny (v rámci sumárnej ceny) |  | Nemocnice Třinec | ČR | Electric Medical Service s.r.o | 49970267 |  |  |  | 25.766 | 0 | 0 |  |  | 104.48 | 0 | 0 | 2017 | 10 | 12 | 2017-10-12 | Áno | Áno | EFRR | Áno |  | 24 mesiacov | neurčené | neurčené | Zmluva 14_MD
USG prístroj |  | sondy | konvexná abdominálna single crystal sonda | 1-6 MHz |  | LOGIQ S8 |  |  | GE Healthcare | bez položkovej identifikácie ceny (v rámci sumárnej ceny) |  | Nemocnice Třinec | ČR | Electric Medical Service s.r.o | 49970267 |  |  |  | 25.766 | 0 | 0 |  |  | 104.48 | 0 | 0 | 2017 | 10 | 12 | 2017-10-12 | Áno | Áno | EFRR | Áno |  | 24 mesiacov | neurčené | neurčené | Zmluva 14_MD
USG prístroj |  | sondy | lineárna matrixová sonda | 5-15 MHz | Small a prsné vyšetrenia | LOGIQ S8 |  |  | GE Healthcare | bez položkovej identifikácie ceny (v rámci sumárnej ceny) |  | Nemocnice Třinec | ČR | Electric Medical Service s.r.o | 49970267 |  |  |  | 25.766 | 0 | 0 |  |  | 104.48 | 0 | 0 | 2017 | 10 | 12 | 2017-10-12 | Áno | Áno | EFRR | Áno |  | 24 mesiacov | neurčené | neurčené | Zmluva 14_MD
USG prístroj |  | celá zostava |  |  |  | LOGIQ F8 |  |  | GE Healthcare | sumárna cena | HW/SW | Nemocnice Třinec | ČR | Electric Medical Service s.r.o | 49970267 | 1 | 686520 | 830689.2 | 25.766 | 26644.4151 | 32239.7423 | 26644.4151 | 32239.7423 | 104.48 | 26300.1391 | 31560.1669 | 2017 | 10 | 12 | 2017-10-12 | Áno | Áno | EFRR | Áno |  | 24 mesiacov | neurčené | neurčené | Zmluva 14_MD
USG prístroj |  | architektúra systému | monitor | 17" LCD |  | LOGIQ F8 |  |  | GE Healthcare | bez položkovej identifikácie ceny (v rámci sumárnej ceny) |  | Nemocnice Třinec | ČR | Electric Medical Service s.r.o | 49970268 |  |  |  | 25.766 | 0 | 0 |  |  | 104.48 | 0 | 0 | 2017 | 10 | 12 | 2017-10-12 | Áno | Áno | EFRR | Áno |  | 24 mesiacov | neurčené | neurčené | Zmluva 14_MD
USG prístroj |  | architektúra systému | ovládací panel | 8,4" |  | LOGIQ F8 |  |  | GE Healthcare | bez položkovej identifikácie ceny (v rámci sumárnej ceny) |  | Nemocnice Třinec | ČR | Electric Medical Service s.r.o | 49970269 |  |  |  | 25.766 | 0 | 0 |  |  | 104.48 | 0 | 0 | 2017 | 10 | 12 | 2017-10-12 | Áno | Áno | EFRR | Áno |  | 24 mesiacov | neurčené | neurčené | Zmluva 14_MD
USG prístroj |  | architektúra systému | konektorové vstupy | 3 ks + rozšírenie na 4ks |  | LOGIQ F8 |  |  | GE Healthcare | bez položkovej identifikácie ceny (v rámci sumárnej ceny) |  | Nemocnice Třinec | ČR | Electric Medical Service s.r.o | 49970270 |  |  |  | 25.766 | 0 | 0 |  |  | 104.48 | 0 | 0 | 2017 | 10 | 12 | 2017-10-12 | Áno | Áno | EFRR | Áno |  | 24 mesiacov | neurčené | neurčené | Zmluva 14_MD
USG prístroj |  | architektúra systému | mobilný systém |  |  | LOGIQ F8 |  |  | GE Healthcare | bez položkovej identifikácie ceny (v rámci sumárnej ceny) |  | Nemocnice Třinec | ČR | Electric Medical Service s.r.o | 49970271 |  |  |  | 25.766 | 0 | 0 |  |  | 104.48 | 0 | 0 | 2017 | 10 | 12 | 2017-10-12 | Áno | Áno | EFRR | Áno |  | 24 mesiacov | neurčené | neurčené | Zmluva 14_MD
USG prístroj |  | architektúra systému | nožný spínač pre zmrazenie obrazu |  |  | LOGIQ F8 |  |  | GE Healthcare | bez položkovej identifikácie ceny (v rámci sumárnej ceny) |  | Nemocnice Třinec | ČR | Electric Medical Service s.r.o | 49970272 |  |  |  | 25.766 | 0 | 0 |  |  | 104.48 | 0 | 0 | 2017 | 10 | 12 | 2017-10-12 | Áno | Áno | EFRR | Áno |  | 24 mesiacov | neurčené | neurčené | Zmluva 14_MD
USG prístroj |  | archivácia a prenos | interný disk |  |  | LOGIQ F8 |  |  | GE Healthcare | bez položkovej identifikácie ceny (v rámci sumárnej ceny) |  | Nemocnice Třinec | ČR | Electric Medical Service s.r.o | 49970273 |  |  |  | 25.766 | 0 | 0 |  |  | 104.48 | 0 | 0 | 2017 | 10 | 12 | 2017-10-12 | Áno | Áno | EFRR | Áno |  | 24 mesiacov | neurčené | neurčené | Zmluva 14_MD
USG prístroj |  | archivácia a prenos | USB 2.0 | 6 ks, 1 ks pri klávesnici |  | LOGIQ F8 |  |  | GE Healthcare | bez položkovej identifikácie ceny (v rámci sumárnej ceny) |  | Nemocnice Třinec | ČR | Electric Medical Service s.r.o | 49970274 |  |  |  | 25.766 | 0 | 0 |  |  | 104.48 | 0 | 0 | 2017 | 10 | 12 | 2017-10-12 | Áno | Áno | EFRR | Áno |  | 24 mesiacov | neurčené | neurčené | Zmluva 14_MD
USG prístroj |  | archivácia a prenos | JPG/AVI/WMA/BMP/RAW |  |  | LOGIQ F8 |  |  | GE Healthcare | bez položkovej identifikácie ceny (v rámci sumárnej ceny) |  | Nemocnice Třinec | ČR | Electric Medical Service s.r.o | 49970275 |  |  |  | 25.766 | 0 | 0 |  |  | 104.48 | 0 | 0 | 2017 | 10 | 12 | 2017-10-12 | Áno | Áno | EFRR | Áno |  | 24 mesiacov | neurčené | neurčené | Zmluva 14_MD
USG prístroj |  | zobrazovacie režimy | B-mód/M-mód/CFM/Angio/PWD/PHI |  |  | LOGIQ F8 |  |  | GE Healthcare | bez položkovej identifikácie ceny (v rámci sumárnej ceny) |  | Nemocnice Třinec | ČR | Electric Medical Service s.r.o | 49970276 |  |  |  | 25.766 | 0 | 0 |  |  | 104.48 | 0 | 0 | 2017 | 10 | 12 | 2017-10-12 | Áno | Áno | EFRR | Áno |  | 24 mesiacov | neurčené | neurčené | Zmluva 14_MD
USG prístroj |  | zobrazovacie režimy | duplexný a triplexný mód |  |  | LOGIQ F8 |  |  | GE Healthcare | bez položkovej identifikácie ceny (v rámci sumárnej ceny) |  | Nemocnice Třinec | ČR | Electric Medical Service s.r.o | 49970277 |  |  |  | 25.766 | 0 | 0 |  |  | 104.48 | 0 | 0 | 2017 | 10 | 12 | 2017-10-12 | Áno | Áno | EFRR | Áno |  | 24 mesiacov | neurčené | neurčené | Zmluva 14_MD
USG prístroj |  | zobrazovacie režimy | duálne zobrazenie |  |  | LOGIQ F8 |  |  | GE Healthcare | bez položkovej identifikácie ceny (v rámci sumárnej ceny) |  | Nemocnice Třinec | ČR | Electric Medical Service s.r.o | 49970278 |  |  |  | 25.766 | 0 | 0 |  |  | 104.48 | 0 | 0 | 2017 | 10 | 12 | 2017-10-12 | Áno | Áno | EFRR | Áno |  | 24 mesiacov | neurčené | neurčené | Zmluva 14_MD
USG prístroj |  | zobrazovacie režimy | automatická optimalizácia obrazu |  |  | LOGIQ F8 |  |  | GE Healthcare | bez položkovej identifikácie ceny (v rámci sumárnej ceny) |  | Nemocnice Třinec | ČR | Electric Medical Service s.r.o | 49970279 |  |  |  | 25.766 | 0 | 0 |  |  | 104.48 | 0 | 0 | 2017 | 10 | 12 | 2017-10-12 | Áno | Áno | EFRR | Áno |  | 24 mesiacov | neurčené | neurčené | Zmluva 14_MD
USG prístroj |  | zobrazovacie režimy | compound zobrazenie |  |  | LOGIQ F8 |  |  | GE Healthcare | bez položkovej identifikácie ceny (v rámci sumárnej ceny) |  | Nemocnice Třinec | ČR | Electric Medical Service s.r.o | 49970280 |  |  |  | 25.766 | 0 | 0 |  |  | 104.48 | 0 | 0 | 2017 | 10 | 12 | 2017-10-12 | Áno | Áno | EFRR | Áno |  | 24 mesiacov | neurčené | neurčené | Zmluva 14_MD
USG prístroj |  | zobrazovacie režimy | zoom na živom aj zmrazenom obraze |  |  | LOGIQ F8 |  |  | GE Healthcare | bez položkovej identifikácie ceny (v rámci sumárnej ceny) |  | Nemocnice Třinec | ČR | Electric Medical Service s.r.o | 49970281 |  |  |  | 25.766 | 0 | 0 |  |  | 104.48 | 0 | 0 | 2017 | 10 | 12 | 2017-10-12 | Áno | Áno | EFRR | Áno |  | 24 mesiacov | neurčené | neurčené | Zmluva 14_MD
USG prístroj |  | sondy | možnosť rozšírenia na 3D/4D zobrazenie a o 4D konvexnú sondu |  |  | LOGIQ F8 |  |  | GE Healthcare | bez položkovej identifikácie ceny (v rámci sumárnej ceny) |  | Nemocnice Třinec | ČR | Electric Medical Service s.r.o | 49970282 |  |  |  | 25.766 | 0 | 0 |  |  | 104.48 | 0 | 0 | 2017 | 10 | 12 | 2017-10-12 | Áno | Áno | EFRR | Áno |  | 24 mesiacov | neurčené | neurčené | Zmluva 14_MD
USG prístroj |  | sondy | širokopásmová multifrekvenčná lineárna sonda | 4-13 MHz |  | LOGIQ F8 |  |  | GE Healthcare | bez položkovej identifikácie ceny (v rámci sumárnej ceny) |  | Nemocnice Třinec | ČR | Electric Medical Service s.r.o | 49970283 |  |  |  | 25.766 | 0 | 0 |  |  | 104.48 | 0 | 0 | 2017 | 10 | 12 | 2017-10-12 | Áno | Áno | EFRR | Áno |  | 24 mesiacov | neurčené | neurčené | Zmluva 14_MD
USG prístroj |  | sondy | širokopásmová multifrekvenčná lineárna sonda | 7-18 MHz | typ hokejka | LOGIQ F8 |  |  | GE Healthcare | bez položkovej identifikácie ceny (v rámci sumárnej ceny) |  | Nemocnice Třinec | ČR | Electric Medical Service s.r.o | 49970284 |  |  |  | 25.766 | 0 | 0 |  |  | 104.48 | 0 | 0 | 2017 | 10 | 12 | 2017-10-12 | Áno | Áno | EFRR | Áno |  | 24 mesiacov | neurčené | neurčené | Zmluva 14_MD
echokardiograf |  | sonda | jícnová multifrekvenčná high density sonda TEE | 2,9-8 MHz | hĺbka ostrosti 20cm, pre dospelú echokardiografiu |  | 6Tc-RS | pre echokardiografiu | GE Healthcare | sumárna cena | HW/SW | Thomayerova nemocnice | ČR | Electric Medical Service s.r.o | 49970284 | 1 | 570000 | 689700 | 26.823 | 21250.4194 | 25713.0075 | 21250.4194 | 25713.0075 | 103.65 | 21143.8085 | 25372.5702 | 2017 | 04 | 27 | 2017-04-27 | Áno | Áno | Neurčené | Nie |  | 24 mesiacov | 8 rokov | 24 hodín | Zmluva 15_MD
pľúcny ventilátor |  | celá zostava |  |  |  | neurčené |  |  | neurčené | bez položkovej identifikácie ceny (v rámci sumárnej ceny) |  | Východoslovenský ústav srdcových a cievnych chorôb, a.s. | SR | Surgitech s.r.o. | 50197975 | 2 | 69920 | 83904 | 1 | 69920 | 83904 | 34960 | 41952 | 105.54 | 34161.6904 | 40994.0284 | 2017 | 05 | 03 | 2017-05-03 | Áno | Áno | Neurčené | Nie |  | 24 mesiacov | neurčené | 12 hodín | Zmluva 16_MD
pľúcny ventilátor |  | servoventilátor |  |  |  | neurčené |  |  | neurčené | bez položkovej identifikácie ceny (v rámci sumárnej ceny) |  | Východoslovenský ústav srdcových a cievnych chorôb, a.s. | SR | Surgitech s.r.o. | 50197975 |  |  |  | 1 | 0 | 0 |  |  | 105.54 | 0 | 0 | 2018 | 05 | 03 | 2018-05-03 | Áno | Áno | Neurčené | Nie |  | 24 mesiacov | neurčené | 12 hodín | Zmluva 16_MD
pľúcny ventilátor |  | dotyková obrazovka |  | 30-45 cm |  | neurčené |  |  | neurčené | bez položkovej identifikácie ceny (v rámci sumárnej ceny) |  | Východoslovenský ústav srdcových a cievnych chorôb, a.s. | SR | Surgitech s.r.o. | 50197975 |  |  |  | 1 | 0 | 0 |  |  | 105.54 | 0 | 0 | 2018 | 05 | 03 | 2018-05-03 | Áno | Áno | Neurčené | Nie |  | 24 mesiacov | neurčené | 12 hodín | Zmluva 16_MD
pľúcny ventilátor |  | batéria nabíjateľná |  | min. 60 min výdrž |  | neurčené |  |  | neurčené | bez položkovej identifikácie ceny (v rámci sumárnej ceny) |  | Východoslovenský ústav srdcových a cievnych chorôb, a.s. | SR | Surgitech s.r.o. | 50197975 |  |  |  | 1 | 0 | 0 |  |  | 105.54 | 0 | 0 | 2018 | 05 | 03 | 2018-05-03 | Áno | Áno | Neurčené | Nie |  | 24 mesiacov | neurčené | 12 hodín | Zmluva 16_MD
pľúcny ventilátor |  | hmotnosť |  | max 25 kg |  | neurčené |  |  | neurčené | bez položkovej identifikácie ceny (v rámci sumárnej ceny) |  | Východoslovenský ústav srdcových a cievnych chorôb, a.s. | SR | Surgitech s.r.o. | 50197975 |  |  |  | 1 | 0 | 0 |  |  | 105.54 | 0 | 0 | 2018 | 05 | 03 | 2018-05-03 | Áno | Áno | Neurčené | Nie |  | 24 mesiacov | neurčené | 12 hodín | Zmluva 16_MD
pľúcny ventilátor |  | dychová frekvencia |  | 2-100 dych/min |  | neurčené |  |  | neurčené | bez položkovej identifikácie ceny (v rámci sumárnej ceny) |  | Východoslovenský ústav srdcových a cievnych chorôb, a.s. | SR | Surgitech s.r.o. | 50197975 |  |  |  | 1 | 0 | 0 |  |  | 105.54 | 0 | 0 | 2018 | 05 | 03 | 2018-05-03 | Áno | Áno | Neurčené | Nie |  | 24 mesiacov | neurčené | 12 hodín | Zmluva 16_MD
pľúcny ventilátor |  | dychový objem |  | 20-2500 ml |  | neurčené |  |  | neurčené | bez položkovej identifikácie ceny (v rámci sumárnej ceny) |  | Východoslovenský ústav srdcových a cievnych chorôb, a.s. | SR | Surgitech s.r.o. | 50197975 |  |  |  | 1 | 0 | 0 |  |  | 105.54 | 0 | 0 | 2018 | 05 | 03 | 2018-05-03 | Áno | Áno | Neurčené | Nie |  | 24 mesiacov | neurčené | 12 hodín | Zmluva 16_MD
pľúcny ventilátor |  | FiO2 |  | 21-100 % |  | neurčené |  |  | neurčené | bez položkovej identifikácie ceny (v rámci sumárnej ceny) |  | Východoslovenský ústav srdcových a cievnych chorôb, a.s. | SR | Surgitech s.r.o. | 50197975 |  |  |  | 1 | 0 | 0 |  |  | 105.78 | 0 | 0 | 2018 | 05 | 03 | 2018-05-03 | Áno | Áno | Neurčené | Nie |  | 24 mesiacov | neurčené | 12 hodín | Zmluva 16_MD
pľúcny ventilátor |  | expiračné tlaky |  | 1-50 cmH2O |  | neurčené |  |  | neurčené | bez položkovej identifikácie ceny (v rámci sumárnej ceny) |  | Východoslovenský ústav srdcových a cievnych chorôb, a.s. | SR | Surgitech s.r.o. | 50197975 |  |  |  | 1 | 0 | 0 |  |  | 105.54 | 0 | 0 | 2018 | 05 | 03 | 2018-05-03 | Áno | Áno | Neurčené | Nie |  | 24 mesiacov | neurčené | 12 hodín | Zmluva 16_MD
pľúcny ventilátor |  | inspiračné tlaky |  | 100 cmH2O |  | neurčené |  |  | neurčené | bez položkovej identifikácie ceny (v rámci sumárnej ceny) |  | Východoslovenský ústav srdcových a cievnych chorôb, a.s. | SR | Surgitech s.r.o. | 50197975 |  |  |  | 1 | 0 | 0 |  |  | 105.54 | 0 | 0 | 2018 | 05 | 03 | 2018-05-03 | Áno | Áno | Neurčené | Nie |  | 24 mesiacov | neurčené | 12 hodín | Zmluva 16_MD
pľúcny ventilátor |  | tlaková podpora |  | 0-100 cmH2O |  | neurčené |  |  | neurčené | bez položkovej identifikácie ceny (v rámci sumárnej ceny) |  | Východoslovenský ústav srdcových a cievnych chorôb, a.s. | SR | Surgitech s.r.o. | 50197975 |  |  |  | 1 | 0 | 0 |  |  | 105.54 | 0 | 0 | 2018 | 05 | 03 | 2018-05-03 | Áno | Áno | Neurčené | Nie |  | 24 mesiacov | neurčené | 12 hodín | Zmluva 16_MD
pľúcny ventilátor |  | aktívny zvlhčovač |  | 10 ks jednorázových hadíc |  | neurčené |  |  | neurčené | bez položkovej identifikácie ceny (v rámci sumárnej ceny) |  | Východoslovenský ústav srdcových a cievnych chorôb, a.s. | SR | Surgitech s.r.o. | 50197975 |  |  |  | 1 | 0 | 0 |  |  | 105.54 | 0 | 0 | 2018 | 05 | 03 | 2018-05-03 | Áno | Áno | Neurčené | Nie |  | 24 mesiacov | neurčené | 12 hodín | Zmluva 16_MD
pľúcny ventilátor |  | ventilačné režimy | CPAP, CPAP+PS, CPAP+VS |  |  | neurčené |  |  | neurčené | bez položkovej identifikácie ceny (v rámci sumárnej ceny) |  | Východoslovenský ústav srdcových a cievnych chorôb, a.s. | SR | Surgitech s.r.o. | 50197975 |  |  |  | 1 | 0 | 0 |  |  | 105.54 | 0 | 0 | 2018 | 05 | 03 | 2018-05-03 | Áno | Áno | Neurčené | Nie |  | 24 mesiacov | neurčené | 12 hodín | Zmluva 16_MD
pľúcny ventilátor |  | ventilačné režimy | VC, PC, VG s tlakovou limitáciou, BiLevel, APRV |  |  | neurčené |  |  | neurčené | bez položkovej identifikácie ceny (v rámci sumárnej ceny) |  | Východoslovenský ústav srdcových a cievnych chorôb, a.s. | SR | Surgitech s.r.o. | 50197975 |  |  |  | 1 | 0 | 0 |  |  | 105.54 | 0 | 0 | 2018 | 05 | 03 | 2018-05-03 | Áno | Áno | Neurčené | Nie |  | 24 mesiacov | neurčené | 12 hodín | Zmluva 16_MD
pľúcny ventilátor |  | ventilačné režimy | VS, PS, SIMV (VC/PC)+PS, SIMV (VC/PC)+VS, SIMV+VG |  |  | neurčené |  |  | neurčené | bez položkovej identifikácie ceny (v rámci sumárnej ceny) |  | Východoslovenský ústav srdcových a cievnych chorôb, a.s. | SR | Surgitech s.r.o. | 50197975 |  |  |  | 1 | 0 | 0 |  |  | 105.54 | 0 | 0 | 2018 | 05 | 03 | 2018-05-03 | Áno | Áno | Neurčené | Nie |  | 24 mesiacov | neurčené | 12 hodín | Zmluva 16_MD
pľúcny ventilátor |  | ventilačné režimy | invazívna/neinvazívna |  |  | neurčené |  |  | neurčené | bez položkovej identifikácie ceny (v rámci sumárnej ceny) |  | Východoslovenský ústav srdcových a cievnych chorôb, a.s. | SR | Surgitech s.r.o. | 50197975 |  |  |  | 1 | 0 | 0 |  |  | 105.54 | 0 | 0 | 2018 | 05 | 03 | 2018-05-03 | Áno | Áno | Neurčené | Nie |  | 24 mesiacov | neurčené | 12 hodín | Zmluva 16_MD
pľúcny ventilátor |  | ventilačné režimy | záložna ventilácia |  |  | neurčené |  |  | neurčené | bez položkovej identifikácie ceny (v rámci sumárnej ceny) |  | Východoslovenský ústav srdcových a cievnych chorôb, a.s. | SR | Surgitech s.r.o. | 50197975 |  |  |  | 1 | 0 | 0 |  |  | 105.54 | 0 | 0 | 2018 | 05 | 03 | 2018-05-03 | Áno | Áno | Neurčené | Nie |  | 24 mesiacov | neurčené | 12 hodín | Zmluva 16_MD
pľúcny ventilátor |  | príslušenstvo pre etCO2 a nebuližačnú liečbu |  | 10 ks jednorázových okruhov |  | neurčené |  |  | neurčené | bez položkovej identifikácie ceny (v rámci sumárnej ceny) |  | Východoslovenský ústav srdcových a cievnych chorôb, a.s. | SR | Surgitech s.r.o. | 50197975 |  |  |  | 1 | 0 | 0 |  |  | 105.54 | 0 | 0 | 2018 | 05 | 03 | 2018-05-03 | Áno | Áno | Neurčené | Nie |  | 24 mesiacov | neurčené | 12 hodín | Zmluva 16_MD
pľúcny ventilátor |  | pojazdný stojan |  | rameno pre dýchacie hadice, držiak pre aktívny zvlhčovač |  | neurčené |  |  | neurčené | bez položkovej identifikácie ceny (v rámci sumárnej ceny) |  | Východoslovenský ústav srdcových a cievnych chorôb, a.s. | SR | Surgitech s.r.o. | 50197975 |  |  |  | 1 | 0 | 0 |  |  | 105.54 | 0 | 0 | 2018 | 05 | 03 | 2018-05-03 | Áno | Áno | Neurčené | Nie |  | 24 mesiacov | neurčené | 12 hodín | Zmluva 16_MD
pľúcny ventilátor |  | celá zostava |  |  |  | neurčené |  |  | neurčené | bez položkovej identifikácie ceny (v rámci sumárnej ceny) | HW/SW | Východoslovenský ústav srdcových a cievnych chorôb, a.s. | SR | Surgitech s.r.o. | 50197975 | 2 | 69913 | 83535 | 1 | 69913 | 83535 | 34956.5 | 41767.5 | 105.89 | 34045.3664 | 40854.4396 | 2018 | 12 | 17 | 2018-12-17 | Áno | Áno | Neurčené | Nie |  | 24 mesiacov | neurčené | 12 hodín | Zmluva 17_MD
pľúcny ventilátor |  | servoventilátor |  |  |  | neurčené |  |  | neurčené | bez položkovej identifikácie ceny (v rámci sumárnej ceny) |  | Východoslovenský ústav srdcových a cievnych chorôb, a.s. | SR | Surgitech s.r.o. | 50197975 |  |  |  | 1 | 0 | 0 |  |  | 105.89 | 0 | 0 | 2018 | 12 | 17 | 2018-12-17 | Áno | Áno | Neurčené | Nie |  | 24 mesiacov | neurčené | 12 hodín | Zmluva 17_MD
pľúcny ventilátor |  | dotyková obrazovka |  | 30-45 cm |  | neurčené |  |  | neurčené | bez položkovej identifikácie ceny (v rámci sumárnej ceny) |  | Východoslovenský ústav srdcových a cievnych chorôb, a.s. | SR | Surgitech s.r.o. | 50197975 |  |  |  | 1 | 0 | 0 |  |  | 105.89 | 0 | 0 | 2018 | 12 | 17 | 2018-12-17 | Áno | Áno | Neurčené | Nie |  | 24 mesiacov | neurčené | 12 hodín | Zmluva 17_MD
pľúcny ventilátor |  | batéria nabíjateľná |  | min. 60 min výdrž |  | neurčené |  |  | neurčené | bez položkovej identifikácie ceny (v rámci sumárnej ceny) |  | Východoslovenský ústav srdcových a cievnych chorôb, a.s. | SR | Surgitech s.r.o. | 50197975 |  |  |  | 1 | 0 | 0 |  |  | 105.89 | 0 | 0 | 2018 | 12 | 17 | 2018-12-17 | Áno | Áno | Neurčené | Nie |  | 24 mesiacov | neurčené | 12 hodín | Zmluva 17_MD
pľúcny ventilátor |  | hmotnosť |  | max 25 kg |  | neurčené |  |  | neurčené | bez položkovej identifikácie ceny (v rámci sumárnej ceny) |  | Východoslovenský ústav srdcových a cievnych chorôb, a.s. | SR | Surgitech s.r.o. | 50197975 |  |  |  | 1 | 0 | 0 |  |  | 105.89 | 0 | 0 | 2018 | 12 | 17 | 2018-12-17 | Áno | Áno | Neurčené | Nie |  | 24 mesiacov | neurčené | 12 hodín | Zmluva 17_MD
pľúcny ventilátor |  | FiO2 |  | 21-100 % |  | neurčené |  |  | neurčené | bez položkovej identifikácie ceny (v rámci sumárnej ceny) |  | Východoslovenský ústav srdcových a cievnych chorôb, a.s. | SR | Surgitech s.r.o. | 50197975 |  |  |  | 1 | 0 | 0 |  |  | 105.89 | 0 | 0 | 2018 | 12 | 17 | 2018-12-17 | Áno | Áno | Neurčené | Nie |  | 24 mesiacov | neurčené | 12 hodín | Zmluva 17_MD
pľúcny ventilátor |  | dychová frekvencia |  | 2-100 dych/min |  | neurčené |  |  | neurčené | bez položkovej identifikácie ceny (v rámci sumárnej ceny) |  | Východoslovenský ústav srdcových a cievnych chorôb, a.s. | SR | Surgitech s.r.o. | 50197975 |  |  |  | 1 | 0 | 0 |  |  | 105.89 | 0 | 0 | 2018 | 12 | 17 | 2018-12-17 | Áno | Áno | Neurčené | Nie |  | 24 mesiacov | neurčené | 12 hodín | Zmluva 17_MD
pľúcny ventilátor |  | dychový objem |  | 20-2500 ml |  | neurčené |  |  | neurčené | bez položkovej identifikácie ceny (v rámci sumárnej ceny) |  | Východoslovenský ústav srdcových a cievnych chorôb, a.s. | SR | Surgitech s.r.o. | 50197975 |  |  |  | 1 | 0 | 0 |  |  | 105.89 | 0 | 0 | 2018 | 12 | 17 | 2018-12-17 | Áno | Áno | Neurčené | Nie |  | 24 mesiacov | neurčené | 12 hodín | Zmluva 17_MD
pľúcny ventilátor |  | expiračné tlaky |  | 1-50 cmH2O |  | neurčené |  |  | neurčené | bez položkovej identifikácie ceny (v rámci sumárnej ceny) |  | Východoslovenský ústav srdcových a cievnych chorôb, a.s. | SR | Surgitech s.r.o. | 50197975 |  |  |  | 1 | 0 | 0 |  |  | 105.89 | 0 | 0 | 2018 | 12 | 17 | 2018-12-17 | Áno | Áno | Neurčené | Nie |  | 24 mesiacov | neurčené | 12 hodín | Zmluva 17_MD
pľúcny ventilátor |  | inspiračné tlaky |  | 100 cmH2O |  | neurčené |  |  | neurčené | bez položkovej identifikácie ceny (v rámci sumárnej ceny) |  | Východoslovenský ústav srdcových a cievnych chorôb, a.s. | SR | Surgitech s.r.o. | 50197975 |  |  |  | 1 | 0 | 0 |  |  | 105.89 | 0 | 0 | 2018 | 12 | 17 | 2018-12-17 | Áno | Áno | Neurčené | Nie |  | 24 mesiacov | neurčené | 12 hodín | Zmluva 17_MD
pľúcny ventilátor |  | tlaková podpora |  | 0-100 cmH2O |  | neurčené |  |  | neurčené | bez položkovej identifikácie ceny (v rámci sumárnej ceny) |  | Východoslovenský ústav srdcových a cievnych chorôb, a.s. | SR | Surgitech s.r.o. | 50197975 |  |  |  | 1 | 0 | 0 |  |  | 105.89 | 0 | 0 | 2018 | 12 | 17 | 2018-12-17 | Áno | Áno | Neurčené | Nie |  | 24 mesiacov | neurčené | 12 hodín | Zmluva 17_MD
pľúcny ventilátor |  | aktívny zvlhčovač |  | 10 ks jednorázových hadíc |  | neurčené |  |  | neurčené | bez položkovej identifikácie ceny (v rámci sumárnej ceny) |  | Východoslovenský ústav srdcových a cievnych chorôb, a.s. | SR | Surgitech s.r.o. | 50197975 |  |  |  | 1 | 0 | 0 |  |  | 105.89 | 0 | 0 | 2018 | 12 | 17 | 2018-12-17 | Áno | Áno | Neurčené | Nie |  | 24 mesiacov | neurčené | 12 hodín | Zmluva 17_MD
pľúcny ventilátor |  | ventilačné režimy | VC, PC, VG s tlakovou limitáciou, BiLevel, APRV |  |  | neurčené |  |  | neurčené | bez položkovej identifikácie ceny (v rámci sumárnej ceny) |  | Východoslovenský ústav srdcových a cievnych chorôb, a.s. | SR | Surgitech s.r.o. | 50197975 |  |  |  | 1 | 0 | 0 |  |  | 105.89 | 0 | 0 | 2018 | 12 | 17 | 2018-12-17 | Áno | Áno | Neurčené | Nie |  | 24 mesiacov | neurčené | 12 hodín | Zmluva 17_MD
pľúcny ventilátor |  | ventilačné režimy | VS, PS, SIMV (VC/PC)+PS, SIMV (VC/PC)+VS, SIMV+VG |  |  | neurčené |  |  | neurčené | bez položkovej identifikácie ceny (v rámci sumárnej ceny) |  | Východoslovenský ústav srdcových a cievnych chorôb, a.s. | SR | Surgitech s.r.o. | 50197975 |  |  |  | 1 | 0 | 0 |  |  | 105.89 | 0 | 0 | 2018 | 12 | 17 | 2018-12-17 | Áno | Áno | Neurčené | Nie |  | 24 mesiacov | neurčené | 12 hodín | Zmluva 17_MD
pľúcny ventilátor |  | ventilačné režimy | CPAP, CPAP+PS, CPAP+VS |  |  | neurčené |  |  | neurčené | bez položkovej identifikácie ceny (v rámci sumárnej ceny) |  | Východoslovenský ústav srdcových a cievnych chorôb, a.s. | SR | Surgitech s.r.o. | 50197975 |  |  |  | 1 | 0 | 0 |  |  | 105.89 | 0 | 0 | 2018 | 12 | 17 | 2018-12-17 | Áno | Áno | Neurčené | Nie |  | 24 mesiacov | neurčené | 12 hodín | Zmluva 17_MD
pľúcny ventilátor |  | ventilačné režimy | invazívna/neinvazívna |  |  | neurčené |  |  | neurčené | bez položkovej identifikácie ceny (v rámci sumárnej ceny) |  | Východoslovenský ústav srdcových a cievnych chorôb, a.s. | SR | Surgitech s.r.o. | 50197975 |  |  |  | 1 | 0 | 0 |  |  | 105.89 | 0 | 0 | 2018 | 12 | 17 | 2018-12-17 | Áno | Áno | Neurčené | Nie |  | 24 mesiacov | neurčené | 12 hodín | Zmluva 17_MD
pľúcny ventilátor |  | ventilačné režimy | záložna ventilácia |  |  | neurčené |  |  | neurčené | bez položkovej identifikácie ceny (v rámci sumárnej ceny) |  | Východoslovenský ústav srdcových a cievnych chorôb, a.s. | SR | Surgitech s.r.o. | 50197975 |  |  |  | 1 | 0 | 0 |  |  | 105.89 | 0 | 0 | 2018 | 12 | 17 | 2018-12-17 | Áno | Áno | Neurčené | Nie |  | 24 mesiacov | neurčené | 12 hodín | Zmluva 17_MD
pľúcny ventilátor |  | príslušenstvo pre etCO2 a nebuližačnú liečbu |  | 10 ks jednorázových okruhov |  | neurčené |  |  | neurčené | bez položkovej identifikácie ceny (v rámci sumárnej ceny) |  | Východoslovenský ústav srdcových a cievnych chorôb, a.s. | SR | Surgitech s.r.o. | 50197975 |  |  |  | 1 | 0 | 0 |  |  | 105.89 | 0 | 0 | 2018 | 12 | 17 | 2018-12-17 | Áno | Áno | Neurčené | Nie |  | 24 mesiacov | neurčené | 12 hodín | Zmluva 17_MD
pľúcny ventilátor |  | pojazdný stojan |  | rameno pre dýchacie hadice, držiak pre aktívny zvlhčovač |  | neurčené |  |  | neurčené | bez položkovej identifikácie ceny (v rámci sumárnej ceny) |  | Východoslovenský ústav srdcových a cievnych chorôb, a.s. | SR | Surgitech s.r.o. | 50197975 |  |  |  | 1 | 0 | 0 |  |  | 105.89 | 0 | 0 | 2018 | 12 | 17 | 2018-12-17 | Áno | Áno | Neurčené | Nie |  | 24 mesiacov | neurčené | 12 hodín | Zmluva 17_MD
pľúcny ventilátor | transportný pľúcny ventilátor | celá zostava |  |  |  | neurčené |  |  | neurčené | bez položkovej identifikácie ceny (v rámci sumárnej ceny) | HW/SW | Univerzitná nemocnica Bratislava | SR | Media Comp. s.r.o. | 35731486 | 1 | 13783.33 | 16540 | 1 | 13783.33 | 16540 | 13783.33 | 16540 | 105.78 | 13438.0301 | 16125.6361 | 2018 | 06 | 22 | 2018-06-22 | Áno | Áno | zo ŠR | Nie |  | 24 mesiacov | 10 rokov | 24 hodín | Zmluva 18_MD
pľúcny ventilátor | transportný pľúcny ventilátor | pojazdný stojan |  |  |  | neurčené |  |  | neurčené | bez položkovej identifikácie ceny (v rámci sumárnej ceny) |  | Univerzitná nemocnica Bratislava | SR | Media Comp. s.r.o. | 35731486 |  |  |  | 1 | 0 | 0 |  |  | 105.78 | 0 | 0 | 2018 | 06 | 22 | 2018-06-22 | Áno | Áno | zo ŠR | Nie |  | 24 mesiacov | 10 rokov | 24 hodín | Zmluva 18_MD
pľúcny ventilátor | transportný pľúcny ventilátor | hmotnosť |  | max 13 kg | rukoväť pre transport | neurčené |  |  | neurčené | bez položkovej identifikácie ceny (v rámci sumárnej ceny) |  | Univerzitná nemocnica Bratislava | SR | Media Comp. s.r.o. | 35731486 |  |  |  | 1 | 0 | 0 |  |  | 105.78 | 0 | 0 | 2018 | 06 | 22 | 2018-06-22 | Áno | Áno | zo ŠR | Nie |  | 24 mesiacov | 10 rokov | 24 hodín | Zmluva 18_MD
pľúcny ventilátor | transportný pľúcny ventilátor | batéria nabíjateľná |  | min. 120 min výdrž |  | neurčené |  |  | neurčené | bez položkovej identifikácie ceny (v rámci sumárnej ceny) |  | Univerzitná nemocnica Bratislava | SR | Media Comp. s.r.o. | 35731486 |  |  |  | 1 | 0 | 0 |  |  | 105.78 | 0 | 0 | 2018 | 06 | 22 | 2018-06-22 | Áno | Áno | zo ŠR | Nie |  | 24 mesiacov | 10 rokov | 24 hodín | Zmluva 18_MD
pľúcny ventilátor | transportný pľúcny ventilátor | dychový objem |  | 20-2000 ml |  | neurčené |  |  | neurčené | bez položkovej identifikácie ceny (v rámci sumárnej ceny) |  | Univerzitná nemocnica Bratislava | SR | Media Comp. s.r.o. | 35731486 |  |  |  | 1 | 0 | 0 |  |  | 105.78 | 0 | 0 | 2018 | 06 | 22 | 2018-06-22 | Áno | Áno | zo ŠR | Nie |  | 24 mesiacov | 10 rokov | 24 hodín | Zmluva 18_MD
pľúcny ventilátor | transportný pľúcny ventilátor | dychová frekvencia |  | 1-100 dych/min |  | neurčené |  |  | neurčené | bez položkovej identifikácie ceny (v rámci sumárnej ceny) |  | Univerzitná nemocnica Bratislava | SR | Media Comp. s.r.o. | 35731486 |  |  |  | 1 | 0 | 0 |  |  | 105.78 | 0 | 0 | 2018 | 06 | 22 | 2018-06-22 | Áno | Áno | zo ŠR | Nie |  | 24 mesiacov | 10 rokov | 24 hodín | Zmluva 18_MD
pľúcny ventilátor | transportný pľúcny ventilátor | FiO2 |  | 21-100 % |  | neurčené |  |  | neurčené | bez položkovej identifikácie ceny (v rámci sumárnej ceny) |  | Univerzitná nemocnica Bratislava | SR | Media Comp. s.r.o. | 35731486 |  |  |  | 1 | 0 | 0 |  |  | 105.78 | 0 | 0 | 2018 | 06 | 22 | 2018-06-22 | Áno | Áno | zo ŠR | Nie |  | 24 mesiacov | 10 rokov | 24 hodín | Zmluva 18_MD
pľúcny ventilátor | transportný pľúcny ventilátor | ventilačné režimy | VCV A/C, PCV A/C, V-SIMV, P-SIMV, BiLevel, CPAP, PS, VCV/PCV, APRV, PRVC, |  |  | neurčené |  |  | neurčené | bez položkovej identifikácie ceny (v rámci sumárnej ceny) |  | Univerzitná nemocnica Bratislava | SR | Media Comp. s.r.o. | 35731486 |  |  |  | 1 | 0 | 0 |  |  | 105.78 | 0 | 0 | 2018 | 06 | 22 | 2018-06-22 | Áno | Áno | zo ŠR | Nie |  | 24 mesiacov | 10 rokov | 24 hodín | Zmluva 18_MD
pľúcny ventilátor | transportný pľúcny ventilátor | ventilačné režimy | neinvazívna |  |  | neurčené |  |  | neurčené | bez položkovej identifikácie ceny (v rámci sumárnej ceny) |  | Univerzitná nemocnica Bratislava | SR | Media Comp. s.r.o. | 35731486 |  |  |  | 1 | 0 | 0 |  |  | 105.78 | 0 | 0 | 2018 | 06 | 22 | 2018-06-22 | Áno | Áno | zo ŠR | Nie |  | 24 mesiacov | 10 rokov | 24 hodín | Zmluva 18_MD
pľúcny ventilátor | transportný pľúcny ventilátor | ventilačné režimy | záložna ventilácia |  |  | neurčené |  |  | neurčené | bez položkovej identifikácie ceny (v rámci sumárnej ceny) |  | Univerzitná nemocnica Bratislava | SR | Media Comp. s.r.o. | 35731486 |  |  |  | 1 | 0 | 0 |  |  | 105.78 | 0 | 0 | 2018 | 06 | 22 | 2018-06-22 | Áno | Áno | zo ŠR | Nie |  | 24 mesiacov | 10 rokov | 24 hodín | Zmluva 18_MD
pľúcny ventilátor | transportný pľúcny ventilátor | expiračný trigger |  | 10-85 % |  | neurčené |  |  | neurčené | bez položkovej identifikácie ceny (v rámci sumárnej ceny) |  | Univerzitná nemocnica Bratislava | SR | Media Comp. s.r.o. | 35731486 |  |  |  | 1 | 0 | 0 |  |  | 105.78 | 0 | 0 | 2018 | 06 | 22 | 2018-06-22 | Áno | Áno | zo ŠR | Nie |  | 24 mesiacov | 10 rokov | 24 hodín | Zmluva 18_MD
pľúcny ventilátor | transportný pľúcny ventilátor | prietokový a tlakový trigger |  |  |  | neurčené |  |  | neurčené | bez položkovej identifikácie ceny (v rámci sumárnej ceny) |  | Univerzitná nemocnica Bratislava | SR | Media Comp. s.r.o. | 35731486 |  |  |  | 1 | 0 | 0 |  |  | 105.78 | 0 | 0 | 2018 | 06 | 22 | 2018-06-22 | Áno | Áno | zo ŠR | Nie |  | 24 mesiacov | 10 rokov | 24 hodín | Zmluva 18_MD
pľúcny ventilátor | transportný pľúcny ventilátor | monitorovacie parametre | WOB, RSBi, FiO2, SpO2, EtCO2, VDaw, VDaw/TVe, Vtalv, Valv, slope CO2, VCO2, VeCO2, ViCO2 |  |  | neurčené |  |  | neurčené | bez položkovej identifikácie ceny (v rámci sumárnej ceny) |  | Univerzitná nemocnica Bratislava | SR | Media Comp. s.r.o. | 35731486 |  |  |  | 1 | 0 | 0 |  |  | 105.78 | 0 | 0 | 2018 | 06 | 22 | 2018-06-22 | Áno | Áno | zo ŠR | Nie |  | 24 mesiacov | 10 rokov | 24 hodín | Zmluva 18_MD
pľúcny ventilátor | transportný pľúcny ventilátor | PEEP |  | 0-45 |  | neurčené |  |  | neurčené | bez položkovej identifikácie ceny (v rámci sumárnej ceny) |  | Univerzitná nemocnica Bratislava | SR | Media Comp. s.r.o. | 35731486 |  |  |  | 1 | 0 | 0 |  |  | 105.78 | 0 | 0 | 2018 | 06 | 22 | 2018-06-22 | Áno | Áno | zo ŠR | Nie |  | 24 mesiacov | 10 rokov | 24 hodín | Zmluva 18_MD
denzitometer | kostný | celá zostava |  |  |  | Hologic Horizon A | Hologic Horizon A |  | Hologic | sumárna cena | HW/SW | Klatovská nemocnice | ČR | COMFES, spol . s r.o. | 60724846 | 1 | 2880500 | 3485405 | 25.935 | 111066.1269 | 134390.0135 | 111066.1269 | 134390.0135 | 105.97 | 108089.5505 | 129707.4606 | 2018 | 11 | 22 | 2018-11-22 | Áno | Áno | Neurčené | Áno |  | 24 mesiacov (RTG žiarič 36 mesiacov) | 8 rokov | 72 hodín | Zmluva 19_MD
denzitometer | kostný | C - rameno | otočné |  |  | Hologic Horizon A |  |  | Hologic | bez položkovej identifikácie ceny (v rámci sumárnej ceny) |  | Klatovská nemocnice | ČR | COMFES, spol, s.r.o. | 60724846 |  |  |  | 25.935 | 0 | 0 |  |  | 105.97 | 0 | 0 | 2018 | 11 | 22 | 2018-11-22 | Áno | Áno | Neurčené | Áno |  | 24 mesiacov (RTG žiarič 36 mesiacov) | 8 rokov | 72 hodín | Zmluva 19_MD
denzitometer | kostný | RTG žiarič |  |  |  | Hologic Horizon A |  |  | Hologic | bez položkovej identifikácie ceny (v rámci sumárnej ceny) |  | Klatovská nemocnice | ČR | COMFES, spol, s.r.o. | 60724846 |  |  |  | 25.935 | 0 | 0 |  |  | 105.97 | 0 | 0 | 2018 | 11 | 22 | 2018-11-22 | Áno | Áno | Neurčené | Áno |  | 24 mesiacov (RTG žiarič 36 mesiacov) | 8 rokov | 72 hodín | Zmluva 19_MD
denzitometer | kostný | multidetektorový systém |  | 216 senzorov |  | Hologic Horizon A | Gadox Plus (GPDS) |  | Hologic | bez položkovej identifikácie ceny (v rámci sumárnej ceny) |  | Klatovská nemocnice | ČR | COMFES, spol, s.r.o. | 60724846 |  |  |  | 25.935 | 0 | 0 |  |  | 105.97 | 0 | 0 | 2018 | 11 | 22 | 2018-11-22 | Áno | Áno | Neurčené | Áno |  | 24 mesiacov (RTG žiarič 36 mesiacov) | 8 rokov | 72 hodín | Zmluva 19_MD
denzitometer | kostný | prepínanie pulznej duálnej energie dvoch nezávislých energetických zdrojov |  | 100/140kV |  | Hologic Horizon A |  |  | Hologic | bez položkovej identifikácie ceny (v rámci sumárnej ceny) |  | Klatovská nemocnice | ČR | COMFES, spol, s.r.o. | 60724846 |  |  |  | 25.935 | 0 | 0 |  |  | 105.97 | 0 | 0 | 2018 | 11 | 22 | 2018-11-22 | Áno | Áno | Neurčené | Áno |  | 24 mesiacov (RTG žiarič 36 mesiacov) | 8 rokov | 72 hodín | Zmluva 19_MD
denzitometer | kostný | počítač |  | CPU i5, 8GB RAM, 1 TB HDD, ethernet, klávesnica, myš |  | Hologic Horizon A |  |  | Hologic | bez položkovej identifikácie ceny (v rámci sumárnej ceny) |  | Klatovská nemocnice | ČR | COMFES, spol, s.r.o. | 60724846 |  |  |  | 25.935 | 0 | 0 |  |  | 105.97 | 0 | 0 | 2018 | 11 | 22 | 2018-11-22 | Áno | Áno | Neurčené | Áno |  | 24 mesiacov (RTG žiarič 36 mesiacov) | 8 rokov | 72 hodín | Zmluva 19_MD
denzitometer | kostný | monitor |  | 21" LCD |  | Hologic Horizon A | Samsung |  | Hologic | bez položkovej identifikácie ceny (v rámci sumárnej ceny) |  | Klatovská nemocnice | ČR | COMFES, spol, s.r.o. | 60724846 |  |  |  | 25.935 | 0 | 0 |  |  | 105.97 | 0 | 0 | 2018 | 11 | 22 | 2018-11-22 | Áno | Áno | Neurčené | Áno |  | 24 mesiacov (RTG žiarič 36 mesiacov) | 8 rokov | 72 hodín | Zmluva 19_MD
denzitometer | kostný | farebná tlačiareň |  |  |  | Hologic Horizon A | HP Color LaserJet alebo OKI |  | Hologic | bez položkovej identifikácie ceny (v rámci sumárnej ceny) |  | Klatovská nemocnice | ČR | COMFES, spol, s.r.o. | 60724846 |  |  |  | 25.935 | 0 | 0 |  |  | 105.97 | 0 | 0 | 2018 | 11 | 22 | 2018-11-22 | Áno | Áno | Neurčené | Áno |  | 24 mesiacov (RTG žiarič 36 mesiacov) | 8 rokov | 72 hodín | Zmluva 19_MD
denzitometer | kostný | čiernobiela tlačiareň |  |  |  | Hologic Horizon A | HP LaserJet |  | Hologic | bez položkovej identifikácie ceny (v rámci sumárnej ceny) |  | Klatovská nemocnice | ČR | COMFES, spol, s.r.o. | 60724846 |  |  |  | 25.935 | 0 | 0 |  |  | 105.97 | 0 | 0 | 2018 | 11 | 22 | 2018-11-22 | Áno | Áno | Neurčené | Áno |  | 24 mesiacov (RTG žiarič 36 mesiacov) | 8 rokov | 72 hodín | Zmluva 19_MD
denzitometer | kostný | napájanie |  | záloha 10 min. |  | Hologic Horizon A | UPS S Power PII |  | Hologic | bez položkovej identifikácie ceny (v rámci sumárnej ceny) |  | Klatovská nemocnice | ČR | COMFES, spol, s.r.o. | 60724846 |  |  |  | 25.935 | 0 | 0 |  |  | 105.97 | 0 | 0 | 2018 | 11 | 22 | 2018-11-22 | Áno | Áno | Neurčené | Áno |  | 24 mesiacov (RTG žiarič 36 mesiacov) | 8 rokov | 72 hodín | Zmluva 19_MD
denzitometer | kostný | samokalibrujúci systém |  |  |  | Hologic Horizon A |  |  | Hologic | bez položkovej identifikácie ceny (v rámci sumárnej ceny) |  | Klatovská nemocnice | ČR | COMFES, spol, s.r.o. | 60724846 |  |  |  | 25.935 | 0 | 0 |  |  | 105.97 | 0 | 0 | 2018 | 11 | 22 | 2018-11-22 | Áno | Áno | Neurčené | Áno |  | 24 mesiacov (RTG žiarič 36 mesiacov) | 8 rokov | 72 hodín | Zmluva 19_MD
denzitometer | kostný | SW vybavenie | operačný systém |  |  | Hologic Horizon A | Windows 7 Professional |  | Hologic | bez položkovej identifikácie ceny (v rámci sumárnej ceny) |  | Klatovská nemocnice | ČR | COMFES, spol, s.r.o. | 60724846 |  |  |  | 25.935 | 0 | 0 |  |  | 105.97 | 0 | 0 | 2018 | 11 | 22 | 2018-11-22 | Áno | Áno | Neurčené | Áno |  | 24 mesiacov (RTG žiarič 36 mesiacov) | 8 rokov | 72 hodín | Zmluva 19_MD
denzitometer | kostný | SW vybavenie | posudzovanie kvality |  |  | Hologic Horizon A |  |  | Hologic | bez položkovej identifikácie ceny (v rámci sumárnej ceny) |  | Klatovská nemocnice | ČR | COMFES, spol, s.r.o. | 60724846 |  |  |  | 25.935 | 0 | 0 |  |  | 105.97 | 0 | 0 | 2018 | 11 | 22 | 2018-11-22 | Áno | Áno | Neurčené | Áno |  | 24 mesiacov (RTG žiarič 36 mesiacov) | 8 rokov | 72 hodín | Zmluva 19_MD
denzitometer | kostný | SW vybavenie | BMD celého tela | Express mód do 10s |  | Hologic Horizon A |  |  | Hologic | bez položkovej identifikácie ceny (v rámci sumárnej ceny) |  | Klatovská nemocnice | ČR | COMFES, spol, s.r.o. | 60724846 |  |  |  | 25.935 | 0 | 0 |  |  | 105.97 | 0 | 0 | 2018 | 11 | 22 | 2018-11-22 | Áno | Áno | Neurčené | Áno |  | 24 mesiacov (RTG žiarič 36 mesiacov) | 8 rokov | 72 hodín | Zmluva 19_MD
denzitometer | kostný | SW vybavenie | Dual Hip |  |  | Hologic Horizon A |  |  | Hologic | bez položkovej identifikácie ceny (v rámci sumárnej ceny) |  | Klatovská nemocnice | ČR | COMFES, spol, s.r.o. | 60724846 |  |  |  | 25.935 | 0 | 0 |  |  | 105.97 | 0 | 0 | 2018 | 11 | 22 | 2018-11-22 | Áno | Áno | Neurčené | Áno |  | 24 mesiacov (RTG žiarič 36 mesiacov) | 8 rokov | 72 hodín | Zmluva 19_MD
denzitometer | kostný | SW vybavenie | One Time | automatická analýza so zobrazením histogramu |  | Hologic Horizon A |  |  | Hologic | bez položkovej identifikácie ceny (v rámci sumárnej ceny) |  | Klatovská nemocnice | ČR | COMFES, spol, s.r.o. | 60724846 |  |  |  | 25.935 | 0 | 0 |  |  | 105.97 | 0 | 0 | 2018 | 11 | 22 | 2018-11-22 | Áno | Áno | Neurčené | Áno |  | 24 mesiacov (RTG žiarič 36 mesiacov) | 8 rokov | 72 hodín | Zmluva 19_MD
denzitometer | kostný | SW vybavenie | AP lumbálna chrbtica |  |  | Hologic Horizon A |  |  | Hologic | bez položkovej identifikácie ceny (v rámci sumárnej ceny) |  | Klatovská nemocnice | ČR | COMFES, spol, s.r.o. | 60724846 |  |  |  | 25.935 | 0 | 0 |  |  | 105.97 | 0 | 0 | 2018 | 11 | 22 | 2018-11-22 | Áno | Áno | Neurčené | Áno |  | 24 mesiacov (RTG žiarič 36 mesiacov) | 8 rokov | 72 hodín | Zmluva 19_MD
denzitometer | kostný | SW vybavenie | laterálna chrbtica |  |  | Hologic Horizon A |  |  | Hologic | bez položkovej identifikácie ceny (v rámci sumárnej ceny) |  | Klatovská nemocnice | ČR | COMFES, spol, s.r.o. | 60724846 |  |  |  | 25.935 | 0 | 0 |  |  | 105.97 | 0 | 0 | 2018 | 11 | 22 | 2018-11-22 | Áno | Áno | Neurčené | Áno |  | 24 mesiacov (RTG žiarič 36 mesiacov) | 8 rokov | 72 hodín | Zmluva 19_MD
denzitometer | kostný | SW vybavenie | proximálny femur |  |  | Hologic Horizon A |  |  | Hologic | bez položkovej identifikácie ceny (v rámci sumárnej ceny) |  | Klatovská nemocnice | ČR | COMFES, spol, s.r.o. | 60724846 |  |  |  | 25.935 | 0 | 0 |  |  | 105.97 | 0 | 0 | 2018 | 11 | 22 | 2018-11-22 | Áno | Áno | Neurčené | Áno |  | 24 mesiacov (RTG žiarič 36 mesiacov) | 8 rokov | 72 hodín | Zmluva 19_MD
denzitometer | kostný | SW vybavenie | HSA |  |  | Hologic Horizon A |  |  | Hologic | bez položkovej identifikácie ceny (v rámci sumárnej ceny) |  | Klatovská nemocnice | ČR | COMFES, spol, s.r.o. | 60724846 |  |  |  | 25.935 | 0 | 0 |  |  | 105.97 | 0 | 0 | 2018 | 11 | 22 | 2018-11-22 | Áno | Áno | Neurčené | Áno |  | 24 mesiacov (RTG žiarič 36 mesiacov) | 8 rokov | 72 hodín | Zmluva 19_MD
denzitometer | kostný | SW vybavenie | IVA-HD |  |  | Hologic Horizon A |  |  | Hologic | bez položkovej identifikácie ceny (v rámci sumárnej ceny) |  | Klatovská nemocnice | ČR | COMFES, spol, s.r.o. | 60724846 |  |  |  | 25.935 | 0 | 0 |  |  | 105.97 | 0 | 0 | 2018 | 11 | 22 | 2018-11-22 | Áno | Áno | Neurčené | Áno |  | 24 mesiacov (RTG žiarič 36 mesiacov) | 8 rokov | 72 hodín | Zmluva 19_MD
denzitometer | kostný | SW vybavenie | BCA |  |  | Hologic Horizon A |  |  | Hologic | bez položkovej identifikácie ceny (v rámci sumárnej ceny) |  | Klatovská nemocnice | ČR | COMFES, spol, s.r.o. | 60724846 |  |  |  | 25.935 | 0 | 0 |  |  | 105.97 | 0 | 0 | 2018 | 11 | 22 | 2018-11-22 | Áno | Áno | Neurčené | Áno |  | 24 mesiacov (RTG žiarič 36 mesiacov) | 8 rokov | 72 hodín | Zmluva 19_MD
denzitometer | kostný | SW vybavenie | AFF | zobrazenie atypických zlomenín stehenných kostí |  | Hologic Horizon A |  |  | Hologic | bez položkovej identifikácie ceny (v rámci sumárnej ceny) |  | Klatovská nemocnice | ČR | COMFES, spol, s.r.o. | 60724846 |  |  |  | 25.935 | 0 | 0 |  |  | 105.97 | 0 | 0 | 2018 | 11 | 22 | 2018-11-22 | Áno | Áno | Neurčené | Áno |  | 24 mesiacov (RTG žiarič 36 mesiacov) | 8 rokov | 72 hodín | Zmluva 19_MD
denzitometer | kostný | SW vybavenie | FRAX |  |  | Hologic Horizon A |  |  | Hologic | bez položkovej identifikácie ceny (v rámci sumárnej ceny) |  | Klatovská nemocnice | ČR | COMFES, spol, s.r.o. | 60724846 |  |  |  | 25.935 | 0 | 0 |  |  | 105.97 | 0 | 0 | 2018 | 11 | 22 | 2018-11-22 | Áno | Áno | Neurčené | Áno |  | 24 mesiacov (RTG žiarič 36 mesiacov) | 8 rokov | 72 hodín | Zmluva 19_MD
denzitometer | kostný | SW vybavenie | NHANES III/NHANES IV |  |  | Hologic Horizon A |  |  | Hologic | bez položkovej identifikácie ceny (v rámci sumárnej ceny) |  | Klatovská nemocnice | ČR | COMFES, spol, s.r.o. | 60724846 |  |  |  | 25.935 | 0 | 0 |  |  | 105.97 | 0 | 0 | 2018 | 11 | 22 | 2018-11-22 | Áno | Áno | Neurčené | Áno |  | 24 mesiacov (RTG žiarič 36 mesiacov) | 8 rokov | 72 hodín | Zmluva 19_MD
operačný stôl | elektromechanický | celá zostava |  |  |  | neurčené |  | pre cievnu chirurgiu | neurčené | sumárna cena | HW/SW | Fakultná nemocnica Nitra | SR | Surgitech s.r.o. | 50197975 | 1 | 77980 | 93576 | 1 | 77980 | 93576 |  |  | 105.97 | 0 | 0 | 2018 | 11 | 30 | 2018-11-30 | Áno | Áno | Neurčené | Nie |  | 24 mesiacov | neurčené | 48 hodín | Zmluva 20_MD
operačný stôl | elektromechanický | elektromechanický operačný stôl | operačný stôl | prenosný |  | neurčené |  |  | neurčené | bez položkovej identifikácie ceny (v rámci sumárnej ceny) |  | Fakultná nemocnica Nitra | SR | Surgitech s.r.o. | 50197975 |  |  |  | 1 | 0 | 0 |  |  | 105.97 | 0 | 0 | 2018 | 11 | 30 | 2018-11-30 | Áno | Áno | Neurčené | Nie |  | 24 mesiacov | neurčené | 48 hodín | Zmluva 20_MD
operačný stôl | elektromechanický | elektromechanický operačný stôl | operačná doska | karbónová/540 mm | vymeniteľná | neurčené |  |  | neurčené | bez položkovej identifikácie ceny (v rámci sumárnej ceny) |  | Fakultná nemocnica Nitra | SR | Surgitech s.r.o. | 50197975 |  |  |  | 1 | 0 | 0 |  |  | 105.97 | 0 | 0 | 2018 | 11 | 30 | 2018-11-30 | Áno | Áno | Neurčené | Nie |  | 24 mesiacov | neurčené | 48 hodín | Zmluva 20_MD
operačný stôl | elektromechanický | elektromechanický operačný stôl | nosnosť | 225 kg |  | neurčené |  |  | neurčené | bez položkovej identifikácie ceny (v rámci sumárnej ceny) |  | Fakultná nemocnica Nitra | SR | Surgitech s.r.o. | 50197975 |  |  |  | 1 | 0 | 0 |  |  | 105.97 | 0 | 0 | 2018 | 11 | 30 | 2018-11-30 | Áno | Áno | Neurčené | Nie |  | 24 mesiacov | neurčené | 48 hodín | Zmluva 20_MD
operačný stôl | elektromechanický | elektromechanický operačný stôl | diaľkový ovládač | 2 ks |  | neurčené |  |  | neurčené | bez položkovej identifikácie ceny (v rámci sumárnej ceny) |  | Fakultná nemocnica Nitra | SR | Surgitech s.r.o. | 50197975 |  |  |  | 1 | 0 | 0 |  |  | 105.97 | 0 | 0 | 2018 | 11 | 30 | 2018-11-30 | Áno | Áno | Neurčené | Nie |  | 24 mesiacov | neurčené | 48 hodín | Zmluva 20_MD
operačný stôl | elektromechanický | elektromechanický operačný stôl | káblový ovládač | 1 ks |  | neurčené |  |  | neurčené | bez položkovej identifikácie ceny (v rámci sumárnej ceny) |  | Fakultná nemocnica Nitra | SR | Surgitech s.r.o. | 50197975 |  |  |  | 1 | 0 | 0 |  |  | 105.97 | 0 | 0 | 2018 | 11 | 30 | 2018-11-30 | Áno | Áno | Neurčené | Nie |  | 24 mesiacov | neurčené | 48 hodín | Zmluva 20_MD
operačný stôl | elektromechanický | elektromechanický operačný stôl | trendelenburg/antitrendelenburg | ± 45 ° |  | neurčené |  |  | neurčené | bez položkovej identifikácie ceny (v rámci sumárnej ceny) |  | Fakultná nemocnica Nitra | SR | Surgitech s.r.o. | 50197975 |  |  |  | 1 | 0 | 0 |  |  | 105.97 | 0 | 0 | 2018 | 11 | 30 | 2018-11-30 | Áno | Áno | Neurčené | Nie |  | 24 mesiacov | neurčené | 48 hodín | Zmluva 20_MD
operačný stôl | elektromechanický | elektromechanický operačný stôl | trendelenburg/laterál | 30 °/ 20 ° |  | neurčené |  |  | neurčené | bez položkovej identifikácie ceny (v rámci sumárnej ceny) |  | Fakultná nemocnica Nitra | SR | Surgitech s.r.o. | 50197975 |  |  |  | 1 | 0 | 0 |  |  | 105.97 | 0 | 0 | 2018 | 11 | 30 | 2018-11-30 | Áno | Áno | Neurčené | Nie |  | 24 mesiacov | neurčené | 48 hodín | Zmluva 20_MD
operačný stôl | elektromechanický | elektromechanický operačný stôl | laterálny sklon | ± 28 ° |  | neurčené |  |  | neurčené | bez položkovej identifikácie ceny (v rámci sumárnej ceny) |  | Fakultná nemocnica Nitra | SR | Surgitech s.r.o. | 50197975 |  |  |  | 1 | 0 | 0 |  |  | 105.97 | 0 | 0 | 2018 | 11 | 30 | 2018-11-30 | Áno | Áno | Neurčené | Nie |  | 24 mesiacov | neurčené | 48 hodín | Zmluva 20_MD
operačný stôl | elektromechanický | elektromechanický operačný stôl | nastaviteľná výška |  |  | neurčené |  |  | neurčené | bez položkovej identifikácie ceny (v rámci sumárnej ceny) |  | Fakultná nemocnica Nitra | SR | Surgitech s.r.o. | 50197975 |  |  |  | 1 | 0 | 0 |  |  | 105.97 | 0 | 0 | 2018 | 11 | 30 | 2018-11-30 | Áno | Áno | Neurčené | Nie |  | 24 mesiacov | neurčené | 48 hodín | Zmluva 20_MD
operačný stôl | elektromechanický | elektromechanický operačný stôl | polohovateľnosť chrbta |  |  | neurčené |  |  | neurčené | bez položkovej identifikácie ceny (v rámci sumárnej ceny) |  | Fakultná nemocnica Nitra | SR | Surgitech s.r.o. | 50197975 |  |  |  | 1 | 0 | 0 |  |  | 105.97 | 0 | 0 | 2018 | 11 | 30 | 2018-11-30 | Áno | Áno | Neurčené | Nie |  | 24 mesiacov | neurčené | 48 hodín | Zmluva 20_MD
operačný stôl | elektromechanický | elektromechanický operačný stôl | polohovateľnosť dolných končatín |  |  | neurčené |  |  | neurčené | bez položkovej identifikácie ceny (v rámci sumárnej ceny) |  | Fakultná nemocnica Nitra | SR | Surgitech s.r.o. | 50197975 |  |  |  | 1 | 0 | 0 |  |  | 105.97 | 0 | 0 | 2018 | 11 | 30 | 2018-11-30 | Áno | Áno | Neurčené | Nie |  | 24 mesiacov | neurčené | 48 hodín | Zmluva 20_MD
operačný stôl | elektromechanický | elektromechanický operačný stôl | pozdĺžny posun | 800 mm |  | neurčené |  |  | neurčené | bez položkovej identifikácie ceny (v rámci sumárnej ceny) |  | Fakultná nemocnica Nitra | SR | Surgitech s.r.o. | 50197975 |  |  |  | 1 | 0 | 0 |  |  | 105.97 | 0 | 0 | 2018 | 11 | 30 | 2018-11-30 | Áno | Áno | Neurčené | Nie |  | 24 mesiacov | neurčené | 48 hodín | Zmluva 20_MD
operačný stôl | elektromechanický | elektromechanický operačný stôl | priečny posun | 200 mm |  | neurčené |  |  | neurčené | bez položkovej identifikácie ceny (v rámci sumárnej ceny) |  | Fakultná nemocnica Nitra | SR | Surgitech s.r.o. | 50197975 |  |  |  | 1 | 0 | 0 |  |  | 105.97 | 0 | 0 | 2018 | 11 | 30 | 2018-11-30 | Áno | Áno | Neurčené | Nie |  | 24 mesiacov | neurčené | 48 hodín | Zmluva 20_MD
operačný stôl | elektromechanický | elektromechanický operačný stôl | pohyb stola | 4 úrovne |  | neurčené |  |  | neurčené | bez položkovej identifikácie ceny (v rámci sumárnej ceny) |  | Fakultná nemocnica Nitra | SR | Surgitech s.r.o. | 50197975 |  |  |  | 1 | 0 | 0 |  |  | 105.97 | 0 | 0 | 2018 | 11 | 30 | 2018-11-30 | Áno | Áno | Neurčené | Nie |  | 24 mesiacov | neurčené | 48 hodín | Zmluva 20_MD
operačný stôl | elektromechanický | elektromechanický operačný stôl | nízky profil so záložným ovládaním | 1 ks |  | neurčené |  |  | neurčené | bez položkovej identifikácie ceny (v rámci sumárnej ceny) |  | Fakultná nemocnica Nitra | SR | Surgitech s.r.o. | 50197975 |  |  |  | 1 | 0 | 0 |  |  | 105.97 | 0 | 0 | 2018 | 11 | 30 | 2018-11-30 | Áno | Áno | Neurčené | Nie |  | 24 mesiacov | neurčené | 48 hodín | Zmluva 20_MD
operačný stôl | elektromechanický | elektromechanický operačný stôl | transportný vozík | 1 ks | možnosť TR/ATR sklonu | neurčené |  |  | neurčené | bez položkovej identifikácie ceny (v rámci sumárnej ceny) |  | Fakultná nemocnica Nitra | SR | Surgitech s.r.o. | 50197975 |  |  |  | 1 | 0 | 0 |  |  | 105.97 | 0 | 0 | 2018 | 11 | 30 | 2018-11-30 | Áno | Áno | Neurčené | Nie |  | 24 mesiacov | neurčené | 48 hodín | Zmluva 20_MD
operačný stôl | elektromechanický | elektromechanický operačný stôl | karbónová podpera hlavy | 1 ks |  | neurčené |  |  | neurčené | bez položkovej identifikácie ceny (v rámci sumárnej ceny) |  | Fakultná nemocnica Nitra | SR | Surgitech s.r.o. | 50197975 |  |  |  | 1 | 0 | 0 |  |  | 105.97 | 0 | 0 | 2018 | 11 | 30 | 2018-11-30 | Áno | Áno | Neurčené | Nie |  | 24 mesiacov | neurčené | 48 hodín | Zmluva 20_MD
operačný stôl | elektromechanický | elektromechanický operačný stôl | karbónový adaptér s konektormi | 1 ks | pred dosku na operáciu ruky | neurčené |  |  | neurčené | bez položkovej identifikácie ceny (v rámci sumárnej ceny) |  | Fakultná nemocnica Nitra | SR | Surgitech s.r.o. | 50197975 |  |  |  | 1 | 0 | 0 |  |  | 105.97 | 0 | 0 | 2018 | 11 | 30 | 2018-11-30 | Áno | Áno | Neurčené | Nie |  | 24 mesiacov | neurčené | 48 hodín | Zmluva 20_MD
operačný stôl | elektromechanický | elektromechanický operačný stôl | doska na operáciu ruky | 1 ks |  | neurčené |  |  | neurčené | bez položkovej identifikácie ceny (v rámci sumárnej ceny) |  | Fakultná nemocnica Nitra | SR | Surgitech s.r.o. | 50197975 |  |  |  | 1 | 0 | 0 |  |  | 105.97 | 0 | 0 | 2018 | 11 | 30 | 2018-11-30 | Áno | Áno | Neurčené | Nie |  | 24 mesiacov | neurčené | 48 hodín | Zmluva 20_MD
formaldehydový sterilizátor |  | celá zostava |  |  |  | neurčené |  |  | neurčené | sumárna cena | HW/SW | Fakultná nemocnica Trenčín | SR | BMT s.r.o. | 31444571 | 1 | 67780 | 81336 | 1 | 67780 | 81336 |  |  | #N/A | #N/A | #N/A | 2019 | 01 | 07 | 2019-01-07 | Áno | Áno | Neurčené | Nie |  | 24 mesiacov | neurčené | 24 hodín | Zmluva 21_MD
formaldehydový sterilizátor |  | formaldehydový sterilizátor | jednodverový |  |  | neurčené |  |  | neurčené | bez položkovej identifikácie ceny (v rámci sumárnej ceny) |  | Fakultná nemocnica Trenčín | SR | BMT s.r.o. | 31444571 |  |  |  | 1 | 0 | 0 |  |  | #N/A | #N/A | #N/A | 2019 | 01 | 07 | 2019-01-07 | Áno | Áno | Neurčené | Nie |  | 24 mesiacov | neurčené | 24 hodín | Zmluva 21_MD
formaldehydový sterilizátor |  | objem komory |  | 110 l |  | neurčené |  |  | neurčené | bez položkovej identifikácie ceny (v rámci sumárnej ceny) |  | Fakultná nemocnica Trenčín | SR | BMT s.r.o. | 31444571 |  |  |  | 1 | 0 | 0 |  |  | #N/A | #N/A | #N/A | 2019 | 01 | 07 | 2019-01-07 | Áno | Áno | Neurčené | Nie |  | 24 mesiacov | neurčené | 24 hodín | Zmluva 21_MD
formaldehydový sterilizátor |  | transportný vozík |  |  |  | neurčené |  |  | neurčené | bez položkovej identifikácie ceny (v rámci sumárnej ceny) |  | Fakultná nemocnica Trenčín | SR | BMT s.r.o. | 31444571 |  |  |  | 1 | 0 | 0 |  |  | #N/A | #N/A | #N/A | 2019 | 01 | 07 | 2019-01-07 | Áno | Áno | Neurčené | Nie |  | 24 mesiacov | neurčené | 24 hodín | Zmluva 21_MD
formaldehydový sterilizátor |  | zavážací vozík |  |  |  | neurčené |  |  | neurčené | bez položkovej identifikácie ceny (v rámci sumárnej ceny) |  | Fakultná nemocnica Trenčín | SR | BMT s.r.o. | 31444571 |  |  |  | 1 | 0 | 0 |  |  | #N/A | #N/A | #N/A | 2019 | 01 | 07 | 2019-01-07 | Áno | Áno | Neurčené | Nie |  | 24 mesiacov | neurčené | 24 hodín | Zmluva 21_MD
formaldehydový sterilizátor |  | sterilizačný kôš |  |  |  | neurčené |  |  | neurčené | bez položkovej identifikácie ceny (v rámci sumárnej ceny) |  | Fakultná nemocnica Trenčín | SR | BMT s.r.o. | 31444571 |  |  |  | 1 | 0 | 0 |  |  | #N/A | #N/A | #N/A | 2019 | 01 | 07 | 2019-01-07 | Áno | Áno | Neurčené | Nie |  | 24 mesiacov | neurčené | 24 hodín | Zmluva 21_MD
formaldehydový sterilizátor |  | sterilizačná teplota |  | 55-75 °C |  | neurčené |  |  | neurčené | bez položkovej identifikácie ceny (v rámci sumárnej ceny) |  | Fakultná nemocnica Trenčín | SR | BMT s.r.o. | 31444571 |  |  |  | 1 | 0 | 0 |  |  | #N/A | #N/A | #N/A | 2019 | 01 | 07 | 2019-01-07 | Áno | Áno | Neurčené | Nie |  | 24 mesiacov | neurčené | 24 hodín | Zmluva 21_MD
formaldehydový sterilizátor |  | tlačiareň |  |  |  | neurčené |  |  | neurčené | bez položkovej identifikácie ceny (v rámci sumárnej ceny) |  | Fakultná nemocnica Trenčín | SR | BMT s.r.o. | 31444571 |  |  |  | 1 | 0 | 0 |  |  | #N/A | #N/A | #N/A | 2019 | 01 | 07 | 2019-01-07 | Áno | Áno | Neurčené | Nie |  | 24 mesiacov | neurčené | 24 hodín | Zmluva 21_MD
formaldehydový sterilizátor |  | LCD displej |  |  |  | neurčené |  |  | neurčené | bez položkovej identifikácie ceny (v rámci sumárnej ceny) |  | Fakultná nemocnica Trenčín | SR | BMT s.r.o. | 31444571 |  |  |  | 1 | 0 | 0 |  |  | #N/A | #N/A | #N/A | 2019 | 01 | 07 | 2019-01-07 | Áno | Áno | Neurčené | Nie |  | 24 mesiacov | neurčené | 24 hodín | Zmluva 21_MD
formaldehydový sterilizátor |  | spotreba |  | 2 l FO / 2l destilovanej vody |  | neurčené |  |  | neurčené | bez položkovej identifikácie ceny (v rámci sumárnej ceny) |  | Fakultná nemocnica Trenčín | SR | BMT s.r.o. | 31444571 |  |  |  | 1 | 0 | 0 |  |  | #N/A | #N/A | #N/A | 2019 | 01 | 07 | 2019-01-07 | Áno | Áno | Neurčené | Nie |  | 24 mesiacov | neurčené | 24 hodín | Zmluva 21_MD
formaldehydový sterilizátor |  | nádrž |  | 2 l FO / 5l destilovanej vody |  | neurčené |  |  | neurčené | bez položkovej identifikácie ceny (v rámci sumárnej ceny) |  | Fakultná nemocnica Trenčín | SR | BMT s.r.o. | 31444571 |  |  |  | 1 | 0 | 0 |  |  | #N/A | #N/A | #N/A | 2019 | 01 | 07 | 2019-01-07 | Áno | Áno | Neurčené | Nie |  | 24 mesiacov | neurčené | 24 hodín | Zmluva 21_MD
formaldehydový sterilizátor |  | program | automatické odplynenie/pranie parou | 3 programy |  | neurčené |  |  | neurčené | bez položkovej identifikácie ceny (v rámci sumárnej ceny) |  | Fakultná nemocnica Trenčín | SR | BMT s.r.o. | 31444571 |  |  |  | 1 | 0 | 0 |  |  | #N/A | #N/A | #N/A | 2019 | 01 | 07 | 2019-01-07 | Áno | Áno | Neurčené | Nie |  | 24 mesiacov | neurčené | 24 hodín | Zmluva 21_MD
formaldehydový sterilizátor |  | norma | EN 14180 |  |  | neurčené |  |  | neurčené | bez položkovej identifikácie ceny (v rámci sumárnej ceny) |  | Fakultná nemocnica Trenčín | SR | BMT s.r.o. | 31444571 |  |  |  | 1 | 0 | 0 |  |  | #N/A | #N/A | #N/A | 2019 | 01 | 07 | 2019-01-07 | Áno | Áno | Neurčené | Nie |  | 24 mesiacov | neurčené | 24 hodín | Zmluva 21_MD
endoskopické zostavy | laparoskopická zostava | celá zostava | laparoskopická zostava 2D/3D |  |  | neurčené |  |  | neurčené | sumárna cena | HW/SW | Fakultná nemocnica Trnava | SR | Surgitech s.r.o. | 50197975 | 1 | 101700 | 122040 | 1 | 101700 | 122040 |  |  | 105.89 | 0 | 0 | 2018 | 12 | 21 | 2018-12-21 | Áno | Áno | zo ŠR | Nie |  | 24 mesiacov | neurčené | 48 hodín | Zmluva 22_MD
endoskopické zostavy | laparoskopická zostava | videoprocesor |  | 2D/3D 1080p |  | neurčené |  |  | neurčené | bez položkovej identifikácie ceny (v rámci sumárnej ceny) |  | Fakultná nemocnica Trnava | SR | Surgitech s.r.o. | 50197975 |  |  |  | 1 | 0 | 0 |  |  | 105.89 | 0 | 0 | 2018 | 12 | 21 | 2018-12-21 | Áno | Áno | zo ŠR | Nie |  | 24 mesiacov | neurčené | 48 hodín | Zmluva 22_MD
endoskopické zostavy | laparoskopická zostava | kamerová jednotka | 3D/2D, Full HD, prepínanie 2D/3D | možnosť napojenia 3D kamerovej hlavy s integrovaným 3D laparoskopom, 2D kamerovej hlavy s oddeliteľnou laparoskopickou optikou | 5 ks polarizačných 3D okuliarov | neurčené |  |  | neurčené | bez položkovej identifikácie ceny (v rámci sumárnej ceny) |  | Fakultná nemocnica Trnava | SR | Surgitech s.r.o. | 50197975 |  |  |  | 1 | 0 | 0 |  |  | 105.89 | 0 | 0 | 2018 | 12 | 21 | 2018-12-21 | Áno | Áno | zo ŠR | Nie |  | 24 mesiacov | neurčené | 48 hodín | Zmluva 22_MD
endoskopické zostavy | laparoskopická zostava | kamerová hlava | 3D Full HD | integrovaný 3D laparoskop |  | neurčené |  |  | neurčené | bez položkovej identifikácie ceny (v rámci sumárnej ceny) |  | Fakultná nemocnica Trnava | SR | Surgitech s.r.o. | 50197975 |  |  |  | 1 | 0 | 0 |  |  | 105.89 | 0 | 0 | 2018 | 12 | 21 | 2018-12-21 | Áno | Áno | zo ŠR | Nie |  | 24 mesiacov | neurčené | 48 hodín | Zmluva 22_MD
endoskopické zostavy | laparoskopická zostava | kamerová hlava |  | CMOS |  | neurčené |  |  | neurčené | bez položkovej identifikácie ceny (v rámci sumárnej ceny) |  | Fakultná nemocnica Trnava | SR | Surgitech s.r.o. | 50197975 |  |  |  | 1 | 0 | 0 |  |  | 105.89 | 0 | 0 | 2018 | 12 | 21 | 2018-12-21 | Áno | Áno | zo ŠR | Nie |  | 24 mesiacov | neurčené | 48 hodín | Zmluva 22_MD
endoskopické zostavy | laparoskopická zostava | svetelný zdroj | LED | životnosť 30 000 hodín | plynulá regulácia intenzity svetla | neurčené |  |  | neurčené | bez položkovej identifikácie ceny (v rámci sumárnej ceny) |  | Fakultná nemocnica Trnava | SR | Surgitech s.r.o. | 50197975 |  |  |  | 1 | 0 | 0 |  |  | 105.89 | 0 | 0 | 2018 | 12 | 21 | 2018-12-21 | Áno | Áno | zo ŠR | Nie |  | 24 mesiacov | neurčené | 48 hodín | Zmluva 22_MD
endoskopické zostavy | laparoskopická zostava | náhradná lampa svetelného zdroja |  |  |  | neurčené |  |  | neurčené | bez položkovej identifikácie ceny (v rámci sumárnej ceny) |  | Fakultná nemocnica Trnava | SR | Surgitech s.r.o. | 50197975 |  |  |  | 1 | 0 | 0 |  |  | 105.89 | 0 | 0 | 2018 | 12 | 21 | 2018-12-21 | Áno | Áno | zo ŠR | Nie |  | 24 mesiacov | neurčené | 48 hodín | Zmluva 22_MD
endoskopické zostavy | laparoskopická zostava | svetlovodný kábel | priemer 4,8 mm; dĺžka 250 cm | HD |  | neurčené |  |  | neurčené | bez položkovej identifikácie ceny (v rámci sumárnej ceny) |  | Fakultná nemocnica Trnava | SR | Surgitech s.r.o. | 50197975 |  |  |  | 1 | 0 | 0 |  |  | 105.89 | 0 | 0 | 2018 | 12 | 21 | 2018-12-21 | Áno | Áno | zo ŠR | Nie |  | 24 mesiacov | neurčené | 48 hodín | Zmluva 22_MD
endoskopické zostavy | laparoskopická zostava | monitor | primárny | 32" Full HD 3D | Xpol®filter | neurčené |  |  | neurčené | bez položkovej identifikácie ceny (v rámci sumárnej ceny) |  | Fakultná nemocnica Trnava | SR | Surgitech s.r.o. | 50197975 |  |  |  | 1 | 0 | 0 |  |  | 105.89 | 0 | 0 | 2018 | 12 | 21 | 2018-12-21 | Áno | Áno | zo ŠR | Nie |  | 24 mesiacov | neurčené | 48 hodín | Zmluva 22_MD
endoskopické zostavy | laparoskopická zostava | monitor | sekundárny | 21,5" Full HD |  | neurčené |  |  | neurčené | bez položkovej identifikácie ceny (v rámci sumárnej ceny) |  | Fakultná nemocnica Trnava | SR | Surgitech s.r.o. | 50197975 |  |  |  | 1 | 0 | 0 |  |  | 105.89 | 0 | 0 | 2018 | 12 | 21 | 2018-12-21 | Áno | Áno | zo ŠR | Nie |  | 24 mesiacov | neurčené | 48 hodín | Zmluva 22_MD
endoskopické zostavy | laparoskopická zostava | optika | 3D laparoskop | 0°/30°; 10 mm |  | neurčené |  |  | neurčené | bez položkovej identifikácie ceny (v rámci sumárnej ceny) |  | Fakultná nemocnica Trnava | SR | Surgitech s.r.o. | 50197975 |  |  |  | 1 | 0 | 0 |  |  | 105.89 | 0 | 0 | 2018 | 12 | 21 | 2018-12-21 | Áno | Áno | zo ŠR | Nie |  | 24 mesiacov | neurčené | 48 hodín | Zmluva 22_MD
endoskopické zostavy | laparoskopická zostava | optika | 2D laparoskop | 30°; 10 mm |  | neurčené |  |  | neurčené | bez položkovej identifikácie ceny (v rámci sumárnej ceny) |  | Fakultná nemocnica Trnava | SR | Surgitech s.r.o. | 50197975 |  |  |  | 1 | 0 | 0 |  |  | 105.89 | 0 | 0 | 2018 | 12 | 21 | 2018-12-21 | Áno | Áno | zo ŠR | Nie |  | 24 mesiacov | neurčené | 48 hodín | Zmluva 22_MD
endoskopické zostavy | laparoskopická zostava | záznamové zariadenie | online prenos 2D/3D Full HD | možnosť rozšírenia na 3D Full HD |  | neurčené |  |  | neurčené | bez položkovej identifikácie ceny (v rámci sumárnej ceny) |  | Fakultná nemocnica Trnava | SR | Surgitech s.r.o. | 50197975 |  |  |  | 1 | 0 | 0 |  |  | 105.89 | 0 | 0 | 2018 | 12 | 21 | 2018-12-21 | Áno | Áno | zo ŠR | Nie |  | 24 mesiacov | neurčené | 48 hodín | Zmluva 22_MD
endoskopické zostavy | laparoskopická zostava | záznamové zariadenie | DICOM/HLS/LAN/WIFI/JPG/H.264/MPEG/DVI/HDMI/Thunderboard/ |  |  | neurčené |  |  | neurčené | bez položkovej identifikácie ceny (v rámci sumárnej ceny) |  | Fakultná nemocnica Trnava | SR | Surgitech s.r.o. | 50197975 |  |  |  | 1 | 0 | 0 |  |  | 105.89 | 0 | 0 | 2018 | 12 | 21 | 2018-12-21 | Áno | Áno | zo ŠR | Nie |  | 24 mesiacov | neurčené | 48 hodín | Zmluva 22_MD
endoskopické zostavy | laparoskopická zostava | záznamové zariadenie | USB | 4 ks | vodotestný | neurčené |  |  | neurčené | bez položkovej identifikácie ceny (v rámci sumárnej ceny) |  | Fakultná nemocnica Trnava | SR | Surgitech s.r.o. | 50197975 |  |  |  | 1 | 0 | 0 |  |  | 105.89 | 0 | 0 | 2018 | 12 | 21 | 2018-12-21 | Áno | Áno | zo ŠR | Nie |  | 24 mesiacov | neurčené | 48 hodín | Zmluva 22_MD
endoskopické zostavy | laparoskopická zostava | insuflátor | prietok | 50l/min |  | neurčené |  |  | neurčené | bez položkovej identifikácie ceny (v rámci sumárnej ceny) |  | Fakultná nemocnica Trnava | SR | Surgitech s.r.o. | 50197975 |  |  |  | 1 | 0 | 0 |  |  | 105.89 | 0 | 0 | 2018 | 12 | 21 | 2018-12-21 | Áno | Áno | zo ŠR | Nie |  | 24 mesiacov | neurčené | 48 hodín | Zmluva 22_MD
endoskopické zostavy | laparoskopická zostava | insuflátor | tlak | 1-30 mm Hg |  | neurčené |  |  | neurčené | bez položkovej identifikácie ceny (v rámci sumárnej ceny) |  | Fakultná nemocnica Trnava | SR | Surgitech s.r.o. | 50197975 |  |  |  | 1 | 0 | 0 |  |  | 105.89 | 0 | 0 | 2018 | 12 | 21 | 2018-12-21 | Áno | Áno | zo ŠR | Nie |  | 24 mesiacov | neurčené | 48 hodín | Zmluva 22_MD
endoskopické zostavy | laparoskopická zostava | insuflátor | integrovaný odsávač dymu/predohrev plynu/automatické vypúšťanie plynu pri pretlaku |  |  | neurčené |  |  | neurčené | bez položkovej identifikácie ceny (v rámci sumárnej ceny) |  | Fakultná nemocnica Trnava | SR | Surgitech s.r.o. | 50197975 |  |  |  | 1 | 0 | 0 |  |  | 105.89 | 0 | 0 | 2018 | 12 | 21 | 2018-12-21 | Áno | Áno | zo ŠR | Nie |  | 24 mesiacov | neurčené | 48 hodín | Zmluva 22_MD
endoskopické zostavy | laparoskopická zostava | odsávacia pumpa |  | nasávanie 4l/min |  | neurčené |  |  | neurčené | bez položkovej identifikácie ceny (v rámci sumárnej ceny) |  | Fakultná nemocnica Trnava | SR | Surgitech s.r.o. | 50197975 |  |  |  | 1 | 0 | 0 |  |  | 105.89 | 0 | 0 | 2018 | 12 | 21 | 2018-12-21 | Áno | Áno | zo ŠR | Nie |  | 24 mesiacov | neurčené | 48 hodín | Zmluva 22_MD
endoskopické zostavy | laparoskopická zostava | hadica set |  | 3m |  | neurčené |  |  | neurčené | bez položkovej identifikácie ceny (v rámci sumárnej ceny) |  | Fakultná nemocnica Trnava | SR | Surgitech s.r.o. | 50197975 |  |  |  | 1 | 0 | 0 |  |  | 105.89 | 0 | 0 | 2018 | 12 | 21 | 2018-12-21 | Áno | Áno | zo ŠR | Nie |  | 24 mesiacov | neurčené | 48 hodín | Zmluva 22_MD
endoskopické zostavy | laparoskopická zostava | elektrokoagulačná jednotka | monopolár/bipolár | 300W monopolár/100W bipolár | 2x | neurčené |  |  | neurčené | bez položkovej identifikácie ceny (v rámci sumárnej ceny) |  | Fakultná nemocnica Trnava | SR | Surgitech s.r.o. | 50197975 |  |  |  | 1 | 0 | 0 |  |  | 105.89 | 0 | 0 | 2018 | 12 | 21 | 2018-12-21 | Áno | Áno | zo ŠR | Nie |  | 24 mesiacov | neurčené | 48 hodín | Zmluva 22_MD
endoskopické zostavy | laparoskopická zostava | endoskopický vozík |  |  |  | neurčené |  |  | neurčené | bez položkovej identifikácie ceny (v rámci sumárnej ceny) |  | Fakultná nemocnica Trnava | SR | Surgitech s.r.o. | 50197975 |  |  |  | 1 | 0 | 0 |  |  | 105.89 | 0 | 0 | 2018 | 12 | 21 | 2018-12-21 | Áno | Áno | zo ŠR | Nie |  | 24 mesiacov | neurčené | 48 hodín | Zmluva 22_MD
anesteziologický prístroj |  | celá zostava |  |  |  | neurčené |  |  | neurčené | sumárna cena | HW/SW | Fakultná nemocnica s poliklinikou F. D. Roosevelta Banská Bystrica | SR | Messer Medical Home Care Slovakia, s.r.o. | 46378979 | 6 | 157495 | 188994 | 1 | 157495 | 188994 | 26249.1667 | 31499 | 105.97 | 25545.688 | 30654.8256 | 2018 | 11 | 07 | 2018-11-07 | Áno | Áno | Kapitalové výdavky štátneho rozpočtu | Nie |  | 24 mesiacov | neurčené | 48 hodín | Zmluva 23_MD
anesteziologický prístroj |  | anestéziologický prístroj |  |  | možnosť rozšírenia o HW a SW na zber údajov z TCI dávkovačov, pacientskeho monitora a anesteziologického systému | neurčené |  |  | neurčené | bez položkovej identifikácie ceny (v rámci sumárnej ceny) |  | Fakultná nemocnica s poliklinikou F. D. Roosevelta Banská Bystrica | SR | Messer Medical Home Care Slovakia, s.r.o. | 46378979 |  |  |  | 1 | 0 | 0 |  |  | 105.97 | 0 | 0 | 2018 | 11 | 07 | 2018-11-07 | Áno | Áno | Kapitalové výdavky štátneho rozpočtu | Nie |  | 24 mesiacov | neurčené | 48 hodín | Zmluva 23_MD
anesteziologický prístroj |  | veľkosť obrazovky anstéziologického prístroja |  | 30 cm |  | neurčené |  |  | neurčené | bez položkovej identifikácie ceny (v rámci sumárnej ceny) |  | Fakultná nemocnica s poliklinikou F. D. Roosevelta Banská Bystrica | SR | Messer Medical Home Care Slovakia, s.r.o. | 46378979 |  |  |  | 1 | 0 | 0 |  |  | 105.97 | 0 | 0 | 2018 | 11 | 07 | 2018-11-07 | Áno | Áno | Kapitalové výdavky štátneho rozpočtu | Nie |  | 24 mesiacov | neurčené | 48 hodín | Zmluva 23_MD
anesteziologický prístroj |  | veľkosť obrazovky monitora vitálnych funkcií |  | 30 cm |  | neurčené |  |  | neurčené | bez položkovej identifikácie ceny (v rámci sumárnej ceny) |  | Fakultná nemocnica s poliklinikou F. D. Roosevelta Banská Bystrica | SR | Messer Medical Home Care Slovakia, s.r.o. | 46378979 |  |  |  | 1 | 0 | 0 |  |  | 105.97 | 0 | 0 | 2018 | 11 | 07 | 2018-11-07 | Áno | Áno | Kapitalové výdavky štátneho rozpočtu | Nie |  | 24 mesiacov | neurčené | 48 hodín | Zmluva 23_MD
anesteziologický prístroj |  | pomer dôb |  | 2:1 - 1:4 |  | neurčené |  |  | neurčené | bez položkovej identifikácie ceny (v rámci sumárnej ceny) |  | Fakultná nemocnica s poliklinikou F. D. Roosevelta Banská Bystrica | SR | Messer Medical Home Care Slovakia, s.r.o. | 46378979 |  |  |  | 1 | 0 | 0 |  |  | 105.97 | 0 | 0 | 2018 | 11 | 07 | 2018-11-07 | Áno | Áno | Kapitalové výdavky štátneho rozpočtu | Nie |  | 24 mesiacov | neurčené | 48 hodín | Zmluva 23_MD
anesteziologický prístroj |  | dychový objem |  | 20-1400 ml |  | neurčené |  |  | neurčené | bez položkovej identifikácie ceny (v rámci sumárnej ceny) |  | Fakultná nemocnica s poliklinikou F. D. Roosevelta Banská Bystrica | SR | Messer Medical Home Care Slovakia, s.r.o. | 46378979 |  |  |  | 1 | 0 | 0 |  |  | 105.97 | 0 | 0 | 2018 | 11 | 07 | 2018-11-07 | Áno | Áno | Kapitalové výdavky štátneho rozpočtu | Nie |  | 24 mesiacov | neurčené | 48 hodín | Zmluva 23_MD
anesteziologický prístroj |  | nastavenie dychovej frekvencie |  | 4-80 dych/min |  | neurčené |  |  | neurčené | bez položkovej identifikácie ceny (v rámci sumárnej ceny) |  | Fakultná nemocnica s poliklinikou F. D. Roosevelta Banská Bystrica | SR | Messer Medical Home Care Slovakia, s.r.o. | 46378979 |  |  |  | 1 | 0 | 0 |  |  | 105.97 | 0 | 0 | 2018 | 11 | 07 | 2018-11-07 | Áno | Áno | Kapitalové výdavky štátneho rozpočtu | Nie |  | 24 mesiacov | neurčené | 48 hodín | Zmluva 23_MD
anesteziologický prístroj |  | prietokový trigger |  | 0,3-10 l/min |  | neurčené |  |  | neurčené | bez položkovej identifikácie ceny (v rámci sumárnej ceny) |  | Fakultná nemocnica s poliklinikou F. D. Roosevelta Banská Bystrica | SR | Messer Medical Home Care Slovakia, s.r.o. | 46378979 |  |  |  | 1 | 0 | 0 |  |  | 105.97 | 0 | 0 | 2018 | 11 | 07 | 2018-11-07 | Áno | Áno | Kapitalové výdavky štátneho rozpočtu | Nie |  | 24 mesiacov | neurčené | 48 hodín | Zmluva 23_MD
anesteziologický prístroj |  | napájanie stlačeným plynom | O2, N20 |  |  | neurčené |  |  | neurčené | bez položkovej identifikácie ceny (v rámci sumárnej ceny) |  | Fakultná nemocnica s poliklinikou F. D. Roosevelta Banská Bystrica | SR | Messer Medical Home Care Slovakia, s.r.o. | 46378979 |  |  |  | 1 | 0 | 0 |  |  | 105.97 | 0 | 0 | 2018 | 11 | 07 | 2018-11-07 | Áno | Áno | Kapitalové výdavky štátneho rozpočtu | Nie |  | 24 mesiacov | neurčené | 48 hodín | Zmluva 23_MD
anesteziologický prístroj |  | integrovaný systém garantujúci predchádzaniu hypoxickej zmesi udržiavajúci koncentráciu O2 pre zmesi O2/N2O na minimálnej úrovni |  |  |  | neurčené |  |  | neurčené | bez položkovej identifikácie ceny (v rámci sumárnej ceny) |  | Fakultná nemocnica s poliklinikou F. D. Roosevelta Banská Bystrica | SR | Messer Medical Home Care Slovakia, s.r.o. | 46378979 |  |  |  | 1 | 0 | 0 |  |  | 105.97 | 0 | 0 | 2018 | 11 | 07 | 2018-11-07 | Áno | Áno | Kapitalové výdavky štátneho rozpočtu | Nie |  | 24 mesiacov | neurčené | 48 hodín | Zmluva 23_MD
anesteziologický prístroj |  | ventilačné parametre |  | objemová ventilácia , tlaková ventilácia , SIMV, PS, CPAP, manuálna, spontánna |  | neurčené |  |  | neurčené | bez položkovej identifikácie ceny (v rámci sumárnej ceny) |  | Fakultná nemocnica s poliklinikou F. D. Roosevelta Banská Bystrica | SR | Messer Medical Home Care Slovakia, s.r.o. | 46378979 |  |  |  | 1 | 0 | 0 |  |  | 105.97 | 0 | 0 | 2018 | 11 | 07 | 2018-11-07 | Áno | Áno | Kapitalové výdavky štátneho rozpočtu | Nie |  | 24 mesiacov | neurčené | 48 hodín | Zmluva 23_MD
anesteziologický prístroj |  | nastavenie tlaku na konci výdychu - Peep |  | 20 cm H20 |  | neurčené |  |  | neurčené | bez položkovej identifikácie ceny (v rámci sumárnej ceny) |  | Fakultná nemocnica s poliklinikou F. D. Roosevelta Banská Bystrica | SR | Messer Medical Home Care Slovakia, s.r.o. | 46378979 |  |  |  | 1 | 0 | 0 |  |  | 105.97 | 0 | 0 | 2018 | 11 | 07 | 2018-11-07 | Áno | Áno | Kapitalové výdavky štátneho rozpočtu | Nie |  | 24 mesiacov | neurčené | 48 hodín | Zmluva 23_MD
anesteziologický prístroj |  | monitor vitálnych funkcií | EKG (s vyhodnotením dynamiky ST segmentu), SpO2, NeinTK, InvTK |  |  | neurčené |  |  | neurčené | bez položkovej identifikácie ceny (v rámci sumárnej ceny) |  | Fakultná nemocnica s poliklinikou F. D. Roosevelta Banská Bystrica | SR | Messer Medical Home Care Slovakia, s.r.o. | 46378979 |  |  |  | 1 | 0 | 0 |  |  | 105.97 | 0 | 0 | 2018 | 11 | 07 | 2018-11-07 | Áno | Áno | Kapitalové výdavky štátneho rozpočtu | Nie |  | 24 mesiacov | neurčené | 48 hodín | Zmluva 23_MD
anesteziologický prístroj |  | výdrž prístroja a monitora na batériu |  | 90 min |  | neurčené |  |  | neurčené | bez položkovej identifikácie ceny (v rámci sumárnej ceny) |  | Fakultná nemocnica s poliklinikou F. D. Roosevelta Banská Bystrica | SR | Messer Medical Home Care Slovakia, s.r.o. | 46378979 |  |  |  | 1 | 0 | 0 |  |  | 105.97 | 0 | 0 | 2018 | 11 | 07 | 2018-11-07 | Áno | Áno | Kapitalové výdavky štátneho rozpočtu | Nie |  | 24 mesiacov | neurčené | 48 hodín | Zmluva 23_MD
endoskopické zostavy | laparoskopická zostava | celá zostava | laparoskopická zostava 4K |  |  | neurčené |  |  | neurčené | sumárna cena | HW/SW | Fakultná nemocnica s poliklinikou F. D. Roosevelta Banská Bystrica | SR | ULTRAMED s.r.o. | 36638404 | 1 | 118300 | 141960 | 1 | 118300 | 141960 | 118300 | 141960 | #N/A | #N/A | #N/A | 2019 | 01 | 08 | 2019-01-08 | Áno | Áno | zo ŠR | Nie |  | 24 mesiacov | neurčené | 48 hodín | Zmluva 24_MD
endoskopické zostavy | laparoskopická zostava | videoprocesor | 4K | ZOOOM 2x | možnosť pripojenia 4K kamerovej snímacej hlavice | neurčené |  |  | neurčené | bez položkovej identifikácie ceny (v rámci sumárnej ceny) |  | Fakultná nemocnica s poliklinikou F. D. Roosevelta Banská Bystrica | SR | ULTRAMED s.r.o. | 36638404 |  |  |  | 1 | 0 | 0 |  |  | #N/A | #N/A | #N/A | 2019 | 01 | 08 | 2019-01-08 | Áno | Áno | zo ŠR | Nie |  | 24 mesiacov | neurčené | 48 hodín | Zmluva 24_MD
endoskopické zostavy | laparoskopická zostava | kamerová jednotka | UHD/FULL | 3840x 2160 - 4096x2160 |  | neurčené |  |  | neurčené | bez položkovej identifikácie ceny (v rámci sumárnej ceny) |  | Fakultná nemocnica s poliklinikou F. D. Roosevelta Banská Bystrica | SR | ULTRAMED s.r.o. | 36638404 |  |  |  | 1 | 0 | 0 |  |  | #N/A | #N/A | #N/A | 2019 | 01 | 08 | 2019-01-08 | Áno | Áno | zo ŠR | Nie |  | 24 mesiacov | neurčené | 48 hodín | Zmluva 24_MD
endoskopické zostavy | laparoskopická zostava | kamerová hlava | 4K |  |  | neurčené |  |  | neurčené | bez položkovej identifikácie ceny (v rámci sumárnej ceny) |  | Fakultná nemocnica s poliklinikou F. D. Roosevelta Banská Bystrica | SR | ULTRAMED s.r.o. | 36638404 |  |  |  | 1 | 0 | 0 |  |  | #N/A | #N/A | #N/A | 2019 | 01 | 08 | 2019-01-08 | Áno | Áno | zo ŠR | Nie |  | 24 mesiacov | neurčené | 48 hodín | Zmluva 24_MD
endoskopické zostavy | laparoskopická zostava | svetelný zdroj | xenón / LED ekvivalent | 300 W | životnosť 500 hodín | neurčené |  |  | neurčené | bez položkovej identifikácie ceny (v rámci sumárnej ceny) |  | Fakultná nemocnica s poliklinikou F. D. Roosevelta Banská Bystrica | SR | ULTRAMED s.r.o. | 36638404 |  |  |  | 1 | 0 | 0 |  |  | #N/A | #N/A | #N/A | 2019 | 01 | 08 | 2019-01-08 | Áno | Áno | zo ŠR | Nie |  | 24 mesiacov | neurčené | 48 hodín | Zmluva 24_MD
endoskopické zostavy | laparoskopická zostava | monitor | 2 ks | 31" 4K, 55" 4K | 3840x 2160 - 4096x2160 | neurčené |  |  | neurčené | bez položkovej identifikácie ceny (v rámci sumárnej ceny) |  | Fakultná nemocnica s poliklinikou F. D. Roosevelta Banská Bystrica | SR | ULTRAMED s.r.o. | 36638404 |  |  |  | 1 | 0 | 0 |  |  | #N/A | #N/A | #N/A | 2019 | 01 | 08 | 2019-01-08 | Áno | Áno | zo ŠR | Nie |  | 24 mesiacov | neurčené | 48 hodín | Zmluva 24_MD
endoskopické zostavy | laparoskopická zostava | stojan |  |  |  | neurčené |  |  | neurčené | bez položkovej identifikácie ceny (v rámci sumárnej ceny) |  | Fakultná nemocnica s poliklinikou F. D. Roosevelta Banská Bystrica | SR | ULTRAMED s.r.o. | 36638404 |  |  |  | 1 | 0 | 0 |  |  | #N/A | #N/A | #N/A | 2019 | 01 | 08 | 2019-01-08 | Áno | Áno | zo ŠR | Nie |  | 24 mesiacov | neurčené | 48 hodín | Zmluva 24_MD
endoskopické zostavy | laparoskopická zostava | insuflátor | integrovaný odsávač dymu | 45 l/min |  | neurčené |  |  | neurčené | bez položkovej identifikácie ceny (v rámci sumárnej ceny) |  | Fakultná nemocnica s poliklinikou F. D. Roosevelta Banská Bystrica | SR | ULTRAMED s.r.o. | 36638404 |  |  |  | 1 | 0 | 0 |  |  | #N/A | #N/A | #N/A | 2019 | 01 | 08 | 2019-01-08 | Áno | Áno | zo ŠR | Nie |  | 24 mesiacov | neurčené | 48 hodín | Zmluva 24_MD
endoskopické zostavy | laparoskopická zostava | optika |  | 0°; 5-5,5 mm | 1 ks | neurčené |  |  | neurčené | bez položkovej identifikácie ceny (v rámci sumárnej ceny) |  | Fakultná nemocnica s poliklinikou F. D. Roosevelta Banská Bystrica | SR | ULTRAMED s.r.o. | 36638404 |  |  |  | 1 | 0 | 0 |  |  | #N/A | #N/A | #N/A | 2019 | 01 | 08 | 2019-01-08 | Áno | Áno | zo ŠR | Nie |  | 24 mesiacov | neurčené | 48 hodín | Zmluva 24_MD
endoskopické zostavy | laparoskopická zostava | optika |  | 30°; 5-5,5 mm | 2 ks | neurčené |  |  | neurčené | bez položkovej identifikácie ceny (v rámci sumárnej ceny) |  | Fakultná nemocnica s poliklinikou F. D. Roosevelta Banská Bystrica | SR | ULTRAMED s.r.o. | 36638404 |  |  |  | 1 | 0 | 0 |  |  | #N/A | #N/A | #N/A | 2019 | 01 | 08 | 2019-01-08 | Áno | Áno | zo ŠR | Nie |  | 24 mesiacov | neurčené | 48 hodín | Zmluva 24_MD
endoskopické zostavy | laparoskopická zostava | optika |  | 30°; 10 mm | 2 ks | neurčené |  |  | neurčené | bez položkovej identifikácie ceny (v rámci sumárnej ceny) |  | Fakultná nemocnica s poliklinikou F. D. Roosevelta Banská Bystrica | SR | ULTRAMED s.r.o. | 36638404 |  |  |  | 1 | 0 | 0 |  |  | #N/A | #N/A | #N/A | 2019 | 01 | 08 | 2019-01-08 | Áno | Áno | zo ŠR | Nie |  | 24 mesiacov | neurčené | 48 hodín | Zmluva 24_MD
endoskopické zostavy | laparoskopická zostava | svetlovodný kábel |  |  | 2 ks | neurčené |  |  | neurčené | bez položkovej identifikácie ceny (v rámci sumárnej ceny) |  | Fakultná nemocnica s poliklinikou F. D. Roosevelta Banská Bystrica | SR | ULTRAMED s.r.o. | 36638404 |  |  |  | 1 | 0 | 0 |  |  | #N/A | #N/A | #N/A | 2019 | 01 | 08 | 2019-01-08 | Áno | Áno | zo ŠR | Nie |  | 24 mesiacov | neurčené | 48 hodín | Zmluva 24_MD
endoskopické zostavy | laparoskopická zostava | rameno monitora |  |  |  | neurčené |  |  | neurčené | bez položkovej identifikácie ceny (v rámci sumárnej ceny) |  | Fakultná nemocnica s poliklinikou F. D. Roosevelta Banská Bystrica | SR | ULTRAMED s.r.o. | 36638404 |  |  |  | 1 | 0 | 0 |  |  | #N/A | #N/A | #N/A | 2019 | 01 | 08 | 2019-01-08 | Áno | Áno | zo ŠR | Nie |  | 24 mesiacov | neurčené | 48 hodín | Zmluva 24_MD
urologické pracovisko s laserom pre litotripsiu | laser | holmiový laser |  |  |  | neurčené |  | urológia | neurčené | sumárna cena | HW/SW | Fakultná nemocnica s poliklinikou J.A.Reimana Prešov | SR | LaparoTech Instrumensts s.r.o | 25622846 | 1 | 113800 | 136560 | 1 | 113800 | 136560 | 113800 | 136560 | 105.97 | 110750.1557 | 132900.1868 | 2018 | 11 | 05 | 2018-11-05 | Áno | Áno | neurčené | Nie |  | 24 mesiacov | neurčené | 48 hodín | Zmluva 25_MD
urologické pracovisko s laserom pre litotripsiu | laser | výkon |  | 1 - 120 W |  | neurčené |  | urológia | neurčené | bez položkovej identifikácie ceny (v rámci sumárnej ceny) |  | Fakultná nemocnica s poliklinikou J.A.Reimana Prešov | SR | LaparoTech Instrumensts s.r.o | 25622846 |  |  |  | 1 | 0 | 0 |  |  | 105.97 | 0 | 0 | 2018 | 11 | 05 | 2018-11-05 | Áno | Áno | neurčené | Nie |  | 24 mesiacov | neurčené | 48 hodín | Zmluva 25_MD
urologické pracovisko s laserom pre litotripsiu | laser | laser | HoYAG laser | PW pulzná vlna/PW vysoká frekvencia | pre endoskopickú litotripsiu, stonedusting, enkleáciu prostaty procedúrou HoLEP, HoLAP, HoIVAP, TURP, ureterotómiu | neurčené |  | urológia | neurčené | bez položkovej identifikácie ceny (v rámci sumárnej ceny) |  | Fakultná nemocnica s poliklinikou J.A.Reimana Prešov | SR | LaparoTech Instrumensts s.r.o | 25622846 |  |  |  | 1 | 0 | 0 |  |  | 105.97 | 0 | 0 | 2018 | 11 | 05 | 2018-11-05 | Áno | Áno | neurčené | Nie |  | 24 mesiacov | neurčené | 48 hodín | Zmluva 25_MD
urologické pracovisko s laserom pre litotripsiu | laser | morcellátor | vstavaný alebo samostatný |  |  | neurčené |  | urológia | neurčené | bez položkovej identifikácie ceny (v rámci sumárnej ceny) |  | Fakultná nemocnica s poliklinikou J.A.Reimana Prešov | SR | LaparoTech Instrumensts s.r.o | 25622846 |  |  |  | 1 | 0 | 0 |  |  | 105.97 | 0 | 0 | 2018 | 11 | 05 | 2018-11-05 | Áno | Áno | neurčené | Nie |  | 24 mesiacov | neurčené | 48 hodín | Zmluva 25_MD
urologické pracovisko s laserom pre litotripsiu | laser | vlnové dĺžky |  | 2,1 μm |  | neurčené |  | urológia | neurčené | bez položkovej identifikácie ceny (v rámci sumárnej ceny) |  | Fakultná nemocnica s poliklinikou J.A.Reimana Prešov | SR | LaparoTech Instrumensts s.r.o | 25622846 |  |  |  | 1 | 0 | 0 |  |  | 105.97 | 0 | 0 | 2018 | 11 | 05 | 2018-11-05 | Áno | Áno | neurčené | Nie |  | 24 mesiacov | neurčené | 48 hodín | Zmluva 25_MD
urologické pracovisko s laserom pre litotripsiu | laser | ochranné okuliare pacienta |  | 1 ks |  | neurčené |  | urológia | neurčené | bez položkovej identifikácie ceny (v rámci sumárnej ceny) |  | Fakultná nemocnica s poliklinikou J.A.Reimana Prešov | SR | LaparoTech Instrumensts s.r.o | 25622846 |  |  |  | 1 | 0 | 0 |  |  | 105.97 | 0 | 0 | 2018 | 11 | 05 | 2018-11-05 | Áno | Áno | neurčené | Nie |  | 24 mesiacov | neurčené | 48 hodín | Zmluva 25_MD
urologické pracovisko s laserom pre litotripsiu | laser | ochranné okuliare personálu |  | 4 ks |  | neurčené |  | urológia | neurčené | bez položkovej identifikácie ceny (v rámci sumárnej ceny) |  | Fakultná nemocnica s poliklinikou J.A.Reimana Prešov | SR | LaparoTech Instrumensts s.r.o | 25622846 |  |  |  | 1 | 0 | 0 |  |  | 105.97 | 0 | 0 | 2018 | 11 | 05 | 2018-11-05 | Áno | Áno | neurčené | Nie |  | 24 mesiacov | neurčené | 48 hodín | Zmluva 25_MD
urologické pracovisko s laserom pre litotripsiu | laser | vlákna pre litotripsiu set | 200μm-300μm | 10 ks | životnosť 10 použití | neurčené |  | urológia | neurčené | bez položkovej identifikácie ceny (v rámci sumárnej ceny) |  | Fakultná nemocnica s poliklinikou J.A.Reimana Prešov | SR | LaparoTech Instrumensts s.r.o | 25622846 |  |  |  | 1 | 0 | 0 |  |  | 105.97 | 0 | 0 | 2018 | 11 | 05 | 2018-11-05 | Áno | Áno | neurčené | Nie |  | 24 mesiacov | neurčené | 48 hodín | Zmluva 25_MD
urologické pracovisko s laserom pre litotripsiu | laser | repair set | diamantový hrot alebo nožnice | 1 ks |  | neurčené |  | urológia | neurčené | bez položkovej identifikácie ceny (v rámci sumárnej ceny) |  | Fakultná nemocnica s poliklinikou J.A.Reimana Prešov | SR | LaparoTech Instrumensts s.r.o | 25622846 |  |  |  | 1 | 0 | 0 |  |  | 105.97 | 0 | 0 | 2018 | 11 | 05 | 2018-11-05 | Áno | Áno | neurčené | Nie |  | 24 mesiacov | neurčené | 48 hodín | Zmluva 25_MD
urologické pracovisko s laserom pre litotripsiu | laser | odpadné nádoby morcellátor set |  | 20 ks |  | neurčené |  | urológia | neurčené | bez položkovej identifikácie ceny (v rámci sumárnej ceny) |  | Fakultná nemocnica s poliklinikou J.A.Reimana Prešov | SR | LaparoTech Instrumensts s.r.o | 25622846 |  |  |  | 1 | 0 | 0 |  |  | 105.97 | 0 | 0 | 2018 | 11 | 05 | 2018-11-05 | Áno | Áno | neurčené | Nie |  | 24 mesiacov | neurčené | 48 hodín | Zmluva 25_MD
urologické pracovisko s laserom pre litotripsiu | laser | morcellátor sondy |  | 2 ks |  | neurčené |  | urológia | neurčené | bez položkovej identifikácie ceny (v rámci sumárnej ceny) |  | Fakultná nemocnica s poliklinikou J.A.Reimana Prešov | SR | LaparoTech Instrumensts s.r.o | 25622846 |  |  |  | 1 | 0 | 0 |  |  | 105.97 | 0 | 0 | 2018 | 11 | 05 | 2018-11-05 | Áno | Áno | neurčené | Nie |  | 24 mesiacov | neurčené | 48 hodín | Zmluva 25_MD
urologické pracovisko s laserom pre litotripsiu | laser | endoskopická litotripsia |  | bez vedľajšieho a nadbytočného termického efektu |  | neurčené |  | urológia | neurčené | bez položkovej identifikácie ceny (v rámci sumárnej ceny) |  | Fakultná nemocnica s poliklinikou J.A.Reimana Prešov | SR | LaparoTech Instrumensts s.r.o | 25622846 |  |  |  | 1 | 0 | 0 |  |  | 105.97 | 0 | 0 | 2018 | 11 | 05 | 2018-11-05 | Áno | Áno | neurčené | Nie |  | 24 mesiacov | neurčené | 48 hodín | Zmluva 25_MD
urologické pracovisko s laserom pre litotripsiu | laser | chladenie vodou |  |  |  | neurčené |  | urológia | neurčené | bez položkovej identifikácie ceny (v rámci sumárnej ceny) |  | Fakultná nemocnica s poliklinikou J.A.Reimana Prešov | SR | LaparoTech Instrumensts s.r.o | 25622846 |  |  |  | 1 | 0 | 0 |  |  | 105.97 | 0 | 0 | 2018 | 11 | 05 | 2018-11-05 | Áno | Áno | neurčené | Nie |  | 24 mesiacov | neurčené | 48 hodín | Zmluva 25_MD
endoskopické zostavy | fibrobronchoskop | celá zostava |  |  |  | neurčené |  |  | neurčené | sumárna cena | HW/SW | Fakultná nemocnica s poliklinkou Žilina | SR | ASKIN & CO, spol. s r.o. | 17323100 | 2 | 22000 | 26400 | 1 | 22000 | 26400 | 11000 | 13200 | 105.89 | 10713.2874 | 12855.9448 | 2018 | 12 | 28 | 2018-12-28 | Áno | Áno | 12 splátok | Nie |  | 24 mesiacov | 10 rokov | 24 hodín | Zmluva 26_MD
endoskopické zostavy | fibrobronchoskop | zorné pole |  | 100° |  | neurčené |  |  | neurčené | bez položkovej identifikácie ceny (v rámci sumárnej ceny) |  | Fakultná nemocnica s poliklinkou Žilina | SR | ASKIN & CO, spol. s r.o. | 17323100 |  |  |  | 1 | 0 | 0 |  |  | 105.89 | 0 | 0 | 2018 | 12 | 28 | 2018-12-28 | Áno | Áno | 12 splátok | Nie |  | 24 mesiacov | 10 rokov | 24 hodín | Zmluva 26_MD
endoskopické zostavy | fibrobronchoskop | smer pohľadu |  | priamy |  | neurčené |  |  | neurčené | bez položkovej identifikácie ceny (v rámci sumárnej ceny) |  | Fakultná nemocnica s poliklinkou Žilina | SR | ASKIN & CO, spol. s r.o. | 17323100 |  |  |  | 1 | 0 | 0 |  |  | 105.89 | 0 | 0 | 2018 | 12 | 28 | 2018-12-28 | Áno | Áno | 12 splátok | Nie |  | 24 mesiacov | 10 rokov | 24 hodín | Zmluva 26_MD
endoskopické zostavy | fibrobronchoskop | hľbka poľa |  | 3-50 mm |  | neurčené |  |  | neurčené | bez položkovej identifikácie ceny (v rámci sumárnej ceny) |  | Fakultná nemocnica s poliklinkou Žilina | SR | ASKIN & CO, spol. s r.o. | 17323100 |  |  |  | 1 | 0 | 0 |  |  | 105.89 | 0 | 0 | 2018 | 12 | 28 | 2018-12-28 | Áno | Áno | 12 splátok | Nie |  | 24 mesiacov | 10 rokov | 24 hodín | Zmluva 26_MD
endoskopické zostavy | fibrobronchoskop | minimálna rozlišovacia vzdialenosť |  | 3 mm |  | neurčené |  |  | neurčené | bez položkovej identifikácie ceny (v rámci sumárnej ceny) |  | Fakultná nemocnica s poliklinkou Žilina | SR | ASKIN & CO, spol. s r.o. | 17323100 |  |  |  | 1 | 0 | 0 |  |  | 105.89 | 0 | 0 | 2018 | 12 | 28 | 2018-12-28 | Áno | Áno | 12 splátok | Nie |  | 24 mesiacov | 10 rokov | 24 hodín | Zmluva 26_MD
endoskopické zostavy | fibrobronchoskop | priemer distálneho konca |  | 6,0-18,0 mm/Fr |  | neurčené |  |  | neurčené | bez položkovej identifikácie ceny (v rámci sumárnej ceny) |  | Fakultná nemocnica s poliklinkou Žilina | SR | ASKIN & CO, spol. s r.o. | 17323100 |  |  |  | 1 | 0 | 0 |  |  | 105.89 | 0 | 0 | 2018 | 12 | 28 | 2018-12-28 | Áno | Áno | 12 splátok | Nie |  | 24 mesiacov | 10 rokov | 24 hodín | Zmluva 26_MD
endoskopické zostavy | fibrobronchoskop | vonkajší priemer zavádzacieho tubusu |  | 6,0-18,0 mm/Fr |  | neurčené |  |  | neurčené | bez položkovej identifikácie ceny (v rámci sumárnej ceny) |  | Fakultná nemocnica s poliklinkou Žilina | SR | ASKIN & CO, spol. s r.o. | 17323100 |  |  |  | 1 | 0 | 0 |  |  | 105.89 | 0 | 0 | 2018 | 12 | 28 | 2018-12-28 | Áno | Áno | 12 splátok | Nie |  | 24 mesiacov | 10 rokov | 24 hodín | Zmluva 26_MD
endoskopické zostavy | fibrobronchoskop | priemer pracovného kanála |  | 2,8-8,4 mm/Fr |  | neurčené |  |  | neurčené | bez položkovej identifikácie ceny (v rámci sumárnej ceny) |  | Fakultná nemocnica s poliklinkou Žilina | SR | ASKIN & CO, spol. s r.o. | 17323100 |  |  |  | 1 | 0 | 0 |  |  | 105.89 | 0 | 0 | 2018 | 12 | 28 | 2018-12-28 | Áno | Áno | 12 splátok | Nie |  | 24 mesiacov | 10 rokov | 24 hodín | Zmluva 26_MD
endoskopické zostavy | fibrobronchoskop | pracovná dĺžka |  | 540-630 mm |  | neurčené |  |  | neurčené | bez položkovej identifikácie ceny (v rámci sumárnej ceny) |  | Fakultná nemocnica s poliklinkou Žilina | SR | ASKIN & CO, spol. s r.o. | 17323100 |  |  |  | 1 | 0 | 0 |  |  | 105.89 | 0 | 0 | 2018 | 12 | 28 | 2018-12-28 | Áno | Áno | 12 splátok | Nie |  | 24 mesiacov | 10 rokov | 24 hodín | Zmluva 26_MD
endoskopické zostavy | fibrobronchoskop | celková dĺžka |  | 820-950 mm |  | neurčené |  |  | neurčené | bez položkovej identifikácie ceny (v rámci sumárnej ceny) |  | Fakultná nemocnica s poliklinkou Žilina | SR | ASKIN & CO, spol. s r.o. | 17323100 |  |  |  | 1 | 0 | 0 |  |  | 105.89 | 0 | 0 | 2018 | 12 | 28 | 2018-12-28 | Áno | Áno | 12 splátok | Nie |  | 24 mesiacov | 10 rokov | 24 hodín | Zmluva 26_MD
endoskopické zostavy | fibrobronchoskop | ohyb hore/dole |  | 180°/100° |  | neurčené |  |  | neurčené | bez položkovej identifikácie ceny (v rámci sumárnej ceny) |  | Fakultná nemocnica s poliklinkou Žilina | SR | ASKIN & CO, spol. s r.o. | 17323100 |  |  |  | 1 | 0 | 0 |  |  | 105.89 | 0 | 0 | 2018 | 12 | 28 | 2018-12-28 | Áno | Áno | 12 splátok | Nie |  | 24 mesiacov | 10 rokov | 24 hodín | Zmluva 26_MD
endoskopické zostavy | fibrobronchoskop | kompatibilita s Pentax LH-150 |  |  | inak dodávka redukcie alebo dodávka vrátane zdroja svetla ku každému bronchofibroskopu | neurčené |  |  | neurčené | bez položkovej identifikácie ceny (v rámci sumárnej ceny) |  | Fakultná nemocnica s poliklinkou Žilina | SR | ASKIN & CO, spol. s r.o. | 17323100 |  |  |  | 1 | 0 | 0 |  |  | 105.89 | 0 | 0 | 2018 | 12 | 28 | 2018-12-28 | Áno | Áno | 12 splátok | Nie |  | 24 mesiacov | 10 rokov | 24 hodín | Zmluva 26_MD
endoskopické zostavy | fibrobronchoskop | optika |  | 2 až -8 |  | neurčené |  |  | neurčené | bez položkovej identifikácie ceny (v rámci sumárnej ceny) |  | Fakultná nemocnica s poliklinkou Žilina | SR | ASKIN & CO, spol. s r.o. | 17323100 |  |  |  | 1 | 0 | 0 |  |  | 105.89 | 0 | 0 | 2018 | 12 | 28 | 2018-12-28 | Áno | Áno | 12 splátok | Nie |  | 24 mesiacov | 10 rokov | 24 hodín | Zmluva 26_MD
endoskopické zostavy | fibrobronchoskop | tester tesnosti |  |  |  | neurčené |  |  | neurčené | bez položkovej identifikácie ceny (v rámci sumárnej ceny) |  | Fakultná nemocnica s poliklinkou Žilina | SR | ASKIN & CO, spol. s r.o. | 17323100 |  |  |  | 1 | 0 | 0 |  |  | 105.89 | 0 | 0 | 2018 | 12 | 28 | 2018-12-28 | Áno | Áno | 12 splátok | Nie |  | 24 mesiacov | 10 rokov | 24 hodín | Zmluva 26_MD
endoskopické zostavy | fibrobronchoskop | čistiaca kefka |  |  |  | neurčené |  |  | neurčené | bez položkovej identifikácie ceny (v rámci sumárnej ceny) |  | Fakultná nemocnica s poliklinkou Žilina | SR | ASKIN & CO, spol. s r.o. | 17323100 |  |  |  | 1 | 0 | 0 |  |  | 105.89 | 0 | 0 | 2018 | 12 | 28 | 2018-12-28 | Áno | Áno | 12 splátok | Nie |  | 24 mesiacov | 10 rokov | 24 hodín | Zmluva 26_MD
endoskopické zostavy | fibrobronchoskop | irigačný trojcestný ventil |  |  |  | neurčené |  |  | neurčené | bez položkovej identifikácie ceny (v rámci sumárnej ceny) |  | Fakultná nemocnica s poliklinkou Žilina | SR | ASKIN & CO, spol. s r.o. | 17323100 |  |  |  | 1 | 0 | 0 |  |  | 105.89 | 0 | 0 | 2018 | 12 | 28 | 2018-12-28 | Áno | Áno | 12 splátok | Nie |  | 24 mesiacov | 10 rokov | 24 hodín | Zmluva 26_MD
operačný stôl | elektromechanický | celá zostava |  |  |  | neurčené |  | pre traumatológiu | neurčené | sumárna cena | HW/SW | Fakultná nemocnica s poliklinkou Žilina | SR | Surgitech s.r.o. | 50197975 | 1 | 85050 | 102060 | 1 | 85050 | 102060 |  |  | 105.89 | 0 | 0 | 2018 | 12 | 10 | 2018-12-10 | Áno | Áno | 12 splátok | Nie |  | 24 mesiacov | 10 rokov (dostupnosť súčiastok) | 48 hodín | Zmluva 27_MD
operačný stôl | elektromechanický | elektromechanický operačný stôl | operačný stôl | prenosný |  | neurčené |  | pre traumatológiu | neurčené | bez položkovej identifikácie ceny (v rámci sumárnej ceny) |  | Fakultná nemocnica s poliklinkou Žilina | SR | Surgitech s.r.o. | 50197975 |  |  |  | 1 | 0 | 0 |  |  | 105.89 | 0 | 0 | 2018 | 12 | 10 | 2018-12-10 | Áno | Áno | 12 splátok | Nie |  | 24 mesiacov | 10 rokov (dostupnosť súčiastok) | 48 hodín | Zmluva 27_MD
operačný stôl | elektromechanický | elektromechanický operačný stôl | operačná doska | šírka 520 mm, 5 segmentov, pevná | RTG transparentná | neurčené |  | pre traumatológiu | neurčené | bez položkovej identifikácie ceny (v rámci sumárnej ceny) |  | Fakultná nemocnica s poliklinkou Žilina | SR | Surgitech s.r.o. | 50197975 |  |  |  | 1 | 0 | 0 |  |  | 105.89 | 0 | 0 | 2018 | 12 | 10 | 2018-12-10 | Áno | Áno | 12 splátok | Nie |  | 24 mesiacov | 10 rokov (dostupnosť súčiastok) | 48 hodín | Zmluva 27_MD
operačný stôl | elektromechanický | elektromechanický operačný stôl | diaľkový ovládač | s displejom |  | neurčené |  | pre traumatológiu | neurčené | bez položkovej identifikácie ceny (v rámci sumárnej ceny) |  | Fakultná nemocnica s poliklinkou Žilina | SR | Surgitech s.r.o. | 50197975 |  |  |  | 1 | 0 | 0 |  |  | 105.89 | 0 | 0 | 2018 | 12 | 10 | 2018-12-10 | Áno | Áno | 12 splátok | Nie |  | 24 mesiacov | 10 rokov (dostupnosť súčiastok) | 48 hodín | Zmluva 27_MD
operačný stôl | elektromechanický | elektromechanický operačný stôl | nastaviteľná výška | 700-1050 mm |  | neurčené |  | pre traumatológiu | neurčené | bez položkovej identifikácie ceny (v rámci sumárnej ceny) |  | Fakultná nemocnica s poliklinkou Žilina | SR | Surgitech s.r.o. | 50197975 |  |  |  | 1 | 0 | 0 |  |  | 105.89 | 0 | 0 | 2018 | 12 | 10 | 2018-12-10 | Áno | Áno | 12 splátok | Nie |  | 24 mesiacov | 10 rokov (dostupnosť súčiastok) | 48 hodín | Zmluva 27_MD
operačný stôl | elektromechanický | elektromechanický operačný stôl | trendelenburg/antitrendelenburg | 25 °/ 35 ° |  | neurčené |  | pre traumatológiu | neurčené | bez položkovej identifikácie ceny (v rámci sumárnej ceny) |  | Fakultná nemocnica s poliklinkou Žilina | SR | Surgitech s.r.o. | 50197975 |  |  |  | 1 | 0 | 0 |  |  | 105.89 | 0 | 0 | 2018 | 12 | 10 | 2018-12-10 | Áno | Áno | 12 splátok | Nie |  | 24 mesiacov | 10 rokov (dostupnosť súčiastok) | 48 hodín | Zmluva 27_MD
operačný stôl | elektromechanický | elektromechanický operačný stôl | laterálny sklon | 20 °/ -20 ° |  | neurčené |  | pre traumatológiu | neurčené | bez položkovej identifikácie ceny (v rámci sumárnej ceny) |  | Fakultná nemocnica s poliklinkou Žilina | SR | Surgitech s.r.o. | 50197975 |  |  |  | 1 | 0 | 0 |  |  | 105.89 | 0 | 0 | 2018 | 12 | 10 | 2018-12-10 | Áno | Áno | 12 splátok | Nie |  | 24 mesiacov | 10 rokov (dostupnosť súčiastok) | 48 hodín | Zmluva 27_MD
operačný stôl | elektromechanický | elektromechanický operačný stôl | nastavenie chrbtového segmentu | 70 °/ -40 ° |  | neurčené |  | pre traumatológiu | neurčené | bez položkovej identifikácie ceny (v rámci sumárnej ceny) |  | Fakultná nemocnica s poliklinkou Žilina | SR | Surgitech s.r.o. | 50197975 |  |  |  | 1 | 0 | 0 |  |  | 105.89 | 0 | 0 | 2018 | 12 | 10 | 2018-12-10 | Áno | Áno | 12 splátok | Nie |  | 24 mesiacov | 10 rokov (dostupnosť súčiastok) | 48 hodín | Zmluva 27_MD
operačný stôl | elektromechanický | elektromechanický operačný stôl | pozdĺžny posun | 270 mm |  | neurčené |  | pre traumatológiu | neurčené | bez položkovej identifikácie ceny (v rámci sumárnej ceny) |  | Fakultná nemocnica s poliklinkou Žilina | SR | Surgitech s.r.o. | 50197975 |  |  |  | 1 | 0 | 0 |  |  | 105.89 | 0 | 0 | 2018 | 12 | 10 | 2018-12-10 | Áno | Áno | 12 splátok | Nie |  | 24 mesiacov | 10 rokov (dostupnosť súčiastok) | 48 hodín | Zmluva 27_MD
operačný stôl | elektromechanický | elektromechanický operačný stôl | podložka nôh | 70 °/ -90 ° |  | neurčené |  | pre traumatológiu | neurčené | bez položkovej identifikácie ceny (v rámci sumárnej ceny) |  | Fakultná nemocnica s poliklinkou Žilina | SR | Surgitech s.r.o. | 50197975 |  |  |  | 1 | 0 | 0 |  |  | 105.89 | 0 | 0 | 2018 | 12 | 10 | 2018-12-10 | Áno | Áno | 12 splátok | Nie |  | 24 mesiacov | 10 rokov (dostupnosť súčiastok) | 48 hodín | Zmluva 27_MD
operačný stôl | elektromechanický | elektromechanický operačný stôl | nosnosť | 440/250 kg |  | neurčené |  | pre traumatológiu | neurčené | bez položkovej identifikácie ceny (v rámci sumárnej ceny) |  | Fakultná nemocnica s poliklinkou Žilina | SR | Surgitech s.r.o. | 50197975 |  |  |  | 1 | 0 | 0 |  |  | 105.89 | 0 | 0 | 2018 | 12 | 10 | 2018-12-10 | Áno | Áno | 12 splátok | Nie |  | 24 mesiacov | 10 rokov (dostupnosť súčiastok) | 48 hodín | Zmluva 27_MD
operačný stôl | elektromechanický | elektromechanický operačný stôl | nabíjačka |  | 1 ks | neurčené |  | pre traumatológiu | neurčené | bez položkovej identifikácie ceny (v rámci sumárnej ceny) |  | Fakultná nemocnica s poliklinkou Žilina | SR | Surgitech s.r.o. | 50197975 |  |  |  | 1 | 0 | 0 |  |  | 105.89 | 0 | 0 | 2018 | 12 | 10 | 2018-12-10 | Áno | Áno | 12 splátok | Nie |  | 24 mesiacov | 10 rokov (dostupnosť súčiastok) | 48 hodín | Zmluva 27_MD
operačný stôl | elektromechanický | elektromechanický operačný stôl | nožný diel | 4-dielny | 1 ks | neurčené |  | pre traumatológiu | neurčené | bez položkovej identifikácie ceny (v rámci sumárnej ceny) |  | Fakultná nemocnica s poliklinkou Žilina | SR | Surgitech s.r.o. | 50197975 |  |  |  | 1 | 0 | 0 |  |  | 105.89 | 0 | 0 | 2018 | 12 | 10 | 2018-12-10 | Áno | Áno | 12 splátok | Nie |  | 24 mesiacov | 10 rokov (dostupnosť súčiastok) | 48 hodín | Zmluva 27_MD
operačný stôl | elektromechanický | elektromechanický operačný stôl | hlavový diel | 2 kĺby | 1ks | neurčené |  | pre traumatológiu | neurčené | bez položkovej identifikácie ceny (v rámci sumárnej ceny) |  | Fakultná nemocnica s poliklinkou Žilina | SR | Surgitech s.r.o. | 50197975 |  |  |  | 1 | 0 | 0 |  |  | 105.89 | 0 | 0 | 2018 | 12 | 10 | 2018-12-10 | Áno | Áno | 12 splátok | Nie |  | 24 mesiacov | 10 rokov (dostupnosť súčiastok) | 48 hodín | Zmluva 27_MD
operačný stôl | elektromechanický | elektromechanický operačný stôl | chrbtový diel | predlžovací | 1 ks | neurčené |  | pre traumatológiu | neurčené | bez položkovej identifikácie ceny (v rámci sumárnej ceny) |  | Fakultná nemocnica s poliklinkou Žilina | SR | Surgitech s.r.o. | 50197975 |  |  |  | 1 | 0 | 0 |  |  | 105.89 | 0 | 0 | 2018 | 12 | 10 | 2018-12-10 | Áno | Áno | 12 splátok | Nie |  | 24 mesiacov | 10 rokov (dostupnosť súčiastok) | 48 hodín | Zmluva 27_MD
operačný stôl | elektromechanický | elektromechanický operačný stôl | chrbtový diel | karbónový s adaptérom | 1 ks | neurčené |  | pre traumatológiu | neurčené | bez položkovej identifikácie ceny (v rámci sumárnej ceny) |  | Fakultná nemocnica s poliklinkou Žilina | SR | Surgitech s.r.o. | 50197975 |  |  |  | 1 | 0 | 0 |  |  | 105.89 | 0 | 0 | 2018 | 12 | 10 | 2018-12-10 | Áno | Áno | 12 splátok | Nie |  | 24 mesiacov | 10 rokov (dostupnosť súčiastok) | 48 hodín | Zmluva 27_MD
operačný stôl | elektromechanický | elektromechanický operačný stôl | postranné podpery ramien |  | 2 ks | neurčené |  | pre traumatológiu | neurčené | bez položkovej identifikácie ceny (v rámci sumárnej ceny) |  | Fakultná nemocnica s poliklinkou Žilina | SR | Surgitech s.r.o. | 50197975 |  |  |  | 1 | 0 | 0 |  |  | 105.89 | 0 | 0 | 2018 | 12 | 10 | 2018-12-10 | Áno | Áno | 12 splátok | Nie |  | 24 mesiacov | 10 rokov (dostupnosť súčiastok) | 48 hodín | Zmluva 27_MD
operačný stôl | elektromechanický | elektromechanický operačný stôl | remienok s adaptérom |  | 1 ks | neurčené |  | pre traumatológiu | neurčené | bez položkovej identifikácie ceny (v rámci sumárnej ceny) |  | Fakultná nemocnica s poliklinkou Žilina | SR | Surgitech s.r.o. | 50197975 |  |  |  | 1 | 0 | 0 |  |  | 105.89 | 0 | 0 | 2018 | 12 | 10 | 2018-12-10 | Áno | Áno | 12 splátok | Nie |  | 24 mesiacov | 10 rokov (dostupnosť súčiastok) | 48 hodín | Zmluva 27_MD
operačný stôl | elektromechanický | elektromechanický operačný stôl | remienok na nohy |  | 1 ks | neurčené |  | pre traumatológiu | neurčené | bez položkovej identifikácie ceny (v rámci sumárnej ceny) |  | Fakultná nemocnica s poliklinkou Žilina | SR | Surgitech s.r.o. | 50197975 |  |  |  | 1 | 0 | 0 |  |  | 105.89 | 0 | 0 | 2018 | 12 | 10 | 2018-12-10 | Áno | Áno | 12 splátok | Nie |  | 24 mesiacov | 10 rokov (dostupnosť súčiastok) | 48 hodín | Zmluva 27_MD
operačný stôl | elektromechanický | elektromechanický operačný stôl | radiálne svorky na postranné koľajnice |  | 4 ks | neurčené |  | pre traumatológiu | neurčené | bez položkovej identifikácie ceny (v rámci sumárnej ceny) |  | Fakultná nemocnica s poliklinkou Žilina | SR | Surgitech s.r.o. | 50197975 |  |  |  | 1 | 0 | 0 |  |  | 105.89 | 0 | 0 | 2018 | 12 | 10 | 2018-12-10 | Áno | Áno | 12 splátok | Nie |  | 24 mesiacov | 10 rokov (dostupnosť súčiastok) | 48 hodín | Zmluva 27_MD
operačný stôl | elektromechanický | elektromechanický operačný stôl | infúzny stojan |  | 1 ks | neurčené |  | pre traumatológiu | neurčené | bez položkovej identifikácie ceny (v rámci sumárnej ceny) |  | Fakultná nemocnica s poliklinkou Žilina | SR | Surgitech s.r.o. | 50197975 |  |  |  | 1 | 0 | 0 |  |  | 105.89 | 0 | 0 | 2018 | 12 | 10 | 2018-12-10 | Áno | Áno | 12 splátok | Nie |  | 24 mesiacov | 10 rokov (dostupnosť súčiastok) | 48 hodín | Zmluva 27_MD
operačný stôl | elektromechanický | elektromechanický operačný stôl | laterálna podpera |  | 1 ks | neurčené |  | pre traumatológiu | neurčené | bez položkovej identifikácie ceny (v rámci sumárnej ceny) |  | Fakultná nemocnica s poliklinkou Žilina | SR | Surgitech s.r.o. | 50197975 |  |  |  | 1 | 0 | 0 |  |  | 105.89 | 0 | 0 | 2018 | 12 | 10 | 2018-12-10 | Áno | Áno | 12 splátok | Nie |  | 24 mesiacov | 10 rokov (dostupnosť súčiastok) | 48 hodín | Zmluva 27_MD
operačný stôl | elektromechanický | elektromechanický operačný stôl | extenzné zariadenie dolných končatín s vozíkom |  | 1 ks | neurčené |  | pre traumatológiu | neurčené | bez položkovej identifikácie ceny (v rámci sumárnej ceny) |  | Fakultná nemocnica s poliklinkou Žilina | SR | Surgitech s.r.o. | 50197975 |  |  |  | 1 | 0 | 0 |  |  | 105.89 | 0 | 0 | 2018 | 12 | 10 | 2018-12-10 | Áno | Áno | 12 splátok | Nie |  | 24 mesiacov | 10 rokov (dostupnosť súčiastok) | 48 hodín | Zmluva 27_MD
operačný stôl | elektromechanický | elektromechanický operačný stôl | doska na operáciu ruky |  | 1 ks | neurčené |  | pre traumatológiu | neurčené | bez položkovej identifikácie ceny (v rámci sumárnej ceny) |  | Fakultná nemocnica s poliklinkou Žilina | SR | Surgitech s.r.o. | 50197975 |  |  |  | 1 | 0 | 0 |  |  | 105.89 | 0 | 0 | 2018 | 12 | 10 | 2018-12-10 | Áno | Áno | 12 splátok | Nie |  | 24 mesiacov | 10 rokov (dostupnosť súčiastok) | 48 hodín | Zmluva 27_MD
operačný stôl | elektromechanický | elektromechanický operačný stôl | uzavretá helma |  | 1 ks | neurčené |  | pre traumatológiu | neurčené | bez položkovej identifikácie ceny (v rámci sumárnej ceny) |  | Fakultná nemocnica s poliklinkou Žilina | SR | Surgitech s.r.o. | 50197975 |  |  |  | 1 | 0 | 0 |  |  | 105.89 | 0 | 0 | 2018 | 12 | 10 | 2018-12-10 | Áno | Áno | 12 splátok | Nie |  | 24 mesiacov | 10 rokov (dostupnosť súčiastok) | 48 hodín | Zmluva 27_MD
operačný stôl | elektromechanický | elektromechanický operačný stôl | podperná doska horného ramena |  | 1 ks | neurčené |  | pre traumatológiu | neurčené | bez položkovej identifikácie ceny (v rámci sumárnej ceny) |  | Fakultná nemocnica s poliklinkou Žilina | SR | Surgitech s.r.o. | 50197975 |  |  |  | 1 | 0 | 0 |  |  | 105.89 | 0 | 0 | 2018 | 12 | 10 | 2018-12-10 | Áno | Áno | 12 splátok | Nie |  | 24 mesiacov | 10 rokov (dostupnosť súčiastok) | 48 hodín | Zmluva 27_MD
operačný stôl | elektromechanický | elektromechanický operačný stôl | kožené topánky k extenznému zariadeniu |  | 1 pár | neurčené |  | pre traumatológiu | neurčené | bez položkovej identifikácie ceny (v rámci sumárnej ceny) |  | Fakultná nemocnica s poliklinkou Žilina | SR | Surgitech s.r.o. | 50197975 |  |  |  | 1 | 0 | 0 |  |  | 105.89 | 0 | 0 | 2018 | 12 | 10 | 2018-12-10 | Áno | Áno | 12 splátok | Nie |  | 24 mesiacov | 10 rokov (dostupnosť súčiastok) | 48 hodín | Zmluva 27_MD
operačný stôl | elektromechanický | elektromechanický operačný stôl | polohovateľnosť dolných končatín | elektrické/ostatné aspoň mechanicky |  | neurčené |  | pre traumatológiu | neurčené | bez položkovej identifikácie ceny (v rámci sumárnej ceny) |  | Fakultná nemocnica s poliklinkou Žilina | SR | Surgitech s.r.o. | 50197975 |  |  |  | 1 | 0 | 0 |  |  | 105.89 | 0 | 0 | 2018 | 12 | 10 | 2018-12-10 | Áno | Áno | 12 splátok | Nie |  | 24 mesiacov | 10 rokov (dostupnosť súčiastok) | 48 hodín | Zmluva 27_MD
operačný stôl | elektromechanický | celá zostava |  |  |  | neurčené |  |  | neurčené | sumárna cena | HW/SW | Letecká vojenská nemocnica, a.s. | SR | Unique Medical s.r.o. | 46729429 | 2 | 85050 | 102060 | 1 | 85050 | 102060 |  |  | 105.89 | 0 | 0 | 2018 | 12 | 21 | 2018-12-21 | Áno | Áno | neurčené | Nie |  | 24 mesiacov | 10 rokov (dostupnosť súčiastok) | neurčené | Zmluva 28_MD
operačný stôl | elektromechanický | elektromechanický operačný stôl | operačný stôl | prenosný |  | neurčené |  |  | neurčené | bez položkovej identifikácie ceny (v rámci sumárnej ceny) |  | Letecká vojenská nemocnica, a.s. | SR | Unique Medical s.r.o. | 46729429 |  |  |  | 1 | 0 | 0 |  |  | 105.89 | 0 | 0 | 2018 | 12 | 21 | 2018-12-21 | Áno | Áno | neurčené | Nie |  | 24 mesiacov | 10 rokov (dostupnosť súčiastok) | neurčené | Zmluva 28_MD
operačný stôl | elektromechanický | elektromechanický operačný stôl | operačná doska | dĺžka 2015 mm/šírka 510 mm | RTG transparentná/kompozitný materiál s uhlíkovým vláknom | neurčené |  |  | neurčené | bez položkovej identifikácie ceny (v rámci sumárnej ceny) |  | Letecká vojenská nemocnica, a.s. | SR | Unique Medical s.r.o. | 46729429 |  |  |  | 1 | 0 | 0 |  |  | 105.89 | 0 | 0 | 2018 | 12 | 21 | 2018-12-21 | Áno | Áno | neurčené | Nie |  | 24 mesiacov | 10 rokov (dostupnosť súčiastok) | neurčené | Zmluva 28_MD
operačný stôl | elektromechanický | elektromechanický operačný stôl | diaľkový ovládač |  |  | neurčené |  |  | neurčené | bez položkovej identifikácie ceny (v rámci sumárnej ceny) |  | Letecká vojenská nemocnica, a.s. | SR | Unique Medical s.r.o. | 46729429 |  |  |  | 1 | 0 | 0 |  |  | 105.89 | 0 | 0 | 2018 | 12 | 21 | 2018-12-21 | Áno | Áno | neurčené | Nie |  | 24 mesiacov | 10 rokov (dostupnosť súčiastok) | neurčené | Zmluva 28_MD
operačný stôl | elektromechanický | elektromechanický operačný stôl | nastaviteľná výška | 650-1010 mm |  | neurčené |  |  | neurčené | bez položkovej identifikácie ceny (v rámci sumárnej ceny) |  | Letecká vojenská nemocnica, a.s. | SR | Unique Medical s.r.o. | 46729429 |  |  |  | 1 | 0 | 0 |  |  | 105.89 | 0 | 0 | 2018 | 12 | 21 | 2018-12-21 | Áno | Áno | neurčené | Nie |  | 24 mesiacov | 10 rokov (dostupnosť súčiastok) | neurčené | Zmluva 28_MD
operačný stôl | elektromechanický | elektromechanický operačný stôl | nosnosť | 200 kg |  | neurčené |  |  | neurčené | bez položkovej identifikácie ceny (v rámci sumárnej ceny) |  | Letecká vojenská nemocnica, a.s. | SR | Unique Medical s.r.o. | 46729429 |  |  |  | 1 | 0 | 0 |  |  | 105.89 | 0 | 0 | 2018 | 12 | 21 | 2018-12-21 | Áno | Áno | neurčené | Nie |  | 24 mesiacov | 10 rokov (dostupnosť súčiastok) | neurčené | Zmluva 28_MD
operačný stôl | elektromechanický | elektromechanický operačný stôl | bočný náklon | 21 ° |  | neurčené |  |  | neurčené | bez položkovej identifikácie ceny (v rámci sumárnej ceny) |  | Letecká vojenská nemocnica, a.s. | SR | Unique Medical s.r.o. | 46729429 |  |  |  | 1 | 0 | 0 |  |  | 105.89 | 0 | 0 | 2018 | 12 | 21 | 2018-12-21 | Áno | Áno | neurčené | Nie |  | 24 mesiacov | 10 rokov (dostupnosť súčiastok) | neurčené | Zmluva 28_MD
operačný stôl | elektromechanický | elektromechanický operačný stôl | nastavenie chrbtového segmentu nadol | 23 ° |  | neurčené |  |  | neurčené | bez položkovej identifikácie ceny (v rámci sumárnej ceny) |  | Letecká vojenská nemocnica, a.s. | SR | Unique Medical s.r.o. | 46729429 |  |  |  | 1 | 0 | 0 |  |  | 105.89 | 0 | 0 | 2018 | 12 | 21 | 2018-12-21 | Áno | Áno | neurčené | Nie |  | 24 mesiacov | 10 rokov (dostupnosť súčiastok) | neurčené | Zmluva 28_MD
operačný stôl | elektromechanický | elektromechanický operačný stôl | nastavenie chrbtového segmentu nahor | 60° |  | neurčené |  |  | neurčené | bez položkovej identifikácie ceny (v rámci sumárnej ceny) |  | Letecká vojenská nemocnica, a.s. | SR | Unique Medical s.r.o. | 46729429 |  |  |  | 1 | 0 | 0 |  |  | 105.89 | 0 | 0 | 2018 | 12 | 21 | 2018-12-21 | Áno | Áno | neurčené | Nie |  | 24 mesiacov | 10 rokov (dostupnosť súčiastok) | neurčené | Zmluva 28_MD
operačný stôl | elektromechanický | elektromechanický operačný stôl | nastavenie nožného segmentu nadol | 90° |  | neurčené |  |  | neurčené | bez položkovej identifikácie ceny (v rámci sumárnej ceny) |  | Letecká vojenská nemocnica, a.s. | SR | Unique Medical s.r.o. | 46729429 |  |  |  | 1 | 0 | 0 |  |  | 105.89 | 0 | 0 | 2018 | 12 | 21 | 2018-12-21 | Áno | Áno | neurčené | Nie |  | 24 mesiacov | 10 rokov (dostupnosť súčiastok) | neurčené | Zmluva 28_MD
operačný stôl | elektromechanický | elektromechanický operačný stôl | nastavenie nožného segmentu nahor | 16° |  | neurčené |  |  | neurčené | bez položkovej identifikácie ceny (v rámci sumárnej ceny) |  | Letecká vojenská nemocnica, a.s. | SR | Unique Medical s.r.o. | 46729429 |  |  |  | 1 | 0 | 0 |  |  | 105.89 | 0 | 0 | 2018 | 12 | 21 | 2018-12-21 | Áno | Áno | neurčené | Nie |  | 24 mesiacov | 10 rokov (dostupnosť súčiastok) | neurčené | Zmluva 28_MD
operačný stôl | elektromechanický | elektromechanický operačný stôl | trendelenburg/antitrendelenburg | 26 °/ 26 ° |  | neurčené |  |  | neurčené | bez položkovej identifikácie ceny (v rámci sumárnej ceny) |  | Letecká vojenská nemocnica, a.s. | SR | Unique Medical s.r.o. | 46729429 |  |  |  | 1 | 0 | 0 |  |  | 105.89 | 0 | 0 | 2018 | 12 | 21 | 2018-12-21 | Áno | Áno | neurčené | Nie |  | 24 mesiacov | 10 rokov (dostupnosť súčiastok) | neurčené | Zmluva 28_MD
operačný stôl | elektromechanický | elektromechanický operačný stôl | nabíjačka |  |  | neurčené |  |  | neurčené | bez položkovej identifikácie ceny (v rámci sumárnej ceny) |  | Letecká vojenská nemocnica, a.s. | SR | Unique Medical s.r.o. | 46729429 |  |  |  | 1 | 0 | 0 |  |  | 105.89 | 0 | 0 | 2018 | 12 | 21 | 2018-12-21 | Áno | Áno | neurčené | Nie |  | 24 mesiacov | 10 rokov (dostupnosť súčiastok) | neurčené | Zmluva 28_MD
operačný stôl | elektromechanický | elektromechanický operačný stôl | akumulátor | 7 dní |  | neurčené |  |  | neurčené | bez položkovej identifikácie ceny (v rámci sumárnej ceny) |  | Letecká vojenská nemocnica, a.s. | SR | Unique Medical s.r.o. | 46729429 |  |  |  | 1 | 0 | 0 |  |  | 105.89 | 0 | 0 | 2018 | 12 | 21 | 2018-12-21 | Áno | Áno | neurčené | Nie |  | 24 mesiacov | 10 rokov (dostupnosť súčiastok) | neurčené | Zmluva 28_MD
operačný stôl | elektromechanický | elektromechanický operačný stôl | pozdĺžny posun | 350 mm |  | neurčené |  |  | neurčené | bez položkovej identifikácie ceny (v rámci sumárnej ceny) |  | Letecká vojenská nemocnica, a.s. | SR | Unique Medical s.r.o. | 46729429 |  |  |  | 1 | 0 | 0 |  |  | 105.89 | 0 | 0 | 2018 | 12 | 21 | 2018-12-21 | Áno | Áno | neurčené | Nie |  | 24 mesiacov | 10 rokov (dostupnosť súčiastok) | neurčené | Zmluva 28_MD
operačný stôl | elektromechanický | elektromechanický operačný stôl | diaľkový ovládač |  |  | neurčené |  |  | neurčené | bez položkovej identifikácie ceny (v rámci sumárnej ceny) |  | Letecká vojenská nemocnica, a.s. | SR | Unique Medical s.r.o. | 46729429 |  |  |  | 1 | 0 | 0 |  |  | 105.89 | 0 | 0 | 2018 | 12 | 21 | 2018-12-21 | Áno | Áno | neurčené | Nie |  | 24 mesiacov | 10 rokov (dostupnosť súčiastok) | neurčené | Zmluva 28_MD
operačný stôl | elektromechanický | elektromechanický operačný stôl | chrbtový diel |  |  | neurčené |  |  | neurčené | bez položkovej identifikácie ceny (v rámci sumárnej ceny) |  | Letecká vojenská nemocnica, a.s. | SR | Unique Medical s.r.o. | 46729429 |  |  |  | 1 | 0 | 0 |  |  | 105.89 | 0 | 0 | 2018 | 12 | 21 | 2018-12-21 | Áno | Áno | neurčené | Nie |  | 24 mesiacov | 10 rokov (dostupnosť súčiastok) | neurčené | Zmluva 28_MD
operačný stôl | elektromechanický | elektromechanický operačný stôl | hlavový diel |  |  | neurčené |  |  | neurčené | bez položkovej identifikácie ceny (v rámci sumárnej ceny) |  | Letecká vojenská nemocnica, a.s. | SR | Unique Medical s.r.o. | 46729429 |  |  |  | 1 | 0 | 0 |  |  | 105.89 | 0 | 0 | 2018 | 12 | 21 | 2018-12-21 | Áno | Áno | neurčené | Nie |  | 24 mesiacov | 10 rokov (dostupnosť súčiastok) | neurčené | Zmluva 28_MD
operačný stôl | elektromechanický | elektromechanický operačný stôl | delený nožný diel |  |  | neurčené |  |  | neurčené | bez položkovej identifikácie ceny (v rámci sumárnej ceny) |  | Letecká vojenská nemocnica, a.s. | SR | Unique Medical s.r.o. | 46729429 |  |  |  | 1 | 0 | 0 |  |  | 105.89 | 0 | 0 | 2018 | 12 | 21 | 2018-12-21 | Áno | Áno | neurčené | Nie |  | 24 mesiacov | 10 rokov (dostupnosť súčiastok) | neurčené | Zmluva 28_MD
operačný stôl | elektromechanický | elektromechanický operačný stôl | set pre podperu ruky |  |  | neurčené |  |  | neurčené | bez položkovej identifikácie ceny (v rámci sumárnej ceny) |  | Letecká vojenská nemocnica, a.s. | SR | Unique Medical s.r.o. | 46729429 |  |  |  | 1 | 0 | 0 |  |  | 105.89 | 0 | 0 | 2018 | 12 | 21 | 2018-12-21 | Áno | Áno | neurčené | Nie |  | 24 mesiacov | 10 rokov (dostupnosť súčiastok) | neurčené | Zmluva 28_MD
endoskopické zostavy | videoduodendoskop | celá zostava |  |  |  | TJFQ180V | TJFQ180V |  | Olympus | sumárna cena |  | Fakultná nemocnica s poliklinkou Žilina | SR | ULTRAMED s.r.o. | 36638404 | 1 | 32112 | 38534 | 1 | 32112 | 38534 |  |  | 105.76 | 0 | 0 | 2018 | 09 | 27 | 2018-09-27 | Áno | Áno | neurčené | Nie |  | 24 mesiacov | neurčené | 24 hodín | Zmluva 29_MD
endoskopické zostavy | videoduodendoskop | videoduodendoskop | kompatibilný s procesorom Olympus CV-165/180/190 a svetelným zdrojom CLV 190 alebo doplnenie o parametrami podobný procesor a svetelný zdroj |  |  | TJFQ180V |  |  | Olympus | bez položkovej identifikácie ceny (v rámci sumárnej ceny) |  | Fakultná nemocnica s poliklinkou Žilina | SR | ULTRAMED s.r.o. | 36638404 |  |  |  | 1 | 0 | 0 |  |  | 105.76 | 0 | 0 | 2018 | 09 | 27 | 2018-09-27 | Áno | Áno | neurčené | Nie |  | 24 mesiacov | neurčené | 24 hodín | Zmluva 29_MD
endoskopické zostavy | videoduodendoskop | zorné pole |  | 100° |  | TJFQ180V |  |  | Olympus | bez položkovej identifikácie ceny (v rámci sumárnej ceny) |  | Fakultná nemocnica s poliklinkou Žilina | SR | ULTRAMED s.r.o. | 36638404 |  |  |  | 1 | 0 | 0 |  |  | 105.76 | 0 | 0 | 2018 | 09 | 27 | 2018-09-27 | Áno | Áno | neurčené | Nie |  | 24 mesiacov | neurčené | 24 hodín | Zmluva 29_MD
endoskopické zostavy | videoduodendoskop | zorné pole (retro) |  | 5° |  | TJFQ180V |  |  | Olympus | bez položkovej identifikácie ceny (v rámci sumárnej ceny) |  | Fakultná nemocnica s poliklinkou Žilina | SR | ULTRAMED s.r.o. | 36638404 |  |  |  | 1 | 0 | 0 |  |  | 105.76 | 0 | 0 | 2018 | 09 | 27 | 2018-09-27 | Áno | Áno | neurčené | Nie |  | 24 mesiacov | neurčené | 24 hodín | Zmluva 29_MD
endoskopické zostavy | videoduodendoskop | hĺbka zorného poľa |  | 5-60 mm |  | TJFQ180V |  |  | Olympus | bez položkovej identifikácie ceny (v rámci sumárnej ceny) |  | Fakultná nemocnica s poliklinkou Žilina | SR | ULTRAMED s.r.o. | 36638404 |  |  |  | 1 | 0 | 0 |  |  | 105.76 | 0 | 0 | 2018 | 09 | 27 | 2018-09-27 | Áno | Áno | neurčené | Nie |  | 24 mesiacov | neurčené | 24 hodín | Zmluva 29_MD
endoskopické zostavy | videoduodendoskop | vonkajší priemer tubusu |  | 11,3 mm |  | TJFQ180V |  |  | Olympus | bez položkovej identifikácie ceny (v rámci sumárnej ceny) |  | Fakultná nemocnica s poliklinkou Žilina | SR | ULTRAMED s.r.o. | 36638404 |  |  |  | 1 | 0 | 0 |  |  | 105.76 | 0 | 0 | 2018 | 09 | 27 | 2018-09-27 | Áno | Áno | neurčené | Nie |  | 24 mesiacov | neurčené | 24 hodín | Zmluva 29_MD
endoskopické zostavy | videoduodendoskop | priemer distálneho konca |  | 13,7 mm |  | TJFQ180V |  |  | Olympus | bez položkovej identifikácie ceny (v rámci sumárnej ceny) |  | Fakultná nemocnica s poliklinkou Žilina | SR | ULTRAMED s.r.o. | 36638404 |  |  |  | 1 | 0 | 0 |  |  | 105.76 | 0 | 0 | 2018 | 09 | 27 | 2018-09-27 | Áno | Áno | neurčené | Nie |  | 24 mesiacov | neurčené | 24 hodín | Zmluva 29_MD
endoskopické zostavy | videoduodendoskop | priemer pracovného kanála |  | 4,2 mm |  | TJFQ180V |  |  | Olympus | bez položkovej identifikácie ceny (v rámci sumárnej ceny) |  | Fakultná nemocnica s poliklinkou Žilina | SR | ULTRAMED s.r.o. | 36638404 |  |  |  | 1 | 0 | 0 |  |  | 105.76 | 0 | 0 | 2018 | 09 | 27 | 2018-09-27 | Áno | Áno | neurčené | Nie |  | 24 mesiacov | neurčené | 24 hodín | Zmluva 29_MD
endoskopické zostavy | videoduodendoskop | vzdialenosť od distálneho konca |  | 10 mm |  | TJFQ180V |  |  | Olympus | bez položkovej identifikácie ceny (v rámci sumárnej ceny) |  | Fakultná nemocnica s poliklinkou Žilina | SR | ULTRAMED s.r.o. | 36638404 |  |  |  | 1 | 0 | 0 |  |  | 105.76 | 0 | 0 | 2018 | 09 | 27 | 2018-09-27 | Áno | Áno | neurčené | Nie |  | 24 mesiacov | neurčené | 24 hodín | Zmluva 29_MD
endoskopické zostavy | videoduodendoskop | ohyb hore/dole |  | 120°/90° |  | TJFQ180V |  |  | Olympus | bez položkovej identifikácie ceny (v rámci sumárnej ceny) |  | Fakultná nemocnica s poliklinkou Žilina | SR | ULTRAMED s.r.o. | 36638404 |  |  |  | 1 | 0 | 0 |  |  | 105.76 | 0 | 0 | 2018 | 09 | 27 | 2018-09-27 | Áno | Áno | neurčené | Nie |  | 24 mesiacov | neurčené | 24 hodín | Zmluva 29_MD
endoskopické zostavy | videoduodendoskop | ohyb vpravo/vľavo |  | 110°/90° |  | TJFQ180V |  |  | Olympus | bez položkovej identifikácie ceny (v rámci sumárnej ceny) |  | Fakultná nemocnica s poliklinkou Žilina | SR | ULTRAMED s.r.o. | 36638404 |  |  |  | 1 | 0 | 0 |  |  | 105.76 | 0 | 0 | 2018 | 09 | 27 | 2018-09-27 | Áno | Áno | neurčené | Nie |  | 24 mesiacov | neurčené | 24 hodín | Zmluva 29_MD
endoskopické zostavy | videoduodendoskop | pracovná dĺžka |  | 1240-1250 mm |  | TJFQ180V |  |  | Olympus | bez položkovej identifikácie ceny (v rámci sumárnej ceny) |  | Fakultná nemocnica s poliklinkou Žilina | SR | ULTRAMED s.r.o. | 36638404 |  |  |  | 1 | 0 | 0 |  |  | 105.76 | 0 | 0 | 2018 | 09 | 27 | 2018-09-27 | Áno | Áno | neurčené | Nie |  | 24 mesiacov | neurčené | 24 hodín | Zmluva 29_MD
endoskopické zostavy | videoduodendoskop | celková dĺžka |  | 1550-1600 mm |  | TJFQ180V |  |  | Olympus | bez položkovej identifikácie ceny (v rámci sumárnej ceny) |  | Fakultná nemocnica s poliklinkou Žilina | SR | ULTRAMED s.r.o. | 36638404 |  |  |  | 1 | 0 | 0 |  |  | 105.76 | 0 | 0 | 2018 | 09 | 27 | 2018-09-27 | Áno | Áno | neurčené | Nie |  | 24 mesiacov | neurčené | 24 hodín | Zmluva 29_MD
anesteziologický prístroj |  | celá zostava |  |  |  | neurčené |  |  | neurčené | sumárna cena | HW/SW | Letecká vojenská nemocnica, a.s. | SR | CHIRANA s.r.o. | 36322300 | 2 | 36200 | 43440 | 1 | 36200 | 43440 | 18100 | 21720 | 105.89 | 17628.2274 | 21153.8729 | 2018 | 12 | 21 | 2018-12-21 | Áno | Áno | neurčené | Nie |  | 24 mesiacov | 10 rokov (dostupnosť súčiastok) | neurčené | Zmluva 30_MD
anesteziologický prístroj |  | anestéziologický prístroj | low-flow/minimal-flow anestézia |  |  | neurčené |  |  | neurčené | bez položkovej identifikácie ceny (v rámci sumárnej ceny) |  | Letecká vojenská nemocnica, a.s. | SR | CHIRANA s.r.o. | 36322300 |  |  |  | 1 | 0 | 0 |  |  | 105.89 | 0 | 0 | 2018 | 12 | 21 | 2018-12-21 | Áno | Áno | neurčené | Nie |  | 24 mesiacov | 10 rokov (dostupnosť súčiastok) | neurčené | Zmluva 30_MD
anesteziologický prístroj |  | veľkosť obrazovky anstéziologického prístroja |  | 15 cm |  | neurčené |  |  | neurčené | bez položkovej identifikácie ceny (v rámci sumárnej ceny) |  | Letecká vojenská nemocnica, a.s. | SR | CHIRANA s.r.o. | 36322300 |  |  |  | 1 | 0 | 0 |  |  | 105.89 | 0 | 0 | 2018 | 12 | 21 | 2018-12-21 | Áno | Áno | neurčené | Nie |  | 24 mesiacov | 10 rokov (dostupnosť súčiastok) | neurčené | Zmluva 30_MD
anesteziologický prístroj |  | veľkosť obrazovky monitora vitálnych funkcií |  | 15 cm | EKG, SpO2, NIBP, IBP, Temp | neurčené |  |  | neurčené | bez položkovej identifikácie ceny (v rámci sumárnej ceny) |  | Letecká vojenská nemocnica, a.s. | SR | CHIRANA s.r.o. | 36322300 |  |  |  | 1 | 0 | 0 |  |  | 105.89 | 0 | 0 | 2018 | 12 | 21 | 2018-12-21 | Áno | Áno | neurčené | Nie |  | 24 mesiacov | 10 rokov (dostupnosť súčiastok) | neurčené | Zmluva 30_MD
anesteziologický prístroj |  | dychový objem | režim CMV | 20-1500 ml |  | neurčené |  |  | neurčené | bez položkovej identifikácie ceny (v rámci sumárnej ceny) |  | Letecká vojenská nemocnica, a.s. | SR | CHIRANA s.r.o. | 36322300 |  |  |  | 1 | 0 | 0 |  |  | 105.89 | 0 | 0 | 2018 | 12 | 21 | 2018-12-21 | Áno | Áno | neurčené | Nie |  | 24 mesiacov | 10 rokov (dostupnosť súčiastok) | neurčené | Zmluva 30_MD
anesteziologický prístroj |  | dychový objem | režim PCV | 10-1400 ml |  | neurčené |  |  | neurčené | bez položkovej identifikácie ceny (v rámci sumárnej ceny) |  | Letecká vojenská nemocnica, a.s. | SR | CHIRANA s.r.o. | 36322300 |  |  |  | 1 | 0 | 0 |  |  | 105.89 | 0 | 0 | 2018 | 12 | 21 | 2018-12-21 | Áno | Áno | neurčené | Nie |  | 24 mesiacov | 10 rokov (dostupnosť súčiastok) | neurčené | Zmluva 30_MD
anesteziologický prístroj |  | nastavenie dychovej frekvencie |  | 4-80 dych/min |  | neurčené |  |  | neurčené | bez položkovej identifikácie ceny (v rámci sumárnej ceny) |  | Letecká vojenská nemocnica, a.s. | SR | CHIRANA s.r.o. | 36322300 |  |  |  | 1 | 0 | 0 |  |  | 105.89 | 0 | 0 | 2018 | 12 | 21 | 2018-12-21 | Áno | Áno | neurčené | Nie |  | 24 mesiacov | 10 rokov (dostupnosť súčiastok) | neurčené | Zmluva 30_MD
anesteziologický prístroj |  | nastavenie tlaku na konci výdychu - Peep |  | 0-50 cm H20 |  | neurčené |  |  | neurčené | bez položkovej identifikácie ceny (v rámci sumárnej ceny) |  | Letecká vojenská nemocnica, a.s. | SR | CHIRANA s.r.o. | 36322300 |  |  |  | 1 | 0 | 0 |  |  | 105.89 | 0 | 0 | 2018 | 12 | 21 | 2018-12-21 | Áno | Áno | neurčené | Nie |  | 24 mesiacov | 10 rokov (dostupnosť súčiastok) | neurčené | Zmluva 30_MD
anesteziologický prístroj |  | nastavenie pomerov I:E |  | 1:4-4:1 |  | neurčené |  |  | neurčené | bez položkovej identifikácie ceny (v rámci sumárnej ceny) |  | Letecká vojenská nemocnica, a.s. | SR | CHIRANA s.r.o. | 36322300 |  |  |  | 1 | 0 | 0 |  |  | 105.89 | 0 | 0 | 2018 | 12 | 21 | 2018-12-21 | Áno | Áno | neurčené | Nie |  | 24 mesiacov | 10 rokov (dostupnosť súčiastok) | neurčené | Zmluva 30_MD
anesteziologický prístroj |  | by-pass O2 |  |  |  | neurčené |  |  | neurčené | bez položkovej identifikácie ceny (v rámci sumárnej ceny) |  | Letecká vojenská nemocnica, a.s. | SR | CHIRANA s.r.o. | 36322300 |  |  |  | 1 | 0 | 0 |  |  | 105.89 | 0 | 0 | 2018 | 12 | 21 | 2018-12-21 | Áno | Áno | neurčené | Nie |  | 24 mesiacov | 10 rokov (dostupnosť súčiastok) | neurčené | Zmluva 30_MD
anesteziologický prístroj |  | ventilačné režimy |  | 0,5 l/min |  | neurčené |  |  | neurčené | bez položkovej identifikácie ceny (v rámci sumárnej ceny) |  | Letecká vojenská nemocnica, a.s. | SR | CHIRANA s.r.o. | 36322300 |  |  |  | 1 | 0 | 0 |  |  | 105.89 | 0 | 0 | 2018 | 12 | 21 | 2018-12-21 | Áno | Áno | neurčené | Nie |  | 24 mesiacov | 10 rokov (dostupnosť súčiastok) | neurčené | Zmluva 30_MD
anesteziologický prístroj |  | ventilačné režimy |  | objemová ventilácia, tlaková ventilácia, MV, UVP, SIMV, PS, PC, manuálna, spontánna, viacúrovňová ventilácia |  | neurčené |  |  | neurčené | bez položkovej identifikácie ceny (v rámci sumárnej ceny) |  | Letecká vojenská nemocnica, a.s. | SR | CHIRANA s.r.o. | 36322300 |  |  |  | 1 | 0 | 0 |  |  | 105.89 | 0 | 0 | 2018 | 12 | 21 | 2018-12-21 | Áno | Áno | neurčené | Nie |  | 24 mesiacov | 10 rokov (dostupnosť súčiastok) | neurčené | Zmluva 30_MD
anesteziologický prístroj |  | prietokový trigger |  | 1-15 l/min |  | neurčené |  |  | neurčené | bez položkovej identifikácie ceny (v rámci sumárnej ceny) |  | Letecká vojenská nemocnica, a.s. | SR | CHIRANA s.r.o. | 36322300 |  |  |  | 1 | 0 | 0 |  |  | 105.89 | 0 | 0 | 2018 | 12 | 21 | 2018-12-21 | Áno | Áno | neurčené | Nie |  | 24 mesiacov | 10 rokov (dostupnosť súčiastok) | neurčené | Zmluva 30_MD
anesteziologický prístroj |  | mobilný podvozok |  |  |  | neurčené |  |  | neurčené | bez položkovej identifikácie ceny (v rámci sumárnej ceny) |  | Letecká vojenská nemocnica, a.s. | SR | CHIRANA s.r.o. | 36322300 |  |  |  | 1 | 0 | 0 |  |  | 105.89 | 0 | 0 | 2018 | 12 | 21 | 2018-12-21 | Áno | Áno | neurčené | Nie |  | 24 mesiacov | 10 rokov (dostupnosť súčiastok) | neurčené | Zmluva 30_MD
anesteziologický prístroj |  | výdrž prístroja a monitora na batériu |  | 90 min |  | neurčené |  |  | neurčené | bez položkovej identifikácie ceny (v rámci sumárnej ceny) |  | Letecká vojenská nemocnica, a.s. | SR | CHIRANA s.r.o. | 36322300 |  |  |  | 1 | 0 | 0 |  |  | 105.89 | 0 | 0 | 2018 | 12 | 21 | 2018-12-21 | Áno | Áno | neurčené | Nie |  | 24 mesiacov | 10 rokov (dostupnosť súčiastok) | neurčené | Zmluva 30_MD
mamograf |  | celá zostava |  |  |  | neurčené |  |  | neurčené | sumárna cena | HW/SW | Národný onkologický ústav | SR | FUJIFILM Europe GmbH | 45497095 | 1 | 168999 | 202798.8 | 1 | 168999 | 202798.8 | 168999 | 202798.8 | 105.97 | 164469.8204 | 197363.7845 | 2018 | 11 | 23 | 2018-11-23 | Áno | Áno | neurčené | Nie |  | 24 mesiacov | neurčené | 48 hodín | Zmluva 31_MD
mamograf |  | mamograf |  |  |  | neurčené |  |  | neurčené | bez položkovej identifikácie ceny (v rámci sumárnej ceny) |  | Národný onkologický ústav | SR | FUJIFILM Europe GmbH | 45497095 |  |  |  | 1 | 0 | 0 |  |  | 105.97 | 0 | 0 | 2018 | 11 | 23 | 2018-11-23 | Áno | Áno | neurčené | Nie |  | 24 mesiacov | neurčené | 48 hodín | Zmluva 31_MD
mamograf |  | detektor | veľkosť | 23x29 cm | aSe alebo aSi alebo CMOS | neurčené |  |  | neurčené | bez položkovej identifikácie ceny (v rámci sumárnej ceny) |  | Národný onkologický ústav | SR | FUJIFILM Europe GmbH | 45497095 |  |  |  | 1 | 0 | 0 |  |  | 105.97 | 0 | 0 | 2018 | 11 | 23 | 2018-11-23 | Áno | Áno | neurčené | Nie |  | 24 mesiacov | neurčené | 48 hodín | Zmluva 31_MD
mamograf |  | detektor | rozlíšenie | 2300x2880 | veľkosť bodu max 100 μm | neurčené |  |  | neurčené | bez položkovej identifikácie ceny (v rámci sumárnej ceny) |  | Národný onkologický ústav | SR | FUJIFILM Europe GmbH | 45497095 |  |  |  | 1 | 0 | 0 |  |  | 105.97 | 0 | 0 | 2018 | 11 | 23 | 2018-11-23 | Áno | Áno | neurčené | Nie |  | 24 mesiacov | neurčené | 48 hodín | Zmluva 31_MD
mamograf |  | generátor | výkon | 5 kW |  | neurčené |  |  | neurčené | bez položkovej identifikácie ceny (v rámci sumárnej ceny) |  | Národný onkologický ústav | SR | FUJIFILM Europe GmbH | 45497095 |  |  |  | 1 | 0 | 0 |  |  | 105.97 | 0 | 0 | 2018 | 11 | 23 | 2018-11-23 | Áno | Áno | neurčené | Nie |  | 24 mesiacov | neurčené | 48 hodín | Zmluva 31_MD
mamograf |  | generátor | vysokofrekvenčný | 23-49 kV |  | neurčené |  |  | neurčené | bez položkovej identifikácie ceny (v rámci sumárnej ceny) |  | Národný onkologický ústav | SR | FUJIFILM Europe GmbH | 45497095 |  |  |  | 1 | 0 | 0 |  |  | 105.97 | 0 | 0 | 2018 | 11 | 23 | 2018-11-23 | Áno | Áno | neurčené | Nie |  | 24 mesiacov | neurčené | 48 hodín | Zmluva 31_MD
mamograf |  | malé ohnisko |  | max 0,1 mm |  | neurčené |  |  | neurčené | bez položkovej identifikácie ceny (v rámci sumárnej ceny) |  | Národný onkologický ústav | SR | FUJIFILM Europe GmbH | 45497095 |  |  |  | 1 | 0 | 0 |  |  | 105.97 | 0 | 0 | 2018 | 11 | 23 | 2018-11-23 | Áno | Áno | neurčené | Nie |  | 24 mesiacov | neurčené | 48 hodín | Zmluva 31_MD
mamograf |  | veľké ohnisko |  | max 0,3 mm |  | neurčené |  |  | neurčené | bez položkovej identifikácie ceny (v rámci sumárnej ceny) |  | Národný onkologický ústav | SR | FUJIFILM Europe GmbH | 45497095 |  |  |  | 1 | 0 | 0 |  |  | 105.97 | 0 | 0 | 2018 | 11 | 23 | 2018-11-23 | Áno | Áno | neurčené | Nie |  | 24 mesiacov | neurčené | 48 hodín | Zmluva 31_MD
mamograf |  | tepelná kapacita anódy |  | max 160 kHU |  | neurčené |  |  | neurčené | bez položkovej identifikácie ceny (v rámci sumárnej ceny) |  | Národný onkologický ústav | SR | FUJIFILM Europe GmbH | 45497095 |  |  |  | 1 | 0 | 0 |  |  | 105.97 | 0 | 0 | 2018 | 11 | 23 | 2018-11-23 | Áno | Áno | neurčené | Nie |  | 24 mesiacov | neurčené | 48 hodín | Zmluva 31_MD
mamograf |  | tomosyntéza |  |  |  | neurčené |  |  | neurčené | bez položkovej identifikácie ceny (v rámci sumárnej ceny) |  | Národný onkologický ústav | SR | FUJIFILM Europe GmbH | 45497095 |  |  |  | 1 | 0 | 0 |  |  | 105.97 | 0 | 0 | 2018 | 11 | 23 | 2018-11-23 | Áno | Áno | neurčené | Nie |  | 24 mesiacov | neurčené | 48 hodín | Zmluva 31_MD
mamograf |  | stereotaktická jednotka |  |  |  | neurčené |  |  | neurčené | bez položkovej identifikácie ceny (v rámci sumárnej ceny) |  | Národný onkologický ústav | SR | FUJIFILM Europe GmbH | 45497095 |  |  |  | 1 | 0 | 0 |  |  | 105.97 | 0 | 0 | 2018 | 11 | 23 | 2018-11-23 | Áno | Áno | neurčené | Nie |  | 24 mesiacov | neurčené | 48 hodín | Zmluva 31_MD
mamograf |  | expozičná automatika |  |  |  | neurčené |  |  | neurčené | bez položkovej identifikácie ceny (v rámci sumárnej ceny) |  | Národný onkologický ústav | SR | FUJIFILM Europe GmbH | 45497095 |  |  |  | 1 | 0 | 0 |  |  | 105.97 | 0 | 0 | 2018 | 11 | 23 | 2018-11-23 | Áno | Áno | neurčené | Nie |  | 24 mesiacov | neurčené | 48 hodín | Zmluva 31_MD
mamograf |  | akvizičná stanica | Windows alebo Linux, CD/DVD, USB, DICOM |  |  | neurčené |  |  | neurčené | bez položkovej identifikácie ceny (v rámci sumárnej ceny) |  | Národný onkologický ústav | SR | FUJIFILM Europe GmbH | 45497095 |  |  |  | 1 | 0 | 0 |  |  | 105.97 | 0 | 0 | 2018 | 11 | 23 | 2018-11-23 | Áno | Áno | neurčené | Nie |  | 24 mesiacov | neurčené | 48 hodín | Zmluva 31_MD
mamograf |  | akvizičná stanica | interný disk | 1 TB |  | neurčené |  |  | neurčené | bez položkovej identifikácie ceny (v rámci sumárnej ceny) |  | Národný onkologický ústav | SR | FUJIFILM Europe GmbH | 45497095 |  |  |  | 1 | 0 | 0 |  |  | 105.97 | 0 | 0 | 2018 | 11 | 23 | 2018-11-23 | Áno | Áno | neurčené | Nie |  | 24 mesiacov | neurčené | 48 hodín | Zmluva 31_MD
mamograf |  | akvizičná stanica | RAM | 8 GM |  | neurčené |  |  | neurčené | bez položkovej identifikácie ceny (v rámci sumárnej ceny) |  | Národný onkologický ústav | SR | FUJIFILM Europe GmbH | 45497095 |  |  |  | 1 | 0 | 0 |  |  | 105.97 | 0 | 0 | 2018 | 11 | 23 | 2018-11-23 | Áno | Áno | neurčené | Nie |  | 24 mesiacov | neurčené | 48 hodín | Zmluva 31_MD
mamograf |  | akvizičná stanica |  |  |  | neurčené |  |  | neurčené | bez položkovej identifikácie ceny (v rámci sumárnej ceny) |  | Národný onkologický ústav | SR | FUJIFILM Europe GmbH | 45497095 |  |  |  | 1 | 0 | 0 |  |  | 105.97 | 0 | 0 | 2018 | 11 | 23 | 2018-11-23 | Áno | Áno | neurčené | Nie |  | 24 mesiacov | neurčené | 48 hodín | Zmluva 31_MD
mamograf |  | diagnostická stanica |  |  |  | neurčené |  |  | neurčené | bez položkovej identifikácie ceny (v rámci sumárnej ceny) |  | Národný onkologický ústav | SR | FUJIFILM Europe GmbH | 45497095 |  |  |  | 1 | 0 | 0 |  |  | 105.97 | 0 | 0 | 2018 | 11 | 23 | 2018-11-23 | Áno | Áno | neurčené | Nie |  | 24 mesiacov | neurčené | 48 hodín | Zmluva 31_MD
mamograf |  | monitor |  | 21" | 2048 x 2560 | neurčené |  |  | neurčené | bez položkovej identifikácie ceny (v rámci sumárnej ceny) |  | Národný onkologický ústav | SR | FUJIFILM Europe GmbH | 45497095 |  |  |  | 1 | 0 | 0 |  |  | 105.97 | 0 | 0 | 2018 | 11 | 23 | 2018-11-23 | Áno | Áno | neurčené | Nie |  | 24 mesiacov | neurčené | 48 hodín | Zmluva 31_MD
mamograf |  | softvér na prsníky s implantátmi |  | 21" | 2048 x 2560 | neurčené |  |  | neurčené | bez položkovej identifikácie ceny (v rámci sumárnej ceny) |  | Národný onkologický ústav | SR | FUJIFILM Europe GmbH | 45497095 |  |  |  | 1 | 0 | 0 |  |  | 105.97 | 0 | 0 | 2018 | 11 | 23 | 2018-11-23 | Áno | Áno | neurčené | Nie |  | 24 mesiacov | neurčené | 48 hodín | Zmluva 31_MD
endoskopické zostavy | laparoskopická veža | celá zostava | laparoskopická veža 2D/3D |  |  | neurčené |  |  | neurčené | sumárna cena | HW/SW | Nemocnica Poprad, a. s. | SR | ULTRAMED s.r.o. | 36638404 |  | 129600 | 155520 | 1 | 129600 | 155520 |  |  | #N/A | #N/A | #N/A | 2019 | 01 | 09 | 2019-01-09 | Áno | Áno | neurčené | Nie |  | 24 mesiacov | neurčené | 24 hodín | Zmluva 32_MD
endoskopické zostavy | laparoskopická veža | laparoskopická veža |  |  |  | neurčené |  |  | neurčené | bez položkovej identifikácie ceny (v rámci sumárnej ceny) |  | Nemocnica Poprad, a. s. | SR | ULTRAMED s.r.o. | 36638404 |  |  |  | 1 | 0 | 0 |  |  | #N/A | #N/A | #N/A | 2019 | 01 | 09 | 2019-01-09 | Áno | Áno | neurčené | Nie |  | 24 mesiacov | neurčené | 24 hodín | Zmluva 32_MD
endoskopické zostavy | laparoskopická veža | svetelný zdroj | LED | 300 W | 4 lampy | neurčené |  |  | neurčené | bez položkovej identifikácie ceny (v rámci sumárnej ceny) |  | Nemocnica Poprad, a. s. | SR | ULTRAMED s.r.o. | 36638404 |  |  |  | 1 | 0 | 0 |  |  | #N/A | #N/A | #N/A | 2019 | 01 | 09 | 2019-01-09 | Áno | Áno | neurčené | Nie |  | 24 mesiacov | neurčené | 24 hodín | Zmluva 32_MD
endoskopické zostavy | laparoskopická veža | led zdroj svetla | HDTV procesor | 1920 x 1200 |  | neurčené |  |  | neurčené | bez položkovej identifikácie ceny (v rámci sumárnej ceny) |  | Nemocnica Poprad, a. s. | SR | ULTRAMED s.r.o. | 36638404 |  |  |  | 1 | 0 | 0 |  |  | #N/A | #N/A | #N/A | 2019 | 01 | 09 | 2019-01-09 | Áno | Áno | neurčené | Nie |  | 24 mesiacov | neurčené | 24 hodín | Zmluva 32_MD
endoskopické zostavy | laparoskopická veža | kamerová hlava | HDTV | zoom 1,5 |  | neurčené |  |  | neurčené | bez položkovej identifikácie ceny (v rámci sumárnej ceny) |  | Nemocnica Poprad, a. s. | SR | ULTRAMED s.r.o. | 36638404 |  |  |  | 1 | 0 | 0 |  |  | #N/A | #N/A | #N/A | 2019 | 01 | 09 | 2019-01-09 | Áno | Áno | neurčené | Nie |  | 24 mesiacov | neurčené | 24 hodín | Zmluva 32_MD
endoskopické zostavy | laparoskopická veža | optika | CMOS | 30°; 10-11 mm |  | neurčené |  |  | neurčené | bez položkovej identifikácie ceny (v rámci sumárnej ceny) |  | Nemocnica Poprad, a. s. | SR | ULTRAMED s.r.o. | 36638404 |  |  |  | 1 | 0 | 0 |  |  | #N/A | #N/A | #N/A | 2019 | 01 | 09 | 2019-01-09 | Áno | Áno | neurčené | Nie |  | 24 mesiacov | neurčené | 24 hodín | Zmluva 32_MD
endoskopické zostavy | laparoskopická veža | svetlovodný kábel |  |  | 1 ks | neurčené |  |  | neurčené | bez položkovej identifikácie ceny (v rámci sumárnej ceny) |  | Nemocnica Poprad, a. s. | SR | ULTRAMED s.r.o. | 36638404 |  |  |  | 1 | 0 | 0 |  |  | #N/A | #N/A | #N/A | 2019 | 01 | 09 | 2019-01-09 | Áno | Áno | neurčené | Nie |  | 24 mesiacov | neurčené | 24 hodín | Zmluva 32_MD
endoskopické zostavy | laparoskopická veža | optika | 2D/3D laparoskop | 65°; 9-11 mm | rotácia vpravo/vľavo 170°/170° | neurčené |  |  | neurčené | bez položkovej identifikácie ceny (v rámci sumárnej ceny) |  | Nemocnica Poprad, a. s. | SR | ULTRAMED s.r.o. | 36638404 |  |  |  | 1 | 0 | 0 |  |  | #N/A | #N/A | #N/A | 2019 | 01 | 09 | 2019-01-09 | Áno | Áno | neurčené | Nie |  | 24 mesiacov | neurčené | 24 hodín | Zmluva 32_MD
endoskopické zostavy | laparoskopická veža | optika | autoklávovateľlná |  |  | neurčené |  |  | neurčené | bez položkovej identifikácie ceny (v rámci sumárnej ceny) |  | Nemocnica Poprad, a. s. | SR | ULTRAMED s.r.o. | 36638404 |  |  |  | 1 | 0 | 0 |  |  | #N/A | #N/A | #N/A | 2019 | 01 | 09 | 2019-01-09 | Áno | Áno | neurčené | Nie |  | 24 mesiacov | neurčené | 24 hodín | Zmluva 32_MD
endoskopické zostavy | laparoskopická veža | monitor | 4K UHDTV 2D/3D | 31-55" |  | neurčené |  |  | neurčené | bez položkovej identifikácie ceny (v rámci sumárnej ceny) |  | Nemocnica Poprad, a. s. | SR | ULTRAMED s.r.o. | 36638404 |  |  |  | 1 | 0 | 0 |  |  | #N/A | #N/A | #N/A | 2019 | 01 | 09 | 2019-01-09 | Áno | Áno | neurčené | Nie |  | 24 mesiacov | neurčené | 24 hodín | Zmluva 32_MD
endoskopické zostavy | laparoskopická veža | infúzny stojan |  | mobilný |  | neurčené |  |  | neurčené | bez položkovej identifikácie ceny (v rámci sumárnej ceny) |  | Nemocnica Poprad, a. s. | SR | ULTRAMED s.r.o. | 36638404 |  |  |  | 1 | 0 | 0 |  |  | #N/A | #N/A | #N/A | 2019 | 01 | 09 | 2019-01-09 | Áno | Áno | neurčené | Nie |  | 24 mesiacov | neurčené | 24 hodín | Zmluva 32_MD
endoskopické zostavy | laparoskopická veža | insuflátor |  | 45 l/min |  | neurčené |  |  | neurčené | bez položkovej identifikácie ceny (v rámci sumárnej ceny) |  | Nemocnica Poprad, a. s. | SR | ULTRAMED s.r.o. | 36638404 |  |  |  | 1 | 0 | 0 |  |  | #N/A | #N/A | #N/A | 2019 | 01 | 09 | 2019-01-09 | Áno | Áno | neurčené | Nie |  | 24 mesiacov | neurčené | 24 hodín | Zmluva 32_MD
endoskopické zostavy | laparoskopická veža | elektrochirurgická jednotka | 4 režimy monopolárneho rezu | 300-400 W |  | neurčené |  |  | neurčené | bez položkovej identifikácie ceny (v rámci sumárnej ceny) |  | Nemocnica Poprad, a. s. | SR | ULTRAMED s.r.o. | 36638404 |  |  |  | 1 | 0 | 0 |  |  | #N/A | #N/A | #N/A | 2019 | 01 | 09 | 2019-01-09 | Áno | Áno | neurčené | Nie |  | 24 mesiacov | neurčené | 24 hodín | Zmluva 32_MD
endoskopické zostavy | laparoskopická veža | elektrochirurgická jednotka | 4 režimy monopolárnej koagulácie |  |  | neurčené |  |  | neurčené | bez položkovej identifikácie ceny (v rámci sumárnej ceny) |  | Nemocnica Poprad, a. s. | SR | ULTRAMED s.r.o. | 36638404 |  |  |  | 1 | 0 | 0 |  |  | #N/A | #N/A | #N/A | 2019 | 01 | 09 | 2019-01-09 | Áno | Áno | neurčené | Nie |  | 24 mesiacov | neurčené | 24 hodín | Zmluva 32_MD
endoskopické zostavy | laparoskopická veža | elektrochirurgická jednotka | 2 režimy bipopolárneho rezu |  |  | neurčené |  |  | neurčené | bez položkovej identifikácie ceny (v rámci sumárnej ceny) |  | Nemocnica Poprad, a. s. | SR | ULTRAMED s.r.o. | 36638404 |  |  |  | 1 | 0 | 0 |  |  | #N/A | #N/A | #N/A | 2019 | 01 | 09 | 2019-01-09 | Áno | Áno | neurčené | Nie |  | 24 mesiacov | neurčené | 24 hodín | Zmluva 32_MD
endoskopické zostavy | laparoskopická veža | elektrochirurgická jednotka | 6 režimov bipolárnej koagulácie |  |  | neurčené |  |  | neurčené | bez položkovej identifikácie ceny (v rámci sumárnej ceny) |  | Nemocnica Poprad, a. s. | SR | ULTRAMED s.r.o. | 36638404 |  |  |  | 1 | 0 | 0 |  |  | #N/A | #N/A | #N/A | 2019 | 01 | 09 | 2019-01-09 | Áno | Áno | neurčené | Nie |  | 24 mesiacov | neurčené | 24 hodín | Zmluva 32_MD
endoskopické zostavy | laparoskopická veža | elektrochirurgická jednotka | 5 pacientskych elektród |  |  | neurčené |  |  | neurčené | bez položkovej identifikácie ceny (v rámci sumárnej ceny) |  | Nemocnica Poprad, a. s. | SR | ULTRAMED s.r.o. | 36638404 |  |  |  | 1 | 0 | 0 |  |  | #N/A | #N/A | #N/A | 2019 | 01 | 09 | 2019-01-09 | Áno | Áno | neurčené | Nie |  | 24 mesiacov | neurčené | 24 hodín | Zmluva 32_MD
endoskopické zostavy | laparoskopická veža | irigačné zariadenie |  | 1,5 l/min | 1 sada irigačných hadíc | neurčené |  |  | neurčené | bez položkovej identifikácie ceny (v rámci sumárnej ceny) |  | Nemocnica Poprad, a. s. | SR | ULTRAMED s.r.o. | 36638404 |  |  |  | 1 | 0 | 0 |  |  | #N/A | #N/A | #N/A | 2019 | 01 | 09 | 2019-01-09 | Áno | Áno | neurčené | Nie |  | 24 mesiacov | neurčené | 24 hodín | Zmluva 32_MD
endoskopické zostavy | laparoskopická veža | odsávacie zariadenie |  | 30 l/min |  | neurčené |  |  | neurčené | bez položkovej identifikácie ceny (v rámci sumárnej ceny) |  | Nemocnica Poprad, a. s. | SR | ULTRAMED s.r.o. | 36638404 |  |  |  | 1 | 0 | 0 |  |  | #N/A | #N/A | #N/A | 2019 | 01 | 09 | 2019-01-09 | Áno | Áno | neurčené | Nie |  | 24 mesiacov | neurčené | 24 hodín | Zmluva 32_MD
endoskopické zostavy | laparoskopická veža | distenčné zariadenie |  | 0,5 l/min | 1 sada distenčných hadíc | neurčené |  |  | neurčené | bez položkovej identifikácie ceny (v rámci sumárnej ceny) |  | Nemocnica Poprad, a. s. | SR | ULTRAMED s.r.o. | 36638404 |  |  |  | 1 | 0 | 0 |  |  | #N/A | #N/A | #N/A | 2019 | 01 | 09 | 2019-01-09 | Áno | Áno | neurčené | Nie |  | 24 mesiacov | neurčené | 24 hodín | Zmluva 32_MD
endoskopické zostavy | laparoskopická veža | vozík |  |  |  | neurčené |  |  | neurčené | bez položkovej identifikácie ceny (v rámci sumárnej ceny) |  | Nemocnica Poprad, a. s. | SR | ULTRAMED s.r.o. | 36638404 |  |  |  | 1 | 0 | 0 |  |  | #N/A | #N/A | #N/A | 2019 | 01 | 09 | 2019-01-09 | Áno | Áno | neurčené | Nie |  | 24 mesiacov | neurčené | 24 hodín | Zmluva 32_MD
transportný systém pre novorodencov |  | celá zostava |  |  |  | neurčené |  |  | neurčené | sumárna cena | HW/SW | Národný ústav detských chorôb | SR | DARTIN SLOVENSKO, spol. s r. o. | 31676936 | 1 | 51399 | 61678 | 1 | 51399 | 61678 |  |  | 105.89 | 0 | 0 | 2018 | 12 | 05 | 2018-12-05 | Áno | Áno | neurčené | Nie |  | 24 mesiacov | neurčené | 24 hodín | Zmluva 33_MD
transportný systém pre novorodencov |  | transportný inkubátor |  |  | možnosť odnímania | neurčené |  |  | neurčené | bez položkovej identifikácie ceny (v rámci sumárnej ceny) |  | Národný ústav detských chorôb | SR | DARTIN SLOVENSKO, spol. s r. o. | 31676936 |  |  |  | 1 | 0 | 0 |  |  | 105.89 | 0 | 0 | 2018 | 12 | 05 | 2018-12-05 | Áno | Áno | neurčené | Nie |  | 24 mesiacov | neurčené | 24 hodín | Zmluva 33_MD
transportný systém pre novorodencov |  | modul automatického prepínania zdroja plynov pre ventilátor |  |  |  | neurčené |  |  | neurčené | bez položkovej identifikácie ceny (v rámci sumárnej ceny) |  | Národný ústav detských chorôb | SR | DARTIN SLOVENSKO, spol. s r. o. | 31676936 |  |  |  | 1 | 0 | 0 |  |  | 105.89 | 0 | 0 | 2018 | 12 | 05 | 2018-12-05 | Áno | Áno | neurčené | Nie |  | 24 mesiacov | neurčené | 24 hodín | Zmluva 33_MD
transportný systém pre novorodencov |  | transportný zvlhčovač dýchacích plynov |  |  |  | neurčené |  |  | neurčené | bez položkovej identifikácie ceny (v rámci sumárnej ceny) |  | Národný ústav detských chorôb | SR | DARTIN SLOVENSKO, spol. s r. o. | 31676936 |  |  |  | 1 | 0 | 0 |  |  | 105.89 | 0 | 0 | 2018 | 12 | 05 | 2018-12-05 | Áno | Áno | neurčené | Nie |  | 24 mesiacov | neurčené | 24 hodín | Zmluva 33_MD
transportný systém pre novorodencov |  | odsávačka | 500 ml nádoba |  |  | neurčené |  |  | neurčené | bez položkovej identifikácie ceny (v rámci sumárnej ceny) |  | Národný ústav detských chorôb | SR | DARTIN SLOVENSKO, spol. s r. o. | 31676936 |  |  |  | 1 | 0 | 0 |  |  | 105.89 | 0 | 0 | 2018 | 12 | 05 | 2018-12-05 | Áno | Áno | neurčené | Nie |  | 24 mesiacov | neurčené | 24 hodín | Zmluva 33_MD
transportný systém pre novorodencov |  | svetelný zdroj | LED |  |  | neurčené |  |  | neurčené | bez položkovej identifikácie ceny (v rámci sumárnej ceny) |  | Národný ústav detských chorôb | SR | DARTIN SLOVENSKO, spol. s r. o. | 31676936 |  |  |  | 1 | 0 | 0 |  |  | 105.89 | 0 | 0 | 2018 | 12 | 05 | 2018-12-05 | Áno | Áno | neurčené | Nie |  | 24 mesiacov | neurčené | 24 hodín | Zmluva 33_MD
transportný systém pre novorodencov |  | infúzny stojan |  |  |  | neurčené |  |  | neurčené | bez položkovej identifikácie ceny (v rámci sumárnej ceny) |  | Národný ústav detských chorôb | SR | DARTIN SLOVENSKO, spol. s r. o. | 31676936 |  |  |  | 1 | 0 | 0 |  |  | 105.89 | 0 | 0 | 2018 | 12 | 05 | 2018-12-05 | Áno | Áno | neurčené | Nie |  | 24 mesiacov | neurčené | 24 hodín | Zmluva 33_MD
transportný systém pre novorodencov |  | ventilátor | vyššej triedy/Infant Flow |  |  | neurčené |  |  | neurčené | bez položkovej identifikácie ceny (v rámci sumárnej ceny) |  | Národný ústav detských chorôb | SR | DARTIN SLOVENSKO, spol. s r. o. | 31676936 |  |  |  | 1 | 0 | 0 |  |  | 105.89 | 0 | 0 | 2018 | 12 | 05 | 2018-12-05 | Áno | Áno | neurčené | Nie |  | 24 mesiacov | neurčené | 24 hodín | Zmluva 33_MD
transportný systém pre novorodencov |  | ventilátor | ukladanie dát 5 dní |  |  | neurčené |  |  | neurčené | bez položkovej identifikácie ceny (v rámci sumárnej ceny) |  | Národný ústav detských chorôb | SR | DARTIN SLOVENSKO, spol. s r. o. | 31676936 |  |  |  | 1 | 0 | 0 |  |  | 105.89 | 0 | 0 | 2018 | 12 | 05 | 2018-12-05 | Áno | Áno | neurčené | Nie |  | 24 mesiacov | neurčené | 24 hodín | Zmluva 33_MD
transportný systém pre novorodencov |  | ventilačné režimy | CMV, A/C, SIMV, PSV, SIMV+PSV/manuálny dych |  |  | neurčené |  |  | neurčené | bez položkovej identifikácie ceny (v rámci sumárnej ceny) |  | Národný ústav detských chorôb | SR | DARTIN SLOVENSKO, spol. s r. o. | 31676936 |  |  |  | 1 | 0 | 0 |  |  | 105.89 | 0 | 0 | 2018 | 12 | 05 | 2018-12-05 | Áno | Áno | neurčené | Nie |  | 24 mesiacov | neurčené | 24 hodín | Zmluva 33_MD
transportný systém pre novorodencov |  | prietokový trigger |  |  |  | neurčené |  |  | neurčené | bez položkovej identifikácie ceny (v rámci sumárnej ceny) |  | Národný ústav detských chorôb | SR | DARTIN SLOVENSKO, spol. s r. o. | 31676936 |  |  |  | 1 | 0 | 0 |  |  | 105.89 | 0 | 0 | 2018 | 12 | 05 | 2018-12-05 | Áno | Áno | neurčené | Nie |  | 24 mesiacov | neurčené | 24 hodín | Zmluva 33_MD
transportný systém pre novorodencov |  | modul pre ventilátor | možnosť vysoko prietokovej kyslíkovej terapie |  |  | neurčené |  |  | neurčené | bez položkovej identifikácie ceny (v rámci sumárnej ceny) |  | Národný ústav detských chorôb | SR | DARTIN SLOVENSKO, spol. s r. o. | 31676936 |  |  |  | 1 | 0 | 0 |  |  | 105.89 | 0 | 0 | 2018 | 12 | 05 | 2018-12-05 | Áno | Áno | neurčené | Nie |  | 24 mesiacov | neurčené | 24 hodín | Zmluva 33_MD
transportný systém pre novorodencov |  | modul pre ventilátor | možnosť systému integrovanej pulznej oxymetrie s automatickou reguláciou |  |  | neurčené |  |  | neurčené | bez položkovej identifikácie ceny (v rámci sumárnej ceny) |  | Národný ústav detských chorôb | SR | DARTIN SLOVENSKO, spol. s r. o. | 31676936 |  |  |  | 1 | 0 | 0 |  |  | 105.89 | 0 | 0 | 2018 | 12 | 05 | 2018-12-05 | Áno | Áno | neurčené | Nie |  | 24 mesiacov | neurčené | 24 hodín | Zmluva 33_MD
transportný systém pre novorodencov |  | napájanie | interný akumulátor | 90 min. |  | neurčené |  |  | neurčené | bez položkovej identifikácie ceny (v rámci sumárnej ceny) |  | Národný ústav detských chorôb | SR | DARTIN SLOVENSKO, spol. s r. o. | 31676936 |  |  |  | 1 | 0 | 0 |  |  | 105.89 | 0 | 0 | 2018 | 12 | 05 | 2018-12-05 | Áno | Áno | neurčené | Nie |  | 24 mesiacov | neurčené | 24 hodín | Zmluva 33_MD
transportný systém pre novorodencov |  | príslušenstvo k transportnému ventilátoru | vysokotlakové prívodné hadice |  |  | neurčené |  |  | neurčené | bez položkovej identifikácie ceny (v rámci sumárnej ceny) |  | Národný ústav detských chorôb | SR | DARTIN SLOVENSKO, spol. s r. o. | 31676936 |  |  |  | 1 | 0 | 0 |  |  | 105.89 | 0 | 0 | 2018 | 12 | 05 | 2018-12-05 | Áno | Áno | neurčené | Nie |  | 24 mesiacov | neurčené | 24 hodín | Zmluva 33_MD
transportný systém pre novorodencov |  | príslušenstvo k transportnému zvlhčovaču dýchacích plynov | fixné bočné tyče/popruhy na fixáciu pacienta (3 sady) |  |  | neurčené |  |  | neurčené | bez položkovej identifikácie ceny (v rámci sumárnej ceny) |  | Národný ústav detských chorôb | SR | DARTIN SLOVENSKO, spol. s r. o. | 31676936 |  |  |  | 1 | 0 | 0 |  |  | 105.89 | 0 | 0 | 2018 | 12 | 05 | 2018-12-05 | Áno | Áno | neurčené | Nie |  | 24 mesiacov | neurčené | 24 hodín | Zmluva 33_MD
transportný systém pre novorodencov |  | príslušenstvo k transportnému zvlhčovaču dýchacích plynov | ventilačný okruh pre transportný zvlhčovač plynov |  |  | neurčené |  |  | neurčené | bez položkovej identifikácie ceny (v rámci sumárnej ceny) |  | Národný ústav detských chorôb | SR | DARTIN SLOVENSKO, spol. s r. o. | 31676936 |  |  |  | 1 | 0 | 0 |  |  | 105.89 | 0 | 0 | 2018 | 12 | 05 | 2018-12-05 | Áno | Áno | neurčené | Nie |  | 24 mesiacov | neurčené | 24 hodín | Zmluva 33_MD
transportný systém pre novorodencov |  | príslušenstvo k transportnému zvlhčovaču dýchacích plynov | teplotná sonda |  |  | neurčené |  |  | neurčené | bez položkovej identifikácie ceny (v rámci sumárnej ceny) |  | Národný ústav detských chorôb | SR | DARTIN SLOVENSKO, spol. s r. o. | 31676936 |  |  |  | 1 | 0 | 0 |  |  | 105.89 | 0 | 0 | 2018 | 12 | 05 | 2018-12-05 | Áno | Áno | neurčené | Nie |  | 24 mesiacov | neurčené | 24 hodín | Zmluva 33_MD
transportný systém pre novorodencov |  | príslušenstvo k transportnému zvlhčovaču dýchacích plynov | elektrický adaptér |  |  | neurčené |  |  | neurčené | bez položkovej identifikácie ceny (v rámci sumárnej ceny) |  | Národný ústav detských chorôb | SR | DARTIN SLOVENSKO, spol. s r. o. | 31676936 |  |  |  | 1 | 0 | 0 |  |  | 105.89 | 0 | 0 | 2018 | 12 | 05 | 2018-12-05 | Áno | Áno | neurčené | Nie |  | 24 mesiacov | neurčené | 24 hodín | Zmluva 33_MD
transportný systém pre novorodencov |  | samosklápací podvozok | nosnosť | 270 kg |  | neurčené |  |  | neurčené | bez položkovej identifikácie ceny (v rámci sumárnej ceny) |  | Národný ústav detských chorôb | SR | DARTIN SLOVENSKO, spol. s r. o. | 31676936 |  |  |  | 1 | 0 | 0 |  |  | 105.89 | 0 | 0 | 2018 | 12 | 05 | 2018-12-05 | Áno | Áno | neurčené | Nie |  | 24 mesiacov | neurčené | 24 hodín | Zmluva 33_MD
transportný systém pre novorodencov |  | samosklápací podvozok | konštrukcia | hliník |  | neurčené |  |  | neurčené | bez položkovej identifikácie ceny (v rámci sumárnej ceny) |  | Národný ústav detských chorôb | SR | DARTIN SLOVENSKO, spol. s r. o. | 31676936 |  |  |  | 1 | 0 | 0 |  |  | 105.89 | 0 | 0 | 2018 | 12 | 05 | 2018-12-05 | Áno | Áno | neurčené | Nie |  | 24 mesiacov | neurčené | 24 hodín | Zmluva 33_MD
transportný systém pre novorodencov |  | samosklápací podvozok | 5 nastavení výšky podvozku/dvojkrokový systém odistenia nôh podvozku |  |  | neurčené |  |  | neurčené | bez položkovej identifikácie ceny (v rámci sumárnej ceny) |  | Národný ústav detských chorôb | SR | DARTIN SLOVENSKO, spol. s r. o. | 31676936 |  |  |  | 1 | 0 | 0 |  |  | 105.89 | 0 | 0 | 2018 | 12 | 05 | 2018-12-05 | Áno | Áno | neurčené | Nie |  | 24 mesiacov | neurčené | 24 hodín | Zmluva 33_MD
endoskopické zostavy | videoendoskopická zostava | celá zostava |  |  |  | neurčené |  |  | neurčené | sumárna cena | HW/SW | Národný ústav detských chorôb | SR | Medilas s.r.o. | 31332528 | 1 | 85690 | 102828 | 1 | 85690 | 102828 |  |  | 105.97 | 0 | 0 | 2018 | 11 | 12 | 2018-11-12 | Áno | Áno | neurčené | Nie |  | 24 mesiacov | neurčené | 24 hodín | Zmluva 34_MD
endoskopické zostavy | videoendoskopická zostava | videolaryngoskop | možnosť pripojenia 4K/3D kamerovej hlavy a optík |  |  | neurčené |  |  | neurčené | bez položkovej identifikácie ceny (v rámci sumárnej ceny) |  | Národný ústav detských chorôb | SR | Medilas s.r.o. | 31332528 |  |  |  | 1 | 0 | 0 |  |  | 105.97 | 0 | 0 | 2018 | 11 | 12 | 2018-11-12 | Áno | Áno | neurčené | Nie |  | 24 mesiacov | neurčené | 24 hodín | Zmluva 34_MD
endoskopické zostavy | videoendoskopická zostava | videoprocesor | Full HD | CMOS |  | neurčené |  |  | neurčené | bez položkovej identifikácie ceny (v rámci sumárnej ceny) |  | Národný ústav detských chorôb | SR | Medilas s.r.o. | 31332528 |  |  |  | 1 | 0 | 0 |  |  | 105.97 | 0 | 0 | 2018 | 11 | 12 | 2018-11-12 | Áno | Áno | neurčené | Nie |  | 24 mesiacov | neurčené | 24 hodín | Zmluva 34_MD
endoskopické zostavy | videoendoskopická zostava | videoprocesor | zoom | 1,4-2,8x |  | neurčené |  |  | neurčené | bez položkovej identifikácie ceny (v rámci sumárnej ceny) |  | Národný ústav detských chorôb | SR | Medilas s.r.o. | 31332528 |  |  |  | 1 | 0 | 0 |  |  | 105.97 | 0 | 0 | 2018 | 11 | 12 | 2018-11-12 | Áno | Áno | neurčené | Nie |  | 24 mesiacov | neurčené | 24 hodín | Zmluva 34_MD
endoskopické zostavy | videoendoskopická zostava | videoprocesor | parafokálny zoom | 16-32 mm |  | neurčené |  |  | neurčené | bez položkovej identifikácie ceny (v rámci sumárnej ceny) |  | Národný ústav detských chorôb | SR | Medilas s.r.o. | 31332528 |  |  |  | 1 | 0 | 0 |  |  | 105.97 | 0 | 0 | 2018 | 11 | 12 | 2018-11-12 | Áno | Áno | neurčené | Nie |  | 24 mesiacov | neurčené | 24 hodín | Zmluva 34_MD
endoskopické zostavy | videoendoskopická zostava | hlava kamery |  | 112x45x50 mm | vodotestná | neurčené |  |  | neurčené | bez položkovej identifikácie ceny (v rámci sumárnej ceny) |  | Národný ústav detských chorôb | SR | Medilas s.r.o. | 31332528 |  |  |  | 1 | 0 | 0 |  |  | 105.97 | 0 | 0 | 2018 | 11 | 12 | 2018-11-12 | Áno | Áno | neurčené | Nie |  | 24 mesiacov | neurčené | 24 hodín | Zmluva 34_MD
endoskopické zostavy | videoendoskopická zostava | hlava kamery | sterilizovateľný titánový adaptér |  |  | neurčené |  |  | neurčené | bez položkovej identifikácie ceny (v rámci sumárnej ceny) |  | Národný ústav detských chorôb | SR | Medilas s.r.o. | 31332528 |  |  |  | 1 | 0 | 0 |  |  | 105.97 | 0 | 0 | 2018 | 11 | 12 | 2018-11-12 | Áno | Áno | neurčené | Nie |  | 24 mesiacov | neurčené | 24 hodín | Zmluva 34_MD
endoskopické zostavy | videoendoskopická zostava | hlava kamery | možnosť napojenia flexibilného videoendoskopu |  |  | neurčené |  |  | neurčené | bez položkovej identifikácie ceny (v rámci sumárnej ceny) |  | Národný ústav detských chorôb | SR | Medilas s.r.o. | 31332528 |  |  |  | 1 | 0 | 0 |  |  | 105.97 | 0 | 0 | 2018 | 11 | 12 | 2018-11-12 | Áno | Áno | neurčené | Nie |  | 24 mesiacov | neurčené | 24 hodín | Zmluva 34_MD
endoskopické zostavy | videoendoskopická zostava | monitor |  | 27" |  | neurčené |  |  | neurčené | bez položkovej identifikácie ceny (v rámci sumárnej ceny) |  | Národný ústav detských chorôb | SR | Medilas s.r.o. | 31332528 |  |  |  | 1 | 0 | 0 |  |  | 105.97 | 0 | 0 | 2018 | 11 | 12 | 2018-11-12 | Áno | Áno | neurčené | Nie |  | 24 mesiacov | neurčené | 24 hodín | Zmluva 34_MD
endoskopické zostavy | videoendoskopická zostava | archivácia a prenos | HDD | 1 TB | možnosť rozšírenia na 2 TB | neurčené |  |  | neurčené | bez položkovej identifikácie ceny (v rámci sumárnej ceny) |  | Národný ústav detských chorôb | SR | Medilas s.r.o. | 31332528 |  |  |  | 1 | 0 | 0 |  |  | 105.97 | 0 | 0 | 2018 | 11 | 12 | 2018-11-12 | Áno | Áno | neurčené | Nie |  | 24 mesiacov | neurčené | 24 hodín | Zmluva 34_MD
endoskopické zostavy | videoendoskopická zostava | archivácia a prenos | USB | 2 ks na prednom paneli |  | neurčené |  |  | neurčené | bez položkovej identifikácie ceny (v rámci sumárnej ceny) |  | Národný ústav detských chorôb | SR | Medilas s.r.o. | 31332528 |  |  |  | 1 | 0 | 0 |  |  | 105.97 | 0 | 0 | 2018 | 11 | 12 | 2018-11-12 | Áno | Áno | neurčené | Nie |  | 24 mesiacov | neurčené | 24 hodín | Zmluva 34_MD
endoskopické zostavy | videoendoskopická zostava | zdroj svetla | LED |  |  | neurčené |  |  | neurčené | bez položkovej identifikácie ceny (v rámci sumárnej ceny) |  | Národný ústav detských chorôb | SR | Medilas s.r.o. | 31332528 |  |  |  | 1 | 0 | 0 |  |  | 105.97 | 0 | 0 | 2018 | 11 | 12 | 2018-11-12 | Áno | Áno | neurčené | Nie |  | 24 mesiacov | neurčené | 24 hodín | Zmluva 34_MD
endoskopické zostavy | videoendoskopická zostava | software | operačný systém |  |  | neurčené | Windows 10/64 Bit |  | neurčené | bez položkovej identifikácie ceny (v rámci sumárnej ceny) |  | Národný ústav detských chorôb | SR | Medilas s.r.o. | 31332528 |  |  |  | 1 | 0 | 0 |  |  | 105.97 | 0 | 0 | 2018 | 11 | 12 | 2018-11-12 | Áno | Áno | neurčené | Nie |  | 24 mesiacov | neurčené | 24 hodín | Zmluva 34_MD
endoskopické zostavy | videoendoskopická zostava | prístrojový vozík s brzdou |  |  |  | neurčené |  |  | neurčené | bez položkovej identifikácie ceny (v rámci sumárnej ceny) |  | Národný ústav detských chorôb | SR | Medilas s.r.o. | 31332528 |  |  |  | 1 | 0 | 0 |  |  | 105.97 | 0 | 0 | 2018 | 11 | 12 | 2018-11-12 | Áno | Áno | neurčené | Nie |  | 24 mesiacov | neurčené | 24 hodín | Zmluva 34_MD
novorodenecký ventilátor |  | celá zostava |  |  |  | neurčené |  |  | neurčené | sumárna cena | HW/SW | Národný ústav detských chorôb | SR | Media Comp. s.r.o. | 35731486 | 1 | 46787 | 56144.4 | 1 | 46787 | 56144.4 | 46787 | 56144.4 | #N/A | #N/A | #N/A | 2019 | 01 | 10 | 2019-01-10 | Áno | Áno | neurčené | Nie |  | 24 mesiacov | neurčené | 24 hodín | Zmluva 35_MD
novorodenecký ventilátor |  | ventilátor | vysokofrekvenčný |  | mobilný podvozok | neurčené |  |  | neurčené | bez položkovej identifikácie ceny (v rámci sumárnej ceny) |  | Národný ústav detských chorôb | SR | Media Comp. s.r.o. | 35731486 |  |  |  | 1 | 0 | 0 |  |  | #N/A | #N/A | #N/A | 2019 | 01 | 10 | 2019-01-10 | Áno | Áno | neurčené | Nie |  | 24 mesiacov | neurčené | 24 hodín | Zmluva 35_MD
novorodenecký ventilátor |  | IBW |  | 0,5-30 kg |  | neurčené |  |  | neurčené | bez položkovej identifikácie ceny (v rámci sumárnej ceny) |  | Národný ústav detských chorôb | SR | Media Comp. s.r.o. | 35731486 |  |  |  | 1 | 0 | 0 |  |  | #N/A | #N/A | #N/A | 2019 | 01 | 10 | 2019-01-10 | Áno | Áno | neurčené | Nie |  | 24 mesiacov | neurčené | 24 hodín | Zmluva 35_MD
novorodenecký ventilátor |  | dotyková obrazovka |  | 35 cm | denný a nočný režim | neurčené |  |  | neurčené | bez položkovej identifikácie ceny (v rámci sumárnej ceny) |  | Národný ústav detských chorôb | SR | Media Comp. s.r.o. | 35731486 |  |  |  | 1 | 0 | 0 |  |  | #N/A | #N/A | #N/A | 2019 | 01 | 10 | 2019-01-10 | Áno | Áno | neurčené | Nie |  | 24 mesiacov | neurčené | 24 hodín | Zmluva 35_MD
novorodenecký ventilátor |  | dychová frekvencia |  | 1-150 dych/min |  | neurčené |  |  | neurčené | bez položkovej identifikácie ceny (v rámci sumárnej ceny) |  | Národný ústav detských chorôb | SR | Media Comp. s.r.o. | 35731486 |  |  |  | 1 | 0 | 0 |  |  | #N/A | #N/A | #N/A | 2019 | 01 | 10 | 2019-01-10 | Áno | Áno | neurčené | Nie |  | 24 mesiacov | neurčené | 24 hodín | Zmluva 35_MD
novorodenecký ventilátor |  | dychový objem |  | 2-300 ml |  | neurčené |  |  | neurčené | bez položkovej identifikácie ceny (v rámci sumárnej ceny) |  | Národný ústav detských chorôb | SR | Media Comp. s.r.o. | 35731486 |  |  |  | 1 | 0 | 0 |  |  | #N/A | #N/A | #N/A | 2019 | 01 | 10 | 2019-01-10 | Áno | Áno | neurčené | Nie |  | 24 mesiacov | neurčené | 24 hodín | Zmluva 35_MD
novorodenecký ventilátor |  | FiO2 |  | 21-100 % |  | neurčené |  |  | neurčené | bez položkovej identifikácie ceny (v rámci sumárnej ceny) |  | Národný ústav detských chorôb | SR | Media Comp. s.r.o. | 35731486 |  |  |  | 1 | 0 | 0 |  |  | #N/A | #N/A | #N/A | 2019 | 01 | 10 | 2019-01-10 | Áno | Áno | neurčené | Nie |  | 24 mesiacov | neurčené | 24 hodín | Zmluva 35_MD
novorodenecký ventilátor |  | PEEP |  | 1-35 mbar |  | neurčené |  |  | neurčené | bez položkovej identifikácie ceny (v rámci sumárnej ceny) |  | Národný ústav detských chorôb | SR | Media Comp. s.r.o. | 35731486 |  |  |  | 1 | 0 | 0 |  |  | #N/A | #N/A | #N/A | 2019 | 01 | 10 | 2019-01-10 | Áno | Áno | neurčené | Nie |  | 24 mesiacov | neurčené | 24 hodín | Zmluva 35_MD
novorodenecký ventilátor |  | inspiračné tlaky |  | 1-70 mbar |  | neurčené |  |  | neurčené | bez položkovej identifikácie ceny (v rámci sumárnej ceny) |  | Národný ústav detských chorôb | SR | Media Comp. s.r.o. | 35731486 |  |  |  | 1 | 0 | 0 |  |  | #N/A | #N/A | #N/A | 2019 | 01 | 10 | 2019-01-10 | Áno | Áno | neurčené | Nie |  | 24 mesiacov | neurčené | 24 hodín | Zmluva 35_MD
novorodenecký ventilátor |  | inspiračný čas |  | 0,1-3 s |  | neurčené |  |  | neurčené | bez položkovej identifikácie ceny (v rámci sumárnej ceny) |  | Národný ústav detských chorôb | SR | Media Comp. s.r.o. | 35731486 |  |  |  | 1 | 0 | 0 |  |  | #N/A | #N/A | #N/A | 2019 | 01 | 10 | 2019-01-10 | Áno | Áno | neurčené | Nie |  | 24 mesiacov | neurčené | 24 hodín | Zmluva 35_MD
novorodenecký ventilátor |  | prietokový trigger |  | 0,2-5 l/min |  | neurčené |  |  | neurčené | bez položkovej identifikácie ceny (v rámci sumárnej ceny) |  | Národný ústav detských chorôb | SR | Media Comp. s.r.o. | 35731486 |  |  |  | 1 | 0 | 0 |  |  | #N/A | #N/A | #N/A | 2019 | 01 | 10 | 2019-01-10 | Áno | Áno | neurčené | Nie |  | 24 mesiacov | neurčené | 24 hodín | Zmluva 35_MD
novorodenecký ventilátor |  | ventilačné režimy | HFO/HFV/AC/SIMV/PSV/CPAP/ |  |  | neurčené |  |  | neurčené | bez položkovej identifikácie ceny (v rámci sumárnej ceny) |  | Národný ústav detských chorôb | SR | Media Comp. s.r.o. | 35731486 |  |  |  | 1 | 0 | 0 |  |  | #N/A | #N/A | #N/A | 2019 | 01 | 10 | 2019-01-10 | Áno | Áno | neurčené | Nie |  | 24 mesiacov | neurčené | 24 hodín | Zmluva 35_MD
novorodenecký ventilátor |  | ventilačné režimy | invazívna/neinvazívna |  |  | neurčené |  |  | neurčené | bez položkovej identifikácie ceny (v rámci sumárnej ceny) |  | Národný ústav detských chorôb | SR | Media Comp. s.r.o. | 35731486 |  |  |  | 1 | 0 | 0 |  |  | #N/A | #N/A | #N/A | 2019 | 01 | 10 | 2019-01-10 | Áno | Áno | neurčené | Nie |  | 24 mesiacov | neurčené | 24 hodín | Zmluva 35_MD
novorodenecký ventilátor |  | prietokový snímač |  |  | pre presnú synchronizáciu najmä pri aplikácií pre pacientov s hmotnosťou 1,5-2 kg | neurčené |  |  | neurčené | bez položkovej identifikácie ceny (v rámci sumárnej ceny) |  | Národný ústav detských chorôb | SR | Media Comp. s.r.o. | 35731486 |  |  |  | 1 | 0 | 0 |  |  | #N/A | #N/A | #N/A | 2019 | 01 | 10 | 2019-01-10 | Áno | Áno | neurčené | Nie |  | 24 mesiacov | neurčené | 24 hodín | Zmluva 35_MD
novorodenecký ventilátor |  | alarmový systém |  |  |  | neurčené |  |  | neurčené | bez položkovej identifikácie ceny (v rámci sumárnej ceny) |  | Národný ústav detských chorôb | SR | Media Comp. s.r.o. | 35731486 |  |  |  | 1 | 0 | 0 |  |  | #N/A | #N/A | #N/A | 2019 | 01 | 10 | 2019-01-10 | Áno | Áno | neurčené | Nie |  | 24 mesiacov | neurčené | 24 hodín | Zmluva 35_MD
pľúcny ventilátor | transportný pľúcny ventilátor | celá zostava |  |  |  | Hamilton C1 |  |  | Hamilton medical | sumárna cena | HW/SW | Fakultní nemocnice Plzeň | ČR | A.M.I. Analytical medical instruments s.r.o. | 63983524 | 1 | 499000 | 603790 | #N/A | 19487.62 | 23385.144 | 19487.62 | 23385.144 | #N/A | #N/A | #N/A | 2019 | 01 | 11 | 2019-01-11 | Áno | Áno | neurčené | Nie |  | 24 mesiacov | neurčené | 48 hodín | Zmluva 36_MD
pľúcny ventilátor | transportný pľúcny ventilátor | ventilátor |  |  | ovládania a alarmy v českom jazyku | Hamilton C1 |  |  | Hamilton medical | bez položkovej identifikácie ceny (v rámci sumárnej ceny) |  | Fakultní nemocnice Plzeň | ČR | A.M.I. Analytical medical instruments s.r.o. | 63983524 |  |  |  | #N/A |  |  |  |  | #N/A |  |  | 2019 | 01 | 11 | 2019-01-11 | Áno | Áno | neurčené | Nie |  | 24 mesiacov | neurčené | 48 hodín | Zmluva 36_MD
pľúcny ventilátor | transportný pľúcny ventilátor | dychový objem |  | 20-2000 ml |  | Hamilton C1 |  |  | Hamilton medical | bez položkovej identifikácie ceny (v rámci sumárnej ceny) |  | Fakultní nemocnice Plzeň | ČR | A.M.I. Analytical medical instruments s.r.o. | 63983524 |  |  |  | #N/A |  |  |  |  | #N/A |  |  | 2019 | 01 | 11 | 2019-01-11 | Áno | Áno | neurčené | Nie |  | 24 mesiacov | neurčené | 48 hodín | Zmluva 36_MD
pľúcny ventilátor | transportný pľúcny ventilátor | dotyková obrazovka |  | 8" LCD | ovládanie aj mechanicky | Hamilton C1 |  |  | Hamilton medical | bez položkovej identifikácie ceny (v rámci sumárnej ceny) |  | Fakultní nemocnice Plzeň | ČR | A.M.I. Analytical medical instruments s.r.o. | 63983524 |  |  |  | #N/A |  |  |  |  | #N/A |  |  | 2019 | 01 | 11 | 2019-01-11 | Áno | Áno | neurčené | Nie |  | 24 mesiacov | neurčené | 48 hodín | Zmluva 36_MD
pľúcny ventilátor | transportný pľúcny ventilátor | batéria nabíjateľná |  | min. 4h |  | Hamilton C1 |  |  | Hamilton medical | bez položkovej identifikácie ceny (v rámci sumárnej ceny) |  | Fakultní nemocnice Plzeň | ČR | A.M.I. Analytical medical instruments s.r.o. | 63983524 |  |  |  | #N/A |  |  |  |  | #N/A |  |  | 2019 | 01 | 11 | 2019-01-11 | Áno | Áno | neurčené | Nie |  | 24 mesiacov | neurčené | 48 hodín | Zmluva 36_MD
pľúcny ventilátor | transportný pľúcny ventilátor | FiO2 |  | 21-100 % |  | Hamilton C1 |  |  | Hamilton medical | bez položkovej identifikácie ceny (v rámci sumárnej ceny) |  | Fakultní nemocnice Plzeň | ČR | A.M.I. Analytical medical instruments s.r.o. | 63983524 |  |  |  | #N/A |  |  |  |  | #N/A |  |  | 2019 | 01 | 11 | 2019-01-11 | Áno | Áno | neurčené | Nie |  | 24 mesiacov | neurčené | 48 hodín | Zmluva 36_MD
pľúcny ventilátor | transportný pľúcny ventilátor | PEEP |  | 0-20 cmH20 |  | Hamilton C1 |  |  | Hamilton medical | bez položkovej identifikácie ceny (v rámci sumárnej ceny) |  | Fakultní nemocnice Plzeň | ČR | A.M.I. Analytical medical instruments s.r.o. | 63983524 |  |  |  | #N/A |  |  |  |  | #N/A |  |  | 2019 | 01 | 11 | 2019-01-11 | Áno | Áno | neurčené | Nie |  | 24 mesiacov | neurčené | 48 hodín | Zmluva 36_MD
pľúcny ventilátor | transportný pľúcny ventilátor | ventilačné režimy | CMV/SIMV/PCV/BiPAP/NIV |  |  | Hamilton C1 |  |  | Hamilton medical | bez položkovej identifikácie ceny (v rámci sumárnej ceny) |  | Fakultní nemocnice Plzeň | ČR | A.M.I. Analytical medical instruments s.r.o. | 63983524 |  |  |  | #N/A |  |  |  |  | #N/A |  |  | 2019 | 01 | 11 | 2019-01-11 | Áno | Áno | neurčené | Nie |  | 24 mesiacov | neurčené | 48 hodín | Zmluva 36_MD
pľúcny ventilátor | transportný pľúcny ventilátor | prietokový trigger |  |  |  | Hamilton C1 |  |  | Hamilton medical | bez položkovej identifikácie ceny (v rámci sumárnej ceny) |  | Fakultní nemocnice Plzeň | ČR | A.M.I. Analytical medical instruments s.r.o. | 63983524 |  |  |  | #N/A |  |  |  |  | #N/A |  |  | 2019 | 01 | 11 | 2019-01-11 | Áno | Áno | neurčené | Nie |  | 24 mesiacov | neurčené | 48 hodín | Zmluva 36_MD
pľúcny ventilátor | transportný pľúcny ventilátor | SpO2 |  |  |  | Hamilton C1 |  |  | Hamilton medical | bez položkovej identifikácie ceny (v rámci sumárnej ceny) |  | Fakultní nemocnice Plzeň | ČR | A.M.I. Analytical medical instruments s.r.o. | 63983524 |  |  |  | #N/A |  |  |  |  | #N/A |  |  | 2019 | 01 | 11 | 2019-01-11 | Áno | Áno | neurčené | Nie |  | 24 mesiacov | neurčené | 48 hodín | Zmluva 36_MD
pľúcny ventilátor | transportný pľúcny ventilátor | alarmový systém |  |  |  | Hamilton C1 |  |  | Hamilton medical | bez položkovej identifikácie ceny (v rámci sumárnej ceny) |  | Fakultní nemocnice Plzeň | ČR | A.M.I. Analytical medical instruments s.r.o. | 63983524 |  |  |  | #N/A |  |  |  |  | #N/A |  |  | 2019 | 01 | 11 | 2019-01-11 | Áno | Áno | neurčené | Nie |  | 24 mesiacov | neurčené | 48 hodín | Zmluva 36_MD
pľúcny ventilátor | transportný pľúcny ventilátor | vozík |  |  |  | Hamilton C1 |  |  | Hamilton medical | bez položkovej identifikácie ceny (v rámci sumárnej ceny) |  | Fakultní nemocnice Plzeň | ČR | A.M.I. Analytical medical instruments s.r.o. | 63983524 |  |  |  | #N/A |  |  |  |  | #N/A |  |  | 2019 | 01 | 11 | 2019-01-11 | Áno | Áno | neurčené | Nie |  | 24 mesiacov | neurčené | 48 hodín | Zmluva 36_MD
pľúcny ventilátor |  | celá zostava | najvyššej triedy |  |  | neurčené |  |  | neurčené | sumárna cena | HW/SW | Vojenská nemocnice Olomouc | ČR | MAQUET Czech Republic s.r .o | 3053601 | 4 | 2860000 | 3460600 | 25.819 | 110771.1375 | 134033.0764 | 27692.7844 | 33508.2691 | 105.96 | 26953.1602 | 32343.7922 | 2018 | 10 | 29 | 2018-10-29 | Áno | Áno | neurčené | Nie |  | 24 mesiacov | neurčené | 24 hodín | Zmluva 37_MD
pľúcny ventilátor |  | ventilátor |  |  | ventilácia pre pacientov s váhou nad 3 kg | neurčené |  |  | neurčené | položková cena (súčasť sumárnej ceny) |  | Vojenská nemocnice Olomouc | ČR | MAQUET Czech Republic s.r .o | 3053601 | 4 | 2309756 | 2794804.76 | 25.819 | 89459.5453 | 108246.0498 | 22364.8863 | 27061.5125 | 105.96 | 21767.5607 | 26121.0728 | 2018 | 10 | 29 | 2018-10-29 | Áno | Áno | neurčené | Nie |  | 24 mesiacov | neurčené | 24 hodín | Zmluva 37_MD
pľúcny ventilátor |  | jazykový kit | CZ |  |  | neurčené |  |  | neurčené | položková cena (súčasť sumárnej ceny) |  | Vojenská nemocnice Olomouc | ČR | MAQUET Czech Republic s.r .o | 3053601 | 4 | 4 | 4.84 | 25.819 | 0.15492 | 0.18746 |  |  | 105.96 | 0 | 0 | 2018 | 10 | 29 | 2018-10-29 | Áno | Áno | neurčené | Nie |  | 24 mesiacov | neurčené | 24 hodín | Zmluva 37_MD
pľúcny ventilátor |  | dotyková obrazovka |  | 15" | odnímateľný, pohyblivý, ovládanie v českom jazyku | neurčené |  |  | neurčené | bez položkovej identifikácie ceny (v rámci sumárnej ceny) |  | Vojenská nemocnice Olomouc | ČR | MAQUET Czech Republic s.r .o | 3053601 |  |  |  | 25.819 | 0 | 0 |  |  | 105.96 | 0 | 0 | 2018 | 10 | 29 | 2018-10-29 | Áno | Áno | neurčené | Nie |  | 24 mesiacov | neurčené | 24 hodín | Zmluva 37_MD
pľúcny ventilátor |  | dychový objem |  | 2-4000 ml |  | neurčené |  |  | neurčené | bez položkovej identifikácie ceny (v rámci sumárnej ceny) |  | Vojenská nemocnice Olomouc | ČR | MAQUET Czech Republic s.r .o | 3053601 |  |  |  | 25.819 | 0 | 0 |  |  | 105.96 | 0 | 0 | 2018 | 10 | 29 | 2018-10-29 | Áno | Áno | neurčené | Nie |  | 24 mesiacov | neurčené | 24 hodín | Zmluva 37_MD
pľúcny ventilátor |  | dychová frekvencia |  | 4-150 dych/min |  | neurčené |  |  | neurčené | bez položkovej identifikácie ceny (v rámci sumárnej ceny) |  | Vojenská nemocnice Olomouc | ČR | MAQUET Czech Republic s.r .o | 3053601 |  |  |  | 25.819 | 0 | 0 |  |  | 105.96 | 0 | 0 | 2018 | 10 | 29 | 2018-10-29 | Áno | Áno | neurčené | Nie |  | 24 mesiacov | neurčené | 24 hodín | Zmluva 37_MD
pľúcny ventilátor |  | inspiračné tlaky |  | 0-120 cmH20 |  | neurčené |  |  | neurčené | bez položkovej identifikácie ceny (v rámci sumárnej ceny) |  | Vojenská nemocnice Olomouc | ČR | MAQUET Czech Republic s.r .o | 3053601 |  |  |  | 25.819 | 0 | 0 |  |  | 105.96 | 0 | 0 | 2018 | 10 | 29 | 2018-10-29 | Áno | Áno | neurčené | Nie |  | 24 mesiacov | neurčené | 24 hodín | Zmluva 37_MD
pľúcny ventilátor |  | inspiračný čas |  | 0,1-5 s |  | neurčené |  |  | neurčené | bez položkovej identifikácie ceny (v rámci sumárnej ceny) |  | Vojenská nemocnice Olomouc | ČR | MAQUET Czech Republic s.r .o | 3053601 |  |  |  | 25.819 | 0 | 0 |  |  | 105.96 | 0 | 0 | 2018 | 10 | 29 | 2018-10-29 | Áno | Áno | neurčené | Nie |  | 24 mesiacov | neurčené | 24 hodín | Zmluva 37_MD
pľúcny ventilátor |  | prietokový trigger |  | 0-2 l/min |  | neurčené |  |  | neurčené | bez položkovej identifikácie ceny (v rámci sumárnej ceny) |  | Vojenská nemocnice Olomouc | ČR | MAQUET Czech Republic s.r .o | 3053601 |  |  |  | 25.819 | 0 | 0 |  |  | 105.96 | 0 | 0 | 2018 | 10 | 29 | 2018-10-29 | Áno | Áno | neurčené | Nie |  | 24 mesiacov | neurčené | 24 hodín | Zmluva 37_MD
pľúcny ventilátor |  | tlakový trigger |  | -1 až -20 cmH2O |  | neurčené |  |  | neurčené | bez položkovej identifikácie ceny (v rámci sumárnej ceny) |  | Vojenská nemocnice Olomouc | ČR | MAQUET Czech Republic s.r .o | 3053601 |  |  |  | 25.819 | 0 | 0 |  |  | 105.96 | 0 | 0 | 2018 | 10 | 29 | 2018-10-29 | Áno | Áno | neurčené | Nie |  | 24 mesiacov | neurčené | 24 hodín | Zmluva 37_MD
pľúcny ventilátor |  | FiO2 |  | 21-100 % |  | neurčené |  |  | neurčené | bez položkovej identifikácie ceny (v rámci sumárnej ceny) |  | Vojenská nemocnice Olomouc | ČR | MAQUET Czech Republic s.r .o | 3053601 |  |  |  | 25.819 | 0 | 0 |  |  | 105.96 | 0 | 0 | 2018 | 10 | 29 | 2018-10-29 | Áno | Áno | neurčené | Nie |  | 24 mesiacov | neurčené | 24 hodín | Zmluva 37_MD
pľúcny ventilátor |  | PEEP |  | 1-50 cmH20 |  | neurčené |  |  | neurčené | bez položkovej identifikácie ceny (v rámci sumárnej ceny) |  | Vojenská nemocnice Olomouc | ČR | MAQUET Czech Republic s.r .o | 3053601 |  |  |  | 25.819 | 0 | 0 |  |  | 105.96 | 0 | 0 | 2018 | 10 | 29 | 2018-10-29 | Áno | Áno | neurčené | Nie |  | 24 mesiacov | neurčené | 24 hodín | Zmluva 37_MD
pľúcny ventilátor |  | ventilačné režimy | CMV/SIMV/PCV/P-SIMV/APRV/NIV/PC-PS/VC-VS/PRVC-VS |  | možnosť rozšírenia o NAVA | neurčené |  |  | neurčené | bez položkovej identifikácie ceny (v rámci sumárnej ceny) |  | Vojenská nemocnice Olomouc | ČR | MAQUET Czech Republic s.r .o | 3053601 |  |  |  | 25.819 | 0 | 0 |  |  | 105.96 | 0 | 0 | 2018 | 10 | 29 | 2018-10-29 | Áno | Áno | neurčené | Nie |  | 24 mesiacov | neurčené | 24 hodín | Zmluva 37_MD
pľúcny ventilátor |  | monitorovacie parametre | meranie O2 | ultrazvukový senzor |  | neurčené |  |  | neurčené | bez položkovej identifikácie ceny (v rámci sumárnej ceny) |  | Vojenská nemocnice Olomouc | ČR | MAQUET Czech Republic s.r .o | 3053601 |  |  |  | 25.819 | 0 | 0 |  |  | 105.96 | 0 | 0 | 2018 | 10 | 29 | 2018-10-29 | Áno | Áno | neurčené | Nie |  | 24 mesiacov | neurčené | 24 hodín | Zmluva 37_MD
pľúcny ventilátor |  | alarmový systém |  |  |  | neurčené |  |  | neurčené | bez položkovej identifikácie ceny (v rámci sumárnej ceny) |  | Vojenská nemocnice Olomouc | ČR | MAQUET Czech Republic s.r .o | 3053601 |  |  |  | 25.819 | 0 | 0 |  |  | 105.96 | 0 | 0 | 2018 | 10 | 29 | 2018-10-29 | Áno | Áno | neurčené | Nie |  | 24 mesiacov | neurčené | 24 hodín | Zmluva 37_MD
pľúcny ventilátor |  | nebulizér-dávkovanie liekov |  | 5-30 min |  | neurčené |  |  | neurčené | položková cena (súčasť sumárnej ceny) |  | Vojenská nemocnice Olomouc | ČR | MAQUET Czech Republic s.r .o | 3053601 | 4 | 32596 | 39441.16 | 25.819 | 1262.4811 | 1527.6022 | 315.6203 | 381.9005 | 105.96 | 307.1906 | 368.6288 | 2018 | 10 | 29 | 2018-10-29 | Áno | Áno | neurčené | Nie |  | 24 mesiacov | neurčené | 24 hodín | Zmluva 37_MD
pľúcny ventilátor |  | software | Auto-mód |  |  | neurčené |  |  | neurčené | položková cena (súčasť sumárnej ceny) |  | Vojenská nemocnice Olomouc | ČR | MAQUET Czech Republic s.r .o | 3053601 | 4 | 148172 | 179288.12 | 25.819 | 5738.8745 | 6944.0381 | 1434.7186 | 1736.0095 | 105.96 | 1396.3999 | 1675.6799 | 2018 | 10 | 29 | 2018-10-29 | Áno | Áno | neurčené | Nie |  | 24 mesiacov | neurčené | 24 hodín | Zmluva 37_MD
pľúcny ventilátor |  | software | NIV |  |  | neurčené |  |  | neurčené | položková cena (súčasť sumárnej ceny) |  | Vojenská nemocnice Olomouc | ČR | MAQUET Czech Republic s.r .o | 3053601 | 4 | 111128 | 134464.88 | 25.819 | 4304.1171 | 5207.9817 | 1076.0293 | 1301.9954 | 105.96 | 1047.2905 | 1256.7486 | 2018 | 10 | 29 | 2018-10-29 | Áno | Áno | neurčené | Nie |  | 24 mesiacov | neurčené | 24 hodín | Zmluva 37_MD
pľúcny ventilátor |  | batéria nabíjateľná |  | min. 60min |  | neurčené |  |  | neurčené | bez položkovej identifikácie ceny (v rámci sumárnej ceny) |  | Vojenská nemocnice Olomouc | ČR | MAQUET Czech Republic s.r .o | 3053601 |  |  |  | 25.819 | 0 | 0 |  |  | 105.96 | 0 | 0 | 2018 | 10 | 29 | 2018-10-29 | Áno | Áno | neurčené | Nie |  | 24 mesiacov | neurčené | 24 hodín | Zmluva 37_MD
pľúcny ventilátor |  | kyslíkový senzor |  |  |  | neurčené |  |  | neurčené | položková cena (súčasť sumárnej ceny) |  | Vojenská nemocnice Olomouc | ČR | MAQUET Czech Republic s.r .o | 3053601 | 4 | 43708 | 52886.68 | 25.819 | 1692.8618 | 2048.3628 | 423.2155 | 512.0907 | 105.96 | 411.9121 | 494.2946 | 2018 | 10 | 29 | 2018-10-29 | Áno | Áno | neurčené | Nie |  | 24 mesiacov | neurčené | 24 hodín | Zmluva 37_MD
pľúcny ventilátor |  | vysokotlaková hadica | O2 | 3m | koncovka AGA | neurčené |  |  | neurčené | položková cena (súčasť sumárnej ceny) |  | Vojenská nemocnice Olomouc | ČR | MAQUET Czech Republic s.r .o | 3053601 | 4 | 11600 | 14036 | 25.819 | 449.2815 | 543.6307 | 112.3204 | 135.9077 | 105.96 | 109.3205 | 131.1846 | 2018 | 10 | 29 | 2018-10-29 | Áno | Áno | neurčené | Nie |  | 24 mesiacov | neurčené | 24 hodín | Zmluva 37_MD
pľúcny ventilátor |  | vysokotlaková hadica | Vzduch | 3m | koncovka AGA | neurčené |  |  | neurčené | položková cena (súčasť sumárnej ceny) |  | Vojenská nemocnice Olomouc | ČR | MAQUET Czech Republic s.r .o | 3053601 | 4 | 11600 | 14036 | 25.819 | 449.2815 | 543.6307 | 112.3204 | 135.9077 | 105.96 | 109.3205 | 131.1846 | 2018 | 10 | 29 | 2018-10-29 | Áno | Áno | neurčené | Nie |  | 24 mesiacov | neurčené | 24 hodín | Zmluva 37_MD
pľúcny ventilátor |  | adaptér |  | 5 ks |  | neurčené |  |  | neurčené | položková cena (súčasť sumárnej ceny) |  | Vojenská nemocnice Olomouc | ČR | MAQUET Czech Republic s.r .o | 3053601 | 4 | 9260 | 11204.6 | 25.819 | 358.6506 | 433.9672 | 89.6627 | 108.4918 | 105.96 | 87.2679 | 104.7215 | 2018 | 10 | 29 | 2018-10-29 | Áno | Áno | neurčené | Nie |  | 24 mesiacov | neurčené | 24 hodín | Zmluva 37_MD
pľúcny ventilátor |  | držadlo |  |  |  | neurčené |  |  | neurčené | položková cena (súčasť sumárnej ceny) |  | Vojenská nemocnice Olomouc | ČR | MAQUET Czech Republic s.r .o | 3053601 | 4 | 44452 | 53786.92 | 25.819 | 1721.6778 | 2083.2302 | 430.4195 | 520.8075 | 105.96 | 418.9237 | 502.7085 | 2018 | 10 | 29 | 2018-10-29 | Áno | Áno | neurčené | Nie |  | 24 mesiacov | neurčené | 24 hodín | Zmluva 37_MD
pľúcny ventilátor |  | rameno |  |  |  | neurčené |  |  | neurčené | položková cena (súčasť sumárnej ceny) |  | Vojenská nemocnice Olomouc | ČR | MAQUET Czech Republic s.r .o | 3053601 | 4 | 48820 | 59072.2 | 25.819 | 1890.8556 | 2287.9352 | 472.7139 | 571.9838 | 105.96 | 460.0886 | 552.1063 | 2018 | 10 | 29 | 2018-10-29 | Áno | Áno | neurčené | Nie |  | 24 mesiacov | neurčené | 24 hodín | Zmluva 37_MD
pľúcny ventilátor |  | vozík |  |  |  | neurčené |  |  | neurčené | položková cena (súčasť sumárnej ceny) |  | Vojenská nemocnice Olomouc | ČR | MAQUET Czech Republic s.r .o | 3053601 | 4 | 88904 | 107573.84 | 25.819 | 3443.3557 | 4166.4604 | 860.8389 | 1041.6151 | 105.96 | 837.8475 | 1005.417 | 2018 | 10 | 29 | 2018-10-29 | Áno | Áno | neurčené | Nie |  | 24 mesiacov | neurčené | 24 hodín | Zmluva 37_MD
USG prístroj |  | celá zostava |  |  |  | neurčené |  | pre novorodenecké oddelenie | neurčené | sumárna cena | HW/SW | Fakultná nemocnica s poliklinkou Žilina | SR | Unique Medical s.r.o. | 46729429 | 1 | 29700 | 35640 | 1 | 29700 | 35640 | 29700 | 35640 | #N/A | #N/A | #N/A | 2019 | 01 | 18 | 2019-01-18 | Áno | Áno | neurčené | Nie |  | 24 mesiacov | 10 rokov (dostupnosť súčiastok) | 24 hodín | Zmluva 38_MD
USG prístroj |  | architektúra systému | monitor | 21" | 1920x1080 | neurčené |  |  | neurčené | bez položkovej identifikácie ceny (v rámci sumárnej ceny) |  | Fakultná nemocnica s poliklinkou Žilina | SR | Unique Medical s.r.o. | 46729429 |  |  |  | 1 | 0 | 0 |  |  | #N/A | #N/A | #N/A | 2019 | 01 | 18 | 2019-01-18 | Áno | Áno | neurčené | Nie |  | 24 mesiacov | 10 rokov (dostupnosť súčiastok) | 24 hodín | Zmluva 38_MD
USG prístroj |  | architektúra systému | ovládací panel | 10" | LCD alebo TFT | neurčené |  |  | neurčené | bez položkovej identifikácie ceny (v rámci sumárnej ceny) |  | Fakultná nemocnica s poliklinkou Žilina | SR | Unique Medical s.r.o. | 46729429 |  |  |  | 1 | 0 | 0 |  |  | #N/A | #N/A | #N/A | 2019 | 01 | 18 | 2019-01-18 | Áno | Áno | neurčené | Nie |  | 24 mesiacov | 10 rokov (dostupnosť súčiastok) | 24 hodín | Zmluva 38_MD
USG prístroj |  | architektúra systému | dynamický rozsah | 250 dB |  | neurčené |  |  | neurčené | bez položkovej identifikácie ceny (v rámci sumárnej ceny) |  | Fakultná nemocnica s poliklinkou Žilina | SR | Unique Medical s.r.o. | 46729429 |  |  |  | 1 | 0 | 0 |  |  | #N/A | #N/A | #N/A | 2019 | 01 | 18 | 2019-01-18 | Áno | Áno | neurčené | Nie |  | 24 mesiacov | 10 rokov (dostupnosť súčiastok) | 24 hodín | Zmluva 38_MD
USG prístroj |  | architektúra systému | frekvenčný rozsah | 1,1-18 MHz |  | neurčené |  |  | neurčené | bez položkovej identifikácie ceny (v rámci sumárnej ceny) |  | Fakultná nemocnica s poliklinkou Žilina | SR | Unique Medical s.r.o. | 46729429 |  |  |  | 1 | 0 | 0 |  |  | #N/A | #N/A | #N/A | 2019 | 01 | 18 | 2019-01-18 | Áno | Áno | neurčené | Nie |  | 24 mesiacov | 10 rokov (dostupnosť súčiastok) | 24 hodín | Zmluva 38_MD
USG prístroj |  | architektúra systému | konektorové vstupy | 4 ks |  | neurčené |  |  | neurčené | bez položkovej identifikácie ceny (v rámci sumárnej ceny) |  | Fakultná nemocnica s poliklinkou Žilina | SR | Unique Medical s.r.o. | 46729429 |  |  |  | 1 | 0 | 0 |  |  | #N/A | #N/A | #N/A | 2019 | 01 | 18 | 2019-01-18 | Áno | Áno | neurčené | Nie |  | 24 mesiacov | 10 rokov (dostupnosť súčiastok) | 24 hodín | Zmluva 38_MD
USG prístroj |  | architektúra systému | hĺbkový rozsah | 0-300 mm |  | neurčené |  |  | neurčené | bez položkovej identifikácie ceny (v rámci sumárnej ceny) |  | Fakultná nemocnica s poliklinkou Žilina | SR | Unique Medical s.r.o. | 46729429 |  |  |  | 1 | 0 | 0 |  |  | #N/A | #N/A | #N/A | 2019 | 01 | 18 | 2019-01-18 | Áno | Áno | neurčené | Nie |  | 24 mesiacov | 10 rokov (dostupnosť súčiastok) | 24 hodín | Zmluva 38_MD
USG prístroj |  | architektúra systému | váha prístroja | 90 kg |  | neurčené |  |  | neurčené | bez položkovej identifikácie ceny (v rámci sumárnej ceny) |  | Fakultná nemocnica s poliklinkou Žilina | SR | Unique Medical s.r.o. | 46729429 |  |  |  | 1 | 0 | 0 |  |  | #N/A | #N/A | #N/A | 2019 | 01 | 18 | 2019-01-18 | Áno | Áno | neurčené | Nie |  | 24 mesiacov | 10 rokov (dostupnosť súčiastok) | 24 hodín | Zmluva 38_MD
USG prístroj |  | archivácia a prenos | interný disk |  |  | neurčené |  |  | neurčené | bez položkovej identifikácie ceny (v rámci sumárnej ceny) |  | Fakultná nemocnica s poliklinkou Žilina | SR | Unique Medical s.r.o. | 46729429 |  |  |  | 1 | 0 | 0 |  |  | #N/A | #N/A | #N/A | 2019 | 01 | 18 | 2019-01-18 | Áno | Áno | neurčené | Nie |  | 24 mesiacov | 10 rokov (dostupnosť súčiastok) | 24 hodín | Zmluva 38_MD
USG prístroj |  | archivácia a prenos | RAW/DICOM |  |  | neurčené |  |  | neurčené | bez položkovej identifikácie ceny (v rámci sumárnej ceny) |  | Fakultná nemocnica s poliklinkou Žilina | SR | Unique Medical s.r.o. | 46729429 |  |  |  | 1 | 0 | 0 |  |  | #N/A | #N/A | #N/A | 2019 | 01 | 18 | 2019-01-18 | Áno | Áno | neurčené | Nie |  | 24 mesiacov | 10 rokov (dostupnosť súčiastok) | 24 hodín | Zmluva 38_MD
USG prístroj |  | zobrazovacie režimy | automatické nastavenie dopplerovského uhla |  |  | neurčené |  |  | neurčené | bez položkovej identifikácie ceny (v rámci sumárnej ceny) |  | Fakultná nemocnica s poliklinkou Žilina | SR | Unique Medical s.r.o. | 46729429 |  |  |  | 1 | 0 | 0 |  |  | #N/A | #N/A | #N/A | 2019 | 01 | 18 | 2019-01-18 | Áno | Áno | neurčené | Nie |  | 24 mesiacov | 10 rokov (dostupnosť súčiastok) | 24 hodín | Zmluva 38_MD
USG prístroj |  | zobrazovacie režimy | M-mód/B-mód/THI/P/D |  |  | neurčené |  |  | neurčené | bez položkovej identifikácie ceny (v rámci sumárnej ceny) |  | Fakultná nemocnica s poliklinkou Žilina | SR | Unique Medical s.r.o. | 46729429 |  |  |  | 1 | 0 | 0 |  |  | #N/A | #N/A | #N/A | 2019 | 01 | 18 | 2019-01-18 | Áno | Áno | neurčené | Nie |  | 24 mesiacov | 10 rokov (dostupnosť súčiastok) | 24 hodín | Zmluva 38_MD
USG prístroj |  | zobrazovacie režimy | CFM/angio/Angio/PWD/PW |  |  | neurčené |  |  | neurčené | bez položkovej identifikácie ceny (v rámci sumárnej ceny) |  | Fakultná nemocnica s poliklinkou Žilina | SR | Unique Medical s.r.o. | 46729429 |  |  |  | 1 | 0 | 0 |  |  | #N/A | #N/A | #N/A | 2019 | 01 | 18 | 2019-01-18 | Áno | Áno | neurčené | Nie |  | 24 mesiacov | 10 rokov (dostupnosť súčiastok) | 24 hodín | Zmluva 38_MD
USG prístroj |  | zobrazovacie režimy | triplexný režim |  |  | neurčené |  |  | neurčené | bez položkovej identifikácie ceny (v rámci sumárnej ceny) |  | Fakultná nemocnica s poliklinkou Žilina | SR | Unique Medical s.r.o. | 46729429 |  |  |  | 1 | 0 | 0 |  |  | #N/A | #N/A | #N/A | 2019 | 01 | 18 | 2019-01-18 | Áno | Áno | neurčené | Nie |  | 24 mesiacov | 10 rokov (dostupnosť súčiastok) | 24 hodín | Zmluva 38_MD
USG prístroj |  | zobrazovacie režimy | trapezoidné zobrazenie |  |  | neurčené |  |  | neurčené | bez položkovej identifikácie ceny (v rámci sumárnej ceny) |  | Fakultná nemocnica s poliklinkou Žilina | SR | Unique Medical s.r.o. | 46729429 |  |  |  | 1 | 0 | 0 |  |  | #N/A | #N/A | #N/A | 2019 | 01 | 18 | 2019-01-18 | Áno | Áno | neurčené | Nie |  | 24 mesiacov | 10 rokov (dostupnosť súčiastok) | 24 hodín | Zmluva 38_MD
USG prístroj |  | zobrazovacie režimy | panoramatické zobrazenie |  |  | neurčené |  |  | neurčené | bez položkovej identifikácie ceny (v rámci sumárnej ceny) |  | Fakultná nemocnica s poliklinkou Žilina | SR | Unique Medical s.r.o. | 46729429 |  |  |  | 1 | 0 | 0 |  |  | #N/A | #N/A | #N/A | 2019 | 01 | 18 | 2019-01-18 | Áno | Áno | neurčené | Nie |  | 24 mesiacov | 10 rokov (dostupnosť súčiastok) | 24 hodín | Zmluva 38_MD
USG prístroj |  | zobrazovacie režimy | meranie elasticity ciev/beta index |  |  | neurčené |  |  | neurčené | bez položkovej identifikácie ceny (v rámci sumárnej ceny) |  | Fakultná nemocnica s poliklinkou Žilina | SR | Unique Medical s.r.o. | 46729429 |  |  |  | 1 | 0 | 0 |  |  | #N/A | #N/A | #N/A | 2019 | 01 | 18 | 2019-01-18 | Áno | Áno | neurčené | Nie |  | 24 mesiacov | 10 rokov (dostupnosť súčiastok) | 24 hodín | Zmluva 38_MD
USG prístroj |  | sondy | mikrokonvexná sonda | 5-8 MHz |  | neurčené |  |  | neurčené | bez položkovej identifikácie ceny (v rámci sumárnej ceny) |  | Fakultná nemocnica s poliklinkou Žilina | SR | Unique Medical s.r.o. | 46729429 |  |  |  | 1 | 0 | 0 |  |  | #N/A | #N/A | #N/A | 2019 | 01 | 18 | 2019-01-18 | Áno | Áno | neurčené | Nie |  | 24 mesiacov | 10 rokov (dostupnosť súčiastok) | 24 hodín | Zmluva 38_MD
USG prístroj |  | sondy | kardiologická sektorová sonda | 3-8 MHz | pre novorodencov | neurčené |  |  | neurčené | bez položkovej identifikácie ceny (v rámci sumárnej ceny) |  | Fakultná nemocnica s poliklinkou Žilina | SR | Unique Medical s.r.o. | 46729429 |  |  |  | 1 | 0 | 0 |  |  | #N/A | #N/A | #N/A | 2019 | 01 | 18 | 2019-01-18 | Áno | Áno | neurčené | Nie |  | 24 mesiacov | 10 rokov (dostupnosť súčiastok) | 24 hodín | Zmluva 38_MD
USG prístroj |  | sondy | lineárna sonda | 3-8 MHz |  | neurčené |  |  | neurčené | bez položkovej identifikácie ceny (v rámci sumárnej ceny) |  | Fakultná nemocnica s poliklinkou Žilina | SR | Unique Medical s.r.o. | 46729429 |  |  |  | 1 | 0 | 0 |  |  | #N/A | #N/A | #N/A | 2019 | 01 | 18 | 2019-01-18 | Áno | Áno | neurčené | Nie |  | 24 mesiacov | 10 rokov (dostupnosť súčiastok) | 24 hodín | Zmluva 38_MD
pľúcny ventilátor | transportný pľúcny ventilátor | celá zostava |  |  |  | Oxylog 3000 PLUS |  |  | Dräger | sumárna cena | HW/SW | Fakultní nemocnice Ostrava | ČR | Dräger Medical s.r.o. | 26700760 | 1 | 380000 | 459800 | 25.835 | 14708.7285 | 17797.5614 | 14708.7285 | 17797.5614 | 105.89 | 14325.3486 | 17190.4184 | 2018 | 12 | 19 | 2018-12-19 | Áno | Áno | EFRR | Áno |  | 24 mesiacov | neurčené | 24 hodín | Zmluva 39_MD
pľúcny ventilátor | transportný pľúcny ventilátor | ventilátor |  |  |  | Oxylog 3000 PLUS | OPC 8045 |  | Dräger | bez položkovej identifikácie ceny (v rámci sumárnej ceny) |  | Fakultní nemocnice Ostrava | ČR | Dräger Medical s.r.o. | 26700760 |  |  |  | 25.835 | 0 | 0 |  |  | 105.89 | 0 | 0 | 2018 | 12 | 19 | 2018-12-19 | Áno | Áno | EFRR | Áno |  | 24 mesiacov | neurčené | 24 hodín | Zmluva 39_MD
pľúcny ventilátor | transportný pľúcny ventilátor | O2 inhalácia |  |  |  | Oxylog 3000 PLUS | 57 05 214 |  | Dräger | bez položkovej identifikácie ceny (v rámci sumárnej ceny) |  | Fakultní nemocnice Ostrava | ČR | Dräger Medical s.r.o. | 26700760 |  |  |  | 25.835 | 0 | 0 |  |  | 105.89 | 0 | 0 | 2018 | 12 | 19 | 2018-12-19 | Áno | Áno | EFRR | Áno |  | 24 mesiacov | neurčené | 24 hodín | Zmluva 39_MD
pľúcny ventilátor | transportný pľúcny ventilátor | AutoFlow |  |  |  | Oxylog 3000 PLUS | 6567765 |  | Dräger | bez položkovej identifikácie ceny (v rámci sumárnej ceny) |  | Fakultní nemocnice Ostrava | ČR | Dräger Medical s.r.o. | 26700760 |  |  |  | 25.835 | 0 | 0 |  |  | 105.89 | 0 | 0 | 2018 | 12 | 19 | 2018-12-19 | Áno | Áno | EFRR | Áno |  | 24 mesiacov | neurčené | 24 hodín | Zmluva 39_MD
pľúcny ventilátor | transportný pľúcny ventilátor | Integrovaný CO2 monitoring |  |  |  | Oxylog 3000 PLUS | 5456656 |  | Dräger | bez položkovej identifikácie ceny (v rámci sumárnej ceny) |  | Fakultní nemocnice Ostrava | ČR | Dräger Medical s.r.o. | 26700760 |  |  |  | 25.835 | 0 | 0 |  |  | 105.89 | 0 | 0 | 2018 | 12 | 19 | 2018-12-19 | Áno | Áno | EFRR | Áno |  | 24 mesiacov | neurčené | 24 hodín | Zmluva 39_MD
pľúcny ventilátor | transportný pľúcny ventilátor | O2 Hadica |  | 3 m |  | Oxylog 3000 PLUS | M 36 002 |  | Dräger | bez položkovej identifikácie ceny (v rámci sumárnej ceny) |  | Fakultní nemocnice Ostrava | ČR | Dräger Medical s.r.o. | 26700760 |  |  |  | 25.835 | 0 | 0 |  |  | 105.89 | 0 | 0 | 2018 | 12 | 19 | 2018-12-19 | Áno | Áno | EFRR | Áno |  | 24 mesiacov | neurčené | 24 hodín | Zmluva 39_MD
pľúcny ventilátor | transportný pľúcny ventilátor | dýchací okruh pre deti |  |  |  | Oxylog 3000 PLUS | MP 05543 |  | Dräger | bez položkovej identifikácie ceny (v rámci sumárnej ceny) |  | Fakultní nemocnice Ostrava | ČR | Dräger Medical s.r.o. | 26700760 |  |  |  | 25.835 | 0 | 0 |  |  | 105.89 | 0 | 0 | 2018 | 12 | 19 | 2018-12-19 | Áno | Áno | EFRR | Áno |  | 24 mesiacov | neurčené | 24 hodín | Zmluva 39_MD
pľúcny ventilátor | transportný pľúcny ventilátor | dýchací okruh pre dospelých |  |  |  | Oxylog 3000 PLUS | MP00971 |  | Dräger | bez položkovej identifikácie ceny (v rámci sumárnej ceny) |  | Fakultní nemocnice Ostrava | ČR | Dräger Medical s.r.o. | 26700760 |  |  |  | 25.835 | 0 | 0 |  |  | 105.89 | 0 | 0 | 2018 | 12 | 19 | 2018-12-19 | Áno | Áno | EFRR | Áno |  | 24 mesiacov | neurčené | 24 hodín | Zmluva 39_MD
pľúcny ventilátor | transportný pľúcny ventilátor | Nabíjačka |  |  |  | Oxylog 3000 PLUS | 2M 86 730 |  | Dräger | bez položkovej identifikácie ceny (v rámci sumárnej ceny) |  | Fakultní nemocnice Ostrava | ČR | Dräger Medical s.r.o. | 26700760 |  |  |  | 25.835 | 0 | 0 |  |  | 105.89 | 0 | 0 | 2018 | 12 | 19 | 2018-12-19 | Áno | Áno | EFRR | Áno |  | 24 mesiacov | neurčené | 24 hodín | Zmluva 39_MD
pľúcny ventilátor | transportný pľúcny ventilátor | celá zostava |  |  |  | neurčené |  |  | neurčené | sumárna cena | HW/SW | Národný ústav srdcových a cievnych chorôb, a.s. | SR | Dräger Slovensko, s. r. o. | 31439446 | 2 | 18599 | 22318 | 1 | 18599 | 22318 | 9299.5 | 11159 | 105.96 | 9051.1272 | 10861.3526 | 2018 | 10 | 05 | 2018-10-05 | Áno | Áno | neurčené | Nie |  | 24 mesiacov | neurčené | 24 hodín | Zmluva 40_MD
pľúcny ventilátor | transportný pľúcny ventilátor | ventilátor |  | ovládanie aj mechanickými tlačidlami |  | neurčené |  |  | neurčené | bez položkovej identifikácie ceny (v rámci sumárnej ceny) |  | Národný ústav srdcových a cievnych chorôb, a.s. | SR | Dräger Slovensko, s. r. o. | 31439446 |  |  |  | 1 | 0 | 0 |  |  | 105.96 | 0 | 0 | 2018 | 10 | 05 | 2018-10-05 | Áno | Áno | neurčené | Nie |  | 24 mesiacov | neurčené | 24 hodín | Zmluva 40_MD
pľúcny ventilátor | transportný pľúcny ventilátor | hmotnosť |  | 5,5 kg |  | neurčené |  |  | neurčené | bez položkovej identifikácie ceny (v rámci sumárnej ceny) |  | Národný ústav srdcových a cievnych chorôb, a.s. | SR | Dräger Slovensko, s. r. o. | 31439446 |  |  |  | 1 | 0 | 0 |  |  | 105.96 | 0 | 0 | 2018 | 10 | 05 | 2018-10-05 | Áno | Áno | neurčené | Nie |  | 24 mesiacov | neurčené | 24 hodín | Zmluva 40_MD
pľúcny ventilátor | transportný pľúcny ventilátor | batéria nabíjateľná |  | 7 hod. |  | neurčené |  |  | neurčené | bez položkovej identifikácie ceny (v rámci sumárnej ceny) |  | Národný ústav srdcových a cievnych chorôb, a.s. | SR | Dräger Slovensko, s. r. o. | 31439446 |  |  |  | 1 | 0 | 0 |  |  | 105.96 | 0 | 0 | 2018 | 10 | 05 | 2018-10-05 | Áno | Áno | neurčené | Nie |  | 24 mesiacov | neurčené | 24 hodín | Zmluva 40_MD
pľúcny ventilátor | transportný pľúcny ventilátor | dotyková obrazovka |  | 12" |  | neurčené |  |  | neurčené | bez položkovej identifikácie ceny (v rámci sumárnej ceny) |  | Národný ústav srdcových a cievnych chorôb, a.s. | SR | Dräger Slovensko, s. r. o. | 31439446 |  |  |  | 1 | 0 | 0 |  |  | 105.96 | 0 | 0 | 2018 | 10 | 05 | 2018-10-05 | Áno | Áno | neurčené | Nie |  | 24 mesiacov | neurčené | 24 hodín | Zmluva 40_MD
pľúcny ventilátor | transportný pľúcny ventilátor | dychový objem |  | 100 - 2000 ml |  | neurčené |  |  | neurčené | bez položkovej identifikácie ceny (v rámci sumárnej ceny) |  | Národný ústav srdcových a cievnych chorôb, a.s. | SR | Dräger Slovensko, s. r. o. | 31439446 |  |  |  | 1 | 0 | 0 |  |  | 105.96 | 0 | 0 | 2018 | 10 | 05 | 2018-10-05 | Áno | Áno | neurčené | Nie |  | 24 mesiacov | neurčené | 24 hodín | Zmluva 40_MD
pľúcny ventilátor | transportný pľúcny ventilátor | PEEP |  | 0 - 20 mbar |  | neurčené |  |  | neurčené | bez položkovej identifikácie ceny (v rámci sumárnej ceny) |  | Národný ústav srdcových a cievnych chorôb, a.s. | SR | Dräger Slovensko, s. r. o. | 31439446 |  |  |  | 1 | 0 | 0 |  |  | 105.96 | 0 | 0 | 2018 | 10 | 05 | 2018-10-05 | Áno | Áno | neurčené | Nie |  | 24 mesiacov | neurčené | 24 hodín | Zmluva 40_MD
pľúcny ventilátor | transportný pľúcny ventilátor | inspiračný tlak |  | 55 mbar |  | neurčené |  |  | neurčené | bez položkovej identifikácie ceny (v rámci sumárnej ceny) |  | Národný ústav srdcových a cievnych chorôb, a.s. | SR | Dräger Slovensko, s. r. o. | 31439446 |  |  |  | 1 | 0 | 0 |  |  | 105.96 | 0 | 0 | 2018 | 10 | 05 | 2018-10-05 | Áno | Áno | neurčené | Nie |  | 24 mesiacov | neurčené | 24 hodín | Zmluva 40_MD
pľúcny ventilátor | transportný pľúcny ventilátor | dychová frekvencia |  | 5 - 50 dych/min |  | neurčené |  |  | neurčené | bez položkovej identifikácie ceny (v rámci sumárnej ceny) |  | Národný ústav srdcových a cievnych chorôb, a.s. | SR | Dräger Slovensko, s. r. o. | 31439446 |  |  |  | 1 | 0 | 0 |  |  | 105.96 | 0 | 0 | 2018 | 10 | 05 | 2018-10-05 | Áno | Áno | neurčené | Nie |  | 24 mesiacov | neurčené | 24 hodín | Zmluva 40_MD
pľúcny ventilátor | transportný pľúcny ventilátor | inspiračný čas |  | 0,2 - 10 s |  | neurčené |  |  | neurčené | bez položkovej identifikácie ceny (v rámci sumárnej ceny) |  | Národný ústav srdcových a cievnych chorôb, a.s. | SR | Dräger Slovensko, s. r. o. | 31439446 |  |  |  | 1 | 0 | 0 |  |  | 105.96 | 0 | 0 | 2018 | 10 | 05 | 2018-10-05 | Áno | Áno | neurčené | Nie |  | 24 mesiacov | neurčené | 24 hodín | Zmluva 40_MD
pľúcny ventilátor | transportný pľúcny ventilátor | prietokový trigger |  | 3 - 15 l/min |  | neurčené |  |  | neurčené | bez položkovej identifikácie ceny (v rámci sumárnej ceny) |  | Národný ústav srdcových a cievnych chorôb, a.s. | SR | Dräger Slovensko, s. r. o. | 31439446 |  |  |  | 1 | 0 | 0 |  |  | 105.96 | 0 | 0 | 2018 | 10 | 05 | 2018-10-05 | Áno | Áno | neurčené | Nie |  | 24 mesiacov | neurčené | 24 hodín | Zmluva 40_MD
pľúcny ventilátor | transportný pľúcny ventilátor | ventilačné režimy | objemovo riadená/synchronizovano prerušovaná ventilácia |  |  | neurčené |  |  | neurčené | bez položkovej identifikácie ceny (v rámci sumárnej ceny) |  | Národný ústav srdcových a cievnych chorôb, a.s. | SR | Dräger Slovensko, s. r. o. | 31439446 |  |  |  | 1 | 0 | 0 |  |  | 105.96 | 0 | 0 | 2018 | 10 | 05 | 2018-10-05 | Áno | Áno | neurčené | Nie |  | 24 mesiacov | neurčené | 24 hodín | Zmluva 40_MD
pľúcny ventilátor | transportný pľúcny ventilátor | ventilačné režimy | neinvazívna ventilácia |  |  | neurčené |  |  | neurčené | bez položkovej identifikácie ceny (v rámci sumárnej ceny) |  | Národný ústav srdcových a cievnych chorôb, a.s. | SR | Dräger Slovensko, s. r. o. | 31439446 |  |  |  | 1 | 0 | 0 |  |  | 105.96 | 0 | 0 | 2018 | 10 | 05 | 2018-10-05 | Áno | Áno | neurčené | Nie |  | 24 mesiacov | neurčené | 24 hodín | Zmluva 40_MD
pľúcny ventilátor | transportný pľúcny ventilátor | ventilačné režimy | AirMix/Apnoe/CPAP |  |  | neurčené |  |  | neurčené | bez položkovej identifikácie ceny (v rámci sumárnej ceny) |  | Národný ústav srdcových a cievnych chorôb, a.s. | SR | Dräger Slovensko, s. r. o. | 31439446 |  |  |  | 1 | 0 | 0 |  |  | 105.96 | 0 | 0 | 2018 | 10 | 05 | 2018-10-05 | Áno | Áno | neurčené | Nie |  | 24 mesiacov | neurčené | 24 hodín | Zmluva 40_MD
pľúcny ventilátor | transportný pľúcny ventilátor | alarmový systém |  |  |  | neurčené |  |  | neurčené | bez položkovej identifikácie ceny (v rámci sumárnej ceny) |  | Národný ústav srdcových a cievnych chorôb, a.s. | SR | Dräger Slovensko, s. r. o. | 31439446 |  |  |  | 1 | 0 | 0 |  |  | 105.96 | 0 | 0 | 2018 | 10 | 05 | 2018-10-05 | Áno | Áno | neurčené | Nie |  | 24 mesiacov | neurčené | 24 hodín | Zmluva 40_MD
endoskopické zostavy | videoendoskopická zostava | celá zostava |  |  |  | Karl Storz |  |  | Karl Storz | sumárna cena | HW/SW | Nemocnice Děčín | ČR | Radix CZ s.r.o. | 26774321 |  | 404380.08 | 489299.8968 | 25.645 | 15768.379 | 19079.7386 | #DIV/0! | #DIV/0! | 104.16 | #DIV/0! | #DIV/0! | 2017 | 12 | 18 | 2017-12-18 | Áno | Áno | neurčené | Nie |  | 24 mesiacov | neurčené | 48 hodín | Zmluva 476_AT |  | 22% zľava
endoskopické zostavy | videoendoskopická zostava | zdroj svetla pre ICG výkony |  |  | 20133701-1 | Karl Storz | D-LIGHT P SCB |  | Karl Storz | položková cena (súčasť sumárnej ceny) |  | Nemocnice Děčín | ČR | Radix CZ s.r.o. | 26774322 | 1 | 276941.34 | 335099.0214 | 25.645 | 10799.0384 | 13066.8365 | 10799.0384 | 13066.8365 | 104.16 | 10692.2507 | 12830.7008 | 2017 | 12 | 18 | 2017-12-18 | Áno | Áno | neurčené | Nie |  | 24 mesiacov | neurčené | 48 hodín | Zmluva 476_AT |  | 22% zľava
endoskopické zostavy | videoendoskopická zostava | ICG endoskop - HOPKINS |  |  | 26003BCA | Karl Storz |  |  | Karl Storz | položková cena (súčasť sumárnej ceny) |  | Nemocnice Děčín | ČR | Radix CZ s.r.o. | 26774323 | 1 | 109243.68 | 132184.8528 | 25.645 | 4259.8432 | 5154.4103 | 4259.8432 | 5154.4103 | 104.16 | 4217.7192 | 5061.2631 | 2017 | 12 | 18 | 2017-12-18 | Áno | Áno | neurčené | Nie |  | 24 mesiacov | neurčené | 48 hodín | Zmluva 476_AT |  | 22% zľava
endoskopické zostavy | videoendoskopická zostava | svetlovodný kábel | 250 cm | priemer 4,8 mm | 495NCSC | Karl Storz |  |  | Karl Storz | položková cena (súčasť sumárnej ceny) |  | Nemocnice Děčín | ČR | Radix CZ s.r.o. | 26774324 | 1 | 18195.06 | 22016.0226 | 25.645 | 709.4974 | 858.4918 | 709.4974 | 858.4918 | 104.16 | 702.4814 | 842.9777 | 2017 | 12 | 18 | 2017-12-18 | Áno | Áno | neurčené | Nie |  | 24 mesiacov | neurčené | 48 hodín | Zmluva 476_AT |  | 22% zľava
endoskopické zostavy | videoendoskopická zostava | celá zostava |  |  |  | Karl Storz |  |  | Karl Storz | sumárna cena | HW/SW | Nemocnice Děčín | ČR | Radix CZ s.r.o. | 26774325 |  | 621143.78 | 751583.9738 | 25.645 | 24220.8532 | 29307.2324 | #DIV/0! | #DIV/0! | 104.16 | #DIV/0! | #DIV/0! | 2017 | 12 | 18 | 2017-12-18 | Áno | Áno | neurčené | Nie |  | 24 mesiacov | neurčené | 48 hodín | Zmluva 476_AT |  | 17% zľava
endoskopické zostavy | videoendoskopická zostava | kamerový modul Full HD | rozlíšenie obrazu | 1920 x 1080 | TC300 | Karl Storz |  |  | Karl Storz | položková cena (súčasť sumárnej ceny) |  | Nemocnice Děčín | ČR | Radix CZ s.r.o. | 26774326 | 1 | 146576.34 | 177357.3714 | 25.645 | 5715.5913 | 6915.8655 | 5715.5913 | 6915.8655 | 104.16 | 5659.072 | 6790.8864 | 2017 | 12 | 18 | 2017-12-18 | Áno | Áno | neurčené | Nie |  | 24 mesiacov | neurčené | 48 hodín | Zmluva 476_AT |  | 17% zľava
endoskopické zostavy | videoendoskopická zostava | kamerová hlava | 3 čipová, FULL HD |  | TH102 | Karl Storz |  |  | Karl Storz | položková cena (súčasť sumárnej ceny) |  | Nemocnice Děčín | ČR | Radix CZ s.r.o. | 26774327 | 1 | 474567.44 | 574226.6024 | 25.645 | 18505.2618 | 22391.3668 | 18505.2618 | 22391.3668 | 104.16 | 18322.2701 | 21986.7241 | 2017 | 12 | 18 | 2017-12-18 | Áno | Áno | neurčené | Nie |  | 24 mesiacov | neurčené | 48 hodín | Zmluva 476_AT |  | 17% zľava
ultrazvukový chirurgický aspirátor |  | celá zostava | určený k fragmentácií, emulgácií a následnému odsatiu tkaniva nádorov mozgu a okolitých štruktúr |  |  | neurčené |  |  | neurčené | sumárna cena | HW | Univerzitná nemocnica Bratislava | SR | INAMED s.r.o. | 44484275 | 1 | 120156.3 | 144187.56 | 1 | 120156.3 | 144187.56 | 120156.3 | 144187.56 | 105.89 | 117024.452 | 140429.3424 | 2018 | 12 | 05 | 2018-12-05 | Áno | Áno | zo ŠR | Nie |  | 24 mesiacov | 10 rokov (dostupnosť súčiastok) | 24 hodín | Zmluva 41_MD
ultrazvukový chirurgický aspirátor |  | konzola s nožným spínačom | výkon | 100w |  | neurčené |  |  | neurčené | bez položkovej identifikácie ceny (v rámci sumárnej ceny) |  | Univerzitná nemocnica Bratislava | SR | INAMED s.r.o. | 44484275 |  |  |  | 1 | 0 | 0 |  |  | 105.89 | 0 | 0 | 2018 | 12 | 05 | 2018-12-05 | Áno | Áno | zo ŠR | Nie |  | 24 mesiacov | 10 rokov (dostupnosť súčiastok) | 24 hodín | Zmluva 41_MD
ultrazvukový chirurgický aspirátor |  | konzola s nožným spínačom | možnosť nastavenia výkonu | po 5%-tách výkonu |  | neurčené |  |  | neurčené | bez položkovej identifikácie ceny (v rámci sumárnej ceny) |  | Univerzitná nemocnica Bratislava | SR | INAMED s.r.o. | 44484275 |  |  |  | 1 | 0 | 0 |  |  | 105.89 | 0 | 0 | 2018 | 12 | 05 | 2018-12-05 | Áno | Áno | zo ŠR | Nie |  | 24 mesiacov | 10 rokov (dostupnosť súčiastok) | 24 hodín | Zmluva 41_MD
ultrazvukový chirurgický aspirátor |  | konzola s nožným spínačom | možnosť regulácie rozsahu preplachu | 25 ml/min |  | neurčené |  |  | neurčené | bez položkovej identifikácie ceny (v rámci sumárnej ceny) |  | Univerzitná nemocnica Bratislava | SR | INAMED s.r.o. | 44484275 |  |  |  | 1 | 0 | 0 |  |  | 105.89 | 0 | 0 | 2018 | 12 | 05 | 2018-12-05 | Áno | Áno | zo ŠR | Nie |  | 24 mesiacov | 10 rokov (dostupnosť súčiastok) | 24 hodín | Zmluva 41_MD
ultrazvukový chirurgický aspirátor |  | konzola s nožným spínačom | možnosť regulácie rozsahu odsávania | min do 600mmHg |  | neurčené |  |  | neurčené | bez položkovej identifikácie ceny (v rámci sumárnej ceny) |  | Univerzitná nemocnica Bratislava | SR | INAMED s.r.o. | 44484275 |  |  |  | 1 | 0 | 0 |  |  | 105.89 | 0 | 0 | 2018 | 12 | 05 | 2018-12-05 | Áno | Áno | zo ŠR | Nie |  | 24 mesiacov | 10 rokov (dostupnosť súčiastok) | 24 hodín | Zmluva 41_MD
ultrazvukový chirurgický aspirátor |  | konzola s nožným spínačom | piezoelektrický systém s dotykovým displejom |  |  | neurčené |  |  | neurčené | bez položkovej identifikácie ceny (v rámci sumárnej ceny) |  | Univerzitná nemocnica Bratislava | SR | INAMED s.r.o. | 44484275 |  |  |  | 1 | 0 | 0 |  |  | 105.89 | 0 | 0 | 2018 | 12 | 05 | 2018-12-05 | Áno | Áno | zo ŠR | Nie |  | 24 mesiacov | 10 rokov (dostupnosť súčiastok) | 24 hodín | Zmluva 41_MD
ultrazvukový chirurgický aspirátor |  | pracovná ultrazvuková rukoväť rovná | hmotnosť rukoväte | do 80g |  | neurčené |  |  | neurčené | bez položkovej identifikácie ceny (v rámci sumárnej ceny) |  | Univerzitná nemocnica Bratislava | SR | INAMED s.r.o. | 44484275 |  |  |  | 1 | 0 | 0 |  |  | 105.89 | 0 | 0 | 2018 | 12 | 05 | 2018-12-05 | Áno | Áno | zo ŠR | Nie |  | 24 mesiacov | 10 rokov (dostupnosť súčiastok) | 24 hodín | Zmluva 41_MD
ultrazvukový chirurgický aspirátor |  | pracovná ultrazvuková rukoväť rovná | frekvencia | 36 kHz |  | neurčené |  |  | neurčené | bez položkovej identifikácie ceny (v rámci sumárnej ceny) |  | Univerzitná nemocnica Bratislava | SR | INAMED s.r.o. | 44484275 |  |  |  | 1 | 0 | 0 |  |  | 105.89 | 0 | 0 | 2018 | 12 | 05 | 2018-12-05 | Áno | Áno | zo ŠR | Nie |  | 24 mesiacov | 10 rokov (dostupnosť súčiastok) | 24 hodín | Zmluva 41_MD
ultrazvukový chirurgický aspirátor |  | pracovná ultrazvuková rukoväť rovná | na opakované použitie |  |  | neurčené |  |  | neurčené | bez položkovej identifikácie ceny (v rámci sumárnej ceny) |  | Univerzitná nemocnica Bratislava | SR | INAMED s.r.o. | 44484275 |  |  |  | 1 | 0 | 0 |  |  | 105.89 | 0 | 0 | 2018 | 12 | 05 | 2018-12-05 | Áno | Áno | zo ŠR | Nie |  | 24 mesiacov | 10 rokov (dostupnosť súčiastok) | 24 hodín | Zmluva 41_MD
ultrazvukový chirurgický aspirátor |  | pracovná ultrazvuková rukoväť rovná | vrátane sterilizačnej nádoby |  |  | neurčené |  |  | neurčené | bez položkovej identifikácie ceny (v rámci sumárnej ceny) |  | Univerzitná nemocnica Bratislava | SR | INAMED s.r.o. | 44484275 |  |  |  | 1 | 0 | 0 |  |  | 105.89 | 0 | 0 | 2018 | 12 | 05 | 2018-12-05 | Áno | Áno | zo ŠR | Nie |  | 24 mesiacov | 10 rokov (dostupnosť súčiastok) | 24 hodín | Zmluva 41_MD
ultrazvukový chirurgický aspirátor |  | pracovná ultrazvuková rukoväť rovná | počet hrotov | 5 ks |  | neurčené |  |  | neurčené | bez položkovej identifikácie ceny (v rámci sumárnej ceny) |  | Univerzitná nemocnica Bratislava | SR | INAMED s.r.o. | 44484275 |  |  |  | 1 | 0 | 0 |  |  | 105.89 | 0 | 0 | 2018 | 12 | 05 | 2018-12-05 | Áno | Áno | zo ŠR | Nie |  | 24 mesiacov | 10 rokov (dostupnosť súčiastok) | 24 hodín | Zmluva 41_MD
ultrazvukový chirurgický aspirátor |  | pracovná ultrazvuková rukoväť rovná | rôzne typy sterilných hrotov | v rozpätí diametra 1,6-2mm vrátane zahnutých hrotov, hrotu s čeľusťami pre tuhé a fibrózne nádory |  | neurčené |  |  | neurčené | bez položkovej identifikácie ceny (v rámci sumárnej ceny) |  | Univerzitná nemocnica Bratislava | SR | INAMED s.r.o. | 44484275 |  |  |  | 1 | 0 | 0 |  |  | 105.89 | 0 | 0 | 2018 | 12 | 05 | 2018-12-05 | Áno | Áno | zo ŠR | Nie |  | 24 mesiacov | 10 rokov (dostupnosť súčiastok) | 24 hodín | Zmluva 41_MD
ultrazvukový chirurgický aspirátor |  | pracovná ultrazvuková rukoväť rovná | na opakované použitie |  |  | neurčené |  |  | neurčené | bez položkovej identifikácie ceny (v rámci sumárnej ceny) |  | Univerzitná nemocnica Bratislava | SR | INAMED s.r.o. | 44484275 |  |  |  | 1 | 0 | 0 |  |  | 105.89 | 0 | 0 | 2018 | 12 | 05 | 2018-12-05 | Áno | Áno | zo ŠR | Nie |  | 24 mesiacov | 10 rokov (dostupnosť súčiastok) | 24 hodín | Zmluva 41_MD
ultrazvukový chirurgický aspirátor |  | pracovná ultrazvuková rukoväť rovná | materiál hrotu titán |  |  | neurčené |  |  | neurčené | bez položkovej identifikácie ceny (v rámci sumárnej ceny) |  | Univerzitná nemocnica Bratislava | SR | INAMED s.r.o. | 44484275 |  |  |  | 1 | 0 | 0 |  |  | 105.89 | 0 | 0 | 2018 | 12 | 05 | 2018-12-05 | Áno | Áno | zo ŠR | Nie |  | 24 mesiacov | 10 rokov (dostupnosť súčiastok) | 24 hodín | Zmluva 41_MD
ultrazvukový chirurgický aspirátor |  | pracovná ultrazvuková rukoväť rovná | vrátane hadíc |  |  | neurčené |  |  | neurčené | bez položkovej identifikácie ceny (v rámci sumárnej ceny) |  | Univerzitná nemocnica Bratislava | SR | INAMED s.r.o. | 44484275 |  |  |  | 1 | 0 | 0 |  |  | 105.89 | 0 | 0 | 2018 | 12 | 05 | 2018-12-05 | Áno | Áno | zo ŠR | Nie |  | 24 mesiacov | 10 rokov (dostupnosť súčiastok) | 24 hodín | Zmluva 41_MD
ultrazvukový chirurgický aspirátor |  | pracovná ultrazvuková rukoväť rovná | integrovaný systém chladenia rukoväte |  |  | neurčené |  |  | neurčené | bez položkovej identifikácie ceny (v rámci sumárnej ceny) |  | Univerzitná nemocnica Bratislava | SR | INAMED s.r.o. | 44484275 |  |  |  | 1 | 0 | 0 |  |  | 105.89 | 0 | 0 | 2018 | 12 | 05 | 2018-12-05 | Áno | Áno | zo ŠR | Nie |  | 24 mesiacov | 10 rokov (dostupnosť súčiastok) | 24 hodín | Zmluva 41_MD
ultrazvukový chirurgický aspirátor |  | príslušenstvo | sterilizačná sada |  |  | neurčené |  |  | neurčené | bez položkovej identifikácie ceny (v rámci sumárnej ceny) |  | Univerzitná nemocnica Bratislava | SR | INAMED s.r.o. | 44484275 |  |  |  | 1 | 0 | 0 |  |  | 105.89 | 0 | 0 | 2018 | 12 | 05 | 2018-12-05 | Áno | Áno | zo ŠR | Nie |  | 24 mesiacov | 10 rokov (dostupnosť súčiastok) | 24 hodín | Zmluva 41_MD
ultrazvukový chirurgický aspirátor |  | celá zostava |  |  |  | CUSA Excel 9 |  |  | Integra Life Scientces Ltd., | sumárna cena | HW | Institut klinické a experimentální medicíny | ČR | NIMOTECH s.r.o. | 18825605 | 1 | 1505122.5 | 1821198.22 | 25.429 | 59189.2131 | 71618.9477 | 59189.2131 | 71618.9477 | 105.24 | 58002.5043 | 69603.0051 | 2018 | 03 | 21 | 2018-03-21 | Áno | Áno | neurčené | Nie |  | 24 mesiacov | 10 rokov | 24 hodín | Zmluva 42_MD |  | 25% zľava
ultrazvukový chirurgický aspirátor |  | konzola s nožným spínačom | možnosť nastavenia výkonu | po 10%-tách výkonu |  | CUSA Excel 9 |  |  | Integra Life Scientces Ltd., | bez položkovej identifikácie ceny (v rámci sumárnej ceny) |  | Institut klinické a experimentální medicíny | ČR | NIMOTECH s.r.o. | 18825605 |  |  |  | 25.429 | 0 | 0 |  |  | 105.24 | 0 | 0 | 2018 | 03 | 21 | 2018-03-21 | Áno | Áno | neurčené | Nie |  | 24 mesiacov | 10 rokov | 24 hodín | Zmluva 42_MD |  | 25% zľava
ultrazvukový chirurgický aspirátor |  | konzola s nožným spínačom | možnosť regulácie rozsahu preplachu | 1 - 25 ml/min |  | CUSA Excel 9 |  |  | Integra Life Scientces Ltd., | bez položkovej identifikácie ceny (v rámci sumárnej ceny) |  | Institut klinické a experimentální medicíny | ČR | NIMOTECH s.r.o. | 18825605 |  |  |  | 25.429 | 0 | 0 |  |  | 105.24 | 0 | 0 | 2018 | 03 | 21 | 2018-03-21 | Áno | Áno | neurčené | Nie |  | 24 mesiacov | 10 rokov | 24 hodín | Zmluva 42_MD |  | 25% zľava
ultrazvukový chirurgický aspirátor |  | konzola s nožným spínačom | možnosť regulácie rozsahu odsávania | 10 - 80 kPa |  | CUSA Excel 9 |  |  | Integra Life Scientces Ltd., | bez položkovej identifikácie ceny (v rámci sumárnej ceny) |  | Institut klinické a experimentální medicíny | ČR | NIMOTECH s.r.o. | 18825605 |  |  |  | 25.429 | 0 | 0 |  |  | 105.24 | 0 | 0 | 2018 | 03 | 21 | 2018-03-21 | Áno | Áno | neurčené | Nie |  | 24 mesiacov | 10 rokov | 24 hodín | Zmluva 42_MD |  | 25% zľava
ultrazvukový chirurgický aspirátor |  | konzola s nožným spínačom | kompatibilné s nástrojmi C2602 a C2600 od firmy Integra Biosciences AG |  |  | CUSA Excel 9 |  |  | Integra Life Scientces Ltd., | bez položkovej identifikácie ceny (v rámci sumárnej ceny) |  | Institut klinické a experimentální medicíny | ČR | NIMOTECH s.r.o. | 18825605 |  |  |  | 25.429 | 0 | 0 |  |  | 105.24 | 0 | 0 | 2018 | 03 | 21 | 2018-03-21 | Áno | Áno | neurčené | Nie |  | 24 mesiacov | 10 rokov | 24 hodín | Zmluva 42_MD |  | 25% zľava
ultrazvukový chirurgický aspirátor |  | konzola s nožným spínačom |  |  |  | CUSA Excel 9 |  |  | Integra Life Scientces Ltd., | bez položkovej identifikácie ceny (v rámci sumárnej ceny) |  | Institut klinické a experimentální medicíny | ČR | NIMOTECH s.r.o. | 18825605 |  |  |  | 25.429 | 0 | 0 |  |  | 105.24 | 0 | 0 | 2018 | 03 | 21 | 2018-03-21 | Áno | Áno | neurčené | Nie |  | 24 mesiacov | 10 rokov | 24 hodín | Zmluva 42_MD |  | 25% zľava
ultrazvukový chirurgický aspirátor |  | pracovná ultrazvuková rukoväť | integrovaný systém chladenia rukoväte |  |  | CUSA Excel 9 |  |  | Integra Life Scientces Ltd., | bez položkovej identifikácie ceny (v rámci sumárnej ceny) |  | Institut klinické a experimentální medicíny | ČR | NIMOTECH s.r.o. | 18825605 |  |  |  | 25.429 | 0 | 0 |  |  | 105.24 | 0 | 0 | 2018 | 03 | 21 | 2018-03-21 | Áno | Áno | neurčené | Nie |  | 24 mesiacov | 10 rokov | 24 hodín | Zmluva 42_MD |  | 25% zľava
ultrazvukový chirurgický aspirátor |  | pracovná ultrazvuková rukoväť |  |  |  | CUSA Excel 9 |  |  | Integra Life Scientces Ltd., | bez položkovej identifikácie ceny (v rámci sumárnej ceny) |  | Institut klinické a experimentální medicíny | ČR | NIMOTECH s.r.o. | 18825605 |  |  |  | 25.429 | 0 | 0 |  |  | 105.24 | 0 | 0 | 2018 | 03 | 21 | 2018-03-21 | Áno | Áno | neurčené | Nie |  | 24 mesiacov | 10 rokov | 24 hodín | Zmluva 42_MD |  | 25% zľava
ultrazvukový chirurgický aspirátor |  | pracovná ultrazvuková rukoväť |  |  |  | CUSA Excel 9 |  |  | Integra Life Scientces Ltd., | bez položkovej identifikácie ceny (v rámci sumárnej ceny) |  | Institut klinické a experimentální medicíny | ČR | NIMOTECH s.r.o. | 18825605 |  |  |  | 25.429 | 0 | 0 |  |  | 105.24 | 0 | 0 | 2018 | 03 | 21 | 2018-03-21 | Áno | Áno | neurčené | Nie |  | 24 mesiacov | 10 rokov | 24 hodín | Zmluva 42_MD |  | 25% zľava
ultrazvukový chirurgický aspirátor |  | pracovná ultrazvuková rukoväť |  |  |  | CUSA Excel 9 |  |  | Integra Life Scientces Ltd., | bez položkovej identifikácie ceny (v rámci sumárnej ceny) |  | Institut klinické a experimentální medicíny | ČR | NIMOTECH s.r.o. | 18825605 |  |  |  | 25.429 | 0 | 0 |  |  | 105.24 | 0 | 0 | 2018 | 03 | 21 | 2018-03-21 | Áno | Áno | neurčené | Nie |  | 24 mesiacov | 10 rokov | 24 hodín | Zmluva 42_MD |  | 25% zľava
ultrazvukový chirurgický aspirátor |  | celá zostava |  |  |  | CUSA Excel 9 |  |  | Integra Life Scientces Ltd., | sumárna cena | HW | Fakultní nemocnice Ostrava | ČR | NIMOTECH s.r.o. | 18825605 | 1 | 1618793 | 1958739.53 | 25.835 | 62658.9123 | 75817.2839 | 62658.9123 | 75817.2839 | 105.89 | 61025.7213 | 73230.8656 | 2018 | 12 | 19 | 2018-12-19 | Áno | Áno | neurčené | Nie |  | 24 mesiacov | neurčené | 48 hodín | Zmluva 43_MD
ultrazvukový chirurgický aspirátor |  | konzola s nožným spínačom |  |  |  | CUSA Excel 9 | CUSA Excel 9 |  | Integra Life Scientces Ltd., | položková cena (súčasť sumárnej ceny) |  | Fakultní nemocnice Ostrava | ČR | NIMOTECH s.r.o. | 18825605 | 1 | 1380123 | 1669948.83 | 25.835 | 53420.6696 | 64639.0103 |  |  | 105.89 | 0 | 0 | 2018 | 12 | 19 | 2018-12-19 | Áno | Áno | neurčené | Nie |  | 24 mesiacov | neurčené | 48 hodín | Zmluva 43_MD
ultrazvukový chirurgický aspirátor |  | pracovná ultrazvuková rukoväť rovná |  |  |  | CUSA Excel 9 | C2602 |  | Integra Life Scientces Ltd., | položková cena (súčasť sumárnej ceny) |  | Fakultní nemocnice Ostrava | ČR | NIMOTECH s.r.o. | 18825605 | 1 | 238670 | 288790.7 | 25.835 | 9238.2427 | 11178.2737 |  |  | 105.89 | 0 | 0 | 2018 | 12 | 19 | 2018-12-19 | Áno | Áno | neurčené | Nie |  | 24 mesiacov | neurčené | 48 hodín | Zmluva 43_MD
ultrazvukový chirurgický aspirátor |  | konzola s nožným spínačom | možnosť nastavenia výkonu | po 10%-tách výkonu |  | CUSA Excel 9 |  |  | Integra Life Scientces Ltd., | bez položkovej identifikácie ceny (v rámci sumárnej ceny) |  | Fakultní nemocnice Ostrava | ČR | NIMOTECH s.r.o. | 18825605 |  |  |  | 25.835 | 0 | 0 |  |  | 105.89 | 0 | 0 | 2018 | 12 | 19 | 2018-12-19 | Áno | Áno | neurčené | Nie |  | 24 mesiacov | neurčené | 48 hodín | Zmluva 43_MD
ultrazvukový chirurgický aspirátor |  | konzola s nožným spínačom | možnosť regulácie rozsahu preplachu | 1 - 25 ml/min |  | CUSA Excel 9 |  |  | Integra Life Scientces Ltd., | bez položkovej identifikácie ceny (v rámci sumárnej ceny) |  | Fakultní nemocnice Ostrava | ČR | NIMOTECH s.r.o. | 18825605 |  |  |  | 25.835 | 0 | 0 |  |  | 105.89 | 0 | 0 | 2018 | 12 | 19 | 2018-12-19 | Áno | Áno | neurčené | Nie |  | 24 mesiacov | neurčené | 48 hodín | Zmluva 43_MD
ultrazvukový chirurgický aspirátor |  | konzola s nožným spínačom | možnosť regulácie rozsahu odsávania | 10 - 80 kPa |  | CUSA Excel 9 |  |  | Integra Life Scientces Ltd., | bez položkovej identifikácie ceny (v rámci sumárnej ceny) |  | Fakultní nemocnice Ostrava | ČR | NIMOTECH s.r.o. | 18825605 |  |  |  | 25.835 | 0 | 0 |  |  | 105.89 | 0 | 0 | 2018 | 12 | 19 | 2018-12-19 | Áno | Áno | neurčené | Nie |  | 24 mesiacov | neurčené | 48 hodín | Zmluva 43_MD
ultrazvukový chirurgický aspirátor |  | pracovná ultrazvuková rukoväť rovná | frekvencia | 36 kHz |  | CUSA Excel 9 |  |  | Integra Life Scientces Ltd., | bez položkovej identifikácie ceny (v rámci sumárnej ceny) |  | Fakultní nemocnice Ostrava | ČR | NIMOTECH s.r.o. | 18825605 |  |  |  | 25.835 | 0 | 0 |  |  | 105.89 | 0 | 0 | 2018 | 12 | 19 | 2018-12-19 | Áno | Áno | neurčené | Nie |  | 24 mesiacov | neurčené | 48 hodín | Zmluva 43_MD
ultrazvukový chirurgický aspirátor |  | pracovná ultrazvuková rukoväť rovná | integrovaný systém chladenia rukoväte |  |  | CUSA Excel 9 |  |  | Integra Life Scientces Ltd., | bez položkovej identifikácie ceny (v rámci sumárnej ceny) |  | Fakultní nemocnice Ostrava | ČR | NIMOTECH s.r.o. | 18825605 |  |  |  | 25.835 | 0 | 0 |  |  | 105.89 | 0 | 0 | 2018 | 12 | 19 | 2018-12-19 | Áno | Áno | neurčené | Nie |  | 24 mesiacov | neurčené | 48 hodín | Zmluva 43_MD
parný sterilizátor |  | celá zostava |  |  |  | neurčené |  | pre neurochirurgiu | neurčené | sumárna cena | HW/SW | Univerzitná nemocnica Bratislava | SR | BMT s.r.o. | 31444571 | 3 | 135277.5 | 162333 | 1 | 135277.5 | 162333 | 45092.5 | 54111 | 105.97 | 43884.0193 | 52660.8232 | 2018 | 11 | 08 | 2018-11-08 | Áno | Áno | ŠR | Nie |  | 24 mesiacov | 10 rokov | 24 hodín | Zmluva 44_MD
parný sterilizátor |  | objem komory |  | 450 l |  | neurčené |  |  | neurčené | bez položkovej identifikácie ceny (v rámci sumárnej ceny) |  | Univerzitná nemocnica Bratislava | SR | BMT s.r.o. | 31444571 |  |  |  | 1 | 0 | 0 |  |  | 105.97 | 0 | 0 | 2018 | 11 | 08 | 2018-11-08 | Áno | Áno | ŠR | Nie |  | 24 mesiacov | 10 rokov | 24 hodín | Zmluva 44_MD
parný sterilizátor |  | prevedenie |  | jednodverový |  | neurčené |  |  | neurčené | bez položkovej identifikácie ceny (v rámci sumárnej ceny) |  | Univerzitná nemocnica Bratislava | SR | BMT s.r.o. | 31444571 |  |  |  | 1 | 0 | 0 |  |  | 105.97 | 0 | 0 | 2018 | 11 | 08 | 2018-11-08 | Áno | Áno | ŠR | Nie |  | 24 mesiacov | 10 rokov | 24 hodín | Zmluva 44_MD
parný sterilizátor |  | bez vyvíjača pary |  |  |  | neurčené |  |  | neurčené | bez položkovej identifikácie ceny (v rámci sumárnej ceny) |  | Univerzitná nemocnica Bratislava | SR | BMT s.r.o. | 31444571 |  |  |  | 1 | 0 | 0 |  |  | 105.97 | 0 | 0 | 2018 | 11 | 08 | 2018-11-08 | Áno | Áno | ŠR | Nie |  | 24 mesiacov | 10 rokov | 24 hodín | Zmluva 44_MD
parný sterilizátor |  | tlačiareň |  |  |  | neurčené |  |  | neurčené | bez položkovej identifikácie ceny (v rámci sumárnej ceny) |  | Univerzitná nemocnica Bratislava | SR | BMT s.r.o. | 31444571 |  |  |  | 1 | 0 | 0 |  |  | 105.97 | 0 | 0 | 2018 | 11 | 08 | 2018-11-08 | Áno | Áno | ŠR | Nie |  | 24 mesiacov | 10 rokov | 24 hodín | Zmluva 44_MD
parný sterilizátor |  | pripojenie k PC |  |  |  | neurčené |  |  | neurčené | bez položkovej identifikácie ceny (v rámci sumárnej ceny) |  | Univerzitná nemocnica Bratislava | SR | BMT s.r.o. | 31444571 |  |  |  | 1 | 0 | 0 |  |  | 105.97 | 0 | 0 | 2018 | 11 | 08 | 2018-11-08 | Áno | Áno | ŠR | Nie |  | 24 mesiacov | 10 rokov | 24 hodín | Zmluva 44_MD
parný sterilizátor |  | transportný vozík |  |  |  | neurčené |  |  | neurčené | bez položkovej identifikácie ceny (v rámci sumárnej ceny) |  | Univerzitná nemocnica Bratislava | SR | BMT s.r.o. | 31444571 |  |  |  | 1 | 0 | 0 |  |  | 105.97 | 0 | 0 | 2018 | 11 | 08 | 2018-11-08 | Áno | Áno | ŠR | Nie |  | 24 mesiacov | 10 rokov | 24 hodín | Zmluva 44_MD
parný sterilizátor |  | zavážací vozík |  |  |  | neurčené |  |  | neurčené | bez položkovej identifikácie ceny (v rámci sumárnej ceny) |  | Univerzitná nemocnica Bratislava | SR | BMT s.r.o. | 31444571 |  |  |  | 1 | 0 | 0 |  |  | 105.97 | 0 | 0 | 2018 | 11 | 08 | 2018-11-08 | Áno | Áno | ŠR | Nie |  | 24 mesiacov | 10 rokov | 24 hodín | Zmluva 44_MD
parný sterilizátor |  | kontajnerový systém |  |  |  | neurčené |  |  | neurčené | bez položkovej identifikácie ceny (v rámci sumárnej ceny) |  | Univerzitná nemocnica Bratislava | SR | BMT s.r.o. | 31444571 |  |  |  | 1 | 0 | 0 |  |  | 105.97 | 0 | 0 | 2018 | 11 | 08 | 2018-11-08 | Áno | Áno | ŠR | Nie |  | 24 mesiacov | 10 rokov | 24 hodín | Zmluva 44_MD
parný sterilizátor |  | sterilizačný program | priónový | 121°C/134°C |  | neurčené |  |  | neurčené | bez položkovej identifikácie ceny (v rámci sumárnej ceny) |  | Univerzitná nemocnica Bratislava | SR | BMT s.r.o. | 31444571 |  |  |  | 1 | 0 | 0 |  |  | 105.97 | 0 | 0 | 2018 | 11 | 08 | 2018-11-08 | Áno | Áno | ŠR | Nie |  | 24 mesiacov | 10 rokov | 24 hodín | Zmluva 44_MD
parný sterilizátor |  | celá zostava |  |  |  | neurčené |  |  | neurčené | sumárna cena | HW/SW | Slovenská zdravotnícka univerzita v Bratislave | SR | K & M MEDIA s.r.o. | 44879806 | 1 | 30000 | 36000 | 1 | 30000 | 36000 | 30000 | 36000 | #N/A | #N/A | #N/A | 2019 | 01 | 23 | 2019-01-23 | Áno | Áno | Neurčené | Nie |  | 24 mesiacov | neurčené | 48 hodín | Zmluva 45_MD
parný sterilizátor |  | parný sterilizátor |  | skriňový autokláv | Tuttnauer Horizontal 5596 alebo | neurčené |  |  | neurčené | bez položkovej identifikácie ceny (v rámci sumárnej ceny) |  | Slovenská zdravotnícka univerzita v Bratislave | SR | K & M MEDIA s.r.o. | 44879806 |  |  |  | 1 | 0 | 0 |  |  | #N/A | #N/A | #N/A | 2019 | 01 | 23 | 2019-01-23 | Áno | Áno | Neurčené | Nie |  | 24 mesiacov | neurčené | 48 hodín | Zmluva 45_MD
parný sterilizátor |  | objem komory |  | 245 l | ekvivalent | neurčené |  |  | neurčené | bez položkovej identifikácie ceny (v rámci sumárnej ceny) |  | Slovenská zdravotnícka univerzita v Bratislave | SR | K & M MEDIA s.r.o. | 44879806 |  |  |  | 1 | 0 | 0 |  |  | #N/A | #N/A | #N/A | 2019 | 01 | 23 | 2019-01-23 | Áno | Áno | Neurčené | Nie |  | 24 mesiacov | neurčené | 48 hodín | Zmluva 45_MD
parný sterilizátor |  | prevedenie |  | jednodverový | s manuálnymi vyklápacími dverami so silikónovým tesnením | neurčené |  |  | neurčené | bez položkovej identifikácie ceny (v rámci sumárnej ceny) |  | Slovenská zdravotnícka univerzita v Bratislave | SR | K & M MEDIA s.r.o. | 44879806 |  |  |  | 1 | 0 | 0 |  |  | #N/A | #N/A | #N/A | 2019 | 01 | 23 | 2019-01-23 | Áno | Áno | Neurčené | Nie |  | 24 mesiacov | neurčené | 48 hodín | Zmluva 45_MD
parný sterilizátor |  | parný generátor |  | pre Horizontal 5596, 18kW alebo ekvivalent k prístroju |  | neurčené |  |  | neurčené | bez položkovej identifikácie ceny (v rámci sumárnej ceny) |  | Slovenská zdravotnícka univerzita v Bratislave | SR | K & M MEDIA s.r.o. | 44879806 |  |  |  | 1 | 0 | 0 |  |  | #N/A | #N/A | #N/A | 2019 | 01 | 23 | 2019-01-23 | Áno | Áno | Neurčené | Nie |  | 24 mesiacov | neurčené | 48 hodín | Zmluva 45_MD
parný sterilizátor |  | vzduchový kompresor |  |  |  | neurčené |  |  | neurčené | bez položkovej identifikácie ceny (v rámci sumárnej ceny) |  | Slovenská zdravotnícka univerzita v Bratislave | SR | K & M MEDIA s.r.o. | 44879806 |  |  |  | 1 | 0 | 0 |  |  | #N/A | #N/A | #N/A | 2019 | 01 | 23 | 2019-01-23 | Áno | Áno | Neurčené | Nie |  | 24 mesiacov | neurčené | 48 hodín | Zmluva 45_MD
parný sterilizátor |  | úpravovňa vody |  |  |  | neurčené |  |  | neurčené | bez položkovej identifikácie ceny (v rámci sumárnej ceny) |  | Slovenská zdravotnícka univerzita v Bratislave | SR | K & M MEDIA s.r.o. | 44879806 |  |  |  | 1 | 0 | 0 |  |  | #N/A | #N/A | #N/A | 2019 | 01 | 23 | 2019-01-23 | Áno | Áno | Neurčené | Nie |  | 24 mesiacov | neurčené | 48 hodín | Zmluva 45_MD
parný sterilizátor |  | tlak |  | 0 - 350 kPa |  | neurčené |  |  | neurčené | bez položkovej identifikácie ceny (v rámci sumárnej ceny) |  | Slovenská zdravotnícka univerzita v Bratislave | SR | K & M MEDIA s.r.o. | 44879806 |  |  |  | 1 | 0 | 0 |  |  | #N/A | #N/A | #N/A | 2019 | 01 | 23 | 2019-01-23 | Áno | Áno | Neurčené | Nie |  | 24 mesiacov | neurčené | 48 hodín | Zmluva 45_MD
parný sterilizátor |  | plne automatizované sterilizačné programy |  | 105°C/140°C |  | neurčené |  |  | neurčené | bez položkovej identifikácie ceny (v rámci sumárnej ceny) |  | Slovenská zdravotnícka univerzita v Bratislave | SR | K & M MEDIA s.r.o. | 44879806 |  |  |  | 1 | 0 | 0 |  |  | #N/A | #N/A | #N/A | 2019 | 01 | 23 | 2019-01-23 | Áno | Áno | Neurčené | Nie |  | 24 mesiacov | neurčené | 48 hodín | Zmluva 45_MD
parný sterilizátor |  | dotykový displej |  | 6 - 8 " |  | neurčené |  |  | neurčené | bez položkovej identifikácie ceny (v rámci sumárnej ceny) |  | Slovenská zdravotnícka univerzita v Bratislave | SR | K & M MEDIA s.r.o. | 44879806 |  |  |  | 1 | 0 | 0 |  |  | #N/A | #N/A | #N/A | 2019 | 01 | 23 | 2019-01-23 | Áno | Áno | Neurčené | Nie |  | 24 mesiacov | neurčené | 48 hodín | Zmluva 45_MD
parný sterilizátor |  | tlačiareň |  |  |  | neurčené |  |  | neurčené | bez položkovej identifikácie ceny (v rámci sumárnej ceny) |  | Slovenská zdravotnícka univerzita v Bratislave | SR | K & M MEDIA s.r.o. | 44879806 |  |  |  | 1 | 0 | 0 |  |  | #N/A | #N/A | #N/A | 2019 | 01 | 23 | 2019-01-23 | Áno | Áno | Neurčené | Nie |  | 24 mesiacov | neurčené | 48 hodín | Zmluva 45_MD
parný sterilizátor |  | nerezová stena |  |  |  | neurčené |  |  | neurčené | bez položkovej identifikácie ceny (v rámci sumárnej ceny) |  | Slovenská zdravotnícka univerzita v Bratislave | SR | K & M MEDIA s.r.o. | 44879806 |  |  |  | 1 | 0 | 0 |  |  | #N/A | #N/A | #N/A | 2019 | 01 | 23 | 2019-01-23 | Áno | Áno | Neurčené | Nie |  | 24 mesiacov | neurčené | 48 hodín | Zmluva 45_MD
parný sterilizátor |  | vákuová pumpa |  |  |  | neurčené |  |  | neurčené | bez položkovej identifikácie ceny (v rámci sumárnej ceny) |  | Slovenská zdravotnícka univerzita v Bratislave | SR | K & M MEDIA s.r.o. | 44879806 |  |  |  | 1 | 0 | 0 |  |  | #N/A | #N/A | #N/A | 2019 | 01 | 23 | 2019-01-23 | Áno | Áno | Neurčené | Nie |  | 24 mesiacov | neurčené | 48 hodín | Zmluva 45_MD
parný sterilizátor |  | vonkajšie rozmery |  | 950x1680x1490 mm |  | neurčené |  |  | neurčené | bez položkovej identifikácie ceny (v rámci sumárnej ceny) |  | Slovenská zdravotnícka univerzita v Bratislave | SR | K & M MEDIA s.r.o. | 44879806 |  |  |  | 1 | 0 | 0 |  |  | #N/A | #N/A | #N/A | 2019 | 01 | 23 | 2019-01-23 | Áno | Áno | Neurčené | Nie |  | 24 mesiacov | neurčené | 48 hodín | Zmluva 45_MD
parný sterilizátor |  | vnútorné rozmery |  | 505x505x965 mm |  | neurčené |  |  | neurčené | bez položkovej identifikácie ceny (v rámci sumárnej ceny) |  | Slovenská zdravotnícka univerzita v Bratislave | SR | K & M MEDIA s.r.o. | 44879806 |  |  |  | 1 | 0 | 0 |  |  | #N/A | #N/A | #N/A | 2019 | 01 | 23 | 2019-01-23 | Áno | Áno | Neurčené | Nie |  | 24 mesiacov | neurčené | 48 hodín | Zmluva 45_MD
anesteziologický prístroj |  | celá zostava |  |  |  | neurčené |  |  | neurčené | sumárna cena | HW/SW | Univerzitná nemocnica Martin | SR | CHIRANA s.r.o. | 36322300 | 2 | 62980 | 75576 | 1 | 62980 | 75576 | 31490 | 37788 | 105.96 | 30648.959 | 36778.7508 | 2018 | 10 | 24 | 2018-10-24 | Áno | Áno | neurčené | Nie |  | 24 mesiacov | neurčené | 24 hodín | Zmluva 46_MD
anesteziologický prístroj |  | anestéziologický prístroj | nižšej triedy | 2ks |  | neurčené |  |  | neurčené | bez položkovej identifikácie ceny (v rámci sumárnej ceny) |  | Univerzitná nemocnica Martin | SR | CHIRANA s.r.o. | 36322300 |  |  |  | 1 | 0 | 0 |  |  | 105.96 | 0 | 0 | 2018 | 10 | 24 | 2018-10-24 | Áno | Áno | neurčené | Nie |  | 24 mesiacov | neurčené | 24 hodín | Zmluva 46_MD
anesteziologický prístroj |  | veľkosť obrazovky anstéziologického prístroja |  | 10-15" |  | neurčené |  |  | neurčené | bez položkovej identifikácie ceny (v rámci sumárnej ceny) |  | Univerzitná nemocnica Martin | SR | CHIRANA s.r.o. | 36322300 |  |  |  | 1 | 0 | 0 |  |  | 105.96 | 0 | 0 | 2018 | 10 | 24 | 2018-10-24 | Áno | Áno | neurčené | Nie |  | 24 mesiacov | neurčené | 24 hodín | Zmluva 46_MD
anesteziologický prístroj |  | veľkosť obrazovky monitora vitálnych funkcií |  | 15" |  | neurčené |  |  | neurčené | bez položkovej identifikácie ceny (v rámci sumárnej ceny) |  | Univerzitná nemocnica Martin | SR | CHIRANA s.r.o. | 36322300 |  |  |  | 1 | 0 | 0 |  |  | 105.96 | 0 | 0 | 2018 | 10 | 24 | 2018-10-24 | Áno | Áno | neurčené | Nie |  | 24 mesiacov | neurčené | 24 hodín | Zmluva 46_MD
anesteziologický prístroj |  | dychový objem | režim CMV | 20-1000 ml |  | neurčené |  |  | neurčené | bez položkovej identifikácie ceny (v rámci sumárnej ceny) |  | Univerzitná nemocnica Martin | SR | CHIRANA s.r.o. | 36322300 |  |  |  | 1 | 0 | 0 |  |  | 105.96 | 0 | 0 | 2018 | 10 | 24 | 2018-10-24 | Áno | Áno | neurčené | Nie |  | 24 mesiacov | neurčené | 24 hodín | Zmluva 46_MD
anesteziologický prístroj |  | dychový objem | režim PCV | 10-1000 ml |  | neurčené |  |  | neurčené | bez položkovej identifikácie ceny (v rámci sumárnej ceny) |  | Univerzitná nemocnica Martin | SR | CHIRANA s.r.o. | 36322300 |  |  |  | 1 | 0 | 0 |  |  | 105.96 | 0 | 0 | 2018 | 10 | 24 | 2018-10-24 | Áno | Áno | neurčené | Nie |  | 24 mesiacov | neurčené | 24 hodín | Zmluva 46_MD
anesteziologický prístroj |  | nastavenie dychovej frekvencie |  | 5-80 dych/min |  | neurčené |  |  | neurčené | bez položkovej identifikácie ceny (v rámci sumárnej ceny) |  | Univerzitná nemocnica Martin | SR | CHIRANA s.r.o. | 36322300 |  |  |  | 1 | 0 | 0 |  |  | 105.96 | 0 | 0 | 2018 | 10 | 24 | 2018-10-24 | Áno | Áno | neurčené | Nie |  | 24 mesiacov | neurčené | 24 hodín | Zmluva 46_MD
anesteziologický prístroj |  | nastavenie tlaku na konci výdychu - Peep |  | 5-25 cm H20 |  | neurčené |  |  | neurčené | bez položkovej identifikácie ceny (v rámci sumárnej ceny) |  | Univerzitná nemocnica Martin | SR | CHIRANA s.r.o. | 36322300 |  |  |  | 1 | 0 | 0 |  |  | 105.96 | 0 | 0 | 2018 | 10 | 24 | 2018-10-24 | Áno | Áno | neurčené | Nie |  | 24 mesiacov | neurčené | 24 hodín | Zmluva 46_MD
anesteziologický prístroj |  | nastavenie pomerov I:E |  | 1:4-4:1 |  | neurčené |  |  | neurčené | bez položkovej identifikácie ceny (v rámci sumárnej ceny) |  | Univerzitná nemocnica Martin | SR | CHIRANA s.r.o. | 36322300 |  |  |  | 1 | 0 | 0 |  |  | 105.96 | 0 | 0 | 2018 | 10 | 24 | 2018-10-24 | Áno | Áno | neurčené | Nie |  | 24 mesiacov | neurčené | 24 hodín | Zmluva 46_MD
anesteziologický prístroj |  | prietokový trigger |  | 1-15 l/min |  | neurčené |  |  | neurčené | bez položkovej identifikácie ceny (v rámci sumárnej ceny) |  | Univerzitná nemocnica Martin | SR | CHIRANA s.r.o. | 36322300 |  |  |  | 1 | 0 | 0 |  |  | 105.96 | 0 | 0 | 2018 | 10 | 24 | 2018-10-24 | Áno | Áno | neurčené | Nie |  | 24 mesiacov | neurčené | 24 hodín | Zmluva 46_MD
anesteziologický prístroj |  | by-pass O2 |  | 35-75 l/min |  | neurčené |  |  | neurčené | bez položkovej identifikácie ceny (v rámci sumárnej ceny) |  | Univerzitná nemocnica Martin | SR | CHIRANA s.r.o. | 36322300 |  |  |  | 1 | 0 | 0 |  |  | 105.96 | 0 | 0 | 2018 | 10 | 24 | 2018-10-24 | Áno | Áno | neurčené | Nie |  | 24 mesiacov | neurčené | 24 hodín | Zmluva 46_MD
anesteziologický prístroj |  | výdrž prístroja a monitora na batériu |  | 90 min |  | neurčené |  |  | neurčené | bez položkovej identifikácie ceny (v rámci sumárnej ceny) |  | Univerzitná nemocnica Martin | SR | CHIRANA s.r.o. | 36322300 |  |  |  | 1 | 0 | 0 |  |  | 105.96 | 0 | 0 | 2018 | 10 | 24 | 2018-10-24 | Áno | Áno | neurčené | Nie |  | 24 mesiacov | neurčené | 24 hodín | Zmluva 46_MD
anesteziologický prístroj |  | ventilačné režimy | MV | 0,5 l/min |  | neurčené |  |  | neurčené | bez položkovej identifikácie ceny (v rámci sumárnej ceny) |  | Univerzitná nemocnica Martin | SR | CHIRANA s.r.o. | 36322300 |  |  |  | 1 | 0 | 0 |  |  | 105.96 | 0 | 0 | 2018 | 10 | 24 | 2018-10-24 | Áno | Áno | neurčené | Nie |  | 24 mesiacov | neurčené | 24 hodín | Zmluva 46_MD
anesteziologický prístroj |  | ventilačné režimy | Peep | 2,5 kPa |  | neurčené |  |  | neurčené | bez položkovej identifikácie ceny (v rámci sumárnej ceny) |  | Univerzitná nemocnica Martin | SR | CHIRANA s.r.o. | 36322300 |  |  |  | 1 | 0 | 0 |  |  | 105.96 | 0 | 0 | 2018 | 10 | 24 | 2018-10-24 | Áno | Áno | neurčené | Nie |  | 24 mesiacov | neurčené | 24 hodín | Zmluva 46_MD
anesteziologický prístroj |  | ventilačné režimy | CMV, PC, SIMV, PS |  |  | neurčené |  |  | neurčené | bez položkovej identifikácie ceny (v rámci sumárnej ceny) |  | Univerzitná nemocnica Martin | SR | CHIRANA s.r.o. | 36322300 |  |  |  | 1 | 0 | 0 |  |  | 105.96 | 0 | 0 | 2018 | 10 | 24 | 2018-10-24 | Áno | Áno | neurčené | Nie |  | 24 mesiacov | neurčené | 24 hodín | Zmluva 46_MD
anesteziologický prístroj |  | mobilný podvozok |  |  |  | neurčené |  |  | neurčené | bez položkovej identifikácie ceny (v rámci sumárnej ceny) |  | Univerzitná nemocnica Martin | SR | CHIRANA s.r.o. | 36322300 |  |  |  | 1 | 0 | 0 |  |  | 105.96 | 0 | 0 | 2018 | 10 | 24 | 2018-10-24 | Áno | Áno | neurčené | Nie |  | 24 mesiacov | neurčené | 24 hodín | Zmluva 46_MD
anesteziologický prístroj |  | alarm |  |  |  | neurčené |  |  | neurčené | bez položkovej identifikácie ceny (v rámci sumárnej ceny) |  | Univerzitná nemocnica Martin | SR | CHIRANA s.r.o. | 36322300 |  |  |  | 1 | 0 | 0 |  |  | 105.96 | 0 | 0 | 2018 | 10 | 24 | 2018-10-24 | Áno | Áno | neurčené | Nie |  | 24 mesiacov | neurčené | 24 hodín | Zmluva 46_MD
anesteziologický prístroj |  | celá zostava |  |  |  | neurčené |  |  | neurčené | sumárna cena | HW/SW | Univerzitná nemocnica Martin | SR | Messer Medical Home Care Slovakia, s.r.o. | 46378979 | 1 | 45190 | 54228 | 1 | 45190 | 54228 | 45190 | 54228 | 105.96 | 43983.0568 | 52779.6682 | 2018 | 10 | 24 | 2018-10-24 | Áno | Áno | neurčené | Nie |  | 24 mesiacov | neurčené | 24 hodín | Zmluva 47_MD
anesteziologický prístroj |  | anestéziologický prístroj | vyššej triedy | 1 ks |  | neurčené |  |  | neurčené | bez položkovej identifikácie ceny (v rámci sumárnej ceny) |  | Univerzitná nemocnica Martin | SR | Messer Medical Home Care Slovakia, s.r.o. | 46378979 |  |  |  | 1 | 0 | 0 |  |  | 105.96 | 0 | 0 | 2018 | 10 | 24 | 2018-10-24 | Áno | Áno | neurčené | Nie |  | 24 mesiacov | neurčené | 24 hodín | Zmluva 47_MD
anesteziologický prístroj |  | veľkosť obrazovky anstéziologického prístroja |  | 35 - 50 cm |  | neurčené |  |  | neurčené | bez položkovej identifikácie ceny (v rámci sumárnej ceny) |  | Univerzitná nemocnica Martin | SR | Messer Medical Home Care Slovakia, s.r.o. | 46378979 |  |  |  | 1 | 0 | 0 |  |  | 105.96 | 0 | 0 | 2018 | 10 | 24 | 2018-10-24 | Áno | Áno | neurčené | Nie |  | 24 mesiacov | neurčené | 24 hodín | Zmluva 47_MD
anesteziologický prístroj |  | veľkosť obrazovky monitora vitálnych funkcií |  | 25 - 50 cm |  | neurčené |  |  | neurčené | bez položkovej identifikácie ceny (v rámci sumárnej ceny) |  | Univerzitná nemocnica Martin | SR | Messer Medical Home Care Slovakia, s.r.o. | 46378979 |  |  |  | 1 | 0 | 0 |  |  | 105.96 | 0 | 0 | 2018 | 10 | 24 | 2018-10-24 | Áno | Áno | neurčené | Nie |  | 24 mesiacov | neurčené | 24 hodín | Zmluva 47_MD
anesteziologický prístroj |  | dychová frekvencia |  | 4-100 dych/min |  | neurčené |  |  | neurčené | bez položkovej identifikácie ceny (v rámci sumárnej ceny) |  | Univerzitná nemocnica Martin | SR | Messer Medical Home Care Slovakia, s.r.o. | 46378979 |  |  |  | 1 | 0 | 0 |  |  | 105.96 | 0 | 0 | 2018 | 10 | 24 | 2018-10-24 | Áno | Áno | neurčené | Nie |  | 24 mesiacov | neurčené | 24 hodín | Zmluva 47_MD
anesteziologický prístroj |  | nastavenie tlaku na konci výdychu - Peep |  | 5-25 cm H20 |  | neurčené |  |  | neurčené | bez položkovej identifikácie ceny (v rámci sumárnej ceny) |  | Univerzitná nemocnica Martin | SR | Messer Medical Home Care Slovakia, s.r.o. | 46378979 |  |  |  | 1 | 0 | 0 |  |  | 105.96 | 0 | 0 | 2018 | 10 | 24 | 2018-10-24 | Áno | Áno | neurčené | Nie |  | 24 mesiacov | neurčené | 24 hodín | Zmluva 47_MD
anesteziologický prístroj |  | nastavenie pomerov I:E |  | 2:1-1:4 |  | neurčené |  |  | neurčené | bez položkovej identifikácie ceny (v rámci sumárnej ceny) |  | Univerzitná nemocnica Martin | SR | Messer Medical Home Care Slovakia, s.r.o. | 46378979 |  |  |  | 1 | 0 | 0 |  |  | 105.96 | 0 | 0 | 2018 | 10 | 24 | 2018-10-24 | Áno | Áno | neurčené | Nie |  | 24 mesiacov | neurčené | 24 hodín | Zmluva 47_MD
anesteziologický prístroj |  | inspiračný čas |  | 0,2 - 5 s |  | neurčené |  |  | neurčené | bez položkovej identifikácie ceny (v rámci sumárnej ceny) |  | Univerzitná nemocnica Martin | SR | Messer Medical Home Care Slovakia, s.r.o. | 46378979 |  |  |  | 1 | 0 | 0 |  |  | 105.96 | 0 | 0 | 2018 | 10 | 24 | 2018-10-24 | Áno | Áno | neurčené | Nie |  | 24 mesiacov | neurčené | 24 hodín | Zmluva 47_MD
anesteziologický prístroj |  | inspiračná pauza |  | 0 - 50 % |  | neurčené |  |  | neurčené | bez položkovej identifikácie ceny (v rámci sumárnej ceny) |  | Univerzitná nemocnica Martin | SR | Messer Medical Home Care Slovakia, s.r.o. | 46378979 |  |  |  | 1 | 0 | 0 |  |  | 105.96 | 0 | 0 | 2018 | 10 | 24 | 2018-10-24 | Áno | Áno | neurčené | Nie |  | 24 mesiacov | neurčené | 24 hodín | Zmluva 47_MD
anesteziologický prístroj |  | prietokový trigger |  | 0,2 - 10 l/min |  | neurčené |  |  | neurčené | bez položkovej identifikácie ceny (v rámci sumárnej ceny) |  | Univerzitná nemocnica Martin | SR | Messer Medical Home Care Slovakia, s.r.o. | 46378979 |  |  |  | 1 | 0 | 0 |  |  | 105.96 | 0 | 0 | 2018 | 10 | 24 | 2018-10-24 | Áno | Áno | neurčené | Nie |  | 24 mesiacov | neurčené | 24 hodín | Zmluva 47_MD
anesteziologický prístroj |  | zobrazenie kriviek |  | 6 |  | neurčené |  |  | neurčené | bez položkovej identifikácie ceny (v rámci sumárnej ceny) |  | Univerzitná nemocnica Martin | SR | Messer Medical Home Care Slovakia, s.r.o. | 46378979 |  |  |  | 1 | 0 | 0 |  |  | 105.96 | 0 | 0 | 2018 | 10 | 24 | 2018-10-24 | Áno | Áno | neurčené | Nie |  | 24 mesiacov | neurčené | 24 hodín | Zmluva 47_MD
anesteziologický prístroj |  | elektronický zmiešavač |  | 1 - 10 l/min |  | neurčené |  |  | neurčené | bez položkovej identifikácie ceny (v rámci sumárnej ceny) |  | Univerzitná nemocnica Martin | SR | Messer Medical Home Care Slovakia, s.r.o. | 46378979 |  |  |  | 1 | 0 | 0 |  |  | 105.96 | 0 | 0 | 2018 | 10 | 24 | 2018-10-24 | Áno | Áno | neurčené | Nie |  | 24 mesiacov | neurčené | 24 hodín | Zmluva 47_MD
anesteziologický prístroj |  | odparovač sevofluranu |  |  |  | neurčené |  |  | neurčené | bez položkovej identifikácie ceny (v rámci sumárnej ceny) |  | Univerzitná nemocnica Martin | SR | Messer Medical Home Care Slovakia, s.r.o. | 46378979 |  |  |  | 1 | 0 | 0 |  |  | 105.96 | 0 | 0 | 2018 | 10 | 24 | 2018-10-24 | Áno | Áno | neurčené | Nie |  | 24 mesiacov | neurčené | 24 hodín | Zmluva 47_MD
anesteziologický prístroj |  | absorbér CO2 |  |  |  | neurčené |  |  | neurčené | bez položkovej identifikácie ceny (v rámci sumárnej ceny) |  | Univerzitná nemocnica Martin | SR | Messer Medical Home Care Slovakia, s.r.o. | 46378979 |  |  |  | 1 | 0 | 0 |  |  | 105.96 | 0 | 0 | 2018 | 10 | 24 | 2018-10-24 | Áno | Áno | neurčené | Nie |  | 24 mesiacov | neurčené | 24 hodín | Zmluva 47_MD
anesteziologický prístroj |  | odsávačka |  |  |  | neurčené |  |  | neurčené | bez položkovej identifikácie ceny (v rámci sumárnej ceny) |  | Univerzitná nemocnica Martin | SR | Messer Medical Home Care Slovakia, s.r.o. | 46378979 |  |  |  | 1 | 0 | 0 |  |  | 105.96 | 0 | 0 | 2018 | 10 | 24 | 2018-10-24 | Áno | Áno | neurčené | Nie |  | 24 mesiacov | neurčené | 24 hodín | Zmluva 47_MD
anesteziologický prístroj |  | ventilačné režimy | objemová ventilácia, tlaková ventilácia, PSV, SIMV, režim pre automatické meranie vitálnej kapacity pľúc, manuálna a spontánna ventilácia |  |  | neurčené |  |  | neurčené | bez položkovej identifikácie ceny (v rámci sumárnej ceny) |  | Univerzitná nemocnica Martin | SR | Messer Medical Home Care Slovakia, s.r.o. | 46378979 |  |  |  | 1 | 0 | 0 |  |  | 105.96 | 0 | 0 | 2018 | 10 | 24 | 2018-10-24 | Áno | Áno | neurčené | Nie |  | 24 mesiacov | neurčené | 24 hodín | Zmluva 47_MD
anesteziologický prístroj |  | celá zostava |  |  |  | Primus |  |  | Dräger | sumárna cena | HW/SW | Fakultná nemocnica Kráľovské Vinohrady | ČR | Dräger Medical s.r.o. | 26700760 | 2 | 1795400 | 2172434 | 27.45 | 65406.1931 | 79141.4936 | 32703.0965 | 39570.7468 | 99.35 | 33947.3613 | 40736.8336 | 2014 | 04 | 08 | 2014-04-08 | Áno | Áno | Neurčené | Nie |  | 24 mesiacov | 10 rokov | 48 hodín | Zmluva 247_RMH
anesteziologický prístroj |  | základný prístroj |  |  |  | Primus | OPC0058 |  | Dräger | bez položkovej identifikácie ceny (v rámci sumárnej ceny) |  | Fakultná nemocnica Kráľovské Vinohrady | ČR | Dräger Medical s.r.o. | 26700760 | 2 |  |  | 27.45 | 0 | 0 |  |  | 99.35 | 0 | 0 | 2014 | 04 | 08 | 2014-04-08 | Áno | Áno | Neurčené | Nie |  | 24 mesiacov | 10 rokov | 48 hodín | Zmluva 247_RMH
anesteziologický prístroj |  | A kónus |  |  |  | Primus | OPC0044 |  | Dräger | bez položkovej identifikácie ceny (v rámci sumárnej ceny) |  | Fakultná nemocnica Kráľovské Vinohrady | ČR | Dräger Medical s.r.o. | 26700760 | 2 |  |  | 27.45 | 0 | 0 |  |  | 99.35 | 0 | 0 | 2014 | 04 | 08 | 2014-04-08 | Áno | Áno | Neurčené | Nie |  | 24 mesiacov | 10 rokov | 48 hodín | Zmluva 247_RMH
anesteziologický prístroj |  | SW Ventilation plus |  |  |  | Primus | OPC5075 |  | Dräger | bez položkovej identifikácie ceny (v rámci sumárnej ceny) |  | Fakultná nemocnica Kráľovské Vinohrady | ČR | Dräger Medical s.r.o. | 26700760 | 2 |  |  | 27.45 | 0 | 0 |  |  | 99.35 | 0 | 0 | 2014 | 04 | 08 | 2014-04-08 | Áno | Áno | Neurčené | Nie |  | 24 mesiacov | 10 rokov | 48 hodín | Zmluva 247_RMH
anesteziologický prístroj |  | SW Monitoring Plus |  |  |  | Primus | OPC5076 |  | Dräger | bez položkovej identifikácie ceny (v rámci sumárnej ceny) |  | Fakultná nemocnica Kráľovské Vinohrady | ČR | Dräger Medical s.r.o. | 26700760 | 2 |  |  | 27.45 | 0 | 0 |  |  | 99.35 | 0 | 0 | 2014 | 04 | 08 | 2014-04-08 | Áno | Áno | Neurčené | Nie |  | 24 mesiacov | 10 rokov | 48 hodín | Zmluva 247_RMH
anesteziologický prístroj |  | ejektor 0,9 bar |  |  |  | Primus | MK01420 |  | Dräger | bez položkovej identifikácie ceny (v rámci sumárnej ceny) |  | Fakultná nemocnica Kráľovské Vinohrady | ČR | Dräger Medical s.r.o. | 26700760 | 2 |  |  | 27.45 | 0 | 0 |  |  | 99.35 | 0 | 0 | 2014 | 04 | 08 | 2014-04-08 | Áno | Áno | Neurčené | Nie |  | 24 mesiacov | 10 rokov | 48 hodín | Zmluva 247_RMH
anesteziologický prístroj |  | výklopný držiak odsávačky |  |  |  | Primus | OPC0041 |  | Dräger | bez položkovej identifikácie ceny (v rámci sumárnej ceny) |  | Fakultná nemocnica Kráľovské Vinohrady | ČR | Dräger Medical s.r.o. | 26700760 | 2 |  |  | 27.45 | 0 | 0 |  |  | 99.35 | 0 | 0 | 2014 | 04 | 08 | 2014-04-08 | Áno | Áno | Neurčené | Nie |  | 24 mesiacov | 10 rokov | 48 hodín | Zmluva 247_RMH
anesteziologický prístroj |  | príslušenstvo odsávania |  |  |  | Primus | 8601179 |  | Dräger | bez položkovej identifikácie ceny (v rámci sumárnej ceny) |  | Fakultná nemocnica Kráľovské Vinohrady | ČR | Dräger Medical s.r.o. | 26700760 | 2 |  |  | 27.45 | 0 | 0 |  |  | 99.35 | 0 | 0 | 2014 | 04 | 08 | 2014-04-08 | Áno | Áno | Neurčené | Nie |  | 24 mesiacov | 10 rokov | 48 hodín | Zmluva 247_RMH
anesteziologický prístroj |  | pacientsky okruh | resterilizovateľný |  |  | Primus | M33681 |  | Dräger | bez položkovej identifikácie ceny (v rámci sumárnej ceny) |  | Fakultná nemocnica Kráľovské Vinohrady | ČR | Dräger Medical s.r.o. | 26700760 | 4 |  |  | 27.45 | 0 | 0 |  |  | 99.35 | 0 | 0 | 2014 | 04 | 08 | 2014-04-08 | Áno | Áno | Neurčené | Nie |  | 24 mesiacov | 10 rokov | 48 hodín | Zmluva 247_RMH
anesteziologický prístroj |  | spirolog flowsensow | 5ks |  |  | Primus | 8403735 |  | Dräger | bez položkovej identifikácie ceny (v rámci sumárnej ceny) |  | Fakultná nemocnica Kráľovské Vinohrady | ČR | Dräger Medical s.r.o. | 26700760 | 2 |  |  | 27.45 | 0 | 0 |  |  | 99.35 | 0 | 0 | 2014 | 04 | 08 | 2014-04-08 | Áno | Áno | Neurčené | Nie |  | 24 mesiacov | 10 rokov | 48 hodín | Zmluva 247_RMH
anesteziologický prístroj |  | monitor |  |  |  | Primus | Delta MS 14282 |  | Dräger | bez položkovej identifikácie ceny (v rámci sumárnej ceny) |  | Fakultná nemocnica Kráľovské Vinohrady | ČR | Dräger Medical s.r.o. | 26700760 | 2 |  |  | 27.45 | 0 | 0 |  |  | 99.35 | 0 | 0 | 2014 | 04 | 08 | 2014-04-08 | Áno | Áno | Neurčené | Nie |  | 24 mesiacov | 10 rokov | 48 hodín | Zmluva 247_RMH
anesteziologický prístroj |  | MultiMed OR |  |  |  | Primus | 3368391 |  | Dräger | bez položkovej identifikácie ceny (v rámci sumárnej ceny) |  | Fakultná nemocnica Kráľovské Vinohrady | ČR | Dräger Medical s.r.o. | 26700760 | 2 |  |  | 27.45 | 0 | 0 |  |  | 99.35 | 0 | 0 | 2014 | 04 | 08 | 2014-04-08 | Áno | Áno | Neurčené | Nie |  | 24 mesiacov | 10 rokov | 48 hodín | Zmluva 247_RMH
anesteziologický prístroj |  | EKG zvody | sada 5 |  |  | Primus | 5956466 |  | Dräger | bez položkovej identifikácie ceny (v rámci sumárnej ceny) |  | Fakultná nemocnica Kráľovské Vinohrady | ČR | Dräger Medical s.r.o. | 26700760 | 2 |  |  | 27.45 | 0 | 0 |  |  | 99.35 | 0 | 0 | 2014 | 04 | 08 | 2014-04-08 | Áno | Áno | Neurčené | Nie |  | 24 mesiacov | 10 rokov | 48 hodín | Zmluva 247_RMH
anesteziologický prístroj |  | SpO2 predlžovací medzikábel |  |  |  | Primus | 3368433 |  | Dräger | bez položkovej identifikácie ceny (v rámci sumárnej ceny) |  | Fakultná nemocnica Kráľovské Vinohrady | ČR | Dräger Medical s.r.o. | 26700760 | 2 |  |  | 27.45 | 0 | 0 |  |  | 99.35 | 0 | 0 | 2014 | 04 | 08 | 2014-04-08 | Áno | Áno | Neurčené | Nie |  | 24 mesiacov | 10 rokov | 48 hodín | Zmluva 247_RMH
anesteziologický prístroj |  | SpO2 | resterilizovateľné čidlo Dräger |  |  | Primus | MS13235 |  | Dräger | bez položkovej identifikácie ceny (v rámci sumárnej ceny) |  | Fakultná nemocnica Kráľovské Vinohrady | ČR | Dräger Medical s.r.o. | 26700760 | 2 |  |  | 27.45 | 0 | 0 |  |  | 99.35 | 0 | 0 | 2014 | 04 | 08 | 2014-04-08 | Áno | Áno | Neurčené | Nie |  | 24 mesiacov | 10 rokov | 48 hodín | Zmluva 247_RMH
anesteziologický prístroj |  | NBP hadica Adult |  | 3,7 m |  | Primus | 2870298 |  | Dräger | bez položkovej identifikácie ceny (v rámci sumárnej ceny) |  | Fakultná nemocnica Kráľovské Vinohrady | ČR | Dräger Medical s.r.o. | 26700760 | 2 |  |  | 27.45 | 0 | 0 |  |  | 99.35 | 0 | 0 | 2014 | 04 | 08 | 2014-04-08 | Áno | Áno | Neurčené | Nie |  | 24 mesiacov | 10 rokov | 48 hodín | Zmluva 247_RMH
anesteziologický prístroj |  | NIBP manžeta M+ |  | 23-43 cm |  | Primus | MP00916 |  | Dräger | bez položkovej identifikácie ceny (v rámci sumárnej ceny) |  | Fakultná nemocnica Kráľovské Vinohrady | ČR | Dräger Medical s.r.o. | 26700760 | 2 |  |  | 27.45 | 0 | 0 |  |  | 99.35 | 0 | 0 | 2014 | 04 | 08 | 2014-04-08 | Áno | Áno | Neurčené | Nie |  | 24 mesiacov | 10 rokov | 48 hodín | Zmluva 247_RMH
anesteziologický prístroj |  | manžeta dospelý malá |  | 8-13 cm obvod |  | Primus | MS14427 |  | Dräger | bez položkovej identifikácie ceny (v rámci sumárnej ceny) |  | Fakultná nemocnica Kráľovské Vinohrady | ČR | Dräger Medical s.r.o. | 26700760 | 2 |  |  | 27.45 | 0 | 0 |  |  | 99.35 | 0 | 0 | 2014 | 04 | 08 | 2014-04-08 | Áno | Áno | Neurčené | Nie |  | 24 mesiacov | 10 rokov | 48 hodín | Zmluva 247_RMH
anesteziologický prístroj |  | manžeta deti |  | 17-21 cm obvod |  | Primus | MS14430 |  | Dräger | bez položkovej identifikácie ceny (v rámci sumárnej ceny) |  | Fakultná nemocnica Kráľovské Vinohrady | ČR | Dräger Medical s.r.o. | 26700760 | 2 |  |  | 27.45 | 0 | 0 |  |  | 99.35 | 0 | 0 | 2014 | 04 | 08 | 2014-04-08 | Áno | Áno | Neurčené | Nie |  | 24 mesiacov | 10 rokov | 48 hodín | Zmluva 247_RMH
anesteziologický prístroj |  | čidlo kožné |  | 1,5m |  | Primus | 4329822 |  | Dräger | bez položkovej identifikácie ceny (v rámci sumárnej ceny) |  | Fakultná nemocnica Kráľovské Vinohrady | ČR | Dräger Medical s.r.o. | 26700760 | 2 |  |  | 27.45 | 0 | 0 |  |  | 99.35 | 0 | 0 | 2014 | 04 | 08 | 2014-04-08 | Áno | Áno | Neurčené | Nie |  | 24 mesiacov | 10 rokov | 48 hodín | Zmluva 247_RMH
operačná lampa |  | celá zostava | celá zostava |  |  | TruLight 5000 | TruLight 5000 |  | TRUMPF | sumárna cena | HW/SW | Nemocnice Kyjov | ČR | Hypokramed s.r.o. | 49616528 | 3 | 954477 | 1154917.17 | 26.101 | 36568.5989 | 44248.0047 | 12189.533 | 14749.3349 | 104.06 | 12080.5933 | 14496.7119 | 2017 | 08 | 28 | 2017-08-28 | Áno | Áno | EFRR | Nie |  | 24 mesiacov | neurčené | 72 hodín | Zmluva 291_RMH
operačná lampa |  | hlavná lampa/satelit | svietivosť | 160 000lux |  | TruLight 5000 |  |  | TRUMPF | bez položkovej identifikácie ceny (v rámci sumárnej ceny) |  | Nemocnice Kyjov | ČR | Hypokramed s.r.o. | 49616528 |  |  |  | 26.101 | 0 | 0 |  |  | 104.06 | 0 | 0 | 2017 | 08 | 28 | 2017-08-28 | Áno | Áno | EFRR | Nie |  | 24 mesiacov | neurčené | 72 hodín | Zmluva 291_RMH
operačná lampa |  | hlavná lampa/satelit | nastavenie teploty farby | 3500-5000 K |  | TruLight 5000 |  |  | TRUMPF | bez položkovej identifikácie ceny (v rámci sumárnej ceny) |  | Nemocnice Kyjov | ČR | Hypokramed s.r.o. | 49616528 |  |  |  | 26.101 | 0 | 0 |  |  | 104.06 | 0 | 0 | 2017 | 08 | 28 | 2017-08-28 | Áno | Áno | EFRR | Nie |  | 24 mesiacov | neurčené | 72 hodín | Zmluva 291_RMH
operačná lampa |  | hlavná lampa/satelit | RA index | index 96 |  | TruLight 5000 |  |  | TRUMPF | bez položkovej identifikácie ceny (v rámci sumárnej ceny) |  | Nemocnice Kyjov | ČR | Hypokramed s.r.o. | 49616528 |  |  |  | 26.101 | 0 | 0 |  |  | 104.06 | 0 | 0 | 2017 | 08 | 28 | 2017-08-28 | Áno | Áno | EFRR | Nie |  | 24 mesiacov | neurčené | 72 hodín | Zmluva 291_RMH
operačná lampa |  | hlavná lampa/satelit | životnosť | min. 60 000h |  | TruLight 5000 |  |  | TRUMPF | bez položkovej identifikácie ceny (v rámci sumárnej ceny) |  | Nemocnice Kyjov | ČR | Hypokramed s.r.o. | 49616528 |  |  |  | 26.101 | 0 | 0 |  |  | 104.06 | 0 | 0 | 2017 | 08 | 28 | 2017-08-28 | Áno | Áno | EFRR | Nie |  | 24 mesiacov | neurčené | 72 hodín | Zmluva 291_RMH
operačná lampa |  | pohyb 360° |  |  |  | TruLight 5000 |  |  | TRUMPF | bez položkovej identifikácie ceny (v rámci sumárnej ceny) |  | Nemocnice Kyjov | ČR | Hypokramed s.r.o. | 49616528 |  |  |  | 26.101 | 0 | 0 |  |  | 104.06 | 0 | 0 | 2017 | 08 | 28 | 2017-08-28 | Áno | Áno | EFRR | Nie |  | 24 mesiacov | neurčené | 72 hodín | Zmluva 291_RMH
operačná lampa |  | celá zostava |  |  |  | TruLight 5000 | TruLight 5000 |  | TRUMPF | sumárna cena | HW/SW | Nemocnice Kyjov | ČR | Hypokramed s.r.o. | 49616528 | 1 | 318159 | 384972.39 | 26.101 | 12189.533 | 14749.3349 | 12189.533 | 14749.3349 | 104.06 | 12080.5933 | 14496.7119 | 2017 | 08 | 28 | 2017-08-28 | Áno | Áno | EFRR | Nie |  | 24 mesiacov | neurčené | 72 hodín | Zmluva 291_RMH
operačná lampa |  | hlavná lampa/satelit | svietivosť | min. 140 000lux |  | TruLight 5000 |  |  | TRUMPF | bez položkovej identifikácie ceny (v rámci sumárnej ceny) |  | Nemocnice Kyjov | ČR | Hypokramed s.r.o. | 49616528 |  |  |  | 26.101 | 0 | 0 |  |  | 104.06 | 0 | 0 | 2017 | 08 | 28 | 2017-08-28 | Áno | Áno | EFRR | Nie |  | 24 mesiacov | neurčené | 72 hodín | Zmluva 291_RMH
operačná lampa |  | hlavná lampa/satelit | nastavenie teploty farby | 3500-5000 K |  | TruLight 5000 |  |  | TRUMPF | bez položkovej identifikácie ceny (v rámci sumárnej ceny) |  | Nemocnice Kyjov | ČR | Hypokramed s.r.o. | 49616528 |  |  |  | 26.101 | 0 | 0 |  |  | 104.06 | 0 | 0 | 2017 | 08 | 28 | 2017-08-28 | Áno | Áno | EFRR | Nie |  | 24 mesiacov | neurčené | 72 hodín | Zmluva 291_RMH
operačná lampa |  | hlavná lampa/satelit | RA index | index 96 |  | TruLight 5000 |  |  | TRUMPF | bez položkovej identifikácie ceny (v rámci sumárnej ceny) |  | Nemocnice Kyjov | ČR | Hypokramed s.r.o. | 49616528 |  |  |  | 26.101 | 0 | 0 |  |  | 104.06 | 0 | 0 | 2017 | 08 | 28 | 2017-08-28 | Áno | Áno | EFRR | Nie |  | 24 mesiacov | neurčené | 72 hodín | Zmluva 291_RMH
operačná lampa |  | hlavná lampa/satelit | životnosť | min. 60 000h |  | TruLight 5000 |  |  | TRUMPF | bez položkovej identifikácie ceny (v rámci sumárnej ceny) |  | Nemocnice Kyjov | ČR | Hypokramed s.r.o. | 49616528 |  |  |  | 26.101 | 0 | 0 |  |  | 104.06 | 0 | 0 | 2017 | 08 | 28 | 2017-08-28 | Áno | Áno | EFRR | Nie |  | 24 mesiacov | neurčené | 72 hodín | Zmluva 291_RMH
operačná lampa |  | príprava pre integrovanú HD kameru |  |  |  | TruLight 5000 |  |  | TRUMPF | bez položkovej identifikácie ceny (v rámci sumárnej ceny) |  | Nemocnice Kyjov | ČR | Hypokramed s.r.o. | 49616528 |  |  |  | 26.101 | 0 | 0 |  |  | 104.06 | 0 | 0 | 2017 | 08 | 28 | 2017-08-28 | Áno | Áno | EFRR | Nie |  | 24 mesiacov | neurčené | 72 hodín | Zmluva 291_RMH
operačná lampa |  | celá zostava |  |  |  | LED 3 SC |  |  | Mach | sumárna cena | HW/SW | Fakultní nemocnice Hradec Králové | ČR | NIMOTECH s.r.o. | 18825605 | 2 | 2341735.2 |  | 27.021 | 86663.5284 | 0 | 43331.7642 | 0 | 106.29 | 42043.5115 | 50452.2138 | 2017 | 02 | 23 | 2017-02-23 | Áno | Áno | Dotácia MZČR | Áno |  | 36 mesiacov | neurčené | 24 hodín | Zmluva 292_RMH
operačná lampa |  | operačné svietidlo | trojramenné | 140 000 lx |  | LED 3 SC | 3605360533 |  | Mach | položková cena (súčasť sumárnej ceny) |  | Fakultní nemocnice Hradec Králové | ČR | NIMOTECH s.r.o. | 18825605 | 2 | 962568 |  | 27.021 | 35622.9599 | 0 | 17811.48 |  | 106.29 | 17281.9449 | 20738.3339 | 2017 | 02 | 23 | 2017-02-23 | Áno | Áno | Dotácia MZČR | Áno |  | 36 mesiacov | neurčené | 24 hodín | Zmluva 292_RMH
operačná lampa |  | satelit | druhý |  |  | LED 3 SC | 3336050000 |  | Mach | položková cena (súčasť sumárnej ceny) |  | Fakultní nemocnice Hradec Králové | ČR | NIMOTECH s.r.o. | 18825605 | 2 | 331063.2 |  | 27.021 | 12252.0706 | 0 | 6126.0353 |  | 106.29 | 5943.9084 | 7132.69 | 2017 | 02 | 23 | 2017-02-23 | Áno | Áno | Dotácia MZČR | Áno |  | 36 mesiacov | neurčené | 24 hodín | Zmluva 292_RMH
operačná lampa |  | navýšenie svetelnej intenzity |  | 160 000lx |  | LED 3 SC | 9005010032 |  | Mach | položková cena (súčasť sumárnej ceny) |  | Fakultní nemocnice Hradec Králové | ČR | NIMOTECH s.r.o. | 18825605 | 4 | 47232 |  | 27.021 | 1747.9738 | 0 | 436.9934 |  | 106.29 | 424.0016 | 508.802 | 2017 | 02 | 23 | 2017-02-23 | Áno | Áno | Dotácia MZČR | Áno |  | 36 mesiacov | neurčené | 24 hodín | Zmluva 292_RMH
operačná lampa |  | príplatok za nástenný panel |  |  |  | LED 3 SC | 9005010029 |  | Mach | položková cena (súčasť sumárnej ceny) |  | Fakultní nemocnice Hradec Králové | ČR | NIMOTECH s.r.o. | 18825605 | 6 | 447120 |  | 27.021 | 16547.13 | 0 | 2757.855 |  | 106.29 | 2675.864 | 3211.0368 | 2017 | 02 | 23 | 2017-02-23 | Áno | Áno | Dotácia MZČR | Áno |  | 36 mesiacov | neurčené | 24 hodín | Zmluva 292_RMH
operačná lampa |  | rukoväť | plastová |  |  | LED 3 SC | 21150002 |  | Mach | položková cena (súčasť sumárnej ceny) |  | Fakultní nemocnice Hradec Králové | ČR | NIMOTECH s.r.o. | 18825605 | 12 | 75168 |  | 27.021 | 2781.8363 | 0 | 231.8197 |  | 106.29 | 224.9277 | 269.9132 | 2017 | 02 | 23 | 2017-02-23 | Áno | Áno | Dotácia MZČR | Áno |  | 36 mesiacov | neurčené | 24 hodín | Zmluva 292_RMH
operačná lampa |  | napájací zdroj |  |  |  | LED 3 SC | 9300009907 |  | Mach | položková cena (súčasť sumárnej ceny) |  | Fakultní nemocnice Hradec Králové | ČR | NIMOTECH s.r.o. | 18825605 | 6 | 246240 |  | 27.021 | 9112.9122 | 0 | 1518.8187 |  | 106.29 | 1473.6642 | 1768.3971 | 2017 | 02 | 23 | 2017-02-23 | Áno | Áno | Dotácia MZČR | Áno |  | 36 mesiacov | neurčené | 24 hodín | Zmluva 292_RMH
operačná lampa |  | príplatok pre výšku stropu |  |  |  | LED 3 SC | 9000220400 |  | Mach | položková cena (súčasť sumárnej ceny) |  | Fakultní nemocnice Hradec Králové | ČR | NIMOTECH s.r.o. | 18825605 | 2 | 24264 |  | 27.021 | 897.9682 | 0 | 448.9841 |  | 106.29 | 435.6358 | 522.763 | 2017 | 02 | 23 | 2017-02-23 | Áno | Áno | Dotácia MZČR | Áno |  | 36 mesiacov | neurčené | 24 hodín | Zmluva 292_RMH
operačná lampa |  | príprava pre kamerový systém |  |  |  | LED 3 SC | 8000000040 |  | Mach | položková cena (súčasť sumárnej ceny) |  | Fakultní nemocnice Hradec Králové | ČR | NIMOTECH s.r.o. | 18825605 | 2 | 208080 |  | 27.021 | 7700.6773 | 0 | 3850.3386 |  | 106.29 | 3735.8681 | 4483.0417 | 2017 | 02 | 23 | 2017-02-23 | Áno | Áno | Dotácia MZČR | Áno |  | 36 mesiacov | neurčené | 24 hodín | Zmluva 292_RMH
operačná lampa |  | celá zostava |  |  |  | LED 3 SC |  |  | Mach | sumárna cena | HW/SW | Fakultní nemocnice Hradec Králové | ČR | NIMOTECH s.r.o. | 18825605 | 2 | 1061400 |  | 27.021 | 39280.5596 | 0 | 19640.2798 | 0 | 106.29 | 19056.3746 | 22867.6495 | 2017 | 02 | 23 | 2017-02-23 | Áno | Áno | Dotácia MZČR | Áno |  | 36 mesiacov | neurčené | 24 hodín | Zmluva 292_RMH
operačná lampa |  | operačná lampa | dvojkombinácia, dvojramenné |  |  | LED 3 SC | 3605360522 |  | Mach | položková cena (súčasť sumárnej ceny) |  | Fakultní nemocnice Hradec Králové | ČR | NIMOTECH s.r.o. | 18825605 | 2 | 712740 |  | 27.021 | 26377.2621 | 0 | 13188.6311 |  | 106.29 | 12796.5333 | 15355.8399 | 2017 | 02 | 23 | 2017-02-23 | Áno | Áno | Dotácia MZČR | Áno |  | 36 mesiacov | neurčené | 24 hodín | Zmluva 292_RMH
operačná lampa |  | navýšenie svetelnej intenzity |  | 160 000lx |  | LED 3 SC | 9005010032 |  | Mach | položková cena (súčasť sumárnej ceny) |  | Fakultní nemocnice Hradec Králové | ČR | NIMOTECH s.r.o. | 18825605 | 4 | 19680 |  | 27.021 | 728.3224 | 0 | 182.0806 |  | 106.29 | 176.6674 | 212.0008 | 2017 | 02 | 23 | 2017-02-23 | Áno | Áno | Dotácia MZČR | Áno |  | 36 mesiacov | neurčené | 24 hodín | Zmluva 292_RMH
operačná lampa |  | príplatok za nástenný panel |  |  |  | LED 3 SC | 9005010029 |  | Mach | položková cena (súčasť sumárnej ceny) |  | Fakultní nemocnice Hradec Králové | ČR | NIMOTECH s.r.o. | 18825605 | 4 | 82800 |  | 27.021 | 3064.2833 | 0 | 766.0708 |  | 106.29 | 743.2956 | 891.9547 | 2017 | 02 | 23 | 2017-02-23 | Áno | Áno | Dotácia MZČR | Áno |  | 36 mesiacov | neurčené | 24 hodín | Zmluva 292_RMH
operačná lampa |  | rukoväť | plastová |  |  | LED 3 SC | 9300009907 |  | Mach | položková cena (súčasť sumárnej ceny) |  | Fakultní nemocnice Hradec Králové | ČR | NIMOTECH s.r.o. | 18825605 | 4 | 45600 |  | 27.021 | 1687.5763 | 0 | 421.8941 |  | 106.29 | 409.3512 | 491.2214 | 2017 | 02 | 23 | 2017-02-23 | Áno | Áno | Dotácia MZČR | Áno |  | 36 mesiacov | neurčené | 24 hodín | Zmluva 292_RMH
operačná lampa |  | napájací zdroj |  |  |  | LED 3 SC | 21150002 |  | Mach | položková cena (súčasť sumárnej ceny) |  | Fakultní nemocnice Hradec Králové | ČR | NIMOTECH s.r.o. | 18825605 | 8 | 6960 |  | 27.021 | 257.5774 | 0 | 32.1972 |  | 106.29 | 31.24 | 37.4879 | 2017 | 02 | 23 | 2017-02-23 | Áno | Áno | Dotácia MZČR | Áno |  | 36 mesiacov | neurčené | 24 hodín | Zmluva 292_RMH
operačná lampa |  | príplatok pre výšku stropu |  |  |  | LED 3 SC | 9000220400 |  | Mach | položková cena (súčasť sumárnej ceny) |  | Fakultní nemocnice Hradec Králové | ČR | NIMOTECH s.r.o. | 18825605 | 2 | 20220 |  | 27.021 | 748.3069 | 0 | 374.1534 |  | 106.29 | 363.0299 | 435.6358 | 2017 | 02 | 23 | 2017-02-23 | Áno | Áno | Dotácia MZČR | Áno |  | 36 mesiacov | neurčené | 24 hodín | Zmluva 292_RMH
operačná lampa |  | príprava pre kamerový systém |  |  |  | LED 3 SC | 8000000040 |  | Mach | položková cena (súčasť sumárnej ceny) |  | Fakultní nemocnice Hradec Králové | ČR | NIMOTECH s.r.o. | 18825605 | 2 | 173400 |  | 27.021 | 6417.231 | 0 | 3208.6155 |  | 106.29 | 3113.2234 | 3735.8681 | 2017 | 02 | 23 | 2017-02-23 | Áno | Áno | Dotácia MZČR | Áno |  | 36 mesiacov | neurčené | 24 hodín | Zmluva 292_RMH
operačná lampa |  | celá zostava |  |  |  | LED 3 SC |  |  | Mach | sumárna cena | HW/SW | Fakultní nemocnice Hradec Králové | ČR | NIMOTECH s.r.o. | 18825605 | 2 | 1180980 |  | 27.021 | 43706.0064 | 0 | 21853.0032 | 0 | 106.29 | 21203.3138 | 25443.9765 | 2017 | 02 | 23 | 2017-02-23 | Áno | Áno | Dotácia MZČR | Áno |  | 36 mesiacov | neurčené | 24 hodín | Zmluva 292_RMH
operačná lampa |  | oeračné svietidlo | dvojzdrojové, trojramenné | 160 000lx |  | LED 3 SC | 9005010032 |  | Mach | položková cena (súčasť sumárnej ceny) |  | Fakultní nemocnice Hradec Králové | ČR | NIMOTECH s.r.o. | 18825605 | 2 | 802140 |  | 27.021 | 29685.7999 | 0 | 14842.9 |  | 106.29 | 14401.6208 | 17281.9449 | 2017 | 02 | 23 | 2017-02-23 | Áno | Áno | Dotácia MZČR | Áno |  | 36 mesiacov | neurčené | 24 hodín | Zmluva 292_RMH
operačná lampa |  | príruba za trojitú montáž |  |  |  | LED 3 SC | 9000130001 |  | Mach | položková cena (súčasť sumárnej ceny) |  | Fakultní nemocnice Hradec Králové | ČR | NIMOTECH s.r.o. | 18825605 | 1 | 19440 |  | 27.021 | 719.4404 | 0 | 719.4404 |  | 106.29 | 698.0515 | 837.6618 | 2017 | 02 | 23 | 2017-02-23 | Áno | Áno | Dotácia MZČR | Áno |  | 36 mesiacov | neurčené | 24 hodín | Zmluva 292_RMH
operačná lampa |  | navýšenie svetelnej intenzity |  | 160 000lx |  | LED 3 SC | 9005010032 |  | Mach | položková cena (súčasť sumárnej ceny) |  | Fakultní nemocnice Hradec Králové | ČR | NIMOTECH s.r.o. | 18825605 | 4 | 19680 |  | 27.021 | 728.3224 | 0 | 182.0806 |  | 106.29 | 176.6674 | 212.0008 | 2017 | 02 | 23 | 2017-02-23 | Áno | Áno | Dotácia MZČR | Áno |  | 36 mesiacov | neurčené | 24 hodín | Zmluva 292_RMH
operačná lampa |  | príplatok za nástenný panel |  |  |  | LED 3 SC | 9005010029 |  | Mach | položková cena (súčasť sumárnej ceny) |  | Fakultní nemocnice Hradec Králové | ČR | NIMOTECH s.r.o. | 18825605 | 4 | 82800 |  | 27.021 | 3064.2833 | 0 | 766.0708 |  | 106.29 | 743.2956 | 891.9547 | 2017 | 02 | 23 | 2017-02-23 | Áno | Áno | Dotácia MZČR | Áno |  | 36 mesiacov | neurčené | 24 hodín | Zmluva 292_RMH
operačná lampa |  | napájací zdroj |  |  |  | LED 3 SC | 9300009907 |  | Mach | položková cena (súčasť sumárnej ceny) |  | Fakultní nemocnice Hradec Králové | ČR | NIMOTECH s.r.o. | 18825605 | 4 | 45600 |  | 27.021 | 1687.5763 | 0 | 421.8941 |  | 106.29 | 409.3512 | 491.2214 | 2017 | 02 | 23 | 2017-02-23 | Áno | Áno | Dotácia MZČR | Áno |  | 36 mesiacov | neurčené | 24 hodín | Zmluva 292_RMH
operačná lampa |  | rukoväť |  |  | plastová | LED 3 SC | 21150002 |  | Mach | položková cena (súčasť sumárnej ceny) |  | Fakultní nemocnice Hradec Králové | ČR | NIMOTECH s.r.o. | 18825605 | 8 | 6960 |  | 27.021 | 257.5774 | 0 | 32.1972 |  | 106.29 | 31.24 | 37.4879 | 2017 | 02 | 23 | 2017-02-23 | Áno | Áno | Dotácia MZČR | Áno |  | 36 mesiacov | neurčené | 24 hodín | Zmluva 292_RMH
operačná lampa |  | príplatok pre výšku stropu |  |  |  | LED 3 SC | 9000220400 |  | Mach | položková cena (súčasť sumárnej ceny) |  | Fakultní nemocnice Hradec Králové | ČR | NIMOTECH s.r.o. | 18825605 | 2 | 20220 |  | 27.021 | 748.3069 | 0 | 374.1534 |  | 106.29 | 363.0299 | 435.6358 | 2017 | 02 | 23 | 2017-02-23 | Áno | Áno | Dotácia MZČR | Áno |  | 36 mesiacov | neurčené | 24 hodín | Zmluva 292_RMH
operačná lampa |  | príprava pre kamerový systém |  |  |  | LED 3 SC | 8000000040 |  | Mach | položková cena (súčasť sumárnej ceny) |  | Fakultní nemocnice Hradec Králové | ČR | NIMOTECH s.r.o. | 18825605 | 2 | 173400 |  | 27.021 | 6417.231 | 0 | 3208.6155 |  | 106.29 | 3113.2234 | 3735.8681 | 2017 | 02 | 23 | 2017-02-23 | Áno | Áno | Dotácia MZČR | Áno |  | 36 mesiacov | neurčené | 24 hodín | Zmluva 292_RMH
operačná lampa |  | kotviaci prvok |  |  |  | LED 3 SC | 1500002380 |  | Mach | položková cena (súčasť sumárnej ceny) |  | Fakultní nemocnice Hradec Králové | ČR | NIMOTECH s.r.o. | 18825605 | 2 | 10740 |  | 27.021 | 397.4686 | 0 | 198.7343 |  | 106.29 | 192.8259 | 231.3911 | 2017 | 02 | 23 | 2017-02-23 | Áno | Áno | Dotácia MZČR | Áno |  | 36 mesiacov | neurčené | 24 hodín | Zmluva 292_RMH
operačná lampa |  | celá zostava |  |  |  | LED 3 SC |  |  | Mach | sumárna cena |  | Fakultní nemocnice Hradec Králové | ČR | NIMOTECH s.r.o. | 18825605 | 1 | 722820 |  | 27.021 | 26750.3053 | 0 | 26750.3053 | 0 | 106.29 | 25955.0192 | 31146.023 | 2017 | 02 | 23 | 2017-02-23 | Áno | Áno | Dotácia MZČR | Áno |  | 36 mesiacov | neurčené | 24 hodín | Zmluva 292_RMH
operačná lampa |  | operačná lampa | dvojkombinácia |  |  | LED 3 SC | 3605360522 |  | Mach | položková cena (súčasť sumárnej ceny) |  | Fakultní nemocnice Hradec Králové | ČR | NIMOTECH s.r.o. | 18825605 | 1 | 356370 |  | 27.021 | 13188.6311 | 0 | 13188.6311 |  | 106.29 | 12796.5333 | 15355.8399 | 2017 | 02 | 23 | 2017-02-23 | Áno | Áno | Dotácia MZČR | Áno |  | 36 mesiacov | neurčené | 24 hodín | Zmluva 292_RMH
operačná lampa |  | zvýšenie svetlenej intenziny |  | 160 000lx |  | LED 3 SC | 9005010032 |  | Mach | položková cena (súčasť sumárnej ceny) |  | Fakultní nemocnice Hradec Králové | ČR | NIMOTECH s.r.o. | 18825605 | 2 | 9840 |  | 27.021 | 364.1612 | 0 | 182.0806 |  | 106.29 | 176.6674 | 212.0008 | 2017 | 02 | 23 | 2017-02-23 | Áno | Áno | Dotácia MZČR | Áno |  | 36 mesiacov | neurčené | 24 hodín | Zmluva 292_RMH
operačná lampa |  | bezdrátová synchronizácia |  |  |  | LED 3 SC | 9005010031 |  | Mach | položková cena (súčasť sumárnej ceny) |  | Fakultní nemocnice Hradec Králové | ČR | NIMOTECH s.r.o. | 18825605 | 2 | 20700 |  | 27.021 | 766.0708 | 0 | 383.0354 |  | 106.29 | 371.6478 | 445.9773 | 2017 | 02 | 23 | 2017-02-23 | Áno | Áno | Dotácia MZČR | Áno |  | 36 mesiacov | neurčené | 24 hodín | Zmluva 292_RMH
operačná lampa |  | napájací zdroj |  |  |  | LED 3 SC | 9300009907 |  | Mach | položková cena (súčasť sumárnej ceny) |  | Fakultní nemocnice Hradec Králové | ČR | NIMOTECH s.r.o. | 18825605 | 2 | 22800 |  | 27.021 | 843.7882 | 0 | 421.8941 |  | 106.29 | 409.3512 | 491.2214 | 2017 | 02 | 23 | 2017-02-23 | Áno | Áno | Dotácia MZČR | Áno |  | 36 mesiacov | neurčené | 24 hodín | Zmluva 292_RMH
operačná lampa |  | rukoväť plastová |  |  |  | LED 3 SC | 21150002 |  | Mach | položková cena (súčasť sumárnej ceny) |  | Fakultní nemocnice Hradec Králové | ČR | NIMOTECH s.r.o. | 18825605 | 4 | 3480 |  | 27.021 | 128.7887 | 0 | 32.1972 |  | 106.29 | 31.24 | 37.4879 | 2017 | 02 | 23 | 2017-02-23 | Áno | Áno | Dotácia MZČR | Áno |  | 36 mesiacov | neurčené | 24 hodín | Zmluva 292_RMH
operačná lampa |  | príplatok pre výšku stropu |  |  |  | LED 3 SC | 9000220400 |  | Mach | položková cena (súčasť sumárnej ceny) |  | Fakultní nemocnice Hradec Králové | ČR | NIMOTECH s.r.o. | 18825605 | 2 | 20220 |  | 27.021 | 748.3069 | 0 | 374.1534 |  | 106.29 | 363.0299 | 435.6358 | 2017 | 02 | 23 | 2017-02-23 | Áno | Áno | Dotácia MZČR | Áno |  | 36 mesiacov | neurčené | 24 hodín | Zmluva 292_RMH
operačná lampa |  | HD kamerový systém |  |  |  | LED 3 SC | 4600000050 |  | Mach | položková cena (súčasť sumárnej ceny) |  | Fakultní nemocnice Hradec Králové | ČR | NIMOTECH s.r.o. | 18825605 | 1 | 289410 |  | 27.021 | 10710.5585 | 0 | 10710.5585 |  | 106.29 | 10392.1337 | 12470.5605 | 2017 | 02 | 23 | 2017-02-23 | Áno | Áno | Dotácia MZČR | Áno |  | 36 mesiacov | neurčené | 24 hodín | Zmluva 292_RMH
operačná lampa |  | celá zostava |  |  |  | iLED 7 |  |  | TRUMPF | sumárna cena |  | Masarykov onkologický ústav | ČR | Hypokramed s.r.o. | 49616528 | 2 | 1611510 | 1949927 | 27.022 | 59636.9625 | 72160.7209 | 29818.4812 | 36080.3604 | 102.96 | 29867.7153 | 35841.2584 | 2016 | 10 | 14 | 2016-10-14 | Áno | Áno | neurčené | nie |  | 24 mesiacov | neurčené | 24 hodín | Zmluva 293_RMH
operačná lampa |  | stropné operačné svietidlo |  |  |  | iLED 7 | 1938310 |  | TRUMPF | položková cena (súčasť sumárnej ceny) |  | Masarykov onkologický ústav | ČR | Hypokramed s.r.o. | 49616528 | 4 | 781000 |  | 27.022 | 28902.3758 | 0 | 7225.594 |  | 102.96 | 7237.5243 | 8685.0292 | 2016 | 10 | 14 | 2016-10-14 | Áno | Áno | neurčené | nie |  | 24 mesiacov | neurčené | 24 hodín | Zmluva 293_RMH
operačná lampa |  | adaptácia pre centrálny držiak |  |  |  | iLED 7 | 1938238 |  | TRUMPF | položková cena (súčasť sumárnej ceny) |  | Masarykov onkologický ústav | ČR | Hypokramed s.r.o. | 49616528 | 4 | 36980 |  | 27.022 | 1368.5145 | 0 | 456.1715 |  | 102.96 | 456.9247 | 548.3097 | 2016 | 10 | 14 | 2016-10-14 | Áno | Áno | neurčené | nie |  | 24 mesiacov | neurčené | 24 hodín | Zmluva 293_RMH
operačná lampa |  | ALC+ držiak |  |  |  | iLED 7 | 1612088 |  | TRUMPF | položková cena (súčasť sumárnej ceny) |  | Masarykov onkologický ústav | ČR | Hypokramed s.r.o. | 49616528 | 3 | 10698 |  | 27.022 | 395.8996 | 0 | 395.8996 |  | 102.96 | 396.5533 | 475.864 | 2016 | 10 | 14 | 2016-10-14 | Áno | Áno | neurčené | nie |  | 24 mesiacov | neurčené | 24 hodín | Zmluva 293_RMH
operačná lampa |  | kamerový držiak |  |  |  | iLED 7 | 337643 |  | TRUMPF | položková cena (súčasť sumárnej ceny) |  | Masarykov onkologický ústav | ČR | Hypokramed s.r.o. | 49616528 | 1 | 1125 |  | 27.022 | 41.6327 | 0 | 20.8164 |  | 102.96 | 20.8507 | 25.0209 | 2016 | 10 | 14 | 2016-10-14 | Áno | Áno | neurčené | nie |  | 24 mesiacov | neurčené | 24 hodín | Zmluva 293_RMH
operačná lampa |  | centrálna osa - trio |  |  |  | iLED 7 | 1532460 |  | TRUMPF | položková cena (súčasť sumárnej ceny) |  | Masarykov onkologický ústav | ČR | Hypokramed s.r.o. | 49616528 | 2 | 130100 |  | 27.022 | 4814.5955 | 0 | 2407.2978 |  | 102.96 | 2411.2725 | 2893.527 | 2016 | 10 | 14 | 2016-10-14 | Áno | Áno | neurčené | nie |  | 24 mesiacov | neurčené | 24 hodín | Zmluva 293_RMH
operačná lampa |  | Vidia Port 5000 rameno |  |  |  | iLED 7 | 1532465 |  | TRUMPF | položková cena (súčasť sumárnej ceny) |  | Masarykov onkologický ústav | ČR | Hypokramed s.r.o. | 49616528 | 2 | 119488 |  | 27.022 | 4421.8785 | 0 | 2210.9392 |  | 102.96 | 2214.5898 | 2657.5077 | 2016 | 10 | 14 | 2016-10-14 | Áno | Áno | neurčené | nie |  | 24 mesiacov | neurčené | 24 hodín | Zmluva 293_RMH
operačná lampa |  | Vidia port 5000 držiak |  |  |  | iLED 7 | 1770295 |  | TRUMPF | položková cena (súčasť sumárnej ceny) |  | Masarykov onkologický ústav | ČR | Hypokramed s.r.o. | 49616528 | 2 | 43168 |  | 27.022 | 1597.5131 | 0 | 798.7566 |  | 102.96 | 800.0754 | 960.0905 | 2016 | 10 | 14 | 2016-10-14 | Áno | Áno | neurčené | nie |  | 24 mesiacov | neurčené | 24 hodín | Zmluva 293_RMH
operačná lampa |  | predĺženie kabeláže pre monitor |  |  |  | iLED 7 | 1738389 |  | TRUMPF | položková cena (súčasť sumárnej ceny) |  | Masarykov onkologický ústav | ČR | Hypokramed s.r.o. | 49616528 | 2 | 7136 |  | 27.022 | 264.0811 | 0 | 264.0811 |  | 102.96 | 264.5172 | 317.4206 | 2016 | 10 | 14 | 2016-10-14 | Áno | Áno | neurčené | nie |  | 24 mesiacov | neurčené | 24 hodín | Zmluva 293_RMH
operačná lampa |  | Full HD bezdrôtový kamerový systém |  |  |  | iLED 7 | 1938344 |  | TRUMPF | položková cena (súčasť sumárnej ceny) |  | Masarykov onkologický ústav | ČR | Hypokramed s.r.o. | 49616528 | 1 | 114267 |  | 27.022 | 4228.6655 | 0 | 4228.6655 |  | 102.96 | 4235.6476 | 5082.7771 | 2016 | 10 | 14 | 2016-10-14 | Áno | Áno | neurčené | nie |  | 24 mesiacov | neurčené | 24 hodín | Zmluva 293_RMH
operačná lampa |  | TruVidia Wireless receiver |  |  |  | iLED 7 | 1938345 |  | TRUMPF | položková cena (súčasť sumárnej ceny) |  | Masarykov onkologický ústav | ČR | Hypokramed s.r.o. | 49616528 | 1 | 106290 |  | 27.022 | 3933.4616 | 0 | 1966.7308 |  | 102.96 | 1969.9781 | 2363.9738 | 2016 | 10 | 14 | 2016-10-14 | Áno | Áno | neurčené | nie |  | 24 mesiacov | neurčené | 24 hodín | Zmluva 293_RMH
operačná lampa |  | stropné zakotvenie |  |  |  | iLED 7 | 337603 |  | TRUMPF | položková cena (súčasť sumárnej ceny) |  | Masarykov onkologický ústav | ČR | Hypokramed s.r.o. | 49616528 | 2 | 11770 |  | 27.022 | 435.571 | 0 | 217.7855 |  | 102.96 | 218.1451 | 261.7741 | 2016 | 10 | 14 | 2016-10-14 | Áno | Áno | neurčené | nie |  | 24 mesiacov | neurčené | 24 hodín | Zmluva 293_RMH
operačná lampa |  | kotviaci tubus |  |  |  | iLED 7 | 1532470 |  | TRUMPF | položková cena (súčasť sumárnej ceny) |  | Masarykov onkologický ústav | ČR | Hypokramed s.r.o. | 49616528 | 2 | 20442 |  | 27.022 | 756.4947 | 0 | 189.1237 |  | 102.96 | 189.4359 | 227.3231 | 2016 | 10 | 14 | 2016-10-14 | Áno | Áno | neurčené | nie |  | 24 mesiacov | neurčené | 24 hodín | Zmluva 293_RMH
operačná lampa |  | kontrolná elektro plato |  |  |  | iLED 7 | 1938308 |  | TRUMPF | položková cena (súčasť sumárnej ceny) |  | Masarykov onkologický ústav | ČR | Hypokramed s.r.o. | 49616528 | 4 | 104364 |  | 27.022 | 3862.1864 | 0 | 1931.0932 |  | 102.96 | 1934.2817 | 2321.138 | 2016 | 10 | 14 | 2016-10-14 | Áno | Áno | neurčené | nie |  | 24 mesiacov | neurčené | 24 hodín | Zmluva 293_RMH
operačná lampa |  | stenový ovládací panel |  |  |  | iLED 7 | 1938350 |  | TRUMPF | položková cena (súčasť sumárnej ceny) |  | Masarykov onkologický ústav | ČR | Hypokramed s.r.o. | 49616528 | 2 | 22910 |  | 27.022 | 847.8277 | 0 | 423.9138 |  | 102.96 | 424.6138 | 509.5365 | 2016 | 10 | 14 | 2016-10-14 | Áno | Áno | neurčené | nie |  | 24 mesiacov | neurčené | 24 hodín | Zmluva 293_RMH
operačná lampa |  | stenové univerzálne ovládanie |  |  |  | iLED 7 | 1992607 |  | TRUMPF | položková cena (súčasť sumárnej ceny) |  | Masarykov onkologický ústav | ČR | Hypokramed s.r.o. | 49616528 | 2 | 87372 |  | 27.022 | 3233.3654 | 0 | 1616.6827 |  | 102.96 | 1619.3521 | 1943.2225 | 2016 | 10 | 14 | 2016-10-14 | Áno | Áno | neurčené | nie |  | 24 mesiacov | neurčené | 24 hodín | Zmluva 293_RMH
operačná lampa |  | inštalácia |  |  |  | iLED 7 | INST001 |  | TRUMPF | položková cena (súčasť sumárnej ceny) |  | Masarykov onkologický ústav | ČR | Hypokramed s.r.o. | 49616528 | 2 | 14400 |  | 27.022 | 532.8991 | 0 | 177.633 |  | 102.96 | 177.9263 | 213.5116 | 2016 | 10 | 14 | 2016-10-14 | Áno | Áno | neurčené | nie |  | 24 mesiacov | neurčené | 24 hodín | Zmluva 293_RMH
operačná lampa |  | celá zostava |  |  |  | TruLight 5000 |  |  | TRUMPF | sumárna cena |  | Pardubická nemocnice | ČR | Hypokramed s.r.o. | 49616528 | 3 | 1100000 | 1331000 | 25.538 | 43073.0676 | 52118.4118 | 14357.6892 | 17372.8039 | 104.41 | 14181.6731 | 17018.0077 | 2017 | 11 | 24 | 2017-11-24 | Áno | Áno | neurčené | nie |  | 36 mesiacov | neurčené | 24 hodín | Zmluva 294_RMH
operačná lampa |  | operačná lampa |  | 160000lx |  | TruLight 5000 | TL55000 |  | TRUMPF | bez položkovej identifikácie ceny (v rámci sumárnej ceny) |  | Pardubická nemocnice | ČR | Hypokramed s.r.o. | 49616528 | 3 |  |  | 25.538 | 0 | 0 |  |  | 104.41 | 0 | 0 | 2017 | 11 | 24 | 2017-11-24 | Áno | Áno | neurčené | nie |  | 36 mesiacov | neurčené | 24 hodín | Zmluva 294_RMH
operačná lampa |  | vedlajšia operačná lampa |  | 140000lx |  | TruLight 5000 |  |  | TRUMPF | bez položkovej identifikácie ceny (v rámci sumárnej ceny) |  | Pardubická nemocnice | ČR | Hypokramed s.r.o. | 49616528 | 3 |  |  | 25.538 | 0 | 0 |  |  | 104.41 | 0 | 0 | 2017 | 11 | 24 | 2017-11-24 | Áno | Áno | neurčené | nie |  | 36 mesiacov | neurčené | 24 hodín | Zmluva 294_RMH
operačná lampa |  | kotviaci tubus |  | 500mm |  | TruLight 5000 |  |  | TRUMPF | bez položkovej identifikácie ceny (v rámci sumárnej ceny) |  | Pardubická nemocnice | ČR | Hypokramed s.r.o. | 49616528 | 3 |  |  | 25.538 | 0 | 0 |  |  | 104.41 | 0 | 0 | 2017 | 11 | 24 | 2017-11-24 | Áno | Áno | neurčené | nie |  | 36 mesiacov | neurčené | 24 hodín | Zmluva 294_RMH
operačná lampa |  | kotviace medzikusy |  |  |  | TruLight 5000 |  |  | TRUMPF | bez položkovej identifikácie ceny (v rámci sumárnej ceny) |  | Pardubická nemocnice | ČR | Hypokramed s.r.o. | 49616528 | 3 |  |  | 25.538 | 0 | 0 |  |  | 104.41 | 0 | 0 | 2017 | 11 | 24 | 2017-11-24 | Áno | Áno | neurčené | nie |  | 36 mesiacov | neurčené | 24 hodín | Zmluva 294_RMH
operačná lampa |  | ramená k svietidlám |  |  |  | TruLight 5000 |  |  | TRUMPF | bez položkovej identifikácie ceny (v rámci sumárnej ceny) |  | Pardubická nemocnice | ČR | Hypokramed s.r.o. | 49616528 | 3 |  |  | 25.538 | 0 | 0 |  |  | 104.41 | 0 | 0 | 2017 | 11 | 24 | 2017-11-24 | Áno | Áno | neurčené | nie |  | 36 mesiacov | neurčené | 24 hodín | Zmluva 294_RMH
operačná lampa |  | elektro pre svietidlá |  |  |  | TruLight 5000 |  |  | TRUMPF | bez položkovej identifikácie ceny (v rámci sumárnej ceny) |  | Pardubická nemocnice | ČR | Hypokramed s.r.o. | 49616528 | 3 |  |  | 25.538 | 0 | 0 |  |  | 104.41 | 0 | 0 | 2017 | 11 | 24 | 2017-11-24 | Áno | Áno | neurčené | nie |  | 36 mesiacov | neurčené | 24 hodín | Zmluva 294_RMH
operačná lampa |  | resterilizovateľné držiaky | k svietidlám |  |  | TruLight 5000 |  |  | TRUMPF | bez položkovej identifikácie ceny (v rámci sumárnej ceny) |  | Pardubická nemocnice | ČR | Hypokramed s.r.o. | 49616528 | 3 |  |  | 25.538 | 0 | 0 |  |  | 104.41 | 0 | 0 | 2017 | 11 | 24 | 2017-11-24 | Áno | Áno | neurčené | nie |  | 36 mesiacov | neurčené | 24 hodín | Zmluva 294_RMH
operačná lampa |  | resterilizovateľné držiaky | k svietidlám s kamerou |  |  | TruLight 5000 |  |  | TRUMPF | bez položkovej identifikácie ceny (v rámci sumárnej ceny) |  | Pardubická nemocnice | ČR | Hypokramed s.r.o. | 49616528 | 3 |  |  | 25.538 | 0 | 0 |  |  | 104.41 | 0 | 0 | 2017 | 11 | 24 | 2017-11-24 | Áno | Áno | neurčené | nie |  | 36 mesiacov | neurčené | 24 hodín | Zmluva 294_RMH
operačná lampa |  | celá zostava |  |  |  | TruLight 5000 |  |  | TRUMPF | sumárna cena |  | Nemocnice s poliklinikou Karviná | ČR | Hypokramed s.r.o. | 49616528 | 4 | 1148000 | 1389080 | 26.572 | 43203.372 | 52276.0801 | 10800.843 | 13069.02 | 103.8 | 10731.1266 | 12877.3519 | 2017 | 05 | 13 | 2017-05-13 | Áno | Áno | neurčené | nie |  | 36 mesiacov | neurčené | 24 hodín | Zmluva 295_RMH
operačná lampa |  | celá zostava | dvojramenná s HD kamerou |  |  | Shalya iLUX 20+20 |  |  | XcelLance Medical Technologies | sumárna cena |  | Masarykova nemocnice v Ústí nad Labem, o.z. | ČR | MeWAdia s.r.o. | 27683818 | 1 | 500000 | 605000 | 25.614 | 19520.5747 | 23619.8954 | 19520.5747 | 23619.8954 | 105.76 | 19035.1444 | 22842.1732 | 2018 | 09 | 19 | 2018-09-19 | Áno | Áno | EFRR | áno |  | 24 mesiacov | neurčené | 48 hodín | Zmluva 48_MD
operačná lampa |  | hlavná lampa | svietivosť | 160 000 lx |  | Shalya iLUX 20+20 |  |  | XcelLance Medical Technologies | bez položkovej identifikácie ceny (v rámci sumárnej ceny) |  | Masarykova nemocnice v Ústí nad Labem, o.z. | ČR | MeWAdia s.r.o. | 27683818 |  |  |  | 25.614 | 0 | 0 |  |  | 105.76 | 0 | 0 | 2018 | 09 | 19 | 2018-09-19 | Áno | Áno | EFRR | áno |  | 24 mesiacov | neurčené | 48 hodín | Zmluva 48_MD
operačná lampa |  | hlavná lampa | priemer pola osvetlenia | 150 - 300 mm |  | Shalya iLUX 20+20 |  |  | XcelLance Medical Technologies | bez položkovej identifikácie ceny (v rámci sumárnej ceny) |  | Masarykova nemocnice v Ústí nad Labem, o.z. | ČR | MeWAdia s.r.o. | 27683818 |  |  |  | 25.614 | 0 | 0 |  |  | 105.76 | 0 | 0 | 2018 | 09 | 19 | 2018-09-19 | Áno | Áno | EFRR | áno |  | 24 mesiacov | neurčené | 48 hodín | Zmluva 48_MD
operačná lampa |  | satelit | svietivosť | 120 000 lx |  | Shalya iLUX 20+20 |  |  | XcelLance Medical Technologies | bez položkovej identifikácie ceny (v rámci sumárnej ceny) |  | Masarykova nemocnice v Ústí nad Labem, o.z. | ČR | MeWAdia s.r.o. | 27683818 |  |  |  | 25.614 | 0 | 0 |  |  | 105.76 | 0 | 0 | 2018 | 09 | 19 | 2018-09-19 | Áno | Áno | EFRR | áno |  | 24 mesiacov | neurčené | 48 hodín | Zmluva 48_MD
operačná lampa |  | satelit | priemer pola osvetlenia | 150 - 300 mm |  | Shalya iLUX 20+20 |  |  | XcelLance Medical Technologies | bez položkovej identifikácie ceny (v rámci sumárnej ceny) |  | Masarykova nemocnice v Ústí nad Labem, o.z. | ČR | MeWAdia s.r.o. | 27683818 |  |  |  | 25.614 | 0 | 0 |  |  | 105.76 | 0 | 0 | 2018 | 09 | 19 | 2018-09-19 | Áno | Áno | EFRR | áno |  | 24 mesiacov | neurčené | 48 hodín | Zmluva 48_MD
operačná lampa |  | stropná operačná lampa | farebná teplota | 4200 - 5000 K |  | Shalya iLUX 20+20 |  |  | XcelLance Medical Technologies | bez položkovej identifikácie ceny (v rámci sumárnej ceny) |  | Masarykova nemocnice v Ústí nad Labem, o.z. | ČR | MeWAdia s.r.o. | 27683818 |  |  |  | 25.614 | 0 | 0 |  |  | 105.76 | 0 | 0 | 2018 | 09 | 19 | 2018-09-19 | Áno | Áno | EFRR | áno |  | 24 mesiacov | neurčené | 48 hodín | Zmluva 48_MD
operačná lampa |  | stropná operačná lampa | index farebného podania (Ra) | min. 95 |  | Shalya iLUX 20+20 |  |  | XcelLance Medical Technologies | bez položkovej identifikácie ceny (v rámci sumárnej ceny) |  | Masarykova nemocnice v Ústí nad Labem, o.z. | ČR | MeWAdia s.r.o. | 27683818 |  |  |  | 25.614 | 0 | 0 |  |  | 105.76 | 0 | 0 | 2018 | 09 | 19 | 2018-09-19 | Áno | Áno | EFRR | áno |  | 24 mesiacov | neurčené | 48 hodín | Zmluva 48_MD
operačná lampa |  | stropná operačná lampa | životnosť LED zdroj | min. 50 000 h |  | Shalya iLUX 20+20 |  |  | XcelLance Medical Technologies | bez položkovej identifikácie ceny (v rámci sumárnej ceny) |  | Masarykova nemocnice v Ústí nad Labem, o.z. | ČR | MeWAdia s.r.o. | 27683818 |  |  |  | 25.614 | 0 | 0 |  |  | 105.76 | 0 | 0 | 2018 | 09 | 19 | 2018-09-19 | Áno | Áno | EFRR | áno |  | 24 mesiacov | neurčené | 48 hodín | Zmluva 48_MD
operačná lampa |  | stropná operačná lampa |  |  |  | Shalya iLUX 20+20 |  |  | XcelLance Medical Technologies | bez položkovej identifikácie ceny (v rámci sumárnej ceny) |  | Masarykova nemocnice v Ústí nad Labem, o.z. | ČR | MeWAdia s.r.o. | 27683818 |  |  |  | 25.614 | 0 | 0 |  |  | 105.76 | 0 | 0 | 2018 | 09 | 19 | 2018-09-19 | Áno | Áno | EFRR | áno |  | 24 mesiacov | neurčené | 48 hodín | Zmluva 48_MD
operačná lampa |  | stropná operačná lampa | elektronická fokusácia |  |  | Shalya iLUX 20+20 |  |  | XcelLance Medical Technologies | bez položkovej identifikácie ceny (v rámci sumárnej ceny) |  | Masarykova nemocnice v Ústí nad Labem, o.z. | ČR | MeWAdia s.r.o. | 27683818 |  |  |  | 25.614 | 0 | 0 |  |  | 105.76 | 0 | 0 | 2018 | 09 | 19 | 2018-09-19 | Áno | Áno | EFRR | áno |  | 24 mesiacov | neurčené | 48 hodín | Zmluva 48_MD
operačná lampa |  | stropná operačná lampa | farebná teplota | 3500 - 5000 K |  | Shalya iLUX 20+20 |  |  | XcelLance Medical Technologies | bez položkovej identifikácie ceny (v rámci sumárnej ceny) |  | Masarykova nemocnice v Ústí nad Labem, o.z. | ČR | MeWAdia s.r.o. | 27683818 |  |  |  | 25.614 | 0 | 0 |  |  | 105.76 | 0 | 0 | 2018 | 09 | 19 | 2018-09-19 | Áno | Áno | EFRR | áno |  | 24 mesiacov | neurčené | 48 hodín | Zmluva 48_MD
operačná lampa |  | stropná operačná lampa | index farebného podania (Ra) | min. 95 |  | Shalya iLUX 20+20 |  |  | XcelLance Medical Technologies | bez položkovej identifikácie ceny (v rámci sumárnej ceny) |  | Masarykova nemocnice v Ústí nad Labem, o.z. | ČR | MeWAdia s.r.o. | 27683818 |  |  |  | 25.614 | 0 | 0 |  |  | 105.76 | 0 | 0 | 2018 | 09 | 19 | 2018-09-19 | Áno | Áno | EFRR | áno |  | 24 mesiacov | neurčené | 48 hodín | Zmluva 48_MD
operačná lampa |  | stropná operačná lampa | rozsah regulácie intenzity osvetlenia | 25%-100% |  | Shalya iLUX 20+20 |  |  | XcelLance Medical Technologies | bez položkovej identifikácie ceny (v rámci sumárnej ceny) |  | Masarykova nemocnice v Ústí nad Labem, o.z. | ČR | MeWAdia s.r.o. | 27683818 |  |  |  | 25.614 | 0 | 0 |  |  | 105.76 | 0 | 0 | 2018 | 09 | 19 | 2018-09-19 | Áno | Áno | EFRR | áno |  | 24 mesiacov | neurčené | 48 hodín | Zmluva 48_MD
operačná lampa |  | stropná operačná lampa | endoskopické osvetlenie |  |  | Shalya iLUX 20+20 |  |  | XcelLance Medical Technologies | bez položkovej identifikácie ceny (v rámci sumárnej ceny) |  | Masarykova nemocnice v Ústí nad Labem, o.z. | ČR | MeWAdia s.r.o. | 27683818 |  |  |  | 25.614 | 0 | 0 |  |  | 105.76 | 0 | 0 | 2018 | 09 | 19 | 2018-09-19 | Áno | Áno | EFRR | áno |  | 24 mesiacov | neurčené | 48 hodín | Zmluva 48_MD
operačná lampa |  | stropná operačná lampa | homogénne osvetlenie operačného pola bez farebných tieňov |  |  | Shalya iLUX 20+20 |  |  | XcelLance Medical Technologies | bez položkovej identifikácie ceny (v rámci sumárnej ceny) |  | Masarykova nemocnice v Ústí nad Labem, o.z. | ČR | MeWAdia s.r.o. | 27683818 |  |  |  | 25.614 | 0 | 0 |  |  | 105.76 | 0 | 0 | 2018 | 09 | 19 | 2018-09-19 | Áno | Áno | EFRR | áno |  | 24 mesiacov | neurčené | 48 hodín | Zmluva 48_MD
operačná lampa |  | stropná operačná lampa | životnosť LED zdroj | min. 60 000 h |  | Shalya iLUX 20+20 |  |  | XcelLance Medical Technologies | bez položkovej identifikácie ceny (v rámci sumárnej ceny) |  | Masarykova nemocnice v Ústí nad Labem, o.z. | ČR | MeWAdia s.r.o. | 27683818 |  |  |  | 25.614 | 0 | 0 |  |  | 105.76 | 0 | 0 | 2018 | 09 | 19 | 2018-09-19 | Áno | Áno | EFRR | áno |  | 24 mesiacov | neurčené | 48 hodín | Zmluva 48_MD
operačná lampa |  | ovládanie | multifunkčný ovládací panel |  |  | Shalya iLUX 20+20 |  |  | XcelLance Medical Technologies | bez položkovej identifikácie ceny (v rámci sumárnej ceny) |  | Masarykova nemocnice v Ústí nad Labem, o.z. | ČR | MeWAdia s.r.o. | 27683818 |  |  |  | 25.614 | 0 | 0 |  |  | 105.76 | 0 | 0 | 2018 | 09 | 19 | 2018-09-19 | Áno | Áno | EFRR | áno |  | 24 mesiacov | neurčené | 48 hodín | Zmluva 48_MD
operačná lampa |  | ovládanie | diaľkový ovládač |  |  | Shalya iLUX 20+20 |  |  | XcelLance Medical Technologies | bez položkovej identifikácie ceny (v rámci sumárnej ceny) |  | Masarykova nemocnice v Ústí nad Labem, o.z. | ČR | MeWAdia s.r.o. | 27683818 |  |  |  | 25.614 | 0 | 0 |  |  | 105.76 | 0 | 0 | 2018 | 09 | 19 | 2018-09-19 | Áno | Áno | EFRR | áno |  | 24 mesiacov | neurčené | 48 hodín | Zmluva 48_MD
operačná lampa |  | rukoväť | resterilizovateľná |  |  | Shalya iLUX 20+20 |  |  | XcelLance Medical Technologies | bez položkovej identifikácie ceny (v rámci sumárnej ceny) |  | Masarykova nemocnice v Ústí nad Labem, o.z. | ČR | MeWAdia s.r.o. | 27683818 |  |  |  | 25.614 | 0 | 0 |  |  | 105.76 | 0 | 0 | 2018 | 09 | 19 | 2018-09-19 | Áno | Áno | EFRR | áno |  | 24 mesiacov | neurčené | 48 hodín | Zmluva 48_MD
operačná lampa |  | HD kamerový systém | optický zoom | 10x |  | Shalya iLUX 20+20 |  |  | XcelLance Medical Technologies | bez položkovej identifikácie ceny (v rámci sumárnej ceny) |  | Masarykova nemocnice v Ústí nad Labem, o.z. | ČR | MeWAdia s.r.o. | 27683818 |  |  |  | 25.614 | 0 | 0 |  |  | 105.76 | 0 | 0 | 2018 | 09 | 19 | 2018-09-19 | Áno | Áno | EFRR | áno |  | 24 mesiacov | neurčené | 48 hodín | Zmluva 48_MD
operačná lampa |  | HD kamerový systém | digitálny zoom | 12x |  | Shalya iLUX 20+20 |  |  | XcelLance Medical Technologies | bez položkovej identifikácie ceny (v rámci sumárnej ceny) |  | Masarykova nemocnice v Ústí nad Labem, o.z. | ČR | MeWAdia s.r.o. | 27683818 |  |  |  | 25.614 | 0 | 0 |  |  | 105.76 | 0 | 0 | 2018 | 09 | 19 | 2018-09-19 | Áno | Áno | EFRR | áno |  | 24 mesiacov | neurčené | 48 hodín | Zmluva 48_MD
operačná lampa |  | HD kamerový systém | diaľkový ovládač |  |  | Shalya iLUX 20+20 |  |  | XcelLance Medical Technologies | bez položkovej identifikácie ceny (v rámci sumárnej ceny) |  | Masarykova nemocnice v Ústí nad Labem, o.z. | ČR | MeWAdia s.r.o. | 27683818 |  |  |  | 25.614 | 0 | 0 |  |  | 105.76 | 0 | 0 | 2018 | 09 | 19 | 2018-09-19 | Áno | Áno | EFRR | áno |  | 24 mesiacov | neurčené | 48 hodín | Zmluva 48_MD
operačná lampa |  | celá zostava |  |  |  | Shalya iLUX 20+20 |  |  | XcelLance Medical Technologies | sumárna cena |  | Nemocnice Písek | ČR | MeWAdia s.r.o. | 27683818 | 1 | 318000 | 384780 | 25.614 | 12415.0855 | 15022.2535 | 12415.0855 | 15022.2535 | 105.76 | 12106.3518 | 14527.6222 | 2018 | 09 | 20 | 2018-09-20 | Áno | Áno | EFRR | áno |  | 24 mesiacov | neurčené | neurčené | Zmluva 49_MD
operačná lampa |  | hlavná lampa | svietivosť | 160 000 lx |  | Shalya iLUX 20+20 |  |  | XcelLance Medical Technologies | bez položkovej identifikácie ceny (v rámci sumárnej ceny) |  | Nemocnice Písek | ČR | MeWAdia s.r.o. | 27683818 |  |  |  | 25.614 | 0 | 0 |  |  | 105.76 | 0 | 0 | 2018 | 09 | 20 | 2018-09-20 | Áno | Áno | EFRR | áno |  | 24 mesiacov | neurčené | neurčené | Zmluva 49_MD
operačná lampa |  | hlavná lampa | priemer pola osvetlenia | 150 - 300 mm |  | Shalya iLUX 20+20 |  |  | XcelLance Medical Technologies | bez položkovej identifikácie ceny (v rámci sumárnej ceny) |  | Nemocnice Písek | ČR | MeWAdia s.r.o. | 27683818 |  |  |  | 25.614 | 0 | 0 |  |  | 105.76 | 0 | 0 | 2018 | 09 | 20 | 2018-09-20 | Áno | Áno | EFRR | áno |  | 24 mesiacov | neurčené | neurčené | Zmluva 49_MD
operačná lampa |  | satelit | svietivosť | 160 000 lx |  | Shalya iLUX 20+20 |  |  | XcelLance Medical Technologies | bez položkovej identifikácie ceny (v rámci sumárnej ceny) |  | Nemocnice Písek | ČR | MeWAdia s.r.o. | 27683818 |  |  |  | 25.614 | 0 | 0 |  |  | 105.76 | 0 | 0 | 2018 | 09 | 20 | 2018-09-20 | Áno | Áno | EFRR | áno |  | 24 mesiacov | neurčené | neurčené | Zmluva 49_MD
operačná lampa |  | satelit | priemer pola osvetlenia | 150 - 300 mm |  | Shalya iLUX 20+20 |  |  | XcelLance Medical Technologies | bez položkovej identifikácie ceny (v rámci sumárnej ceny) |  | Nemocnice Písek | ČR | MeWAdia s.r.o. | 27683818 |  |  |  | 25.614 | 0 | 0 |  |  | 105.76 | 0 | 0 | 2018 | 09 | 20 | 2018-09-20 | Áno | Áno | EFRR | áno |  | 24 mesiacov | neurčené | neurčené | Zmluva 49_MD
operačná lampa |  | stropná operačná lampa | index farebného podania (Ra) | min. 95 |  | Shalya iLUX 20+20 |  |  | XcelLance Medical Technologies | bez položkovej identifikácie ceny (v rámci sumárnej ceny) |  | Nemocnice Písek | ČR | MeWAdia s.r.o. | 27683818 |  |  |  | 25.614 | 0 | 0 |  |  | 105.76 | 0 | 0 | 2018 | 09 | 20 | 2018-09-20 | Áno | Áno | EFRR | áno |  | 24 mesiacov | neurčené | neurčené | Zmluva 49_MD
operačná lampa |  | stropná operačná lampa | rozsah regulácie intenzity osvetlenia | 25%-100% |  | Shalya iLUX 20+20 |  |  | XcelLance Medical Technologies | bez položkovej identifikácie ceny (v rámci sumárnej ceny) |  | Nemocnice Písek | ČR | MeWAdia s.r.o. | 27683818 |  |  |  | 25.614 | 0 | 0 |  |  | 105.76 | 0 | 0 | 2018 | 09 | 20 | 2018-09-20 | Áno | Áno | EFRR | áno |  | 24 mesiacov | neurčené | neurčené | Zmluva 49_MD
operačná lampa |  | operačná lampa | farebná teplota | 3500 - 5000 K |  | Shalya iLUX 20+20 |  |  | XcelLance Medical Technologies | bez položkovej identifikácie ceny (v rámci sumárnej ceny) |  | Nemocnice Písek | ČR | MeWAdia s.r.o. | 27683818 |  |  |  | 25.614 | 0 | 0 |  |  | 105.76 | 0 | 0 | 2018 | 09 | 20 | 2018-09-20 | Áno | Áno | EFRR | áno |  | 24 mesiacov | neurčené | neurčené | Zmluva 49_MD
operačná lampa |  | rukoväť | resterilizovateľná | 5ks |  | Shalya iLUX 20+20 |  |  | XcelLance Medical Technologies | bez položkovej identifikácie ceny (v rámci sumárnej ceny) |  | Nemocnice Písek | ČR | MeWAdia s.r.o. | 27683818 |  |  |  | 25.614 | 0 | 0 |  |  | 105.76 | 0 | 0 | 2018 | 09 | 20 | 2018-09-20 | Áno | Áno | EFRR | áno |  | 24 mesiacov | neurčené | neurčené | Zmluva 49_MD
operačná lampa |  | príprava na HD kamerový systém |  |  |  | Shalya iLUX 20+20 |  |  | XcelLance Medical Technologies | bez položkovej identifikácie ceny (v rámci sumárnej ceny) |  | Nemocnice Písek | ČR | MeWAdia s.r.o. | 27683818 |  |  |  | 25.614 | 0 | 0 |  |  | 105.76 | 0 | 0 | 2018 | 09 | 20 | 2018-09-20 | Áno | Áno | EFRR | áno |  | 24 mesiacov | neurčené | neurčené | Zmluva 49_MD
operačná lampa |  | stropná operačná lampa | životnosť LED zdroj | min. 60 000 h |  | Shalya iLUX 20+20 |  |  | XcelLance Medical Technologies | bez položkovej identifikácie ceny (v rámci sumárnej ceny) |  | Nemocnice Písek | ČR | MeWAdia s.r.o. | 27683818 |  |  |  | 25.614 | 0 | 0 |  |  | 105.76 | 0 | 0 | 2018 | 09 | 20 | 2018-09-20 | Áno | Áno | EFRR | áno |  | 24 mesiacov | neurčené | neurčené | Zmluva 49_MD
operačná lampa |  | celá zostava |  |  |  | Shalya iLUX 20 |  |  | XcelLance Medical Technologies | sumárna cena |  | Nemocnice Písek | ČR | MeWAdia s.r.o. | 27683818 | 2 | 363000 | 439230 | 25.614 | 14171.9372 | 17148.044 | 7085.9686 | 8574.022 | 105.76 | 6909.7574 | 8291.7089 | 2018 | 09 | 20 | 2018-09-20 | Áno | Áno | EFRR | áno |  | 24 mesiacov | neurčené | neurčené | Zmluva 49_MD
operačná lampa |  | hlavná lampa | svietivosť | 160 000 lx |  | Shalya iLUX 20 |  |  | XcelLance Medical Technologies | bez položkovej identifikácie ceny (v rámci sumárnej ceny) |  | Nemocnice Písek | ČR | MeWAdia s.r.o. | 27683818 |  |  |  | 25.614 | 0 | 0 |  |  | 105.76 | 0 | 0 | 2018 | 09 | 20 | 2018-09-20 | Áno | Áno | EFRR | áno |  | 24 mesiacov | neurčené | neurčené | Zmluva 49_MD
operačná lampa |  | hlavná lampa | priemer pola osvetlenia | 150 - 300 mm |  | Shalya iLUX 20 |  |  | XcelLance Medical Technologies | bez položkovej identifikácie ceny (v rámci sumárnej ceny) |  | Nemocnice Písek | ČR | MeWAdia s.r.o. | 27683818 |  |  |  | 25.614 | 0 | 0 |  |  | 105.76 | 0 | 0 | 2018 | 09 | 20 | 2018-09-20 | Áno | Áno | EFRR | áno |  | 24 mesiacov | neurčené | neurčené | Zmluva 49_MD
operačná lampa |  | stropná operačná lampa | index farebného podania (Ra) | min. 95 |  | Shalya iLUX 20 |  |  | XcelLance Medical Technologies | bez položkovej identifikácie ceny (v rámci sumárnej ceny) |  | Nemocnice Písek | ČR | MeWAdia s.r.o. | 27683818 |  |  |  | 25.614 | 0 | 0 |  |  | 105.76 | 0 | 0 | 2018 | 09 | 20 | 2018-09-20 | Áno | Áno | EFRR | áno |  | 24 mesiacov | neurčené | neurčené | Zmluva 49_MD
operačná lampa |  | stropná operačná lampa | rozsah regulácie intenzity osvetlenia | 25%-100% |  | Shalya iLUX 20 |  |  | XcelLance Medical Technologies | bez položkovej identifikácie ceny (v rámci sumárnej ceny) |  | Nemocnice Písek | ČR | MeWAdia s.r.o. | 27683818 |  |  |  | 25.614 | 0 | 0 |  |  | 105.76 | 0 | 0 | 2018 | 09 | 20 | 2018-09-20 | Áno | Áno | EFRR | áno |  | 24 mesiacov | neurčené | neurčené | Zmluva 49_MD
operačná lampa |  | operačná lampa | farebná teplota | 3500 - 5000 K |  | Shalya iLUX 20 |  |  | XcelLance Medical Technologies | bez položkovej identifikácie ceny (v rámci sumárnej ceny) |  | Nemocnice Písek | ČR | MeWAdia s.r.o. | 27683818 |  |  |  | 25.614 | 0 | 0 |  |  | 105.76 | 0 | 0 | 2018 | 09 | 20 | 2018-09-20 | Áno | Áno | EFRR | áno |  | 24 mesiacov | neurčené | neurčené | Zmluva 49_MD
operačná lampa |  | rukoväť | resterilizovateľná | 5ks |  | Shalya iLUX 20 |  |  | XcelLance Medical Technologies | bez položkovej identifikácie ceny (v rámci sumárnej ceny) |  | Nemocnice Písek | ČR | MeWAdia s.r.o. | 27683818 |  |  |  | 25.614 | 0 | 0 |  |  | 105.76 | 0 | 0 | 2018 | 09 | 20 | 2018-09-20 | Áno | Áno | EFRR | áno |  | 24 mesiacov | neurčené | neurčené | Zmluva 49_MD
operačná lampa |  | príprava na HD kamerový systém |  |  |  | Shalya iLUX 20 |  |  | XcelLance Medical Technologies | bez položkovej identifikácie ceny (v rámci sumárnej ceny) |  | Nemocnice Písek | ČR | MeWAdia s.r.o. | 27683818 |  |  |  | 25.614 | 0 | 0 |  |  | 105.76 | 0 | 0 | 2018 | 09 | 20 | 2018-09-20 | Áno | Áno | EFRR | áno |  | 24 mesiacov | neurčené | neurčené | Zmluva 49_MD
operačná lampa |  | stropná operačná lampa | životnosť LED zdroj | min. 60 000 h |  | Shalya iLUX 20 |  |  | XcelLance Medical Technologies | bez položkovej identifikácie ceny (v rámci sumárnej ceny) |  | Nemocnice Písek | ČR | MeWAdia s.r.o. | 27683818 |  |  |  | 25.614 | 0 | 0 |  |  | 105.76 | 0 | 0 | 2018 | 09 | 20 | 2018-09-20 | Áno | Áno | EFRR | áno |  | 24 mesiacov | neurčené | neurčené | Zmluva 49_MD
operačná lampa |  | otáčanie ramien |  | 360° |  | Shalya iLUX 20 |  |  | XcelLance Medical Technologies | bez položkovej identifikácie ceny (v rámci sumárnej ceny) |  | Nemocnice Písek | ČR | MeWAdia s.r.o. | 27683818 |  |  |  | 25.614 | 0 | 0 |  |  | 105.76 | 0 | 0 | 2018 | 09 | 20 | 2018-09-20 | Áno | Áno | EFRR | áno |  | 24 mesiacov | neurčené | neurčené | Zmluva 49_MD
echokardiograf |  | celá zostava |  |  |  | Vivid D60 | Vivid D60 |  | GE Healthcare | sumárna cena | HW/SW | Vojenská fakultná nemocnica Praha | ČR | Electric Medical Service s.r.o | 49970267 | 1 | 1820000 | 2202200 | 25.452 | 71507.1507 | 86523.6524 | 71507.1507 | 86523.6524 | 104.77 | 70387.8253 | 84465.3903 | 2018 | 01 | 24 | 2018-01-24 | Áno | Áno | Neurčené | Nie |  | 24 mesiacov | 8 rokov | 48 hodín | Zmluva 139_KV
echokardiograf |  | architektúra systému | prístroj |  |  | Vivid D60 |  |  | GE Healthcare | bez položkovej identifikácie ceny (v rámci sumárnej ceny) |  | Vojenská fakultná nemocnica Praha | ČR | Electric Medical Service s.r.o | 49970267 |  |  |  | 25.452 | 0 | 0 | #DIV/0! | #DIV/0! | 104.77 | #DIV/0! | #DIV/0! | 2018 | 01 | 24 | 2018-01-24 | Áno | Áno | Neurčené | Nie |  | 24 mesiacov | 8 rokov | 48 hodín | Zmluva 139_KV
echokardiograf |  | architektúra systému | monitor | 21,5" |  | Vivid D61 |  |  | GE Healthcare | bez položkovej identifikácie ceny (v rámci sumárnej ceny) |  | Vojenská fakultná nemocnica Praha | ČR | Electric Medical Service s.r.o | 49970267 |  |  |  | 25.452 | 0 | 0 | #DIV/0! | #DIV/0! | 104.77 | #DIV/0! | #DIV/0! | 2018 | 01 | 24 | 2018-01-24 | Áno | Áno | Neurčené | Nie |  | 24 mesiacov | 8 rokov | 48 hodín | Zmluva 139_KV
echokardiograf |  | zobrazovacie režimy | 2D zobrazenie |  |  | Vivid D62 |  |  | GE Healthcare | bez položkovej identifikácie ceny (v rámci sumárnej ceny) |  | Vojenská fakultná nemocnica Praha | ČR | Electric Medical Service s.r.o | 49970267 |  |  |  | 25.452 | 0 | 0 | #DIV/0! | #DIV/0! | 104.77 | #DIV/0! | #DIV/0! | 2018 | 01 | 24 | 2018-01-24 | Áno | Áno | Neurčené | Nie |  | 24 mesiacov | 8 rokov | 48 hodín | Zmluva 139_KV
echokardiograf |  | zobrazovacie režimy | PW doppler |  |  | Vivid D63 |  |  | GE Healthcare | bez položkovej identifikácie ceny (v rámci sumárnej ceny) |  | Vojenská fakultná nemocnica Praha | ČR | Electric Medical Service s.r.o | 49970267 |  |  |  | 25.452 | 0 | 0 | #DIV/0! | #DIV/0! | 104.77 | #DIV/0! | #DIV/0! | 2018 | 01 | 24 | 2018-01-24 | Áno | Áno | Neurčené | Nie |  | 24 mesiacov | 8 rokov | 48 hodín | Zmluva 139_KV
echokardiograf |  | zobrazovacie režimy | color doppler |  |  | Vivid D64 |  |  | GE Healthcare | bez položkovej identifikácie ceny (v rámci sumárnej ceny) |  | Vojenská fakultná nemocnica Praha | ČR | Electric Medical Service s.r.o | 49970267 |  |  |  | 25.452 | 0 | 0 | #DIV/0! | #DIV/0! | 104.77 | #DIV/0! | #DIV/0! | 2018 | 01 | 24 | 2018-01-24 | Áno | Áno | Neurčené | Nie |  | 24 mesiacov | 8 rokov | 48 hodín | Zmluva 139_KV
echokardiograf |  | zobrazovacie režimy | power doppler |  |  | Vivid D65 |  |  | GE Healthcare | bez položkovej identifikácie ceny (v rámci sumárnej ceny) |  | Vojenská fakultná nemocnica Praha | ČR | Electric Medical Service s.r.o | 49970267 |  |  |  | 25.452 | 0 | 0 | #DIV/0! | #DIV/0! | 104.77 | #DIV/0! | #DIV/0! | 2018 | 01 | 24 | 2018-01-24 | Áno | Áno | Neurčené | Nie |  | 24 mesiacov | 8 rokov | 48 hodín | Zmluva 139_KV
echokardiograf |  | zobrazovacie režimy | automatické a kontinuálna automatická optimalizácia obrazu |  |  | Vivid D66 |  |  | GE Healthcare | bez položkovej identifikácie ceny (v rámci sumárnej ceny) |  | Vojenská fakultná nemocnica Praha | ČR | Electric Medical Service s.r.o | 49970267 |  |  |  | 25.452 | 0 | 0 | #DIV/0! | #DIV/0! | 104.77 | #DIV/0! | #DIV/0! | 2018 | 01 | 24 | 2018-01-24 | Áno | Áno | Neurčené | Nie |  | 24 mesiacov | 8 rokov | 48 hodín | Zmluva 139_KV
echokardiograf |  | zobrazovacie režimy | M-mód |  |  | Vivid D67 |  |  | GE Healthcare | bez položkovej identifikácie ceny (v rámci sumárnej ceny) |  | Vojenská fakultná nemocnica Praha | ČR | Electric Medical Service s.r.o | 49970267 |  |  |  | 25.452 | 0 | 0 | #DIV/0! | #DIV/0! | 104.77 | #DIV/0! | #DIV/0! | 2018 | 01 | 24 | 2018-01-24 | Áno | Áno | Neurčené | Nie |  | 24 mesiacov | 8 rokov | 48 hodín | Zmluva 139_KV
echokardiograf |  | zobrazovacie režimy | mód TVI (Tissue Velociting Imaging ) |  |  | Vivid D68 |  |  | GE Healthcare | bez položkovej identifikácie ceny (v rámci sumárnej ceny) |  | Vojenská fakultná nemocnica Praha | ČR | Electric Medical Service s.r.o | 49970267 |  |  |  | 25.452 | 0 | 0 | #DIV/0! | #DIV/0! | 104.77 | #DIV/0! | #DIV/0! | 2018 | 01 | 24 | 2018-01-24 | Áno | Áno | Neurčené | Nie |  | 24 mesiacov | 8 rokov | 48 hodín | Zmluva 139_KV
echokardiograf |  | zobrazovacie režimy | mód AFI |  |  | Vivid D69 |  |  | GE Healthcare | bez položkovej identifikácie ceny (v rámci sumárnej ceny) |  | Vojenská fakultná nemocnica Praha | ČR | Electric Medical Service s.r.o | 49970267 |  |  |  | 25.452 | 0 | 0 | #DIV/0! | #DIV/0! | 104.77 | #DIV/0! | #DIV/0! | 2018 | 01 | 24 | 2018-01-24 | Áno | Áno | Neurčené | Nie |  | 24 mesiacov | 8 rokov | 48 hodín | Zmluva 139_KV
echokardiograf |  | zobrazovacie režimy | mód B-flow |  |  | Vivid D70 |  |  | GE Healthcare | bez položkovej identifikácie ceny (v rámci sumárnej ceny) |  | Vojenská fakultná nemocnica Praha | ČR | Electric Medical Service s.r.o | 49970267 |  |  |  | 25.452 | 0 | 0 | #DIV/0! | #DIV/0! | 104.77 | #DIV/0! | #DIV/0! | 2018 | 01 | 24 | 2018-01-24 | Áno | Áno | Neurčené | Nie |  | 24 mesiacov | 8 rokov | 48 hodín | Zmluva 139_KV
echokardiograf |  | zobrazovacie režimy | mód BFI |  |  | Vivid D71 |  |  | GE Healthcare | bez položkovej identifikácie ceny (v rámci sumárnej ceny) |  | Vojenská fakultná nemocnica Praha | ČR | Electric Medical Service s.r.o | 49970267 |  |  |  | 25.452 | 0 | 0 | #DIV/0! | #DIV/0! | 104.77 | #DIV/0! | #DIV/0! | 2018 | 01 | 24 | 2018-01-24 | Áno | Áno | Neurčené | Nie |  | 24 mesiacov | 8 rokov | 48 hodín | Zmluva 139_KV
echokardiograf |  | zobrazovacie režimy | compoud zobrazovanie |  |  | Vivid D72 |  |  | GE Healthcare | bez položkovej identifikácie ceny (v rámci sumárnej ceny) |  | Vojenská fakultná nemocnica Praha | ČR | Electric Medical Service s.r.o | 49970267 |  |  |  | 25.452 | 0 | 0 | #DIV/0! | #DIV/0! | 104.77 | #DIV/0! | #DIV/0! | 2018 | 01 | 24 | 2018-01-24 | Áno | Áno | Neurčené | Nie |  | 24 mesiacov | 8 rokov | 48 hodín | Zmluva 139_KV
echokardiograf |  | zobrazovacie režimy | duplexné a triplexné prevádzkovanie |  |  | Vivid D73 |  |  | GE Healthcare | bez položkovej identifikácie ceny (v rámci sumárnej ceny) |  | Vojenská fakultná nemocnica Praha | ČR | Electric Medical Service s.r.o | 49970267 |  |  |  | 25.452 | 0 | 0 | #DIV/0! | #DIV/0! | 104.77 | #DIV/0! | #DIV/0! | 2018 | 01 | 24 | 2018-01-24 | Áno | Áno | Neurčené | Nie |  | 24 mesiacov | 8 rokov | 48 hodín | Zmluva 139_KV
echokardiograf |  | zobrazovacie režimy | true zoom |  |  | Vivid D74 |  |  | GE Healthcare | bez položkovej identifikácie ceny (v rámci sumárnej ceny) |  | Vojenská fakultná nemocnica Praha | ČR | Electric Medical Service s.r.o | 49970267 |  |  |  | 25.452 | 0 | 0 | #DIV/0! | #DIV/0! | 104.77 | #DIV/0! | #DIV/0! | 2018 | 01 | 24 | 2018-01-24 | Áno | Áno | Neurčené | Nie |  | 24 mesiacov | 8 rokov | 48 hodín | Zmluva 139_KV
echokardiograf |  | archivácia a prenos | DICOM, TIFF, JPG, AVI, MPEG |  |  | Vivid D75 |  |  | GE Healthcare | bez položkovej identifikácie ceny (v rámci sumárnej ceny) |  | Vojenská fakultná nemocnica Praha | ČR | Electric Medical Service s.r.o | 49970267 |  |  |  | 25.452 | 0 | 0 | #DIV/0! | #DIV/0! | 104.77 | #DIV/0! | #DIV/0! | 2018 | 01 | 24 | 2018-01-24 | Áno | Áno | Neurčené | Nie |  | 24 mesiacov | 8 rokov | 48 hodín | Zmluva 139_KV
echokardiograf |  | sondy | lineárna |  |  | Vivid D76 | 11L - D Linear Array |  | GE Healthcare | bez položkovej identifikácie ceny (v rámci sumárnej ceny) |  | Vojenská fakultná nemocnica Praha | ČR | Electric Medical Service s.r.o | 49970267 |  |  |  | 25.452 | 0 | 0 | #DIV/0! | #DIV/0! | 104.77 | #DIV/0! | #DIV/0! | 2018 | 01 | 24 | 2018-01-24 | Áno | Áno | Neurčené | Nie |  | 24 mesiacov | 8 rokov | 48 hodín | Zmluva 139_KV
echokardiograf |  | sondy | konvexná |  |  | Vivid D77 | C1-6-D Convex Array |  | GE Healthcare | bez položkovej identifikácie ceny (v rámci sumárnej ceny) |  | Vojenská fakultná nemocnica Praha | ČR | Electric Medical Service s.r.o | 49970267 |  |  |  | 25.452 | 0 | 0 | #DIV/0! | #DIV/0! | 104.77 | #DIV/0! | #DIV/0! | 2018 | 01 | 24 | 2018-01-24 | Áno | Áno | Neurčené | Nie |  | 24 mesiacov | 8 rokov | 48 hodín | Zmluva 139_KV
echokardiograf |  | sondy | multifrekvenčná konvexná sonda |  |  | Vivid D78 | 4C-RS |  | GE Healthcare | bez položkovej identifikácie ceny (v rámci sumárnej ceny) |  | Vojenská fakultná nemocnica Praha | ČR | Electric Medical Service s.r.o | 49970267 |  |  |  | 25.452 | 0 | 0 | #DIV/0! | #DIV/0! | 104.77 | #DIV/0! | #DIV/0! | 2018 | 01 | 24 | 2018-01-24 | Áno | Áno | Neurčené | Nie |  | 24 mesiacov | 8 rokov | 48 hodín | Zmluva 139_KV
echokardiograf |  | sondy | multifrekvenčná konvexná sonda | 2ks |  | Vivid D79 | 6Tc-RS |  | GE Healthcare | bez položkovej identifikácie ceny (v rámci sumárnej ceny) |  | Vojenská fakultná nemocnica Praha | ČR | Electric Medical Service s.r.o | 49970267 |  |  |  | 25.452 | 0 | 0 | #DIV/0! | #DIV/0! | 104.77 | #DIV/0! | #DIV/0! | 2018 | 01 | 24 | 2018-01-24 | Áno | Áno | Neurčené | Nie |  | 24 mesiacov | 8 rokov | 48 hodín | Zmluva 139_KV
USG prístroj |  | celá zostava |  |  |  | Affiniti 70 |  |  | Philips | sumárna cena | HW/SW | Oblastní nemocnice Jičín a.s | ČR | S&T Plus s.r.o. | 25701576 | 1 | 1590000 | 1923900 | 25.365 | 62684.8019 | 75848.6103 | 62684.8019 | 75848.6103 | 105.45 | 61305.6768 | 73566.8122 | 2018 | 04 | 27 | 2018-04-27 | Áno | Áno | EFRR | Nie |  | 24 mesiacov | neurčené | 48 hodín | Zmluva 50_MD
USG prístroj |  | architektúra systému | ultrazvukový prístroj |  | NUSM250 | Affiniti 70 | Affiniti 70 |  | Philips | položková cena (súčasť sumárnej ceny) |  | Oblastní nemocnice Jičín a.s | ČR | S&T Plus s.r.o. | 25701576 | 1 | 1080000 | 1306800 | 25.365 | 42578.356 | 51519.8108 |  |  | 105.45 | 0 | 0 | 2018 | 04 | 27 | 2018-04-27 | Áno | Áno | EFRR | Nie |  | 24 mesiacov | neurčené | 48 hodín | Zmluva 50_MD
USG prístroj |  | architektúra systému | monitor | 19" s pomerom 5:4 alebo 21" 16:9 | 1280x1024 | Affiniti 70 |  |  | Philips | bez položkovej identifikácie ceny (v rámci sumárnej ceny) |  | Oblastní nemocnice Jičín a.s | ČR | S&T Plus s.r.o. | 25701576 |  |  |  | 25.365 | 0 | 0 |  |  | 105.45 | 0 | 0 | 2018 | 04 | 27 | 2018-04-27 | Áno | Áno | EFRR | Nie |  | 24 mesiacov | neurčené | 48 hodín | Zmluva 50_MD
USG prístroj |  | architektúra systému | ovládací panel | 10" | LCD | Affiniti 70 |  |  | Philips | bez položkovej identifikácie ceny (v rámci sumárnej ceny) |  | Oblastní nemocnice Jičín a.s | ČR | S&T Plus s.r.o. | 25701576 |  |  |  | 25.365 | 0 | 0 |  |  | 105.45 | 0 | 0 | 2018 | 04 | 27 | 2018-04-27 | Áno | Áno | EFRR | Nie |  | 24 mesiacov | neurčené | 48 hodín | Zmluva 50_MD
USG prístroj |  | architektúra systému | frekvenčný rozsah | 1-20 MHz |  | Affiniti 70 |  |  | Philips | bez položkovej identifikácie ceny (v rámci sumárnej ceny) |  | Oblastní nemocnice Jičín a.s | ČR | S&T Plus s.r.o. | 25701576 |  |  |  | 25.365 | 0 | 0 |  |  | 105.45 | 0 | 0 | 2018 | 04 | 27 | 2018-04-27 | Áno | Áno | EFRR | Nie |  | 24 mesiacov | neurčené | 48 hodín | Zmluva 50_MD
USG prístroj |  | architektúra systému | konektorové vstupy | 4 ks |  | Affiniti 70 |  |  | Philips | bez položkovej identifikácie ceny (v rámci sumárnej ceny) |  | Oblastní nemocnice Jičín a.s | ČR | S&T Plus s.r.o. | 25701576 |  |  |  | 25.365 | 0 | 0 |  |  | 105.45 | 0 | 0 | 2018 | 04 | 27 | 2018-04-27 | Áno | Áno | EFRR | Nie |  | 24 mesiacov | neurčené | 48 hodín | Zmluva 50_MD
USG prístroj |  | architektúra systému | mobilné prevedenie |  |  | Affiniti 70 |  |  | Philips | bez položkovej identifikácie ceny (v rámci sumárnej ceny) |  | Oblastní nemocnice Jičín a.s | ČR | S&T Plus s.r.o. | 25701576 |  |  |  | 25.365 | 0 | 0 |  |  | 105.45 | 0 | 0 | 2018 | 04 | 27 | 2018-04-27 | Áno | Áno | EFRR | Nie |  | 24 mesiacov | neurčené | 48 hodín | Zmluva 50_MD
USG prístroj |  | architektúra systému | výdrž batérie | 15 min. |  | Affiniti 70 |  |  | Philips | bez položkovej identifikácie ceny (v rámci sumárnej ceny) |  | Oblastní nemocnice Jičín a.s | ČR | S&T Plus s.r.o. | 25701576 |  |  |  | 25.365 | 0 | 0 |  |  | 105.45 | 0 | 0 | 2018 | 04 | 27 | 2018-04-27 | Áno | Áno | EFRR | Nie |  | 24 mesiacov | neurčené | 48 hodín | Zmluva 50_MD
USG prístroj |  | archivácia a prenos | čiernobiela tlačiareň |  |  | Affiniti 70 |  |  | Philips | bez položkovej identifikácie ceny (v rámci sumárnej ceny) |  | Oblastní nemocnice Jičín a.s | ČR | S&T Plus s.r.o. | 25701576 |  |  |  | 25.365 | 0 | 0 |  |  | 105.45 | 0 | 0 | 2018 | 04 | 27 | 2018-04-27 | Áno | Áno | EFRR | Nie |  | 24 mesiacov | neurčené | 48 hodín | Zmluva 50_MD
USG prístroj |  | archivácia a prenos | interný disk | 1 TB |  | Affiniti 70 |  |  | Philips | bez položkovej identifikácie ceny (v rámci sumárnej ceny) |  | Oblastní nemocnice Jičín a.s | ČR | S&T Plus s.r.o. | 25701576 |  |  |  | 25.365 | 0 | 0 |  |  | 105.45 | 0 | 0 | 2018 | 04 | 27 | 2018-04-27 | Áno | Áno | EFRR | Nie |  | 24 mesiacov | neurčené | 48 hodín | Zmluva 50_MD
USG prístroj |  | archivácia a prenos | DVD-R/RW, CD-R/RW |  |  | Affiniti 70 |  |  | Philips | bez položkovej identifikácie ceny (v rámci sumárnej ceny) |  | Oblastní nemocnice Jičín a.s | ČR | S&T Plus s.r.o. | 25701576 |  |  |  | 25.365 | 0 | 0 |  |  | 105.45 | 0 | 0 | 2018 | 04 | 27 | 2018-04-27 | Áno | Áno | EFRR | Nie |  | 24 mesiacov | neurčené | 48 hodín | Zmluva 50_MD
USG prístroj |  | archivácia a prenos | JPG, TIFF, AVI, MPEG, DICOM |  |  | Affiniti 70 |  |  | Philips | bez položkovej identifikácie ceny (v rámci sumárnej ceny) |  | Oblastní nemocnice Jičín a.s | ČR | S&T Plus s.r.o. | 25701576 |  |  |  | 25.365 | 0 | 0 |  |  | 105.45 | 0 | 0 | 2018 | 04 | 27 | 2018-04-27 | Áno | Áno | EFRR | Nie |  | 24 mesiacov | neurčené | 48 hodín | Zmluva 50_MD
USG prístroj |  | archivácia a prenos | USB | 3 ks |  | Affiniti 70 |  |  | Philips | bez položkovej identifikácie ceny (v rámci sumárnej ceny) |  | Oblastní nemocnice Jičín a.s | ČR | S&T Plus s.r.o. | 25701576 |  |  |  | 25.365 | 0 | 0 |  |  | 105.45 | 0 | 0 | 2018 | 04 | 27 | 2018-04-27 | Áno | Áno | EFRR | Nie |  | 24 mesiacov | neurčené | 48 hodín | Zmluva 50_MD
USG prístroj |  | archivácia a prenos | pamäťová slučka | 2000 obrázkov |  | Affiniti 70 |  |  | Philips | bez položkovej identifikácie ceny (v rámci sumárnej ceny) |  | Oblastní nemocnice Jičín a.s | ČR | S&T Plus s.r.o. | 25701576 |  |  |  | 25.365 | 0 | 0 |  |  | 105.45 | 0 | 0 | 2018 | 04 | 27 | 2018-04-27 | Áno | Áno | EFRR | Nie |  | 24 mesiacov | neurčené | 48 hodín | Zmluva 50_MD
USG prístroj |  | zobrazovacie režimy | B-mód, PW, CW, M-mód, color TDI, PW TDI, CFM, |  |  | Affiniti 70 |  |  | Philips | bez položkovej identifikácie ceny (v rámci sumárnej ceny) |  | Oblastní nemocnice Jičín a.s | ČR | S&T Plus s.r.o. | 25701576 |  |  |  | 25.365 | 0 | 0 |  |  | 105.45 | 0 | 0 | 2018 | 04 | 27 | 2018-04-27 | Áno | Áno | EFRR | Nie |  | 24 mesiacov | neurčené | 48 hodín | Zmluva 50_MD
USG prístroj |  | zobrazovacie režimy | duplexný a triplexný mód |  |  | Affiniti 70 |  |  | Philips | bez položkovej identifikácie ceny (v rámci sumárnej ceny) |  | Oblastní nemocnice Jičín a.s | ČR | S&T Plus s.r.o. | 25701576 |  |  |  | 25.365 | 0 | 0 |  |  | 105.45 | 0 | 0 | 2018 | 04 | 27 | 2018-04-27 | Áno | Áno | EFRR | Nie |  | 24 mesiacov | neurčené | 48 hodín | Zmluva 50_MD
USG prístroj |  | zobrazovacie režimy | meranie live aj v zmrazenom obraze |  |  | Affiniti 70 |  |  | Philips | bez položkovej identifikácie ceny (v rámci sumárnej ceny) |  | Oblastní nemocnice Jičín a.s | ČR | S&T Plus s.r.o. | 25701576 |  |  |  | 25.365 | 0 | 0 |  |  | 105.45 | 0 | 0 | 2018 | 04 | 27 | 2018-04-27 | Áno | Áno | EFRR | Nie |  | 24 mesiacov | neurčené | 48 hodín | Zmluva 50_MD
USG prístroj |  | zobrazovacie režimy | automatické nastavenie parametrov dopplerovského spektra |  |  | Affiniti 70 |  |  | Philips | bez položkovej identifikácie ceny (v rámci sumárnej ceny) |  | Oblastní nemocnice Jičín a.s | ČR | S&T Plus s.r.o. | 25701576 |  |  |  | 25.365 | 0 | 0 |  |  | 105.45 | 0 | 0 | 2018 | 04 | 27 | 2018-04-27 | Áno | Áno | EFRR | Nie |  | 24 mesiacov | neurčené | 48 hodín | Zmluva 50_MD
USG prístroj |  | zobrazovacie režimy | zoom na živom aj zmrazenom obraze |  |  | Affiniti 70 |  |  | Philips | bez položkovej identifikácie ceny (v rámci sumárnej ceny) |  | Oblastní nemocnice Jičín a.s | ČR | S&T Plus s.r.o. | 25701576 |  |  |  | 25.365 | 0 | 0 |  |  | 105.45 | 0 | 0 | 2018 | 04 | 27 | 2018-04-27 | Áno | Áno | EFRR | Nie |  | 24 mesiacov | neurčené | 48 hodín | Zmluva 50_MD
USG prístroj |  | zobrazovacie režimy | možnosť rozšírenia o fúziu ultrazvukového obrazu s obrazom z CT/MR |  |  | Affiniti 70 |  |  | Philips | bez položkovej identifikácie ceny (v rámci sumárnej ceny) |  | Oblastní nemocnice Jičín a.s | ČR | S&T Plus s.r.o. | 25701576 |  |  |  | 25.365 | 0 | 0 |  |  | 105.45 | 0 | 0 | 2018 | 04 | 27 | 2018-04-27 | Áno | Áno | EFRR | Nie |  | 24 mesiacov | neurčené | 48 hodín | Zmluva 50_MD
USG prístroj |  | sondy | konvexná abdominálna sonda | 1-5 MHz | FUS8731 | Affiniti 70 | C5-1 |  | Philips | položková cena (súčasť sumárnej ceny) |  | Oblastní nemocnice Jičín a.s | ČR | S&T Plus s.r.o. | 25701576 | 1 | 180000 | 217800 | 25.365 | 7096.3927 | 8586.6351 | 7096.3927 | 8586.6351 | 105.45 | 6940.2653 | 8328.3184 | 2018 | 04 | 27 | 2018-04-27 | Áno | Áno | EFRR | Nie |  | 24 mesiacov | neurčené | 48 hodín | Zmluva 50_MD
USG prístroj |  | sondy | kardiologická sektorová sonda | 1,5-4 MHz | FUS8741 | Affiniti 70 | S5-1 |  | Philips | položková cena (súčasť sumárnej ceny) |  | Oblastní nemocnice Jičín a.s | ČR | S&T Plus s.r.o. | 25701576 | 1 | 180000 | 217800 | 25.365 | 7096.3927 | 8586.6351 | 7096.3927 | 8586.6351 | 105.45 | 6940.2653 | 8328.3184 | 2018 | 04 | 27 | 2018-04-27 | Áno | Áno | EFRR | Nie |  | 24 mesiacov | neurčené | 48 hodín | Zmluva 50_MD
USG prístroj |  | sondy | lineárna | 5-12 MHz | FUS8720 | Affiniti 70 | L12-3 |  | Philips | položková cena (súčasť sumárnej ceny) |  | Oblastní nemocnice Jičín a.s | ČR | S&T Plus s.r.o. | 25701576 | 1 | 150000 | 181500 | 25.365 | 5913.6606 | 7155.5293 | 5913.6606 | 7155.5293 | 105.45 | 5783.5544 | 6940.2653 | 2018 | 04 | 27 | 2018-04-27 | Áno | Áno | EFRR | Nie |  | 24 mesiacov | neurčené | 48 hodín | Zmluva 50_MD
USG prístroj |  | celá zostava |  |  |  | EPIQ 7C |  | pre kardiológiu a angiológiu | Philips | sumárna cena | HW/SW | Nemocnice Tábor | ČR | S&T Plus s.r.o. | 25701576 | 1 | 3819802 | 4621961 | 25.319 | 150867.0169 | 182549.1133 | 150867.0169 | 182549.1133 | 104.94 | 148264.8699 | 177917.8439 | 2018 | 02 | 08 | 2018-02-08 | Áno | Áno | EFRR | Nie |  | 24 mesiacov | neurčené | 48 hodín | Zmluva 52_MD
USG prístroj |  | architektúra systému | 4D ultrazvukový prístroj najvyššej triedy |  | NUSV011 | EPIQ 7C | EPIQ 7C |  | Philips | položková cena (súčasť sumárnej ceny) |  | Nemocnice Tábor | ČR | S&T Plus s.r.o. | 25701576 | 1 | 2462292 | 2979373 | 25.319 | 97250.7603 | 117673.4073 | 97250.7603 | 117673.4073 | 104.94 | 95573.3839 | 114688.0607 | 2018 | 02 | 08 | 2018-02-08 | Áno | Áno | EFRR | Nie |  | 24 mesiacov | neurčené | 48 hodín | Zmluva 52_MD
USG prístroj |  | architektúra systému | pracovná stanica |  |  | EPIQ 7C |  |  | Philips | bez položkovej identifikácie ceny (v rámci sumárnej ceny) |  | Nemocnice Tábor | ČR | S&T Plus s.r.o. | 25701576 |  |  |  | 25.319 | 0 | 0 |  |  | 104.94 | 0 | 0 | 2018 | 02 | 08 | 2018-02-08 | Áno | Áno | EFRR | Nie |  | 24 mesiacov | neurčené | 48 hodín | Zmluva 52_MD
USG prístroj |  | architektúra systému | konektorové vstupy | 4 ks |  | EPIQ 7C |  |  | Philips | bez položkovej identifikácie ceny (v rámci sumárnej ceny) |  | Nemocnice Tábor | ČR | S&T Plus s.r.o. | 25701576 |  |  |  | 25.319 | 0 | 0 |  |  | 104.94 | 0 | 0 | 2018 | 02 | 08 | 2018-02-08 | Áno | Áno | EFRR | Nie |  | 24 mesiacov | neurčené | 48 hodín | Zmluva 52_MD
USG prístroj |  | architektúra systému | monitor | 21,5" | 1920x1080 | EPIQ 7C |  |  | Philips | bez položkovej identifikácie ceny (v rámci sumárnej ceny) |  | Nemocnice Tábor | ČR | S&T Plus s.r.o. | 25701576 |  |  |  | 25.319 | 0 | 0 |  |  | 104.94 | 0 | 0 | 2018 | 02 | 08 | 2018-02-08 | Áno | Áno | EFRR | Nie |  | 24 mesiacov | neurčené | 48 hodín | Zmluva 52_MD
USG prístroj |  | architektúra systému | ovládací panel | 12" |  | EPIQ 7C |  |  | Philips | bez položkovej identifikácie ceny (v rámci sumárnej ceny) |  | Nemocnice Tábor | ČR | S&T Plus s.r.o. | 25701576 |  |  |  | 25.319 | 0 | 0 |  |  | 104.94 | 0 | 0 | 2018 | 02 | 08 | 2018-02-08 | Áno | Áno | EFRR | Nie |  | 24 mesiacov | neurčené | 48 hodín | Zmluva 52_MD
USG prístroj |  | archivácia a prenos | DICOM, JPG, AVI |  |  | EPIQ 7C |  |  | Philips | bez položkovej identifikácie ceny (v rámci sumárnej ceny) |  | Nemocnice Tábor | ČR | S&T Plus s.r.o. | 25701576 |  |  |  | 25.319 | 0 | 0 |  |  | 104.94 | 0 | 0 | 2018 | 02 | 08 | 2018-02-08 | Áno | Áno | EFRR | Nie |  | 24 mesiacov | neurčené | 48 hodín | Zmluva 52_MD
USG prístroj |  | archivácia a prenos | DVD-RW, USB |  |  | EPIQ 7C |  |  | Philips | bez položkovej identifikácie ceny (v rámci sumárnej ceny) |  | Nemocnice Tábor | ČR | S&T Plus s.r.o. | 25701576 |  |  |  | 25.319 | 0 | 0 |  |  | 104.94 | 0 | 0 | 2018 | 02 | 08 | 2018-02-08 | Áno | Áno | EFRR | Nie |  | 24 mesiacov | neurčené | 48 hodín | Zmluva 52_MD
USG prístroj |  | archivácia a prenos | interný disk | 1 TB |  | EPIQ 7C |  |  | Philips | bez položkovej identifikácie ceny (v rámci sumárnej ceny) |  | Nemocnice Tábor | ČR | S&T Plus s.r.o. | 25701576 |  |  |  | 25.319 | 0 | 0 |  |  | 104.94 | 0 | 0 | 2018 | 02 | 08 | 2018-02-08 | Áno | Áno | EFRR | Nie |  | 24 mesiacov | neurčené | 48 hodín | Zmluva 52_MD
USG prístroj |  | zobrazovacie režimy | duálne, panoramatické zobrazenie |  |  | EPIQ 7C |  |  | Philips | bez položkovej identifikácie ceny (v rámci sumárnej ceny) |  | Nemocnice Tábor | ČR | S&T Plus s.r.o. | 25701576 |  |  |  | 25.319 | 0 | 0 |  |  | 104.94 | 0 | 0 | 2018 | 02 | 08 | 2018-02-08 | Áno | Áno | EFRR | Nie |  | 24 mesiacov | neurčené | 48 hodín | Zmluva 52_MD
USG prístroj |  | zobrazovacie režimy | PW, CW, TDI, M-mód |  |  | EPIQ 7C |  |  | Philips | bez položkovej identifikácie ceny (v rámci sumárnej ceny) |  | Nemocnice Tábor | ČR | S&T Plus s.r.o. | 25701576 |  |  |  | 25.319 | 0 | 0 |  |  | 104.94 | 0 | 0 | 2018 | 02 | 08 | 2018-02-08 | Áno | Áno | EFRR | Nie |  | 24 mesiacov | neurčené | 48 hodín | Zmluva 52_MD
USG prístroj |  | zobrazovacie režimy | compound imaging |  |  | EPIQ 7C |  |  | Philips | bez položkovej identifikácie ceny (v rámci sumárnej ceny) |  | Nemocnice Tábor | ČR | S&T Plus s.r.o. | 25701576 |  |  |  | 25.319 | 0 | 0 |  |  | 104.94 | 0 | 0 | 2018 | 02 | 08 | 2018-02-08 | Áno | Áno | EFRR | Nie |  | 24 mesiacov | neurčené | 48 hodín | Zmluva 52_MD
USG prístroj |  | zobrazovacie režimy | duplexný a triplexný mód |  |  | EPIQ 7C |  |  | Philips | bez položkovej identifikácie ceny (v rámci sumárnej ceny) |  | Nemocnice Tábor | ČR | S&T Plus s.r.o. | 25701576 |  |  |  | 25.319 | 0 | 0 |  |  | 104.94 | 0 | 0 | 2018 | 02 | 08 | 2018-02-08 | Áno | Áno | EFRR | Nie |  | 24 mesiacov | neurčené | 48 hodín | Zmluva 52_MD
USG prístroj |  | zobrazovacie režimy | zoom na živom aj zmrazenom obraze |  |  | EPIQ 7C |  |  | Philips | bez položkovej identifikácie ceny (v rámci sumárnej ceny) |  | Nemocnice Tábor | ČR | S&T Plus s.r.o. | 25701576 |  |  |  | 25.319 | 0 | 0 |  |  | 104.94 | 0 | 0 | 2018 | 02 | 08 | 2018-02-08 | Áno | Áno | EFRR | Nie |  | 24 mesiacov | neurčené | 48 hodín | Zmluva 52_MD
USG prístroj |  | zobrazovacie režimy | echo stress |  |  | EPIQ 7C |  |  | Philips | bez položkovej identifikácie ceny (v rámci sumárnej ceny) |  | Nemocnice Tábor | ČR | S&T Plus s.r.o. | 25701576 |  |  |  | 25.319 | 0 | 0 |  |  | 104.94 | 0 | 0 | 2018 | 02 | 08 | 2018-02-08 | Áno | Áno | EFRR | Nie |  | 24 mesiacov | neurčené | 48 hodín | Zmluva 52_MD
USG prístroj |  | sondy | 2D/3D/4D kardiologická monokryštalická sonda | 1-5 MHz | FUS8350 | EPIQ 7C | X5-1 |  | Philips | položková cena (súčasť sumárnej ceny) |  | Nemocnice Tábor | ČR | S&T Plus s.r.o. | 25701576 | 1 | 306050 | 370321 | 25.319 | 12087.7602 | 14626.2096 | 12087.7602 | 14626.2096 | 104.94 | 11879.2711 | 14255.1253 | 2018 | 02 | 08 | 2018-02-08 | Áno | Áno | EFRR | Nie |  | 24 mesiacov | neurčené | 48 hodín | Zmluva 52_MD
USG prístroj |  | sondy | lineárna vaskulárna sonda | 3-12 MHz | FUS8370 | EPIQ 7C | L12-3 |  | Philips | položková cena (súčasť sumárnej ceny) |  | Nemocnice Tábor | ČR | S&T Plus s.r.o. | 25701576 | 1 | 138452 | 167527 | 25.319 | 5468.3044 | 6616.6515 | 5468.3044 | 6616.6515 | 104.94 | 5373.9874 | 6448.7849 | 2018 | 02 | 08 | 2018-02-08 | Áno | Áno | EFRR | Nie |  | 24 mesiacov | neurčené | 48 hodín | Zmluva 52_MD
USG prístroj |  | sondy | konvexná monokryštalická abdominálna sonda | 1-5 MHz | FUS8380 | EPIQ 7C | C5-1 |  | Philips | položková cena (súčasť sumárnej ceny) |  | Nemocnice Tábor | ČR | S&T Plus s.r.o. | 25701576 | 1 | 184591 | 223355 | 25.319 | 7290.6118 | 8821.6359 | 7290.6118 | 8821.6359 | 104.94 | 7164.8637 | 8597.8364 | 2018 | 02 | 08 | 2018-02-08 | Áno | Áno | EFRR | Nie |  | 24 mesiacov | neurčené | 48 hodín | Zmluva 52_MD
USG prístroj |  | sondy | 3D/4D jícnová matrixová sonda | 2-7 MHz | FUS8353 | EPIQ 7C | X7-2T |  | Philips | položková cena (súčasť sumárnej ceny) |  | Nemocnice Tábor | ČR | S&T Plus s.r.o. | 25701576 | 1 | 728417 | 881385 | 25.319 | 28769.5802 | 34811.209 | 28769.5802 | 34811.209 | 104.94 | 28273.3638 | 33928.0366 | 2018 | 02 | 08 | 2018-02-08 | Áno | Áno | EFRR | Nie |  | 24 mesiacov | neurčené | 48 hodín | Zmluva 52_MD
USG prístroj |  | celá zostava |  |  |  | CX 50 |  | pre kardiológiu | Philips | sumárna cena | HW/SW | Nemocnice Tábor | ČR | S&T Plus s.r.o. | 25701576 | 1 | 1583210 | 1915684 | 25.319 | 62530.5107 | 75661.914 | 62530.5107 | 75661.914 | 104.94 | 61451.9875 | 73742.385 | 2018 | 02 | 08 | 2018-02-08 | Áno | Áno | EFRR | Nie |  | 24 mesiacov | neurčené | 48 hodín | Zmluva 52_MD
USG prístroj |  | architektúra systému | ultrazvukový prístroj |  | NUSN002 | CX 50 | CX 50 |  | Philips | položková cena (súčasť sumárnej ceny) |  | Nemocnice Tábor | ČR | S&T Plus s.r.o. | 25701576 | 1 | 1087808 | 1316248 | 25.319 | 42964.0981 | 51986.5713 | 42964.0981 | 51986.5713 | 104.94 | 42223.0554 | 50667.6665 | 2018 | 02 | 08 | 2018-02-08 | Áno | Áno | EFRR | Nie |  | 24 mesiacov | neurčené | 48 hodín | Zmluva 52_MD
USG prístroj |  | architektúra systému | mobilné prevedenie |  |  | CX 50 |  |  | Philips | bez položkovej identifikácie ceny (v rámci sumárnej ceny) |  | Nemocnice Tábor | ČR | S&T Plus s.r.o. | 25701576 |  |  |  | 25.319 | 0 | 0 |  |  | 104.94 | 0 | 0 | 2018 | 02 | 08 | 2018-02-08 | Áno | Áno | EFRR | Nie |  | 24 mesiacov | neurčené | 48 hodín | Zmluva 52_MD
USG prístroj |  | architektúra systému | vozík s 3 portmi | 4 konektory |  | CX 50 |  |  | Philips | bez položkovej identifikácie ceny (v rámci sumárnej ceny) |  | Nemocnice Tábor | ČR | S&T Plus s.r.o. | 25701576 |  |  |  | 25.319 | 0 | 0 |  |  | 104.94 | 0 | 0 | 2018 | 02 | 08 | 2018-02-08 | Áno | Áno | EFRR | Nie |  | 24 mesiacov | neurčené | 48 hodín | Zmluva 52_MD
USG prístroj |  | architektúra systému | hmotnosť | 54,7 kg |  | CX 50 |  |  | Philips | bez položkovej identifikácie ceny (v rámci sumárnej ceny) |  | Nemocnice Tábor | ČR | S&T Plus s.r.o. | 25701576 |  |  |  | 25.319 | 0 | 0 |  |  | 104.94 | 0 | 0 | 2018 | 02 | 08 | 2018-02-08 | Áno | Áno | EFRR | Nie |  | 24 mesiacov | neurčené | 48 hodín | Zmluva 52_MD
USG prístroj |  | architektúra systému | monitor | 15,4" | 1600x1200 | CX 50 |  |  | Philips | bez položkovej identifikácie ceny (v rámci sumárnej ceny) |  | Nemocnice Tábor | ČR | S&T Plus s.r.o. | 25701576 |  |  |  | 25.319 | 0 | 0 |  |  | 104.94 | 0 | 0 | 2018 | 02 | 08 | 2018-02-08 | Áno | Áno | EFRR | Nie |  | 24 mesiacov | neurčené | 48 hodín | Zmluva 52_MD
USG prístroj |  | architektúra systému | ovládací panel | 12" |  | CX 50 |  |  | Philips | bez položkovej identifikácie ceny (v rámci sumárnej ceny) |  | Nemocnice Tábor | ČR | S&T Plus s.r.o. | 25701576 |  |  |  | 25.319 | 0 | 0 |  |  | 104.94 | 0 | 0 | 2018 | 02 | 08 | 2018-02-08 | Áno | Áno | EFRR | Nie |  | 24 mesiacov | neurčené | 48 hodín | Zmluva 52_MD
USG prístroj |  | archivácia a prenos | DICOM, JPG, AVI |  |  | CX 50 |  |  | Philips | bez položkovej identifikácie ceny (v rámci sumárnej ceny) |  | Nemocnice Tábor | ČR | S&T Plus s.r.o. | 25701576 |  |  |  | 25.319 | 0 | 0 |  |  | 104.94 | 0 | 0 | 2018 | 02 | 08 | 2018-02-08 | Áno | Áno | EFRR | Nie |  | 24 mesiacov | neurčené | 48 hodín | Zmluva 52_MD
USG prístroj |  | archivácia a prenos | DVD-RW, USB |  |  | CX 50 |  |  | Philips | bez položkovej identifikácie ceny (v rámci sumárnej ceny) |  | Nemocnice Tábor | ČR | S&T Plus s.r.o. | 25701576 |  |  |  | 25.319 | 0 | 0 |  |  | 104.94 | 0 | 0 | 2018 | 02 | 08 | 2018-02-08 | Áno | Áno | EFRR | Nie |  | 24 mesiacov | neurčené | 48 hodín | Zmluva 52_MD
USG prístroj |  | archivácia a prenos | interný disk |  |  | CX 50 |  |  | Philips | bez položkovej identifikácie ceny (v rámci sumárnej ceny) |  | Nemocnice Tábor | ČR | S&T Plus s.r.o. | 25701576 |  |  |  | 25.319 | 0 | 0 |  |  | 104.94 | 0 | 0 | 2018 | 02 | 08 | 2018-02-08 | Áno | Áno | EFRR | Nie |  | 24 mesiacov | neurčené | 48 hodín | Zmluva 52_MD
USG prístroj |  | zobrazovacie režimy | duálne, panoramatické zobrazenie |  |  | CX 50 |  |  | Philips | bez položkovej identifikácie ceny (v rámci sumárnej ceny) |  | Nemocnice Tábor | ČR | S&T Plus s.r.o. | 25701576 |  |  |  | 25.319 | 0 | 0 |  |  | 104.94 | 0 | 0 | 2018 | 02 | 08 | 2018-02-08 | Áno | Áno | EFRR | Nie |  | 24 mesiacov | neurčené | 48 hodín | Zmluva 52_MD
USG prístroj |  | zobrazovacie režimy | PW, CW, TDI, M-mód |  |  | CX 50 |  |  | Philips | bez položkovej identifikácie ceny (v rámci sumárnej ceny) |  | Nemocnice Tábor | ČR | S&T Plus s.r.o. | 25701576 |  |  |  | 25.319 | 0 | 0 |  |  | 104.94 | 0 | 0 | 2018 | 02 | 08 | 2018-02-08 | Áno | Áno | EFRR | Nie |  | 24 mesiacov | neurčené | 48 hodín | Zmluva 52_MD
USG prístroj |  | zobrazovacie režimy | compound imaging |  |  | CX 50 |  |  | Philips | bez položkovej identifikácie ceny (v rámci sumárnej ceny) |  | Nemocnice Tábor | ČR | S&T Plus s.r.o. | 25701576 |  |  |  | 25.319 | 0 | 0 |  |  | 104.94 | 0 | 0 | 2018 | 02 | 08 | 2018-02-08 | Áno | Áno | EFRR | Nie |  | 24 mesiacov | neurčené | 48 hodín | Zmluva 52_MD
USG prístroj |  | zobrazovacie režimy | duplexný a triplexný mód |  |  | CX 50 |  |  | Philips | bez položkovej identifikácie ceny (v rámci sumárnej ceny) |  | Nemocnice Tábor | ČR | S&T Plus s.r.o. | 25701576 |  |  |  | 25.319 | 0 | 0 |  |  | 104.94 | 0 | 0 | 2018 | 02 | 08 | 2018-02-08 | Áno | Áno | EFRR | Nie |  | 24 mesiacov | neurčené | 48 hodín | Zmluva 52_MD
USG prístroj |  | zobrazovacie režimy | zoom na živom aj zmrazenom obraze |  |  | CX 50 |  |  | Philips | bez položkovej identifikácie ceny (v rámci sumárnej ceny) |  | Nemocnice Tábor | ČR | S&T Plus s.r.o. | 25701576 |  |  |  | 25.319 | 0 | 0 |  |  | 104.94 | 0 | 0 | 2018 | 02 | 08 | 2018-02-08 | Áno | Áno | EFRR | Nie |  | 24 mesiacov | neurčené | 48 hodín | Zmluva 52_MD
USG prístroj |  | zobrazovacie režimy | EKG modul |  |  | CX 50 |  |  | Philips | bez položkovej identifikácie ceny (v rámci sumárnej ceny) |  | Nemocnice Tábor | ČR | S&T Plus s.r.o. | 25701576 |  |  |  | 25.319 | 0 | 0 |  |  | 104.94 | 0 | 0 | 2018 | 02 | 08 | 2018-02-08 | Áno | Áno | EFRR | Nie |  | 24 mesiacov | neurčené | 48 hodín | Zmluva 52_MD
USG prístroj |  | zobrazovacie režimy | možnosť rozšírenia o sw echo stress |  |  | CX 50 |  |  | Philips | bez položkovej identifikácie ceny (v rámci sumárnej ceny) |  | Nemocnice Tábor | ČR | S&T Plus s.r.o. | 25701576 |  |  |  | 25.319 | 0 | 0 |  |  | 104.94 | 0 | 0 | 2018 | 02 | 08 | 2018-02-08 | Áno | Áno | EFRR | Nie |  | 24 mesiacov | neurčené | 48 hodín | Zmluva 52_MD
USG prístroj |  | sondy | kardiologická monokryštalická sonda | 1-5 MHz | FUS5120 | CX 50 | S5-1 |  | Philips | položková cena (súčasť sumárnej ceny) |  | Nemocnice Tábor | ČR | S&T Plus s.r.o. | 25701576 | 1 | 172359 | 208554 | 25.319 | 6807.4963 | 8237.0552 | 6807.4963 | 8237.0552 | 104.94 | 6690.081 | 8028.0972 | 2018 | 02 | 08 | 2018-02-08 | Áno | Áno | EFRR | Nie |  | 24 mesiacov | neurčené | 48 hodín | Zmluva 52_MD
USG prístroj |  | sondy | lineárna vaskulárna sonda | 3-12 MHz | FUS5123 | CX 50 | L12-3 |  | Philips | položková cena (súčasť sumárnej ceny) |  | Nemocnice Tábor | ČR | S&T Plus s.r.o. | 25701576 | 1 | 138452 | 167527 | 25.319 | 5468.3044 | 6616.6515 | 5468.3044 | 6616.6515 | 104.94 | 5373.9874 | 6448.7849 | 2018 | 02 | 08 | 2018-02-08 | Áno | Áno | EFRR | Nie |  | 24 mesiacov | neurčené | 48 hodín | Zmluva 52_MD
USG prístroj |  | sondy | konvexná monokryštalická abdominálna sonda | 1-5 MHz | FUS5122 | CX 50 | C5-1 |  | Philips | položková cena (súčasť sumárnej ceny) |  | Nemocnice Tábor | ČR | S&T Plus s.r.o. | 25701576 | 1 | 184591 | 223355 | 25.319 | 7290.6118 | 8821.6359 | 7290.6118 | 8821.6359 | 104.94 | 7164.8637 | 8597.8364 | 2018 | 02 | 08 | 2018-02-08 | Áno | Áno | EFRR | Nie |  | 24 mesiacov | neurčené | 48 hodín | Zmluva 52_MD
USG prístroj |  | sondy | možnosť pripojenia jícnovej sondy |  |  | CX 50 |  |  | Philips | položková cena (súčasť sumárnej ceny) |  | Nemocnice Tábor | ČR | S&T Plus s.r.o. | 25701576 |  |  |  | 25.319 | 0 | 0 |  |  | 104.94 | 0 | 0 | 2018 | 02 | 08 | 2018-02-08 | Áno | Áno | EFRR | Nie |  | 24 mesiacov | neurčené | 48 hodín | Zmluva 52_MD
USG prístroj |  | celá zostava |  |  |  | Affiniti 70 |  | pre urgentný príjem | Philips | sumárna cena | HW/SW | Nemocnice Tábor | ČR | S&T Plus s.r.o. | 25701576 | 1 | 1582814 | 1915205 | 25.319 | 62514.8703 | 75642.9954 | 62514.8703 | 75642.9954 | 104.94 | 61436.6168 | 73723.9402 | 2018 | 02 | 08 | 2018-02-08 | Áno | Áno | EFRR | Nie |  | 24 mesiacov | neurčené | 48 hodín | Zmluva 52_MD
USG prístroj |  | architektúra systému | ultrazvukový prístroj |  | NUSM250 | Affiniti 70 | Affiniti 70 |  | Philips | položková cena (súčasť sumárnej ceny) |  | Nemocnice Tábor | ČR | S&T Plus s.r.o. | 25701576 | 1 | 1087412 | 1315769 | 25.319 | 42948.4577 | 51967.6528 | 42948.4577 | 51967.6528 | 104.94 | 42207.6848 | 50649.2217 | 2018 | 02 | 08 | 2018-02-08 | Áno | Áno | EFRR | Nie |  | 24 mesiacov | neurčené | 48 hodín | Zmluva 52_MD
USG prístroj |  | architektúra systému | konektorové vstupy | 4 ks |  | Affiniti 70 |  |  | Philips | bez položkovej identifikácie ceny (v rámci sumárnej ceny) |  | Nemocnice Tábor | ČR | S&T Plus s.r.o. | 25701576 |  |  |  | 25.319 | 0 | 0 |  |  | 104.94 | 0 | 0 | 2018 | 02 | 08 | 2018-02-08 | Áno | Áno | EFRR | Nie |  | 24 mesiacov | neurčené | 48 hodín | Zmluva 52_MD
USG prístroj |  | architektúra systému | monitor | 21,5" | 1920x1080 | Affiniti 70 |  |  | Philips | bez položkovej identifikácie ceny (v rámci sumárnej ceny) |  | Nemocnice Tábor | ČR | S&T Plus s.r.o. | 25701576 |  |  |  | 25.319 | 0 | 0 |  |  | 104.94 | 0 | 0 | 2018 | 02 | 08 | 2018-02-08 | Áno | Áno | EFRR | Nie |  | 24 mesiacov | neurčené | 48 hodín | Zmluva 52_MD
USG prístroj |  | architektúra systému | ovládací panel | 12" |  | Affiniti 70 |  |  | Philips | bez položkovej identifikácie ceny (v rámci sumárnej ceny) |  | Nemocnice Tábor | ČR | S&T Plus s.r.o. | 25701576 |  |  |  | 25.319 | 0 | 0 |  |  | 104.94 | 0 | 0 | 2018 | 02 | 08 | 2018-02-08 | Áno | Áno | EFRR | Nie |  | 24 mesiacov | neurčené | 48 hodín | Zmluva 52_MD
USG prístroj |  | archivácia a prenos | DICOM, JPG, AVI |  |  | Affiniti 70 |  |  | Philips | bez položkovej identifikácie ceny (v rámci sumárnej ceny) |  | Nemocnice Tábor | ČR | S&T Plus s.r.o. | 25701576 |  |  |  | 25.319 | 0 | 0 |  |  | 104.94 | 0 | 0 | 2018 | 02 | 08 | 2018-02-08 | Áno | Áno | EFRR | Nie |  | 24 mesiacov | neurčené | 48 hodín | Zmluva 52_MD
USG prístroj |  | archivácia a prenos | DVD-RW, USB |  |  | Affiniti 70 |  |  | Philips | bez položkovej identifikácie ceny (v rámci sumárnej ceny) |  | Nemocnice Tábor | ČR | S&T Plus s.r.o. | 25701576 |  |  |  | 25.319 | 0 | 0 |  |  | 104.94 | 0 | 0 | 2018 | 02 | 08 | 2018-02-08 | Áno | Áno | EFRR | Nie |  | 24 mesiacov | neurčené | 48 hodín | Zmluva 52_MD
USG prístroj |  | zobrazovacie režimy | PW, CW, TDI, M-mód |  |  | Affiniti 70 |  |  | Philips | bez položkovej identifikácie ceny (v rámci sumárnej ceny) |  | Nemocnice Tábor | ČR | S&T Plus s.r.o. | 25701576 |  |  |  | 25.319 | 0 | 0 |  |  | 104.94 | 0 | 0 | 2018 | 02 | 08 | 2018-02-08 | Áno | Áno | EFRR | Nie |  | 24 mesiacov | neurčené | 48 hodín | Zmluva 52_MD
USG prístroj |  | zobrazovacie režimy | duálne, panoramatické zobrazenie |  |  | Affiniti 70 |  |  | Philips | bez položkovej identifikácie ceny (v rámci sumárnej ceny) |  | Nemocnice Tábor | ČR | S&T Plus s.r.o. | 25701576 |  |  |  | 25.319 | 0 | 0 |  |  | 104.94 | 0 | 0 | 2018 | 02 | 08 | 2018-02-08 | Áno | Áno | EFRR | Nie |  | 24 mesiacov | neurčené | 48 hodín | Zmluva 52_MD
USG prístroj |  | zobrazovacie režimy | EKG modul |  |  | Affiniti 70 |  |  | Philips | bez položkovej identifikácie ceny (v rámci sumárnej ceny) |  | Nemocnice Tábor | ČR | S&T Plus s.r.o. | 25701576 |  |  |  | 25.319 | 0 | 0 |  |  | 104.94 | 0 | 0 | 2018 | 02 | 08 | 2018-02-08 | Áno | Áno | EFRR | Nie |  | 24 mesiacov | neurčené | 48 hodín | Zmluva 52_MD
USG prístroj |  | zobrazovacie režimy | zoom na živom aj zmrazenom obraze |  |  | Affiniti 70 |  |  | Philips | bez položkovej identifikácie ceny (v rámci sumárnej ceny) |  | Nemocnice Tábor | ČR | S&T Plus s.r.o. | 25701576 |  |  |  | 25.319 | 0 | 0 |  |  | 104.94 | 0 | 0 | 2018 | 02 | 08 | 2018-02-08 | Áno | Áno | EFRR | Nie |  | 24 mesiacov | neurčené | 48 hodín | Zmluva 52_MD
USG prístroj |  | zobrazovacie režimy | možnosť rozšírenia o sw echo stress |  |  | Affiniti 70 |  |  | Philips | bez položkovej identifikácie ceny (v rámci sumárnej ceny) |  | Nemocnice Tábor | ČR | S&T Plus s.r.o. | 25701576 |  |  |  | 25.319 | 0 | 0 |  |  | 104.94 | 0 | 0 | 2018 | 02 | 08 | 2018-02-08 | Áno | Áno | EFRR | Nie |  | 24 mesiacov | neurčené | 48 hodín | Zmluva 52_MD
USG prístroj |  | sondy | kardiologická sonda | 1-5 MHz | FUS8741 | Affiniti 70 | S5-1 |  | Philips | položková cena (súčasť sumárnej ceny) |  | Nemocnice Tábor | ČR | S&T Plus s.r.o. | 25701576 | 1 | 172359 | 208554 | 25.319 | 6807.4963 | 8237.0552 | 6807.4963 | 8237.0552 | 104.94 | 6690.081 | 8028.0972 | 2018 | 02 | 08 | 2018-02-08 | Áno | Áno | EFRR | Nie |  | 24 mesiacov | neurčené | 48 hodín | Zmluva 52_MD
USG prístroj |  | sondy | lineárna vaskulárna sonda | 3-12 MHz | FUS8720 | Affiniti 70 | L12-3 |  | Philips | položková cena (súčasť sumárnej ceny) |  | Nemocnice Tábor | ČR | S&T Plus s.r.o. | 25701576 | 1 | 138452 | 167527 | 25.319 | 5468.3044 | 6616.6515 | 5468.3044 | 6616.6515 | 104.94 | 5373.9874 | 6448.7849 | 2018 | 02 | 08 | 2018-02-08 | Áno | Áno | EFRR | Nie |  | 24 mesiacov | neurčené | 48 hodín | Zmluva 52_MD
USG prístroj |  | sondy | konvexná monokryštalická abdominálna sonda | 1-5 MHz | FUS8731 | Affiniti 70 | C5-1 |  | Philips | položková cena (súčasť sumárnej ceny) |  | Nemocnice Tábor | ČR | S&T Plus s.r.o. | 25701576 | 1 | 184591 | 223355 | 25.319 | 7290.6118 | 8821.6359 | 7290.6118 | 8821.6359 | 104.94 | 7164.8637 | 8597.8364 | 2018 | 02 | 08 | 2018-02-08 | Áno | Áno | EFRR | Nie |  | 24 mesiacov | neurčené | 48 hodín | Zmluva 52_MD
USG prístroj |  | celá zostava |  |  |  | Flex Focus 800 |  | pre chirurgiu | BK Medical | sumárna cena | HW/SW | Fakultní nemocnice Ostrava | ČR | MEDKONSULT | 47679522 | 1 | 2930000 | 3545300 | #N/A | 114735.48 | 137682.576 | 114735.48 | 137682.576 | #N/A | #N/A | #N/A | 2019 | 01 | 17 | 2019-01-17 | Áno | Áno | neurčené | Nie |  | 24 mesiacov | neurčené | 48 hodín | Zmluva 53_MD |  | 2,4% zľava
USG prístroj |  | architektúra systému | sonograf vyššej triedy |  | 1202-2 | Flex Focus 800 |  |  | BK Medical | položková cena (súčasť sumárnej ceny) |  | Fakultní nemocnice Ostrava | ČR | MEDKONSULT | 47679522 | 1 | 1096048 | 1326218.08 | #N/A |  |  |  |  | #N/A |  |  | 2019 | 01 | 17 | 2019-01-17 | Áno | Áno | neurčené | Nie |  | 24 mesiacov | neurčené | 48 hodín | Zmluva 53_MD |  | 2,4% zľava
USG prístroj |  | architektúra systému | monitor | 19" |  | Flex Focus 800 |  |  | BK Medical | bez položkovej identifikácie ceny (v rámci sumárnej ceny) |  | Fakultní nemocnice Ostrava | ČR | MEDKONSULT | 47679522 |  |  |  | #N/A |  |  |  |  | #N/A |  |  | 2019 | 01 | 17 | 2019-01-17 | Áno | Áno | neurčené | Nie |  | 24 mesiacov | neurčené | 48 hodín | Zmluva 53_MD |  | 2,4% zľava
USG prístroj |  | architektúra systému | mobilný systém |  |  | Flex Focus 800 |  |  | BK Medical | bez položkovej identifikácie ceny (v rámci sumárnej ceny) |  | Fakultní nemocnice Ostrava | ČR | MEDKONSULT | 47679522 |  |  |  | #N/A |  |  |  |  | #N/A |  |  | 2019 | 01 | 17 | 2019-01-17 | Áno | Áno | neurčené | Nie |  | 24 mesiacov | neurčené | 48 hodín | Zmluva 53_MD |  | 2,4% zľava
USG prístroj |  | architektúra systému | stojan |  | UA1210 | Flex Focus 800 |  |  | BK Medical | položková cena (súčasť sumárnej ceny) |  | Fakultní nemocnice Ostrava | ČR | MEDKONSULT | 47679522 | 1 | 168848 | 204306.08 | #N/A |  |  |  |  | #N/A |  |  | 2019 | 01 | 17 | 2019-01-17 | Áno | Áno | neurčené | Nie |  | 24 mesiacov | neurčené | 48 hodín | Zmluva 53_MD |  | 2,4% zľava
USG prístroj |  | architektúra systému | výdrž batérie | 4 h. |  | Flex Focus 800 |  |  | BK Medical | bez položkovej identifikácie ceny (v rámci sumárnej ceny) |  | Fakultní nemocnice Ostrava | ČR | MEDKONSULT | 47679522 |  |  |  | #N/A |  |  |  |  | #N/A |  |  | 2019 | 01 | 17 | 2019-01-17 | Áno | Áno | neurčené | Nie |  | 24 mesiacov | neurčené | 48 hodín | Zmluva 53_MD |  | 2,4% zľava
USG prístroj |  | architektúra systému | frekvenčný rozsah | 1,9-19 MHz |  | Flex Focus 800 |  |  | BK Medical | bez položkovej identifikácie ceny (v rámci sumárnej ceny) |  | Fakultní nemocnice Ostrava | ČR | MEDKONSULT | 47679522 |  |  |  | #N/A |  |  |  |  | #N/A |  |  | 2019 | 01 | 17 | 2019-01-17 | Áno | Áno | neurčené | Nie |  | 24 mesiacov | neurčené | 48 hodín | Zmluva 53_MD |  | 2,4% zľava
USG prístroj |  | architektúra systému | V-can snímač |  | rýchla diagnostika s duálnou sondou | Flex Focus 800 |  |  | BK Medical | položková cena (súčasť sumárnej ceny) |  | Fakultní nemocnice Ostrava | ČR | MEDKONSULT | 47679522 | 1 | 224480 | 271620.8 | #N/A |  |  |  |  | #N/A |  |  | 2019 | 01 | 17 | 2019-01-17 | Áno | Áno | neurčené | Nie |  | 24 mesiacov | neurčené | 48 hodín | Zmluva 53_MD |  | 2,4% zľava
USG prístroj |  | archivácia a prenos | DICOM, USB, CD, DVD-RW |  |  | Flex Focus 800 |  |  | BK Medical | bez položkovej identifikácie ceny (v rámci sumárnej ceny) |  | Fakultní nemocnice Ostrava | ČR | MEDKONSULT | 47679522 |  |  |  | #N/A |  |  |  |  | #N/A |  |  | 2019 | 01 | 17 | 2019-01-17 | Áno | Áno | neurčené | Nie |  | 24 mesiacov | neurčené | 48 hodín | Zmluva 53_MD |  | 2,4% zľava
USG prístroj |  | archivácia a prenos | interný disk |  |  | Flex Focus 800 |  |  | BK Medical | bez položkovej identifikácie ceny (v rámci sumárnej ceny) |  | Fakultní nemocnice Ostrava | ČR | MEDKONSULT | 47679522 |  |  |  | #N/A |  |  |  |  | #N/A |  |  | 2019 | 01 | 17 | 2019-01-17 | Áno | Áno | neurčené | Nie |  | 24 mesiacov | neurčené | 48 hodín | Zmluva 53_MD |  | 2,4% zľava
USG prístroj |  | archivácia a prenos | Ukladanie snímok a slučiek, WIFI |  |  | Flex Focus 800 |  |  | BK Medical | bez položkovej identifikácie ceny (v rámci sumárnej ceny) |  | Fakultní nemocnice Ostrava | ČR | MEDKONSULT | 47679522 |  |  |  | #N/A |  |  |  |  | #N/A |  |  | 2019 | 01 | 17 | 2019-01-17 | Áno | Áno | neurčené | Nie |  | 24 mesiacov | neurčené | 48 hodín | Zmluva 53_MD |  | 2,4% zľava
USG prístroj |  | zobrazovacie režimy | Enhanced tissue definícia, angular compound imaging |  | IQPAC | Flex Focus 800 |  |  | BK Medical | bez položkovej identifikácie ceny (v rámci sumárnej ceny) |  | Fakultní nemocnice Ostrava | ČR | MEDKONSULT | 47679522 |  |  |  | #N/A |  |  |  |  | #N/A |  |  | 2019 | 01 | 17 | 2019-01-17 | Áno | Áno | neurčené | Nie |  | 24 mesiacov | neurčené | 48 hodín | Zmluva 53_MD |  | 2,4% zľava
USG prístroj |  | zobrazovacie režimy | AMA, B-mód, M-mód, THI, CFM, PW, D-mód, CF |  |  | Flex Focus 800 |  |  | BK Medical | bez položkovej identifikácie ceny (v rámci sumárnej ceny) |  | Fakultní nemocnice Ostrava | ČR | MEDKONSULT | 47679522 |  |  |  | #N/A |  |  |  |  | #N/A |  |  | 2019 | 01 | 17 | 2019-01-17 | Áno | Áno | neurčené | Nie |  | 24 mesiacov | neurčené | 48 hodín | Zmluva 53_MD |  | 2,4% zľava
USG prístroj |  | zobrazovacie režimy | Vector flow imaging, Motion kompenzované uhlové compound imaging |  |  | Flex Focus 800 |  |  | BK Medical | bez položkovej identifikácie ceny (v rámci sumárnej ceny) |  | Fakultní nemocnice Ostrava | ČR | MEDKONSULT | 47679522 |  |  |  | #N/A |  |  |  |  | #N/A |  |  | 2019 | 01 | 17 | 2019-01-17 | Áno | Áno | neurčené | Nie |  | 24 mesiacov | neurčené | 48 hodín | Zmluva 53_MD |  | 2,4% zľava
USG prístroj |  | software | MFI, pôrodnícky, biometrický, kalkulačný, echokardiologický |  |  | Flex Focus 800 |  |  | BK Medical | bez položkovej identifikácie ceny (v rámci sumárnej ceny) |  | Fakultní nemocnice Ostrava | ČR | MEDKONSULT | 47679522 |  |  |  | #N/A |  |  |  |  | #N/A |  |  | 2019 | 01 | 17 | 2019-01-17 | Áno | Áno | neurčené | Nie |  | 24 mesiacov | neurčené | 48 hodín | Zmluva 53_MD |  | 2,4% zľava
USG prístroj |  | software | cineloop |  |  | Flex Focus 800 |  |  | BK Medical | bez položkovej identifikácie ceny (v rámci sumárnej ceny) |  | Fakultní nemocnice Ostrava | ČR | MEDKONSULT | 47679522 |  |  |  | #N/A |  |  |  |  | #N/A |  |  | 2019 | 01 | 17 | 2019-01-17 | Áno | Áno | neurčené | Nie |  | 24 mesiacov | neurčené | 48 hodín | Zmluva 53_MD |  | 2,4% zľava
USG prístroj |  | sondy | multifrekvenčný abdominálny snímač | 2-6 MHz | 8830 | Flex Focus 800 |  | pre peroperačné aplikácie, punkcie, introitálnu sonografiu, kontrastnú harmonickú sonografiu | BK Medical | položková cena (súčasť sumárnej ceny) |  | Fakultní nemocnice Ostrava | ČR | MEDKONSULT | 47679522 | 1 | 224480 | 271620.8 | #N/A |  |  |  |  | #N/A |  |  | 2019 | 01 | 17 | 2019-01-17 | Áno | Áno | neurčené | Nie |  | 24 mesiacov | neurčené | 48 hodín | Zmluva 53_MD |  | 2,4% zľava
USG prístroj |  | sondy | multifrekvenčná intraoperačná sonda sterilizovateľná | 4-10 MHz | 8815 | Flex Focus 800 |  | pre otvorené operácie | BK Medical | položková cena (súčasť sumárnej ceny) |  | Fakultní nemocnice Ostrava | ČR | MEDKONSULT | 47679522 | 1 | 260592 | 315316.32 | #N/A |  |  |  |  | #N/A |  |  | 2019 | 01 | 17 | 2019-01-17 | Áno | Áno | neurčené | Nie |  | 24 mesiacov | neurčené | 48 hodín | Zmluva 53_MD |  | 2,4% zľava
USG prístroj |  | sondy | vysokofrekvenčná lineárna sonda | 6-18 MHz | 8870 | Flex Focus 800 |  | pre regionálnu anestéziu a snímanie blízkych štruktúr | BK Medical | položková cena (súčasť sumárnej ceny) |  | Fakultní nemocnice Ostrava | ČR | MEDKONSULT | 47679522 | 1 | 282064 | 341297.44 | #N/A |  |  |  |  | #N/A |  |  | 2019 | 01 | 17 | 2019-01-17 | Áno | Áno | neurčené | Nie |  | 24 mesiacov | neurčené | 48 hodín | Zmluva 53_MD |  | 2,4% zľava
USG prístroj |  | sondy | laparoskopický snímač sterilizovateľný | 10-5 MHz | 8666 | Flex Focus 800 |  |  | BK Medical | položková cena (súčasť sumárnej ceny) |  | Fakultní nemocnice Ostrava | ČR | MEDKONSULT | 47679522 | 1 | 673440 | 814862.4 | #N/A |  |  |  |  | #N/A |  |  | 2019 | 01 | 17 | 2019-01-17 | Áno | Áno | neurčené | Nie |  | 24 mesiacov | neurčené | 48 hodín | Zmluva 53_MD |  | 2,4% zľava
USG prístroj |  | sonda | lineárna intraoperačná sonda | 3-13 MHz | UST-534 | Hitachi-Aloka ALPHA 7 |  |  | Hitachi-Aloka | sumárna cena | HW/SW | Masarykova nemocnice v Ústí nad Labem, o.z. | ČR | PROMEDICA PRAHA GROUP a.s. | 25099019 | 1 | 321949.66 | 389559.09 | 25.766 | 12495.1354 | 15119.1139 | 12495.1354 | 15119.1139 | 104.48 | 12333.6841 | 14800.421 | 2017 | 10 | 09 | 2017-10-09 | Áno | Áno | neurčené | Nie |  | 24 mesiacov | neurčené | 24 hodín | Zmluva 54_MD
USG prístroj |  | sonda | lineárna intraoperačná sonda | 4-13 MHz | UST-536 | Hitachi-Aloka ALPHA 7 |  |  | Hitachi-Aloka | sumárna cena | HW/SW | Masarykova nemocnice v Ústí nad Labem, o.z. | ČR | PROMEDICA PRAHA GROUP a.s. | 25099019 | 1 | 319857.28 | 387027.31 | 25.766 | 12413.9284 | 15020.8535 | 12413.9284 | 15020.8535 | 104.48 | 12253.5264 | 14704.2317 | 2017 | 10 | 09 | 2017-10-09 | Áno | Áno | neurčené | Nie |  | 24 mesiacov | neurčené | 24 hodín | Zmluva 54_MD
tkaninový procesor | automatický hybridný tkanivový procesor | celá zostava |  |  |  | LOGOS | LOGOS |  | Milestone | sumárna cena | HW/SW | Fakultní nemocnice Brno | ČR | bamed s.r.o. | 62525638 | 1 | 1197100 | 1448491 | 27.397 | 43694.5651 | 52870.4238 | 43694.5651 | 52870.4238 | 99.82 | 45143.4632 | 54172.1559 | 2015 | 05 | 25 | 2015-05-25 | Áno | Áno | 8 splátok | Nie |  | 24 mesiacov | neurčené | 24 hodín | Zmluva 162_KV
tkaninový procesor | automatický hybridný tkanivový procesor | plne automatický hybridný tkaninový procesor |  |  |  | LOGOS | LOGOS |  | Milestone | položková cena (súčasť sumárnej ceny) |  | Fakultní nemocnice Brno | ČR | bamed s.r.o. | 62525638 | 1 | 1189353 | 1439117.13 | 27.397 | 43411.7969 | 52528.2743 | 43411.7969 | 52528.2743 | 99.82 | 44851.3185 | 53821.5822 | 2015 | 05 | 25 | 2015-05-25 | Áno | Áno | 8 splátok | Nie |  | 24 mesiacov | neurčené | 24 hodín | Zmluva 162_KV
tkaninový procesor | automatický hybridný tkanivový procesor | ľubovoľný typ tkanív |  | do 10 mm |  | LOGOS | LOGOS |  | Milestone | bez položkovej identifikácie ceny (v rámci sumárnej ceny) |  | Fakultní nemocnice Brno | ČR | bamed s.r.o. | 62525638 |  |  |  | 27.397 | 0 | 0 |  |  | 99.82 | 0 | 0 | 2015 | 05 | 25 | 2015-05-25 | Áno | Áno | 8 splátok | Nie |  | 24 mesiacov | neurčené | 24 hodín | Zmluva 162_KV
tkaninový procesor | automatický hybridný tkanivový procesor | priame použitie reagencií | z komerčných kontajnerov |  |  | LOGOS | LOGOS |  | Milestone | bez položkovej identifikácie ceny (v rámci sumárnej ceny) |  | Fakultní nemocnice Brno | ČR | bamed s.r.o. | 62525638 |  |  |  | 27.397 | 0 | 0 |  |  | 99.82 | 0 | 0 | 2015 | 05 | 25 | 2015-05-25 | Áno | Áno | 8 splátok | Nie |  | 24 mesiacov | neurčené | 24 hodín | Zmluva 162_KV
tkaninový procesor | automatický hybridný tkanivový procesor | kovová skriňa |  |  |  | LOGOS | LOGOS |  | Milestone | bez položkovej identifikácie ceny (v rámci sumárnej ceny) |  | Fakultní nemocnice Brno | ČR | bamed s.r.o. | 62525638 |  |  |  | 27.397 | 0 | 0 |  |  | 99.82 | 0 | 0 | 2015 | 05 | 25 | 2015-05-25 | Áno | Áno | 8 splátok | Nie |  | 24 mesiacov | neurčené | 24 hodín | Zmluva 162_KV
tkaninový procesor | automatický hybridný tkanivový procesor | hlavná kavita | fluoropolymerová povrchová úprava |  |  | LOGOS | LOGOS |  | Milestone | bez položkovej identifikácie ceny (v rámci sumárnej ceny) |  | Fakultní nemocnice Brno | ČR | bamed s.r.o. | 62525638 |  |  |  | 27.397 | 0 | 0 |  |  | 99.82 | 0 | 0 | 2015 | 05 | 25 | 2015-05-25 | Áno | Áno | 8 splátok | Nie |  | 24 mesiacov | neurčené | 24 hodín | Zmluva 162_KV
tkaninový procesor | automatický hybridný tkanivový procesor | parafínová kavita |  |  |  | LOGOS | LOGOS |  | Milestone | bez položkovej identifikácie ceny (v rámci sumárnej ceny) |  | Fakultní nemocnice Brno | ČR | bamed s.r.o. | 62525638 |  |  |  | 27.397 | 0 | 0 |  |  | 99.82 | 0 | 0 | 2015 | 05 | 25 | 2015-05-25 | Áno | Áno | 8 splátok | Nie |  | 24 mesiacov | neurčené | 24 hodín | Zmluva 162_KV
tkaninový procesor | automatický hybridný tkanivový procesor | systém reagencií | nerezová oceľ |  |  | LOGOS | LOGOS |  | Milestone | bez položkovej identifikácie ceny (v rámci sumárnej ceny) |  | Fakultní nemocnice Brno | ČR | bamed s.r.o. | 62525638 |  |  |  | 27.397 | 0 | 0 |  |  | 99.82 | 0 | 0 | 2015 | 05 | 25 | 2015-05-25 | Áno | Áno | 8 splátok | Nie |  | 24 mesiacov | neurčené | 24 hodín | Zmluva 162_KV
tkaninový procesor | automatický hybridný tkanivový procesor | dotyková obrazovka |  | 8" |  | LOGOS | LOGOS |  | Milestone | bez položkovej identifikácie ceny (v rámci sumárnej ceny) |  | Fakultní nemocnice Brno | ČR | bamed s.r.o. | 62525638 |  |  |  | 27.397 | 0 | 0 |  |  | 99.82 | 0 | 0 | 2015 | 05 | 25 | 2015-05-25 | Áno | Áno | 8 splátok | Nie |  | 24 mesiacov | neurčené | 24 hodín | Zmluva 162_KV
tkaninový procesor | automatický hybridný tkanivový procesor | startovací kit |  |  |  | LOGOS | LOGOS |  | Milestone | bez položkovej identifikácie ceny (v rámci sumárnej ceny) |  | Fakultní nemocnice Brno | ČR | bamed s.r.o. | 62525638 |  |  |  | 27.397 | 0 | 0 |  |  | 99.82 | 0 | 0 | 2015 | 05 | 25 | 2015-05-25 | Áno | Áno | 8 splátok | Nie |  | 24 mesiacov | neurčené | 24 hodín | Zmluva 162_KV
tkaninový procesor | automatický hybridný tkanivový procesor | veľkokapacitný kôš | pre 300 kaziet |  |  | LOGOS | LOGOS |  | Milestone | bez položkovej identifikácie ceny (v rámci sumárnej ceny) |  | Fakultní nemocnice Brno | ČR | bamed s.r.o. | 62525638 |  |  |  | 27.397 | 0 | 0 |  |  | 99.82 | 0 | 0 | 2015 | 05 | 25 | 2015-05-25 | Áno | Áno | 8 splátok | Nie |  | 24 mesiacov | neurčené | 24 hodín | Zmluva 162_KV
tkaninový procesor | automatický hybridný tkanivový procesor | hybridné spracovanie | kombinácia mikrovlnného a konvenčného ohrevu |  |  | LOGOS | LOGOS |  | Milestone | bez položkovej identifikácie ceny (v rámci sumárnej ceny) |  | Fakultní nemocnice Brno | ČR | bamed s.r.o. | 62525638 |  |  |  | 27.397 | 0 | 0 |  |  | 99.82 | 0 | 0 | 2015 | 05 | 25 | 2015-05-25 | Áno | Áno | 8 splátok | Nie |  | 24 mesiacov | neurčené | 24 hodín | Zmluva 162_KV
tkaninový procesor | automatický hybridný tkanivový procesor | záložný zdroj |  | 1500 VA |  | LOGOS | LOGOS |  | Milestone | položková cena (súčasť sumárnej ceny) |  | Fakultní nemocnice Brno | ČR | bamed s.r.o. | 62525638 | 1 | 7747 | 9373.87 | 27.397 | 282.7682 | 342.1495 | 282.7682 | 342.1495 | 99.82 | 292.1447 | 350.5736 | 2015 | 05 | 25 | 2015-05-25 | Áno | Áno | 8 splátok | Nie |  | 24 mesiacov | neurčené | 24 hodín | Zmluva 162_KV
vŕtací a frézovací motorový systém |  | celá zostava |  |  |  | ELAN4 |  |  | B.Braun | sumárna cena | HW | Fakultní nemocnice Brno | ČR | B. Braun medical s.r.o. | 48586285 | 1 | 517535.87 | 626218.4 | 25.64 | 20184.7063 | 24423.4945 | 20184.7063 | 24423.4945 | 105.54 | 19723.7897 | 23668.5476 | 2018 | 05 | 03 | 2018-05-03 | Áno | Áno | 3 splátky | Nie |  | 24 mesiacov | neurčené | 24 hodín | Zmluva 55_MD
vŕtací a frézovací motorový systém |  | kábel |  |  |  | ELAN4 | GA806 |  | B.Braun | položková cena (súčasť sumárnej ceny) |  | Fakultní nemocnice Brno | ČR | B. Braun medical s.r.o. | 48586285 | 1 | 31356.12 | 37940.91 | 25.64 | 1222.9376 | 1479.7547 | 1222.9376 | 1479.7547 | 105.54 | 1195.0119 | 1434.0143 | 2018 | 05 | 03 | 2018-05-03 | Áno | Áno | 3 splátky | Nie |  | 24 mesiacov | neurčené | 24 hodín | Zmluva 55_MD
vŕtací a frézovací motorový systém |  | trepanátor |  |  |  | ELAN4 | GA822 |  | B.Braun | položková cena (súčasť sumárnej ceny) |  | Fakultní nemocnice Brno | ČR | B. Braun medical s.r.o. | 48586285 | 1 | 76875.98 | 93019.94 | 25.64 | 2998.2832 | 3627.9228 | 2998.2832 | 3627.9228 | 105.54 | 2929.8175 | 3515.781 | 2018 | 05 | 03 | 2018-05-03 | Áno | Áno | 3 splátky | Nie |  | 24 mesiacov | neurčené | 24 hodín | Zmluva 55_MD
vŕtací a frézovací motorový systém |  | kraniotom |  |  |  | ELAN4 | GA849 |  | B.Braun | položková cena (súčasť sumárnej ceny) |  | Fakultní nemocnice Brno | ČR | B. Braun medical s.r.o. | 48586285 | 1 | 76875.98 | 93019.94 | 25.64 | 2998.2832 | 3627.9228 | 2998.2832 | 3627.9228 | 105.54 | 2929.8175 | 3515.781 | 2018 | 05 | 03 | 2018-05-03 | Áno | Áno | 3 splátky | Nie |  | 24 mesiacov | neurčené | 24 hodín | Zmluva 55_MD
vŕtací a frézovací motorový systém |  | chránič dury II |  |  |  | ELAN4 | GB942R |  | B.Braun | položková cena (súčasť sumárnej ceny) |  | Fakultní nemocnice Brno | ČR | B. Braun medical s.r.o. | 48586285 | 1 | 13718.3 | 16599.14 | 25.64 | 535.0351 | 647.3924 | 535.0351 | 647.3924 | 105.54 | 522.8176 | 627.3811 | 2018 | 05 | 03 | 2018-05-03 | Áno | Áno | 3 splátky | Nie |  | 24 mesiacov | neurčené | 24 hodín | Zmluva 55_MD
vŕtací a frézovací motorový systém |  | vŕtací nadstavec |  |  |  | ELAN4 | GB945R |  | B.Braun | položková cena (súčasť sumárnej ceny) |  | Fakultní nemocnice Brno | ČR | B. Braun medical s.r.o. | 48586285 | 1 | 10021.49 | 12126 | 25.64 | 390.8537 | 472.9329 | 390.8537 | 472.9329 | 105.54 | 381.9286 | 458.3143 | 2018 | 05 | 03 | 2018-05-03 | Áno | Áno | 3 splátky | Nie |  | 24 mesiacov | neurčené | 24 hodín | Zmluva 55_MD
vŕtací a frézovací motorový systém |  | fréza |  |  |  | ELAN4 | TE561 |  | B.Braun | položková cena (súčasť sumárnej ceny) |  | Fakultní nemocnice Brno | ČR | B. Braun medical s.r.o. | 48586285 | 1 | 9660 | 11688.6 | 25.64 | 376.7551 | 455.8736 | 376.7551 | 455.8736 | 105.54 | 368.1519 | 441.7823 | 2018 | 05 | 03 | 2018-05-03 | Áno | Áno | 3 splátky | Nie |  | 24 mesiacov | neurčené | 24 hodín | Zmluva 55_MD
vŕtací a frézovací motorový systém |  | nadstavec | L4 |  |  | ELAN4 | GA861 |  | B.Braun | položková cena (súčasť sumárnej ceny) |  | Fakultní nemocnice Brno | ČR | B. Braun medical s.r.o. | 48586285 | 1 | 62810.27 | 76000.43 | 25.64 | 2449.6985 | 2964.1353 | 2449.6985 | 2964.1353 | 105.54 | 2393.7598 | 2872.5117 | 2018 | 05 | 03 | 2018-05-03 | Áno | Áno | 3 splátky | Nie |  | 24 mesiacov | neurčené | 24 hodín | Zmluva 55_MD
vŕtací a frézovací motorový systém |  | nadstavec | L7 |  |  | ELAN4 | GA862 |  | B.Braun | položková cena (súčasť sumárnej ceny) |  | Fakultní nemocnice Brno | ČR | B. Braun medical s.r.o. | 48586285 | 1 | 67522.59 | 81702.33 | 25.64 | 2633.4863 | 3186.5183 | 2633.4863 | 3186.5183 | 105.54 | 2573.3508 | 3088.021 | 2018 | 05 | 03 | 2018-05-03 | Áno | Áno | 3 splátky | Nie |  | 24 mesiacov | neurčené | 24 hodín | Zmluva 55_MD
vŕtací a frézovací motorový systém |  | nadstavec | L10 |  |  | ELAN4 | GA863 |  | B.Braun | položková cena (súčasť sumárnej ceny) |  | Fakultní nemocnice Brno | ČR | B. Braun medical s.r.o. | 48586285 | 1 | 72154.76 | 87307.26 | 25.64 | 2814.1482 | 3405.1193 | 2814.1482 | 3405.1193 | 105.54 | 2749.8873 | 3299.8647 | 2018 | 05 | 03 | 2018-05-03 | Áno | Áno | 3 splátky | Nie |  | 24 mesiacov | neurčené | 24 hodín | Zmluva 55_MD
vŕtací a frézovací motorový systém |  | nadstavec | L13 |  |  | ELAN4 | GA864 |  | B.Braun | položková cena (súčasť sumárnej ceny) |  | Fakultní nemocnice Brno | ČR | B. Braun medical s.r.o. | 48586285 | 1 | 76875.98 | 93019.94 | 25.64 | 2998.2832 | 3627.9228 | 2998.2832 | 3627.9228 | 105.54 | 2929.8175 | 3515.781 | 2018 | 05 | 03 | 2018-05-03 | Áno | Áno | 3 splátky | Nie |  | 24 mesiacov | neurčené | 24 hodín | Zmluva 55_MD
vŕtací a frézovací motorový systém |  | fréza |  |  |  | ELAN4 | TE562 |  | B.Braun | položková cena (súčasť sumárnej ceny) |  | Fakultní nemocnice Brno | ČR | B. Braun medical s.r.o. | 48586285 | 1 | 9660 | 11688.6 | 25.64 | 376.7551 | 455.8736 | 376.7551 | 455.8736 | 105.54 | 368.1519 | 441.7823 | 2018 | 05 | 03 | 2018-05-03 | Áno | Áno | 3 splátky | Nie |  | 24 mesiacov | neurčené | 24 hodín | Zmluva 55_MD
vŕtací a frézovací motorový systém |  | fréza |  |  |  | ELAN4 | TE563 |  | B.Braun | položková cena (súčasť sumárnej ceny) |  | Fakultní nemocnice Brno | ČR | B. Braun medical s.r.o. | 48586285 | 1 | 10004.4 | 12105.32 | 25.64 | 390.1872 | 472.1264 | 390.1872 | 472.1264 | 105.54 | 381.2773 | 457.5328 | 2018 | 05 | 03 | 2018-05-03 | Áno | Áno | 3 splátky | Nie |  | 24 mesiacov | neurčené | 24 hodín | Zmluva 55_MD
vŕtací a frézovací motorový systém |  | celá zostava |  |  |  | ELAN4 |  |  | B.Braun | sumárna cena | HW/SW | Nemocnice na Homolce | ČR | B. Braun medical s.r.o. | 48586285 | 1 | 596736.92 | 722051.67 | 25.645 | 23269.1332 | 28155.651 | 23269.1332 | 28155.651 | 104.16 | 23039.0332 | 27646.8399 | 2017 | 12 | 04 | 2017-12-04 | Áno | Áno | neurčené | Nie |  | 24 mesiacov | neurčené | 24 hodín | Zmluva 56_MD |  | Zľava 11%
vŕtací a frézovací motorový systém |  | jednotka |  |  |  | ELAN4 | GA800 |  | B.Braun | položková cena (súčasť sumárnej ceny) |  | Nemocnice na Homolce | ČR | B. Braun medical s.r.o. | 48586285 | 1 | 139733.01 | 169076.94 | 25.645 | 5448.7428 | 6592.9787 | 5448.7428 | 6592.9787 | 104.16 | 5394.8622 | 6473.8347 | 2017 | 12 | 04 | 2017-12-04 | Áno | Áno | neurčené | Nie |  | 24 mesiacov | neurčené | 24 hodín | Zmluva 56_MD |  | Zľava 11%
vŕtací a frézovací motorový systém |  | kábel |  |  |  | ELAN4 | GA806 |  | B.Braun | položková cena (súčasť sumárnej ceny) |  | Nemocnice na Homolce | ČR | B. Braun medical s.r.o. | 48586285 | 1 | 34883.69 | 42209.26 | 25.645 | 1360.2531 | 1645.906 | 1360.2531 | 1645.906 | 104.16 | 1346.802 | 1616.1624 | 2017 | 12 | 04 | 2017-12-04 | Áno | Áno | neurčené | Nie |  | 24 mesiacov | neurčené | 24 hodín | Zmluva 56_MD |  | Zľava 11%
vŕtací a frézovací motorový systém |  | pedál |  |  |  | ELAN4 | GA808 |  | B.Braun | položková cena (súčasť sumárnej ceny) |  | Nemocnice na Homolce | ČR | B. Braun medical s.r.o. | 48586285 | 1 | 41919.91 | 50723.08 | 25.645 | 1634.6231 | 1977.8935 | 1634.6231 | 1977.8935 | 104.16 | 1618.4589 | 1942.1507 | 2017 | 12 | 04 | 2017-12-04 | Áno | Áno | neurčené | Nie |  | 24 mesiacov | neurčené | 24 hodín | Zmluva 56_MD |  | Zľava 11%
vŕtací a frézovací motorový systém |  | sieťový kábel |  |  |  | ELAN4 | TE730 |  | B.Braun | položková cena (súčasť sumárnej ceny) |  | Nemocnice na Homolce | ČR | B. Braun medical s.r.o. | 48586285 | 1 | 338.29 | 409.33 | 25.645 | 13.1913 | 15.9614 | 13.1913 | 15.9614 | 104.16 | 13.0608 | 15.673 | 2017 | 12 | 04 | 2017-12-04 | Áno | Áno | neurčené | Nie |  | 24 mesiacov | neurčené | 24 hodín | Zmluva 56_MD |  | Zľava 11%
vŕtací a frézovací motorový systém |  | kraniotom |  |  |  | ELAN4 | GA849 |  | B.Braun | položková cena (súčasť sumárnej ceny) |  | Nemocnice na Homolce | ČR | B. Braun medical s.r.o. | 48586285 | 1 | 85524.53 | 103484.69 | 25.645 | 3334.9398 | 4035.2774 | 3334.9398 | 4035.2774 | 104.16 | 3301.9618 | 3962.3541 | 2017 | 12 | 04 | 2017-12-04 | Áno | Áno | neurčené | Nie |  | 24 mesiacov | neurčené | 24 hodín | Zmluva 56_MD |  | Zľava 11%
vŕtací a frézovací motorový systém |  | nadstavec | L10 |  |  | ELAN4 | GA863 |  | B.Braun | položková cena (súčasť sumárnej ceny) |  | Nemocnice na Homolce | ČR | B. Braun medical s.r.o. | 48586285 | 1 | 80272.16 | 97129.31 | 25.645 | 3130.1291 | 3787.456 | 3130.1291 | 3787.456 | 104.16 | 3099.1764 | 3719.0116 | 2017 | 12 | 04 | 2017-12-04 | Áno | Áno | neurčené | Nie |  | 24 mesiacov | neurčené | 24 hodín | Zmluva 56_MD |  | Zľava 11%
vŕtací a frézovací motorový systém |  | nadstavec | L13 |  |  | ELAN4 | GA864 |  | B.Braun | položková cena (súčasť sumárnej ceny) |  | Nemocnice na Homolce | ČR | B. Braun medical s.r.o. | 48586285 | 1 | 85524.53 | 103484.69 | 25.645 | 3334.9398 | 4035.2774 | 3334.9398 | 4035.2774 | 104.16 | 3301.9618 | 3962.3541 | 2017 | 12 | 04 | 2017-12-04 | Áno | Áno | neurčené | Nie |  | 24 mesiacov | neurčené | 24 hodín | Zmluva 56_MD |  | Zľava 11%
vŕtací a frézovací motorový systém |  | chránič dury II |  |  |  | ELAN4 | GB942R |  | B.Braun | položková cena (súčasť sumárnej ceny) |  | Nemocnice na Homolce | ČR | B. Braun medical s.r.o. | 48586285 | 1 | 15261.61 | 18466.55 | 25.645 | 595.1105 | 720.0838 | 595.1105 | 720.0838 | 104.16 | 589.2257 | 707.0709 | 2017 | 12 | 04 | 2017-12-04 | Áno | Áno | neurčené | Nie |  | 24 mesiacov | neurčené | 24 hodín | Zmluva 56_MD |  | Zľava 11%
vŕtací a frézovací motorový systém |  | trepanátor |  |  |  | ELAN4 | GA822 |  | B.Braun | položková cena (súčasť sumárnej ceny) |  | Nemocnice na Homolce | ČR | B. Braun medical s.r.o. | 48586285 | 1 | 85524.53 | 103484.69 | 25.645 | 3334.9398 | 4035.2774 | 3334.9398 | 4035.2774 | 104.16 | 3301.9618 | 3962.3541 | 2017 | 12 | 04 | 2017-12-04 | Áno | Áno | neurčené | Nie |  | 24 mesiacov | neurčené | 24 hodín | Zmluva 56_MD |  | Zľava 11%
vŕtací a frézovací motorový systém |  | trepanátor | HUDSON |  |  | ELAN4 | GB302R |  | B.Braun | položková cena (súčasť sumárnej ceny) |  | Nemocnice na Homolce | ČR | B. Braun medical s.r.o. | 48586285 | 1 | 27754.65 | 33583.13 | 25.645 | 1082.2636 | 1309.5391 | 1082.2636 | 1309.5391 | 104.16 | 1071.5615 | 1285.8738 | 2017 | 12 | 04 | 2017-12-04 | Áno | Áno | neurčené | Nie |  | 24 mesiacov | neurčené | 24 hodín | Zmluva 56_MD |  | Zľava 11%
vŕtací a frézovací motorový systém |  | príslušenstvo k vŕtaciemu motorovému systému |  |  |  | ELAN4 |  |  | B.Braun | sumárna cena | HW | Fakultní nemocnice Ostrava | ČR | B. Braun medical s.r.o. | 48586285 | 1 | 197416.36 | 238874.24 | #N/A | 7630.8 | 9156.96 | 7630.8 | 9156.96 | #N/A | #N/A | #N/A | 2019 | 02 | 12 | 2019-02-12 | Áno | Áno | neurčené | Nie |  | 24 mesiacov | neurčené | 48 hodín | Zmluva 57_MD |  | Zľava 22%
vŕtací a frézovací motorový systém |  | jednotka |  |  |  | ELAN4 | GA800 |  | B.Braun | položková cena (súčasť sumárnej ceny) |  | Fakultní nemocnice Ostrava | ČR | B. Braun medical s.r.o. | 48586285 | 1 | 122462.64 | 148179.79 | #N/A |  |  |  |  | #N/A |  |  | 2019 | 02 | 12 | 2019-02-12 | Áno | Áno | neurčené | Nie |  | 24 mesiacov | neurčené | 48 hodín | Zmluva 57_MD |  | Zľava 22%
vŕtací a frézovací motorový systém |  | trepanátor |  |  |  | ELAN4 | GA822 |  | B.Braun | položková cena (súčasť sumárnej ceny) |  | Fakultní nemocnice Ostrava | ČR | B. Braun medical s.r.o. | 48586285 | 1 | 74954.08 | 90694.45 | #N/A |  |  |  |  | #N/A |  |  | 2019 | 02 | 12 | 2019-02-12 | Áno | Áno | neurčené | Nie |  | 24 mesiacov | neurčené | 48 hodín | Zmluva 57_MD |  | Zľava 22%
endoskopické zostavy | rektoskop | rektoskop | flexibilný |  | s insuflačnou pumpou | flexibilný rektoskop | neurčené |  | Karl Storz | sumárna cena | HW/SW | Fakultní nemocnice Brno | ČR | Radix CZ s.r.o. | 26774321 | 1 | 614069 | 743023 | 27.033 | 22715.5329 | 27485.7766 | 22715.5329 | 27485.7766 | 103.13 | 22715.5329 | 27258.6394 | 2016 | 11 | 25 | 2016-11-25 | Áno | Áno | neurčené | Nie |  | 24 mesiacov | neurčené | 24 hodín | Zmluva 272_RMH
endoskopické zostavy | rektoskop | rektoskop | s príslušenstvom |  |  | neurčené | neurčené |  | neurčené | sumárna cena | HW/SW | Fakultní nemocnica Olomouc | ČR | Olympus Czech Group, s.r.o. | 27068641 | 1 | 137592 | 166468.36 | 26.079 | 5275.9692 | 6383.234 | 5275.9692 | 6383.234 | 104.01 | 5231.3306 | 6277.5968 | 2017 | 07 | 14 | 2017-07-14 | Áno | Áno | neurčené | Nie |  | 24 mesiacov | neurčené | 7 dní | Zmluva 273_RMH
endoskopické zostavy | rektoskop | rektoskop |  |  |  | rigidný rektoskop | neurčené |  | Karl Storz | sumárna cena | HW/SW | Litomyšlská nemocnice | ČR | Radix CZ s.r.o. | 26774321 | 1 | 83653.6 | 101221 | 25.64 | 3262.6209 | 3947.7769 | 3262.6209 | 3947.7769 | 105.54 | 3188.1191 | 3825.743 | 2018 | 05 | 09 | 2018-05-09 | Áno | Áno | neurčené | Nie |  | 36 mesiacov | 10 rokov | 48 hodín | Zmluva 274_RMH |  | zľava 20%
endoskopické zostavy | rektoskop | rektoskop | zavádzací priemer 20mm, pracovná dĺžka 250mm |  |  | rigidný rektoskop | 24911K |  | Karl Storz | položková cena (súčasť sumárnej ceny) |  | Litomyšlská nemocnice | ČR | Radix CZ s.r.o. | 26774321 | 2 | 18480 |  | 25.64 | 720.7488 | 0 | 360.3744 |  | 105.54 | 352.1453 | 422.5743 | 2018 | 05 | 09 | 2018-05-09 | Áno | Áno | neurčené | Nie |  | 36 mesiacov | 10 rokov | 48 hodín | Zmluva 274_RMH |  | zľava 20%
endoskopické zostavy | rektoskop | hlava s okulárom |  |  |  | rigidný rektoskop | 24920K |  | Karl Storz | položková cena (súčasť sumárnej ceny) |  | Litomyšlská nemocnice | ČR | Radix CZ s.r.o. | 26774321 | 1 | 12824 |  | 25.64 | 500.156 | 0 | 500.156 |  | 105.54 | 488.735 | 586.482 | 2018 | 05 | 09 | 2018-05-09 | Áno | Áno | neurčené | Nie |  | 36 mesiacov | 10 rokov | 48 hodín | Zmluva 274_RMH |  | zľava 20%
endoskopické zostavy | rektoskop | gumová snímatelná hadička |  |  |  | rigidný rektoskop | 40924 |  | Karl Storz | položková cena (súčasť sumárnej ceny) |  | Litomyšlská nemocnice | ČR | Radix CZ s.r.o. | 26774321 | 1 | 2856 |  | 25.64 | 111.3885 | 0 | 111.3885 |  | 105.54 | 108.8449 | 130.6139 | 2018 | 05 | 09 | 2018-05-09 | Áno | Áno | neurčené | Nie |  | 36 mesiacov | 10 rokov | 48 hodín | Zmluva 274_RMH |  | zľava 20%
endoskopické zostavy | rektoskop | rukoväť |  |  |  | rigidný rektoskop |  |  | Karl Storz | položková cena (súčasť sumárnej ceny) |  | Litomyšlská nemocnice | ČR | Radix CZ s.r.o. | 26774321 | 2 | 5440 |  | 25.64 | 212.1685 | 0 | 106.0842 |  | 105.54 | 103.6618 | 124.3942 | 2018 | 05 | 09 | 2018-05-09 | Áno | Áno | neurčené | Nie |  | 36 mesiacov | 10 rokov | 48 hodín | Zmluva 274_RMH |  | zľava 20%
endoskopické zostavy | rektoskop | svetlovodný zdroj |  |  |  | rigidný rektoskop | Led Nova 150 |  | Karl Storz | položková cena (súčasť sumárnej ceny) |  | Litomyšlská nemocnice | ČR | Radix CZ s.r.o. | 26774321 | 1 | 34869.6 |  | 25.64 | 1359.9688 | 0 | 1359.9688 |  | 105.54 | 1328.914 | 1594.6968 | 2018 | 05 | 09 | 2018-05-09 | Áno | Áno | neurčené | Nie |  | 36 mesiacov | 10 rokov | 48 hodín | Zmluva 274_RMH |  | zľava 20%
endoskopické zostavy | rektoskop | svetlovodný kábel |  |  |  | rigidný rektoskop |  |  | Karl Storz | položková cena (súčasť sumárnej ceny) |  | Litomyšlská nemocnice | ČR | Radix CZ s.r.o. | 26774321 | 1 | 9184 |  | 25.64 | 358.1903 | 0 | 358.1903 |  | 105.54 | 350.0111 | 420.0133 | 2018 | 05 | 09 | 2018-05-09 | Áno | Áno | neurčené | Nie |  | 36 mesiacov | 10 rokov | 48 hodín | Zmluva 274_RMH |  | zľava 20%
endoskopické zostavy | rektoskop | rektoskop |  |  |  | MT1100 |  |  | Enova | sumárna cena | HW/SW | Nemocnice Tábor | ČR | MEDIPO-ZT, s.r.o. | 25301411 | 1 | 53567 | 64816 | 26.572 | 2015.919 | 2439.2594 | 2015.919 | 2439.2594 | 103.8 | 2002.9068 | 2403.4882 | 2017 | 05 | 18 | 2017-05-18 | Áno | Áno | neurčené | Nie |  | 24 mesiacov | 8 rokov | 24 hodín | Zmluva 275_RMH
endoskopické zostavy | rektoskop | vonkajší priemer zavádzacieho tubusu |  | 20mm |  | MT1100 |  |  | Enova | bez položkovej identifikácie ceny (v rámci sumárnej ceny) |  | Nemocnice Tábor | ČR | MEDIPO-ZT, s.r.o. | 25301411 |  |  |  | 26.572 | 0 | 0 | #DIV/0! | #DIV/0! | 103.8 | #DIV/0! | #DIV/0! | 2017 | 05 | 18 | 2017-05-18 | Áno | Áno | neurčené | Nie |  | 24 mesiacov | 8 rokov | 24 hodín | Zmluva 275_RMH
endoskopické zostavy | rektoskop | vnútorný priemer zavádzacieho tubusu |  | 16mm |  | MT1100 |  |  | Enova | bez položkovej identifikácie ceny (v rámci sumárnej ceny) |  | Nemocnice Tábor | ČR | MEDIPO-ZT, s.r.o. | 25301411 |  |  |  | 26.572 | 0 | 0 | #DIV/0! | #DIV/0! | 103.8 | #DIV/0! | #DIV/0! | 2017 | 05 | 18 | 2017-05-18 | Áno | Áno | neurčené | Nie |  | 24 mesiacov | 8 rokov | 24 hodín | Zmluva 275_RMH
endoskopické zostavy | rektoskop | celková dĺžka |  | 300mm |  | MT1100 |  |  | Enova | bez položkovej identifikácie ceny (v rámci sumárnej ceny) |  | Nemocnice Tábor | ČR | MEDIPO-ZT, s.r.o. | 25301411 |  |  |  | 26.572 | 0 | 0 | #DIV/0! | #DIV/0! | 103.8 | #DIV/0! | #DIV/0! | 2017 | 05 | 18 | 2017-05-18 | Áno | Áno | neurčené | Nie |  | 24 mesiacov | 8 rokov | 24 hodín | Zmluva 275_RMH
endoskopické zostavy | rektoskop | rozmer kufríka |  | 500x400x160mm |  | MT1100 |  |  | Enova | bez položkovej identifikácie ceny (v rámci sumárnej ceny) |  | Nemocnice Tábor | ČR | MEDIPO-ZT, s.r.o. | 25301411 |  |  |  | 26.572 | 0 | 0 | #DIV/0! | #DIV/0! | 103.8 | #DIV/0! | #DIV/0! | 2017 | 05 | 18 | 2017-05-18 | Áno | Áno | neurčené | Nie |  | 24 mesiacov | 8 rokov | 24 hodín | Zmluva 275_RMH
endoskopické zostavy | rektoskop | zdroj svetla |  |  |  | MT1100 |  |  | Enova | bez položkovej identifikácie ceny (v rámci sumárnej ceny) |  | Nemocnice Tábor | ČR | MEDIPO-ZT, s.r.o. | 25301411 |  |  |  | 26.572 | 0 | 0 | #DIV/0! | #DIV/0! | 103.8 | #DIV/0! | #DIV/0! | 2017 | 05 | 18 | 2017-05-18 | Áno | Áno | neurčené | Nie |  | 24 mesiacov | 8 rokov | 24 hodín | Zmluva 275_RMH
endoskopické zostavy | rektoskop | rozmer prístroja |  | 360x230x155mm |  | MT1100 |  |  | Enova | bez položkovej identifikácie ceny (v rámci sumárnej ceny) |  | Nemocnice Tábor | ČR | MEDIPO-ZT, s.r.o. | 25301411 |  |  |  | 26.572 | 0 | 0 | #DIV/0! | #DIV/0! | 103.8 | #DIV/0! | #DIV/0! | 2017 | 05 | 18 | 2017-05-18 | Áno | Áno | neurčené | Nie |  | 24 mesiacov | 8 rokov | 24 hodín | Zmluva 275_RMH
endoskopické zostavy | rektoskop | hmotnosť |  | 5kg |  | MT1100 |  |  | Enova | bez položkovej identifikácie ceny (v rámci sumárnej ceny) |  | Nemocnice Tábor | ČR | MEDIPO-ZT, s.r.o. | 25301411 |  |  |  | 26.572 | 0 | 0 | #DIV/0! | #DIV/0! | 103.8 | #DIV/0! | #DIV/0! | 2017 | 05 | 18 | 2017-05-18 | Áno | Áno | neurčené | Nie |  | 24 mesiacov | 8 rokov | 24 hodín | Zmluva 275_RMH
endoskopické zostavy | rektoskop | rektoskop |  |  |  | HEINE |  |  | Heine | sumárna cena | HW/SW | Nemocnice Pelhřimov | ČR | ENUS MEDICAL s.r.o | 25551701 | 2 | 164600 |  | 25.452 | 6467.0753 | 0 | 3233.5376 | 0 | 104.77 | 3182.922 | 3819.5064 | 2018 | 01 | 26 | 2018-01-26 | Áno | Áno | Štrukturálne fondy | Áno |  | 24 mesiacov | neurčené | 24 hodín | Zmluva 276_RMH
endoskopické zostavy | rektoskop | studený zdroj svetla |  |  |  | Xenolux 180 |  |  | Heine | položková cena (súčasť sumárnej ceny) |  | Nemocnice Pelhřimov | ČR | ENUS MEDICAL s.r.o | 25551701 | 2 | 40986 |  | 25.452 | 1610.3253 | 0 | 805.1627 | 0 | 104.77 | 792.5592 | 951.071 | 2018 | 01 | 26 | 2018-01-26 | Áno | Áno | Štrukturálne fondy | Áno |  | 24 mesiacov | neurčené | 24 hodín | Zmluva 276_RMH
endoskopické zostavy | rektoskop | kábel s vláknovou optikou a rukoväťou |  |  |  | Xenolux 180 |  |  | Heine | položková cena (súčasť sumárnej ceny) |  | Nemocnice Pelhřimov | ČR | ENUS MEDICAL s.r.o | 25551701 | 2 | 8504 |  | 25.452 | 334.1191 | 0 | 167.0596 | 0 | 104.77 | 164.4445 | 197.3334 | 2018 | 01 | 26 | 2018-01-26 | Áno | Áno | Štrukturálne fondy | Áno |  | 24 mesiacov | neurčené | 24 hodín | Zmluva 276_RMH
endoskopické zostavy | rektoskop | rektoskop |  | dĺžka 250mm, priemer 16mm |  | HEINE |  |  | Heine | položková cena (súčasť sumárnej ceny) |  | Nemocnice Pelhřimov | ČR | ENUS MEDICAL s.r.o | 25551701 | 2 | 18583 |  | 25.452 | 730.1194 | 0 | 365.0597 | 0 | 104.77 | 359.3453 | 431.2144 | 2018 | 01 | 26 | 2018-01-26 | Áno | Áno | Štrukturálne fondy | Áno |  | 24 mesiacov | neurčené | 24 hodín | Zmluva 276_RMH
endoskopické zostavy | rektoskop | teleskop |  |  |  | HEINE |  |  | Heine | položková cena (súčasť sumárnej ceny) |  | Nemocnice Pelhřimov | ČR | ENUS MEDICAL s.r.o | 25551701 | 2 | 14227 |  | 25.452 | 558.9738 | 0 | 279.4869 | 0 | 104.77 | 275.112 | 330.1344 | 2018 | 01 | 26 | 2018-01-26 | Áno | Áno | Štrukturálne fondy | Áno |  | 24 mesiacov | neurčené | 24 hodín | Zmluva 276_RMH
elektroanatomický mapovací systém |  | celá zostava |  |  |  | Carto 3 | Carto 3 |  | Biosense Webster | sumárna cena | HW/SW | Krajská nemocnica T.Bati, a.s. | ČR | EP Services s.r.o. | 29215935 | 1 | 4100000 | 4961000 | 25.835 | 158699.4387 | 192026.3209 | 158699.4387 | 192026.3209 | 105.89 | 154562.9721 | 185475.5665 | 2018 | 12 | 07 | 2018-12-07 | Áno | Áno | 3 splátky | Nie |  | 36 mesiacov | neurčené | neurčené | Zmluva 58_MD
elektroanatomický mapovací systém |  | Carto 3 system |  |  |  | Carto 3 | FG540000 |  | Biosense Webster | bez položkovej identifikácie ceny (v rámci sumárnej ceny) |  | Krajská nemocnica T.Bati, a.s. | ČR | EP Services s.r.o. | 29215935 |  |  |  | 25.835 | 0 | 0 |  |  | 105.89 | 0 | 0 | 2018 | 12 | 07 | 2018-12-07 | Áno | Áno | 3 splátky | Nie |  | 36 mesiacov | neurčené | neurčené | Zmluva 58_MD
elektroanatomický mapovací systém |  | Ablation Adaptor CBL |  |  |  | Carto 3 | CA540006 |  | Biosense Webster | bez položkovej identifikácie ceny (v rámci sumárnej ceny) |  | Krajská nemocnica T.Bati, a.s. | ČR | EP Services s.r.o. | 29215935 |  |  |  | 25.835 | 0 | 0 |  |  | 105.89 | 0 | 0 | 2018 | 12 | 07 | 2018-12-07 | Áno | Áno | 3 splátky | Nie |  | 36 mesiacov | neurčené | neurčené | Zmluva 58_MD
elektroanatomický mapovací systém |  | DVI2DVI FiberOptic 30m Shield |  |  |  | Carto 3 | KT5400103 |  | Biosense Webster | bez položkovej identifikácie ceny (v rámci sumárnej ceny) |  | Krajská nemocnica T.Bati, a.s. | ČR | EP Services s.r.o. | 29215935 |  |  |  | 25.835 | 0 | 0 |  |  | 105.89 | 0 | 0 | 2018 | 12 | 07 | 2018-12-07 | Áno | Áno | 3 splátky | Nie |  | 36 mesiacov | neurčené | neurčené | Zmluva 58_MD
elektroanatomický mapovací systém |  | Location Pad Extention Cable |  |  |  | Carto 3 | CA540151 |  | Biosense Webster | bez položkovej identifikácie ceny (v rámci sumárnej ceny) |  | Krajská nemocnica T.Bati, a.s. | ČR | EP Services s.r.o. | 29215935 |  |  |  | 25.835 | 0 | 0 |  |  | 105.89 | 0 | 0 | 2018 | 12 | 07 | 2018-12-07 | Áno | Áno | 3 splátky | Nie |  | 36 mesiacov | neurčené | neurčené | Zmluva 58_MD
elektroanatomický mapovací systém |  | 550mm Loc Pad Holdere (Molded) |  |  |  | Carto 3 | MA5400501 |  | Biosense Webster | bez položkovej identifikácie ceny (v rámci sumárnej ceny) |  | Krajská nemocnica T.Bati, a.s. | ČR | EP Services s.r.o. | 29215935 |  |  |  | 25.835 | 0 | 0 |  |  | 105.89 | 0 | 0 | 2018 | 12 | 07 | 2018-12-07 | Áno | Áno | 3 splátky | Nie |  | 36 mesiacov | neurčené | neurčené | Zmluva 58_MD
elektroanatomický mapovací systém |  | BS Cables set 2m Trunk+Leads |  |  |  | Carto 3 | CW540710F |  | Biosense Webster | bez položkovej identifikácie ceny (v rámci sumárnej ceny) |  | Krajská nemocnica T.Bati, a.s. | ČR | EP Services s.r.o. | 29215935 |  |  |  | 25.835 | 0 | 0 |  |  | 105.89 | 0 | 0 | 2018 | 12 | 07 | 2018-12-07 | Áno | Áno | 3 splátky | Nie |  | 36 mesiacov | neurčené | neurčené | Zmluva 58_MD
elektroanatomický mapovací systém |  | Visitag Module kit (H/W) |  |  |  | Carto 3 | KT5400130 |  | Biosense Webster | bez položkovej identifikácie ceny (v rámci sumárnej ceny) |  | Krajská nemocnica T.Bati, a.s. | ČR | EP Services s.r.o. | 29215935 |  |  |  | 25.835 | 0 | 0 |  |  | 105.89 | 0 | 0 | 2018 | 12 | 07 | 2018-12-07 | Áno | Áno | 3 splátky | Nie |  | 36 mesiacov | neurčené | neurčené | Zmluva 58_MD
elektroanatomický mapovací systém |  | C3 SmartTouch Software Module |  |  |  | Carto 3 | C3TOUCH |  | Biosense Webster | bez položkovej identifikácie ceny (v rámci sumárnej ceny) |  | Krajská nemocnica T.Bati, a.s. | ČR | EP Services s.r.o. | 29215935 |  |  |  | 25.835 | 0 | 0 |  |  | 105.89 | 0 | 0 | 2018 | 12 | 07 | 2018-12-07 | Áno | Áno | 3 splátky | Nie |  | 36 mesiacov | neurčené | neurčené | Zmluva 58_MD
elektroanatomický mapovací systém |  | V4 Base Confidence&Cartoplay |  |  |  | Carto 3 | C3CONFDRPLY |  | Biosense Webster | bez položkovej identifikácie ceny (v rámci sumárnej ceny) |  | Krajská nemocnica T.Bati, a.s. | ČR | EP Services s.r.o. | 29215935 |  |  |  | 25.835 | 0 | 0 |  |  | 105.89 | 0 | 0 | 2018 | 12 | 07 | 2018-12-07 | Áno | Áno | 3 splátky | Nie |  | 36 mesiacov | neurčené | neurčené | Zmluva 58_MD
elektroanatomický mapovací systém |  | Generic Recording Systém Cable |  |  |  | Carto 3 | KT5400102 |  | Biosense Webster | bez položkovej identifikácie ceny (v rámci sumárnej ceny) |  | Krajská nemocnica T.Bati, a.s. | ČR | EP Services s.r.o. | 29215935 |  |  |  | 25.835 | 0 | 0 |  |  | 105.89 | 0 | 0 | 2018 | 12 | 07 | 2018-12-07 | Áno | Áno | 3 splátky | Nie |  | 36 mesiacov | neurčené | neurčené | Zmluva 58_MD
elektroanatomický mapovací systém |  | Wide Screen Support 24' |  |  |  | Carto 3 | CP240724F |  | Biosense Webster | bez položkovej identifikácie ceny (v rámci sumárnej ceny) |  | Krajská nemocnica T.Bati, a.s. | ČR | EP Services s.r.o. | 29215935 |  |  |  | 25.835 | 0 | 0 |  |  | 105.89 | 0 | 0 | 2018 | 12 | 07 | 2018-12-07 | Áno | Áno | 3 splátky | Nie |  | 36 mesiacov | neurčené | neurčené | Zmluva 58_MD
elektroanatomický mapovací systém |  | C3 Merge sw module |  |  |  | Carto 3 | C3MERGE |  | Biosense Webster | bez položkovej identifikácie ceny (v rámci sumárnej ceny) |  | Krajská nemocnica T.Bati, a.s. | ČR | EP Services s.r.o. | 29215935 |  |  |  | 25.835 | 0 | 0 |  |  | 105.89 | 0 | 0 | 2018 | 12 | 07 | 2018-12-07 | Áno | Áno | 3 splátky | Nie |  | 36 mesiacov | neurčené | neurčené | Zmluva 58_MD
vŕtací a frézovací motorový systém |  | celá zostava |  |  |  | neurčené |  |  | neurčené | sumárna cena | HW | Nemocnica Poprad, a. s. | SR | Med Partners a.s. | 44851740 | 1 | 28900 | 34680 | 1 | 28900 | 34680 | 28900 | 34680 | 100.71 | 29594.4494 | 35513.3393 | 2016 | 01 | 04 | 2016-01-04 | Áno | Áno | neurčené | Nie |  | 24 mesiacov | neurčené | neurčené | Zmluva 59_MD
vŕtací a frézovací motorový systém |  | telo |  | mini batériové celokovové telo | 2 ks | neurčené |  |  | neurčené | bez položkovej identifikácie ceny (v rámci sumárnej ceny) |  | Nemocnica Poprad, a. s. | SR | Med Partners a.s. | 44851740 |  |  |  | 1 | 0 | 0 |  |  | 100.71 | 0 | 0 | 2016 | 01 | 04 | 2016-01-04 | Áno | Áno | neurčené | Nie |  | 24 mesiacov | neurčené | neurčené | Zmluva 59_MD
vŕtací a frézovací motorový systém |  | vŕtací nadstavec | Kirschnerovho drôtu | 0,6-4 mm | 2 ks | neurčené |  |  | neurčené | bez položkovej identifikácie ceny (v rámci sumárnej ceny) |  | Nemocnica Poprad, a. s. | SR | Med Partners a.s. | 44851740 |  |  |  | 1 | 0 | 0 |  |  | 100.71 | 0 | 0 | 2016 | 01 | 04 | 2016-01-04 | Áno | Áno | neurčené | Nie |  | 24 mesiacov | neurčené | neurčené | Zmluva 59_MD
vŕtací a frézovací motorový systém |  | kanylovaný nadstavec | K drôt | 4 mm |  | neurčené |  |  | neurčené | bez položkovej identifikácie ceny (v rámci sumárnej ceny) |  | Nemocnica Poprad, a. s. | SR | Med Partners a.s. | 44851740 |  |  |  | 1 | 0 | 0 |  |  | 100.71 | 0 | 0 | 2016 | 01 | 04 | 2016-01-04 | Áno | Áno | neurčené | Nie |  | 24 mesiacov | neurčené | neurčené | Zmluva 59_MD
vŕtací a frézovací motorový systém |  | výkon |  | 200 W |  | neurčené |  |  | neurčené | bez položkovej identifikácie ceny (v rámci sumárnej ceny) |  | Nemocnica Poprad, a. s. | SR | Med Partners a.s. | 44851740 |  |  |  | 1 | 0 | 0 |  |  | 100.71 | 0 | 0 | 2016 | 01 | 04 | 2016-01-04 | Áno | Áno | neurčené | Nie |  | 24 mesiacov | neurčené | neurčené | Zmluva 59_MD
vŕtací a frézovací motorový systém |  | otáčky |  | 0-1000 |  | neurčené |  |  | neurčené | bez položkovej identifikácie ceny (v rámci sumárnej ceny) |  | Nemocnica Poprad, a. s. | SR | Med Partners a.s. | 44851740 |  |  |  | 1 | 0 | 0 |  |  | 100.71 | 0 | 0 | 2016 | 01 | 04 | 2016-01-04 | Áno | Áno | neurčené | Nie |  | 24 mesiacov | neurčené | neurčené | Zmluva 59_MD
vŕtací a frézovací motorový systém |  | krútiaci moment |  | 5 Nm |  | neurčené |  |  | neurčené | bez položkovej identifikácie ceny (v rámci sumárnej ceny) |  | Nemocnica Poprad, a. s. | SR | Med Partners a.s. | 44851740 |  |  |  | 1 | 0 | 0 |  |  | 100.71 | 0 | 0 | 2016 | 01 | 04 | 2016-01-04 | Áno | Áno | neurčené | Nie |  | 24 mesiacov | neurčené | neurčené | Zmluva 59_MD
vŕtací a frézovací motorový systém |  | batéria |  |  | 2 ks | neurčené |  |  | neurčené | bez položkovej identifikácie ceny (v rámci sumárnej ceny) |  | Nemocnica Poprad, a. s. | SR | Med Partners a.s. | 44851740 |  |  |  | 1 | 0 | 0 |  |  | 100.71 | 0 | 0 | 2016 | 01 | 04 | 2016-01-04 | Áno | Áno | neurčené | Nie |  | 24 mesiacov | neurčené | neurčené | Zmluva 59_MD
vŕtací a frézovací motorový systém |  | obal baterky |  |  |  | neurčené |  |  | neurčené | bez položkovej identifikácie ceny (v rámci sumárnej ceny) |  | Nemocnica Poprad, a. s. | SR | Med Partners a.s. | 44851740 |  |  |  | 1 | 0 | 0 |  |  | 100.71 | 0 | 0 | 2016 | 01 | 04 | 2016-01-04 | Áno | Áno | neurčené | Nie |  | 24 mesiacov | neurčené | neurčené | Zmluva 59_MD
vŕtací a frézovací motorový systém |  | kryt na vkladanie baterky |  |  |  | neurčené |  |  | neurčené | bez položkovej identifikácie ceny (v rámci sumárnej ceny) |  | Nemocnica Poprad, a. s. | SR | Med Partners a.s. | 44851740 |  |  |  | 1 | 0 | 0 |  |  | 100.71 | 0 | 0 | 2016 | 01 | 04 | 2016-01-04 | Áno | Áno | neurčené | Nie |  | 24 mesiacov | neurčené | neurčené | Zmluva 59_MD
vŕtací a frézovací motorový systém |  | nabíjačka na batériu |  | 1,05 Ah | 1 ks | neurčené |  |  | neurčené | bez položkovej identifikácie ceny (v rámci sumárnej ceny) |  | Nemocnica Poprad, a. s. | SR | Med Partners a.s. | 44851740 |  |  |  | 1 | 0 | 0 |  |  | 100.71 | 0 | 0 | 2016 | 01 | 04 | 2016-01-04 | Áno | Áno | neurčené | Nie |  | 24 mesiacov | neurčené | neurčené | Zmluva 59_MD
vŕtací a frézovací motorový systém |  | sterilizačné sito |  |  | 2 ks | neurčené |  |  | neurčené | bez položkovej identifikácie ceny (v rámci sumárnej ceny) |  | Nemocnica Poprad, a. s. | SR | Med Partners a.s. | 44851740 |  |  |  | 1 | 0 | 0 |  |  | 100.71 | 0 | 0 | 2016 | 01 | 04 | 2016-01-04 | Áno | Áno | neurčené | Nie |  | 24 mesiacov | neurčené | neurčené | Zmluva 59_MD
endoskopické zostavy | laparoskopická zostava | celá zostava |  |  |  | neurčené |  | pre hrudníkovú chirurgiu | Aesculap | sumárna cena | HW | Univerzitná nemocnica Bratislava | SR | Surgitech s.r.o. | 50197975 | 1 | 68000 | 81600 | 1 | 68000 | 81600 | 68000 | 81600 | 105.78 | 66296.4644 | 79555.7572 | 2018 | 06 | 25 | 2018-06-25 | Áno | Áno | neurčené | Nie |  | 24 mesiacov | neurčené | 24 hodín | Zmluva 60_MD
endoskopické zostavy | laparoskopická zostava | zobrazovací procesor - kamerová jednotka |  | Full HD |  | neurčené |  |  | Aesculap | položková cena (súčasť sumárnej ceny) |  | Univerzitná nemocnica Bratislava | SR | Surgitech s.r.o. | 50197975 | 1 | 19997 | 23996.4 | 1 | 19997 | 23996.4 | 19997 | 23996.4 | 105.78 | 19496.0353 | 23395.2423 | 2018 | 06 | 25 | 2018-06-25 | Áno | Áno | neurčené | Nie |  | 24 mesiacov | neurčené | 24 hodín | Zmluva 60_MD
endoskopické zostavy | laparoskopická zostava | monitor |  | 26 palcov, Full HD |  | neurčené |  |  | Aesculap | položková cena (súčasť sumárnej ceny) |  | Univerzitná nemocnica Bratislava | SR | Surgitech s.r.o. | 50197975 | 1 | 9306 | 11167.2 | 1 | 9306 | 11167.2 | 9306 | 11167.2 | 105.78 | 9072.8661 | 10887.4394 | 2018 | 06 | 25 | 2018-06-25 | Áno | Áno | neurčené | Nie |  | 24 mesiacov | neurčené | 24 hodín | Zmluva 60_MD
endoskopické zostavy | laparoskopická zostava | svetelný zdroj | resterilizovateľný | LED, 2,5m 4,8mm |  | neurčené |  |  | Aesculap | položková cena (súčasť sumárnej ceny) |  | Univerzitná nemocnica Bratislava | SR | Surgitech s.r.o. | 50197975 | 1 | 7365.98 | 8839.176 | 1 | 7365.98 | 8839.176 | 7365.98 | 8839.176 | 105.78 | 7181.4475 | 8617.737 | 2018 | 06 | 25 | 2018-06-25 | Áno | Áno | neurčené | Nie |  | 24 mesiacov | neurčené | 24 hodín | Zmluva 60_MD
endoskopické zostavy | laparoskopická zostava | kamerová hlava |  | HD, 30 stupňov, 10mm |  | neurčené |  |  | Aesculap | položková cena (súčasť sumárnej ceny) |  | Univerzitná nemocnica Bratislava | SR | Surgitech s.r.o. | 50197975 | 1 | 4609.01 | 5530.812 | 1 | 4609.01 | 5530.812 | 4609.01 | 5530.812 | 105.78 | 4493.5451 | 5392.2541 | 2018 | 06 | 25 | 2018-06-25 | Áno | Áno | neurčené | Nie |  | 24 mesiacov | neurčené | 24 hodín | Zmluva 60_MD
endoskopické zostavy | laparoskopická zostava | vozík |  |  |  | neurčené |  |  | Aesculap | položková cena (súčasť sumárnej ceny) |  | Univerzitná nemocnica Bratislava | SR | Surgitech s.r.o. | 50197975 | 1 | 5223.72 | 6268.464 | 1 | 5223.72 | 6268.464 | 5223.72 | 6268.464 | 105.78 | 5092.8554 | 6111.4265 | 2018 | 06 | 25 | 2018-06-25 | Áno | Áno | neurčené | Nie |  | 24 mesiacov | neurčené | 24 hodín | Zmluva 60_MD
endoskopické zostavy | laparoskopická zostava | pumpa odsávanie/preplach |  |  |  | neurčené |  |  | Aesculap | položková cena (súčasť sumárnej ceny) |  | Univerzitná nemocnica Bratislava | SR | Surgitech s.r.o. | 50197975 | 1 | 8993.78 | 10792.536 | 1 | 8993.78 | 10792.536 | 8993.78 | 10792.536 | 105.78 | 8768.4679 | 10522.1614 | 2018 | 06 | 25 | 2018-06-25 | Áno | Áno | neurčené | Nie |  | 24 mesiacov | neurčené | 24 hodín | Zmluva 60_MD
endoskopické zostavy | laparoskopická zostava | elektrokoagulácia |  | 2 monopolárne (0,1-100W)/2 bipolárne výstupy (0,1-300W) |  | neurčené |  |  | Aesculap | položková cena (súčasť sumárnej ceny) |  | Univerzitná nemocnica Bratislava | SR | Surgitech s.r.o. | 50197975 | 1 | 3285.71 | 3942.852 | 1 | 3285.71 | 3942.852 | 3285.71 | 3942.852 | 105.78 | 3203.3964 | 3844.0757 | 2018 | 06 | 25 | 2018-06-25 | Áno | Áno | neurčené | Nie |  | 24 mesiacov | neurčené | 24 hodín | Zmluva 60_MD
endoskopické zostavy | laparoskopická zostava | pracovná stanica | prehrávanie 4K, možnosť rozšírenia o prehrávanie 3D | 27 palcov, Full HD, dotykové ovládanie, 1 TB HDD, 64 GB USB |  | neurčené |  |  | Aesculap | položková cena (súčasť sumárnej ceny) |  | Univerzitná nemocnica Bratislava | SR | Surgitech s.r.o. | 50197975 | 1 | 1 | 1.2 | 1 | 1 | 1.2 | 1 | 1.2 | 105.78 | 0.97495 | 1.1699 | 2018 | 06 | 25 | 2018-06-25 | Áno | Áno | neurčené | Nie |  | 24 mesiacov | neurčené | 24 hodín | Zmluva 60_MD
endoskopické zostavy | laparoskopická zostava | insuflácia |  | 40l/min |  | neurčené |  |  | Aesculap | položková cena (súčasť sumárnej ceny) |  | Univerzitná nemocnica Bratislava | SR | Surgitech s.r.o. | 50197975 | 1 | 9217.8 | 11061.36 | 1 | 9217.8 | 11061.36 | 9217.8 | 11061.36 | 105.78 | 8986.8757 | 10784.2509 | 2018 | 06 | 25 | 2018-06-25 | Áno | Áno | neurčené | Nie |  | 24 mesiacov | neurčené | 24 hodín | Zmluva 60_MD
endoskopické zostavy | laparoskopická veža | celá zostava | laparoskopická veža UHD |  |  | neurčené |  | pre gynekológiu | Karl Storz | sumárna cena | HW | Univerzitná nemocnica Bratislava | SR | RADIX spol. s r.o. | 00615803 | 1 | 100800 | 120960 | 1 | 100800 | 120960 | 100800 | 120960 | 105.78 | 98274.7589 | 117929.7107 | 2018 | 06 | 25 | 2018-06-25 | Áno | Áno | neurčené | Nie |  | 24 mesiacov | neurčené | 24 hodín | Zmluva 62_MD |  | Dodatočná zľava 14 400 Eur po nezahrnutí položky do špecifikácie
endoskopické zostavy | laparoskopická veža | monitor |  | 31 palcov, 4K | FS-P3102DS | neurčené |  |  | Karl Storz | položková cena (súčasť sumárnej ceny) |  | Univerzitná nemocnica Bratislava | SR | RADIX spol. s r.o. | 00615803 | 1 | 9670.8 | 11604.96 | 1 | 9670.8 | 11604.96 | 9670.8 | 11604.96 | 105.78 | 9428.5272 | 11314.2326 | 2018 | 06 | 25 | 2018-06-25 | Áno | Áno | neurčené | Nie |  | 24 mesiacov | neurčené | 24 hodín | Zmluva 62_MD |  | Dodatočná zľava 14 400 Eur po nezahrnutí položky do špecifikácie
endoskopické zostavy | laparoskopická veža | kamerová hlava |  | 4K, 18mm | TH120 | neurčené | IMAGE1 S 4U |  | Karl Storz | položková cena (súčasť sumárnej ceny) |  | Univerzitná nemocnica Bratislava | SR | RADIX spol. s r.o. | 00615803 | 1 | 18116.51 | 21739.812 | 1 | 18116.51 | 21739.812 | 18116.51 | 21739.812 | 105.78 | 17662.6553 | 21195.1863 | 2018 | 06 | 25 | 2018-06-25 | Áno | Áno | neurčené | Nie |  | 24 mesiacov | neurčené | 24 hodín | Zmluva 62_MD |  | Dodatočná zľava 14 400 Eur po nezahrnutí položky do špecifikácie
endoskopické zostavy | laparoskopická veža | zobrazovací procesor - kamerová jednotka |  | 4K | TC200 / TC304 | neurčené | IMAGE 1 CONNECT / IMAGE S 4U-LINK |  | Karl Storz | položková cena (súčasť sumárnej ceny) |  | Univerzitná nemocnica Bratislava | SR | RADIX spol. s r.o. | 00615803 | 1 | 18004.1 | 21604.92 | 1 | 18004.1 | 21604.92 | 18004.1 | 21604.92 | 105.78 | 17553.0614 | 21063.6737 | 2018 | 06 | 25 | 2018-06-25 | Áno | Áno | neurčené | Nie |  | 24 mesiacov | neurčené | 24 hodín | Zmluva 62_MD |  | Dodatočná zľava 14 400 Eur po nezahrnutí položky do špecifikácie
endoskopické zostavy | laparoskopická veža | optika | autoklávovateľná | 10 mm; 0-120°; 32 cm; 300° |  | neurčené |  |  | Karl Storz | položková cena (súčasť sumárnej ceny) |  | Univerzitná nemocnica Bratislava | SR | RADIX spol. s r.o. | 00615803 | 1 | 5665.7 | 6798.84 | 1 | 5665.7 | 6798.84 | 5665.7 | 6798.84 | 105.78 | 5523.7629 | 6628.5155 | 2018 | 06 | 25 | 2018-06-25 | Áno | Áno | neurčené | Nie |  | 24 mesiacov | neurčené | 24 hodín | Zmluva 62_MD |  | Dodatočná zľava 14 400 Eur po nezahrnutí položky do špecifikácie
endoskopické zostavy | laparoskopická veža | optický kábel |  | 250 cm, 4,8 mm priemer |  | neurčené |  |  | Karl Storz | položková cena (súčasť sumárnej ceny) |  | Univerzitná nemocnica Bratislava | SR | RADIX spol. s r.o. | 00615803 | 2 | 1076.96 | 1292.352 | 1 | 1076.96 | 1292.352 | 538.48 | 646.176 | 105.78 | 524.99 | 629.988 | 2018 | 06 | 25 | 2018-06-25 | Áno | Áno | neurčené | Nie |  | 24 mesiacov | neurčené | 24 hodín | Zmluva 62_MD |  | Dodatočná zľava 14 400 Eur po nezahrnutí položky do špecifikácie
endoskopické zostavy | laparoskopická veža | optika | autoklávovateľná | 30°; 1-31cm |  | neurčené |  |  | Karl Storz | položková cena (súčasť sumárnej ceny) |  | Univerzitná nemocnica Bratislava | SR | RADIX spol. s r.o. | 00615803 | 1 | 3821.3 | 4585.56 | 1 | 3821.3 | 4585.56 | 3821.3 | 4585.56 | 105.78 | 3725.5688 | 4470.6826 | 2018 | 06 | 25 | 2018-06-25 | Áno | Áno | neurčené | Nie |  | 24 mesiacov | neurčené | 24 hodín | Zmluva 62_MD |  | Dodatočná zľava 14 400 Eur po nezahrnutí položky do špecifikácie
endoskopické zostavy | laparoskopická veža | košík na optiku |  |  |  | neurčené |  |  | Karl Storz | položková cena (súčasť sumárnej ceny) |  | Univerzitná nemocnica Bratislava | SR | RADIX spol. s r.o. | 00615803 | 3 | 502.44 | 602.928 | 1 | 502.44 | 602.928 | 167.48 | 200.976 | 105.78 | 163.2843 | 195.9412 | 2018 | 06 | 25 | 2018-06-25 | Áno | Áno | neurčené | Nie |  | 24 mesiacov | neurčené | 24 hodín | Zmluva 62_MD |  | Dodatočná zľava 14 400 Eur po nezahrnutí položky do špecifikácie
endoskopické zostavy | laparoskopická veža | optika |  | 30°; 0,5-29 cm |  | neurčené |  |  | Karl Storz | položková cena (súčasť sumárnej ceny) |  | Univerzitná nemocnica Bratislava | SR | RADIX spol. s r.o. | 00615803 | 1 | 3243.6 | 3892.32 | 1 | 3243.6 | 3892.32 | 3243.6 | 3892.32 | 105.78 | 3162.3413 | 3794.8096 | 2018 | 06 | 25 | 2018-06-25 | Áno | Áno | neurčené | Nie |  | 24 mesiacov | neurčené | 24 hodín | Zmluva 62_MD |  | Dodatočná zľava 14 400 Eur po nezahrnutí položky do špecifikácie
endoskopické zostavy | laparoskopická veža | optický kábel |  | 30 cm; 3,5 mm priemer |  | neurčené |  |  | Karl Storz | položková cena (súčasť sumárnej ceny) |  | Univerzitná nemocnica Bratislava | SR | RADIX spol. s r.o. | 00615803 | 1 | 458.98 | 550.776 | 1 | 458.98 | 550.776 | 458.98 | 550.776 | 105.78 | 447.4816 | 536.978 | 2018 | 06 | 25 | 2018-06-25 | Áno | Áno | neurčené | Nie |  | 24 mesiacov | neurčené | 24 hodín | Zmluva 62_MD |  | Dodatočná zľava 14 400 Eur po nezahrnutí položky do špecifikácie
endoskopické zostavy | laparoskopická veža | svetelný zdroj |  | LED 300W | TL300 | neurčené | Cold Light Fountain Power LED 300 |  | Karl Storz | položková cena (súčasť sumárnej ceny) |  | Univerzitná nemocnica Bratislava | SR | RADIX spol. s r.o. | 00615803 | 1 | 8193.8 | 9832.56 | 1 | 8193.8 | 9832.56 | 8193.8 | 9832.56 | 105.78 | 7988.529 | 9586.2348 | 2018 | 06 | 25 | 2018-06-25 | Áno | Áno | neurčené | Nie |  | 24 mesiacov | neurčené | 24 hodín | Zmluva 62_MD |  | Dodatočná zľava 14 400 Eur po nezahrnutí položky do špecifikácie
endoskopické zostavy | laparoskopická veža | insuflátor | s ohrevom | 50 l/min | UI500S1 | neurčené | ENDOFLATOR 50 |  | Karl Storz | položková cena (súčasť sumárnej ceny) |  | Univerzitná nemocnica Bratislava | SR | RADIX spol. s r.o. | 00615803 | 1 | 10172.82 | 12207.384 | 1 | 10172.82 | 12207.384 | 10172.82 | 12207.384 | 105.78 | 9917.9706 | 11901.5647 | 2018 | 06 | 25 | 2018-06-25 | Áno | Áno | neurčené | Nie |  | 24 mesiacov | neurčené | 24 hodín | Zmluva 62_MD |  | Dodatočná zľava 14 400 Eur po nezahrnutí položky do špecifikácie
endoskopické zostavy | laparoskopická veža | pumpa odsávanie |  |  | 26331009-1 | neurčené | HAMOU ENDOMAT |  | Karl Storz | položková cena (súčasť sumárnej ceny) |  | Univerzitná nemocnica Bratislava | SR | RADIX spol. s r.o. | 00615803 | 1 | 9516.68 | 11420.016 | 1 | 9516.68 | 11420.016 | 9516.68 | 11420.016 | 105.78 | 9278.2682 | 11133.9218 | 2018 | 06 | 25 | 2018-06-25 | Áno | Áno | neurčené | Nie |  | 24 mesiacov | neurčené | 24 hodín | Zmluva 62_MD |  | Dodatočná zľava 14 400 Eur po nezahrnutí položky do špecifikácie
endoskopické zostavy | laparoskopická veža | vozík |  |  | GW650 | neurčené |  |  | Karl Storz | položková cena (súčasť sumárnej ceny) |  | Univerzitná nemocnica Bratislava | SR | RADIX spol. s r.o. | 00615803 | 1 | 3484.22 | 4181.064 | 1 | 3484.22 | 4181.064 | 3484.22 | 4181.064 | 105.78 | 3396.9333 | 4076.32 | 2018 | 06 | 25 | 2018-06-25 | Áno | Áno | neurčené | Nie |  | 24 mesiacov | neurčené | 24 hodín | Zmluva 62_MD |  | Dodatočná zľava 14 400 Eur po nezahrnutí položky do špecifikácie
endoskopické zostavy | laparoskopická veža | rektorskop | bipolárny | s optikou HOPKINS II Telescope 12° | 26105FA / 26040DBH / 26050SC / 2604OC | neurčené |  |  | Karl Storz | položková cena (súčasť sumárnej ceny) |  | Univerzitná nemocnica Bratislava | SR | RADIX spol. s r.o. | 00615803 | 1 | 9235.78 | 11082.936 | 1 | 9235.78 | 11082.936 | 9235.78 | 11082.936 | 105.78 | 9004.4053 | 10805.2863 | 2018 | 06 | 25 | 2018-06-25 | Áno | Áno | neurčené | Nie |  | 24 mesiacov | neurčené | 24 hodín | Zmluva 62_MD |  | Dodatočná zľava 14 400 Eur po nezahrnutí položky do špecifikácie
endoskopické zostavy | laparoskopická veža | gynekologický morcelátor |  | s motorovou jednotkou UNIDRIVE SIII / SAWALHE II SuperCut Set 12/15 mm s kliešťami | 26701001-1 / 26711515 | neurčené |  |  | Karl Storz | položková cena (súčasť sumárnej ceny) |  | Univerzitná nemocnica Bratislava | SR | RADIX spol. s r.o. | 00615803 | 1 | 14036.31 | 16843.572 | 1 | 14036.31 | 16843.572 | 14036.31 | 16843.572 | 105.78 | 13684.6724 | 16421.6069 | 2018 | 06 | 25 | 2018-06-25 | Áno | Áno | neurčené | Nie |  | 24 mesiacov | neurčené | 24 hodín | Zmluva 62_MD |  | Dodatočná zľava 14 400 Eur po nezahrnutí položky do špecifikácie
endoskopické zostavy | laparoskopická veža | zobrazovací procesor - kamerová jednotka |  | možnosť rozšírenia na 3D endoskopiu |  | neurčené |  |  | Karl Storz | bez položkovej identifikácie ceny (v rámci sumárnej ceny) |  | Univerzitná nemocnica Bratislava | SR | RADIX spol. s r.o. | 00615803 |  |  |  | 1 | 0 | 0 |  |  | 105.78 | 0 | 0 | 2018 | 06 | 25 | 2018-06-25 | Áno | Áno | neurčené | Nie |  | 24 mesiacov | neurčené | 24 hodín | Zmluva 62_MD |  | Dodatočná zľava 14 400 Eur po nezahrnutí položky do špecifikácie
endoskopické zostavy | laparoskopická veža | celá zostava | laparoskopická veža Full HD |  |  | neurčené |  | pre gynekológiu | Karl Storz | sumárna cena | HW | Univerzitná nemocnica Bratislava | SR | RADIX spol. s r.o. | 00615803 | 1 | 81800 | 98160 | 1 | 81800 | 98160 | 81800 | 98160 | 105.78 | 79750.7468 | 95700.8962 | 2018 | 06 | 25 | 2018-06-25 | Áno | Áno | neurčené | Nie |  | 24 mesiacov | neurčené | 24 hodín | Zmluva 62_MD
endoskopické zostavy | laparoskopická veža | zobrazovací procesor - kamerová jednotka |  | Full HD | TC200 / TC300 | neurčené | IMAGE 1 CONNECT / IMAGE1 S H3-LINK |  | Karl Storz | položková cena (súčasť sumárnej ceny) |  | Univerzitná nemocnica Bratislava | SR | RADIX spol. s r.o. | 00615803 | 1 | 12704.1 | 15244.92 | 1 | 12704.1 | 15244.92 | 12704.1 | 15244.92 | 105.78 | 12385.837 | 14863.0043 | 2018 | 06 | 25 | 2018-06-25 | Áno | Áno | neurčené | Nie |  | 24 mesiacov | neurčené | 24 hodín | Zmluva 62_MD
endoskopické zostavy | laparoskopická veža | kamerová hlava |  | Full HD | TH100 | neurčené | IMAGE 1 S H3-Z |  | Karl Storz | položková cena (súčasť sumárnej ceny) |  | Univerzitná nemocnica Bratislava | SR | RADIX spol. s r.o. | 00615803 | 1 | 15974.2 | 19169.04 | 1 | 15974.2 | 19169.04 | 15974.2 | 19169.04 | 105.78 | 15574.0144 | 18688.8173 | 2018 | 06 | 25 | 2018-06-25 | Áno | Áno | neurčené | Nie |  | 24 mesiacov | neurčené | 24 hodín | Zmluva 62_MD
endoskopické zostavy | laparoskopická veža | monitor |  | 26 palcov, Full HD | FS-P2604D | neurčené |  |  | Karl Storz | položková cena (súčasť sumárnej ceny) |  | Univerzitná nemocnica Bratislava | SR | RADIX spol. s r.o. | 00615803 | 1 | 4050.22 | 4860.264 | 1 | 4050.22 | 4860.264 | 4050.22 | 4860.264 | 105.78 | 3948.7539 | 4738.5047 | 2018 | 06 | 25 | 2018-06-25 | Áno | Áno | neurčené | Nie |  | 24 mesiacov | neurčené | 24 hodín | Zmluva 62_MD
endoskopické zostavy | laparoskopická veža | svetelný zdroj |  | LED 300W | TL300 | neurčené | Cold Light Fountain Power LED 300 |  | Karl Storz | položková cena (súčasť sumárnej ceny) |  | Univerzitná nemocnica Bratislava | SR | RADIX spol. s r.o. | 00615803 | 1 | 8193.8 | 9832.56 | 1 | 8193.8 | 9832.56 | 8193.8 | 9832.56 | 105.78 | 7988.529 | 9586.2348 | 2018 | 06 | 25 | 2018-06-25 | Áno | Áno | neurčené | Nie |  | 24 mesiacov | neurčené | 24 hodín | Zmluva 62_MD
endoskopické zostavy | laparoskopická veža | optický kábel |  | 250 cm; 4,8mm priemer | 495NCSC | neurčené |  |  | Karl Storz | položková cena (súčasť sumárnej ceny) |  | Univerzitná nemocnica Bratislava | SR | RADIX spol. s r.o. | 00615803 | 1 | 538.48 | 646.176 | 1 | 538.48 | 646.176 | 538.48 | 646.176 | 105.78 | 524.99 | 629.988 | 2018 | 06 | 25 | 2018-06-25 | Áno | Áno | neurčené | Nie |  | 24 mesiacov | neurčené | 24 hodín | Zmluva 62_MD
endoskopické zostavy | laparoskopická veža | insuflátor |  | 20 l/min | Ul400S1 | neurčené | ENDOFLATOR 40 |  | Karl Storz | položková cena (súčasť sumárnej ceny) |  | Univerzitná nemocnica Bratislava | SR | RADIX spol. s r.o. | 00615803 | 1 | 8513.92 | 10216.704 | 1 | 8513.92 | 10216.704 | 8513.92 | 10216.704 | 105.78 | 8300.6293 | 9960.7552 | 2018 | 06 | 25 | 2018-06-25 | Áno | Áno | neurčené | Nie |  | 24 mesiacov | neurčené | 24 hodín | Zmluva 62_MD
endoskopické zostavy | laparoskopická veža | pumpa odsávanie |  |  | UP210 /UP602 | neurčené | ENDOMAT |  | Karl Storz | položková cena (súčasť sumárnej ceny) |  | Univerzitná nemocnica Bratislava | SR | RADIX spol. s r.o. | 00615803 | 1 | 9477.3 | 11372.76 | 1 | 9477.3 | 11372.76 | 9477.3 | 11372.76 | 105.78 | 9239.8747 | 11087.8497 | 2018 | 06 | 25 | 2018-06-25 | Áno | Áno | neurčené | Nie |  | 24 mesiacov | neurčené | 24 hodín | Zmluva 62_MD
endoskopické zostavy | laparoskopická veža | elektrokoagulácia |  |  | UH401 | neurčené | AUTOCONE III 400 BIVASCULARSAFE |  | Karl Storz | položková cena (súčasť sumárnej ceny) |  | Univerzitná nemocnica Bratislava | SR | RADIX spol. s r.o. | 00615803 | 1 | 18750.34 | 22500.408 | 1 | 18750.34 | 22500.408 | 18750.34 | 22500.408 | 105.78 | 18280.6066 | 21936.7279 | 2018 | 06 | 25 | 2018-06-25 | Áno | Áno | neurčené | Nie |  | 24 mesiacov | neurčené | 24 hodín | Zmluva 62_MD
endoskopické zostavy | laparoskopická veža | vozík |  | so stojanom | GW650 | neurčené |  |  | Karl Storz | položková cena (súčasť sumárnej ceny) |  | Univerzitná nemocnica Bratislava | SR | RADIX spol. s r.o. | 00615803 | 1 | 3597.64 | 4317.168 | 1 | 3597.64 | 4317.168 | 3597.64 | 4317.168 | 105.78 | 3507.5119 | 4209.0143 | 2018 | 06 | 25 | 2018-06-25 | Áno | Áno | neurčené | Nie |  | 24 mesiacov | neurčené | 24 hodín | Zmluva 62_MD
endoskopické zostavy | laparoskopická veža | zobrazovací procesor - kamerová jednotka |  | možnosť rozšírenia na 4K/3D vizualizácie |  | neurčené |  |  | Karl Storz | bez položkovej identifikácie ceny (v rámci sumárnej ceny) |  | Univerzitná nemocnica Bratislava | SR | RADIX spol. s r.o. | 00615803 |  |  |  | 1 | 0 | 0 |  |  | 105.78 | 0 | 0 | 2018 | 06 | 25 | 2018-06-25 | Áno | Áno | neurčené | Nie |  | 24 mesiacov | neurčené | 24 hodín | Zmluva 62_MD
endoskopické zostavy | videoendoskopická zostava | celá zostava | laparoskopická zostava Full HD |  |  | Karl Storz Pro |  |  | Karl Storz | sumárna cena | HW | Slezká nemocnice v Opavě p.o. | ČR | Radix CZ s.r.o. | 26774321 | 1 | 894889.65 | 1082817 | 27.089 | 33035.1674 | 39972.5719 | 33035.1674 | 39972.5719 | 100.14 | 34021.538 | 40825.8456 | 2015 | 09 | 24 | 2015-09-24 | Áno | Áno | neurčené | Nie |  | 36 mesiacov | neurčené | 24 hodín | Zmluva 63_MD
endoskopické zostavy | videoendoskopická zostava | zobrazovací procesor - kamerová jednotka |  | Full HD 2D/3D | TC200EN | Karl Storz Pro | IMAGE 1 CONNECT |  | Karl Storz | položková cena (súčasť sumárnej ceny) |  | Slezká nemocnice v Opavě p.o. | ČR | Radix CZ s.r.o. | 26774321 | 1 | 152046.05 | 183975.7205 | 27.089 | 5612.8336 | 6791.5287 | 5612.8336 | 6791.5287 | 100.14 | 5780.4227 | 6936.5073 | 2015 | 09 | 24 | 2015-09-24 | Áno | Áno | neurčené | Nie |  | 36 mesiacov | neurčené | 24 hodín | Zmluva 63_MD
endoskopické zostavy | videoendoskopická zostava | kamerový modul |  | Full HD | TC300 | Karl Storz Pro | IMAGE 1 H3-Link |  | Karl Storz | položková cena (súčasť sumárnej ceny) |  | Slezká nemocnice v Opavě p.o. | ČR | Radix CZ s.r.o. | 26774321 | 1 | 108050.8 | 130741.468 | 27.089 | 3988.7334 | 4826.3675 | 3988.7334 | 4826.3675 | 100.14 | 4107.8298 | 4929.3958 | 2015 | 09 | 24 | 2015-09-24 | Áno | Áno | neurčené | Nie |  | 36 mesiacov | neurčené | 24 hodín | Zmluva 63_MD
endoskopické zostavy | videoendoskopická zostava | kamerová hlava |  | Full HD | TH100 | Karl Storz Pro | IMAGE 1 H3-Z SPIES |  | Karl Storz | položková cena (súčasť sumárnej ceny) |  | Slezká nemocnice v Opavě p.o. | ČR | Radix CZ s.r.o. | 26774321 | 1 | 326887.6 | 395533.996 | 27.089 | 12067.1712 | 14601.2771 | 12067.1712 | 14601.2771 | 100.14 | 12427.4752 | 14912.9702 | 2015 | 09 | 24 | 2015-09-24 | Áno | Áno | neurčené | Nie |  | 36 mesiacov | neurčené | 24 hodín | Zmluva 63_MD
endoskopické zostavy | videoendoskopická zostava | monitor |  | 26 palcov | FS-P2603D | Karl Storz Pro |  |  | Karl Storz | položková cena (súčasť sumárnej ceny) |  | Slezká nemocnice v Opavě p.o. | ČR | Radix CZ s.r.o. | 26774321 | 1 | 71500 | 86515 | 27.089 | 2639.4477 | 3193.7318 | 2639.4477 | 3193.7318 | 100.14 | 2718.2569 | 3261.9083 | 2015 | 09 | 24 | 2015-09-24 | Áno | Áno | neurčené | Nie |  | 36 mesiacov | neurčené | 24 hodín | Zmluva 63_MD
endoskopické zostavy | videoendoskopická zostava | svetelný zdroj |  | LED 3002 | 20161401-1 | Karl Storz Pro | POWER LED 175 |  | Karl Storz | položková cena (súčasť sumárnej ceny) |  | Slezká nemocnice v Opavě p.o. | ČR | Radix CZ s.r.o. | 26774321 | 1 | 89154 | 107876.34 | 27.089 | 3291.1514 | 3982.2932 | 3291.1514 | 3982.2932 | 100.14 | 3389.4192 | 4067.3031 | 2015 | 09 | 24 | 2015-09-24 | Áno | Áno | neurčené | Nie |  | 36 mesiacov | neurčené | 24 hodín | Zmluva 63_MD
endoskopické zostavy | videoendoskopická zostava | optika |  | 30°; 4mm priemer, 18 cm dĺžka | 28731BWA | Karl Storz Pro | HOPKINS II |  | Karl Storz | položková cena (súčasť sumárnej ceny) |  | Slezká nemocnice v Opavě p.o. | ČR | Radix CZ s.r.o. | 26774321 | 2 | 20000 | 24200 | 27.089 | 738.3071 | 893.3515 | 369.1535 | 446.6758 | 100.14 | 380.1758 | 456.2109 | 2015 | 09 | 24 | 2015-09-24 | Áno | Áno | neurčené | Nie |  | 36 mesiacov | neurčené | 24 hodín | Zmluva 63_MD
endoskopické zostavy | videoendoskopická zostava | arthrokopický plášť |  | 6 mm priemer, 13,5 cm dĺžka | 28130CR | Karl Storz Pro |  |  | Karl Storz | položková cena (súčasť sumárnej ceny) |  | Slezká nemocnice v Opavě p.o. | ČR | Radix CZ s.r.o. | 26774321 | 2 | 9027.2 | 10922.912 | 27.089 | 333.2423 | 403.2232 | 166.6211 | 201.6116 | 100.14 | 171.5961 | 205.9154 | 2015 | 09 | 24 | 2015-09-24 | Áno | Áno | neurčené | Nie |  | 36 mesiacov | neurčené | 24 hodín | Zmluva 63_MD
endoskopické zostavy | videoendoskopická zostava | obturátor tupý |  |  | 28130BC | Karl Storz Pro |  |  | Karl Storz | položková cena (súčasť sumárnej ceny) |  | Slezká nemocnice v Opavě p.o. | ČR | Radix CZ s.r.o. | 26774321 | 2 | 1755 | 2123.55 | 27.089 | 64.7864 | 78.3916 | 32.3932 | 39.1958 | 100.14 | 33.3604 | 40.0325 | 2015 | 09 | 24 | 2015-09-24 | Áno | Áno | neurčené | Nie |  | 36 mesiacov | neurčené | 24 hodín | Zmluva 63_MD
endoskopické zostavy | videoendoskopická zostava | optický kábel |  | 300 cm dĺžka, 3,5 mm priemer | 495ND | Karl Storz Pro |  |  | Karl Storz | položková cena (súčasť sumárnej ceny) |  | Slezká nemocnice v Opavě p.o. | ČR | Radix CZ s.r.o. | 26774321 | 2 | 8343.4 | 10095.514 | 27.089 | 307.9996 | 372.6795 | 153.9998 | 186.3397 | 100.14 | 158.5979 | 190.3175 | 2015 | 09 | 24 | 2015-09-24 | Áno | Áno | neurčené | Nie |  | 36 mesiacov | neurčené | 24 hodín | Zmluva 63_MD
endoskopické zostavy | videoendoskopická zostava | vozík |  |  | GW.6400.902 | Karl Storz Pro | ITD Classic Cart 40U W600 |  | Karl Storz | položková cena (súčasť sumárnej ceny) |  | Slezká nemocnice v Opavě p.o. | ČR | Radix CZ s.r.o. | 26774321 | 1 | 69000 | 83490 | 27.089 | 2547.1594 | 3082.0628 | 2547.1594 | 3082.0628 | 100.14 | 2623.213 | 3147.8555 | 2015 | 09 | 24 | 2015-09-24 | Áno | Áno | neurčené | Nie |  | 36 mesiacov | neurčené | 24 hodín | Zmluva 63_MD
endoskopické zostavy | endoskopická veža | celá zostava |  |  |  | neurčené |  | pre ORL | Karl Storz | sumárna cena | HW | Fakultní nemocnice Brno | ČR | Radix CZ s.r.o. | 26774321 | 1 | 1651760 | 1998630 | 27.031 | 61106.1374 | 73938.441 | 61106.1374 | 73938.441 | 101.44 | 62124.1714 | 74549.0057 | 2016 | 04 | 04 | 2016-04-04 | Áno | Áno | 8 splátok | Nie |  | 24 mesiacov | neurčené | 24 hodín | Zmluva 64_MD
endoskopické zostavy | endoskopická veža | zobrazovací procesor - kamerová jednotka |  | Full HD | TC200EN | neurčené | IMAGE 1 CONNECT |  | Karl Storz | položková cena (súčasť sumárnej ceny) |  | Fakultní nemocnice Brno | ČR | Radix CZ s.r.o. | 26774321 | 1 | 221821 | 268403.41 | 27.031 | 8206.1707 | 9929.4665 | 8206.1707 | 9929.4665 | 101.44 | 8342.8863 | 10011.4635 | 2016 | 04 | 04 | 2016-04-04 | Áno | Áno | 8 splátok | Nie |  | 24 mesiacov | neurčené | 24 hodín | Zmluva 64_MD
endoskopické zostavy | endoskopická veža | kamerová hlava |  | Full HD | TH100 | neurčené | IMAGE 1 H3-Z SPIES |  | Karl Storz | položková cena (súčasť sumárnej ceny) |  | Fakultní nemocnice Brno | ČR | Radix CZ s.r.o. | 26774321 | 1 | 404904 | 489933.84 | 27.031 | 14979.2461 | 18124.8877 | 14979.2461 | 18124.8877 | 101.44 | 15228.8017 | 18274.562 | 2016 | 04 | 04 | 2016-04-04 | Áno | Áno | 8 splátok | Nie |  | 24 mesiacov | neurčené | 24 hodín | Zmluva 64_MD
endoskopické zostavy | endoskopická veža | kamerový modul |  | Full HD | TC300 | neurčené | IMAGE 1 H3-Link |  | Karl Storz | položková cena (súčasť sumárnej ceny) |  | Fakultní nemocnice Brno | ČR | Radix CZ s.r.o. | 26774321 | 1 | 152626 | 184677.46 | 27.031 | 5646.332 | 6832.0617 | 5646.332 | 6832.0617 | 101.44 | 5740.4004 | 6888.4805 | 2016 | 04 | 04 | 2016-04-04 | Áno | Áno | 8 splátok | Nie |  | 24 mesiacov | neurčené | 24 hodín | Zmluva 64_MD
endoskopické zostavy | endoskopická veža | optika | autoklávovateľná | 70°; 4mm priemer, 18 cm dĺžka | 7230CA | neurčené | HOPKINS II |  | Karl Storz | položková cena (súčasť sumárnej ceny) |  | Fakultní nemocnice Brno | ČR | Radix CZ s.r.o. | 26774321 | 2 | 22113 | 26756.73 | 27.031 | 818.0607 | 989.8535 | 409.0304 | 494.9268 | 101.44 | 415.8449 | 499.0138 | 2016 | 04 | 04 | 2016-04-04 | Áno | Áno | 8 splátok | Nie |  | 24 mesiacov | neurčené | 24 hodín | Zmluva 64_MD
endoskopické zostavy | endoskopická veža | optika | autoklávovateľná | 30°; 4mm priemer, 18 cm dĺžka | 7230BA | neurčené | HOPKINS II |  | Karl Storz | položková cena (súčasť sumárnej ceny) |  | Fakultní nemocnice Brno | ČR | Radix CZ s.r.o. | 26774321 | 2 | 22113 | 26756.73 | 27.031 | 818.0607 | 989.8535 | 409.0304 | 494.9268 | 101.44 | 415.8449 | 499.0138 | 2016 | 04 | 04 | 2016-04-04 | Áno | Áno | 8 splátok | Nie |  | 24 mesiacov | neurčené | 24 hodín | Zmluva 64_MD
endoskopické zostavy | endoskopická veža | optický kábel |  | 230 cm; 3,5 mm priemer | 495NA | neurčené |  |  | Karl Storz | položková cena (súčasť sumárnej ceny) |  | Fakultní nemocnice Brno | ČR | Radix CZ s.r.o. | 26774321 | 1 | 8845 | 10702.45 | 27.031 | 327.2169 | 395.9324 | 327.2169 | 395.9324 | 101.44 | 332.6684 | 399.202 | 2016 | 04 | 04 | 2016-04-04 | Áno | Áno | 8 splátok | Nie |  | 24 mesiacov | neurčené | 24 hodín | Zmluva 64_MD
endoskopické zostavy | endoskopická veža | monitor |  | 26 palcov | FS-P2601D | neurčené |  |  | Karl Storz | položková cena (súčasť sumárnej ceny) |  | Fakultní nemocnice Brno | ČR | Radix CZ s.r.o. | 26774321 | 1 | 90697 | 109743.37 | 27.031 | 3355.2958 | 4059.9079 | 3355.2958 | 4059.9079 | 101.44 | 3411.1953 | 4093.4344 | 2016 | 04 | 04 | 2016-04-04 | Áno | Áno | 8 splátok | Nie |  | 24 mesiacov | neurčené | 24 hodín | Zmluva 64_MD
endoskopické zostavy | endoskopická veža | svetelný zdroj |  |  | 20161401-1 | neurčené | POWER LED 175 |  | Karl Storz | položková cena (súčasť sumárnej ceny) |  | Fakultní nemocnice Brno | ČR | Radix CZ s.r.o. | 26774321 | 1 | 83455 | 100980.55 | 27.031 | 3087.3812 | 3735.7312 | 3087.3812 | 3735.7312 | 101.44 | 3138.8172 | 3766.5807 | 2016 | 04 | 04 | 2016-04-04 | Áno | Áno | 8 splátok | Nie |  | 24 mesiacov | neurčené | 24 hodín | Zmluva 64_MD
endoskopické zostavy | endoskopická veža | nosné kliešte |  | 2,5 mm x 11 cm | 456101 | neurčené |  |  | Karl Storz | položková cena (súčasť sumárnej ceny) |  | Fakultní nemocnice Brno | ČR | Radix CZ s.r.o. | 26774321 | 1 | 8824 | 10677.04 | 27.031 | 326.44 | 394.9924 | 326.44 | 394.9924 | 101.44 | 331.8785 | 398.2542 | 2016 | 04 | 04 | 2016-04-04 | Áno | Áno | 8 splátok | Nie |  | 24 mesiacov | neurčené | 24 hodín | Zmluva 64_MD
endoskopické zostavy | endoskopická veža | nosná pinzeta |  | 20 cm | 426620 | neurčené |  |  | Karl Storz | položková cena (súčasť sumárnej ceny) |  | Fakultní nemocnice Brno | ČR | Radix CZ s.r.o. | 26774321 | 1 | 1084 | 1311.64 | 27.031 | 40.1021 | 48.5235 | 40.1021 | 48.5235 | 101.44 | 40.7702 | 48.9243 | 2016 | 04 | 04 | 2016-04-04 | Áno | Áno | 8 splátok | Nie |  | 24 mesiacov | neurčené | 24 hodín | Zmluva 64_MD
endoskopické zostavy | endoskopická veža | elevátor |  | 20 cm | 474000 | neurčené |  |  | Karl Storz | položková cena (súčasť sumárnej ceny) |  | Fakultní nemocnice Brno | ČR | Radix CZ s.r.o. | 26774321 | 1 | 787 | 952.27 | 27.031 | 29.1147 | 35.2288 | 29.1147 | 35.2288 | 101.44 | 29.5998 | 35.5197 | 2016 | 04 | 04 | 2016-04-04 | Áno | Áno | 8 splátok | Nie |  | 24 mesiacov | neurčené | 24 hodín | Zmluva 64_MD
endoskopické zostavy | endoskopická veža | ústna lopatka |  | 18 mm x 14,5 cm | 72.00.10 | neurčené |  |  | Karl Storz | položková cena (súčasť sumárnej ceny) |  | Fakultní nemocnice Brno | ČR | Radix CZ s.r.o. | 26774321 | 1 | 197 | 238.37 | 27.031 | 7.2879 | 8.8184 | 7.2879 | 8.8184 | 101.44 | 7.4093 | 8.8912 | 2016 | 04 | 04 | 2016-04-04 | Áno | Áno | 8 splátok | Nie |  | 24 mesiacov | neurčené | 24 hodín | Zmluva 64_MD
endoskopické zostavy | endoskopická veža | pean rovný |  | 14 cm | 2014-10-16 | neurčené |  |  | Karl Storz | položková cena (súčasť sumárnej ceny) |  | Fakultní nemocnice Brno | ČR | Radix CZ s.r.o. | 26774321 | 1 | 499 | 603.79 | 27.031 | 18.4603 | 22.3369 | 18.4603 | 22.3369 | 101.44 | 18.7678 | 22.5214 | 2016 | 04 | 04 | 2016-04-04 | Áno | Áno | 8 splátok | Nie |  | 24 mesiacov | neurčené | 24 hodín | Zmluva 64_MD
endoskopické zostavy | endoskopická veža | svorka |  | 10,5 cm | 17.55.10 | neurčené |  |  | Karl Storz | položková cena (súčasť sumárnej ceny) |  | Fakultní nemocnice Brno | ČR | Radix CZ s.r.o. | 26774321 | 7 | 2604 | 3150.84 | 27.031 | 96.3338 | 116.5639 | 13.762 | 16.652 | 101.44 | 13.9913 | 16.7895 | 2016 | 04 | 04 | 2016-04-04 | Áno | Áno | 8 splátok | Nie |  | 24 mesiacov | neurčené | 24 hodín | Zmluva 64_MD
endoskopické zostavy | endoskopická veža | pean zahnutý |  | 24 cm | 19.51.24 | neurčené |  |  | Karl Storz | položková cena (súčasť sumárnej ceny) |  | Fakultní nemocnice Brno | ČR | Radix CZ s.r.o. | 26774321 | 1 | 562 | 680.02 | 27.031 | 20.7909 | 25.157 | 20.7909 | 25.157 | 101.44 | 21.1373 | 25.3648 | 2016 | 04 | 04 | 2016-04-04 | Áno | Áno | 8 splátok | Nie |  | 24 mesiacov | neurčené | 24 hodín | Zmluva 64_MD
endoskopické zostavy | endoskopická veža | sanie rovné |  | 12,5 cm | 09.82.10 | neurčené |  |  | Karl Storz | položková cena (súčasť sumárnej ceny) |  | Fakultní nemocnice Brno | ČR | Radix CZ s.r.o. | 26774321 | 1 | 628 | 759.88 | 27.031 | 23.2326 | 28.1114 | 23.2326 | 28.1114 | 101.44 | 23.6196 | 28.3436 | 2016 | 04 | 04 | 2016-04-04 | Áno | Áno | 8 splátok | Nie |  | 24 mesiacov | neurčené | 24 hodín | Zmluva 64_MD
endoskopické zostavy | endoskopická veža | sanie do frontálnej dutiny |  | 3 mm x 14,5 cm | 641630 | neurčené |  |  | Karl Storz | položková cena (súčasť sumárnej ceny) |  | Fakultní nemocnice Brno | ČR | Radix CZ s.r.o. | 26774321 | 1 | 702 | 849.42 | 27.031 | 25.9702 | 31.4239 | 25.9702 | 31.4239 | 101.44 | 26.4028 | 31.6834 | 2016 | 04 | 04 | 2016-04-04 | Áno | Áno | 8 splátok | Nie |  | 24 mesiacov | neurčené | 24 hodín | Zmluva 64_MD
endoskopické zostavy | endoskopická veža | sanie do čelustnej dutiny |  | 3 mm x 12,5 cm | 586030 | neurčené |  |  | Karl Storz | položková cena (súčasť sumárnej ceny) |  | Fakultní nemocnice Brno | ČR | Radix CZ s.r.o. | 26774321 | 1 | 680 | 822.8 | 27.031 | 25.1563 | 30.4391 | 25.1563 | 30.4391 | 101.44 | 25.5754 | 30.6905 | 2016 | 04 | 04 | 2016-04-04 | Áno | Áno | 8 splátok | Nie |  | 24 mesiacov | neurčené | 24 hodín | Zmluva 64_MD
endoskopické zostavy | endoskopická veža | bajonetový nôž |  |  | 223915 | neurčené |  |  | Karl Storz | položková cena (súčasť sumárnej ceny) |  | Fakultní nemocnice Brno | ČR | Radix CZ s.r.o. | 26774321 | 1 | 2466 | 2983.86 | 27.031 | 91.2286 | 110.3866 | 91.2286 | 110.3866 | 101.44 | 92.7485 | 111.2982 | 2016 | 04 | 04 | 2016-04-04 | Áno | Áno | 8 splátok | Nie |  | 24 mesiacov | neurčené | 24 hodín | Zmluva 64_MD
endoskopické zostavy | endoskopická veža | úchyt optiky |  |  | 723621 | neurčené |  |  | Karl Storz | položková cena (súčasť sumárnej ceny) |  | Fakultní nemocnice Brno | ČR | Radix CZ s.r.o. | 26774321 | 1 | 15841 | 19167.61 | 27.031 | 586.0309 | 709.0973 | 586.0309 | 709.0973 | 101.44 | 595.7942 | 714.953 | 2016 | 04 | 04 | 2016-04-04 | Áno | Áno | 8 splátok | Nie |  | 24 mesiacov | neurčené | 24 hodín | Zmluva 64_MD
endoskopické zostavy | endoskopická veža | odsávací tubus |  | 30°; 4,8x6 mm; pre optiku 30°, 4 mm | 7235400B | neurčené |  |  | Karl Storz | položková cena (súčasť sumárnej ceny) |  | Fakultní nemocnice Brno | ČR | Radix CZ s.r.o. | 26774321 | 1 | 8484 | 10265.64 | 27.031 | 313.8619 | 379.7729 | 313.8619 | 379.7729 | 101.44 | 319.0908 | 382.909 | 2016 | 04 | 04 | 2016-04-04 | Áno | Áno | 8 splátok | Nie |  | 24 mesiacov | neurčené | 24 hodín | Zmluva 64_MD
endoskopické zostavy | endoskopická veža | odsávací tubus |  | 70°; 4,8x6 mm; pre optiku 70°, 4 mm | 723540C | neurčené |  |  | Karl Storz | položková cena (súčasť sumárnej ceny) |  | Fakultní nemocnice Brno | ČR | Radix CZ s.r.o. | 26774321 | 1 | 8484 | 10265.64 | 27.031 | 313.8619 | 379.7729 | 313.8619 | 379.7729 | 101.44 | 319.0908 | 382.909 | 2016 | 04 | 04 | 2016-04-04 | Áno | Áno | 8 splátok | Nie |  | 24 mesiacov | neurčené | 24 hodín | Zmluva 64_MD
endoskopické zostavy | endoskopická veža | nosné kliešte |  | priame, 13 cm | 456000B | neurčené |  |  | Karl Storz | položková cena (súčasť sumárnej ceny) |  | Fakultní nemocnice Brno | ČR | Radix CZ s.r.o. | 26774321 | 2 | 18088 | 21886.48 | 27.031 | 669.1576 | 809.6807 | 334.5788 | 404.8404 | 101.44 | 340.1529 | 408.1835 | 2016 | 04 | 04 | 2016-04-04 | Áno | Áno | 8 splátok | Nie |  | 24 mesiacov | neurčené | 24 hodín | Zmluva 64_MD
endoskopické zostavy | endoskopická veža | nosné kliešte |  | priame, 13 cm | 456002B | neurčené |  |  | Karl Storz | položková cena (súčasť sumárnej ceny) |  | Fakultní nemocnice Brno | ČR | Radix CZ s.r.o. | 26774321 | 2 | 13566 | 16414.86 | 27.031 | 501.8682 | 607.2606 | 250.9341 | 303.6303 | 101.44 | 255.1147 | 306.1376 | 2016 | 04 | 04 | 2016-04-04 | Áno | Áno | 8 splátok | Nie |  | 24 mesiacov | neurčené | 24 hodín | Zmluva 64_MD
endoskopické zostavy | endoskopická veža | nosné kliešte |  | 45°, 13 cm | 456002B | neurčené |  |  | Karl Storz | položková cena (súčasť sumárnej ceny) |  | Fakultní nemocnice Brno | ČR | Radix CZ s.r.o. | 26774321 | 2 | 14756 | 17854.76 | 27.031 | 545.8918 | 660.529 | 272.9459 | 330.2645 | 101.44 | 277.4932 | 332.9918 | 2016 | 04 | 04 | 2016-04-04 | Áno | Áno | 8 splátok | Nie |  | 24 mesiacov | neurčené | 24 hodín | Zmluva 64_MD
endoskopické zostavy | endoskopická veža | nosné kliešte |  | 45°, 13 cm | 456002B | neurčené |  |  | Karl Storz | položková cena (súčasť sumárnej ceny) |  | Fakultní nemocnice Brno | ČR | Radix CZ s.r.o. | 26774321 | 2 | 14756 | 17854.76 | 27.031 | 545.8918 | 660.529 | 272.9459 | 330.2645 | 101.44 | 277.4932 | 332.9918 | 2016 | 04 | 04 | 2016-04-04 | Áno | Áno | 8 splátok | Nie |  | 24 mesiacov | neurčené | 24 hodín | Zmluva 64_MD
endoskopické zostavy | endoskopická veža | nosný štipák |  | 10 cm | 459030 | neurčené |  |  | Karl Storz | položková cena (súčasť sumárnej ceny) |  | Fakultní nemocnice Brno | ČR | Radix CZ s.r.o. | 26774321 | 1 | 10100 | 12221 | 27.031 | 373.6451 | 452.1105 | 373.6451 | 452.1105 | 101.44 | 379.87 | 455.844 | 2016 | 04 | 04 | 2016-04-04 | Áno | Áno | 8 splátok | Nie |  | 24 mesiacov | neurčené | 24 hodín | Zmluva 64_MD
endoskopické zostavy | endoskopická veža | elevátor |  | 21 cm | 47410 | neurčené |  |  | Karl Storz | položková cena (súčasť sumárnej ceny) |  | Fakultní nemocnice Brno | ČR | Radix CZ s.r.o. | 26774321 | 1 | 1680 | 2032.8 | 27.031 | 62.1509 | 75.2025 | 62.1509 | 75.2025 | 101.44 | 63.1863 | 75.8236 | 2016 | 04 | 04 | 2016-04-04 | Áno | Áno | 8 splátok | Nie |  | 24 mesiacov | neurčené | 24 hodín | Zmluva 64_MD
endoskopické zostavy | endoskopická veža | fréza |  | priama 4 mm | 41201KN | neurčené |  |  | Karl Storz | položková cena (súčasť sumárnej ceny) |  | Fakultní nemocnice Brno | ČR | Radix CZ s.r.o. | 26774321 | 1 | 11546 | 13970.66 | 27.031 | 427.1392 | 516.8384 | 427.1392 | 516.8384 | 101.44 | 434.2554 | 521.1065 | 2016 | 04 | 04 | 2016-04-04 | Áno | Áno | 8 splátok | Nie |  | 24 mesiacov | neurčené | 24 hodín | Zmluva 64_MD
endoskopické zostavy | endoskopická veža | fréza |  | 65°, 4 mm | 41203KNB | neurčené |  |  | Karl Storz | položková cena (súčasť sumárnej ceny) |  | Fakultní nemocnice Brno | ČR | Radix CZ s.r.o. | 26774321 | 1 | 12758 | 15437.18 | 27.031 | 471.9766 | 571.0917 | 471.9766 | 571.0917 | 101.44 | 479.8398 | 575.8078 | 2016 | 04 | 04 | 2016-04-04 | Áno | Áno | 8 splátok | Nie |  | 24 mesiacov | neurčené | 24 hodín | Zmluva 64_MD
endoskopické zostavy | endoskopická veža | fréza |  | 35°, 4 mm | 41202KN | neurčené |  |  | Karl Storz | položková cena (súčasť sumárnej ceny) |  | Fakultní nemocnice Brno | ČR | Radix CZ s.r.o. | 26774321 | 1 | 12758 | 15437.18 | 27.031 | 471.9766 | 571.0917 | 471.9766 | 571.0917 | 101.44 | 479.8398 | 575.8078 | 2016 | 04 | 04 | 2016-04-04 | Áno | Áno | 8 splátok | Nie |  | 24 mesiacov | neurčené | 24 hodín | Zmluva 64_MD
endoskopické zostavy | endoskopická veža | koagulačné sanie |  | 3 mm, 17 cm | 83917 | neurčené |  |  | Karl Storz | položková cena (súčasť sumárnej ceny) |  | Fakultní nemocnice Brno | ČR | Radix CZ s.r.o. | 26774321 | 1 | 2169 | 2624.49 | 27.031 | 80.2412 | 97.0919 | 80.2412 | 97.0919 | 101.44 | 81.578 | 97.8936 | 2016 | 04 | 04 | 2016-04-04 | Áno | Áno | 8 splátok | Nie |  | 24 mesiacov | neurčené | 24 hodín | Zmluva 64_MD
endoskopické zostavy | endoskopická veža | bipolárne kliešte |  | 2 mm; 3 mm; 17 cm | 28164BDN | neurčené |  |  | Karl Storz | položková cena (súčasť sumárnej ceny) |  | Fakultní nemocnice Brno | ČR | Radix CZ s.r.o. | 26774321 | 1 | 10419 | 12606.99 | 27.031 | 385.4463 | 466.3901 | 385.4463 | 466.3901 | 101.44 | 391.8679 | 470.2415 | 2016 | 04 | 04 | 2016-04-04 | Áno | Áno | 8 splátok | Nie |  | 24 mesiacov | neurčené | 24 hodín | Zmluva 64_MD
endoskopické zostavy | endoskopická veža | nožnice |  | 14 cm | 449250 | neurčené |  |  | Karl Storz | položková cena (súčasť sumárnej ceny) |  | Fakultní nemocnice Brno | ČR | Radix CZ s.r.o. | 26774321 | 1 | 12609 | 15256.89 | 27.031 | 466.4644 | 564.422 | 466.4644 | 564.422 | 101.44 | 474.2358 | 569.0829 | 2016 | 04 | 04 | 2016-04-04 | Áno | Áno | 8 splátok | Nie |  | 24 mesiacov | neurčené | 24 hodín | Zmluva 64_MD
endoskopické zostavy | endoskopická veža | kyreta |  | 3 mm; 25 cm | 28164RB | neurčené |  |  | Karl Storz | položková cena (súčasť sumárnej ceny) |  | Fakultní nemocnice Brno | ČR | Radix CZ s.r.o. | 26774321 | 1 | 1914 | 2315.94 | 27.031 | 70.8076 | 85.6772 | 70.8076 | 85.6772 | 101.44 | 71.9873 | 86.3847 | 2016 | 04 | 04 | 2016-04-04 | Áno | Áno | 8 splátok | Nie |  | 24 mesiacov | neurčené | 24 hodín | Zmluva 64_MD
endoskopické zostavy | endoskopická veža | kyreta |  | 45°, 5 mm, 25 cm | 28164RO | neurčené |  |  | Karl Storz | položková cena (súčasť sumárnej ceny) |  | Fakultní nemocnice Brno | ČR | Radix CZ s.r.o. | 26774321 | 1 | 1914 | 2315.94 | 27.031 | 70.8076 | 85.6772 | 70.8076 | 85.6772 | 101.44 | 71.9873 | 86.3847 | 2016 | 04 | 04 | 2016-04-04 | Áno | Áno | 8 splátok | Nie |  | 24 mesiacov | neurčené | 24 hodín | Zmluva 64_MD
endoskopické zostavy | endoskopická veža | kyreta |  | 90°, 3 mm, 25 cm | 2816RI | neurčené |  |  | Karl Storz | položková cena (súčasť sumárnej ceny) |  | Fakultní nemocnice Brno | ČR | Radix CZ s.r.o. | 26774321 | 1 | 1914 | 2315.94 | 27.031 | 70.8076 | 85.6772 | 70.8076 | 85.6772 | 101.44 | 71.9873 | 86.3847 | 2016 | 04 | 04 | 2016-04-04 | Áno | Áno | 8 splátok | Nie |  | 24 mesiacov | neurčené | 24 hodín | Zmluva 64_MD
endoskopické zostavy | endoskopická veža | frontal sinus |  | 45°/ 90°; 1,5mm; 12 cm | 651254 | neurčené |  |  | Karl Storz | položková cena (súčasť sumárnej ceny) |  | Fakultní nemocnice Brno | ČR | Radix CZ s.r.o. | 26774321 | 1 | 9674 | 11705.54 | 27.031 | 357.8854 | 433.0413 | 357.8854 | 433.0413 | 101.44 | 363.8478 | 436.6174 | 2016 | 04 | 04 | 2016-04-04 | Áno | Áno | 8 splátok | Nie |  | 24 mesiacov | neurčené | 24 hodín | Zmluva 64_MD
endoskopické zostavy | endoskopická veža | bipolárne pálenie so saním |  | 3,5 mm elektróda | 839330 | neurčené |  |  | Karl Storz | položková cena (súčasť sumárnej ceny) |  | Fakultní nemocnice Brno | ČR | Radix CZ s.r.o. | 26774321 | 1 | 8505 | 10291.05 | 27.031 | 314.6387 | 380.7129 | 314.6387 | 380.7129 | 101.44 | 319.8807 | 383.8568 | 2016 | 04 | 04 | 2016-04-04 | Áno | Áno | 8 splátok | Nie |  | 24 mesiacov | neurčené | 24 hodín | Zmluva 64_MD
endoskopické zostavy | endoskopická veža | nožnice |  |  | 449201 | neurčené |  |  | Karl Storz | položková cena (súčasť sumárnej ceny) |  | Fakultní nemocnice Brno | ČR | Radix CZ s.r.o. | 26774321 | 1 | 8675 | 10496.75 | 27.031 | 320.9278 | 388.3227 | 320.9278 | 388.3227 | 101.44 | 326.2745 | 391.5294 | 2016 | 04 | 04 | 2016-04-04 | Áno | Áno | 8 splátok | Nie |  | 24 mesiacov | neurčené | 24 hodín | Zmluva 64_MD
endoskopické zostavy | endoskopická veža | vaňa kontajnera |  |  | ER105.100ER1 | neurčené |  |  | Karl Storz | položková cena (súčasť sumárnej ceny) |  | Fakultní nemocnice Brno | ČR | Radix CZ s.r.o. | 26774321 | 1 | 3049 | 3689.29 | 27.031 | 112.7964 | 136.4837 | 112.7964 | 136.4837 | 101.44 | 114.6756 | 137.6107 | 2016 | 04 | 04 | 2016-04-04 | Áno | Áno | 8 splátok | Nie |  | 24 mesiacov | neurčené | 24 hodín | Zmluva 64_MD
endoskopické zostavy | endoskopická veža | veko kontajnera |  |  | ER100.010ER | neurčené |  |  | Karl Storz | položková cena (súčasť sumárnej ceny) |  | Fakultní nemocnice Brno | ČR | Radix CZ s.r.o. | 26774321 | 1 | 4829 | 5843.09 | 27.031 | 178.6467 | 216.1626 | 178.6467 | 216.1626 | 101.44 | 181.623 | 217.9476 | 2016 | 04 | 04 | 2016-04-04 | Áno | Áno | 8 splátok | Nie |  | 24 mesiacov | neurčené | 24 hodín | Zmluva 64_MD
endoskopické zostavy | endoskopická veža | sito |  |  | ER191.050 | neurčené |  |  | Karl Storz | položková cena (súčasť sumárnej ceny) |  | Fakultní nemocnice Brno | ČR | Radix CZ s.r.o. | 26774321 | 1 | 2518 | 3046.78 | 27.031 | 93.1523 | 112.7143 | 93.1523 | 112.7143 | 101.44 | 94.7042 | 113.6451 | 2016 | 04 | 04 | 2016-04-04 | Áno | Áno | 8 splátok | Nie |  | 24 mesiacov | neurčené | 24 hodín | Zmluva 64_MD
endoskopické zostavy | endoskopická veža | silikónový ježko |  |  | ER854.400B | neurčené |  |  | Karl Storz | položková cena (súčasť sumárnej ceny) |  | Fakultní nemocnice Brno | ČR | Radix CZ s.r.o. | 26774321 | 1 | 4493 | 5436.53 | 27.031 | 166.2166 | 201.122 | 166.2166 | 201.122 | 101.44 | 168.9857 | 202.7829 | 2016 | 04 | 04 | 2016-04-04 | Áno | Áno | 8 splátok | Nie |  | 24 mesiacov | neurčené | 24 hodín | Zmluva 64_MD
endoskopické zostavy | endoskopická veža | elektrochirurgický prístroj URIS RF monopolárny/bipolárny |  |  | 360100-01 | neurčené |  |  | Karl Storz | položková cena (súčasť sumárnej ceny) |  | Fakultní nemocnice Brno | ČR | Radix CZ s.r.o. | 26774321 | 1 | 244355 | 295669.55 | 27.031 | 9039.8061 | 10938.1654 | 9039.8061 | 10938.1654 | 101.44 | 9190.4102 | 11028.4922 | 2016 | 04 | 04 | 2016-04-04 | Áno | Áno | 8 splátok | Nie |  | 24 mesiacov | neurčené | 24 hodín | Zmluva 64_MD
endoskopické zostavy | endoskopická veža | dvojpedálový nožný spínač |  |  | 360110 | neurčené |  |  | Karl Storz | položková cena (súčasť sumárnej ceny) |  | Fakultní nemocnice Brno | ČR | Radix CZ s.r.o. | 26774321 | 1 | 17736 | 21460.56 | 27.031 | 656.1355 | 793.924 | 656.1355 | 793.924 | 101.44 | 667.0668 | 800.4802 | 2016 | 04 | 04 | 2016-04-04 | Áno | Áno | 8 splátok | Nie |  | 24 mesiacov | neurčené | 24 hodín | Zmluva 64_MD
endoskopické zostavy | endoskopická veža | bipolárny kábel |  |  | 370154 | neurčené |  |  | Karl Storz | položková cena (súčasť sumárnej ceny) |  | Fakultní nemocnice Brno | ČR | Radix CZ s.r.o. | 26774321 | 2 | 3448 | 4172.08 | 27.031 | 127.5572 | 154.3443 | 63.7786 | 77.1721 | 101.44 | 64.8412 | 77.8094 | 2016 | 04 | 04 | 2016-04-04 | Áno | Áno | 8 splátok | Nie |  | 24 mesiacov | neurčené | 24 hodín | Zmluva 64_MD
endoskopické zostavy | endoskopická veža | monopolárna rúčka |  |  | 360704 | neurčené |  |  | Karl Storz | položková cena (súčasť sumárnej ceny) |  | Fakultní nemocnice Brno | ČR | Radix CZ s.r.o. | 26774321 | 2 | 11176 | 13522.96 | 27.031 | 413.4512 | 500.276 | 206.7256 | 250.138 | 101.44 | 210.1697 | 252.2036 | 2016 | 04 | 04 | 2016-04-04 | Áno | Áno | 8 splátok | Nie |  | 24 mesiacov | neurčené | 24 hodín | Zmluva 64_MD
endoskopické zostavy | endoskopická veža | kábel elektródy |  |  | 360238 | neurčené |  |  | Karl Storz | položková cena (súčasť sumárnej ceny) |  | Fakultní nemocnice Brno | ČR | Radix CZ s.r.o. | 26774321 | 1 | 1946 | 2354.66 | 27.031 | 71.9914 | 87.1096 | 71.9914 | 87.1096 | 101.44 | 73.1908 | 87.829 | 2016 | 04 | 04 | 2016-04-04 | Áno | Áno | 8 splátok | Nie |  | 24 mesiacov | neurčené | 24 hodín | Zmluva 64_MD
endoskopické zostavy | endoskopická veža | jednorázové elektródy |  |  | 360222 | neurčené |  |  | Karl Storz | položková cena (súčasť sumárnej ceny) |  | Fakultní nemocnice Brno | ČR | Radix CZ s.r.o. | 26774321 | 1 | 4032 | 4878.72 | 27.031 | 149.1621 | 180.4861 | 149.1621 | 180.4861 | 101.44 | 151.6471 | 181.9766 | 2016 | 04 | 04 | 2016-04-04 | Áno | Áno | 8 splátok | Nie |  | 24 mesiacov | neurčené | 24 hodín | Zmluva 64_MD
endoskopické zostavy | endoskopická veža | adaptér 3Pin Erbe |  |  |  | neurčené |  |  | Karl Storz | položková cena (súčasť sumárnej ceny) |  | Fakultní nemocnice Brno | ČR | Radix CZ s.r.o. | 26774321 | 1 | 1279 | 1547.59 | 27.031 | 47.316 | 57.2524 | 47.316 | 57.2524 | 101.44 | 48.1043 | 57.7252 | 2016 | 04 | 04 | 2016-04-04 | Áno | Áno | 8 splátok | Nie |  | 24 mesiacov | neurčené | 24 hodín | Zmluva 64_MD
endoskopické zostavy | endoskopická veža | adaptér bipolárny Erbe |  |  |  | neurčené |  |  | Karl Storz | položková cena (súčasť sumárnej ceny) |  | Fakultní nemocnice Brno | ČR | Radix CZ s.r.o. | 26774321 | 1 | 1418 | 1715.78 | 27.031 | 52.4583 | 63.4745 | 52.4583 | 63.4745 | 101.44 | 53.3322 | 63.9987 | 2016 | 04 | 04 | 2016-04-04 | Áno | Áno | 8 splátok | Nie |  | 24 mesiacov | neurčené | 24 hodín | Zmluva 64_MD
endoskopické zostavy | endoskopická veža | bipolárna pinzeta |  |  | 700157 | neurčené |  |  | Karl Storz | položková cena (súčasť sumárnej ceny) |  | Fakultní nemocnice Brno | ČR | Radix CZ s.r.o. | 26774321 | 1 | 5866 | 7097.86 | 27.031 | 217.0101 | 262.5822 | 217.0101 | 262.5822 | 101.44 | 220.6255 | 264.7506 | 2016 | 04 | 04 | 2016-04-04 | Áno | Áno | 8 splátok | Nie |  | 24 mesiacov | neurčené | 24 hodín | Zmluva 64_MD
endoskopické zostavy | endoskopická veža | bipolárna pinzeta |  |  | 700151 | neurčené |  |  | Karl Storz | položková cena (súčasť sumárnej ceny) |  | Fakultní nemocnice Brno | ČR | Radix CZ s.r.o. | 26774321 | 1 | 5393 | 6525.53 | 27.031 | 199.5117 | 241.4091 | 199.5117 | 241.4091 | 101.44 | 202.8356 | 243.4027 | 2016 | 04 | 04 | 2016-04-04 | Áno | Áno | 8 splátok | Nie |  | 24 mesiacov | neurčené | 24 hodín | Zmluva 64_MD
endoskopické zostavy | endoskopická veža | bipolárna pinzeta |  |  | 700178 | neurčené |  |  | Karl Storz | položková cena (súčasť sumárnej ceny) |  | Fakultní nemocnice Brno | ČR | Radix CZ s.r.o. | 26774321 | 1 | 6366 | 7702.86 | 27.031 | 235.5074 | 284.9639 | 235.5074 | 284.9639 | 101.44 | 239.431 | 287.3171 | 2016 | 04 | 04 | 2016-04-04 | Áno | Áno | 8 splátok | Nie |  | 24 mesiacov | neurčené | 24 hodín | Zmluva 64_MD
endoskopické zostavy | endoskopická veža | bipolárna pinzeta |  |  | 702183 | neurčené |  |  | Karl Storz | položková cena (súčasť sumárnej ceny) |  | Fakultní nemocnice Brno | ČR | Radix CZ s.r.o. | 26774321 | 1 | 6255 | 7568.55 | 27.031 | 231.401 | 279.9952 | 231.401 | 279.9952 | 101.44 | 235.2561 | 282.3074 | 2016 | 04 | 04 | 2016-04-04 | Áno | Áno | 8 splátok | Nie |  | 24 mesiacov | neurčené | 24 hodín | Zmluva 64_MD
endoskopické zostavy | endoskopická veža | prístrojový vozík s brzdou |  |  | GW.6504.902 | neurčené |  |  | Karl Storz | položková cena (súčasť sumárnej ceny) |  | Fakultní nemocnice Brno | ČR | Radix CZ s.r.o. | 26774321 | 1 | 12950 | 15669.5 | 27.031 | 479.0796 | 579.6863 | 479.0796 | 579.6863 | 101.44 | 487.0611 | 584.4733 | 2016 | 04 | 04 | 2016-04-04 | Áno | Áno | 8 splátok | Nie |  | 24 mesiacov | neurčené | 24 hodín | Zmluva 64_MD
endoskopické zostavy | endoskopická veža | horná polica s kĺbovým držiakom pre monitor |  |  | GW.6091.902 | neurčené |  |  | Karl Storz | položková cena (súčasť sumárnej ceny) |  | Fakultní nemocnice Brno | ČR | Radix CZ s.r.o. | 26774321 | 1 | 8256 | 9989.76 | 27.031 | 305.4271 | 369.5668 | 305.4271 | 369.5668 | 101.44 | 310.5155 | 372.6187 | 2016 | 04 | 04 | 2016-04-04 | Áno | Áno | 8 splátok | Nie |  | 24 mesiacov | neurčené | 24 hodín | Zmluva 64_MD
endoskopické zostavy | endoskopická veža | polica |  |  | GW.6001.902 | neurčené |  |  | Karl Storz | položková cena (súčasť sumárnej ceny) |  | Fakultní nemocnice Brno | ČR | Radix CZ s.r.o. | 26774321 | 3 | 8640 | 10454.4 | 27.031 | 319.633 | 386.7559 | 106.5443 | 128.9186 | 101.44 | 108.3194 | 129.9833 | 2016 | 04 | 04 | 2016-04-04 | Áno | Áno | 8 splátok | Nie |  | 24 mesiacov | neurčené | 24 hodín | Zmluva 64_MD
endoskopické zostavy | endoskopická veža | zásuvka |  |  | GW.60S1.902 | neurčené |  |  | Karl Storz | položková cena (súčasť sumárnej ceny) |  | Fakultní nemocnice Brno | ČR | Radix CZ s.r.o. | 26774321 | 1 | 4150 | 5021.5 | 27.031 | 153.5274 | 185.7682 | 153.5274 | 185.7682 | 101.44 | 156.0852 | 187.3023 | 2016 | 04 | 04 | 2016-04-04 | Áno | Áno | 8 splátok | Nie |  | 24 mesiacov | neurčené | 24 hodín | Zmluva 64_MD
endoskopické zostavy | endoskopická veža | polica s madlom |  |  | GW.6002.902 | neurčené |  |  | Karl Storz | položková cena (súčasť sumárnej ceny) |  | Fakultní nemocnice Brno | ČR | Radix CZ s.r.o. | 26774321 | 1 | 3742 | 4527.82 | 27.031 | 138.4337 | 167.5047 | 138.4337 | 167.5047 | 101.44 | 140.74 | 168.888 | 2016 | 04 | 04 | 2016-04-04 | Áno | Áno | 8 splátok | Nie |  | 24 mesiacov | neurčené | 24 hodín | Zmluva 64_MD
endoskopické zostavy | endoskopická veža | blok so 6 zásuvkami |  |  | ZV.9501.999 | neurčené |  |  | Karl Storz | položková cena (súčasť sumárnej ceny) |  | Fakultní nemocnice Brno | ČR | Radix CZ s.r.o. | 26774321 | 1 | 2880 | 3484.8 | 27.031 | 106.5443 | 128.9186 | 106.5443 | 128.9186 | 101.44 | 108.3194 | 129.9833 | 2016 | 04 | 04 | 2016-04-04 | Áno | Áno | 8 splátok | Nie |  | 24 mesiacov | neurčené | 24 hodín | Zmluva 64_MD
endoskopické zostavy | endoskopická veža | blok s uzemňovacími kolíkmi |  |  | CC.0276.999 | neurčené |  |  | Karl Storz | položková cena (súčasť sumárnej ceny) |  | Fakultní nemocnice Brno | ČR | Radix CZ s.r.o. | 26774321 | 1 | 1406 | 1701.26 | 27.031 | 52.0144 | 62.9374 | 52.0144 | 62.9374 | 101.44 | 52.8809 | 63.4571 | 2016 | 04 | 04 | 2016-04-04 | Áno | Áno | 8 splátok | Nie |  | 24 mesiacov | neurčené | 24 hodín | Zmluva 64_MD
endoskopické zostavy | endoskopická veža | uzemňovací kábel |  |  |  | neurčené |  |  | Karl Storz | položková cena (súčasť sumárnej ceny) |  | Fakultní nemocnice Brno | ČR | Radix CZ s.r.o. | 26774321 | 6 | 1755 | 2123.55 | 27.031 | 64.9255 | 78.5598 | 10.8209 | 13.0933 | 101.44 | 11.0012 | 13.2014 | 2016 | 04 | 04 | 2016-04-04 | Áno | Áno | 8 splátok | Nie |  | 24 mesiacov | neurčené | 24 hodín | Zmluva 64_MD
endoskopické zostavy | endoskopická veža | infúzny stojan |  |  | ZV.9464.800 | neurčené |  |  | Karl Storz | položková cena (súčasť sumárnej ceny) |  | Fakultní nemocnice Brno | ČR | Radix CZ s.r.o. | 26774321 | 1 | 4128 | 4994.88 | 27.031 | 152.7136 | 184.7834 | 152.7136 | 184.7834 | 101.44 | 155.2578 | 186.3093 | 2016 | 04 | 04 | 2016-04-04 | Áno | Áno | 8 splátok | Nie |  | 24 mesiacov | neurčené | 24 hodín | Zmluva 64_MD
endoskopické zostavy | endoskopická veža | držiak kamerovej hlavy |  |  | GW.9990.999 | neurčené |  |  | Karl Storz | položková cena (súčasť sumárnej ceny) |  | Fakultní nemocnice Brno | ČR | Radix CZ s.r.o. | 26774321 | 1 | 476 | 575.96 | 27.031 | 17.6094 | 21.3074 | 17.6094 | 21.3074 | 101.44 | 17.9028 | 21.4833 | 2016 | 04 | 04 | 2016-04-04 | Áno | Áno | 8 splátok | Nie |  | 24 mesiacov | neurčené | 24 hodín | Zmluva 64_MD
endoskopické zostavy |  | sušiaca a skladovacia skriňa |  |  |  | Dry 320 |  |  | Wassenburg Medical B.V. | sumárna cena | HW | Nemocnice milosrdných bratrří | ČR | Suppmed s.r.o. | 24170674 | 1 | 570000 | 689700 | 26.823 | 21250.4194 | 25713.0075 | 21250.4194 | 25713.0075 | 103.65 | 21143.8085 | 25372.5702 | 2017 | 04 | 12 | 2017-04-12 | Áno | Áno | neurčené | Nie |  | 60 mesiacov | neurčené | 120 hodín | Zmluva 65_MD
endoskopické zostavy |  | kapacita |  | 10 ks |  | Dry 320 |  |  | Wassenburg Medical B.V. | bez položkovej identifikácie ceny (v rámci sumárnej ceny) |  | Nemocnice milosrdných bratrří | ČR | Suppmed s.r.o. | 24170674 |  |  |  | 26.823 | 0 | 0 |  |  | 103.65 | 0 | 0 | 2017 | 04 | 12 | 2017-04-12 | Áno | Áno | neurčené | Nie |  | 60 mesiacov | neurčené | 120 hodín | Zmluva 65_MD
endoskopické zostavy |  | skladovanie |  | min. 160 hodín |  | Dry 320 |  |  | Wassenburg Medical B.V. | bez položkovej identifikácie ceny (v rámci sumárnej ceny) |  | Nemocnice milosrdných bratrří | ČR | Suppmed s.r.o. | 24170674 |  |  |  | 26.823 | 0 | 0 |  |  | 103.65 | 0 | 0 | 2017 | 04 | 12 | 2017-04-12 | Áno | Áno | neurčené | Nie |  | 60 mesiacov | neurčené | 120 hodín | Zmluva 65_MD
endoskopické zostavy |  | filter |  | HEPA |  | Dry 320 |  |  | Wassenburg Medical B.V. | bez položkovej identifikácie ceny (v rámci sumárnej ceny) |  | Nemocnice milosrdných bratrří | ČR | Suppmed s.r.o. | 24170674 |  |  |  | 26.823 | 0 | 0 |  |  | 103.65 | 0 | 0 | 2017 | 04 | 12 | 2017-04-12 | Áno | Áno | neurčené | Nie |  | 60 mesiacov | neurčené | 120 hodín | Zmluva 65_MD
endoskopické zostavy |  | ovládací panel |  | dotykový |  | Dry 320 |  |  | Wassenburg Medical B.V. | bez položkovej identifikácie ceny (v rámci sumárnej ceny) |  | Nemocnice milosrdných bratrří | ČR | Suppmed s.r.o. | 24170674 |  |  |  | 26.823 | 0 | 0 |  |  | 103.65 | 0 | 0 | 2017 | 04 | 12 | 2017-04-12 | Áno | Áno | neurčené | Nie |  | 60 mesiacov | neurčené | 120 hodín | Zmluva 65_MD
endoskopické zostavy |  | tlačiareň |  |  |  | Dry 320 |  |  | Wassenburg Medical B.V. | bez položkovej identifikácie ceny (v rámci sumárnej ceny) |  | Nemocnice milosrdných bratrří | ČR | Suppmed s.r.o. | 24170674 |  |  |  | 26.823 | 0 | 0 |  |  | 103.65 | 0 | 0 | 2017 | 04 | 12 | 2017-04-12 | Áno | Áno | neurčené | Nie |  | 60 mesiacov | neurčené | 120 hodín | Zmluva 65_MD
endoskopické zostavy |  | transparentné dvere |  |  |  | Dry 320 |  |  | Wassenburg Medical B.V. | bez položkovej identifikácie ceny (v rámci sumárnej ceny) |  | Nemocnice milosrdných bratrří | ČR | Suppmed s.r.o. | 24170674 |  |  |  | 26.823 | 0 | 0 |  |  | 103.65 | 0 | 0 | 2017 | 04 | 12 | 2017-04-12 | Áno | Áno | neurčené | Nie |  | 60 mesiacov | neurčené | 120 hodín | Zmluva 65_MD
endoskopické zostavy |  | sušiaca a skladovacia skriňa |  |  |  | Dry 320 |  |  | Wassenburg Medical B.V. | sumárna cena | HW | Fakultní nemocnice Brno | ČR | Suppmed s.r.o. | 24170674 | 1 | 680000 | 822800 | 25.645 | 26515.89 | 32084.2269 | 26515.89 | 32084.2269 | 104.16 | 26253.6841 | 31504.421 | 2017 | 12 | 07 | 2017-12-07 | Áno | Áno | neurčené | Nie |  | 24 mesiacov | 4 splátky | 24 hodín | Zmluva 66_MD
endoskopické zostavy |  | kapacita |  | 10 ks |  | Dry 320 |  |  | Wassenburg Medical B.V. | bez položkovej identifikácie ceny (v rámci sumárnej ceny) |  | Fakultní nemocnice Brno | ČR | Suppmed s.r.o. | 24170674 |  |  |  | 25.645 | 0 | 0 |  |  | 104.16 | 0 | 0 | 2017 | 12 | 07 | 2017-12-07 | Áno | Áno | neurčené | Nie |  | 24 mesiacov | 4 splátky | 24 hodín | Zmluva 66_MD
endoskopické zostavy |  | tlak |  | max 0,5 bar |  | Dry 320 |  |  | Wassenburg Medical B.V. | bez položkovej identifikácie ceny (v rámci sumárnej ceny) |  | Fakultní nemocnice Brno | ČR | Suppmed s.r.o. | 24170674 |  |  |  | 25.645 | 0 | 0 |  |  | 104.16 | 0 | 0 | 2017 | 12 | 07 | 2017-12-07 | Áno | Áno | neurčené | Nie |  | 24 mesiacov | 4 splátky | 24 hodín | Zmluva 66_MD
endoskopické zostavy |  | doba sušenia |  | 90 minút |  | Dry 320 |  |  | Wassenburg Medical B.V. | bez položkovej identifikácie ceny (v rámci sumárnej ceny) |  | Fakultní nemocnice Brno | ČR | Suppmed s.r.o. | 24170674 |  |  |  | 25.645 | 0 | 0 |  |  | 104.16 | 0 | 0 | 2017 | 12 | 07 | 2017-12-07 | Áno | Áno | neurčené | Nie |  | 24 mesiacov | 4 splátky | 24 hodín | Zmluva 66_MD
endoskopické zostavy |  | filter |  | HEPA H13 | 0,2 µm | Dry 320 |  |  | Wassenburg Medical B.V. | bez položkovej identifikácie ceny (v rámci sumárnej ceny) |  | Fakultní nemocnice Brno | ČR | Suppmed s.r.o. | 24170674 |  |  |  | 25.645 | 0 | 0 |  |  | 104.16 | 0 | 0 | 2017 | 12 | 07 | 2017-12-07 | Áno | Áno | neurčené | Nie |  | 24 mesiacov | 4 splátky | 24 hodín | Zmluva 66_MD
endoskopické zostavy |  | skladovanie |  | max 30 dní |  | Dry 320 |  |  | Wassenburg Medical B.V. | bez položkovej identifikácie ceny (v rámci sumárnej ceny) |  | Fakultní nemocnice Brno | ČR | Suppmed s.r.o. | 24170674 |  |  |  | 25.645 | 0 | 0 |  |  | 104.16 | 0 | 0 | 2017 | 12 | 07 | 2017-12-07 | Áno | Áno | neurčené | Nie |  | 24 mesiacov | 4 splátky | 24 hodín | Zmluva 66_MD
endoskopické zostavy |  | ovládací panel |  | dotykový |  | Dry 320 |  |  | Wassenburg Medical B.V. | bez položkovej identifikácie ceny (v rámci sumárnej ceny) |  | Fakultní nemocnice Brno | ČR | Suppmed s.r.o. | 24170674 |  |  |  | 25.645 | 0 | 0 |  |  | 104.16 | 0 | 0 | 2017 | 12 | 07 | 2017-12-07 | Áno | Áno | neurčené | Nie |  | 24 mesiacov | 4 splátky | 24 hodín | Zmluva 66_MD
endoskopické zostavy |  | tlačiareň |  |  |  | Dry 320 |  |  | Wassenburg Medical B.V. | bez položkovej identifikácie ceny (v rámci sumárnej ceny) |  | Fakultní nemocnice Brno | ČR | Suppmed s.r.o. | 24170674 |  |  |  | 25.645 | 0 | 0 |  |  | 104.16 | 0 | 0 | 2017 | 12 | 07 | 2017-12-07 | Áno | Áno | neurčené | Nie |  | 24 mesiacov | 4 splátky | 24 hodín | Zmluva 66_MD
endoskopické zostavy |  | transparentné dvere |  |  |  | Dry 320 |  |  | Wassenburg Medical B.V. | bez položkovej identifikácie ceny (v rámci sumárnej ceny) |  | Fakultní nemocnice Brno | ČR | Suppmed s.r.o. | 24170674 |  |  |  | 25.645 | 0 | 0 |  |  | 104.16 | 0 | 0 | 2017 | 12 | 07 | 2017-12-07 | Áno | Áno | neurčené | Nie |  | 24 mesiacov | 4 splátky | 24 hodín | Zmluva 66_MD
endoskopické zostavy |  | čítačka kódov |  |  |  | Dry 320 |  |  | Wassenburg Medical B.V. | bez položkovej identifikácie ceny (v rámci sumárnej ceny) |  | Fakultní nemocnice Brno | ČR | Suppmed s.r.o. | 24170674 |  |  |  | 25.645 | 0 | 0 |  |  | 104.16 | 0 | 0 | 2017 | 12 | 07 | 2017-12-07 | Áno | Áno | neurčené | Nie |  | 24 mesiacov | 4 splátky | 24 hodín | Zmluva 66_MD
endoskopické zostavy |  | sušiaca a skladovacia skriňa |  |  |  | Dry 320 |  |  | Wassenburg Medical B.V. | sumárna cena | HW | Masarykov onkologický ústav | ČR | Suppmed s.r.o. | 24170674 | 1 | 750000 | 907500 | 25.778 | 29094.5768 | 35204.4379 | 29094.5768 | 35204.4379 | 105.78 | 28365.6996 | 34038.8395 | 2018 | 06 | 06 | 2018-06-06 | Áno | Áno | neurčené | Nie |  | 24 mesiacov | neurčené | neurčené | Zmluva 67_MD
endoskopické zostavy |  | kapacita |  | 10 ks |  | Dry 320 |  |  | Wassenburg Medical B.V. | bez položkovej identifikácie ceny (v rámci sumárnej ceny) |  | Masarykov onkologický ústav | ČR | Suppmed s.r.o. | 24170674 |  |  |  | 25.778 | 0 | 0 |  |  | 105.78 | 0 | 0 | 2018 | 06 | 06 | 2018-06-06 | Áno | Áno | neurčené | Nie |  | 24 mesiacov | neurčené | neurčené | Zmluva 67_MD
endoskopické zostavy |  | filter |  | HEPA H13 |  | Dry 320 |  |  | Wassenburg Medical B.V. | bez položkovej identifikácie ceny (v rámci sumárnej ceny) |  | Masarykov onkologický ústav | ČR | Suppmed s.r.o. | 24170674 |  |  |  | 25.778 | 0 | 0 |  |  | 105.78 | 0 | 0 | 2018 | 06 | 06 | 2018-06-06 | Áno | Áno | neurčené | Nie |  | 24 mesiacov | neurčené | neurčené | Zmluva 67_MD
endoskopické zostavy |  | doba sušenia |  | 90 minút |  | Dry 320 |  |  | Wassenburg Medical B.V. | bez položkovej identifikácie ceny (v rámci sumárnej ceny) |  | Masarykov onkologický ústav | ČR | Suppmed s.r.o. | 24170674 |  |  |  | 25.778 | 0 | 0 |  |  | 105.78 | 0 | 0 | 2018 | 06 | 06 | 2018-06-06 | Áno | Áno | neurčené | Nie |  | 24 mesiacov | neurčené | neurčené | Zmluva 67_MD
endoskopické zostavy |  | ovládací panel |  |  |  | Dry 320 |  |  | Wassenburg Medical B.V. | bez položkovej identifikácie ceny (v rámci sumárnej ceny) |  | Masarykov onkologický ústav | ČR | Suppmed s.r.o. | 24170674 |  |  |  | 25.778 | 0 | 0 |  |  | 105.78 | 0 | 0 | 2018 | 06 | 06 | 2018-06-06 | Áno | Áno | neurčené | Nie |  | 24 mesiacov | neurčené | neurčené | Zmluva 67_MD
endoskopické zostavy |  | tlačiareň |  |  |  | Dry 320 |  |  | Wassenburg Medical B.V. | bez položkovej identifikácie ceny (v rámci sumárnej ceny) |  | Masarykov onkologický ústav | ČR | Suppmed s.r.o. | 24170674 |  |  |  | 25.778 | 0 | 0 |  |  | 105.78 | 0 | 0 | 2018 | 06 | 06 | 2018-06-06 | Áno | Áno | neurčené | Nie |  | 24 mesiacov | neurčené | neurčené | Zmluva 67_MD
endoskopické zostavy |  | transparentné dvere |  |  |  | Dry 320 |  |  | Wassenburg Medical B.V. | bez položkovej identifikácie ceny (v rámci sumárnej ceny) |  | Masarykov onkologický ústav | ČR | Suppmed s.r.o. | 24170674 |  |  |  | 25.778 | 0 | 0 |  |  | 105.78 | 0 | 0 | 2018 | 06 | 06 | 2018-06-06 | Áno | Áno | neurčené | Nie |  | 24 mesiacov | neurčené | neurčené | Zmluva 67_MD
endoskopické zostavy |  | sušiaca a skladovacia skriňa |  |  |  | Dry 320 |  |  | Wassenburg Medical B.V. | sumárna cena | HW | Mestská nemocnica Ostrava | ČR | Suppmed s.r.o. | 24170674 | 1 | 820000 | 992200 | 25.681 | 31930.2208 | 38635.5672 | 31930.2208 | 38635.5672 | 105.98 | 31071.5576 | 37285.8691 | 2018 | 08 | 28 | 2018-08-28 | Áno | Áno | neurčené | Nie |  | 24 mesiacov | neurčené | 24 hodín | Zmluva 68_MD
endoskopické zostavy |  | kapacita |  | 10 ks |  | Dry 320 |  |  | Wassenburg Medical B.V. | bez položkovej identifikácie ceny (v rámci sumárnej ceny) |  | Mestská nemocnica Ostrava | ČR | Suppmed s.r.o. | 24170674 |  |  |  | 25.681 | 0 | 0 |  |  | 105.98 | 0 | 0 | 2018 | 08 | 28 | 2018-08-28 | Áno | Áno | neurčené | Nie |  | 24 mesiacov | neurčené | 24 hodín | Zmluva 68_MD
endoskopické zostavy |  | tlak |  | max 0,5 bar |  | Dry 320 |  |  | Wassenburg Medical B.V. | bez položkovej identifikácie ceny (v rámci sumárnej ceny) |  | Mestská nemocnica Ostrava | ČR | Suppmed s.r.o. | 24170674 |  |  |  | 25.681 | 0 | 0 |  |  | 105.98 | 0 | 0 | 2018 | 08 | 28 | 2018-08-28 | Áno | Áno | neurčené | Nie |  | 24 mesiacov | neurčené | 24 hodín | Zmluva 68_MD
endoskopické zostavy |  | filter |  | HEPA H13 | 0,2 µm | Dry 320 |  |  | Wassenburg Medical B.V. | bez položkovej identifikácie ceny (v rámci sumárnej ceny) |  | Mestská nemocnica Ostrava | ČR | Suppmed s.r.o. | 24170674 |  |  |  | 25.681 | 0 | 0 |  |  | 105.98 | 0 | 0 | 2018 | 08 | 28 | 2018-08-28 | Áno | Áno | neurčené | Nie |  | 24 mesiacov | neurčené | 24 hodín | Zmluva 68_MD
endoskopické zostavy |  | doba sušenia |  | 90 minút |  | Dry 320 |  |  | Wassenburg Medical B.V. | bez položkovej identifikácie ceny (v rámci sumárnej ceny) |  | Mestská nemocnica Ostrava | ČR | Suppmed s.r.o. | 24170674 |  |  |  | 25.681 | 0 | 0 |  |  | 105.98 | 0 | 0 | 2018 | 08 | 28 | 2018-08-28 | Áno | Áno | neurčené | Nie |  | 24 mesiacov | neurčené | 24 hodín | Zmluva 68_MD
endoskopické zostavy |  | skladovanie |  | max 30 dní |  | Dry 320 |  |  | Wassenburg Medical B.V. | bez položkovej identifikácie ceny (v rámci sumárnej ceny) |  | Mestská nemocnica Ostrava | ČR | Suppmed s.r.o. | 24170674 |  |  |  | 25.681 | 0 | 0 |  |  | 105.98 | 0 | 0 | 2018 | 08 | 28 | 2018-08-28 | Áno | Áno | neurčené | Nie |  | 24 mesiacov | neurčené | 24 hodín | Zmluva 68_MD
endoskopické zostavy |  | ovládací panel |  |  |  | Dry 320 |  |  | Wassenburg Medical B.V. | bez položkovej identifikácie ceny (v rámci sumárnej ceny) |  | Mestská nemocnica Ostrava | ČR | Suppmed s.r.o. | 24170674 |  |  |  | 25.681 | 0 | 0 |  |  | 105.98 | 0 | 0 | 2018 | 08 | 28 | 2018-08-28 | Áno | Áno | neurčené | Nie |  | 24 mesiacov | neurčené | 24 hodín | Zmluva 68_MD
endoskopické zostavy |  | tlačiareň |  |  |  | Dry 320 |  |  | Wassenburg Medical B.V. | bez položkovej identifikácie ceny (v rámci sumárnej ceny) |  | Mestská nemocnica Ostrava | ČR | Suppmed s.r.o. | 24170674 |  |  |  | 25.681 | 0 | 0 |  |  | 105.98 | 0 | 0 | 2018 | 08 | 28 | 2018-08-28 | Áno | Áno | neurčené | Nie |  | 24 mesiacov | neurčené | 24 hodín | Zmluva 68_MD
endoskopické zostavy |  | transparentné dvere |  |  |  | Dry 320 |  |  | Wassenburg Medical B.V. | bez položkovej identifikácie ceny (v rámci sumárnej ceny) |  | Mestská nemocnica Ostrava | ČR | Suppmed s.r.o. | 24170674 |  |  |  | 25.681 | 0 | 0 |  |  | 105.98 | 0 | 0 | 2018 | 08 | 28 | 2018-08-28 | Áno | Áno | neurčené | Nie |  | 24 mesiacov | neurčené | 24 hodín | Zmluva 68_MD
endoskopické zostavy |  | čítačka kódov |  |  |  | Dry 320 |  |  | Wassenburg Medical B.V. | bez položkovej identifikácie ceny (v rámci sumárnej ceny) |  | Mestská nemocnica Ostrava | ČR | Suppmed s.r.o. | 24170674 |  |  |  | 25.681 | 0 | 0 |  |  | 105.98 | 0 | 0 | 2018 | 08 | 28 | 2018-08-28 | Áno | Áno | neurčené | Nie |  | 24 mesiacov | neurčené | 24 hodín | Zmluva 68_MD
operačný mikroskop |  | operačný mikroskop | celá zostava |  |  | OPMI LUMERA 700 |  |  | Carl Zeiss Meditec AG | sumárna cena | HW/SW | Mestská nemocnica Ostrava | ČR | Carl Zeiss s.r.o. | 49356691 | 1 | 3353000 | 4057130 | 25.85 | 129709.8646 | 156948.9362 | 129709.8646 | 156948.9362 | 105.96 | 126245.5487 | 151494.6584 | 2018 | 07 | 11 | 2018-07-11 | Áno | Áno | neurčené | Nie |  | 24 mesiacov | neurčené | 48 hodín | Zmluva 69_MD
operačný mikroskop |  | operačný mikroskop | prístroj |  |  | OPMI LUMERA 700 | Lumera 700 |  | Carl Zeiss Meditec AG | bez položkovej identifikácie ceny (v rámci sumárnej ceny) |  | Mestská nemocnica Ostrava | ČR | Carl Zeiss s.r.o. | 49356691 |  |  |  | 25.85 | 0 | 0 |  |  | 105.96 | 0 | 0 | 2018 | 07 | 11 | 2018-07-11 | Áno | Áno | neurčené | Nie |  | 24 mesiacov | neurčené | 48 hodín | Zmluva 69_MD
operačný mikroskop |  | operačný mikroskop | motorizované zväčšenie | 1:6 |  | OPMI LUMERA 700 |  |  | Carl Zeiss Meditec AG | bez položkovej identifikácie ceny (v rámci sumárnej ceny) |  | Mestská nemocnica Ostrava | ČR | Carl Zeiss s.r.o. | 49356691 |  |  |  | 25.85 | 0 | 0 |  |  | 105.96 | 0 | 0 | 2018 | 07 | 11 | 2018-07-11 | Áno | Áno | neurčené | Nie |  | 24 mesiacov | neurčené | 48 hodín | Zmluva 69_MD
operačný mikroskop |  | operačný mikroskop | motorizovaný fokus | 70 mm |  | OPMI LUMERA 700 |  |  | Carl Zeiss Meditec AG | bez položkovej identifikácie ceny (v rámci sumárnej ceny) |  | Mestská nemocnica Ostrava | ČR | Carl Zeiss s.r.o. | 49356691 |  |  |  | 25.85 | 0 | 0 |  |  | 105.96 | 0 | 0 | 2018 | 07 | 11 | 2018-07-11 | Áno | Áno | neurčené | Nie |  | 24 mesiacov | neurčené | 48 hodín | Zmluva 69_MD
operačný mikroskop |  | operačný mikroskop | objektív | 200 mm |  | OPMI LUMERA 700 |  |  | Carl Zeiss Meditec AG | bez položkovej identifikácie ceny (v rámci sumárnej ceny) |  | Mestská nemocnica Ostrava | ČR | Carl Zeiss s.r.o. | 49356691 |  |  |  | 25.85 | 0 | 0 |  |  | 105.96 | 0 | 0 | 2018 | 07 | 11 | 2018-07-11 | Áno | Áno | neurčené | Nie |  | 24 mesiacov | neurčené | 48 hodín | Zmluva 69_MD
operačný mikroskop |  | operačný mikroskop | naklápací binokulár hlavného operatéra | 180 stupňov |  | OPMI LUMERA 700 |  |  | Carl Zeiss Meditec AG | bez položkovej identifikácie ceny (v rámci sumárnej ceny) |  | Mestská nemocnica Ostrava | ČR | Carl Zeiss s.r.o. | 49356691 |  |  |  | 25.85 | 0 | 0 |  |  | 105.96 | 0 | 0 | 2018 | 07 | 11 | 2018-07-11 | Áno | Áno | neurčené | Nie |  | 24 mesiacov | neurčené | 48 hodín | Zmluva 69_MD
operačný mikroskop |  | operačný mikroskop | stereoasistentský mikroskop | 10 x zväčšenie |  | OPMI LUMERA 700 |  |  | Carl Zeiss Meditec AG | bez položkovej identifikácie ceny (v rámci sumárnej ceny) |  | Mestská nemocnica Ostrava | ČR | Carl Zeiss s.r.o. | 49356691 |  |  |  | 25.85 | 0 | 0 |  |  | 105.96 | 0 | 0 | 2018 | 07 | 11 | 2018-07-11 | Áno | Áno | neurčené | Nie |  | 24 mesiacov | neurčené | 48 hodín | Zmluva 69_MD
operačný mikroskop |  | operačný mikroskop | xenonové osvetlenie |  |  | OPMI LUMERA 700 |  |  | Carl Zeiss Meditec AG | bez položkovej identifikácie ceny (v rámci sumárnej ceny) |  | Mestská nemocnica Ostrava | ČR | Carl Zeiss s.r.o. | 49356691 |  |  |  | 25.85 | 0 | 0 |  |  | 105.96 | 0 | 0 | 2018 | 07 | 11 | 2018-07-11 | Áno | Áno | neurčené | Nie |  | 24 mesiacov | neurčené | 48 hodín | Zmluva 69_MD
operačný mikroskop |  | operačný mikroskop | integrovaná videokamera | 3 CCD HD |  | OPMI LUMERA 700 |  |  | Carl Zeiss Meditec AG | bez položkovej identifikácie ceny (v rámci sumárnej ceny) |  | Mestská nemocnica Ostrava | ČR | Carl Zeiss s.r.o. | 49356691 |  |  |  | 25.85 | 0 | 0 |  |  | 105.96 | 0 | 0 | 2018 | 07 | 11 | 2018-07-11 | Áno | Áno | neurčené | Nie |  | 24 mesiacov | neurčené | 48 hodín | Zmluva 69_MD
operačný mikroskop |  | operačný mikroskop | stereokoaxiálne osvetlenie |  |  | OPMI LUMERA 700 |  |  | Carl Zeiss Meditec AG | bez položkovej identifikácie ceny (v rámci sumárnej ceny) |  | Mestská nemocnica Ostrava | ČR | Carl Zeiss s.r.o. | 49356691 |  |  |  | 25.85 | 0 | 0 |  |  | 105.96 | 0 | 0 | 2018 | 07 | 11 | 2018-07-11 | Áno | Áno | neurčené | Nie |  | 24 mesiacov | neurčené | 48 hodín | Zmluva 69_MD
operačný mikroskop |  | operačný mikroskop | monitor | 21" HD |  | OPMI LUMERA 700 |  |  | Carl Zeiss Meditec AG | bez položkovej identifikácie ceny (v rámci sumárnej ceny) |  | Mestská nemocnica Ostrava | ČR | Carl Zeiss s.r.o. | 49356691 |  |  |  | 25.85 | 0 | 0 |  |  | 105.96 | 0 | 0 | 2018 | 07 | 11 | 2018-07-11 | Áno | Áno | neurčené | Nie |  | 24 mesiacov | neurčené | 48 hodín | Zmluva 69_MD
operačný mikroskop |  | operačný mikroskop | integrovaná clona |  |  | OPMI LUMERA 700 |  |  | Carl Zeiss Meditec AG | bez položkovej identifikácie ceny (v rámci sumárnej ceny) |  | Mestská nemocnica Ostrava | ČR | Carl Zeiss s.r.o. | 49356691 |  |  |  | 25.85 | 0 | 0 |  |  | 105.96 | 0 | 0 | 2018 | 07 | 11 | 2018-07-11 | Áno | Áno | neurčené | Nie |  | 24 mesiacov | neurčené | 48 hodín | Zmluva 69_MD
operačný mikroskop |  | operačný mikroskop | sterilizovateľné kryty rukovätí | 6ks |  | OPMI LUMERA 700 |  |  | Carl Zeiss Meditec AG | bez položkovej identifikácie ceny (v rámci sumárnej ceny) |  | Mestská nemocnica Ostrava | ČR | Carl Zeiss s.r.o. | 49356691 |  |  |  | 25.85 | 0 | 0 |  |  | 105.96 | 0 | 0 | 2018 | 07 | 11 | 2018-07-11 | Áno | Áno | neurčené | Nie |  | 24 mesiacov | neurčené | 48 hodín | Zmluva 69_MD
operačný mikroskop |  | operačný mikroskop | stropný záves s elektromagnetickými brzdami |  |  | OPMI LUMERA 700 |  |  | Carl Zeiss Meditec AG | bez položkovej identifikácie ceny (v rámci sumárnej ceny) |  | Mestská nemocnica Ostrava | ČR | Carl Zeiss s.r.o. | 49356691 |  |  |  | 25.85 | 0 | 0 |  |  | 105.96 | 0 | 0 | 2018 | 07 | 11 | 2018-07-11 | Áno | Áno | neurčené | Nie |  | 24 mesiacov | neurčené | 48 hodín | Zmluva 69_MD
operačný mikroskop |  | operačný mikroskop | celá zostava |  |  | OPMI LUMERA 700 |  |  | Carl Zeiss Meditec AG | sumárna cena | HW/SW | Nemocnice s poliklinikou Karviná | ČR | Carl Zeiss s.r.o. | 49356691 | 1 | 2786000 | 3371060 | 27.437 | 101541.7137 | 122865.4736 | 101541.7137 | 122865.4736 | 99.42 | 105330.8885 | 126397.0662 | 2014 | 05 | 19 | 2014-05-19 | Áno | Áno | neurčené | Nie |  | 36 mesiacov | neurčené | 48 hodín | Zmluva 70_MD
operačný mikroskop |  | operačný mikroskop | prístroj |  |  | OPMI LUMERA 700 | Lumera 700 |  | Carl Zeiss Meditec AG | bez položkovej identifikácie ceny (v rámci sumárnej ceny) |  | Nemocnice s poliklinikou Karviná | ČR | Carl Zeiss s.r.o. | 49356691 |  |  |  | 27.437 | 0 | 0 |  |  | 99.42 | 0 | 0 | 2014 | 05 | 19 | 2014-05-19 | Áno | Áno | neurčené | Nie |  | 36 mesiacov | neurčené | 48 hodín | Zmluva 70_MD
operačný mikroskop |  | operačný mikroskop | motorizované zväčšenie | 1:6 |  | OPMI LUMERA 700 |  |  | Carl Zeiss Meditec AG | bez položkovej identifikácie ceny (v rámci sumárnej ceny) |  | Nemocnice s poliklinikou Karviná | ČR | Carl Zeiss s.r.o. | 49356691 |  |  |  | 27.437 | 0 | 0 |  |  | 99.42 | 0 | 0 | 2014 | 05 | 19 | 2014-05-19 | Áno | Áno | neurčené | Nie |  | 36 mesiacov | neurčené | 48 hodín | Zmluva 70_MD
operačný mikroskop |  | operačný mikroskop | motorizovaný fokus | 70 mm |  | OPMI LUMERA 700 |  |  | Carl Zeiss Meditec AG | bez položkovej identifikácie ceny (v rámci sumárnej ceny) |  | Nemocnice s poliklinikou Karviná | ČR | Carl Zeiss s.r.o. | 49356691 |  |  |  | 27.437 | 0 | 0 |  |  | 99.42 | 0 | 0 | 2014 | 05 | 19 | 2014-05-19 | Áno | Áno | neurčené | Nie |  | 36 mesiacov | neurčené | 48 hodín | Zmluva 70_MD
operačný mikroskop |  | operačný mikroskop | objektív | 200 mm |  | OPMI LUMERA 700 |  |  | Carl Zeiss Meditec AG | bez položkovej identifikácie ceny (v rámci sumárnej ceny) |  | Nemocnice s poliklinikou Karviná | ČR | Carl Zeiss s.r.o. | 49356691 |  |  |  | 27.437 | 0 | 0 |  |  | 99.42 | 0 | 0 | 2014 | 05 | 19 | 2014-05-19 | Áno | Áno | neurčené | Nie |  | 36 mesiacov | neurčené | 48 hodín | Zmluva 70_MD
operačný mikroskop |  | operačný mikroskop | naklápací binokulár hlavného operatéra | 180 stupňov |  | OPMI LUMERA 700 |  |  | Carl Zeiss Meditec AG | bez položkovej identifikácie ceny (v rámci sumárnej ceny) |  | Nemocnice s poliklinikou Karviná | ČR | Carl Zeiss s.r.o. | 49356691 |  |  |  | 27.437 | 0 | 0 |  |  | 99.42 | 0 | 0 | 2014 | 05 | 19 | 2014-05-19 | Áno | Áno | neurčené | Nie |  | 36 mesiacov | neurčené | 48 hodín | Zmluva 70_MD
operačný mikroskop |  | operačný mikroskop | stereoasistentský mikroskop | 10 x zväčšenie |  | OPMI LUMERA 700 |  |  | Carl Zeiss Meditec AG | bez položkovej identifikácie ceny (v rámci sumárnej ceny) |  | Nemocnice s poliklinikou Karviná | ČR | Carl Zeiss s.r.o. | 49356691 |  |  |  | 27.437 | 0 | 0 |  |  | 99.42 | 0 | 0 | 2014 | 05 | 19 | 2014-05-19 | Áno | Áno | neurčené | Nie |  | 36 mesiacov | neurčené | 48 hodín | Zmluva 70_MD
operačný mikroskop |  | operačný mikroskop | xenonové osvetlenie |  |  | OPMI LUMERA 700 |  |  | Carl Zeiss Meditec AG | bez položkovej identifikácie ceny (v rámci sumárnej ceny) |  | Nemocnice s poliklinikou Karviná | ČR | Carl Zeiss s.r.o. | 49356691 |  |  |  | 27.437 | 0 | 0 |  |  | 99.42 | 0 | 0 | 2014 | 05 | 19 | 2014-05-19 | Áno | Áno | neurčené | Nie |  | 36 mesiacov | neurčené | 48 hodín | Zmluva 70_MD
operačný mikroskop |  | operačný mikroskop | stereokoaxiálne osvetlenie | SCI |  | OPMI LUMERA 700 |  |  | Carl Zeiss Meditec AG | bez položkovej identifikácie ceny (v rámci sumárnej ceny) |  | Nemocnice s poliklinikou Karviná | ČR | Carl Zeiss s.r.o. | 49356691 |  |  |  | 27.437 | 0 | 0 |  |  | 99.42 | 0 | 0 | 2014 | 05 | 19 | 2014-05-19 | Áno | Áno | neurčené | Nie |  | 36 mesiacov | neurčené | 48 hodín | Zmluva 70_MD
operačný mikroskop |  | operačný mikroskop | integrované štrbinové osvetlenie |  |  | OPMI LUMERA 700 |  |  | Carl Zeiss Meditec AG | bez položkovej identifikácie ceny (v rámci sumárnej ceny) |  | Nemocnice s poliklinikou Karviná | ČR | Carl Zeiss s.r.o. | 49356691 |  |  |  | 27.437 | 0 | 0 |  |  | 99.42 | 0 | 0 | 2014 | 05 | 19 | 2014-05-19 | Áno | Áno | neurčené | Nie |  | 36 mesiacov | neurčené | 48 hodín | Zmluva 70_MD
operačný mikroskop |  | operačný mikroskop | programovateľný nožný ovládač | bezdrôtový |  | OPMI LUMERA 700 |  |  | Carl Zeiss Meditec AG | bez položkovej identifikácie ceny (v rámci sumárnej ceny) |  | Nemocnice s poliklinikou Karviná | ČR | Carl Zeiss s.r.o. | 49356691 |  |  |  | 27.437 | 0 | 0 |  |  | 99.42 | 0 | 0 | 2014 | 05 | 19 | 2014-05-19 | Áno | Áno | neurčené | Nie |  | 36 mesiacov | neurčené | 48 hodín | Zmluva 70_MD
operačný mikroskop |  | operačný mikroskop | elektromagnetické brzdy |  |  | OPMI LUMERA 700 |  |  | Carl Zeiss Meditec AG | bez položkovej identifikácie ceny (v rámci sumárnej ceny) |  | Nemocnice s poliklinikou Karviná | ČR | Carl Zeiss s.r.o. | 49356691 |  |  |  | 27.437 | 0 | 0 |  |  | 99.42 | 0 | 0 | 2014 | 05 | 19 | 2014-05-19 | Áno | Áno | neurčené | Nie |  | 36 mesiacov | neurčené | 48 hodín | Zmluva 70_MD
operačný mikroskop |  | operačný mikroskop | integrovaná videokamera | 3 CCD HD |  | OPMI LUMERA 700 |  |  | Carl Zeiss Meditec AG | bez položkovej identifikácie ceny (v rámci sumárnej ceny) |  | Nemocnice s poliklinikou Karviná | ČR | Carl Zeiss s.r.o. | 49356691 |  |  |  | 27.437 | 0 | 0 |  |  | 99.42 | 0 | 0 | 2014 | 05 | 19 | 2014-05-19 | Áno | Áno | neurčené | Nie |  | 36 mesiacov | neurčené | 48 hodín | Zmluva 70_MD
operačný mikroskop |  | operačný mikroskop | statív s elektromagnetickými brzdami |  |  | OPMI LUMERA 700 |  |  | Carl Zeiss Meditec AG | bez položkovej identifikácie ceny (v rámci sumárnej ceny) |  | Nemocnice s poliklinikou Karviná | ČR | Carl Zeiss s.r.o. | 49356691 |  |  |  | 27.437 | 0 | 0 |  |  | 99.42 | 0 | 0 | 2014 | 05 | 19 | 2014-05-19 | Áno | Áno | neurčené | Nie |  | 36 mesiacov | neurčené | 48 hodín | Zmluva 70_MD
operačný mikroskop |  | operačný mikroskop | monitor | 22" LCD |  | OPMI LUMERA 700 |  |  | Carl Zeiss Meditec AG | bez položkovej identifikácie ceny (v rámci sumárnej ceny) |  | Nemocnice s poliklinikou Karviná | ČR | Carl Zeiss s.r.o. | 49356691 |  |  |  | 27.437 | 0 | 0 |  |  | 99.42 | 0 | 0 | 2014 | 05 | 19 | 2014-05-19 | Áno | Áno | neurčené | Nie |  | 36 mesiacov | neurčené | 48 hodín | Zmluva 70_MD
operačný mikroskop |  | operačný mikroskop | prachový obal |  |  | OPMI LUMERA 700 |  |  | Carl Zeiss Meditec AG | bez položkovej identifikácie ceny (v rámci sumárnej ceny) |  | Nemocnice s poliklinikou Karviná | ČR | Carl Zeiss s.r.o. | 49356691 |  |  |  | 27.437 | 0 | 0 |  |  | 99.42 | 0 | 0 | 2014 | 05 | 19 | 2014-05-19 | Áno | Áno | neurčené | Nie |  | 36 mesiacov | neurčené | 48 hodín | Zmluva 70_MD
operačný mikroskop |  | operačný mikroskop | sterilizovateľné kryty rukovätí | 6ks |  | OPMI LUMERA 700 |  |  | Carl Zeiss Meditec AG | bez položkovej identifikácie ceny (v rámci sumárnej ceny) |  | Nemocnice s poliklinikou Karviná | ČR | Carl Zeiss s.r.o. | 49356691 |  |  |  | 27.437 | 0 | 0 |  |  | 99.42 | 0 | 0 | 2014 | 05 | 19 | 2014-05-19 | Áno | Áno | neurčené | Nie |  | 36 mesiacov | neurčené | 48 hodín | Zmluva 70_MD
operačný mikroskop |  | operačný mikroskop | záložný xenónový zdroj svetla |  |  | OPMI LUMERA 700 |  |  | Carl Zeiss Meditec AG | bez položkovej identifikácie ceny (v rámci sumárnej ceny) |  | Nemocnice s poliklinikou Karviná | ČR | Carl Zeiss s.r.o. | 49356691 |  |  |  | 27.437 | 0 | 0 |  |  | 99.42 | 0 | 0 | 2014 | 05 | 19 | 2014-05-19 | Áno | Áno | neurčené | Nie |  | 36 mesiacov | neurčené | 48 hodín | Zmluva 70_MD
operačný mikroskop |  | operačný mikroskop | systém pre operáciu zadného pólu oka | 60D a 120D |  | OPMI LUMERA 700 | RESIGHT |  | Carl Zeiss Meditec AG | bez položkovej identifikácie ceny (v rámci sumárnej ceny) |  | Nemocnice s poliklinikou Karviná | ČR | Carl Zeiss s.r.o. | 49356691 |  |  |  | 27.437 | 0 | 0 |  |  | 99.42 | 0 | 0 | 2014 | 05 | 19 | 2014-05-19 | Áno | Áno | neurčené | Nie |  | 36 mesiacov | neurčené | 48 hodín | Zmluva 70_MD
operačný mikroskop |  | operačný mikroskop | sterilizačný kontajner |  |  | OPMI LUMERA 700 |  |  | Carl Zeiss Meditec AG | bez položkovej identifikácie ceny (v rámci sumárnej ceny) |  | Nemocnice s poliklinikou Karviná | ČR | Carl Zeiss s.r.o. | 49356691 |  |  |  | 27.437 | 0 | 0 |  |  | 99.42 | 0 | 0 | 2014 | 05 | 19 | 2014-05-19 | Áno | Áno | neurčené | Nie |  | 36 mesiacov | neurčené | 48 hodín | Zmluva 70_MD
operačný mikroskop |  | operačný mikroskop | možnosť rozšírenia o navigáciu |  |  | OPMI LUMERA 700 |  |  | Carl Zeiss Meditec AG | bez položkovej identifikácie ceny (v rámci sumárnej ceny) |  | Nemocnice s poliklinikou Karviná | ČR | Carl Zeiss s.r.o. | 49356691 |  |  |  | 27.437 | 0 | 0 |  |  | 99.42 | 0 | 0 | 2014 | 05 | 19 | 2014-05-19 | Áno | Áno | neurčené | Nie |  | 36 mesiacov | neurčené | 48 hodín | Zmluva 70_MD
operačný mikroskop |  | zobrazovací systém | zobrazovací systém |  |  | OPMI LUMERA 700 | RESIGHT 700 |  | Carl Zeiss Meditec AG | sumárna cena | HW/SW | Fakultní nemocnice Plzeň | ČR | Carl Zeiss s.r.o. | 49356691 | 1 | 492627 | 596078.67 | 25.64 | 19213.2215 | 23247.998 | 19213.2215 | 23247.998 | 105.54 | 18774.4887 | 22529.3864 | 2018 | 05 | 10 | 2018-05-10 | Áno | Áno | neurčené | Nie |  | 24 mesiacov | neurčené | 48 hodín | Zmluva 71_MD
operačný mikroskop |  | ostriaca jednotka |  |  |  | OPMI LUMERA 700 | RESIGHT 700 |  | Carl Zeiss Meditec AG | položková cena (súčasť sumárnej ceny) |  | Fakultní nemocnice Plzeň | ČR | Carl Zeiss s.r.o. | 49356691 | 1 | 137387.55 | 166238.9355 | 25.64 | 5358.3288 | 6483.5778 |  |  | 105.54 | 0 | 0 | 2018 | 05 | 10 | 2018-05-10 | Áno | Áno | neurčené | Nie |  | 24 mesiacov | neurčené | 48 hodín | Zmluva 71_MD
operačný mikroskop |  | sterilizačné kryty |  | 6ks |  | OPMI LUMERA 700 |  |  | Carl Zeiss Meditec AG | položková cena (súčasť sumárnej ceny) |  | Fakultní nemocnice Plzeň | ČR | Carl Zeiss s.r.o. | 49356691 | 1 | 964.8 | 1167.408 | 25.64 | 37.6287 | 45.5307 |  |  | 105.54 | 0 | 0 | 2018 | 05 | 10 | 2018-05-10 | Áno | Áno | neurčené | Nie |  | 24 mesiacov | neurčené | 48 hodín | Zmluva 71_MD
operačný mikroskop |  | šošovka |  | 60D |  | OPMI LUMERA 700 |  |  | Carl Zeiss Meditec AG | položková cena (súčasť sumárnej ceny) |  | Fakultní nemocnice Plzeň | ČR | Carl Zeiss s.r.o. | 49356691 | 3 | 104922.03 | 126955.6563 | 25.64 | 4092.1229 | 4951.4687 |  |  | 105.54 | 0 | 0 | 2018 | 05 | 10 | 2018-05-10 | Áno | Áno | neurčené | Nie |  | 24 mesiacov | neurčené | 48 hodín | Zmluva 71_MD
operačný mikroskop |  | šošovka |  | 128D |  | OPMI LUMERA 700 |  |  | Carl Zeiss Meditec AG | položková cena (súčasť sumárnej ceny) |  | Fakultní nemocnice Plzeň | ČR | Carl Zeiss s.r.o. | 49356691 | 3 | 104922.03 | 126955.6563 | 25.64 | 4092.1229 | 4951.4687 |  |  | 105.54 | 0 | 0 | 2018 | 05 | 10 | 2018-05-10 | Áno | Áno | neurčené | Nie |  | 24 mesiacov | neurčené | 48 hodín | Zmluva 71_MD
operačný mikroskop |  | držiak šošoviek |  | pre 200mm objektív |  | OPMI LUMERA 700 |  |  | Carl Zeiss Meditec AG | položková cena (súčasť sumárnej ceny) |  | Fakultní nemocnice Plzeň | ČR | Carl Zeiss s.r.o. | 49356691 | 3 | 102317.06 | 123803.6426 | 25.64 | 3990.525 | 4828.5352 |  |  | 105.54 | 0 | 0 | 2018 | 05 | 10 | 2018-05-10 | Áno | Áno | neurčené | Nie |  | 24 mesiacov | neurčené | 48 hodín | Zmluva 71_MD
operačný mikroskop |  | držiak |  |  |  | OPMI LUMERA 700 | Dovetail mount RESIGHT OPMI VISU/Lumera |  | Carl Zeiss Meditec AG | položková cena (súčasť sumárnej ceny) |  | Fakultní nemocnice Plzeň | ČR | Carl Zeiss s.r.o. | 49356691 | 1 | 5161.68 | 6245.6328 | 25.64 | 201.3136 | 243.5894 |  |  | 105.54 | 0 | 0 | 2018 | 05 | 10 | 2018-05-10 | Áno | Áno | neurčené | Nie |  | 24 mesiacov | neurčené | 48 hodín | Zmluva 71_MD
operačný mikroskop |  | príslušenstvo |  |  |  | OPMI LUMERA 700 | UC kit accessory port Invertertube |  | Carl Zeiss Meditec AG | položková cena (súčasť sumárnej ceny) |  | Fakultní nemocnice Plzeň | ČR | Carl Zeiss s.r.o. | 49356691 | 1 | 36951.85 | 44711.7385 | 25.64 | 1441.1798 | 1743.8276 |  |  | 105.54 | 0 | 0 | 2018 | 05 | 10 | 2018-05-10 | Áno | Áno | neurčené | Nie |  | 24 mesiacov | neurčené | 48 hodín | Zmluva 71_MD
operačný mikroskop |  | zobrazovací systém | zobrazovací systém |  |  | OPMI LUMERA 700 | RESIGHT 700 |  | Carl Zeiss Meditec AG | sumárna cena | HW/SW | Fakultní nemocnice Brno | ČR | Carl Zeiss s.r.o. | 49356691 | 1 | 357000 | 431970 | 25.429 | 14039.0892 | 16987.298 | 14039.0892 | 16987.298 | 105.24 | 13757.6138 | 16509.1365 | 2018 | 03 | 14 | 2018-03-14 | Áno | Áno | 3 splátky | Nie |  | 24 mesiacov | neurčené | 24 hodín | Zmluva 72_MD
operačný mikroskop |  | ostriaca jednotka |  |  |  | OPMI LUMERA 700 | RESIGHT 700 |  | Carl Zeiss Meditec AG | bez položkovej identifikácie ceny (v rámci sumárnej ceny) |  | Fakultní nemocnice Brno | ČR | Carl Zeiss s.r.o. | 49356691 |  |  |  | 25.429 | 0 | 0 |  |  | 105.24 | 0 | 0 | 2018 | 03 | 14 | 2018-03-14 | Áno | Áno | 3 splátky | Nie |  | 24 mesiacov | neurčené | 24 hodín | Zmluva 72_MD
operačný mikroskop |  | sterilizačné kryty |  |  |  | OPMI LUMERA 700 |  |  | Carl Zeiss Meditec AG | bez položkovej identifikácie ceny (v rámci sumárnej ceny) |  | Fakultní nemocnice Brno | ČR | Carl Zeiss s.r.o. | 49356691 |  |  |  | 25.429 | 0 | 0 |  |  | 105.24 | 0 | 0 | 2018 | 03 | 14 | 2018-03-14 | Áno | Áno | 3 splátky | Nie |  | 24 mesiacov | neurčené | 24 hodín | Zmluva 72_MD
operačný mikroskop |  | šošovka |  | 60D |  | OPMI LUMERA 700 |  |  | Carl Zeiss Meditec AG | bez položkovej identifikácie ceny (v rámci sumárnej ceny) |  | Fakultní nemocnice Brno | ČR | Carl Zeiss s.r.o. | 49356691 |  |  |  | 25.429 | 0 | 0 |  |  | 105.24 | 0 | 0 | 2018 | 03 | 14 | 2018-03-14 | Áno | Áno | 3 splátky | Nie |  | 24 mesiacov | neurčené | 24 hodín | Zmluva 72_MD
operačný mikroskop |  | šošovka |  | 128D |  | OPMI LUMERA 700 |  |  | Carl Zeiss Meditec AG | bez položkovej identifikácie ceny (v rámci sumárnej ceny) |  | Fakultní nemocnice Brno | ČR | Carl Zeiss s.r.o. | 49356691 |  |  |  | 25.429 | 0 | 0 |  |  | 105.24 | 0 | 0 | 2018 | 03 | 14 | 2018-03-14 | Áno | Áno | 3 splátky | Nie |  | 24 mesiacov | neurčené | 24 hodín | Zmluva 72_MD
operačný mikroskop |  | držiak šošoviek |  | otočný, resterilizovateľný, vysúvací |  | OPMI LUMERA 700 |  |  | Carl Zeiss Meditec AG | bez položkovej identifikácie ceny (v rámci sumárnej ceny) |  | Fakultní nemocnice Brno | ČR | Carl Zeiss s.r.o. | 49356691 |  |  |  | 25.429 | 0 | 0 |  |  | 105.24 | 0 | 0 | 2018 | 03 | 14 | 2018-03-14 | Áno | Áno | 3 splátky | Nie |  | 24 mesiacov | neurčené | 24 hodín | Zmluva 72_MD
operačný mikroskop |  | nerezový sterilizačný kontajner |  |  |  | OPMI LUMERA 700 |  |  | Carl Zeiss Meditec AG | bez položkovej identifikácie ceny (v rámci sumárnej ceny) |  | Fakultní nemocnice Brno | ČR | Carl Zeiss s.r.o. | 49356691 |  |  |  | 25.429 | 0 | 0 |  |  | 105.24 | 0 | 0 | 2018 | 03 | 14 | 2018-03-14 | Áno | Áno | 3 splátky | Nie |  | 24 mesiacov | neurčené | 24 hodín | Zmluva 72_MD
operačná lampa |  | celá zostava |  |  |  | Dixion Convelar 1670 LED |  |  | Dixion | sumárna cena |  | Nemocnica s poliklinikou Považská Bystrica | SR | Unique Medical s.r.o. | 46729429 | 1 | 19390 | 23268 | 1 | 19390 | 23268 | 19390 | 23268 | 105.96 | 18872.1282 | 22646.5538 | 2018 | 07 | 30 | 2018-07-30 | Áno | Áno | neurčené | nie |  | 24 mesiacov | neurčené | 48 hodín | Zmluva 73_MD
operačná lampa |  | hlavná lampa | svietivosť | 160 000 lx |  | Dixion Convelar 1670 LED |  |  | Dixion | bez položkovej identifikácie ceny (v rámci sumárnej ceny) |  | Nemocnica s poliklinikou Považská Bystrica | SR | Unique Medical s.r.o. | 46729429 |  |  |  | 1 | 0 | 0 |  |  | 105.96 | 0 | 0 | 2018 | 07 | 30 | 2018-07-30 | Áno | Áno | neurčené | nie |  | 24 mesiacov | neurčené | 48 hodín | Zmluva 73_MD
operačná lampa |  | hlavná lampa | priemer pola osvetlenia | 150 - 350 mm |  | Dixion Convelar 1670 LED |  |  | Dixion | bez položkovej identifikácie ceny (v rámci sumárnej ceny) |  | Nemocnica s poliklinikou Považská Bystrica | SR | Unique Medical s.r.o. | 46729429 |  |  |  | 1 | 0 | 0 |  |  | 105.96 | 0 | 0 | 2018 | 07 | 30 | 2018-07-30 | Áno | Áno | neurčené | nie |  | 24 mesiacov | neurčené | 48 hodín | Zmluva 73_MD
operačná lampa |  | hlavná lampa | hĺbka osvetlenia | 1400mm |  | Dixion Convelar 1670 LED |  |  | Dixion | bez položkovej identifikácie ceny (v rámci sumárnej ceny) |  | Nemocnica s poliklinikou Považská Bystrica | SR | Unique Medical s.r.o. | 46729429 |  |  |  | 1 | 0 | 0 |  |  | 105.96 | 0 | 0 | 2018 | 07 | 30 | 2018-07-30 | Áno | Áno | neurčené | nie |  | 24 mesiacov | neurčené | 48 hodín | Zmluva 73_MD
operačná lampa |  | satelit | svietivosť | 160 000 lx |  | Dixion Convelar 1670 LED |  |  | Dixion | bez položkovej identifikácie ceny (v rámci sumárnej ceny) |  | Nemocnica s poliklinikou Považská Bystrica | SR | Unique Medical s.r.o. | 46729429 |  |  |  | 1 | 0 | 0 |  |  | 105.96 | 0 | 0 | 2018 | 07 | 30 | 2018-07-30 | Áno | Áno | neurčené | nie |  | 24 mesiacov | neurčené | 48 hodín | Zmluva 73_MD
operačná lampa |  | satelit | priemer pola osvetlenia | 150 - 350 mm |  | Dixion Convelar 1670 LED |  |  | Dixion | bez položkovej identifikácie ceny (v rámci sumárnej ceny) |  | Nemocnica s poliklinikou Považská Bystrica | SR | Unique Medical s.r.o. | 46729429 |  |  |  | 1 | 0 | 0 |  |  | 105.96 | 0 | 0 | 2018 | 07 | 30 | 2018-07-30 | Áno | Áno | neurčené | nie |  | 24 mesiacov | neurčené | 48 hodín | Zmluva 73_MD
operačná lampa |  | satelit | hĺbka osvetlenia | 1400mm |  | Dixion Convelar 1670 LED |  |  | Dixion | bez položkovej identifikácie ceny (v rámci sumárnej ceny) |  | Nemocnica s poliklinikou Považská Bystrica | SR | Unique Medical s.r.o. | 46729429 |  |  |  | 1 | 0 | 0 |  |  | 105.96 | 0 | 0 | 2018 | 07 | 30 | 2018-07-30 | Áno | Áno | neurčené | nie |  | 24 mesiacov | neurčené | 48 hodín | Zmluva 73_MD
operačná lampa |  | operačná lampa | farebná teplota | 3500 - 5000 K |  | Dixion Convelar 1670 LED |  |  | Dixion | bez položkovej identifikácie ceny (v rámci sumárnej ceny) |  | Nemocnica s poliklinikou Považská Bystrica | SR | Unique Medical s.r.o. | 46729429 |  |  |  | 1 | 0 | 0 |  |  | 105.96 | 0 | 0 | 2018 | 07 | 30 | 2018-07-30 | Áno | Áno | neurčené | nie |  | 24 mesiacov | neurčené | 48 hodín | Zmluva 73_MD
operačná lampa |  | operačná lampa | index farebného podania (Ra) | min. 95 |  | Dixion Convelar 1670 LED |  |  | Dixion | bez položkovej identifikácie ceny (v rámci sumárnej ceny) |  | Nemocnica s poliklinikou Považská Bystrica | SR | Unique Medical s.r.o. | 46729429 |  |  |  | 1 | 0 | 0 |  |  | 105.96 | 0 | 0 | 2018 | 07 | 30 | 2018-07-30 | Áno | Áno | neurčené | nie |  | 24 mesiacov | neurčené | 48 hodín | Zmluva 73_MD
operačná lampa |  | hlavná lampa/satelit | životnosť | min. 50 000h |  | Dixion Convelar 1670 LED |  |  | Dixion | bez položkovej identifikácie ceny (v rámci sumárnej ceny) |  | Nemocnica s poliklinikou Považská Bystrica | SR | Unique Medical s.r.o. | 46729429 |  |  |  | 1 | 0 | 0 |  |  | 105.96 | 0 | 0 | 2018 | 07 | 30 | 2018-07-30 | Áno | Áno | neurčené | nie |  | 24 mesiacov | neurčené | 48 hodín | Zmluva 73_MD
operačná lampa |  | rameno so svietidlom |  | 2ks |  | Dixion Convelar 1670 LED |  |  | Dixion | bez položkovej identifikácie ceny (v rámci sumárnej ceny) |  | Nemocnica s poliklinikou Považská Bystrica | SR | Unique Medical s.r.o. | 46729429 |  |  |  | 1 | 0 | 0 |  |  | 105.96 | 0 | 0 | 2018 | 07 | 30 | 2018-07-30 | Áno | Áno | neurčené | nie |  | 24 mesiacov | neurčené | 48 hodín | Zmluva 73_MD
operačná lampa |  | rameno s endoskopickým monitorom |  | 1ks |  | Dixion Convelar 1670 LED |  |  | Dixion | bez položkovej identifikácie ceny (v rámci sumárnej ceny) |  | Nemocnica s poliklinikou Považská Bystrica | SR | Unique Medical s.r.o. | 46729429 |  |  |  | 1 | 0 | 0 |  |  | 105.96 | 0 | 0 | 2018 | 07 | 30 | 2018-07-30 | Áno | Áno | neurčené | nie |  | 24 mesiacov | neurčené | 48 hodín | Zmluva 73_MD
operačná lampa |  | otáčanie ramien |  | 360° |  | Dixion Convelar 1670 LED |  |  | Dixion | bez položkovej identifikácie ceny (v rámci sumárnej ceny) |  | Nemocnica s poliklinikou Považská Bystrica | SR | Unique Medical s.r.o. | 46729429 |  |  |  | 1 | 0 | 0 |  |  | 105.96 | 0 | 0 | 2018 | 07 | 30 | 2018-07-30 | Áno | Áno | neurčené | nie |  | 24 mesiacov | neurčené | 48 hodín | Zmluva 73_MD
operačná lampa |  | operačná lampa | rozsah regulácie intenzity osvetlenia | 10%-100% |  | Dixion Convelar 1670 LED |  |  | Dixion | bez položkovej identifikácie ceny (v rámci sumárnej ceny) |  | Nemocnica s poliklinikou Považská Bystrica | SR | Unique Medical s.r.o. | 46729429 |  |  |  | 1 | 0 | 0 |  |  | 105.96 | 0 | 0 | 2018 | 07 | 30 | 2018-07-30 | Áno | Áno | neurčené | nie |  | 24 mesiacov | neurčené | 48 hodín | Zmluva 73_MD
operačná lampa |  | HD kamerový systém s wifi | v rúčke svietidla | HD Wifi |  | Dixion Convelar 1670 LED |  |  | Dixion | bez položkovej identifikácie ceny (v rámci sumárnej ceny) |  | Nemocnica s poliklinikou Považská Bystrica | SR | Unique Medical s.r.o. | 46729429 |  |  |  | 1 | 0 | 0 |  |  | 105.96 | 0 | 0 | 2018 | 07 | 30 | 2018-07-30 | Áno | Áno | neurčené | nie |  | 24 mesiacov | neurčené | 48 hodín | Zmluva 73_MD
operačná lampa |  | kapacita wifi rekordéra |  | 1 GB |  | Dixion Convelar 1670 LED |  |  | Dixion | bez položkovej identifikácie ceny (v rámci sumárnej ceny) |  | Nemocnica s poliklinikou Považská Bystrica | SR | Unique Medical s.r.o. | 46729429 |  |  |  | 1 | 0 | 0 |  |  | 105.96 | 0 | 0 | 2018 | 07 | 30 | 2018-07-30 | Áno | Áno | neurčené | nie |  | 24 mesiacov | neurčené | 48 hodín | Zmluva 73_MD
operačná lampa |  | endoskopický monitor |  | 30" HD 1920x1080 |  | Dixion Convelar 1670 LED |  |  | Dixion | bez položkovej identifikácie ceny (v rámci sumárnej ceny) |  | Nemocnica s poliklinikou Považská Bystrica | SR | Unique Medical s.r.o. | 46729429 |  |  |  | 1 | 0 | 0 |  |  | 105.96 | 0 | 0 | 2018 | 07 | 30 | 2018-07-30 | Áno | Áno | neurčené | nie |  | 24 mesiacov | neurčené | 48 hodín | Zmluva 73_MD
operačná lampa |  | endoskopický monitor |  | 2 Dvi konektory |  | Dixion Convelar 1670 LED |  |  | Dixion | bez položkovej identifikácie ceny (v rámci sumárnej ceny) |  | Nemocnica s poliklinikou Považská Bystrica | SR | Unique Medical s.r.o. | 46729429 |  |  |  | 1 | 0 | 0 |  |  | 105.96 | 0 | 0 | 2018 | 07 | 30 | 2018-07-30 | Áno | Áno | neurčené | nie |  | 24 mesiacov | neurčené | 48 hodín | Zmluva 73_MD
operačná lampa |  | záložný zdroj |  | min. 3 hodiny |  | Dixion Convelar 1670 LED |  |  | Dixion | bez položkovej identifikácie ceny (v rámci sumárnej ceny) |  | Nemocnica s poliklinikou Považská Bystrica | SR | Unique Medical s.r.o. | 46729429 |  |  |  | 1 | 0 | 0 |  |  | 105.96 | 0 | 0 | 2018 | 07 | 30 | 2018-07-30 | Áno | Áno | neurčené | nie |  | 24 mesiacov | neurčené | 48 hodín | Zmluva 73_MD
tkaninový procesor | vákuový tkaninový procesor | celá zostava |  |  |  | VIP 6 AI | VIP 6 AI |  | Sakura | sumárna cena | HW/SW | Mestská nemocnica Ostrava | ČR | MEDESA s.r.o. | 64254577 | 1 | 1249000 | 1511290 | 25.835 | 48345.268 | 58497.7743 | 48345.268 | 58497.7743 | 105.89 | 47085.1591 | 56502.1909 | 2018 | 12 | 19 | 2018-12-19 | Áno | Áno | neurčené | Nie |  | 24 mesiacov | neurčené | 24 hodín | Zmluva 163_KV
tkaninový procesor | vákuový tkaninový procesor | kapacita 300 kaziet |  |  |  | VIP 6 AI |  |  | Sakura | bez položkovej identifikácie ceny (v rámci sumárnej ceny) |  | Mestská nemocnica Ostrava | ČR | MEDESA s.r.o. | 64254577 |  |  |  | 25.835 | 0 | 0 |  |  | 105.89 | 0 | 0 | 2018 | 12 | 19 | 2018-12-19 | Áno | Áno | neurčené | Nie |  | 24 mesiacov | neurčené | 24 hodín | Zmluva 163_KV
tkaninový procesor | vákuový tkaninový procesor | farebná dotyková obrazovka |  |  |  | VIP 6 AI |  |  | Sakura | bez položkovej identifikácie ceny (v rámci sumárnej ceny) |  | Mestská nemocnica Ostrava | ČR | MEDESA s.r.o. | 64254577 |  |  |  | 25.835 | 0 | 0 |  |  | 105.89 | 0 | 0 | 2018 | 12 | 19 | 2018-12-19 | Áno | Áno | neurčené | Nie |  | 24 mesiacov | neurčené | 24 hodín | Zmluva 163_KV
tkaninový procesor | vákuový tkaninový procesor | reagencie | 10 nádob pre roztoky, 2 nádoby pre čistiace roztoky, 1 kondenzačná, 1 nádoba pre odpadový parafín |  |  | VIP 6 AI |  |  | Sakura | bez položkovej identifikácie ceny (v rámci sumárnej ceny) |  | Mestská nemocnica Ostrava | ČR | MEDESA s.r.o. | 64254577 |  |  |  | 25.835 | 0 | 0 |  |  | 105.89 | 0 | 0 | 2018 | 12 | 19 | 2018-12-19 | Áno | Áno | neurčené | Nie |  | 24 mesiacov | neurčené | 24 hodín | Zmluva 163_KV
tkaninový procesor | vákuový tkaninový procesor | 2 zásobníky | veľkokapacitný | 10,8l |  | VIP 6 AI |  |  | Sakura | bez položkovej identifikácie ceny (v rámci sumárnej ceny) |  | Mestská nemocnica Ostrava | ČR | MEDESA s.r.o. | 64254577 |  |  |  | 25.835 | 0 | 0 |  |  | 105.89 | 0 | 0 | 2018 | 12 | 19 | 2018-12-19 | Áno | Áno | neurčené | Nie |  | 24 mesiacov | neurčené | 24 hodín | Zmluva 163_KV
tkaninový procesor | vákuový tkaninový procesor | manuálna/automatická výmena reagencií |  |  |  | VIP 6 AI |  |  | Sakura | bez položkovej identifikácie ceny (v rámci sumárnej ceny) |  | Mestská nemocnica Ostrava | ČR | MEDESA s.r.o. | 64254577 |  |  |  | 25.835 | 0 | 0 |  |  | 105.89 | 0 | 0 | 2018 | 12 | 19 | 2018-12-19 | Áno | Áno | neurčené | Nie |  | 24 mesiacov | neurčené | 24 hodín | Zmluva 163_KV
tkaninový procesor | vákuový tkaninový procesor | parafínová pec |  |  |  | VIP 6 AI |  |  | Sakura | bez položkovej identifikácie ceny (v rámci sumárnej ceny) |  | Mestská nemocnica Ostrava | ČR | MEDESA s.r.o. | 64254577 |  |  |  | 25.835 | 0 | 0 |  |  | 105.89 | 0 | 0 | 2018 | 12 | 19 | 2018-12-19 | Áno | Áno | neurčené | Nie |  | 24 mesiacov | neurčené | 24 hodín | Zmluva 163_KV
tkaninový procesor | vákuový tkaninový procesor | hladinové senzory |  | 4 |  | VIP 6 AI |  |  | Sakura | bez položkovej identifikácie ceny (v rámci sumárnej ceny) |  | Mestská nemocnica Ostrava | ČR | MEDESA s.r.o. | 64254577 |  |  |  | 25.835 | 0 | 0 |  |  | 105.89 | 0 | 0 | 2018 | 12 | 19 | 2018-12-19 | Áno | Áno | neurčené | Nie |  | 24 mesiacov | neurčené | 24 hodín | Zmluva 163_KV
tkaninový procesor |  | celá zostava |  |  |  | ASP6025 | ASP6025 |  | Leica | sumárna cena | HW/SW | Nemocnice na Homolce | ČR | BARIA s.r.o. | 26697904 | 1 | 1220000 | 1476200 | 25.538 | 47771.9477 | 57804.0567 | 47771.9477 | 57804.0567 | 104.41 | 47186.2941 | 56623.5529 | 2017 | 11 | 14 | 2017-11-14 | Áno | Áno | neurčené | Nie |  | 24 mesiacov | 6 rokov | 24 hodín | Zmluva 164_KV
tkaninový procesor |  | kapacita 300 kaziet |  |  |  | ASP6025 |  |  | Leica | bez položkovej identifikácie ceny (v rámci sumárnej ceny) |  | Nemocnice na Homolce | ČR | BARIA s.r.o. | 26697904 |  |  |  | 25.538 | 0 | 0 |  |  | 104.41 | 0 | 0 | 2017 | 11 | 14 | 2017-11-14 | Áno | Áno | neurčené | Nie |  | 24 mesiacov | 6 rokov | 24 hodín | Zmluva 164_KV
tkaninový procesor |  | objem reagencií |  | 4,6l |  | ASP6026 |  |  | Leica | bez položkovej identifikácie ceny (v rámci sumárnej ceny) |  | Nemocnice na Homolce | ČR | BARIA s.r.o. | 26697904 |  |  |  | 25.538 | 0 | 0 |  |  | 104.41 | 0 | 0 | 2017 | 11 | 14 | 2017-11-14 | Áno | Áno | neurčené | Nie |  | 24 mesiacov | 6 rokov | 24 hodín | Zmluva 164_KV
tkaninový procesor |  | počet staníc pre rozpustenie parafínu |  | 1 |  | ASP6027 |  |  | Leica | bez položkovej identifikácie ceny (v rámci sumárnej ceny) |  | Nemocnice na Homolce | ČR | BARIA s.r.o. | 26697904 |  |  |  | 25.538 | 0 | 0 |  |  | 104.41 | 0 | 0 | 2017 | 11 | 14 | 2017-11-14 | Áno | Áno | neurčené | Nie |  | 24 mesiacov | 6 rokov | 24 hodín | Zmluva 164_KV
tkaninový procesor |  | konfigurovateľné programy |  | 20 |  | ASP6028 |  |  | Leica | bez položkovej identifikácie ceny (v rámci sumárnej ceny) |  | Nemocnice na Homolce | ČR | BARIA s.r.o. | 26697904 |  |  |  | 25.538 | 0 | 0 |  |  | 104.41 | 0 | 0 | 2017 | 11 | 14 | 2017-11-14 | Áno | Áno | neurčené | Nie |  | 24 mesiacov | 6 rokov | 24 hodín | Zmluva 164_KV
tkaninový procesor |  | zásobné fľaše |  | 9 ks |  | ASP6029 |  |  | Leica | bez položkovej identifikácie ceny (v rámci sumárnej ceny) |  | Nemocnice na Homolce | ČR | BARIA s.r.o. | 26697904 |  |  |  | 25.538 | 0 | 0 |  |  | 104.41 | 0 | 0 | 2017 | 11 | 14 | 2017-11-14 | Áno | Áno | neurčené | Nie |  | 24 mesiacov | 6 rokov | 24 hodín | Zmluva 164_KV
tkaninový procesor |  | farebná dotyková obrazovka |  |  |  | ASP6030 |  |  | Leica | bez položkovej identifikácie ceny (v rámci sumárnej ceny) |  | Nemocnice na Homolce | ČR | BARIA s.r.o. | 26697904 |  |  |  | 25.538 | 0 | 0 |  |  | 104.41 | 0 | 0 | 2017 | 11 | 14 | 2017-11-14 | Áno | Áno | neurčené | Nie |  | 24 mesiacov | 6 rokov | 24 hodín | Zmluva 164_KV
tkaninový procesor |  | záložný zdroj |  |  |  | ASP6031 |  |  | Leica | bez položkovej identifikácie ceny (v rámci sumárnej ceny) |  | Nemocnice na Homolce | ČR | BARIA s.r.o. | 26697904 |  |  |  | 25.538 | 0 | 0 |  |  | 104.41 | 0 | 0 | 2017 | 11 | 14 | 2017-11-14 | Áno | Áno | neurčené | Nie |  | 24 mesiacov | 6 rokov | 24 hodín | Zmluva 164_KV
tkaninový procesor |  | integrovaný systém ochrany vzoriek |  |  |  | ASP6032 |  |  | Leica | bez položkovej identifikácie ceny (v rámci sumárnej ceny) |  | Nemocnice na Homolce | ČR | BARIA s.r.o. | 26697904 |  |  |  | 25.538 | 0 | 0 |  |  | 104.41 | 0 | 0 | 2017 | 11 | 14 | 2017-11-14 | Áno | Áno | neurčené | Nie |  | 24 mesiacov | 6 rokov | 24 hodín | Zmluva 164_KV
tkaninový procesor | vákuový tkaninový procesor | celá zostava |  |  |  | VIP 6 AI | VIP 6 AI |  | Sakura | sumárna cena | HW/SW | Ústav pro péči o matku a díťe | ČR | MEDESA s.r.o. | 64254577 | 1 | 1234900 | 1494229 | 25.365 | 48685.1961 | 58909.0873 | 48685.1961 | 58909.0873 | 105.45 | 47614.0757 | 57136.8908 | 2018 | 04 | 06 | 2018-04-06 | Áno | Áno | na splátky | Nie |  | 36 mesiacov | neurčené | 72 hodín | Zmluva 165_KV
tkaninový procesor | vákuový tkaninový procesor | kapacita 300 kaziet |  |  |  | VIP 6 AI |  |  | Sakura | bez položkovej identifikácie ceny (v rámci sumárnej ceny) |  | Ústav pro péči o matku a díťe | ČR | MEDESA s.r.o. | 64254577 |  |  |  | 25.365 | 0 | 0 |  |  | 105.45 | #VALUE! | #VALUE! | 2018 | 04 | 06 | 2018-04-06 | Áno | Áno | na splátky | Nie |  | 36 mesiacov | neurčené | 72 hodín | Zmluva 165_KV
tkaninový procesor | vákuový tkaninový procesor | farebná dotyková obrazovka |  |  |  | VIP 6 AI |  |  | Sakura | bez položkovej identifikácie ceny (v rámci sumárnej ceny) |  | Ústav pro péči o matku a díťe | ČR | MEDESA s.r.o. | 64254577 |  |  |  | 25.365 | 0 | 0 |  |  | 105.45 | 0 | 0 | 2018 | 04 | 06 | 2018-04-06 | Áno | Áno | na splátky | Nie |  | 36 mesiacov | neurčené | 72 hodín | Zmluva 165_KV
tkaninový procesor | vákuový tkaninový procesor | reagencie | 10 nádob pre roztoky, 2 nádoby pre čistiace roztoky, 1 kondenzačná, 1 nádoba pre odpadový parafín |  |  | VIP 6 AI |  |  | Sakura | bez položkovej identifikácie ceny (v rámci sumárnej ceny) |  | Ústav pro péči o matku a díťe | ČR | MEDESA s.r.o. | 64254577 |  |  |  | 25.365 | 0 | 0 |  |  | 105.45 | 0 | 0 | 2018 | 04 | 06 | 2018-04-06 | Áno | Áno | na splátky | Nie |  | 36 mesiacov | neurčené | 72 hodín | Zmluva 165_KV
tkaninový procesor | vákuový tkaninový procesor | 2 zásobníky | veľkokapacitný | 10,8l |  | VIP 6 AI |  |  | Sakura | bez položkovej identifikácie ceny (v rámci sumárnej ceny) |  | Ústav pro péči o matku a díťe | ČR | MEDESA s.r.o. | 64254577 |  |  |  | 25.365 | 0 | 0 |  |  | 105.45 | 0 | 0 | 2018 | 04 | 06 | 2018-04-06 | Áno | Áno | na splátky | Nie |  | 36 mesiacov | neurčené | 72 hodín | Zmluva 165_KV
tkaninový procesor | vákuový tkaninový procesor | manuálna/automatická výmena reagencií |  |  |  | VIP 6 AI |  |  | Sakura | bez položkovej identifikácie ceny (v rámci sumárnej ceny) |  | Ústav pro péči o matku a díťe | ČR | MEDESA s.r.o. | 64254577 |  |  |  | 25.365 | 0 | 0 |  |  | 105.45 | 0 | 0 | 2018 | 04 | 06 | 2018-04-06 | Áno | Áno | na splátky | Nie |  | 36 mesiacov | neurčené | 72 hodín | Zmluva 165_KV
tkaninový procesor | vákuový tkaninový procesor | parafínová pec |  |  |  | VIP 6 AI |  |  | Sakura | bez položkovej identifikácie ceny (v rámci sumárnej ceny) |  | Ústav pro péči o matku a díťe | ČR | MEDESA s.r.o. | 64254577 |  |  |  | 25.365 | 0 | 0 |  |  | 105.45 | 0 | 0 | 2018 | 04 | 06 | 2018-04-06 | Áno | Áno | na splátky | Nie |  | 36 mesiacov | neurčené | 72 hodín | Zmluva 165_KV
tkaninový procesor | vákuový tkaninový procesor | hladinové senzory |  | 4 |  | VIP 6 AI |  |  | Sakura | bez položkovej identifikácie ceny (v rámci sumárnej ceny) |  | Ústav pro péči o matku a díťe | ČR | MEDESA s.r.o. | 64254577 |  |  |  | 25.365 | 0 | 0 |  |  | 105.45 | 0 | 0 | 2018 | 04 | 06 | 2018-04-06 | Áno | Áno | na splátky | Nie |  | 36 mesiacov | neurčené | 72 hodín | Zmluva 165_KV
endoskopické zostavy | videolaryngoskop | celá zostava |  |  |  | videolaryngoskop s hlasovou analýzou |  |  | Xion Medical | sumárna cena | HW/SW | Nemocnica České Budejovice, a.s. | ČR | Surgipa Medical, spol. s.r.o. | 27275230 | 1 | 1356732 | 1641645.74 | 25.935 | 52312.782 | 63298.4669 | 52312.782 | 63298.4669 | 105.97 | 50910.7974 | 61092.9569 | 2018 | 11 | 09 | 2018-11-09 | Áno | Áno | Neurčené | Nie |  | 24 mesiacov | 8 rokov | 24 hodín | Zmluva 166_KV
endoskopické zostavy | videolaryngoskop | videolaryngoskop s hlasovou analýzou |  |  |  | videolaryngoskop s hlasovou analýzou |  |  | Xion Medical | bez položkovej identifikácie ceny (v rámci sumárnej ceny) |  | Nemocnica České Budejovice, a.s. | ČR | Surgipa Medical, spol. s.r.o. | 27275230 |  |  |  | 25.935 | 0 | 0 |  |  | 105.97 | 0 | 0 | 2018 | 11 | 09 | 2018-11-09 | Áno | Áno | Neurčené | Nie |  | 24 mesiacov | 8 rokov | 24 hodín | Zmluva 166_KV
endoskopické zostavy | videolaryngoskop | kamerová procesor |  |  |  | videolaryngoskop s hlasovou analýzou | 328772600 |  | Xion Medical | bez položkovej identifikácie ceny (v rámci sumárnej ceny) |  | Nemocnica České Budejovice, a.s. | ČR | Surgipa Medical, spol. s.r.o. | 27275230 |  |  |  | 25.935 | 0 | 0 |  |  | 105.97 | 0 | 0 | 2018 | 11 | 09 | 2018-11-09 | Áno | Áno | Neurčené | Nie |  | 24 mesiacov | 8 rokov | 24 hodín | Zmluva 166_KV
endoskopické zostavy | videolaryngoskop | videostroboskop | s technológiou elektronické clony |  |  | videolaryngoskop s hlasovou analýzou |  |  | Xion Medical | bez položkovej identifikácie ceny (v rámci sumárnej ceny) |  | Nemocnica České Budejovice, a.s. | ČR | Surgipa Medical, spol. s.r.o. | 27275230 |  |  |  | 25.935 | 0 | 0 |  |  | 105.97 | 0 | 0 | 2018 | 11 | 09 | 2018-11-09 | Áno | Áno | Neurčené | Nie |  | 24 mesiacov | 8 rokov | 24 hodín | Zmluva 166_KV
endoskopické zostavy | videolaryngoskop | zdroj svetla | kontinuálny bez časových obmedzení | LED |  | videolaryngoskop s hlasovou analýzou |  |  | Xion Medical | bez položkovej identifikácie ceny (v rámci sumárnej ceny) |  | Nemocnica České Budejovice, a.s. | ČR | Surgipa Medical, spol. s.r.o. | 27275230 |  |  |  | 25.935 | 0 | 0 |  |  | 105.97 | 0 | 0 | 2018 | 11 | 09 | 2018-11-09 | Áno | Áno | Neurčené | Nie |  | 24 mesiacov | 8 rokov | 24 hodín | Zmluva 166_KV
endoskopické zostavy | videolaryngoskop | kamerový môd | pre diagnostiku v oblasti krku, nosa, uch |  |  | videolaryngoskop s hlasovou analýzou |  |  | Xion Medical | bez položkovej identifikácie ceny (v rámci sumárnej ceny) |  | Nemocnica České Budejovice, a.s. | ČR | Surgipa Medical, spol. s.r.o. | 27275230 |  |  |  | 25.935 | 0 | 0 |  |  | 105.97 | 0 | 0 | 2018 | 11 | 09 | 2018-11-09 | Áno | Áno | Neurčené | Nie |  | 24 mesiacov | 8 rokov | 24 hodín | Zmluva 166_KV
endoskopické zostavy | videolaryngoskop | stroboskopický mód |  | 80 - 1000 Hz |  | videolaryngoskop s hlasovou analýzou |  |  | Xion Medical | bez položkovej identifikácie ceny (v rámci sumárnej ceny) |  | Nemocnica České Budejovice, a.s. | ČR | Surgipa Medical, spol. s.r.o. | 27275230 |  |  |  | 25.935 | 0 | 0 |  |  | 105.97 | 0 | 0 | 2018 | 11 | 09 | 2018-11-09 | Áno | Áno | Neurčené | Nie |  | 24 mesiacov | 8 rokov | 24 hodín | Zmluva 166_KV
endoskopické zostavy | videolaryngoskop | stroboskopický mód | režim pomalý pohyb | 0,5 - 2 Hz |  | videolaryngoskop s hlasovou analýzou |  |  | Xion Medical | bez položkovej identifikácie ceny (v rámci sumárnej ceny) |  | Nemocnica České Budejovice, a.s. | ČR | Surgipa Medical, spol. s.r.o. | 27275230 |  |  |  | 25.935 | 0 | 0 |  |  | 105.97 | 0 | 0 | 2018 | 11 | 09 | 2018-11-09 | Áno | Áno | Neurčené | Nie |  | 24 mesiacov | 8 rokov | 24 hodín | Zmluva 166_KV
endoskopické zostavy | videolaryngoskop | stroboskopický mód | fáza | 0 - 360° |  | videolaryngoskop s hlasovou analýzou |  |  | Xion Medical | bez položkovej identifikácie ceny (v rámci sumárnej ceny) |  | Nemocnica České Budejovice, a.s. | ČR | Surgipa Medical, spol. s.r.o. | 27275230 |  |  |  | 25.935 | 0 | 0 |  |  | 105.97 | 0 | 0 | 2018 | 11 | 09 | 2018-11-09 | Áno | Áno | Neurčené | Nie |  | 24 mesiacov | 8 rokov | 24 hodín | Zmluva 166_KV
endoskopické zostavy | videolaryngoskop | videolaryngoskop rigidný | integrovaný mikrofón |  |  | videolaryngoskop s hlasovou analýzou | 327310090U |  | Xion Medical | bez položkovej identifikácie ceny (v rámci sumárnej ceny) |  | Nemocnica České Budejovice, a.s. | ČR | Surgipa Medical, spol. s.r.o. | 27275230 |  |  |  | 25.935 | 0 | 0 |  |  | 105.97 | 0 | 0 | 2018 | 11 | 09 | 2018-11-09 | Áno | Áno | Neurčené | Nie |  | 24 mesiacov | 8 rokov | 24 hodín | Zmluva 166_KV
endoskopické zostavy | videolaryngoskop | videolaryngoskop rigidný | priemer pola osvetlenia | 10 mm |  | videolaryngoskop s hlasovou analýzou |  |  | Xion Medical | bez položkovej identifikácie ceny (v rámci sumárnej ceny) |  | Nemocnica České Budejovice, a.s. | ČR | Surgipa Medical, spol. s.r.o. | 27275230 |  |  |  | 25.935 | 0 | 0 |  |  | 105.97 | 0 | 0 | 2018 | 11 | 09 | 2018-11-09 | Áno | Áno | Neurčené | Nie |  | 24 mesiacov | 8 rokov | 24 hodín | Zmluva 166_KV
endoskopické zostavy | videolaryngoskop | videolaryngoskop rigidný | uhol pohľadu | 90° |  | videolaryngoskop s hlasovou analýzou |  |  | Xion Medical | bez položkovej identifikácie ceny (v rámci sumárnej ceny) |  | Nemocnica České Budejovice, a.s. | ČR | Surgipa Medical, spol. s.r.o. | 27275230 |  |  |  | 25.935 | 0 | 0 |  |  | 105.97 | 0 | 0 | 2018 | 11 | 09 | 2018-11-09 | Áno | Áno | Neurčené | Nie |  | 24 mesiacov | 8 rokov | 24 hodín | Zmluva 166_KV
endoskopické zostavy | videolaryngoskop | videonasofaryngoskop flexibilný | priemer | 4 mm |  | videolaryngoskop s hlasovou analýzou | 327450040 |  | Xion Medical | bez položkovej identifikácie ceny (v rámci sumárnej ceny) |  | Nemocnica České Budejovice, a.s. | ČR | Surgipa Medical, spol. s.r.o. | 27275230 |  |  |  | 25.935 | 0 | 0 |  |  | 105.97 | 0 | 0 | 2018 | 11 | 09 | 2018-11-09 | Áno | Áno | Neurčené | Nie |  | 24 mesiacov | 8 rokov | 24 hodín | Zmluva 166_KV
endoskopické zostavy | videolaryngoskop | videonasofaryngoskop flexibilný | dĺžka | 320 mm |  | videolaryngoskop s hlasovou analýzou |  |  | Xion Medical | bez položkovej identifikácie ceny (v rámci sumárnej ceny) |  | Nemocnica České Budejovice, a.s. | ČR | Surgipa Medical, spol. s.r.o. | 27275230 |  |  |  | 25.935 | 0 | 0 |  |  | 105.97 | 0 | 0 | 2018 | 11 | 09 | 2018-11-09 | Áno | Áno | Neurčené | Nie |  | 24 mesiacov | 8 rokov | 24 hodín | Zmluva 166_KV
endoskopické zostavy | videolaryngoskop | videonasofaryngoskop flexibilný | uhol distálneho konca hore/dole | 130° |  | videolaryngoskop s hlasovou analýzou |  |  | Xion Medical | bez položkovej identifikácie ceny (v rámci sumárnej ceny) |  | Nemocnica České Budejovice, a.s. | ČR | Surgipa Medical, spol. s.r.o. | 27275230 |  |  |  | 25.935 | 0 | 0 |  |  | 105.97 | 0 | 0 | 2018 | 11 | 09 | 2018-11-09 | Áno | Áno | Neurčené | Nie |  | 24 mesiacov | 8 rokov | 24 hodín | Zmluva 166_KV
endoskopické zostavy | videolaryngoskop | videonasofaryngoskop flexibilný | uhol pohľadu | 0° |  | videolaryngoskop s hlasovou analýzou |  |  | Xion Medical | bez položkovej identifikácie ceny (v rámci sumárnej ceny) |  | Nemocnica České Budejovice, a.s. | ČR | Surgipa Medical, spol. s.r.o. | 27275230 |  |  |  | 25.935 | 0 | 0 |  |  | 105.97 | 0 | 0 | 2018 | 11 | 09 | 2018-11-09 | Áno | Áno | Neurčené | Nie |  | 24 mesiacov | 8 rokov | 24 hodín | Zmluva 166_KV
endoskopické zostavy | videolaryngoskop | videonasofaryngoskop flexibilný | zorné pole | 80° |  | videolaryngoskop s hlasovou analýzou |  |  | Xion Medical | bez položkovej identifikácie ceny (v rámci sumárnej ceny) |  | Nemocnica České Budejovice, a.s. | ČR | Surgipa Medical, spol. s.r.o. | 27275230 |  |  |  | 25.935 | 0 | 0 |  |  | 105.97 | 0 | 0 | 2018 | 11 | 09 | 2018-11-09 | Áno | Áno | Neurčené | Nie |  | 24 mesiacov | 8 rokov | 24 hodín | Zmluva 166_KV
endoskopické zostavy | videolaryngoskop | videonasofaryngoskop flexibilný | integrovaný mikrofón |  |  | videolaryngoskop s hlasovou analýzou |  |  | Xion Medical | bez položkovej identifikácie ceny (v rámci sumárnej ceny) |  | Nemocnica České Budejovice, a.s. | ČR | Surgipa Medical, spol. s.r.o. | 27275230 |  |  |  | 25.935 | 0 | 0 |  |  | 105.97 | 0 | 0 | 2018 | 11 | 09 | 2018-11-09 | Áno | Áno | Neurčené | Nie |  | 24 mesiacov | 8 rokov | 24 hodín | Zmluva 166_KV
endoskopické zostavy | videolaryngoskop | nožný pedál |  |  |  | videolaryngoskop s hlasovou analýzou | 327009031 |  | Xion Medical | bez položkovej identifikácie ceny (v rámci sumárnej ceny) |  | Nemocnica České Budejovice, a.s. | ČR | Surgipa Medical, spol. s.r.o. | 27275230 |  |  |  | 25.935 | 0 | 0 |  |  | 105.97 | 0 | 0 | 2018 | 11 | 09 | 2018-11-09 | Áno | Áno | Neurčené | Nie |  | 24 mesiacov | 8 rokov | 24 hodín | Zmluva 166_KV
endoskopické zostavy | videolaryngoskop | monitor | 27", LCD, HD |  |  | videolaryngoskop s hlasovou analýzou |  |  | Xion Medical | bez položkovej identifikácie ceny (v rámci sumárnej ceny) |  | Nemocnica České Budejovice, a.s. | ČR | Surgipa Medical, spol. s.r.o. | 27275230 |  |  |  | 25.935 | 0 | 0 |  |  | 105.97 | 0 | 0 | 2018 | 11 | 09 | 2018-11-09 | Áno | Áno | Neurčené | Nie |  | 24 mesiacov | 8 rokov | 24 hodín | Zmluva 166_KV
endoskopické zostavy | videolaryngoskop | hlavový set s kalibrovaným mikrofónom | pre hlasovú analýzu |  |  | videolaryngoskop s hlasovou analýzou | 352009010 |  | Xion Medical | bez položkovej identifikácie ceny (v rámci sumárnej ceny) |  | Nemocnica České Budejovice, a.s. | ČR | Surgipa Medical, spol. s.r.o. | 27275230 |  |  |  | 25.935 | 0 | 0 |  |  | 105.97 | 0 | 0 | 2018 | 11 | 09 | 2018-11-09 | Áno | Áno | Neurčené | Nie |  | 24 mesiacov | 8 rokov | 24 hodín | Zmluva 166_KV
endoskopické zostavy | videolaryngoskop | záznamové zariadenie | DiVAS software basic |  |  | videolaryngoskop s hlasovou analýzou | 350010883 |  | Xion Medical | bez položkovej identifikácie ceny (v rámci sumárnej ceny) |  | Nemocnica České Budejovice, a.s. | ČR | Surgipa Medical, spol. s.r.o. | 27275230 |  |  |  | 25.935 | 0 | 0 |  |  | 105.97 | 0 | 0 | 2018 | 11 | 09 | 2018-11-09 | Áno | Áno | Neurčené | Nie |  | 24 mesiacov | 8 rokov | 24 hodín | Zmluva 166_KV
endoskopické zostavy | videolaryngoskop | archivácia a prenos | DiVAS software videodokumentácia |  |  | videolaryngoskop s hlasovou analýzou | 350020010 |  | Xion Medical | bez položkovej identifikácie ceny (v rámci sumárnej ceny) |  | Nemocnica České Budejovice, a.s. | ČR | Surgipa Medical, spol. s.r.o. | 27275230 |  |  |  | 25.935 | 0 | 0 |  |  | 105.97 | 0 | 0 | 2018 | 11 | 09 | 2018-11-09 | Áno | Áno | Neurčené | Nie |  | 24 mesiacov | 8 rokov | 24 hodín | Zmluva 166_KV
endoskopické zostavy | videolaryngoskop | archivácia a prenos | DiVAS pre analýzu hlasu - spektrálna analýza |  |  | videolaryngoskop s hlasovou analýzou | 350020024 |  | Xion Medical | bez položkovej identifikácie ceny (v rámci sumárnej ceny) |  | Nemocnica České Budejovice, a.s. | ČR | Surgipa Medical, spol. s.r.o. | 27275230 |  |  |  | 25.935 | 0 | 0 |  |  | 105.97 | 0 | 0 | 2018 | 11 | 09 | 2018-11-09 | Áno | Áno | Neurčené | Nie |  | 24 mesiacov | 8 rokov | 24 hodín | Zmluva 166_KV
endoskopické zostavy | videolaryngoskop | archivácia a prenos | DiVAS pre analýzu hlasu - hlasové pole |  |  | videolaryngoskop s hlasovou analýzou | 350020014 |  | Xion Medical | bez položkovej identifikácie ceny (v rámci sumárnej ceny) |  | Nemocnica České Budejovice, a.s. | ČR | Surgipa Medical, spol. s.r.o. | 27275230 |  |  |  | 25.935 | 0 | 0 |  |  | 105.97 | 0 | 0 | 2018 | 11 | 09 | 2018-11-09 | Áno | Áno | Neurčené | Nie |  | 24 mesiacov | 8 rokov | 24 hodín | Zmluva 166_KV
endoskopické zostavy | videolaryngoskop | vozík |  |  |  | videolaryngoskop s hlasovou analýzou |  |  | Xion Medical | bez položkovej identifikácie ceny (v rámci sumárnej ceny) |  | Nemocnica České Budejovice, a.s. | ČR | Surgipa Medical, spol. s.r.o. | 27275230 |  |  |  | 25.935 | 0 | 0 |  |  | 105.97 | 0 | 0 | 2018 | 11 | 09 | 2018-11-09 | Áno | Áno | Neurčené | Nie |  | 24 mesiacov | 8 rokov | 24 hodín | Zmluva 166_KV
endoskopické zostavy | videolaryngoskop | celá zostava | [6 empty] | Xion Medical | sumárna cena | HW/SW | Nemocnice Rudolfa a Stefanie Benešov, a.s. | ČR | Surgipa Medical, spol. s.r.o. | 27275230 | 1 | 1466137.6 | 1774026.5 | 25.935 | 56531.2358 | 68402.7955 | 56531.2358 | 68402.7955 | 105.97 | 55016.1965 | 66019.4358 | 2018 | 11 | 09 | 2018-11-09 | Áno | Áno | Neurčené | Nie |  | 24 mesiacov | neurčené | 72 hodín | Zmluva 167_KV
endoskopické zostavy | videolaryngoskop | kamerová a stroboskopická jednotka a LED zdroj svetla |  |  |  |  | EndoSTROB EL |  | Xion Medical | položková cena (súčasť sumárnej ceny) |  | Nemocnice Rudolfa a Stefanie Benešov, a.s. | ČR | Surgipa Medical, spol. s.r.o. | 27275230 | 1 | 210636.8 | 254870.53 | 25.935 | 8121.7197 | 9827.2809 | 8121.7197 | 9827.2809 | 105.97 | 7904.0573 | 9484.8687 | 2018 | 11 | 09 | 2018-11-09 | Áno | Áno | Neurčené | Nie |  | 24 mesiacov | neurčené | 72 hodín | Zmluva 167_KV
endoskopické zostavy | videolaryngoskop | videostroboskop | s technológiou elektronické clony | [5 empty] | Xion Medical | bez položkovej identifikácie ceny (v rámci sumárnej ceny) |  | Nemocnice Rudolfa a Stefanie Benešov, a.s. | ČR | Surgipa Medical, spol. s.r.o. | 27275230 |  |  |  | 25.935 | 0 | 0 |  |  | 105.97 | 0 | 0 | 2018 | 11 | 09 | 2018-11-09 | Áno | Áno | Neurčené | Nie |  | 24 mesiacov | neurčené | 72 hodín | Zmluva 167_KV
endoskopické zostavy | videolaryngoskop | kamerový môd | pre diagnostiku v oblasti krku, nosa, uch | [5 empty] | Xion Medical | bez položkovej identifikácie ceny (v rámci sumárnej ceny) |  | Nemocnice Rudolfa a Stefanie Benešov, a.s. | ČR | Surgipa Medical, spol. s.r.o. | 27275230 |  |  |  | 25.935 | 0 | 0 |  |  | 105.97 | 0 | 0 | 2018 | 11 | 09 | 2018-11-09 | Áno | Áno | Neurčené | Nie |  | 24 mesiacov | neurčené | 72 hodín | Zmluva 167_KV
endoskopické zostavy | videolaryngoskop | kamerpvá hlava | HD | [5 empty] | Xion Medical | položková cena (súčasť sumárnej ceny) |  | Nemocnice Rudolfa a Stefanie Benešov, a.s. | ČR | Surgipa Medical, spol. s.r.o. | 27275230 | 1 | 54579.2 | 66040.83 | 25.935 | 2104.4612 | 2546.3979 | 2104.4612 | 2546.3979 | 105.97 | 2048.0615 | 2457.6738 | 2018 | 11 | 09 | 2018-11-09 | Áno | Áno | Neurčené | Nie |  | 24 mesiacov | neurčené | 72 hodín | Zmluva 167_KV
endoskopické zostavy | videolaryngoskop | svetlovodný kábel | autoklávovateľná | 3 m |  |  |  |  | Xion Medical | položková cena (súčasť sumárnej ceny) |  | Nemocnice Rudolfa a Stefanie Benešov, a.s. | ČR | Surgipa Medical, spol. s.r.o. | 27275230 | 1 | 5378.4 | 6507.86 | 25.935 | 207.38 | 250.9296 | 207.38 | 250.9296 | 105.97 | 201.8222 | 242.1866 | 2018 | 11 | 09 | 2018-11-09 | Áno | Áno | Neurčené | Nie |  | 24 mesiacov | neurčené | 72 hodín | Zmluva 167_KV
endoskopické zostavy | videolaryngoskop | videolaryngoskop rigidný | s CCD čipom | [5 empty] | Xion Medical | položková cena (súčasť sumárnej ceny) |  | Nemocnice Rudolfa a Stefanie Benešov, a.s. | ČR | Surgipa Medical, spol. s.r.o. | 27275230 | 1 | 146052 | 176722.92 | 25.935 | 5631.4633 | 6814.0706 | 5631.4633 | 6814.0706 | 105.97 | 5480.5398 | 6576.6478 | 2018 | 11 | 09 | 2018-11-09 | Áno | Áno | Neurčené | Nie |  | 24 mesiacov | neurčené | 72 hodín | Zmluva 167_KV
endoskopické zostavy | videolaryngoskop | videolaryngoskop rigidný | priemer | 10 mm |  |  |  |  | Xion Medical | bez položkovej identifikácie ceny (v rámci sumárnej ceny) |  | Nemocnice Rudolfa a Stefanie Benešov, a.s. | ČR | Surgipa Medical, spol. s.r.o. | 27275230 |  |  |  | 25.935 | 0 | 0 |  |  | 105.97 | 0 | 0 | 2018 | 11 | 09 | 2018-11-09 | Áno | Áno | Neurčené | Nie |  | 24 mesiacov | neurčené | 72 hodín | Zmluva 167_KV
endoskopické zostavy | videolaryngoskop | videolaryngoskop rigidný | uhol pohľadu | 90° |  |  |  |  | Xion Medical | bez položkovej identifikácie ceny (v rámci sumárnej ceny) |  | Nemocnice Rudolfa a Stefanie Benešov, a.s. | ČR | Surgipa Medical, spol. s.r.o. | 27275230 |  |  |  | 25.935 | 0 | 0 |  |  | 105.97 | 0 | 0 | 2018 | 11 | 09 | 2018-11-09 | Áno | Áno | Neurčené | Nie |  | 24 mesiacov | neurčené | 72 hodín | Zmluva 167_KV
endoskopické zostavy | videolaryngoskop | videolaryngoskop rigidný | dĺžka | 180 mm |  |  |  |  | Xion Medical | bez položkovej identifikácie ceny (v rámci sumárnej ceny) |  | Nemocnice Rudolfa a Stefanie Benešov, a.s. | ČR | Surgipa Medical, spol. s.r.o. | 27275230 |  |  |  | 25.935 | 0 | 0 |  |  | 105.97 | 0 | 0 | 2018 | 11 | 09 | 2018-11-09 | Áno | Áno | Neurčené | Nie |  | 24 mesiacov | neurčené | 72 hodín | Zmluva 167_KV
endoskopické zostavy | videolaryngoskop | rhino-laryngo videoendoskop flexibilný | HD s CCP čipom | [5 empty] | Xion Medical | položková cena (súčasť sumárnej ceny) |  | Nemocnice Rudolfa a Stefanie Benešov, a.s. | ČR | Surgipa Medical, spol. s.r.o. | 27275230 | 1 | 371092.8 | 449022.29 | 25.935 | 14308.5714 | 17313.3715 | 14308.5714 | 17313.3715 | 105.97 | 13925.1012 | 16710.1214 | 2018 | 11 | 09 | 2018-11-09 | Áno | Áno | Neurčené | Nie |  | 24 mesiacov | neurčené | 72 hodín | Zmluva 167_KV
endoskopické zostavy | videolaryngoskop | rhino-laryngo videoendoskop flexibilný | pracovná dĺžka | 300 mm |  |  |  |  | Xion Medical | bez položkovej identifikácie ceny (v rámci sumárnej ceny) |  | Nemocnice Rudolfa a Stefanie Benešov, a.s. | ČR | Surgipa Medical, spol. s.r.o. | 27275230 |  |  |  | 25.935 | 0 | 0 |  |  | 105.97 | 0 | 0 | 2018 | 11 | 09 | 2018-11-09 | Áno | Áno | Neurčené | Nie |  | 24 mesiacov | neurčené | 72 hodín | Zmluva 167_KV
endoskopické zostavy | videolaryngoskop | rhino-laryngo videoendoskop flexibilný | zorné pole | 110° |  |  |  |  | Xion Medical | bez položkovej identifikácie ceny (v rámci sumárnej ceny) |  | Nemocnice Rudolfa a Stefanie Benešov, a.s. | ČR | Surgipa Medical, spol. s.r.o. | 27275230 |  |  |  | 25.935 | 0 | 0 |  |  | 105.97 | 0 | 0 | 2018 | 11 | 09 | 2018-11-09 | Áno | Áno | Neurčené | Nie |  | 24 mesiacov | neurčené | 72 hodín | Zmluva 167_KV
endoskopické zostavy | videolaryngoskop | rhino-laryngo videoendoskop flexibilný | priemer | 4 mm |  |  |  |  | Xion Medical | bez položkovej identifikácie ceny (v rámci sumárnej ceny) |  | Nemocnice Rudolfa a Stefanie Benešov, a.s. | ČR | Surgipa Medical, spol. s.r.o. | 27275230 |  |  |  | 25.935 | 0 | 0 |  |  | 105.97 | 0 | 0 | 2018 | 11 | 09 | 2018-11-09 | Áno | Áno | Neurčené | Nie |  | 24 mesiacov | neurčené | 72 hodín | Zmluva 167_KV
endoskopické zostavy | videolaryngoskop | monitor |  | 21" |  |  | Xion Medical display |  | Xion Medical | položková cena (súčasť sumárnej ceny) |  | Nemocnice Rudolfa a Stefanie Benešov, a.s. | ČR | Surgipa Medical, spol. s.r.o. | 27275230 | 1 | 83497.6 | 101032.1 | 25.935 | 3219.4949 | 3895.589 | 3219.4949 | 3895.589 | 105.97 | 3133.2123 | 3759.8548 | 2018 | 11 | 09 | 2018-11-09 | Áno | Áno | Neurčené | Nie |  | 24 mesiacov | neurčené | 72 hodín | Zmluva 167_KV
endoskopické zostavy | videolaryngoskop | vozík |  |  |  |  | ENT trolley BASIC |  | Xion Medical | položková cena (súčasť sumárnej ceny) |  | Nemocnice Rudolfa a Stefanie Benešov, a.s. | ČR | Surgipa Medical, spol. s.r.o. | 27275230 | 1 | 118359.2 | 143214.63 | 25.935 | 4563.6861 | 5522.0602 | 4563.6861 | 5522.0602 | 105.97 | 4441.3792 | 5329.655 | 2018 | 11 | 09 | 2018-11-09 | Áno | Áno | Neurčené | Nie |  | 24 mesiacov | neurčené | 72 hodín | Zmluva 167_KV
endoskopické zostavy | videolaryngoskop | nožný pedál | [6 empty] | Xion Medical | položková cena (súčasť sumárnej ceny) |  | Nemocnice Rudolfa a Stefanie Benešov, a.s. | ČR | Surgipa Medical, spol. s.r.o. | 27275230 | 1 | 20683.2 | 25026.67 | 25.935 | 797.5014 | 964.9767 | 797.5014 | 964.9767 | 105.97 | 776.1284 | 931.3541 | 2018 | 11 | 09 | 2018-11-09 | Áno | Áno | Neurčené | Nie |  | 24 mesiacov | neurčené | 72 hodín | Zmluva 167_KV
endoskopické zostavy | videolaryngoskop | záznamové zariadenie |  |  |  |  | Matrix Data Station |  | Xion Medical | položková cena (súčasť sumárnej ceny) |  | Nemocnice Rudolfa a Stefanie Benešov, a.s. | ČR | Surgipa Medical, spol. s.r.o. | 27275230 | 1 | 204441.6 | 247374.34 | 25.935 | 7882.8456 | 9538.2433 | 7882.8456 | 9538.2433 | 105.97 | 7671.585 | 9205.902 | 2018 | 11 | 09 | 2018-11-09 | Áno | Áno | Neurčené | Nie |  | 24 mesiacov | neurčené | 72 hodín | Zmluva 167_KV
endoskopické zostavy | videolaryngoskop | sofvér pre archváciu | modul pre vyšetrenie hlasového poľa, spektrálne analýzy, záťažové testy, videokymografia, FEED |  |  |  | Divas |  | Xion Medical | položková cena (súčasť sumárnej ceny) |  | Nemocnice Rudolfa a Stefanie Benešov, a.s. | ČR | Surgipa Medical, spol. s.r.o. | 27275230 | 1 | 237368.8 | 287216.25 | 25.935 | 9152.4504 | 11074.465 | 9152.4504 | 11074.465 | 105.97 | 8907.1643 | 10688.5972 | 2018 | 11 | 09 | 2018-11-09 | Áno | Áno | Neurčené | Nie |  | 24 mesiacov | neurčené | 72 hodín | Zmluva 167_KV
endoskopické zostavy | videolaryngoskop | kalibrovaný mikrofón | [6 empty] | Xion Medical | položková cena (súčasť sumárnej ceny) |  | Nemocnice Rudolfa a Stefanie Benešov, a.s. | ČR | Surgipa Medical, spol. s.r.o. | 27275230 | 1 | 14048 | 16998.08 | 25.935 | 541.6618 | 655.4108 | 541.6618 | 655.4108 | 105.97 | 527.1453 | 632.5743 | 2018 | 11 | 09 | 2018-11-09 | Áno | Áno | Neurčené | Nie |  | 24 mesiacov | neurčené | 72 hodín | Zmluva 167_KV
endoskopické zostavy | videolaryngoskop | celá zostava | [6 empty] | Olympus | sumárna cena |  | Oblastní nemocnice Kolín, a.s. | ČR | Olympus Czech Group s.r.o. | 27068641 | 1 | 1853194 | 2242364 | 25.819 | 71776.3662 | 86849.3745 | 71776.3662 | 86849.3745 | 105.96 | 69859.3493 | 83831.2191 | 2018 | 10 | 01 | 2018-10-01 | Áno | Áno | Neurčené | Nie |  | 24 mesiacov | neurčené | 12 hodín | Zmluva 168_KV
endoskopické zostavy | videolaryngoskop | zdroj svetla |  |  | N5426860 |  | OTV-S200 |  | Olympus | položková cena (súčasť sumárnej ceny) |  | Oblastní nemocnice Kolín, a.s. | ČR | Olympus Czech Group s.r.o. | 27068641 | 1 | 663000 |  | 25.819 | 25678.7637 | 0 | 25678.7637 |  | 105.96 | 24992.9304 | 29991.5164 | 2018 | 10 | 01 | 2018-10-01 | Áno | Áno | Neurčené | Nie |  | 24 mesiacov | neurčené | 12 hodín | Zmluva 168_KV
endoskopické zostavy | videolaryngoskop | kamerová hlava | 3 čipová |  | N5409160 |  | N5409160 |  | Olympus | položková cena (súčasť sumárnej ceny) |  | Oblastní nemocnice Kolín, a.s. | ČR | Olympus Czech Group s.r.o. | 27068641 | 1 | 355023 |  | 25.819 | 13750.4551 | 0 | 13750.4551 |  | 105.96 | 13383.2053 | 16059.8464 | 2018 | 10 | 01 | 2018-10-01 | Áno | Áno | Neurčené | Nie |  | 24 mesiacov | neurčené | 12 hodín | Zmluva 168_KV
endoskopické zostavy | videolaryngoskop | laryngoskop | autoklávovateľný, HD | 10 mm, 90° | WA96105A |  | WA96105A |  | Olympus | položková cena (súčasť sumárnej ceny) |  | Oblastní nemocnice Kolín, a.s. | ČR | Olympus Czech Group s.r.o. | 27068641 | 1 | 89000 |  | 25.819 | 3447.0739 | 0 | 3447.0739 |  | 105.96 | 3355.0088 | 4026.0105 | 2018 | 10 | 01 | 2018-10-01 | Áno | Áno | Neurčené | Nie |  | 24 mesiacov | neurčené | 12 hodín | Zmluva 168_KV
endoskopické zostavy | videolaryngoskop | laryngoskop | pracovná dĺžka | 167 mm |  |  |  |  | Olympus | bez položkovej identifikácie ceny (v rámci sumárnej ceny) |  | Oblastní nemocnice Kolín, a.s. | ČR | Olympus Czech Group s.r.o. | 27068641 |  |  |  | 25.819 | 0 | 0 |  |  | 105.96 | 0 | 0 | 2018 | 10 | 01 | 2018-10-01 | Áno | Áno | Neurčené | Nie |  | 24 mesiacov | neurčené | 12 hodín | Zmluva 168_KV
endoskopické zostavy | videolaryngoskop | rhino-laryngo videoendoskop flexibilný | detský |  | N3828260 |  | ENF-V3 |  | Olympus | položková cena (súčasť sumárnej ceny) |  | Oblastní nemocnice Kolín, a.s. | ČR | Olympus Czech Group s.r.o. | 27068641 | 1 | 489000 |  | 25.819 | 18939.5406 | 0 | 18939.5406 |  | 105.96 | 18433.6998 | 22120.4397 | 2018 | 10 | 01 | 2018-10-01 | Áno | Áno | Neurčené | Nie |  | 24 mesiacov | neurčené | 12 hodín | Zmluva 168_KV
endoskopické zostavy | videolaryngoskop | rhino-laryngo videoendoskop flexibilný | detský, priemer | 2,6 mm |  |  |  |  | Olympus | bez položkovej identifikácie ceny (v rámci sumárnej ceny) |  | Oblastní nemocnice Kolín, a.s. | ČR | Olympus Czech Group s.r.o. | 27068641 |  |  |  | 25.819 | 0 | 0 |  |  | 105.96 | 0 | 0 | 2018 | 10 | 01 | 2018-10-01 | Áno | Áno | Neurčené | Nie |  | 24 mesiacov | neurčené | 12 hodín | Zmluva 168_KV
endoskopické zostavy | videolaryngoskop | rhino-laryngo videoendoskop flexibilný | detský, zorné pole | 90° |  |  |  |  | Olympus | bez položkovej identifikácie ceny (v rámci sumárnej ceny) |  | Oblastní nemocnice Kolín, a.s. | ČR | Olympus Czech Group s.r.o. | 27068641 |  |  |  | 25.819 | 0 | 0 |  |  | 105.96 | 0 | 0 | 2018 | 10 | 01 | 2018-10-01 | Áno | Áno | Neurčené | Nie |  | 24 mesiacov | neurčené | 12 hodín | Zmluva 168_KV
endoskopické zostavy | videolaryngoskop | rhino-laryngo videoendoskop flexibilný | detský, pracovná dĺžka | 300 mm |  |  |  |  | Olympus | bez položkovej identifikácie ceny (v rámci sumárnej ceny) |  | Oblastní nemocnice Kolín, a.s. | ČR | Olympus Czech Group s.r.o. | 27068641 |  |  |  | 25.819 | 0 | 0 |  |  | 105.96 | 0 | 0 | 2018 | 10 | 01 | 2018-10-01 | Áno | Áno | Neurčené | Nie |  | 24 mesiacov | neurčené | 12 hodín | Zmluva 168_KV
endoskopické zostavy | videolaryngoskop | rhino-laryngo videoendoskop flexibilný | priemer | 3,9 mm | N3828360 |  | ENF-VH |  | Olympus | položková cena (súčasť sumárnej ceny) |  | Oblastní nemocnice Kolín, a.s. | ČR | Olympus Czech Group s.r.o. | 27068641 | 1 | 499000 |  | 25.819 | 19326.8523 | 0 | 19326.8523 |  | 105.96 | 18810.667 | 22572.8004 | 2018 | 10 | 01 | 2018-10-01 | Áno | Áno | Neurčené | Nie |  | 24 mesiacov | neurčené | 12 hodín | Zmluva 168_KV
endoskopické zostavy | videolaryngoskop | rhino-laryngo videoendoskop flexibilný | zorné pole | 110° |  |  |  |  | Olympus | bez položkovej identifikácie ceny (v rámci sumárnej ceny) |  | Oblastní nemocnice Kolín, a.s. | ČR | Olympus Czech Group s.r.o. | 27068641 |  |  |  | 25.819 | 0 | 0 |  |  | 105.96 | 0 | 0 | 2018 | 10 | 01 | 2018-10-01 | Áno | Áno | Neurčené | Nie |  | 24 mesiacov | neurčené | 12 hodín | Zmluva 168_KV
endoskopické zostavy | videolaryngoskop | rhino-laryngo videoendoskop flexibilný | pracovná dĺžka | 300 mm |  |  |  |  | Olympus | bez položkovej identifikácie ceny (v rámci sumárnej ceny) |  | Oblastní nemocnice Kolín, a.s. | ČR | Olympus Czech Group s.r.o. | 27068641 |  |  |  | 25.819 | 0 | 0 |  |  | 105.96 | 0 | 0 | 2018 | 10 | 01 | 2018-10-01 | Áno | Áno | Neurčené | Nie |  | 24 mesiacov | neurčené | 12 hodín | Zmluva 168_KV
endoskopické zostavy | videolaryngoskop | monitor | HD, LCD | 26" | E61EFSP2602D |  | E61EFSP2602D |  | Olympus | položková cena (súčasť sumárnej ceny) |  | Oblastní nemocnice Kolín, a.s. | ČR | Olympus Czech Group s.r.o. | 27068641 | 1 | 99000 |  | 25.819 | 3834.3855 | 0 | 3834.3855 |  | 105.96 | 3731.976 | 4478.3712 | 2018 | 10 | 01 | 2018-10-01 | Áno | Áno | Neurčené | Nie |  | 24 mesiacov | neurčené | 12 hodín | Zmluva 168_KV
endoskopické zostavy | videolaryngoskop | svetlovodný kábel |  | 3 m | WA03300A |  | WA03300A |  | Olympus | položková cena (súčasť sumárnej ceny) |  | Oblastní nemocnice Kolín, a.s. | ČR | Olympus Czech Group s.r.o. | 27068641 | 1 | 13545 |  | 25.819 | 524.6137 | 0 | 524.6137 |  | 105.96 | 510.6022 | 612.7226 | 2018 | 10 | 01 | 2018-10-01 | Áno | Áno | Neurčené | Nie |  | 24 mesiacov | neurčené | 12 hodín | Zmluva 168_KV
endoskopické zostavy | videolaryngoskop | svetlovodný kábel |  |  | WA03310A |  | WA03310A |  | Olympus | položková cena (súčasť sumárnej ceny) |  | Oblastní nemocnice Kolín, a.s. | ČR | Olympus Czech Group s.r.o. | 27068641 | 1 | 17207 |  | 25.819 | 666.4472 | 0 | 666.4472 |  | 105.96 | 648.6476 | 778.3771 | 2018 | 10 | 01 | 2018-10-01 | Áno | Áno | Neurčené | Nie |  | 24 mesiacov | neurčené | 12 hodín | Zmluva 168_KV
endoskopické zostavy | videolaryngoskop | tester tesnosti |  |  | WA23080A |  | WA23080A |  | Olympus | položková cena (súčasť sumárnej ceny) |  | Oblastní nemocnice Kolín, a.s. | ČR | Olympus Czech Group s.r.o. | 27068641 | 1 | 7305 |  | 25.819 | 282.9312 | 0 | 282.9312 |  | 105.96 | 275.3746 | 330.4495 | 2018 | 10 | 01 | 2018-10-01 | Áno | Áno | Neurčené | Nie |  | 24 mesiacov | neurčené | 12 hodín | Zmluva 168_KV
endoskopické zostavy | videolaryngoskop | vozík |  |  | K10029882 |  | TC-C4 |  | Olympus | položková cena (súčasť sumárnej ceny) |  | Oblastní nemocnice Kolín, a.s. | ČR | Olympus Czech Group s.r.o. | 27068641 | 1 | 60000 |  | 25.819 | 2323.87 | 0 | 2323.87 |  | 105.96 | 2261.8037 | 2714.1644 | 2018 | 10 | 01 | 2018-10-01 | Áno | Áno | Neurčené | Nie |  | 24 mesiacov | neurčené | 12 hodín | Zmluva 168_KV
endoskopické zostavy | videolaryngoskop | držiak monitoru |  |  | K10026879 |  | K10026879 |  | Olympus | položková cena (súčasť sumárnej ceny) |  | Oblastní nemocnice Kolín, a.s. | ČR | Olympus Czech Group s.r.o. | 27068641 | 1 | 20000 |  | 25.819 | 774.6233 | 0 | 774.6233 |  | 105.96 | 753.9346 | 904.7215 | 2018 | 10 | 01 | 2018-10-01 | Áno | Áno | Neurčené | Nie |  | 24 mesiacov | neurčené | 12 hodín | Zmluva 168_KV
endoskopické zostavy | videolaryngoskop | držiak kamerovej hlavy |  |  | K10028704 |  | K10028704 |  | Olympus | položková cena (súčasť sumárnej ceny) |  | Oblastní nemocnice Kolín, a.s. | ČR | Olympus Czech Group s.r.o. | 27068641 | 1 | 4412 |  | 25.819 | 170.8819 | 0 | 170.8819 |  | 105.96 | 166.318 | 199.5816 | 2018 | 10 | 01 | 2018-10-01 | Áno | Áno | Neurčené | Nie |  | 24 mesiacov | neurčené | 12 hodín | Zmluva 168_KV
OCT tomograf |  | celá zostava |  |  |  | Spectralis OCT2 Multicolor BluePeak Plus | Spectralis OCT Multicolor BluePeak Plus |  | Heidelberg | sumárna cena | HW/SW | Fakultní nemocnice Hradec Králové | ČR | Askin&Co | 48399965 | 1 | 2854600 | 3454066 | 25.935 | 110067.4764 | 133181.6464 | 110067.4764 | 133181.6464 | 105.97 | 107117.6639 | 128541.1966 | 2018 | 11 | 14 | 2018-11-14 | Áno | Áno | neurčené | Nie |  | 24 mesiacov | neurčené | 24 hodín | Zmluva 169_KV
OCT tomograf |  | rýchlosť skenovania |  | 85 000 Hz |  | Spectralis OCT2 Multicolor BluePeak Plus |  |  | Heidelberg | bez položkovej identifikácie ceny (v rámci sumárnej ceny) |  | Fakultní nemocnice Hradec Králové | ČR | Askin&Co | 48399965 |  |  |  | 25.935 | 0 | 0 |  |  | 105.97 | 0 | 0 | 2018 | 11 | 14 | 2018-11-14 | Áno | Áno | neurčené | Nie |  | 24 mesiacov | neurčené | 24 hodín | Zmluva 169_KV
OCT tomograf |  | svetelný zdroj | superluminiscenčná dióda |  |  | Spectralis OCT2 Multicolor BluePeak Plus |  |  | Heidelberg | bez položkovej identifikácie ceny (v rámci sumárnej ceny) |  | Fakultní nemocnice Hradec Králové | ČR | Askin&Co | 48399965 |  |  |  | 25.935 | 0 | 0 |  |  | 105.97 | 0 | 0 | 2018 | 11 | 14 | 2018-11-14 | Áno | Áno | neurčené | Nie |  | 24 mesiacov | neurčené | 24 hodín | Zmluva 169_KV
OCT tomograf |  | redukcia šumu |  |  |  | Spectralis OCT2 Multicolor BluePeak Plus |  |  | Heidelberg | bez položkovej identifikácie ceny (v rámci sumárnej ceny) |  | Fakultní nemocnice Hradec Králové | ČR | Askin&Co | 48399965 |  |  |  | 25.935 | 0 | 0 |  |  | 105.97 | 0 | 0 | 2018 | 11 | 14 | 2018-11-14 | Áno | Áno | neurčené | Nie |  | 24 mesiacov | neurčené | 24 hodín | Zmluva 169_KV
OCT tomograf |  | automatická segmentácia vrtiev sietnice |  |  |  | Spectralis OCT2 Multicolor BluePeak Plus |  |  | Heidelberg | bez položkovej identifikácie ceny (v rámci sumárnej ceny) |  | Fakultní nemocnice Hradec Králové | ČR | Askin&Co | 48399965 |  |  |  | 25.935 | 0 | 0 |  |  | 105.97 | 0 | 0 | 2018 | 11 | 14 | 2018-11-14 | Áno | Áno | neurčené | Nie |  | 24 mesiacov | neurčené | 24 hodín | Zmluva 169_KV
OCT tomograf |  | šírka skenu |  | 3 - 12 mm |  | Spectralis OCT2 Multicolor BluePeak Plus |  |  | Heidelberg | bez položkovej identifikácie ceny (v rámci sumárnej ceny) |  | Fakultní nemocnice Hradec Králové | ČR | Askin&Co | 48399965 |  |  |  | 25.935 | 0 | 0 |  |  | 105.97 | 0 | 0 | 2018 | 11 | 14 | 2018-11-14 | Áno | Áno | neurčené | Nie |  | 24 mesiacov | neurčené | 24 hodín | Zmluva 169_KV
OCT tomograf |  | hĺbka skenu |  | 1,9 mm |  | Spectralis OCT2 Multicolor BluePeak Plus |  |  | Heidelberg | bez položkovej identifikácie ceny (v rámci sumárnej ceny) |  | Fakultní nemocnice Hradec Králové | ČR | Askin&Co | 48399965 |  |  |  | 25.935 | 0 | 0 |  |  | 105.97 | 0 | 0 | 2018 | 11 | 14 | 2018-11-14 | Áno | Áno | neurčené | Nie |  | 24 mesiacov | neurčené | 24 hodín | Zmluva 169_KV
OCT tomograf |  | aktívny Eye Tracking |  |  |  | Spectralis OCT2 Multicolor BluePeak Plus |  |  | Heidelberg | bez položkovej identifikácie ceny (v rámci sumárnej ceny) |  | Fakultní nemocnice Hradec Králové | ČR | Askin&Co | 48399965 |  |  |  | 25.935 | 0 | 0 |  |  | 105.97 | 0 | 0 | 2018 | 11 | 14 | 2018-11-14 | Áno | Áno | neurčené | Nie |  | 24 mesiacov | neurčené | 24 hodín | Zmluva 169_KV
OCT tomograf |  | simultánne zobrazenie 3laserovými vlnovými dĺžkami | IR, green, blue |  |  | Spectralis OCT2 Multicolor BluePeak Plus |  |  | Heidelberg | bez položkovej identifikácie ceny (v rámci sumárnej ceny) |  | Fakultní nemocnice Hradec Králové | ČR | Askin&Co | 48399965 |  |  |  | 25.935 | 0 | 0 |  |  | 105.97 | 0 | 0 | 2018 | 11 | 14 | 2018-11-14 | Áno | Áno | neurčené | Nie |  | 24 mesiacov | neurčené | 24 hodín | Zmluva 169_KV
OCT tomograf |  | PC | monitor, záložný disk 2TB, tlačiareň |  |  | Spectralis OCT2 Multicolor BluePeak Plus |  |  | Heidelberg | bez položkovej identifikácie ceny (v rámci sumárnej ceny) |  | Fakultní nemocnice Hradec Králové | ČR | Askin&Co | 48399965 |  |  |  | 25.935 | 0 | 0 |  |  | 105.97 | 0 | 0 | 2018 | 11 | 14 | 2018-11-14 | Áno | Áno | neurčené | Nie |  | 24 mesiacov | neurčené | 24 hodín | Zmluva 169_KV
OCT tomograf |  | OCT Angiografia |  |  |  | Spectralis OCT2 Multicolor BluePeak Plus |  |  | Heidelberg | bez položkovej identifikácie ceny (v rámci sumárnej ceny) |  | Fakultní nemocnice Hradec Králové | ČR | Askin&Co | 48399965 |  |  |  | 25.935 | 0 | 0 |  |  | 105.97 | 0 | 0 | 2018 | 11 | 14 | 2018-11-14 | Áno | Áno | neurčené | Nie |  | 24 mesiacov | neurčené | 24 hodín | Zmluva 169_KV
OCT tomograf |  | vyšetrovací stôl |  |  |  | Spectralis OCT2 Multicolor BluePeak Plus |  |  | Heidelberg | bez položkovej identifikácie ceny (v rámci sumárnej ceny) |  | Fakultní nemocnice Hradec Králové | ČR | Askin&Co | 48399965 |  |  |  | 25.935 | 0 | 0 |  |  | 105.97 | 0 | 0 | 2018 | 11 | 14 | 2018-11-14 | Áno | Áno | neurčené | Nie |  | 24 mesiacov | neurčené | 24 hodín | Zmluva 169_KV
OCT tomograf |  | spectralis specral domain |  |  |  | Spectralis OCT2 Multicolor BluePeak Plus |  |  | Heidelberg | bez položkovej identifikácie ceny (v rámci sumárnej ceny) |  | Fakultní nemocnice Hradec Králové | ČR | Askin&Co | 48399965 |  |  |  | 25.935 | 0 | 0 |  |  | 105.97 | 0 | 0 | 2018 | 11 | 14 | 2018-11-14 | Áno | Áno | neurčené | Nie |  | 24 mesiacov | neurčené | 24 hodín | Zmluva 169_KV
OCT tomograf |  | priemer pupily |  | >= 3mm |  | Spectralis OCT2 Multicolor BluePeak Plus |  |  | Heidelberg | bez položkovej identifikácie ceny (v rámci sumárnej ceny) |  | Fakultní nemocnice Hradec Králové | ČR | Askin&Co | 48399965 |  |  |  | 25.935 | 0 | 0 |  |  | 105.97 | 0 | 0 | 2018 | 11 | 14 | 2018-11-14 | Áno | Áno | neurčené | Nie |  | 24 mesiacov | neurčené | 24 hodín | Zmluva 169_KV
OCT tomograf |  | glaucoma |  |  |  | Spectralis OCT2 Multicolor BluePeak Plus |  |  | Heidelberg | bez položkovej identifikácie ceny (v rámci sumárnej ceny) |  | Fakultní nemocnice Hradec Králové | ČR | Askin&Co | 48399965 |  |  |  | 25.935 | 0 | 0 |  |  | 105.97 | 0 | 0 | 2018 | 11 | 14 | 2018-11-14 | Áno | Áno | neurčené | Nie |  | 24 mesiacov | neurčené | 24 hodín | Zmluva 169_KV
navigačný systém |  | celá zostava |  |  |  | NAV1 Karl Storz |  | pre ORL | Karl Storz | sumárna cena | HW/SW | Nemocnica České Budejovice, a.s. | ČR | Radix CZ s.r.o. | 26774321 | 1 | 1912936 | 2314652.56 | 25.85 | 74001.3926 | 89541.6851 | 74001.3926 | 89541.6851 | 105.96 | 72024.9493 | 86429.9391 | 2018 | 07 | 24 | 2018-07-24 | Áno | Áno | Neurčené | Nie |  | 24 mesiacov | neurčené | 48 hodín | Zmluva 74_MD
navigačný systém |  | navigačné zariadenie | na princípe elektromagnetického poľa |  |  | NAV1 Karl Storz | 40820001 |  | Karl Storz | položková cena (súčasť sumárnej ceny) |  | Nemocnica České Budejovice, a.s. | ČR | Radix CZ s.r.o. | 26774321 | 1 | 1815844 | 2197171.24 | 25.85 | 70245.4159 | 84996.9532 | 70245.4159 | 84996.9532 | 105.96 | 68369.2878 | 82043.1454 | 2018 | 07 | 24 | 2018-07-24 | Áno | Áno | Neurčené | Nie |  | 24 mesiacov | neurčené | 48 hodín | Zmluva 74_MD
navigačný systém |  | modul elektromagnetickej navigácie |  |  |  | NAV1 Karl Storz |  |  | Karl Storz | bez položkovej identifikácie ceny (v rámci sumárnej ceny) |  | Nemocnica České Budejovice, a.s. | ČR | Radix CZ s.r.o. | 26774321 |  |  |  | 25.85 | 0 | 0 |  |  | 105.96 | 0 | 0 | 2018 | 07 | 24 | 2018-07-24 | Áno | Áno | Neurčené | Nie |  | 24 mesiacov | neurčené | 48 hodín | Zmluva 74_MD
navigačný systém |  | elektromagnetický generátor |  |  |  | NAV1 Karl Storz |  |  | Karl Storz | bez položkovej identifikácie ceny (v rámci sumárnej ceny) |  | Nemocnica České Budejovice, a.s. | ČR | Radix CZ s.r.o. | 26774321 |  |  |  | 25.85 | 0 | 0 |  |  | 105.96 | 0 | 0 | 2018 | 07 | 24 | 2018-07-24 | Áno | Áno | Neurčené | Nie |  | 24 mesiacov | neurčené | 48 hodín | Zmluva 74_MD
navigačný systém |  | čelový fixný pás |  |  |  | NAV1 Karl Storz |  |  | Karl Storz | bez položkovej identifikácie ceny (v rámci sumárnej ceny) |  | Nemocnica České Budejovice, a.s. | ČR | Radix CZ s.r.o. | 26774321 |  |  |  | 25.85 | 0 | 0 |  |  | 105.96 | 0 | 0 | 2018 | 07 | 24 | 2018-07-24 | Áno | Áno | Neurčené | Nie |  | 24 mesiacov | neurčené | 48 hodín | Zmluva 74_MD
navigačný systém |  | elektromagnetický pacientsky navádzací systém | rovná |  |  | NAV1 Karl Storz |  |  | Karl Storz | bez položkovej identifikácie ceny (v rámci sumárnej ceny) |  | Nemocnica České Budejovice, a.s. | ČR | Radix CZ s.r.o. | 26774321 |  |  |  | 25.85 | 0 | 0 |  |  | 105.96 | 0 | 0 | 2018 | 07 | 24 | 2018-07-24 | Áno | Áno | Neurčené | Nie |  | 24 mesiacov | neurčené | 48 hodín | Zmluva 74_MD
navigačný systém |  | sonda pre elektromagnetickú navigáciu | zahnutá |  |  | NAV1 Karl Storz |  |  | Karl Storz | bez položkovej identifikácie ceny (v rámci sumárnej ceny) |  | Nemocnica České Budejovice, a.s. | ČR | Radix CZ s.r.o. | 26774321 |  |  |  | 25.85 | 0 | 0 |  |  | 105.96 | 0 | 0 | 2018 | 07 | 24 | 2018-07-24 | Áno | Áno | Neurčené | Nie |  | 24 mesiacov | neurčené | 48 hodín | Zmluva 74_MD
navigačný systém |  | sonda pre elektromagnetickú navigáciu |  |  |  | NAV1 Karl Storz |  |  | Karl Storz | bez položkovej identifikácie ceny (v rámci sumárnej ceny) |  | Nemocnica České Budejovice, a.s. | ČR | Radix CZ s.r.o. | 26774321 |  |  |  | 25.85 | 0 | 0 |  |  | 105.96 | 0 | 0 | 2018 | 07 | 24 | 2018-07-24 | Áno | Áno | Neurčené | Nie |  | 24 mesiacov | neurčené | 48 hodín | Zmluva 74_MD
navigačný systém |  | elektromagnetický navigovaný nástroj |  | 30 použití |  | NAV1 Karl Storz | 480201xx |  | Karl Storz | položková cena (súčasť sumárnej ceny) |  | Nemocnica České Budejovice, a.s. | ČR | Radix CZ s.r.o. | 26774321 | 2 | 97092 | 117481.32 | 25.85 | 3755.9768 | 4544.7319 | 1877.9884 | 2272.366 | 105.96 | 1827.8307 | 2193.3969 | 2018 | 07 | 24 | 2018-07-24 | Áno | Áno | Neurčené | Nie |  | 24 mesiacov | neurčené | 48 hodín | Zmluva 74_MD
vŕtací systém pre ORL |  | celá zostava |  |  |  | neurčené |  | pre ORL | Karl Storz | sumárna cena | HW/SW | Nemocnica České Budejovice, a.s. | ČR | Radix CZ s.r.o. | 26774321 | 1 | 241284 | 291953.64 | 25.85 | 9334.0039 | 11294.1447 | 9334.0039 | 11294.1447 | 105.96 | 9084.7095 | 10901.6514 | 2018 | 07 | 24 | 2018-07-24 | Áno | Áno | Neurčené | Nie |  | 24 mesiacov | neurčené | 48 hodín | Zmluva 74_MD
vŕtací systém pre ORL |  | motorový systém |  |  | 40701401 | neurčené | UNIDRIVE S III ECO |  | Karl Storz | položková cena (súčasť sumárnej ceny) |  | Nemocnica České Budejovice, a.s. | ČR | Radix CZ s.r.o. | 26774321 | 1 | 121364 | 146850.44 | 25.85 | 4694.9323 | 5680.8681 | 4694.9323 | 5680.8681 | 105.96 | 4569.5391 | 5483.447 | 2018 | 07 | 24 | 2018-07-24 | Áno | Áno | Neurčené | Nie |  | 24 mesiacov | neurčené | 48 hodín | Zmluva 74_MD
vŕtací systém pre ORL |  | rukoväť shaveru |  |  | 40712050 | neurčené | DrillCut X II |  | Karl Storz | položková cena (súčasť sumárnej ceny) |  | Nemocnica České Budejovice, a.s. | ČR | Radix CZ s.r.o. | 26774321 | 1 | 73782 | 89276.22 | 25.85 | 2854.236 | 3453.6255 | 2854.236 | 3453.6255 | 105.96 | 2778.0045 | 3333.6054 | 2018 | 07 | 24 | 2018-07-24 | Áno | Áno | Neurčené | Nie |  | 24 mesiacov | neurčené | 48 hodín | Zmluva 74_MD
vŕtací systém pre ORL |  | tracker pre shaver |  |  | 40820123 | neurčené |  |  | Karl Storz | položková cena (súčasť sumárnej ceny) |  | Nemocnica České Budejovice, a.s. | ČR | Radix CZ s.r.o. | 26774321 | 1 | 46138 | 55826.98 | 25.85 | 1784.8356 | 2159.6511 | 1784.8356 | 2159.6511 | 105.96 | 1737.1659 | 2084.599 | 2018 | 07 | 24 | 2018-07-24 | Áno | Áno | Neurčené | Nie |  | 24 mesiacov | neurčené | 48 hodín | Zmluva 74_MD
vŕtací systém pre ORL |  | príslušenstvo |  |  |  | neurčené |  | pre ORL | neurčené | sumárna cena | HW/SW | Karlova univerzita v Prahe | ČR | Radix CZ s.r.o. | 26774321 | 1 | 60122 | 72747.62 | 25.778 | 2332.2989 | 2822.0816 | 2332.2989 | 2822.0816 | 105.78 | 2273.8701 | 2728.6441 | 2018 | 06 | 27 | 2018-06-27 | Neurčené | Neurčené | Neurčené | Nie |  | neurčené | neurčené | neurčené | Zmluva 75_MD
vŕtací systém pre ORL |  | vŕtací motor |  |  | 20711033 | neurčené | EC mikro motor |  | neurčené | položková cena (súčasť sumárnej ceny) |  | Karlova univerzita v Prahe | ČR | Radix CZ s.r.o. | 26774321 | 1 | 33055 | 39996.55 | 25.778 | 1282.295 | 1551.5769 | 1282.295 | 1551.5769 | 105.78 | 1250.1709 | 1500.2051 | 2018 | 06 | 27 | 2018-06-27 | Neurčené | Neurčené | Neurčené | Nie |  | neurčené | neurčené | neurčené | Zmluva 75_MD
vŕtací systém pre ORL |  | vŕtací nadstavec |  | 11 cm rovný | 252590 | neurčené |  |  | neurčené | položková cena (súčasť sumárnej ceny) |  | Karlova univerzita v Prahe | ČR | Radix CZ s.r.o. | 26774321 | 1 | 27067 | 32751.07 | 25.778 | 1050.0039 | 1270.5047 | 1050.0039 | 1270.5047 | 105.78 | 1023.6992 | 1228.439 | 2018 | 06 | 27 | 2018-06-27 | Neurčené | Neurčené | Neurčené | Nie |  | neurčené | neurčené | neurčené | Zmluva 75_MD
vŕtací systém pre ORL |  | celá zostava |  |  |  | neurčené |  | pre ORL | neurčené | sumárna cena | HW/SW | Fakultná nemocnica s poliklinikou F. D. Roosevelta Banská Bystrica | SR | RADIX spol. s r.o. | 00615803 | 1 | 9996.66 | 11995.98 | 1 | 9996.66 | 11995.98 | 9996.66 | 11995.98 | 100.14 | 10295.1423 | 12354.1707 | 2015 | 09 | 17 | 2015-09-17 | Neurčené | Neurčené | Neurčené | Nie |  | 24 mesiacov | neurčené | neurčené | Zmluva 76_MD
vŕtací systém pre ORL |  | motorový systém |  |  |  | neurčené | UNIDRIVE S III ECO |  | Karl Storz | položková cena (súčasť sumárnej ceny) |  | Fakultná nemocnica s poliklinikou F. D. Roosevelta Banská Bystrica | SR | RADIX spol. s r.o. | 00615803 | 1 | 5032.31 | 6038.77 | 1 | 5032.31 | 6038.77 | 5032.31 | 6038.77 | 100.14 | 5182.5657 | 6219.0789 | 2015 | 09 | 17 | 2015-09-17 | Neurčené | Neurčené | Neurčené | Nie |  | 24 mesiacov | neurčené | neurčené | Zmluva 76_MD
vŕtací systém pre ORL |  | rukoväť shaveru |  |  |  | neurčené | DrillCut X II |  | Karl Storz | položková cena (súčasť sumárnej ceny) |  | Fakultná nemocnica s poliklinikou F. D. Roosevelta Banská Bystrica | SR | RADIX spol. s r.o. | 00615803 | 1 | 2941.9 | 3530.28 | 1 | 2941.9 | 3530.28 | 2941.9 | 3530.28 | 100.14 | 3029.7398 | 3635.6878 | 2015 | 09 | 17 | 2015-09-17 | Neurčené | Neurčené | Neurčené | Nie |  | 24 mesiacov | neurčené | neurčené | Zmluva 76_MD
vŕtací systém pre ORL |  | madlo pre pištoľové držanie |  |  |  | neurčené |  |  | Karl Storz | položková cena (súčasť sumárnej ceny) |  | Fakultná nemocnica s poliklinikou F. D. Roosevelta Banská Bystrica | SR | RADIX spol. s r.o. | 00615803 | 1 | 613.4 | 736.08 | 1 | 613.4 | 736.08 | 613.4 | 736.08 | 100.14 | 631.715 | 758.058 | 2015 | 09 | 17 | 2015-09-17 | Neurčené | Neurčené | Neurčené | Nie |  | 24 mesiacov | neurčené | neurčené | Zmluva 76_MD
vŕtací systém pre ORL |  | univerzálny spray s rozprašovačom |  | 500 ml |  | neurčené |  |  | Karl Storz | položková cena (súčasť sumárnej ceny) |  | Fakultná nemocnica s poliklinikou F. D. Roosevelta Banská Bystrica | SR | RADIX spol. s r.o. | 00615803 | 1 | 33.9 | 40.68 | 1 | 33.9 | 40.68 | 33.9 | 40.68 | 100.14 | 34.9122 | 41.8946 | 2015 | 09 | 17 | 2015-09-17 | Neurčené | Neurčené | Neurčené | Nie |  | 24 mesiacov | neurčené | neurčené | Zmluva 76_MD
vŕtací systém pre ORL |  | rozprašovač oleja |  |  |  | neurčené |  |  | Karl Storz | položková cena (súčasť sumárnej ceny) |  | Fakultná nemocnica s poliklinikou F. D. Roosevelta Banská Bystrica | SR | RADIX spol. s r.o. | 00615803 | 1 | 14.37 | 17.24 | 1 | 14.37 | 17.24 | 14.37 | 17.24 | 100.14 | 14.7991 | 17.7589 | 2015 | 09 | 17 | 2015-09-17 | Neurčené | Neurčené | Neurčené | Nie |  | 24 mesiacov | neurčené | neurčené | Zmluva 76_MD
vŕtací systém pre ORL |  | fréza |  | 4mm |  | neurčené |  |  | Karl Storz | položková cena (súčasť sumárnej ceny) |  | Fakultná nemocnica s poliklinikou F. D. Roosevelta Banská Bystrica | SR | RADIX spol. s r.o. | 00615803 | 1 | 438.26 | 525.91 | 1 | 438.26 | 525.91 | 438.26 | 525.91 | 100.14 | 451.3457 | 541.6148 | 2015 | 09 | 17 | 2015-09-17 | Neurčené | Neurčené | Neurčené | Nie |  | 24 mesiacov | neurčené | neurčené | Zmluva 76_MD
vŕtací systém pre ORL |  | fréza |  | 4mm, 65° zahnutá |  | neurčené |  |  | Karl Storz | položková cena (súčasť sumárnej ceny) |  | Fakultná nemocnica s poliklinikou F. D. Roosevelta Banská Bystrica | SR | RADIX spol. s r.o. | 00615803 | 1 | 484.26 | 581.12 | 1 | 484.26 | 581.12 | 484.26 | 581.12 | 100.14 | 498.7191 | 598.463 | 2015 | 09 | 17 | 2015-09-17 | Neurčené | Neurčené | Neurčené | Nie |  | 24 mesiacov | neurčené | neurčené | Zmluva 76_MD
vŕtací systém pre ORL |  | fréza |  | 3mm |  | neurčené |  |  | Karl Storz | položková cena (súčasť sumárnej ceny) |  | Fakultná nemocnica s poliklinikou F. D. Roosevelta Banská Bystrica | SR | RADIX spol. s r.o. | 00615803 | 1 | 438.26 | 525.91 | 1 | 438.26 | 525.91 | 438.26 | 525.91 | 100.14 | 451.3457 | 541.6148 | 2015 | 09 | 17 | 2015-09-17 | Neurčené | Neurčené | Neurčené | Nie |  | 24 mesiacov | neurčené | neurčené | Zmluva 76_MD
dezinfekčný automat |  | celá zostava | jednodverový |  |  | PG 8057 | PG 8057 |  | MIELE | sumárna cena | HW/SW | Fakultní nemocnice Brno | ČR | MIELE spol s.r.o., | 25488627 | 1 | 106560.4 | 128938 | 25.935 | 4108.7488 | 4971.5828 | 4108.7488 | 4971.5828 | 105.97 | 3998.6342 | 4798.361 | 2018 | 11 | 24 | 2018-11-24 | Áno | Áno | Neurčené | Nie |  | 24 mesiacov | Neurčené | 48 hodín | Zmluva 77_MD
dezinfekčný automat |  | elektronická riadiacia jednotka |  |  |  | PG 8057 |  |  | MIELE | bez položkovej identifikácie ceny (v rámci sumárnej ceny) |  | Fakultní nemocnice Brno | ČR | MIELE spol s.r.o., | 25488627 |  |  |  | 25.935 | 0 | 0 |  |  | 105.97 | 0 | 0 | 2018 | 11 | 24 | 2018-11-24 | Áno | Áno | Neurčené | Nie |  | 24 mesiacov | Neurčené | 48 hodín | Zmluva 77_MD
dezinfekčný automat |  | ovládací panel s displejom |  |  |  | PG 8057 |  |  | MIELE | bez položkovej identifikácie ceny (v rámci sumárnej ceny) |  | Fakultní nemocnice Brno | ČR | MIELE spol s.r.o., | 25488627 |  |  |  | 25.935 | 0 | 0 |  |  | 105.97 | 0 | 0 | 2018 | 11 | 24 | 2018-11-24 | Áno | Áno | Neurčené | Nie |  | 24 mesiacov | Neurčené | 48 hodín | Zmluva 77_MD
dezinfekčný automat |  | najkratší program | 5 min. pri 95° |  |  | PG 8057 |  |  | MIELE | bez položkovej identifikácie ceny (v rámci sumárnej ceny) |  | Fakultní nemocnice Brno | ČR | MIELE spol s.r.o., | 25488627 |  |  |  | 25.935 | 0 | 0 |  |  | 105.97 | 0 | 0 | 2018 | 11 | 24 | 2018-11-24 | Áno | Áno | Neurčené | Nie |  | 24 mesiacov | Neurčené | 48 hodín | Zmluva 77_MD
dezinfekčný automat |  | teplota umývacieho roztoku | max. 93° |  |  | PG 8057 |  |  | MIELE | bez položkovej identifikácie ceny (v rámci sumárnej ceny) |  | Fakultní nemocnice Brno | ČR | MIELE spol s.r.o., | 25488627 |  |  |  | 25.935 | 0 | 0 |  |  | 105.97 | 0 | 0 | 2018 | 11 | 24 | 2018-11-24 | Áno | Áno | Neurčené | Nie |  | 24 mesiacov | Neurčené | 48 hodín | Zmluva 77_MD
dezinfekčný automat |  | umývacie programy | 12 |  |  | PG 8057 |  |  | MIELE | bez položkovej identifikácie ceny (v rámci sumárnej ceny) |  | Fakultní nemocnice Brno | ČR | MIELE spol s.r.o., | 25488627 |  |  |  | 25.935 | 0 | 0 |  |  | 105.97 | 0 | 0 | 2018 | 11 | 24 | 2018-11-24 | Áno | Áno | Neurčené | Nie |  | 24 mesiacov | Neurčené | 48 hodín | Zmluva 77_MD
dezinfekčný automat |  | automatické otváranie/zatváranie dverí |  |  |  | PG 8057 |  |  | MIELE | bez položkovej identifikácie ceny (v rámci sumárnej ceny) |  | Fakultní nemocnice Brno | ČR | MIELE spol s.r.o., | 25488627 |  |  |  | 25.935 | 0 | 0 |  |  | 105.97 | 0 | 0 | 2018 | 11 | 24 | 2018-11-24 | Áno | Áno | Neurčené | Nie |  | 24 mesiacov | Neurčené | 48 hodín | Zmluva 77_MD
dezinfekčný automat |  | zásovník solí |  |  |  | PG 8057 |  |  | MIELE | bez položkovej identifikácie ceny (v rámci sumárnej ceny) |  | Fakultní nemocnice Brno | ČR | MIELE spol s.r.o., | 25488627 |  |  |  | 25.935 | 0 | 0 |  |  | 105.97 | 0 | 0 | 2018 | 11 | 24 | 2018-11-24 | Áno | Áno | Neurčené | Nie |  | 24 mesiacov | Neurčené | 48 hodín | Zmluva 77_MD
dezinfekčný automat |  | dávkovacie čerpadlo |  |  |  | PG 8057 |  |  | MIELE | bez položkovej identifikácie ceny (v rámci sumárnej ceny) |  | Fakultní nemocnice Brno | ČR | MIELE spol s.r.o., | 25488627 |  |  |  | 25.935 | 0 | 0 |  |  | 105.97 | 0 | 0 | 2018 | 11 | 24 | 2018-11-24 | Áno | Áno | Neurčené | Nie |  | 24 mesiacov | Neurčené | 48 hodín | Zmluva 77_MD
dezinfekčný automat |  | kondenzátor |  |  |  | PG 8057 |  |  | MIELE | bez položkovej identifikácie ceny (v rámci sumárnej ceny) |  | Fakultní nemocnice Brno | ČR | MIELE spol s.r.o., | 25488627 |  |  |  | 25.935 | 0 | 0 |  |  | 105.97 | 0 | 0 | 2018 | 11 | 24 | 2018-11-24 | Áno | Áno | Neurčené | Nie |  | 24 mesiacov | Neurčené | 48 hodín | Zmluva 77_MD
dezinfekčný automat |  | obehové čerpadlo | 400 l/min |  |  | PG 8057 |  |  | MIELE | bez položkovej identifikácie ceny (v rámci sumárnej ceny) |  | Fakultní nemocnice Brno | ČR | MIELE spol s.r.o., | 25488627 |  |  |  | 25.935 | 0 | 0 |  |  | 105.97 | 0 | 0 | 2018 | 11 | 24 | 2018-11-24 | Áno | Áno | Neurčené | Nie |  | 24 mesiacov | Neurčené | 48 hodín | Zmluva 77_MD
dezinfekčný automat |  | možnosť pripojenia externého dávkovača tekutých prostriedkov |  |  |  | PG 8057 |  |  | MIELE | bez položkovej identifikácie ceny (v rámci sumárnej ceny) |  | Fakultní nemocnice Brno | ČR | MIELE spol s.r.o., | 25488627 |  |  |  | 25.935 | 0 | 0 |  |  | 105.97 | 0 | 0 | 2018 | 11 | 24 | 2018-11-24 | Áno | Áno | Neurčené | Nie |  | 24 mesiacov | Neurčené | 48 hodín | Zmluva 77_MD
dezinfekčný automat |  | celá zostava |  |  |  | G 7826 |  |  | MIELE | sumárna cena | HW/SW | Litomyšlská nemocnice | ČR | UNIPRO - ALPHA C.S., spol. s.r.o. | 26435357 | 1 | 1649000 | 1995290 | #N/A |  |  |  |  | #N/A |  |  | 2019 | 01 | 03 | 2019-01-03 | Áno | Áno | Neurčené | Nie |  | 36 mesiacov | Neurčené | 48 hodín | Zmluva 78_MD
dezinfekčný automat |  | prekladací umývací a dezinfekčný automat |  |  |  | G 7826 |  |  | MIELE | bez položkovej identifikácie ceny (v rámci sumárnej ceny) |  | Litomyšlská nemocnice | ČR | UNIPRO - ALPHA C.S., spol. s.r.o. | 26435357 |  |  |  | #N/A |  |  |  |  | #N/A |  |  | 2019 | 01 | 03 | 2019-01-03 | Áno | Áno | Neurčené | Nie |  | 36 mesiacov | Neurčené | 48 hodín | Zmluva 78_MD
dezinfekčný automat |  | podlahová vaňa |  |  |  | G 7826 | SBW/2 |  | MIELE | bez položkovej identifikácie ceny (v rámci sumárnej ceny) |  | Litomyšlská nemocnice | ČR | UNIPRO - ALPHA C.S., spol. s.r.o. | 26435357 |  |  |  | #N/A |  |  |  |  | #N/A |  |  | 2019 | 01 | 03 | 2019-01-03 | Áno | Áno | Neurčené | Nie |  | 36 mesiacov | Neurčené | 48 hodín | Zmluva 78_MD
dezinfekčný automat |  | kondenzátor |  |  |  | G 7826 | DK 25/26 |  | MIELE | bez položkovej identifikácie ceny (v rámci sumárnej ceny) |  | Litomyšlská nemocnice | ČR | UNIPRO - ALPHA C.S., spol. s.r.o. | 26435357 |  |  |  | #N/A |  |  |  |  | #N/A |  |  | 2019 | 01 | 03 | 2019-01-03 | Áno | Áno | Neurčené | Nie |  | 36 mesiacov | Neurčené | 48 hodín | Zmluva 78_MD
dezinfekčný automat |  | prídavný plášť |  |  |  | G 7826 | MAV 25/26 |  | MIELE | bez položkovej identifikácie ceny (v rámci sumárnej ceny) |  | Litomyšlská nemocnice | ČR | UNIPRO - ALPHA C.S., spol. s.r.o. | 26435357 |  |  |  | #N/A |  |  |  |  | #N/A |  |  | 2019 | 01 | 03 | 2019-01-03 | Áno | Áno | Neurčené | Nie |  | 36 mesiacov | Neurčené | 48 hodín | Zmluva 78_MD
dezinfekčný automat |  | vozík |  |  |  | G 7826 | E701/2 |  | MIELE | bez položkovej identifikácie ceny (v rámci sumárnej ceny) |  | Litomyšlská nemocnice | ČR | UNIPRO - ALPHA C.S., spol. s.r.o. | 26435357 |  |  |  | #N/A |  |  |  |  | #N/A |  |  | 2019 | 01 | 03 | 2019-01-03 | Áno | Áno | Neurčené | Nie |  | 36 mesiacov | Neurčené | 48 hodín | Zmluva 78_MD
dezinfekčný automat |  | nadstavec pre vozík |  |  |  | G 7826 | E702 |  | MIELE | bez položkovej identifikácie ceny (v rámci sumárnej ceny) |  | Litomyšlská nemocnice | ČR | UNIPRO - ALPHA C.S., spol. s.r.o. | 26435357 |  |  |  | #N/A |  |  |  |  | #N/A |  |  | 2019 | 01 | 03 | 2019-01-03 | Áno | Áno | Neurčené | Nie |  | 36 mesiacov | Neurčené | 48 hodín | Zmluva 78_MD
dezinfekčný automat |  | celá zostava |  |  |  | PG 8583 |  |  | MIELE | sumárna cena | HW/SW | Ústav experimentální botaniky AV ČR, v.v.i. | ČR | MIELE spol s.r.o., | 25488627 | 1 | 237427.66 | 287287 | #N/A |  |  |  |  | #N/A |  |  | 2019 | 04 | 08 | 2019-04-08 | Áno | Áno | Neurčené | Nie |  | 24 mesiacov | Neurčené | Neurčené | Zmluva 79_MD
dezinfekčný automat |  | dezinfekčný automat |  |  |  | PG 8583 | PG 8583 |  | MIELE | položková cena (súčasť sumárnej ceny) |  | Ústav experimentální botaniky AV ČR, v.v.i. | ČR | MIELE spol s.r.o., | 25488627 | 1 | 183702 | 222279.42 | #N/A |  |  |  |  | #N/A |  |  | 2019 | 04 | 08 | 2019-04-08 | Áno | Áno | Neurčené | Nie |  | 24 mesiacov | Neurčené | Neurčené | Zmluva 79_MD
dezinfekčný automat |  | horný kôš |  |  |  | PG 8583 | A101 |  | MIELE | položková cena (súčasť sumárnej ceny) |  | Ústav experimentální botaniky AV ČR, v.v.i. | ČR | MIELE spol s.r.o., | 25488627 | 1 | 10506 | 12712.26 | #N/A |  |  |  |  | #N/A |  |  | 2019 | 04 | 08 | 2019-04-08 | Áno | Áno | Neurčené | Nie |  | 24 mesiacov | Neurčené | Neurčené | Zmluva 79_MD
dezinfekčný automat |  | spodný kôš |  |  |  | PG 8583 | A150 |  | MIELE | položková cena (súčasť sumárnej ceny) |  | Ústav experimentální botaniky AV ČR, v.v.i. | ČR | MIELE spol s.r.o., | 25488627 | 1 | 12342 | 14933.82 | #N/A |  |  |  |  | #N/A |  |  | 2019 | 04 | 08 | 2019-04-08 | Áno | Áno | Neurčené | Nie |  | 24 mesiacov | Neurčené | Neurčené | Zmluva 79_MD
dezinfekčný automat |  | laboratórne sklo |  |  |  | PG 8583 | A301 |  | MIELE | položková cena (súčasť sumárnej ceny) |  | Ústav experimentální botaniky AV ČR, v.v.i. | ČR | MIELE spol s.r.o., | 25488627 | 2 | 15397.92 | 18631.4832 | #N/A |  |  |  |  | #N/A |  |  | 2019 | 04 | 08 | 2019-04-08 | Áno | Áno | Neurčené | Nie |  | 24 mesiacov | Neurčené | Neurčené | Zmluva 79_MD
dezinfekčný automat |  | soľ do umývačky |  |  |  | PG 8583 |  |  | MIELE | položková cena (súčasť sumárnej ceny) |  | Ústav experimentální botaniky AV ČR, v.v.i. | ČR | MIELE spol s.r.o., | 25488627 | 1 | 81.82 | 99.0022 | #N/A |  |  |  |  | #N/A |  |  | 2019 | 04 | 08 | 2019-04-08 | Áno | Áno | Neurčené | Nie |  | 24 mesiacov | Neurčené | Neurčené | Zmluva 79_MD
dezinfekčný automat |  | teplota umývacieho roztoku | max. 93° |  |  | PG 8583 |  |  | MIELE | bez položkovej identifikácie ceny (v rámci sumárnej ceny) |  | Ústav experimentální botaniky AV ČR, v.v.i. | ČR | MIELE spol s.r.o., | 25488627 |  |  |  | #N/A |  |  |  |  | #N/A |  |  | 2019 | 04 | 08 | 2019-04-08 | Áno | Áno | Neurčené | Nie |  | 24 mesiacov | Neurčené | Neurčené | Zmluva 79_MD
endoskopické zostavy | laparoskopická zostava | celá zostava |  |  |  | Visera Elite II | Visera Elite II |  | Olympus | sumárna cena |  | Krajská nemocnica T.Bati, a.s. | ČR | Olympus Czech Group s.r.o. | 27068641 | 1 | 2246335 | 2718065.35 | 25.935 | 86614.0351 | 104802.9825 | 86614.0351 | 104802.9825 | 105.97 | 84292.7757 | 101151.3308 | 2018 | 11 | 15 | 2018-11-15 | Áno | Áno | Neurčené | Áno |  | 24 mesiacov | 6 rokov | 24 hodín | Zmluva 170_KV
endoskopické zostavy | laparoskopická zostava | monitor | Full HD | 32" | 2 ks | Visera Elite II | FS-L3202D |  | Olympus | bez položkovej identifikácie ceny (v rámci sumárnej ceny) |  | Krajská nemocnica T.Bati, a.s. | ČR | Olympus Czech Group s.r.o. | 27068641 |  |  |  | 25.935 | 0 | 0 |  |  | 105.97 | 0 | 0 | 2018 | 11 | 15 | 2018-11-15 | Áno | Áno | Neurčené | Áno |  | 24 mesiacov | 6 rokov | 24 hodín | Zmluva 170_KV
endoskopické zostavy | laparoskopická zostava | videoprocesor |  |  | N5426860 | Visera Elite II | OTV-S200 |  | Olympus | bez položkovej identifikácie ceny (v rámci sumárnej ceny) |  | Krajská nemocnica T.Bati, a.s. | ČR | Olympus Czech Group s.r.o. | 27068641 |  |  |  | 25.935 | 0 | 0 |  |  | 105.97 | 0 | 0 | 2018 | 11 | 15 | 2018-11-15 | Áno | Áno | Neurčené | Áno |  | 24 mesiacov | 6 rokov | 24 hodín | Zmluva 170_KV
endoskopické zostavy | laparoskopická zostava | svetelný zdroj | integrovaný 4LED |  |  | Visera Elite II |  |  | Olympus | bez položkovej identifikácie ceny (v rámci sumárnej ceny) |  | Krajská nemocnica T.Bati, a.s. | ČR | Olympus Czech Group s.r.o. | 27068641 |  |  |  | 25.935 | 0 | 0 |  |  | 105.97 | 0 | 0 | 2018 | 11 | 15 | 2018-11-15 | Áno | Áno | Neurčené | Áno |  | 24 mesiacov | 6 rokov | 24 hodín | Zmluva 170_KV
endoskopické zostavy | laparoskopická zostava | xenon svetelný zdroj |  | 300W | N5427060 | Visera Elite II | CLV-S200-IR |  | Olympus | bez položkovej identifikácie ceny (v rámci sumárnej ceny) |  | Krajská nemocnica T.Bati, a.s. | ČR | Olympus Czech Group s.r.o. | 27068641 |  |  |  | 25.935 | 0 | 0 |  |  | 105.97 | 0 | 0 | 2018 | 11 | 15 | 2018-11-15 | Áno | Áno | Neurčené | Áno |  | 24 mesiacov | 6 rokov | 24 hodín | Zmluva 170_KV
endoskopické zostavy | laparoskopická zostava | kamerová hlava | 3-čipová CMOS |  | N5409160 | Visera Elite II | CH-S200-XZ-EB |  | Olympus | bez položkovej identifikácie ceny (v rámci sumárnej ceny) |  | Krajská nemocnica T.Bati, a.s. | ČR | Olympus Czech Group s.r.o. | 27068641 |  |  |  | 25.935 | 0 | 0 |  |  | 105.97 | 0 | 0 | 2018 | 11 | 15 | 2018-11-15 | Áno | Áno | Neurčené | Áno |  | 24 mesiacov | 6 rokov | 24 hodín | Zmluva 170_KV
endoskopické zostavy | laparoskopická zostava | HD optika s podporou frekvenčne selektívneho farebného zobrazenia | 2 ks, autoklávovateľná | priemer 10 mm; uhol 30° | WA53005A | Visera Elite II | WA53005A |  | Olympus | bez položkovej identifikácie ceny (v rámci sumárnej ceny) |  | Krajská nemocnica T.Bati, a.s. | ČR | Olympus Czech Group s.r.o. | 27068641 |  |  |  | 25.935 | 0 | 0 |  |  | 105.97 | 0 | 0 | 2018 | 11 | 15 | 2018-11-15 | Áno | Áno | Neurčené | Áno |  | 24 mesiacov | 6 rokov | 24 hodín | Zmluva 170_KV
endoskopické zostavy | laparoskopická zostava | svetlovodný kábel | autoklávovateľný 4 ks | priemer 4,25 mm; dĺžka 3 m | WA03310A | Visera Elite II | WA03310A |  | Olympus | bez položkovej identifikácie ceny (v rámci sumárnej ceny) |  | Krajská nemocnica T.Bati, a.s. | ČR | Olympus Czech Group s.r.o. | 27068641 |  |  |  | 25.935 | 0 | 0 |  |  | 105.97 | 0 | 0 | 2018 | 11 | 15 | 2018-11-15 | Áno | Áno | Neurčené | Áno |  | 24 mesiacov | 6 rokov | 24 hodín | Zmluva 170_KV
endoskopické zostavy | laparoskopická zostava | laparoskopická optika - ICG | s podporou fluorescenčnej diagnostiky pomocou ICG | priemer 10 mm, uhol 30° | 2 ks | Visera Elite II | WAIR130A |  | Olympus | bez položkovej identifikácie ceny (v rámci sumárnej ceny) |  | Krajská nemocnica T.Bati, a.s. | ČR | Olympus Czech Group s.r.o. | 27068641 |  |  |  | 25.935 | 0 | 0 |  |  | 105.97 | 0 | 0 | 2018 | 11 | 15 | 2018-11-15 | Áno | Áno | Neurčené | Áno |  | 24 mesiacov | 6 rokov | 24 hodín | Zmluva 170_KV
endoskopické zostavy | laparoskopická zostava | sterilizačný kontajner | 4 ks |  |  | Visera Elite II |  |  | Olympus | bez položkovej identifikácie ceny (v rámci sumárnej ceny) |  | Krajská nemocnica T.Bati, a.s. | ČR | Olympus Czech Group s.r.o. | 27068641 |  |  |  | 25.935 | 0 | 0 |  |  | 105.97 | 0 | 0 | 2018 | 11 | 15 | 2018-11-15 | Áno | Áno | Neurčené | Áno |  | 24 mesiacov | 6 rokov | 24 hodín | Zmluva 170_KV
endoskopické zostavy | laparoskopická zostava | insuflátor |  |  | N3829670 | Visera Elite II | UHI-4 |  | Olympus | bez položkovej identifikácie ceny (v rámci sumárnej ceny) |  | Krajská nemocnica T.Bati, a.s. | ČR | Olympus Czech Group s.r.o. | 27068641 |  |  |  | 25.935 | 0 | 0 |  |  | 105.97 | 0 | 0 | 2018 | 11 | 15 | 2018-11-15 | Áno | Áno | Neurčené | Áno |  | 24 mesiacov | 6 rokov | 24 hodín | Zmluva 170_KV
endoskopické zostavy | laparoskopická zostava | elektrokoagulačný zdroj |  |  | WB91051W | Visera Elite II | ESG-400 |  | Olympus | bez položkovej identifikácie ceny (v rámci sumárnej ceny) |  | Krajská nemocnica T.Bati, a.s. | ČR | Olympus Czech Group s.r.o. | 27068641 |  |  |  | 25.935 | 0 | 0 |  |  | 105.97 | 0 | 0 | 2018 | 11 | 15 | 2018-11-15 | Áno | Áno | Neurčené | Áno |  | 24 mesiacov | 6 rokov | 24 hodín | Zmluva 170_KV
endoskopické zostavy | laparoskopická zostava | oplachová pumpa |  |  | A5889 | Visera Elite II | Eco Pump |  | Olympus | bez položkovej identifikácie ceny (v rámci sumárnej ceny) |  | Krajská nemocnica T.Bati, a.s. | ČR | Olympus Czech Group s.r.o. | 27068641 |  |  |  | 25.935 | 0 | 0 |  |  | 105.97 | 0 | 0 | 2018 | 11 | 15 | 2018-11-15 | Áno | Áno | Neurčené | Áno |  | 24 mesiacov | 6 rokov | 24 hodín | Zmluva 170_KV
endoskopické zostavy | laparoskopická zostava | odsávacia pumpa |  |  | N071.0000 | Visera Elite II | Medela Basic |  | Olympus | bez položkovej identifikácie ceny (v rámci sumárnej ceny) |  | Krajská nemocnica T.Bati, a.s. | ČR | Olympus Czech Group s.r.o. | 27068641 |  |  |  | 25.935 | 0 | 0 |  |  | 105.97 | 0 | 0 | 2018 | 11 | 15 | 2018-11-15 | Áno | Áno | Neurčené | Áno |  | 24 mesiacov | 6 rokov | 24 hodín | Zmluva 170_KV
endoskopické zostavy | laparoskopická zostava | záznamové zariadenie | JPEG, MPEG-4, S-video, DVI, HD-SDI, BNC |  | E61RNET001 | Visera Elite II | Teac UR-4MD |  | Olympus | bez položkovej identifikácie ceny (v rámci sumárnej ceny) |  | Krajská nemocnica T.Bati, a.s. | ČR | Olympus Czech Group s.r.o. | 27068641 |  |  |  | 25.935 | 0 | 0 |  |  | 105.97 | 0 | 0 | 2018 | 11 | 15 | 2018-11-15 | Áno | Áno | Neurčené | Áno |  | 24 mesiacov | 6 rokov | 24 hodín | Zmluva 170_KV
endoskopické zostavy | laparoskopická zostava | vozík |  |  | K10029882 | Visera Elite II | TC-C4 |  | Olympus | bez položkovej identifikácie ceny (v rámci sumárnej ceny) |  | Krajská nemocnica T.Bati, a.s. | ČR | Olympus Czech Group s.r.o. | 27068641 |  |  |  | 25.935 | 0 | 0 |  |  | 105.97 | 0 | 0 | 2018 | 11 | 15 | 2018-11-15 | Áno | Áno | Neurčené | Áno |  | 24 mesiacov | 6 rokov | 24 hodín | Zmluva 170_KV
endoskopické zostavy | laparoskopická zostava | pozáručný servis na 6 rokov |  |  |  | Visera Elite II |  |  | Olympus | položková cena (súčasť sumárnej ceny) |  | Krajská nemocnica T.Bati, a.s. | ČR | Olympus Czech Group s.r.o. | 27068642 | 1 | 259068 | 313472.35 | 25.935 | 9989.1267 | 12086.846 | 9989.1267 | 12086.846 | 105.97 | 9721.4177 | 11665.7012 | 2018 | 11 | 15 | 2018-11-15 | Áno | Áno | Neurčené | Áno |  | 24 mesiacov | 6 rokov | 24 hodín | Zmluva 170_KV
endoskopické zostavy | videogastroskopická zostava | celá zostava |  |  |  | neurčené |  |  | neurčené | sumárna cena |  | Národný onkologický ústav | SR | ULTRAMED s.r.o. | 36638404 | 2 | 71990 | 86388 | 1 | 71990 | 86388 | 35995 | 43194 | #N/A | #N/A | #N/A | 2019 | 01 | 29 | 2019-01-29 | Áno | Áno | Neurčené | Nie |  | 24 mesiacov | neurčené | 48 hodín | Zmluva 80_MD
endoskopické zostavy | videogastroskop | zorné pole |  | 140° |  | neurčené |  |  | neurčené | bez položkovej identifikácie ceny (v rámci sumárnej ceny) |  | Národný onkologický ústav | SR | ULTRAMED s.r.o. | 36638404 |  |  |  | 1 | 0 | 0 |  |  | #N/A | #N/A | #N/A | 2019 | 01 | 29 | 2019-01-29 | Áno | Áno | Neurčené | Nie |  | 24 mesiacov | neurčené | 48 hodín | Zmluva 80_MD
endoskopické zostavy | videogastroskop | hĺbka ostrosti |  | 2-100mm |  | neurčené |  |  | neurčené | bez položkovej identifikácie ceny (v rámci sumárnej ceny) |  | Národný onkologický ústav | SR | ULTRAMED s.r.o. | 36638404 |  |  |  | 1 | 0 | 0 |  |  | #N/A | #N/A | #N/A | 2019 | 01 | 29 | 2019-01-29 | Áno | Áno | Neurčené | Nie |  | 24 mesiacov | neurčené | 48 hodín | Zmluva 80_MD
endoskopické zostavy | videogastroskop | priemer pracovného kanála |  | 2,6-3,2mm |  | neurčené |  |  | neurčené | bez položkovej identifikácie ceny (v rámci sumárnej ceny) |  | Národný onkologický ústav | SR | ULTRAMED s.r.o. | 36638404 |  |  |  | 1 | 0 | 0 |  |  | #N/A | #N/A | #N/A | 2019 | 01 | 29 | 2019-01-29 | Áno | Áno | Neurčené | Nie |  | 24 mesiacov | neurčené | 48 hodín | Zmluva 80_MD
endoskopické zostavy | videogastroskop | vonkajší priemer distálneho konca |  | 8,9-9,9mm |  | neurčené |  |  | neurčené | bez položkovej identifikácie ceny (v rámci sumárnej ceny) |  | Národný onkologický ústav | SR | ULTRAMED s.r.o. | 36638404 |  |  |  | 1 | 0 | 0 |  |  | #N/A | #N/A | #N/A | 2019 | 01 | 29 | 2019-01-29 | Áno | Áno | Neurčené | Nie |  | 24 mesiacov | neurčené | 48 hodín | Zmluva 80_MD
endoskopické zostavy | videogastroskop | ohyb hore/dole |  | 210°/90° |  | neurčené |  |  | neurčené | bez položkovej identifikácie ceny (v rámci sumárnej ceny) |  | Národný onkologický ústav | SR | ULTRAMED s.r.o. | 36638404 |  |  |  | 1 | 0 | 0 |  |  | #N/A | #N/A | #N/A | 2019 | 01 | 29 | 2019-01-29 | Áno | Áno | Neurčené | Nie |  | 24 mesiacov | neurčené | 48 hodín | Zmluva 80_MD
endoskopické zostavy | videogastroskop | ohyb vpravo/vľavo |  | 100°/100° |  | neurčené |  |  | neurčené | bez položkovej identifikácie ceny (v rámci sumárnej ceny) |  | Národný onkologický ústav | SR | ULTRAMED s.r.o. | 36638404 |  |  |  | 1 | 0 | 0 |  |  | #N/A | #N/A | #N/A | 2019 | 01 | 29 | 2019-01-29 | Áno | Áno | Neurčené | Nie |  | 24 mesiacov | neurčené | 48 hodín | Zmluva 80_MD
endoskopické zostavy | videogastroskop | pracovná dĺžka |  | 1000-1100mm |  | neurčené |  |  | neurčené | bez položkovej identifikácie ceny (v rámci sumárnej ceny) |  | Národný onkologický ústav | SR | ULTRAMED s.r.o. | 36638404 |  |  |  | 1 | 0 | 0 |  |  | #N/A | #N/A | #N/A | 2019 | 01 | 29 | 2019-01-29 | Áno | Áno | Neurčené | Nie |  | 24 mesiacov | neurčené | 48 hodín | Zmluva 80_MD
endoskopické zostavy | videogastroskop | kompatibilný s procesorom OLYMPUS CV - 190 alebo ekvivalentom |  |  |  | neurčené |  |  | neurčené | bez položkovej identifikácie ceny (v rámci sumárnej ceny) |  | Národný onkologický ústav | SR | ULTRAMED s.r.o. | 36638404 |  |  |  | 1 | 0 | 0 |  |  | #N/A | #N/A | #N/A | 2019 | 01 | 29 | 2019-01-29 | Áno | Áno | Neurčené | Nie |  | 24 mesiacov | neurčené | 48 hodín | Zmluva 80_MD
endoskopické zostavy | videogastroskop | farebný CCD čip |  |  |  | neurčené |  |  | neurčené | bez položkovej identifikácie ceny (v rámci sumárnej ceny) |  | Národný onkologický ústav | SR | ULTRAMED s.r.o. | 36638404 |  |  |  | 1 | 0 | 0 |  |  | #N/A | #N/A | #N/A | 2019 | 01 | 29 | 2019-01-29 | Áno | Áno | Neurčené | Nie |  | 24 mesiacov | neurčené | 48 hodín | Zmluva 80_MD
endoskopické zostavy | videogastroskop | vodotesný konektor |  |  |  | neurčené |  |  | neurčené | bez položkovej identifikácie ceny (v rámci sumárnej ceny) |  | Národný onkologický ústav | SR | ULTRAMED s.r.o. | 36638404 |  |  |  | 1 | 0 | 0 |  |  | #N/A | #N/A | #N/A | 2019 | 01 | 29 | 2019-01-29 | Áno | Áno | Neurčené | Nie |  | 24 mesiacov | neurčené | 48 hodín | Zmluva 80_MD
endoskopické zostavy | videogastroskop | technológia digitálnej chromoendoskopie |  |  |  | neurčené |  |  | neurčené | bez položkovej identifikácie ceny (v rámci sumárnej ceny) |  | Národný onkologický ústav | SR | ULTRAMED s.r.o. | 36638404 |  |  |  | 1 | 0 | 0 |  |  | #N/A | #N/A | #N/A | 2019 | 01 | 29 | 2019-01-29 | Áno | Áno | Neurčené | Nie |  | 24 mesiacov | neurčené | 48 hodín | Zmluva 80_MD
endoskopické zostavy | videokolonoskop | zorné pole |  | 140° |  | neurčené |  |  | neurčené | bez položkovej identifikácie ceny (v rámci sumárnej ceny) |  | Národný onkologický ústav | SR | ULTRAMED s.r.o. | 36638404 |  |  |  | 1 | 0 | 0 |  |  | #N/A | #N/A | #N/A | 2019 | 01 | 29 | 2019-01-29 | Áno | Áno | Neurčené | Nie |  | 24 mesiacov | neurčené | 48 hodín | Zmluva 80_MD
endoskopické zostavy | videokolonoskop | hĺbka ostrosti |  | 2-100mm |  | neurčené |  |  | neurčené | bez položkovej identifikácie ceny (v rámci sumárnej ceny) |  | Národný onkologický ústav | SR | ULTRAMED s.r.o. | 36638404 |  |  |  | 1 | 0 | 0 |  |  | #N/A | #N/A | #N/A | 2019 | 01 | 29 | 2019-01-29 | Áno | Áno | Neurčené | Nie |  | 24 mesiacov | neurčené | 48 hodín | Zmluva 80_MD
endoskopické zostavy | videokolonoskop | vonkajší priemer distálneho konca |  | 12,4-13,2mm |  | neurčené |  |  | neurčené | bez položkovej identifikácie ceny (v rámci sumárnej ceny) |  | Národný onkologický ústav | SR | ULTRAMED s.r.o. | 36638404 |  |  |  | 1 | 0 | 0 |  |  | #N/A | #N/A | #N/A | 2019 | 01 | 29 | 2019-01-29 | Áno | Áno | Neurčené | Nie |  | 24 mesiacov | neurčené | 48 hodín | Zmluva 80_MD
endoskopické zostavy | videokolonoskop | priemer pracovného kanála |  | 3,5-3,8mm |  | neurčené |  |  | neurčené | bez položkovej identifikácie ceny (v rámci sumárnej ceny) |  | Národný onkologický ústav | SR | ULTRAMED s.r.o. | 36638404 |  |  |  | 1 | 0 | 0 |  |  | #N/A | #N/A | #N/A | 2019 | 01 | 29 | 2019-01-29 | Áno | Áno | Neurčené | Nie |  | 24 mesiacov | neurčené | 48 hodín | Zmluva 80_MD
endoskopické zostavy | videokolonoskop | ohyb hore/dole |  | 180°/180° |  | neurčené |  |  | neurčené | bez položkovej identifikácie ceny (v rámci sumárnej ceny) |  | Národný onkologický ústav | SR | ULTRAMED s.r.o. | 36638404 |  |  |  | 1 | 0 | 0 |  |  | #N/A | #N/A | #N/A | 2019 | 01 | 29 | 2019-01-29 | Áno | Áno | Neurčené | Nie |  | 24 mesiacov | neurčené | 48 hodín | Zmluva 80_MD
endoskopické zostavy | videokolonoskop | ohyb vpravo/vľavo |  | 160°/160° |  | neurčené |  |  | neurčené | bez položkovej identifikácie ceny (v rámci sumárnej ceny) |  | Národný onkologický ústav | SR | ULTRAMED s.r.o. | 36638404 |  |  |  | 1 | 0 | 0 |  |  | #N/A | #N/A | #N/A | 2019 | 01 | 29 | 2019-01-29 | Áno | Áno | Neurčené | Nie |  | 24 mesiacov | neurčené | 48 hodín | Zmluva 80_MD
endoskopické zostavy | videokolonoskop | pracovná dĺžka |  | 1500-1700mm |  | neurčené |  |  | neurčené | bez položkovej identifikácie ceny (v rámci sumárnej ceny) |  | Národný onkologický ústav | SR | ULTRAMED s.r.o. | 36638404 |  |  |  | 1 | 0 | 0 |  |  | #N/A | #N/A | #N/A | 2019 | 01 | 29 | 2019-01-29 | Áno | Áno | Neurčené | Nie |  | 24 mesiacov | neurčené | 48 hodín | Zmluva 80_MD
endoskopické zostavy | videokolonoskop | farebný CCD čip |  |  |  | neurčené |  |  | neurčené | bez položkovej identifikácie ceny (v rámci sumárnej ceny) |  | Národný onkologický ústav | SR | ULTRAMED s.r.o. | 36638404 |  |  |  | 1 | 0 | 0 |  |  | #N/A | #N/A | #N/A | 2019 | 01 | 29 | 2019-01-29 | Áno | Áno | Neurčené | Nie |  | 24 mesiacov | neurčené | 48 hodín | Zmluva 80_MD
endoskopické zostavy | videokolonoskop | technológia digitálnej chromoendoskopie |  |  |  | neurčené |  |  | neurčené | bez položkovej identifikácie ceny (v rámci sumárnej ceny) |  | Národný onkologický ústav | SR | ULTRAMED s.r.o. | 36638404 |  |  |  | 1 | 0 | 0 |  |  | #N/A | #N/A | #N/A | 2019 | 01 | 29 | 2019-01-29 | Áno | Áno | Neurčené | Nie |  | 24 mesiacov | neurčené | 48 hodín | Zmluva 80_MD
endoskopické zostavy | videokolonoskop | vodotesný konektor |  |  |  | neurčené |  |  | neurčené | bez položkovej identifikácie ceny (v rámci sumárnej ceny) |  | Národný onkologický ústav | SR | ULTRAMED s.r.o. | 36638404 |  |  |  | 1 | 0 | 0 |  |  | #N/A | #N/A | #N/A | 2019 | 01 | 29 | 2019-01-29 | Áno | Áno | Neurčené | Nie |  | 24 mesiacov | neurčené | 48 hodín | Zmluva 80_MD
parný sterilizátor |  | celá zostava |  |  |  | TUTTNAUER 507S |  |  | TUTTNAUER | sumárna cena | HW/SW | Masarykova univerzita | ČR | MERCI s.r.o. | 46966447 | 1 | 425000 | 514250 | 25.819 | 16460.746 | 19917.5026 | 16460.746 | 19917.5026 | 105.96 | 16021.1092 | 19225.331 | 2018 | 10 | 19 | 2018-10-19 | Áno | Áno | Neurčené | Nie |  | 24 mesiacov | neurčené | 48 hodín | Zmluva 81_MD
parný sterilizátor |  | parný sterilizátor |  | skriňový autokláv |  | TUTTNAUER 507S |  |  | TUTTNAUER | bez položkovej identifikácie ceny (v rámci sumárnej ceny) |  | Masarykova univerzita | ČR | MERCI s.r.o. | 46966447 |  |  |  | 25.819 | 0 | 0 |  |  | 105.96 | 0 | 0 | 2018 | 10 | 19 | 2018-10-19 | Áno | Áno | Neurčené | Nie |  | 24 mesiacov | neurčené | 48 hodín | Zmluva 81_MD
parný sterilizátor |  | objem komory |  | 160 l |  | TUTTNAUER 507S |  |  | TUTTNAUER | bez položkovej identifikácie ceny (v rámci sumárnej ceny) |  | Masarykova univerzita | ČR | MERCI s.r.o. | 46966447 |  |  |  | 25.819 | 0 | 0 |  |  | 105.96 | 0 | 0 | 2018 | 10 | 19 | 2018-10-19 | Áno | Áno | Neurčené | Nie |  | 24 mesiacov | neurčené | 48 hodín | Zmluva 81_MD
parný sterilizátor |  | vnútorné rozmery |  | 500x750 mm |  | TUTTNAUER 507S |  |  | TUTTNAUER | bez položkovej identifikácie ceny (v rámci sumárnej ceny) |  | Masarykova univerzita | ČR | MERCI s.r.o. | 46966447 |  |  |  | 25.819 | 0 | 0 |  |  | 105.96 | 0 | 0 | 2018 | 10 | 19 | 2018-10-19 | Áno | Áno | Neurčené | Nie |  | 24 mesiacov | neurčené | 48 hodín | Zmluva 81_MD
parný sterilizátor |  | tlak |  | 0 - 325 kPa |  | TUTTNAUER 507S |  |  | TUTTNAUER | bez položkovej identifikácie ceny (v rámci sumárnej ceny) |  | Masarykova univerzita | ČR | MERCI s.r.o. | 46966447 |  |  |  | 25.819 | 0 | 0 |  |  | 105.96 | 0 | 0 | 2018 | 10 | 19 | 2018-10-19 | Áno | Áno | Neurčené | Nie |  | 24 mesiacov | neurčené | 48 hodín | Zmluva 81_MD
parný sterilizátor |  | teplota |  | 105°C/138°C |  | TUTTNAUER 507S |  |  | TUTTNAUER | bez položkovej identifikácie ceny (v rámci sumárnej ceny) |  | Masarykova univerzita | ČR | MERCI s.r.o. | 46966447 |  |  |  | 25.819 | 0 | 0 |  |  | 105.96 | 0 | 0 | 2018 | 10 | 19 | 2018-10-19 | Áno | Áno | Neurčené | Nie |  | 24 mesiacov | neurčené | 48 hodín | Zmluva 81_MD
parný sterilizátor |  | parný generátor |  |  |  | TUTTNAUER 507S |  |  | TUTTNAUER | bez položkovej identifikácie ceny (v rámci sumárnej ceny) |  | Masarykova univerzita | ČR | MERCI s.r.o. | 46966447 |  |  |  | 25.819 | 0 | 0 |  |  | 105.96 | 0 | 0 | 2018 | 10 | 19 | 2018-10-19 | Áno | Áno | Neurčené | Nie |  | 24 mesiacov | neurčené | 48 hodín | Zmluva 81_MD
parný sterilizátor |  | vodné chladenie |  |  |  | TUTTNAUER 507S |  |  | TUTTNAUER | bez položkovej identifikácie ceny (v rámci sumárnej ceny) |  | Masarykova univerzita | ČR | MERCI s.r.o. | 46966447 |  |  |  | 25.819 | 0 | 0 |  |  | 105.96 | 0 | 0 | 2018 | 10 | 19 | 2018-10-19 | Áno | Áno | Neurčené | Nie |  | 24 mesiacov | neurčené | 48 hodín | Zmluva 81_MD
parný sterilizátor |  | vákuová pumpa |  |  |  | TUTTNAUER 507S |  |  | TUTTNAUER | bez položkovej identifikácie ceny (v rámci sumárnej ceny) |  | Masarykova univerzita | ČR | MERCI s.r.o. | 46966447 |  |  |  | 25.819 | 0 | 0 |  |  | 105.96 | 0 | 0 | 2018 | 10 | 19 | 2018-10-19 | Áno | Áno | Neurčené | Nie |  | 24 mesiacov | neurčené | 48 hodín | Zmluva 81_MD
parný sterilizátor |  | alarmy |  |  |  | TUTTNAUER 507S |  |  | TUTTNAUER | bez položkovej identifikácie ceny (v rámci sumárnej ceny) |  | Masarykova univerzita | ČR | MERCI s.r.o. | 46966447 |  |  |  | 25.819 | 0 | 0 |  |  | 105.96 | 0 | 0 | 2018 | 10 | 19 | 2018-10-19 | Áno | Áno | Neurčené | Nie |  | 24 mesiacov | neurčené | 48 hodín | Zmluva 81_MD
parný sterilizátor |  | nerezový kôš |  | 1ks |  | TUTTNAUER 507S |  |  | TUTTNAUER | bez položkovej identifikácie ceny (v rámci sumárnej ceny) |  | Masarykova univerzita | ČR | MERCI s.r.o. | 46966447 |  |  |  | 25.819 | 0 | 0 |  |  | 105.96 | 0 | 0 | 2018 | 10 | 19 | 2018-10-19 | Áno | Áno | Neurčené | Nie |  | 24 mesiacov | neurčené | 48 hodín | Zmluva 81_MD
parný sterilizátor |  | drátený kôš |  | 2ks |  | TUTTNAUER 507S |  |  | TUTTNAUER | bez položkovej identifikácie ceny (v rámci sumárnej ceny) |  | Masarykova univerzita | ČR | MERCI s.r.o. | 46966447 |  |  |  | 25.819 | 0 | 0 |  |  | 105.96 | 0 | 0 | 2018 | 10 | 19 | 2018-10-19 | Áno | Áno | Neurčené | Nie |  | 24 mesiacov | neurčené | 48 hodín | Zmluva 81_MD
parný sterilizátor |  | USB, ethernet |  |  |  | TUTTNAUER 507S |  |  | TUTTNAUER | bez položkovej identifikácie ceny (v rámci sumárnej ceny) |  | Masarykova univerzita | ČR | MERCI s.r.o. | 46966447 |  |  |  | 25.819 | 0 | 0 |  |  | 105.96 | 0 | 0 | 2018 | 10 | 19 | 2018-10-19 | Áno | Áno | Neurčené | Nie |  | 24 mesiacov | neurčené | 48 hodín | Zmluva 81_MD
CT |  | RTG lampa | náhradné diely |  |  | Somatom Definition AS | STRATON MX P46 |  | Siemens | sumárna cena | HW | Thomayerova nemocnice | ČR | Siemens Healthcare s.r.o. | 4179960 | 1 | 2960000 | 3581600 | 27.021 | 109544.4284 | 132548.7584 | 109544.4284 | 132548.7584 | 103.93 | 108701.2114 | 130441.4537 | 2017 | 03 | 21 | 2017-03-21 | Áno | Áno | Neurčené | Nie |  | 12 mesiacov | neurčené | neurčené | Zmluva 82_MD
vŕtací a frézovací motorový systém |  | celá zostava |  |  |  | ACCULAN 3TI | ACCULAN 3TI |  | B.Braun | sumárna cena | HW | Fakultní nemocnice Ostrava | ČR | B. Braun medical s.r.o. | 48586285 | 1 | 616079.64 | 745456.36 | 25.365 | 24288.5724 | 29389.1725 | 24288.5724 | 29389.1725 | 105.45 | 23754.2008 | 28505.041 | 2018 | 04 | 16 | 2018-04-16 | Áno | Áno | Neurčené | Nie |  | 24 mesiacov | neurčené | 72 hodín | Zmluva 83_MD |  | Zľava 10%
vŕtací a frézovací motorový systém |  | akumulátorová vŕtačka s reamerom | univerzálne telo |  |  | ACCULAN 3TI | GA672 |  | B.Braun | položková cena (súčasť sumárnej ceny) |  | Fakultní nemocnice Ostrava | ČR | B. Braun medical s.r.o. | 48586285 | 1 | 136051.272 | 164622.042 | 25.365 | 5363.7403 | 6490.1258 | 5363.7403 | 6490.1258 | 105.45 | 5245.7329 | 6294.8795 | 2018 | 04 | 16 | 2018-04-16 | Áno | Áno | Neurčené | Nie |  | 24 mesiacov | neurčené | 72 hodín | Zmluva 83_MD |  | Zľava 10%
vŕtací a frézovací motorový systém |  | priamočiara píla |  |  |  | ACCULAN 3TI | GA674 |  | B.Braun | položková cena (súčasť sumárnej ceny) |  | Fakultní nemocnice Ostrava | ČR | B. Braun medical s.r.o. | 48586285 | 1 | 170393.328 | 206175.924 | 25.365 | 6717.6554 | 8128.3629 | 6717.6554 | 8128.3629 | 105.45 | 6569.8606 | 7883.8327 | 2018 | 04 | 16 | 2018-04-16 | Áno | Áno | Neurčené | Nie |  | 24 mesiacov | neurčené | 72 hodín | Zmluva 83_MD |  | Zľava 10%
vŕtací a frézovací motorový systém |  | oscilačná píla |  |  |  | ACCULAN 3TI | GA673 |  | B.Braun | položková cena (súčasť sumárnej ceny) |  | Fakultní nemocnice Ostrava | ČR | B. Braun medical s.r.o. | 48586285 | 1 | 170393.355 | 206175.96 | 25.365 | 6717.6564 | 8128.3643 | 6717.6564 | 8128.3643 | 105.45 | 6569.8616 | 7883.8339 | 2018 | 04 | 16 | 2018-04-16 | Áno | Áno | Neurčené | Nie |  | 24 mesiacov | neurčené | 72 hodín | Zmluva 83_MD |  | Zľava 10%
vŕtací a frézovací motorový systém |  | batéria |  |  |  | ACCULAN 3TI | GA676 |  | B.Braun | položková cena (súčasť sumárnej ceny) |  | Fakultní nemocnice Ostrava | ČR | B. Braun medical s.r.o. | 48586285 | 2 | 35456.4 | 42902.244 | 25.365 | 1397.8474 | 1691.3954 | 698.9237 | 845.6977 | 105.45 | 683.5467 | 820.2561 | 2018 | 04 | 16 | 2018-04-16 | Áno | Áno | Neurčené | Nie |  | 24 mesiacov | neurčené | 72 hodín | Zmluva 83_MD |  | Zľava 10%
vŕtací a frézovací motorový systém |  | vŕtací nadstavec | JACOBS |  |  | ACCULAN 3TI | GB638R |  | B.Braun | položková cena (súčasť sumárnej ceny) |  | Fakultní nemocnice Ostrava | ČR | B. Braun medical s.r.o. | 48586285 | 1 | 20007.54 | 24209.127 | 25.365 | 788.7853 | 954.4304 | 788.7853 | 954.4304 | 105.45 | 771.4313 | 925.7176 | 2018 | 04 | 16 | 2018-04-16 | Áno | Áno | Neurčené | Nie |  | 24 mesiacov | neurčené | 72 hodín | Zmluva 83_MD |  | Zľava 10%
vŕtací a frézovací motorový systém |  | vŕtací nadstavec | s koncovkou AO |  |  | ACCULAN 3TI | GB635R |  | B.Braun | položková cena (súčasť sumárnej ceny) |  | Fakultní nemocnice Ostrava | ČR | B. Braun medical s.r.o. | 48586285 | 1 | 24718.41 | 29909.277 | 25.365 | 974.5086 | 1179.1554 | 974.5086 | 1179.1554 | 105.45 | 953.0685 | 1143.6822 | 2018 | 04 | 16 | 2018-04-16 | Áno | Áno | Neurčené | Nie |  | 24 mesiacov | neurčené | 72 hodín | Zmluva 83_MD |  | Zľava 10%
vŕtací a frézovací motorový systém |  | vŕtací nadstavec | Kirschnerovho drôtu |  |  | ACCULAN 3TI | GB643R |  | B.Braun | položková cena (súčasť sumárnej ceny) |  | Fakultní nemocnice Ostrava | ČR | B. Braun medical s.r.o. | 48586285 | 1 | 33430.32 | 40450.689 | 25.365 | 1317.9704 | 1594.7443 | 1317.9704 | 1594.7443 | 105.45 | 1288.9738 | 1546.7686 | 2018 | 04 | 16 | 2018-04-16 | Áno | Áno | Neurčené | Nie |  | 24 mesiacov | neurčené | 72 hodín | Zmluva 83_MD |  | Zľava 10%
vŕtací a frézovací motorový systém |  | frézovací nadstavec | s koncovkou AO |  |  | ACCULAN 3TI | GB655R |  | B.Braun | položková cena (súčasť sumárnej ceny) |  | Fakultní nemocnice Ostrava | ČR | B. Braun medical s.r.o. | 48586285 | 1 | 25629.012 | 31011.102 | 25.365 | 1010.4085 | 1222.5942 | 1010.4085 | 1222.5942 | 105.45 | 988.1786 | 1185.8143 | 2018 | 04 | 16 | 2018-04-16 | Áno | Áno | Neurčené | Nie |  | 24 mesiacov | neurčené | 72 hodín | Zmluva 83_MD |  | Zľava 10%
vŕtací a frézovací motorový systém |  | celá zostava |  |  |  | ACCULAN 3TI | ACCULAN 3TI |  | B.Braun | sumárna cena | HW | Nemocnice Výškov | ČR | B. Braun medical s.r.o. | 48586285 | 1 | 373190.69 | 451560.73 | 25.935 | 14389.4617 | 17411.2485 | 14389.4617 | 17411.2485 | 105.97 | 14003.8236 | 16804.5883 | 2018 | 11 | 01 | 2018-11-01 | Áno | Áno | Neurčené | Nie |  | 24 mesiacov | neurčené | 24 hodín | Zmluva 84_MD
vŕtací a frézovací motorový systém |  | akumulátorová vŕtačka s reamerom | univerzálne telo mini |  |  | ACCULAN 3TI | GA671 |  | B.Braun | položková cena (súčasť sumárnej ceny) |  | Nemocnice Výškov | ČR | B. Braun medical s.r.o. | 48586285 | 1 | 131695.19 | 159351.18 | 25.935 | 5077.8944 | 6144.2522 | 5077.8944 | 6144.2522 | 105.97 | 4941.8066 | 5930.1679 | 2018 | 11 | 01 | 2018-11-01 | Áno | Áno | Neurčené | Nie |  | 24 mesiacov | neurčené | 24 hodín | Zmluva 84_MD
vŕtací a frézovací motorový systém |  | nabíjačka na batériu |  |  |  | ACCULAN 3TI | GA677 |  | B.Braun | položková cena (súčasť sumárnej ceny) |  | Nemocnice Výškov | ČR | B. Braun medical s.r.o. | 48586285 | 1 | 65037.16 | 78694.96 | 25.935 | 2507.6985 | 3034.315 | 2507.6985 | 3034.315 | 105.97 | 2440.4921 | 2928.5905 | 2018 | 11 | 01 | 2018-11-01 | Áno | Áno | Neurčené | Nie |  | 24 mesiacov | neurčené | 24 hodín | Zmluva 84_MD
vŕtací a frézovací motorový systém |  | sieťový kábel |  | 5m |  | ACCULAN 3TI | TE730 |  | B.Braun | položková cena (súčasť sumárnej ceny) |  | Nemocnice Výškov | ČR | B. Braun medical s.r.o. | 48586285 | 1 | 342.09 | 413.93 | 25.935 | 13.1903 | 15.9603 | 13.1903 | 15.9603 | 105.97 | 12.8368 | 15.4041 | 2018 | 11 | 01 | 2018-11-01 | Áno | Áno | Neurčené | Nie |  | 24 mesiacov | neurčené | 24 hodín | Zmluva 84_MD
vŕtací a frézovací motorový systém |  | batéria krátka |  |  |  | ACCULAN 3TI | GA666 |  | B.Braun | položková cena (súčasť sumárnej ceny) |  | Nemocnice Výškov | ČR | B. Braun medical s.r.o. | 48586285 | 2 | 17221.68 | 41676.47 | 25.935 | 664.0324 | 1606.9586 | 332.0162 | 803.4793 | 105.97 | 323.1181 | 387.7418 | 2018 | 11 | 01 | 2018-11-01 | Áno | Áno | Neurčené | Nie |  | 24 mesiacov | neurčené | 24 hodín | Zmluva 84_MD
vŕtací a frézovací motorový systém |  | vŕtací nadstavec | JACOBS |  |  | ACCULAN 3TI | GB638R |  | B.Braun | položková cena (súčasť sumárnej ceny) |  | Nemocnice Výškov | ČR | B. Braun medical s.r.o. | 48586285 | 1 | 20007.54 | 24209.12 | 25.935 | 771.4494 | 933.4536 | 771.4494 | 933.4536 | 105.97 | 750.7745 | 900.9294 | 2018 | 11 | 01 | 2018-11-01 | Áno | Áno | Neurčené | Nie |  | 24 mesiacov | neurčené | 24 hodín | Zmluva 84_MD
vŕtací a frézovací motorový systém |  | vŕtací nadstavec | s koncovkou AO |  |  | ACCULAN 3TI | GB635R |  | B.Braun | položková cena (súčasť sumárnej ceny) |  | Nemocnice Výškov | ČR | B. Braun medical s.r.o. | 48586285 | 1 | 24718.18 | 29909 | 25.935 | 953.0819 | 1153.2292 | 953.0819 | 1153.2292 | 105.97 | 927.5393 | 1113.0472 | 2018 | 11 | 01 | 2018-11-01 | Áno | Áno | Neurčené | Nie |  | 24 mesiacov | neurčené | 24 hodín | Zmluva 84_MD
vŕtací a frézovací motorový systém |  | vŕtací nadstavec | Kirschnerovho drôtu |  |  | ACCULAN 3TI | GB643R |  | B.Braun | položková cena (súčasť sumárnej ceny) |  | Nemocnice Výškov | ČR | B. Braun medical s.r.o. | 48586285 | 1 | 33430.32 | 40450.69 | 25.935 | 1289.004 | 1559.695 | 1289.004 | 1559.695 | 105.97 | 1254.4587 | 1505.3504 | 2018 | 11 | 01 | 2018-11-01 | Áno | Áno | Neurčené | Nie |  | 24 mesiacov | neurčené | 24 hodín | Zmluva 84_MD
vŕtací a frézovací motorový systém |  | nadstavec oscilačná píla |  |  |  | ACCULAN 3TI | GB660R |  | B.Braun | položková cena (súčasť sumárnej ceny) |  | Nemocnice Výškov | ČR | B. Braun medical s.r.o. | 48586285 | 1 | 50652 | 61288.92 | 25.935 | 1953.0364 | 2363.1741 | 1953.0364 | 2363.1741 | 105.97 | 1900.695 | 2280.834 | 2018 | 11 | 01 | 2018-11-01 | Áno | Áno | Neurčené | Nie |  | 24 mesiacov | neurčené | 24 hodín | Zmluva 84_MD
vŕtací a frézovací motorový systém |  | eccos sada |  |  |  | ACCULAN 3TI | GB244R |  | B.Braun | položková cena (súčasť sumárnej ceny) |  | Nemocnice Výškov | ČR | B. Braun medical s.r.o. | 48586285 | 1 | 12864.85 | 15566.47 | 25.935 | 496.042 | 600.2109 | 496.042 | 600.2109 | 105.97 | 482.7481 | 579.2977 | 2018 | 11 | 01 | 2018-11-01 | Áno | Áno | Neurčené | Nie |  | 24 mesiacov | neurčené | 24 hodín | Zmluva 84_MD
vŕtací a frézovací motorový systém |  | celá zostava |  |  |  | ACCULAN 3TI | ACCULAN 3TI |  | B.Braun | sumárna cena | HW | Mestská nemocnica Ostrava | ČR | B. Braun medical s.r.o. | 48586285 | 1 | 584023.08 | 706667.93 | #N/A |  |  |  |  | #N/A |  |  | 2019 | 03 | 18 | 2019-03-18 | Áno | Áno | Neurčené | Nie |  | 36 mesiacov | neurčené | 24 hodín | Zmluva 85_MD
vŕtací a frézovací motorový systém |  | akumulátorová vŕtačka s reamerom | univerzálne telo |  |  | ACCULAN 3TI | GA672 |  | B.Braun | položková cena (súčasť sumárnej ceny) |  | Mestská nemocnica Ostrava | ČR | B. Braun medical s.r.o. | 48586285 | 1 | 151168.08 | 182913.38 | #N/A |  |  |  |  | #N/A |  |  | 2019 | 03 | 18 | 2019-03-18 | Áno | Áno | Neurčené | Nie |  | 36 mesiacov | neurčené | 24 hodín | Zmluva 85_MD
vŕtací a frézovací motorový systém |  | oscilačná píla |  |  |  | ACCULAN 3TI | GA673 |  | B.Braun | položková cena (súčasť sumárnej ceny) |  | Mestská nemocnica Ostrava | ČR | B. Braun medical s.r.o. | 48586285 | 1 | 189325.92 | 229084.36 | #N/A |  |  |  |  | #N/A |  |  | 2019 | 03 | 18 | 2019-03-18 | Áno | Áno | Neurčené | Nie |  | 36 mesiacov | neurčené | 24 hodín | Zmluva 85_MD
vŕtací a frézovací motorový systém |  | vŕtací nadstavec | s koncovkou AO |  |  | ACCULAN 3TI | GB635R |  | B.Braun | položková cena (súčasť sumárnej ceny) |  | Mestská nemocnica Ostrava | ČR | B. Braun medical s.r.o. | 48586285 | 1 | 27464.64 | 33232.21 | #N/A |  |  |  |  | #N/A |  |  | 2019 | 03 | 18 | 2019-03-18 | Áno | Áno | Neurčené | Nie |  | 36 mesiacov | neurčené | 24 hodín | Zmluva 85_MD
vŕtací a frézovací motorový systém |  | vŕtací nadstavec | JACOBS |  |  | ACCULAN 3TI | GB638R |  | B.Braun | položková cena (súčasť sumárnej ceny) |  | Mestská nemocnica Ostrava | ČR | B. Braun medical s.r.o. | 48586285 | 1 | 22230.6 | 26899.03 | #N/A |  |  |  |  | #N/A |  |  | 2019 | 03 | 18 | 2019-03-18 | Áno | Áno | Neurčené | Nie |  | 36 mesiacov | neurčené | 24 hodín | Zmluva 85_MD
vŕtací a frézovací motorový systém |  | vŕtací nadstavec | Kirschnerovho drôtu |  |  | ACCULAN 3TI | GB643R |  | B.Braun | položková cena (súčasť sumárnej ceny) |  | Mestská nemocnica Ostrava | ČR | B. Braun medical s.r.o. | 48586285 | 1 | 37144.8 | 44945.21 | #N/A |  |  |  |  | #N/A |  |  | 2019 | 03 | 18 | 2019-03-18 | Áno | Áno | Neurčené | Nie |  | 36 mesiacov | neurčené | 24 hodín | Zmluva 85_MD
vŕtací a frézovací motorový systém |  | vŕtací nadstavec | so šesťhrannou koncovkou |  |  | ACCULAN 3TI | GB636R |  | B.Braun | položková cena (súčasť sumárnej ceny) |  | Mestská nemocnica Ostrava | ČR | B. Braun medical s.r.o. | 48586285 | 2 | 54929.28 | 66464.43 | #N/A |  |  |  |  | #N/A |  |  | 2019 | 03 | 18 | 2019-03-18 | Áno | Áno | Neurčené | Nie |  | 36 mesiacov | neurčené | 24 hodín | Zmluva 85_MD
vŕtací a frézovací motorový systém |  | frézovací nadstavec | s koncovkou AO |  |  | ACCULAN 3TI | GB655R |  | B.Braun | položková cena (súčasť sumárnej ceny) |  | Mestská nemocnica Ostrava | ČR | B. Braun medical s.r.o. | 48586285 | 1 | 28477.69 | 34457.99 | #N/A |  |  |  |  | #N/A |  |  | 2019 | 03 | 18 | 2019-03-18 | Áno | Áno | Neurčené | Nie |  | 36 mesiacov | neurčené | 24 hodín | Zmluva 85_MD
vŕtací a frézovací motorový systém |  | eccos sada |  |  |  | ACCULAN 3TI | GB243R |  | B.Braun | položková cena (súčasť sumárnej ceny) |  | Mestská nemocnica Ostrava | ČR | B. Braun medical s.r.o. | 48586285 | 1 | 19324.77 | 23382.97 | #N/A |  |  |  |  | #N/A |  |  | 2019 | 03 | 18 | 2019-03-18 | Áno | Áno | Neurčené | Nie |  | 36 mesiacov | neurčené | 24 hodín | Zmluva 85_MD
vŕtací a frézovací motorový systém |  | kontajnerova vaňa |  |  |  | ACCULAN 3TI | JK442 |  | B.Braun | položková cena (súčasť sumárnej ceny) |  | Mestská nemocnica Ostrava | ČR | B. Braun medical s.r.o. | 48586285 | 1 | 7764.75 | 9395.35 | #N/A |  |  |  |  | #N/A |  |  | 2019 | 03 | 18 | 2019-03-18 | Áno | Áno | Neurčené | Nie |  | 36 mesiacov | neurčené | 24 hodín | Zmluva 85_MD
vŕtací a frézovací motorový systém |  | veko kontajnera |  |  |  | ACCULAN 3TI | JP101 |  | B.Braun | položková cena (súčasť sumárnej ceny) |  | Mestská nemocnica Ostrava | ČR | B. Braun medical s.r.o. | 48586285 | 1 | 13153.26 | 15195.44 | #N/A |  |  |  |  | #N/A |  |  | 2019 | 03 | 18 | 2019-03-18 | Áno | Áno | Neurčené | Nie |  | 36 mesiacov | neurčené | 24 hodín | Zmluva 85_MD
vŕtací a frézovací motorový systém |  | kliešte |  | 220mm, do 2,5mm |  | ACCULAN 3TI | LX152R |  | B.Braun | položková cena (súčasť sumárnej ceny) |  | Mestská nemocnica Ostrava | ČR | B. Braun medical s.r.o. | 48586285 | 1 | 8089.2 | 9787.93 | #N/A |  |  |  |  | #N/A |  |  | 2019 | 03 | 18 | 2019-03-18 | Áno | Áno | Neurčené | Nie |  | 36 mesiacov | neurčené | 24 hodín | Zmluva 85_MD
vŕtací a frézovací motorový systém |  | kliešte | ploché | 170mm |  | ACCULAN 3TI | LX171R |  | B.Braun | položková cena (súčasť sumárnej ceny) |  | Mestská nemocnica Ostrava | ČR | B. Braun medical s.r.o. | 48586285 | 2 | 4002.6 | 4843.15 | #N/A |  |  |  |  | #N/A |  |  | 2019 | 03 | 18 | 2019-03-18 | Áno | Áno | Neurčené | Nie |  | 36 mesiacov | neurčené | 24 hodín | Zmluva 85_MD
vŕtací a frézovací motorový systém |  | šróbovák |  | 2,5mm, šesťhranný |  | ACCULAN 3TI | GC355R |  | B.Braun | položková cena (súčasť sumárnej ceny) |  | Mestská nemocnica Ostrava | ČR | B. Braun medical s.r.o. | 48586285 | 1 | 1249.5 | 1511.9 | #N/A |  |  |  |  | #N/A |  |  | 2019 | 03 | 18 | 2019-03-18 | Áno | Áno | Neurčené | Nie |  | 36 mesiacov | neurčené | 24 hodín | Zmluva 85_MD
vŕtací a frézovací motorový systém |  | batéria |  |  |  | ACCULAN 3TI | GA676 |  | B.Braun | položková cena (súčasť sumárnej ceny) |  | Mestská nemocnica Ostrava | ČR | B. Braun medical s.r.o. | 48586285 | 1 | 19698 | 23834.58 | #N/A |  |  |  |  | #N/A |  |  | 2019 | 03 | 18 | 2019-03-18 | Áno | Áno | Neurčené | Nie |  | 36 mesiacov | neurčené | 24 hodín | Zmluva 85_MD
endoskopické zostavy | automatický dezinfektor | celá zostava | automatický dezinfektor |  | E0425510 | mini ETD2 Plus GA | mini ETD2 Plus GA |  | Olympus | sumárna cena |  | Karlovarská krajská nemocnice a.s | ČR | Olympus Czech Group s.r.o. | 27068641 | 1 | 360000 | 435600 | #N/A |  |  |  |  | #N/A |  |  | 2019 | 04 | 04 | 2019-04-04 | Áno | Áno | 18 mesačných splátok | Nie |  | 24 mesiacov | neurčené | neurčené | Zmluva 86_MD |  | Zľava 13,5%
plazmový sterilizátor |  | celá zostava |  |  |  | Stericool A110 |  |  | GETINGE | sumárna cena | HW/SW | Fakultní nemocnice Plzeň | ČR | GETINGE Czech Republic, s.r.o. | 27614883 | 1 | 1210000 | 1464100 | 25.681 | 47116.5453 | 57011.0198 | 47116.5453 | 57011.0198 | 105.98 | 45849.4935 | 55019.3922 | 2018 | 08 | 10 | 2018-08-10 | Áno | Áno | Neurčené | Nie |  | 24 mesiacov | neurčené | 48 hodín | Zmluva 87_MD
plazmový sterilizátor |  | celá zostava |  |  |  | Stericool A110 |  |  | GETINGE | sumárna cena | HW/SW | Nemocnice Jablonec nad Nisou | ČR | GETINGE Czech Republic, s.r.o. | 27614883 | 1 | 1512000 | 1829520 | 25.645 | 58958.8614 | 71340.2223 | 58958.8614 | 71340.2223 | 104.16 | 58375.8388 | 70051.0066 | 2017 | 12 | 20 | 2017-12-20 | Áno | Áno | IROP | Nie |  | 24 mesiacov | 6 mesiacov na servisné práce, 12 mesiacov na náhradné diely | 24 hodín | Zmluva 88_MD
plazmový sterilizátor |  | plazmový sterilizátor dvojdverový | využiteľný objem komory | 110l |  | Stericool A110 |  |  | GETINGE | bez položkovej identifikácie ceny (v rámci sumárnej ceny) |  | Nemocnice Jablonec nad Nisou | ČR | GETINGE Czech Republic, s.r.o. | 27614883 |  |  |  | 25.645 | 0 | 0 |  |  | 104.16 | 0 | 0 | 2017 | 12 | 20 | 2017-12-20 | Áno | Áno | IROP | Nie |  | 24 mesiacov | 6 mesiacov na servisné práce, 12 mesiacov na náhradné diely | 24 hodín | Zmluva 88_MD
plazmový sterilizátor |  | plazmový sterilizátor dvojdverový | dĺžka sterilizačného cyklu | 30min/48min |  | Stericool A110 |  |  | GETINGE | bez položkovej identifikácie ceny (v rámci sumárnej ceny) |  | Nemocnice Jablonec nad Nisou | ČR | GETINGE Czech Republic, s.r.o. | 27614883 |  |  |  | 25.645 | 0 | 0 |  |  | 104.16 | 0 | 0 | 2017 | 12 | 20 | 2017-12-20 | Áno | Áno | IROP | Nie |  | 24 mesiacov | 6 mesiacov na servisné práce, 12 mesiacov na náhradné diely | 24 hodín | Zmluva 88_MD
plazmový sterilizátor |  | plazmový sterilizátor dvojdverový | sterilizačná teplota | 48-55 °C |  | Stericool A110 |  |  | GETINGE | bez položkovej identifikácie ceny (v rámci sumárnej ceny) |  | Nemocnice Jablonec nad Nisou | ČR | GETINGE Czech Republic, s.r.o. | 27614883 |  |  |  | 25.645 | 0 | 0 |  |  | 104.16 | 0 | 0 | 2017 | 12 | 20 | 2017-12-20 | Áno | Áno | IROP | Nie |  | 24 mesiacov | 6 mesiacov na servisné práce, 12 mesiacov na náhradné diely | 24 hodín | Zmluva 88_MD
plazmový sterilizátor |  | plazmový sterilizátor dvojdverový | zvukový alarm |  |  | Stericool A110 |  |  | GETINGE | bez položkovej identifikácie ceny (v rámci sumárnej ceny) |  | Nemocnice Jablonec nad Nisou | ČR | GETINGE Czech Republic, s.r.o. | 27614883 |  |  |  | 25.645 | 0 | 0 |  |  | 104.16 | 0 | 0 | 2017 | 12 | 20 | 2017-12-20 | Áno | Áno | IROP | Nie |  | 24 mesiacov | 6 mesiacov na servisné práce, 12 mesiacov na náhradné diely | 24 hodín | Zmluva 88_MD
plazmový sterilizátor |  | plazmový sterilizátor dvojdverový | monitorovací systém |  |  | Stericool A110 |  |  | GETINGE | bez položkovej identifikácie ceny (v rámci sumárnej ceny) |  | Nemocnice Jablonec nad Nisou | ČR | GETINGE Czech Republic, s.r.o. | 27614883 |  |  |  | 25.645 | 0 | 0 |  |  | 104.16 | 0 | 0 | 2017 | 12 | 20 | 2017-12-20 | Áno | Áno | IROP | Nie |  | 24 mesiacov | 6 mesiacov na servisné práce, 12 mesiacov na náhradné diely | 24 hodín | Zmluva 88_MD
plazmový sterilizátor |  | celá zostava |  |  |  | Stericool A110 |  |  | GETINGE | sumárna cena | HW/SW | Vojenská nemocnice Brno | ČR | GETINGE Czech Republic, s.r.o. | 27614883 | 1 | 1740000 | 2105400 | 26.101 | 66664.1125 | 80663.5761 | 66664.1125 | 80663.5761 | 104.06 | 66068.3252 | 79281.9902 | 2017 | 08 | 03 | 2017-08-03 | Áno | Áno | neurčené | Nie |  | 24 mesiacov | 6 rokov | 24 hodín | Zmluva 89_MD
plazmový sterilizátor |  | plazmový sterilizátor dvojdverový | využiteľný objem komory | 110l |  | Stericool A110 |  |  | GETINGE | bez položkovej identifikácie ceny (v rámci sumárnej ceny) |  | Vojenská nemocnice Brno | ČR | GETINGE Czech Republic, s.r.o. | 27614883 |  |  |  | 26.101 | 0 | 0 |  |  | 104.06 | 0 | 0 | 2017 | 08 | 03 | 2017-08-03 | Áno | Áno | neurčené | Nie |  | 24 mesiacov | 6 rokov | 24 hodín | Zmluva 89_MD
plazmový sterilizátor |  | plazmový sterilizátor dvojdverový | zvukový alarm |  |  | Stericool A110 |  |  | GETINGE | bez položkovej identifikácie ceny (v rámci sumárnej ceny) |  | Vojenská nemocnice Brno | ČR | GETINGE Czech Republic, s.r.o. | 27614883 |  |  |  | 26.101 | 0 | 0 |  |  | 104.06 | 0 | 0 | 2017 | 08 | 03 | 2017-08-03 | Áno | Áno | neurčené | Nie |  | 24 mesiacov | 6 rokov | 24 hodín | Zmluva 89_MD
plazmový sterilizátor |  | plazmový sterilizátor dvojdverový | dĺžka sterilizačného cyklu | max 50 min |  | Stericool A110 |  |  | GETINGE | bez položkovej identifikácie ceny (v rámci sumárnej ceny) |  | Vojenská nemocnice Brno | ČR | GETINGE Czech Republic, s.r.o. | 27614883 |  |  |  | 26.101 | 0 | 0 |  |  | 104.06 | 0 | 0 | 2017 | 08 | 03 | 2017-08-03 | Áno | Áno | neurčené | Nie |  | 24 mesiacov | 6 rokov | 24 hodín | Zmluva 89_MD
plazmový sterilizátor |  | plazmový sterilizátor dvojdverový | sterilizačná teplota | do 60°C |  | Stericool A110 |  |  | GETINGE | bez položkovej identifikácie ceny (v rámci sumárnej ceny) |  | Vojenská nemocnice Brno | ČR | GETINGE Czech Republic, s.r.o. | 27614883 |  |  |  | 26.101 | 0 | 0 |  |  | 104.06 | 0 | 0 | 2017 | 08 | 03 | 2017-08-03 | Áno | Áno | neurčené | Nie |  | 24 mesiacov | 6 rokov | 24 hodín | Zmluva 89_MD
inkubátor |  | celá zostava |  |  |  | Babyleo TN500 | Babyleo TN500 |  | Dräger | sumárna cena | HW/SW | Fakultní nemocnice Brno | ČR | Dräger Medical s.r.o. | 26700760 | 1 | 6230000 | 7538300 | #N/A |  |  |  |  | #N/A |  |  | 2019 | 04 | 23 | 2019-04-23 | Áno | Áno | neurčené | Nie |  | 24 mesiacov | neurčené | neurčené | Zmluva 90_MD
inkubátor |  | dvojstenný inkubátor |  |  |  | Babyleo TN500 | Babyleo TN500 |  | Dräger | položková cena (súčasť sumárnej ceny) |  | Fakultní nemocnice Brno | ČR | Dräger Medical s.r.o. | 26700760 | 9 | 5238000 | 6337980 | #N/A |  |  |  |  | #N/A |  |  | 2019 | 04 | 23 | 2019-04-23 | Áno | Áno | neurčené | Nie |  | 24 mesiacov | neurčené | neurčené | Zmluva 90_MD
inkubátor |  | regulácia zvlhčovania | 30-99% |  |  | Babyleo TN500 | Babyleo TN500 |  | Dräger | bez položkovej identifikácie ceny (v rámci sumárnej ceny) |  | Fakultní nemocnice Brno | ČR | Dräger Medical s.r.o. | 26700760 |  |  |  | #N/A |  |  |  |  | #N/A |  |  | 2019 | 04 | 23 | 2019-04-23 | Áno | Áno | neurčené | Nie |  | 24 mesiacov | neurčené | neurčené | Zmluva 90_MD
inkubátor |  | regulácia kyslíka | 21-65% |  |  | Babyleo TN500 | Babyleo TN500 |  | Dräger | bez položkovej identifikácie ceny (v rámci sumárnej ceny) |  | Fakultní nemocnice Brno | ČR | Dräger Medical s.r.o. | 26700760 |  |  |  | #N/A |  |  |  |  | #N/A |  |  | 2019 | 04 | 23 | 2019-04-23 | Áno | Áno | neurčené | Nie |  | 24 mesiacov | neurčené | neurčené | Zmluva 90_MD
inkubátor |  | integrovaná váha |  |  |  | Babyleo TN500 | Babyleo TN500 |  | Dräger | bez položkovej identifikácie ceny (v rámci sumárnej ceny) |  | Fakultní nemocnice Brno | ČR | Dräger Medical s.r.o. | 26700760 |  |  |  | #N/A |  |  |  |  | #N/A |  |  | 2019 | 04 | 23 | 2019-04-23 | Áno | Áno | neurčené | Nie |  | 24 mesiacov | neurčené | neurčené | Zmluva 90_MD
inkubátor |  | otáčacia polička |  |  |  | Babyleo TN500 | Babyleo TN500 |  | Dräger | bez položkovej identifikácie ceny (v rámci sumárnej ceny) |  | Fakultní nemocnice Brno | ČR | Dräger Medical s.r.o. | 26700760 |  |  |  | #N/A |  |  |  |  | #N/A |  |  | 2019 | 04 | 23 | 2019-04-23 | Áno | Áno | neurčené | Nie |  | 24 mesiacov | neurčené | neurčené | Zmluva 90_MD
inkubátor |  | držiak na dezinfekciu |  |  |  | Babyleo TN500 | Babyleo TN500 |  | Dräger | bez položkovej identifikácie ceny (v rámci sumárnej ceny) |  | Fakultní nemocnice Brno | ČR | Dräger Medical s.r.o. | 26700760 |  |  |  | #N/A |  |  |  |  | #N/A |  |  | 2019 | 04 | 23 | 2019-04-23 | Áno | Áno | neurčené | Nie |  | 24 mesiacov | neurčené | neurčené | Zmluva 90_MD
inkubátor |  | držiak infúznych stojanov |  |  |  | Babyleo TN500 | Babyleo TN500 |  | Dräger | bez položkovej identifikácie ceny (v rámci sumárnej ceny) |  | Fakultní nemocnice Brno | ČR | Dräger Medical s.r.o. | 26700760 |  |  |  | #N/A |  |  |  |  | #N/A |  |  | 2019 | 04 | 23 | 2019-04-23 | Áno | Áno | neurčené | Nie |  | 24 mesiacov | neurčené | neurčené | Zmluva 90_MD
inkubátor |  | držiak odsávacieho systému |  |  |  | Babyleo TN500 | Babyleo TN500 |  | Dräger | bez položkovej identifikácie ceny (v rámci sumárnej ceny) |  | Fakultní nemocnice Brno | ČR | Dräger Medical s.r.o. | 26700760 |  |  |  | #N/A |  |  |  |  | #N/A |  |  | 2019 | 04 | 23 | 2019-04-23 | Áno | Áno | neurčené | Nie |  | 24 mesiacov | neurčené | neurčené | Zmluva 90_MD
inkubátor |  | držiak ventilačných okruhov |  |  |  | Babyleo TN500 | Babyleo TN500 |  | Dräger | bez položkovej identifikácie ceny (v rámci sumárnej ceny) |  | Fakultní nemocnice Brno | ČR | Dräger Medical s.r.o. | 26700760 |  |  |  | #N/A |  |  |  |  | #N/A |  |  | 2019 | 04 | 23 | 2019-04-23 | Áno | Áno | neurčené | Nie |  | 24 mesiacov | neurčené | neurčené | Zmluva 90_MD
inkubátor |  | kryt inkubátora |  |  |  | Babyleo TN500 | Babyleo TN500 |  | Dräger | bez položkovej identifikácie ceny (v rámci sumárnej ceny) |  | Fakultní nemocnice Brno | ČR | Dräger Medical s.r.o. | 26700760 |  |  |  | #N/A |  |  |  |  | #N/A |  |  | 2019 | 04 | 23 | 2019-04-23 | Áno | Áno | neurčené | Nie |  | 24 mesiacov | neurčené | neurčené | Zmluva 90_MD
inkubátor |  | zásuvka na príslušenstvo |  |  |  | Babyleo TN500 | Babyleo TN500 |  | Dräger | bez položkovej identifikácie ceny (v rámci sumárnej ceny) |  | Fakultní nemocnice Brno | ČR | Dräger Medical s.r.o. | 26700760 |  |  |  | #N/A |  |  |  |  | #N/A |  |  | 2019 | 04 | 23 | 2019-04-23 | Áno | Áno | neurčené | Nie |  | 24 mesiacov | neurčené | neurčené | Zmluva 90_MD
inkubátor |  | tlaková hadica O2 | 5m |  |  | Babyleo TN500 | Babyleo TN500 |  | Dräger | bez položkovej identifikácie ceny (v rámci sumárnej ceny) |  | Fakultní nemocnice Brno | ČR | Dräger Medical s.r.o. | 26700760 |  |  |  | #N/A |  |  |  |  | #N/A |  |  | 2019 | 04 | 23 | 2019-04-23 | Áno | Áno | neurčené | Nie |  | 24 mesiacov | neurčené | neurčené | Zmluva 90_MD
inkubátor |  | tlaková hadica AIR | 5m |  |  | Babyleo TN500 | Babyleo TN500 |  | Dräger | bez položkovej identifikácie ceny (v rámci sumárnej ceny) |  | Fakultní nemocnice Brno | ČR | Dräger Medical s.r.o. | 26700760 |  |  |  | #N/A |  |  |  |  | #N/A |  |  | 2019 | 04 | 23 | 2019-04-23 | Áno | Áno | neurčené | Nie |  | 24 mesiacov | neurčené | neurčené | Zmluva 90_MD
inkubátor |  | babydock |  |  |  | Babyleo TN500 | babydock |  | Dräger | položková cena (súčasť sumárnej ceny) |  | Fakultní nemocnice Brno | ČR | Dräger Medical s.r.o. | 26700760 | 4 | 992000 | 1200320 | #N/A |  |  |  |  | #N/A |  |  | 2019 | 04 | 23 | 2019-04-23 | Áno | Áno | neurčené | Nie |  | 24 mesiacov | neurčené | neurčené | Zmluva 90_MD
inkubátor |  | celá zostava |  |  |  | Babyleo TN500 | Babyleo TN500 |  | Dräger | sumárna cena | HW/SW | Masarykova nemocnice v Ústí nad Labem, o.z. | ČR | Dräger Medical s.r.o. | 26700760 | 1 | 743900 | 900119 | 25.538 | 29129.1409 | 35246.2605 | 29129.1409 | 35246.2605 | 104.41 | 28772.0362 | 34526.4434 | 2017 | 11 | 16 | 2017-11-16 | Áno | Áno | neurčené | Nie |  | 24 mesiacov | 10 rokov (dostupnosť súčiastok) | 24 hodín | Zmluva 91_MD
inkubátor |  | dvojstenný inkubátor |  |  |  | Babyleo TN500 | Babyleo TN500 |  | Dräger | bez položkovej identifikácie ceny (v rámci sumárnej ceny) |  | Masarykova nemocnice v Ústí nad Labem, o.z. | ČR | Dräger Medical s.r.o. | 26700760 |  |  |  | 25.538 | 0 | 0 |  |  | 104.41 | 0 | 0 | 2017 | 11 | 16 | 2017-11-16 | Áno | Áno | neurčené | Nie |  | 24 mesiacov | 10 rokov (dostupnosť súčiastok) | 24 hodín | Zmluva 91_MD
inkubátor |  | RTG transparentná vyhrievaná podložka |  |  |  | Babyleo TN500 | Babyleo TN500 |  | Dräger | bez položkovej identifikácie ceny (v rámci sumárnej ceny) |  | Masarykova nemocnice v Ústí nad Labem, o.z. | ČR | Dräger Medical s.r.o. | 26700760 |  |  |  | 25.538 | 0 | 0 |  |  | 104.41 | 0 | 0 | 2017 | 11 | 16 | 2017-11-16 | Áno | Áno | neurčené | Nie |  | 24 mesiacov | 10 rokov (dostupnosť súčiastok) | 24 hodín | Zmluva 91_MD
inkubátor |  | balík autothermo |  |  |  | Babyleo TN500 | Babyleo TN500 |  | Dräger | bez položkovej identifikácie ceny (v rámci sumárnej ceny) |  | Masarykova nemocnice v Ústí nad Labem, o.z. | ČR | Dräger Medical s.r.o. | 26700760 |  |  |  | 25.538 | 0 | 0 |  |  | 104.41 | 0 | 0 | 2017 | 11 | 16 | 2017-11-16 | Áno | Áno | neurčené | Nie |  | 24 mesiacov | 10 rokov (dostupnosť súčiastok) | 24 hodín | Zmluva 91_MD
inkubátor |  | regulácia kyslíka |  |  |  | Babyleo TN500 | Babyleo TN500 |  | Dräger | bez položkovej identifikácie ceny (v rámci sumárnej ceny) |  | Masarykova nemocnice v Ústí nad Labem, o.z. | ČR | Dräger Medical s.r.o. | 26700760 |  |  |  | 25.538 | 0 | 0 |  |  | 104.41 | 0 | 0 | 2017 | 11 | 16 | 2017-11-16 | Áno | Áno | neurčené | Nie |  | 24 mesiacov | 10 rokov (dostupnosť súčiastok) | 24 hodín | Zmluva 91_MD
inkubátor |  | integrovaná váha |  |  |  | Babyleo TN500 | Babyleo TN500 |  | Dräger | bez položkovej identifikácie ceny (v rámci sumárnej ceny) |  | Masarykova nemocnice v Ústí nad Labem, o.z. | ČR | Dräger Medical s.r.o. | 26700760 |  |  |  | 25.538 | 0 | 0 |  |  | 104.41 | 0 | 0 | 2017 | 11 | 16 | 2017-11-16 | Áno | Áno | neurčené | Nie |  | 24 mesiacov | 10 rokov (dostupnosť súčiastok) | 24 hodín | Zmluva 91_MD
inkubátor |  | zásuvka na príslušenstvo |  |  |  | Babyleo TN500 | Babyleo TN500 |  | Dräger | bez položkovej identifikácie ceny (v rámci sumárnej ceny) |  | Masarykova nemocnice v Ústí nad Labem, o.z. | ČR | Dräger Medical s.r.o. | 26700760 |  |  |  | 25.538 | 0 | 0 |  |  | 104.41 | 0 | 0 | 2017 | 11 | 16 | 2017-11-16 | Áno | Áno | neurčené | Nie |  | 24 mesiacov | 10 rokov (dostupnosť súčiastok) | 24 hodín | Zmluva 91_MD
inkubátor |  | polička na príslušenstvo |  |  |  | Babyleo TN500 | Babyleo TN500 |  | Dräger | bez položkovej identifikácie ceny (v rámci sumárnej ceny) |  | Masarykova nemocnice v Ústí nad Labem, o.z. | ČR | Dräger Medical s.r.o. | 26700760 |  |  |  | 25.538 | 0 | 0 |  |  | 104.41 | 0 | 0 | 2017 | 11 | 16 | 2017-11-16 | Áno | Áno | neurčené | Nie |  | 24 mesiacov | 10 rokov (dostupnosť súčiastok) | 24 hodín | Zmluva 91_MD
inkubátor |  | držiak plynových fliaš |  |  |  | Babyleo TN500 | Babyleo TN500 |  | Dräger | bez položkovej identifikácie ceny (v rámci sumárnej ceny) |  | Masarykova nemocnice v Ústí nad Labem, o.z. | ČR | Dräger Medical s.r.o. | 26700760 |  |  |  | 25.538 | 0 | 0 |  |  | 104.41 | 0 | 0 | 2017 | 11 | 16 | 2017-11-16 | Áno | Áno | neurčené | Nie |  | 24 mesiacov | 10 rokov (dostupnosť súčiastok) | 24 hodín | Zmluva 91_MD
inkubátor |  | tlaková hadica O2 |  |  |  | Babyleo TN500 | Babyleo TN500 |  | Dräger | bez položkovej identifikácie ceny (v rámci sumárnej ceny) |  | Masarykova nemocnice v Ústí nad Labem, o.z. | ČR | Dräger Medical s.r.o. | 26700760 |  |  |  | 25.538 | 0 | 0 |  |  | 104.41 | 0 | 0 | 2017 | 11 | 16 | 2017-11-16 | Áno | Áno | neurčené | Nie |  | 24 mesiacov | 10 rokov (dostupnosť súčiastok) | 24 hodín | Zmluva 91_MD
inkubátor |  | držiak infúznych stojanov |  |  |  | Babyleo TN500 | Babyleo TN500 |  | Dräger | bez položkovej identifikácie ceny (v rámci sumárnej ceny) |  | Masarykova nemocnice v Ústí nad Labem, o.z. | ČR | Dräger Medical s.r.o. | 26700760 |  |  |  | 25.538 | 0 | 0 |  |  | 104.41 | 0 | 0 | 2017 | 11 | 16 | 2017-11-16 | Áno | Áno | neurčené | Nie |  | 24 mesiacov | 10 rokov (dostupnosť súčiastok) | 24 hodín | Zmluva 91_MD
inkubátor |  | flexibilný držiak ventilačných hadíc |  |  |  | Babyleo TN500 | Babyleo TN500 |  | Dräger | bez položkovej identifikácie ceny (v rámci sumárnej ceny) |  | Masarykova nemocnice v Ústí nad Labem, o.z. | ČR | Dräger Medical s.r.o. | 26700760 |  |  |  | 25.538 | 0 | 0 |  |  | 104.41 | 0 | 0 | 2017 | 11 | 16 | 2017-11-16 | Áno | Áno | neurčené | Nie |  | 24 mesiacov | 10 rokov (dostupnosť súčiastok) | 24 hodín | Zmluva 91_MD
pľúcny ventilátor | transportný pľúcny ventilátor | celá zostava |  |  |  | neurčené |  |  | Fisher & Paykel Healthcare | sumárna cena | HW/SW | Fakultní nemocnice Brno | ČR | Polymed medical CZ | 27529053 | 1 | 124240 | 150330 | 26.264 | 4730.4295 | 5723.8044 | 4730.4295 | 5723.8044 | 103.69 | 4704.8818 | 5645.8581 | 2017 | 06 | 12 | 2017-06-12 | Áno | Áno | neurčené | Nie |  | 24 mesiacov | neurčené | 24 hodín | Zmluva 92_MD
pľúcny ventilátor | terapeutický ventilačný systém | ventilátor |  |  | P 04653 |  | AIRVO 2 Nasal High Flow |  | Fisher & Paykel Healthcare | položková cena (súčasť sumárnej ceny) |  | Fakultní nemocnice Brno | ČR | Polymed medical CZ | 27529053 | 1 | 98000 | 118580 | 26.264 | 3731.3433 | 4514.9254 | 3731.3433 | 4514.9254 | 103.69 | 3711.1914 | 4453.4296 | 2017 | 06 | 12 | 2017-06-12 | Áno | Áno | neurčené | Nie |  | 24 mesiacov | neurčené | 24 hodín | Zmluva 92_MD
pľúcny ventilátor | terapeutický ventilačný systém | stojan |  |  | P 06100 |  |  |  | Fisher & Paykel Healthcare | položková cena (súčasť sumárnej ceny) |  | Fakultní nemocnice Brno | ČR | Polymed medical CZ | 27529053 | 1 | 12900 | 15609 | 26.264 | 491.1666 | 594.3116 | 491.1666 | 594.3116 | 103.69 | 488.514 | 586.2168 | 2017 | 06 | 12 | 2017-06-12 | Áno | Áno | neurčené | Nie |  | 24 mesiacov | neurčené | 24 hodín | Zmluva 92_MD
pľúcny ventilátor | terapeutický ventilačný systém | držiak na stojan |  |  | P 06102 |  |  |  | Fisher & Paykel Healthcare | položková cena (súčasť sumárnej ceny) |  | Fakultní nemocnice Brno | ČR | Polymed medical CZ | 27529053 | 1 | 5200 | 6292 | 26.264 | 197.9896 | 239.5675 | 197.9896 | 239.5675 | 103.69 | 196.9204 | 236.3044 | 2017 | 06 | 12 | 2017-06-12 | Áno | Áno | neurčené | Nie |  | 24 mesiacov | neurčené | 24 hodín | Zmluva 92_MD
pľúcny ventilátor | terapeutický ventilačný systém | košík na stojan |  |  | P 06101 |  |  |  | Fisher & Paykel Healthcare | položková cena (súčasť sumárnej ceny) |  | Fakultní nemocnice Brno | ČR | Polymed medical CZ | 27529053 | 1 | 1900 | 2299 | 26.264 | 72.3424 | 87.5343 | 72.3424 | 87.5343 | 103.69 | 71.9517 | 86.342 | 2017 | 06 | 12 | 2017-06-12 | Áno | Áno | neurčené | Nie |  | 24 mesiacov | neurčené | 24 hodín | Zmluva 92_MD
pľúcny ventilátor | terapeutický ventilačný systém | prietokomer |  |  | P 06118 |  | Debson TM2 50l, O2, RS |  | Fisher & Paykel Healthcare | položková cena (súčasť sumárnej ceny) |  | Fakultní nemocnice Brno | ČR | Polymed medical CZ | 27529053 | 1 | 2400 | 2904 | 26.264 | 91.3798 | 110.5696 | 91.3798 | 110.5696 | 103.69 | 90.8863 | 109.0636 | 2017 | 06 | 12 | 2017-06-12 | Áno | Áno | neurčené | Nie |  | 24 mesiacov | neurčené | 24 hodín | Zmluva 92_MD
pľúcny ventilátor | terapeutický ventilačný systém | kanyla nosová |  |  | P 06104 |  | OptiFlow PLUS, S |  | Fisher & Paykel Healthcare | položková cena (súčasť sumárnej ceny) |  | Fakultní nemocnice Brno | ČR | Polymed medical CZ | 27529053 | 1 | 620 | 750.2 | 26.264 | 23.6065 | 28.5638 | 23.6065 | 28.5638 | 103.69 | 23.479 | 28.1748 | 2017 | 06 | 12 | 2017-06-12 | Áno | Áno | neurčené | Nie |  | 24 mesiacov | neurčené | 24 hodín | Zmluva 92_MD
pľúcny ventilátor | terapeutický ventilačný systém | kanyla nosová |  |  | P 06105 |  | OptiFlow PLUS, M |  | Fisher & Paykel Healthcare | položková cena (súčasť sumárnej ceny) |  | Fakultní nemocnice Brno | ČR | Polymed medical CZ | 27529053 | 1 | 620 | 750.2 | 26.264 | 23.6065 | 28.5638 | 23.6065 | 28.5638 | 103.69 | 23.479 | 28.1748 | 2017 | 06 | 12 | 2017-06-12 | Áno | Áno | neurčené | Nie |  | 24 mesiacov | neurčené | 24 hodín | Zmluva 92_MD
pľúcny ventilátor | terapeutický ventilačný systém | kanyla nosová |  |  | P 06106 |  | OptiFlow PLUS, L |  | Fisher & Paykel Healthcare | položková cena (súčasť sumárnej ceny) |  | Fakultní nemocnice Brno | ČR | Polymed medical CZ | 27529053 | 1 | 620 | 750.2 | 26.264 | 23.6065 | 28.5638 | 23.6065 | 28.5638 | 103.69 | 23.479 | 28.1748 | 2017 | 06 | 12 | 2017-06-12 | Áno | Áno | neurčené | Nie |  | 24 mesiacov | neurčené | 24 hodín | Zmluva 92_MD
pľúcny ventilátor | terapeutický ventilačný systém | dýchací okruh vrátane komory |  |  | P 06103 |  |  |  | Fisher & Paykel Healthcare | položková cena (súčasť sumárnej ceny) |  | Fakultní nemocnice Brno | ČR | Polymed medical CZ | 27529053 | 1 | 1980 | 2395.8 | 26.264 | 75.3884 | 91.2199 | 75.3884 | 91.2199 | 103.69 | 74.9812 | 89.9775 | 2017 | 06 | 12 | 2017-06-12 | Áno | Áno | neurčené | Nie |  | 24 mesiacov | neurčené | 24 hodín | Zmluva 92_MD
pľúcny ventilátor | terapeutický ventilačný systém | prietokový trigger |  | 2-60 l/min |  |  |  |  | Fisher & Paykel Healthcare | bez položkovej identifikácie ceny (v rámci sumárnej ceny) |  | Fakultní nemocnice Brno | ČR | Polymed medical CZ | 27529053 |  |  |  | 26.264 | 0 | 0 |  |  | 103.69 | 0 | 0 | 2017 | 06 | 12 | 2017-06-12 | Áno | Áno | neurčené | Nie |  | 24 mesiacov | neurčené | 24 hodín | Zmluva 92_MD
pľúcny ventilátor | terapeutický ventilačný systém | teplota zmesi |  | 32-37 °C |  |  |  |  | Fisher & Paykel Healthcare | bez položkovej identifikácie ceny (v rámci sumárnej ceny) |  | Fakultní nemocnice Brno | ČR | Polymed medical CZ | 27529053 |  |  |  | 26.264 | 0 | 0 |  |  | 103.69 | 0 | 0 | 2017 | 06 | 12 | 2017-06-12 | Áno | Áno | neurčené | Nie |  | 24 mesiacov | neurčené | 24 hodín | Zmluva 92_MD
pľúcny ventilátor | transportný pľúcny ventilátor | celá zostava |  |  |  | neurčené |  |  | Fisher & Paykel Healthcare | sumárna cena | HW/SW | Masarykova nemocnice v Ústí nad Labem, o.z. | ČR | Polymed medical CZ | 27529053 | 4 | 492000 | 595320 | 25.452 | 19330.5045 | 23389.9104 | 4832.6261 | 5847.4776 | 104.77 | 4756.9794 | 5708.3753 | 2018 | 01 | 12 | 2018-01-12 | Áno | Áno | neurčené | Nie |  | 24 mesiacov | neurčené | 72 hodín | Zmluva 93_MD
pľúcny ventilátor | terapeutický ventilačný systém | ventilátor |  |  | P 04653 |  | AIRVO 2 Nasal High Flow |  | Fisher & Paykel Healthcare | položková cena (súčasť sumárnej ceny) |  | Masarykova nemocnice v Ústí nad Labem, o.z. | ČR | Polymed medical CZ | 27529053 | 4 | 392000 | 474320 | 25.452 | 15401.5402 | 18635.8636 | 3850.385 | 4658.9659 | 104.77 | 3790.1137 | 4548.1364 | 2018 | 01 | 12 | 2018-01-12 | Áno | Áno | neurčené | Nie |  | 24 mesiacov | neurčené | 72 hodín | Zmluva 93_MD
pľúcny ventilátor | terapeutický ventilačný systém | stojan |  |  | P 06100 |  |  |  | Fisher & Paykel Healthcare | položková cena (súčasť sumárnej ceny) |  | Masarykova nemocnice v Ústí nad Labem, o.z. | ČR | Polymed medical CZ | 27529053 | 4 | 51600 | 62436 | 25.452 | 2027.3456 | 2453.0882 | 506.8364 | 613.272 | 104.77 | 498.9027 | 598.6833 | 2018 | 01 | 12 | 2018-01-12 | Áno | Áno | neurčené | Nie |  | 24 mesiacov | neurčené | 72 hodín | Zmluva 93_MD
pľúcny ventilátor | terapeutický ventilačný systém | košík na stojan |  |  | P 06101 |  |  |  | Fisher & Paykel Healthcare | položková cena (súčasť sumárnej ceny) |  | Masarykova nemocnice v Ústí nad Labem, o.z. | ČR | Polymed medical CZ | 27529053 | 4 | 7600 | 9196 | 25.452 | 298.6013 | 361.3076 | 74.6503 | 90.3269 | 104.77 | 73.4818 | 88.1782 | 2018 | 01 | 12 | 2018-01-12 | Áno | Áno | neurčené | Nie |  | 24 mesiacov | neurčené | 72 hodín | Zmluva 93_MD
pľúcny ventilátor | terapeutický ventilačný systém | držiak na stojan |  |  | P 06102 |  |  |  | Fisher & Paykel Healthcare | položková cena (súčasť sumárnej ceny) |  | Masarykova nemocnice v Ústí nad Labem, o.z. | ČR | Polymed medical CZ | 27529053 | 4 | 20800 | 25168 | 25.452 | 817.2246 | 988.8417 | 204.3061 | 247.2104 | 104.77 | 201.1081 | 241.3297 | 2018 | 01 | 12 | 2018-01-12 | Áno | Áno | neurčené | Nie |  | 24 mesiacov | neurčené | 72 hodín | Zmluva 93_MD
pľúcny ventilátor | terapeutický ventilačný systém | prietokomer |  |  | P 06118 |  | Debson TM2 50l, O2, RS |  | Fisher & Paykel Healthcare | položková cena (súčasť sumárnej ceny) |  | Masarykova nemocnice v Ústí nad Labem, o.z. | ČR | Polymed medical CZ | 27529053 | 4 | 9600 | 11616 | 25.452 | 377.1806 | 456.3885 | 94.2951 | 114.0971 | 104.77 | 92.8191 | 111.3829 | 2018 | 01 | 12 | 2018-01-12 | Áno | Áno | neurčené | Nie |  | 24 mesiacov | neurčené | 72 hodín | Zmluva 93_MD
pľúcny ventilátor | terapeutický ventilačný systém | hadicový nádstavec k prietokomeru | 9/16" |  | P 00259 |  |  |  | Fisher & Paykel Healthcare | bez položkovej identifikácie ceny (v rámci sumárnej ceny) |  | Masarykova nemocnice v Ústí nad Labem, o.z. | ČR | Polymed medical CZ | 27529053 |  |  |  | 25.452 | 0 | 0 |  |  | 104.77 | 0 | 0 | 2018 | 01 | 12 | 2018-01-12 | Áno | Áno | neurčené | Nie |  | 24 mesiacov | neurčené | 72 hodín | Zmluva 93_MD
pľúcny ventilátor | terapeutický ventilačný systém | dýchací okruh vrátane komory |  |  | P 06103 |  |  |  | Fisher & Paykel Healthcare | položková cena (súčasť sumárnej ceny) |  | Masarykova nemocnice v Ústí nad Labem, o.z. | ČR | Polymed medical CZ | 27529053 | 4 | 7920 | 9583 | 25.452 | 311.174 | 376.5127 | 77.7935 | 94.1282 | 104.77 | 76.5758 | 91.8909 | 2018 | 01 | 12 | 2018-01-12 | Áno | Áno | neurčené | Nie |  | 24 mesiacov | neurčené | 72 hodín | Zmluva 93_MD
pľúcny ventilátor | terapeutický ventilačný systém | kanyla nosová |  |  | P 06104 |  | OptiFlow PLUS, S |  | Fisher & Paykel Healthcare | položková cena (súčasť sumárnej ceny) |  | Masarykova nemocnice v Ústí nad Labem, o.z. | ČR | Polymed medical CZ | 27529053 | 4 | 2480 | 3000.8 | 25.452 | 97.4383 | 117.9004 | 24.3596 | 29.4751 | 104.77 | 23.9783 | 28.7739 | 2018 | 01 | 12 | 2018-01-12 | Áno | Áno | neurčené | Nie |  | 24 mesiacov | neurčené | 72 hodín | Zmluva 93_MD
pľúcny ventilátor | transportný pľúcny ventilátor | celá zostava |  |  |  | neurčené |  |  | Fisher & Paykel Healthcare | sumárna cena | HW/SW | Fakultní nemocnice Hradec Králové | ČR | Polymed medical CZ | 27529053 | 1 | 99998.8 | 120998.6 | 26.075 | 3835.0451 | 4640.4065 | 3835.0451 | 4640.4065 | 104.08 | 3800.0403 | 4560.0484 | 2017 | 09 | 05 | 2017-09-05 | Áno | Áno | neurčené | Nie |  | 24 mesiacov | neurčené | 48 hodín | Zmluva 94_MD |  | Zľava 5%
pľúcny ventilátor | terapeutický ventilačný systém | ventilátor |  |  | P 04653 |  | AIRVO 2 Nasal High Flow |  | Fisher & Paykel Healthcare | položková cena (súčasť sumárnej ceny) |  | Fakultní nemocnice Hradec Králové | ČR | Polymed medical CZ | 27529053 | 1 | 77065.8 | 93249.6 | 26.075 | 2955.5436 | 3576.2071 | 2955.5436 | 3576.2071 | 104.08 | 2928.5666 | 3514.2799 | 2017 | 09 | 05 | 2017-09-05 | Áno | Áno | neurčené | Nie |  | 24 mesiacov | neurčené | 48 hodín | Zmluva 94_MD |  | Zľava 5%
pľúcny ventilátor | terapeutický ventilačný systém | stojan |  |  | P 06100 |  |  |  | Fisher & Paykel Healthcare | položková cena (súčasť sumárnej ceny) |  | Fakultní nemocnice Hradec Králové | ČR | Polymed medical CZ | 27529053 | 1 | 12255 | 14828.6 | 26.075 | 469.9904 | 568.6903 | 469.9904 | 568.6903 | 104.08 | 465.7005 | 558.8406 | 2017 | 09 | 05 | 2017-09-05 | Áno | Áno | neurčené | Nie |  | 24 mesiacov | neurčené | 48 hodín | Zmluva 94_MD |  | Zľava 5%
pľúcny ventilátor | terapeutický ventilačný systém | držiak na stojan |  |  | P 06102 |  |  |  | Fisher & Paykel Healthcare | položková cena (súčasť sumárnej ceny) |  | Fakultní nemocnice Hradec Králové | ČR | Polymed medical CZ | 27529053 | 1 | 4940 | 5977.4 | 26.075 | 189.4535 | 229.2387 | 189.4535 | 229.2387 | 104.08 | 187.7242 | 225.2691 | 2017 | 09 | 05 | 2017-09-05 | Áno | Áno | neurčené | Nie |  | 24 mesiacov | neurčené | 48 hodín | Zmluva 94_MD |  | Zľava 5%
pľúcny ventilátor | terapeutický ventilačný systém | košík na stojan |  |  | P 06101 |  |  |  | Fisher & Paykel Healthcare | položková cena (súčasť sumárnej ceny) |  | Fakultní nemocnice Hradec Králové | ČR | Polymed medical CZ | 27529053 | 1 | 1805 | 2184.1 | 26.075 | 69.2234 | 83.7622 | 69.2234 | 83.7622 | 104.08 | 68.5916 | 82.3099 | 2017 | 09 | 05 | 2017-09-05 | Áno | Áno | neurčené | Nie |  | 24 mesiacov | neurčené | 48 hodín | Zmluva 94_MD |  | Zľava 5%
pľúcny ventilátor | terapeutický ventilačný systém | prietokomer |  |  | P 06118 |  | Debson TM2 50l, O2, RS |  | Fisher & Paykel Healthcare | položková cena (súčasť sumárnej ceny) |  | Fakultní nemocnice Hradec Králové | ČR | Polymed medical CZ | 27529053 | 1 | 2280 | 2758.8 | 26.075 | 87.4401 | 105.8025 | 87.4401 | 105.8025 | 104.08 | 86.642 | 103.9704 | 2017 | 09 | 05 | 2017-09-05 | Áno | Áno | neurčené | Nie |  | 24 mesiacov | neurčené | 48 hodín | Zmluva 94_MD |  | Zľava 5%
pľúcny ventilátor | terapeutický ventilačný systém | dýchací okruh vrátane komory |  |  | P 06103 |  |  |  | Fisher & Paykel Healthcare | položková cena (súčasť sumárnej ceny) |  | Fakultní nemocnice Hradec Králové | ČR | Polymed medical CZ | 27529053 | 1 | 1653 | 2000.1 | 26.075 | 63.3941 | 76.7057 | 63.3941 | 76.7057 | 104.08 | 62.8154 | 75.3785 | 2017 | 09 | 05 | 2017-09-05 | Áno | Áno | neurčené | Nie |  | 24 mesiacov | neurčené | 48 hodín | Zmluva 94_MD |  | Zľava 5%
denzitometer | kostný | celá zostava |  |  |  | Neurčené | Neurčené |  | Neurčené | sumárna cena | HW/SW | Fakultná nemocnica s poliklinikou F. D. Roosevelta Banská Bystrica | SR | Gutta Slovakia spol. s.r.o. | 35707364 | 1 | 104500 | 125400 | 1 | 104500 | 125400 | 104500 | 125400 | 105.89 | 101776.2301 | 122131.4761 | 2018 | 12 | 10 | 2018-12-10 | Áno | Áno | Neurčené | Nie |  | 24 mesiacov | neurčené | 48 hodín | Zmluva 1_PK
denzitometer | kostný | monitor |  |  |  | Neurčené | Neurčené |  | Neurčené | bez položkovej identifikácie ceny (v rámci sumárnej ceny) |  | Fakultná nemocnica s poliklinikou F. D. Roosevelta Banská Bystrica | SR | Gutta Slovakia spol. s.r.o. | 35707364 |  |  |  | 1 | 0 | 0 |  |  | 105.89 | 0 | 0 | 2018 | 12 | 10 | 2018-12-10 | Áno | Áno | Neurčené | Nie |  | 24 mesiacov | neurčené | 48 hodín | Zmluva 1_PK
denzitometer | kostný | farebná tlačiareň |  |  |  | Neurčené | Neurčené |  | Neurčené | bez položkovej identifikácie ceny (v rámci sumárnej ceny) |  | Fakultná nemocnica s poliklinikou F. D. Roosevelta Banská Bystrica | SR | Gutta Slovakia spol. s.r.o. | 35707364 |  |  |  | 1 | 0 | 0 |  |  | 105.89 | 0 | 0 | 2018 | 12 | 10 | 2018-12-10 | Áno | Áno | Neurčené | Nie |  | 24 mesiacov | neurčené | 48 hodín | Zmluva 1_PK
denzitometer | kostný | c-rameno | otočné |  |  | Neurčené | Neurčené |  | Neurčené | bez položkovej identifikácie ceny (v rámci sumárnej ceny) |  | Fakultná nemocnica s poliklinikou F. D. Roosevelta Banská Bystrica | SR | Gutta Slovakia spol. s.r.o. | 35707364 |  |  |  | 1 | 0 | 0 |  |  | 105.89 | 0 | 0 | 2018 | 12 | 10 | 2018-12-10 | Áno | Áno | Neurčené | Nie |  | 24 mesiacov | neurčené | 48 hodín | Zmluva 1_PK
denzitometer | kostný | skenovací stôl |  |  |  | Neurčené | Neurčené |  | Neurčené | bez položkovej identifikácie ceny (v rámci sumárnej ceny) |  | Fakultná nemocnica s poliklinikou F. D. Roosevelta Banská Bystrica | SR | Gutta Slovakia spol. s.r.o. | 35707364 |  |  |  | 1 | 0 | 0 |  |  | 105.89 | 0 | 0 | 2018 | 12 | 10 | 2018-12-10 | Áno | Áno | Neurčené | Nie |  | 24 mesiacov | neurčené | 48 hodín | Zmluva 1_PK
denzitometer | kostný | samokalibrujúci systém |  |  |  | Neurčené | Neurčené |  | Neurčené | bez položkovej identifikácie ceny (v rámci sumárnej ceny) |  | Fakultná nemocnica s poliklinikou F. D. Roosevelta Banská Bystrica | SR | Gutta Slovakia spol. s.r.o. | 35707364 |  |  |  | 1 | 0 | 0 |  |  | 105.89 | 0 | 0 | 2018 | 12 | 10 | 2018-12-10 | Áno | Áno | Neurčené | Nie |  | 24 mesiacov | neurčené | 48 hodín | Zmluva 1_PK
denzitometer | kostný | multidetektorový systém |  |  |  | Neurčené | Neurčené |  | Neurčené | bez položkovej identifikácie ceny (v rámci sumárnej ceny) |  | Fakultná nemocnica s poliklinikou F. D. Roosevelta Banská Bystrica | SR | Gutta Slovakia spol. s.r.o. | 35707364 |  |  |  | 1 | 0 | 0 |  |  | 105.89 | 0 | 0 | 2018 | 12 | 10 | 2018-12-10 | Áno | Áno | Neurčené | Nie |  | 24 mesiacov | neurčené | 48 hodín | Zmluva 1_PK
denzitometer | kostný | SW vybavenie | DICOM |  |  | Neurčené | Neurčené |  | Neurčené | bez položkovej identifikácie ceny (v rámci sumárnej ceny) |  | Fakultná nemocnica s poliklinikou F. D. Roosevelta Banská Bystrica | SR | Gutta Slovakia spol. s.r.o. | 35707364 |  |  |  | 1 | 0 | 0 |  |  | 105.89 | 0 | 0 | 2018 | 12 | 10 | 2018-12-10 | Áno | Áno | Neurčené | Nie |  | 24 mesiacov | neurčené | 48 hodín | Zmluva 1_PK
denzitometer | kostný | HDD | 250 GB |  |  | Neurčené | Neurčené |  | Neurčené | bez položkovej identifikácie ceny (v rámci sumárnej ceny) |  | Fakultná nemocnica s poliklinikou F. D. Roosevelta Banská Bystrica | SR | Gutta Slovakia spol. s.r.o. | 35707364 |  |  |  | 1 | 0 | 0 |  |  | 105.89 | 0 | 0 | 2018 | 12 | 10 | 2018-12-10 | Áno | Áno | Neurčené | Nie |  | 24 mesiacov | neurčené | 48 hodín | Zmluva 1_PK
denzitometer | kostný | ram | 2 GB |  |  | Neurčené | Neurčené |  | Neurčené | bez položkovej identifikácie ceny (v rámci sumárnej ceny) |  | Fakultná nemocnica s poliklinikou F. D. Roosevelta Banská Bystrica | SR | Gutta Slovakia spol. s.r.o. | 35707364 |  |  |  | 1 | 0 | 0 |  |  | 105.89 | 0 | 0 | 2018 | 12 | 10 | 2018-12-10 | Áno | Áno | Neurčené | Nie |  | 24 mesiacov | neurčené | 48 hodín | Zmluva 1_PK
denzitometer | kostný | SW vybavenie | predlaktie |  |  | Neurčené | Neurčené |  | Neurčené | bez položkovej identifikácie ceny (v rámci sumárnej ceny) |  | Fakultná nemocnica s poliklinikou F. D. Roosevelta Banská Bystrica | SR | Gutta Slovakia spol. s.r.o. | 35707364 |  |  |  | 1 | 0 | 0 |  |  | 105.89 | 0 | 0 | 2018 | 12 | 10 | 2018-12-10 | Áno | Áno | Neurčené | Nie |  | 24 mesiacov | neurčené | 48 hodín | Zmluva 1_PK
denzitometer | kostný | SW vybavenie | AP lumbálna chrbtica |  |  | Neurčené | Neurčené |  | Neurčené | bez položkovej identifikácie ceny (v rámci sumárnej ceny) |  | Fakultná nemocnica s poliklinikou F. D. Roosevelta Banská Bystrica | SR | Gutta Slovakia spol. s.r.o. | 35707364 |  |  |  | 1 | 0 | 0 |  |  | 105.89 | 0 | 0 | 2018 | 12 | 10 | 2018-12-10 | Áno | Áno | Neurčené | Nie |  | 24 mesiacov | neurčené | 48 hodín | Zmluva 1_PK
denzitometer | kostný | SW vybavenie | detský program pre chrbticu a femur |  |  | Neurčené | Neurčené |  | Neurčené | bez položkovej identifikácie ceny (v rámci sumárnej ceny) |  | Fakultná nemocnica s poliklinikou F. D. Roosevelta Banská Bystrica | SR | Gutta Slovakia spol. s.r.o. | 35707364 |  |  |  | 1 | 0 | 0 |  |  | 105.89 | 0 | 0 | 2018 | 12 | 10 | 2018-12-10 | Áno | Áno | Neurčené | Nie |  | 24 mesiacov | neurčené | 48 hodín | Zmluva 1_PK
denzitometer | kostný | SW vybavenie | NHANES III |  |  | Neurčené | Neurčené |  | Neurčené | bez položkovej identifikácie ceny (v rámci sumárnej ceny) |  | Fakultná nemocnica s poliklinikou F. D. Roosevelta Banská Bystrica | SR | Gutta Slovakia spol. s.r.o. | 35707364 |  |  |  | 1 | 0 | 0 |  |  | 105.89 | 0 | 0 | 2018 | 12 | 10 | 2018-12-10 | Áno | Áno | Neurčené | Nie |  | 24 mesiacov | neurčené | 48 hodín | Zmluva 1_PK
denzitometer | kostný | SW vybavenie | automatická detekcia kostí s nízkou denzitou |  |  | Neurčené | Neurčené |  | Neurčené | bez položkovej identifikácie ceny (v rámci sumárnej ceny) |  | Fakultná nemocnica s poliklinikou F. D. Roosevelta Banská Bystrica | SR | Gutta Slovakia spol. s.r.o. | 35707364 |  |  |  | 1 | 0 | 0 |  |  | 105.89 | 0 | 0 | 2018 | 12 | 10 | 2018-12-10 | Áno | Áno | Neurčené | Nie |  | 24 mesiacov | neurčené | 48 hodín | Zmluva 1_PK
denzitometer | kostný | softwér | windows resp. ekvivalent |  |  | Neurčené | Neurčené |  | Neurčené | bez položkovej identifikácie ceny (v rámci sumárnej ceny) |  | Fakultná nemocnica s poliklinikou F. D. Roosevelta Banská Bystrica | SR | Gutta Slovakia spol. s.r.o. | 35707364 |  |  |  | 1 | 0 | 0 |  |  | 105.89 | 0 | 0 | 2018 | 12 | 10 | 2018-12-10 | Áno | Áno | Neurčené | Nie |  | 24 mesiacov | neurčené | 48 hodín | Zmluva 1_PK
denzitometer | kostný | SW vybavenie | lateral body |  |  | Neurčené | Neurčené |  | Neurčené | bez položkovej identifikácie ceny (v rámci sumárnej ceny) |  | Fakultná nemocnica s poliklinikou F. D. Roosevelta Banská Bystrica | SR | Gutta Slovakia spol. s.r.o. | 35707364 |  |  |  | 1 | 0 | 0 |  |  | 105.89 | 0 | 0 | 2018 | 12 | 10 | 2018-12-10 | Áno | Áno | Neurčené | Nie |  | 24 mesiacov | neurčené | 48 hodín | Zmluva 1_PK
denzitometer | kostný | SW vybavenie | whole body |  |  | Neurčené | Neurčené |  | Neurčené | bez položkovej identifikácie ceny (v rámci sumárnej ceny) |  | Fakultná nemocnica s poliklinikou F. D. Roosevelta Banská Bystrica | SR | Gutta Slovakia spol. s.r.o. | 35707364 |  |  |  | 1 | 0 | 0 |  |  | 105.89 | 0 | 0 | 2018 | 12 | 10 | 2018-12-10 | Áno | Áno | Neurčené | Nie |  | 24 mesiacov | neurčené | 48 hodín | Zmluva 1_PK
denzitometer | kostný | monitor |  | "19 LCD |  | Neurčené | Neurčené |  | Neurčené | bez položkovej identifikácie ceny (v rámci sumárnej ceny) |  | Fakultná nemocnica s poliklinikou F. D. Roosevelta Banská Bystrica | SR | Gutta Slovakia spol. s.r.o. | 35707364 |  |  |  | 1 | 0 | 0 |  |  | 105.89 | 0 | 0 | 2018 | 12 | 10 | 2018-12-10 | Áno | Áno | Neurčené | Nie |  | 24 mesiacov | neurčené | 48 hodín | Zmluva 1_PK
ORL vyšetrovacia jednotka |  | celá zostava |  |  |  | neurčené | neurčené |  | neurčené | sumárna cena | HW/SW | Národný ústav detských chorôb | SR | Unique Medical s.r.o. | 46729429 | 2 | 123200 | 147840 | 1 | 123200 | 147840 | 61600 | 73920 | 105.97 | 59949.1177 | 71938.9412 | 2018 | 11 | 21 | 2018-11-21 | Áno | Áno | Neurčené | Nie |  | 24 mesiacov | neučené | 24 hodín | Zmluva 2_PK
ORL vyšetrovacia jednotka |  | tubusy na endoskopy |  |  |  | neurčené | neurčené |  | neurčené | bez položkovej identifikácie ceny (v rámci sumárnej ceny) |  | Národný ústav detských chorôb | SR | Unique Medical s.r.o. | 46729429 |  |  |  | 1 | 0 | 0 |  |  | 105.97 | 0 | 0 | 2018 | 11 | 21 | 2018-11-21 | Áno | Áno | Neurčené | Nie |  | 24 mesiacov | neučené | 24 hodín | Zmluva 2_PK
ORL vyšetrovacia jednotka |  | SW vybavenie | led s dvoma pripojeniami |  |  | neurčené | neurčené |  | neurčené | bez položkovej identifikácie ceny (v rámci sumárnej ceny) |  | Národný ústav detských chorôb | SR | Unique Medical s.r.o. | 46729429 |  |  |  | 1 | 0 | 0 |  |  | 105.97 | 0 | 0 | 2018 | 11 | 21 | 2018-11-21 | Áno | Áno | Neurčené | Nie |  | 24 mesiacov | neučené | 24 hodín | Zmluva 2_PK
ORL vyšetrovacia jednotka |  | SW vybavenie | zásuvky |  |  | neurčené | neurčené |  | neurčené | bez položkovej identifikácie ceny (v rámci sumárnej ceny) |  | Národný ústav detských chorôb | SR | Unique Medical s.r.o. | 46729429 |  |  |  | 1 | 0 | 0 |  |  | 105.97 | 0 | 0 | 2018 | 11 | 21 | 2018-11-21 | Áno | Áno | Neurčené | Nie |  | 24 mesiacov | neučené | 24 hodín | Zmluva 2_PK
ORL vyšetrovacia jednotka |  | lcd ovládací panel na prístroje |  | 5.6 |  | neurčené | neurčené |  | neurčené | bez položkovej identifikácie ceny (v rámci sumárnej ceny) |  | Národný ústav detských chorôb | SR | Unique Medical s.r.o. | 46729429 |  |  |  | 1 | 0 | 0 |  |  | 105.97 | 0 | 0 | 2018 | 11 | 21 | 2018-11-21 | Áno | Áno | Neurčené | Nie |  | 24 mesiacov | neučené | 24 hodín | Zmluva 2_PK
ORL vyšetrovacia jednotka |  | odsávačka |  |  |  | neurčené | neurčené |  | neurčené | bez položkovej identifikácie ceny (v rámci sumárnej ceny) |  | Národný ústav detských chorôb | SR | Unique Medical s.r.o. | 46729429 |  |  |  | 1 | 0 | 0 |  |  | 105.97 | 0 | 0 | 2018 | 11 | 21 | 2018-11-21 | Áno | Áno | Neurčené | Nie |  | 24 mesiacov | neučené | 24 hodín | Zmluva 2_PK
ORL vyšetrovacia jednotka |  | rigídny endoskop priemer tubusu | D = 2,7 mm |  |  | neurčené | neurčené |  | neurčené | bez položkovej identifikácie ceny (v rámci sumárnej ceny) |  | Národný ústav detských chorôb | SR | Unique Medical s.r.o. | 46729429 |  |  |  | 1 | 0 | 0 |  |  | 105.97 | 0 | 0 | 2018 | 11 | 21 | 2018-11-21 | Áno | Áno | Neurčené | Nie |  | 24 mesiacov | neučené | 24 hodín | Zmluva 2_PK
ORL vyšetrovacia jednotka |  | ohrev endoskopov |  |  |  | neurčené | neurčené |  | neurčené | bez položkovej identifikácie ceny (v rámci sumárnej ceny) |  | Národný ústav detských chorôb | SR | Unique Medical s.r.o. | 46729429 |  |  |  | 1 | 0 | 0 |  |  | 105.97 | 0 | 0 | 2018 | 11 | 21 | 2018-11-21 | Áno | Áno | Neurčené | Nie |  | 24 mesiacov | neučené | 24 hodín | Zmluva 2_PK
ORL vyšetrovacia jednotka |  | kamera | pre rigídny endoskop |  |  | neurčené | neurčené |  | neurčené | bez položkovej identifikácie ceny (v rámci sumárnej ceny) |  | Národný ústav detských chorôb | SR | Unique Medical s.r.o. | 46729429 |  |  |  | 1 | 0 | 0 |  |  | 105.97 | 0 | 0 | 2018 | 11 | 21 | 2018-11-21 | Áno | Áno | Neurčené | Nie |  | 24 mesiacov | neučené | 24 hodín | Zmluva 2_PK
ORL vyšetrovacia jednotka |  | nožný pedál na ovládanie kresla s prednastavenými polohami |  |  |  | neurčené | neurčené |  | neurčené | bez položkovej identifikácie ceny (v rámci sumárnej ceny) |  | Národný ústav detských chorôb | SR | Unique Medical s.r.o. | 46729429 |  |  |  | 1 | 0 | 0 |  |  | 105.97 | 0 | 0 | 2018 | 11 | 21 | 2018-11-21 | Áno | Áno | Neurčené | Nie |  | 24 mesiacov | neučené | 24 hodín | Zmluva 2_PK
ORL vyšetrovacia jednotka |  | ohrev endoskopov |  |  |  | neurčené | neurčené |  | neurčené | bez položkovej identifikácie ceny (v rámci sumárnej ceny) |  | Národný ústav detských chorôb | SR | Unique Medical s.r.o. | 46729429 |  |  |  | 1 | 0 | 0 |  |  | 105.97 | 0 | 0 | 2018 | 11 | 21 | 2018-11-21 | Áno | Áno | Neurčené | Nie |  | 24 mesiacov | neučené | 24 hodín | Zmluva 2_PK
ORL vyšetrovacia jednotka |  | mikroskop |  |  |  | neurčené | neurčené |  | neurčené | bez položkovej identifikácie ceny (v rámci sumárnej ceny) |  | Národný ústav detských chorôb | SR | Unique Medical s.r.o. | 46729429 |  |  |  | 1 | 0 | 0 |  |  | 105.97 | 0 | 0 | 2018 | 11 | 21 | 2018-11-21 | Áno | Áno | Neurčené | Nie |  | 24 mesiacov | neučené | 24 hodín | Zmluva 2_PK
ORL vyšetrovacia jednotka |  | zásuvkový set sklenené zásuvky |  |  |  | neurčené | neurčené |  | neurčené | bez položkovej identifikácie ceny (v rámci sumárnej ceny) |  | Národný ústav detských chorôb | SR | Unique Medical s.r.o. | 46729429 |  |  |  | 1 | 0 | 0 |  |  | 105.97 | 0 | 0 | 2018 | 11 | 21 | 2018-11-21 | Áno | Áno | Neurčené | Nie |  | 24 mesiacov | neučené | 24 hodín | Zmluva 2_PK
ORL vyšetrovacia jednotka |  | dotykový PC all in ONE pre endoskopiu min. 22" | 2 ks |  |  | neurčené | neurčené |  | neurčené | bez položkovej identifikácie ceny (v rámci sumárnej ceny) |  | Národný ústav detských chorôb | SR | Unique Medical s.r.o. | 46729429 |  |  |  | 1 | 0 | 0 |  |  | 105.97 | 0 | 0 | 2018 | 11 | 21 | 2018-11-21 | Áno | Áno | Neurčené | Nie |  | 24 mesiacov | neučené | 24 hodín | Zmluva 2_PK
ORL vyšetrovacia jednotka |  | mikroskop pre ORL diagonostiku |  |  |  | neurčené | neurčené |  | neurčené | bez položkovej identifikácie ceny (v rámci sumárnej ceny) |  | Národný ústav detských chorôb | SR | Unique Medical s.r.o. | 46729429 |  |  |  | 1 | 0 | 0 |  |  | 105.97 | 0 | 0 | 2018 | 11 | 21 | 2018-11-21 | Áno | Áno | Neurčené | Nie |  | 24 mesiacov | neučené | 24 hodín | Zmluva 2_PK
pľúcny ventilátor | transportný pľúcny ventilátor | celá zostava |  |  |  | neurčené | neurčené |  | neurčené | sumárna cena | HW/SW | Univerzitná nemocnica Bratislava | SR | Medis Nitra | 36531774 | 13 | 220230 | 264276 | 1 | 220230 | 264276 | 16940.7692 | 20328.9231 | #N/A | #N/A | #N/A | 2019 | 01 | 16 | 2019-01-16 | Áno | Áno | neurčené | Nie |  | 36 mesiacov | neurčené | 48 hodín | Zmluva 3_PK
pľúcny ventilátor | transportný pľúcny ventilátor | transportný pľúcny ventilátor |  | 13 ks |  | neurčené | neurčené |  | neurčené | bez položkovej identifikácie ceny (v rámci sumárnej ceny) |  | Univerzitná nemocnica Bratislava | SR | Medis Nitra | 36531774 |  |  |  | 1 | 0 | 0 | [5 empty] | 2019 | 01 | 16 | 2019-01-16 | Áno | Áno | neurčené | Nie |  | 36 mesiacov | neurčené | 48 hodín | Zmluva 3_PK
pľúcny ventilátor | transportný pľúcny ventilátor | dychová frekvencia |  | 1- 80 dych/min |  | neurčené | neurčené |  | neurčené | bez položkovej identifikácie ceny (v rámci sumárnej ceny) |  | Univerzitná nemocnica Bratislava | SR | Medis Nitra | 36531774 |  |  |  | 1 | 0 | 0 | [5 empty] | 2019 | 01 | 16 | 2019-01-16 | Áno | Áno | neurčené | Nie |  | 36 mesiacov | neurčené | 48 hodín | Zmluva 3_PK
pľúcny ventilátor | transportný pľúcny ventilátor | monitoring |  | peep cmH20 |  | neurčené | neurčené |  | neurčené | bez položkovej identifikácie ceny (v rámci sumárnej ceny) |  | Univerzitná nemocnica Bratislava | SR | Medis Nitra | 36531774 |  |  |  | 1 | 0 | 0 | [5 empty] | 2019 | 01 | 16 | 2019-01-16 | Áno | Áno | neurčené | Nie |  | 36 mesiacov | neurčené | 48 hodín | Zmluva 3_PK
pľúcny ventilátor | transportný pľúcny ventilátor | PEEP |  |  |  | neurčené | neurčené |  | neurčené | bez položkovej identifikácie ceny (v rámci sumárnej ceny) |  | Univerzitná nemocnica Bratislava | SR | Medis Nitra | 36531774 |  |  |  | 1 | 0 | 0 | [5 empty] | 2019 | 01 | 16 | 2019-01-16 | Áno | Áno | neurčené | Nie |  | 36 mesiacov | neurčené | 48 hodín | Zmluva 3_PK
pľúcny ventilátor | transportný pľúcny ventilátor | farebný dotykový display |  | minimálne 8 palcov (20 cm) |  | neurčené | neurčené |  | neurčené | bez položkovej identifikácie ceny (v rámci sumárnej ceny) |  | Univerzitná nemocnica Bratislava | SR | Medis Nitra | 36531774 |  |  |  | 1 | 0 | 0 | [5 empty] | 2019 | 01 | 16 | 2019-01-16 | Áno | Áno | neurčené | Nie |  | 36 mesiacov | neurčené | 48 hodín | Zmluva 3_PK
pľúcny ventilátor | transportný pľúcny ventilátor | ovládací panel |  |  |  | neurčené | neurčené |  | neurčené | bez položkovej identifikácie ceny (v rámci sumárnej ceny) |  | Univerzitná nemocnica Bratislava | SR | Medis Nitra | 36531774 |  |  |  | 1 | 0 | 0 | [5 empty] | 2019 | 01 | 16 | 2019-01-16 | Áno | Áno | neurčené | Nie |  | 36 mesiacov | neurčené | 48 hodín | Zmluva 3_PK
pľúcny ventilátor | transportný pľúcny ventilátor | ventilačné režimy |  |  |  | neurčené | neurčené |  | neurčené | bez položkovej identifikácie ceny (v rámci sumárnej ceny) |  | Univerzitná nemocnica Bratislava | SR | Medis Nitra | 36531774 |  |  |  | 1 | 0 | 0 | [5 empty] | 2019 | 01 | 16 | 2019-01-16 | Áno | Áno | neurčené | Nie |  | 36 mesiacov | neurčené | 48 hodín | Zmluva 3_PK
pľúcny ventilátor | transportný pľúcny ventilátor | ostatné príslušenstvo |  |  |  | neurčené | neurčené |  | neurčené | bez položkovej identifikácie ceny (v rámci sumárnej ceny) |  | Univerzitná nemocnica Bratislava | SR | Medis Nitra | 36531774 |  |  |  | 1 | 0 | 0 | [5 empty] | 2019 | 01 | 16 | 2019-01-16 | Áno | Áno | neurčené | Nie |  | 36 mesiacov | neurčené | 48 hodín | Zmluva 3_PK
pľúcny ventilátor | transportný pľúcny ventilátor | ventilačné režimy |  |  |  | neurčené | neurčené |  | neurčené | bez položkovej identifikácie ceny (v rámci sumárnej ceny) |  | Univerzitná nemocnica Bratislava | SR | Medis Nitra | 36531774 |  |  |  | 1 | 0 | 0 | [5 empty] | 2019 | 01 | 16 | 2019-01-16 | Áno | Áno | neurčené | Nie |  | 36 mesiacov | neurčené | 48 hodín | Zmluva 3_PK
pľúcny ventilátor | transportný pľúcny ventilátor | objemovo riadená ventilácia |  |  |  | neurčené | neurčené |  | neurčené | bez položkovej identifikácie ceny (v rámci sumárnej ceny) |  | Univerzitná nemocnica Bratislava | SR | Medis Nitra | 36531774 |  |  |  | 1 | 0 | 0 | [5 empty] | 2019 | 01 | 16 | 2019-01-16 | Áno | Áno | neurčené | Nie |  | 36 mesiacov | neurčené | 48 hodín | Zmluva 3_PK
pľúcny ventilátor | transportný pľúcny ventilátor | základné príslušenstvo | mobilný podvozok, tlakové hadice, kompletné jednorazové dýchacie okruhy |  |  | neurčené | neurčené |  | neurčené | bez položkovej identifikácie ceny (v rámci sumárnej ceny) |  | Univerzitná nemocnica Bratislava | SR | Medis Nitra | 36531774 |  |  |  | 1 | 0 | 0 | [5 empty] | 2019 | 01 | 16 | 2019-01-16 | Áno | Áno | neurčené | Nie |  | 36 mesiacov | neurčené | 48 hodín | Zmluva 3_PK
angiografický systém |  | celá zostava |  |  |  | neurčené | neurčené |  | neurčené | sumárna cena |  | Národný ústav srdcových a cievnych chorôb, a.s. | SR | INAMED s.r.o. | 44484275 | 1 | 24990 | 29988 | 1 | 24990 | 29988 | 24990 | 29988 | 105.97 | 24320.2671 | 29184.3205 | 2018 | 11 | 16 | 2018-11-16 | Áno | Áno | neurčené | Nie |  | 24 mesiacov | neurčené | 24 hodín | Zmluva 4_PK
angiografický systém |  | geometria | C-rameno |  |  | neurčené | neurčené |  | neurčené | bez položkovej identifikácie ceny (v rámci sumárnej ceny) |  | Národný ústav srdcových a cievnych chorôb, a.s. | SR | INAMED s.r.o. | 44484275 |  |  |  | 1 | 0 | 0 |  |  | 105.97 | 0 | 0 | 2018 | 11 | 16 | 2018-11-16 | Áno | Áno | neurčené | Nie |  | 24 mesiacov | neurčené | 24 hodín | Zmluva 4_PK
angiografický systém |  | c-rameno | bočné vyklonenie | ± 10 stupňov |  | neurčené | neurčené |  | neurčené | bez položkovej identifikácie ceny (v rámci sumárnej ceny) |  | Národný ústav srdcových a cievnych chorôb, a.s. | SR | INAMED s.r.o. | 44484275 |  |  |  | 1 | 0 | 0 |  |  | 105.97 | 0 | 0 | 2018 | 11 | 16 | 2018-11-16 | Áno | Áno | neurčené | Nie |  | 24 mesiacov | neurčené | 24 hodín | Zmluva 4_PK
angiografický systém |  | c-rameno | motorický vertikálny pohyb v rozsahu | 420 mm |  | neurčené | neurčené |  | neurčené | bez položkovej identifikácie ceny (v rámci sumárnej ceny) |  | Národný ústav srdcových a cievnych chorôb, a.s. | SR | INAMED s.r.o. | 44484275 |  |  |  | 1 | 0 | 0 |  |  | 105.97 | 0 | 0 | 2018 | 11 | 16 | 2018-11-16 | Áno | Áno | neurčené | Nie |  | 24 mesiacov | neurčené | 24 hodín | Zmluva 4_PK
angiografický systém |  | c-rameno | motorická orbitná rotácia | 140 |  | neurčené | neurčené |  | neurčené | bez položkovej identifikácie ceny (v rámci sumárnej ceny) |  | Národný ústav srdcových a cievnych chorôb, a.s. | SR | INAMED s.r.o. | 44484275 |  |  |  | 1 | 0 | 0 |  |  | 105.97 | 0 | 0 | 2018 | 11 | 16 | 2018-11-16 | Áno | Áno | neurčené | Nie |  | 24 mesiacov | neurčené | 24 hodín | Zmluva 4_PK
angiografický systém |  | c-rameno | vzdialenosť od ohniska k monitoru | 1000 mm |  | neurčené | neurčené |  | neurčené | bez položkovej identifikácie ceny (v rámci sumárnej ceny) |  | Národný ústav srdcových a cievnych chorôb, a.s. | SR | INAMED s.r.o. | 44484275 |  |  |  | 1 | 0 | 0 |  |  | 105.97 | 0 | 0 | 2018 | 11 | 16 | 2018-11-16 | Áno | Áno | neurčené | Nie |  | 24 mesiacov | neurčené | 24 hodín | Zmluva 4_PK
angiografický systém |  | C-rameno | voľný priestor medzi detektorom obrazu a röntgenkou | 800 mm |  | neurčené | neurčené |  | neurčené | bez položkovej identifikácie ceny (v rámci sumárnej ceny) |  | Národný ústav srdcových a cievnych chorôb, a.s. | SR | INAMED s.r.o. | 44484275 |  |  |  | 1 | 0 | 0 |  |  | 105.97 | 0 | 0 | 2018 | 11 | 16 | 2018-11-16 | Áno | Áno | neurčené | Nie |  | 24 mesiacov | neurčené | 24 hodín | Zmluva 4_PK
angiografický systém |  | c-rameno | hĺbka v oblúku | 680 mm |  | neurčené | neurčené |  | neurčené | bez položkovej identifikácie ceny (v rámci sumárnej ceny) |  | Národný ústav srdcových a cievnych chorôb, a.s. | SR | INAMED s.r.o. | 44484275 |  |  |  | 1 | 0 | 0 |  |  | 105.97 | 0 | 0 | 2018 | 11 | 16 | 2018-11-16 | Áno | Áno | neurčené | Nie |  | 24 mesiacov | neurčené | 24 hodín | Zmluva 4_PK
angiografický systém |  | vf generátor | výkon | 25 kV |  | neurčené | neurčené |  | neurčené | bez položkovej identifikácie ceny (v rámci sumárnej ceny) |  | Národný ústav srdcových a cievnych chorôb, a.s. | SR | INAMED s.r.o. | 44484275 |  |  |  | 1 | 0 | 0 |  |  | 105.97 | 0 | 0 | 2018 | 11 | 16 | 2018-11-16 | Áno | Áno | neurčené | Nie |  | 24 mesiacov | neurčené | 24 hodín | Zmluva 4_PK
angiografický systém |  | vf generátor | rozsah napätia | 40 a 120 kV |  | neurčené | neurčené |  | neurčené | bez položkovej identifikácie ceny (v rámci sumárnej ceny) |  | Národný ústav srdcových a cievnych chorôb, a.s. | SR | INAMED s.r.o. | 44484275 |  |  |  | 1 | 0 | 0 |  |  | 105.97 | 0 | 0 | 2018 | 11 | 16 | 2018-11-16 | Áno | Áno | neurčené | Nie |  | 24 mesiacov | neurčené | 24 hodín | Zmluva 4_PK
angiografický systém |  | vf generátor | prúd pri pulznom režime skiaskopickom režime | 250 mA |  | neurčené | neurčené |  | neurčené | bez položkovej identifikácie ceny (v rámci sumárnej ceny) |  | Národný ústav srdcových a cievnych chorôb, a.s. | SR | INAMED s.r.o. | 44484275 |  |  |  | 1 | 0 | 0 |  |  | 105.97 | 0 | 0 | 2018 | 11 | 16 | 2018-11-16 | Áno | Áno | neurčené | Nie |  | 24 mesiacov | neurčené | 24 hodín | Zmluva 4_PK
angiografický systém |  | ovládanie systému | Motorizovaný pohyb C ramena |  |  | neurčené | neurčené |  | neurčené | bez položkovej identifikácie ceny (v rámci sumárnej ceny) |  | Národný ústav srdcových a cievnych chorôb, a.s. | SR | INAMED s.r.o. | 44484275 |  |  |  | 1 | 0 | 0 |  |  | 105.97 | 0 | 0 | 2018 | 11 | 16 | 2018-11-16 | Áno | Áno | neurčené | Nie |  | 24 mesiacov | neurčené | 24 hodín | Zmluva 4_PK
angiografický systém |  | generátor napätia a prúdu pre röntgenku | Vysokofrekvenčný generátor s rôznymi druhmi prevádzky |  |  | neurčené | neurčené |  | neurčené | bez položkovej identifikácie ceny (v rámci sumárnej ceny) |  | Národný ústav srdcových a cievnych chorôb, a.s. | SR | INAMED s.r.o. | 44484275 |  |  |  | 1 | 0 | 0 |  |  | 105.97 | 0 | 0 | 2018 | 11 | 16 | 2018-11-16 | Áno | Áno | neurčené | Nie |  | 24 mesiacov | neurčené | 24 hodín | Zmluva 4_PK
angiografický systém |  | autotransfúzny prístroj s technológiou kontinuálneho prietoku |  | 1 ks |  | neurčené | neurčené |  | neurčené | bez položkovej identifikácie ceny (v rámci sumárnej ceny) |  | Národný ústav srdcových a cievnych chorôb, a.s. | SR | INAMED s.r.o. | 44484275 |  |  |  | 1 | 0 | 0 |  |  | 105.97 | 0 | 0 | 2018 | 11 | 16 | 2018-11-16 | Áno | Áno | neurčené | Nie |  | 24 mesiacov | neurčené | 24 hodín | Zmluva 4_PK
angiografický systém |  | systém | plne automatický |  |  | neurčené | neurčené |  | neurčené | bez položkovej identifikácie ceny (v rámci sumárnej ceny) |  | Národný ústav srdcových a cievnych chorôb, a.s. | SR | INAMED s.r.o. | 44484275 |  |  |  | 1 | 0 | 0 |  |  | 105.97 | 0 | 0 | 2018 | 11 | 16 | 2018-11-16 | Áno | Áno | neurčené | Nie |  | 24 mesiacov | neurčené | 24 hodín | Zmluva 4_PK
angiografický systém |  | príslušenstvo | integrovaná vákuová lampa |  |  | neurčené | neurčené |  | neurčené | bez položkovej identifikácie ceny (v rámci sumárnej ceny) |  | Národný ústav srdcových a cievnych chorôb, a.s. | SR | INAMED s.r.o. | 44484275 |  |  |  | 1 | 0 | 0 |  |  | 105.97 | 0 | 0 | 2018 | 11 | 16 | 2018-11-16 | Áno | Áno | neurčené | Nie |  | 24 mesiacov | neurčené | 24 hodín | Zmluva 4_PK
angiografický systém |  | monitor | farebná dotyková obrazovka s vizualizáciou parametrov |  |  | neurčené | neurčené |  | neurčené | bez položkovej identifikácie ceny (v rámci sumárnej ceny) |  | Národný ústav srdcových a cievnych chorôb, a.s. | SR | INAMED s.r.o. | 44484275 |  |  |  | 1 | 0 | 0 |  |  | 105.97 | 0 | 0 | 2018 | 11 | 16 | 2018-11-16 | Áno | Áno | neurčené | Nie |  | 24 mesiacov | neurčené | 24 hodín | Zmluva 4_PK
monitor krvných parametrov | monitor krvných parametrov | celá zostava |  | 1 ks |  | neurčené | neurčené |  | neurčené | sumárna cena | HW/SW | Stredoslovenský ústav srdcových a cievnych chorôb, a.s. | SR | MEDITRADE spol. s r.o. | 17312001 | 1 | 63000 | 75600 | 1 | 63000 | 75600 | 63000 | 75600 | 105.89 | 61357.9186 | 73629.5023 | 2018 | 12 | 05 | 2018-12-05 | Áno | Áno | Neurčené | Nie |  | 24 mesiacov | neurčené | 24 hodín | Zmluva 5_PK
monitor krvných parametrov | monitor krvných parametrov | optický senzor | na meranie hemoglobínu |  |  | neurčené | neurčené |  | neurčené | bez položkovej identifikácie ceny (v rámci sumárnej ceny) |  | Stredoslovenský ústav srdcových a cievnych chorôb, a.s. | SR | MEDITRADE spol. s r.o. | 17312001 |  |  |  | 1 | 0 | 0 |  |  | 105.89 | 0 | 0 | 2018 | 12 | 05 | 2018-12-05 | Áno | Áno | Neurčené | Nie |  | 24 mesiacov | neurčené | 24 hodín | Zmluva 5_PK
monitor krvných parametrov | monitor krvných parametrov | integračná tlačiareň |  |  |  | neurčené | neurčené |  | neurčené | bez položkovej identifikácie ceny (v rámci sumárnej ceny) |  | Stredoslovenský ústav srdcových a cievnych chorôb, a.s. | SR | MEDITRADE spol. s r.o. | 17312001 |  |  |  | 1 | 0 | 0 |  |  | 105.89 | 0 | 0 | 2018 | 12 | 05 | 2018-12-05 | Áno | Áno | Neurčené | Nie |  | 24 mesiacov | neurčené | 24 hodín | Zmluva 5_PK
monitor krvných parametrov | monitor krvných parametrov | dotykový monitor |  |  |  | neurčené | neurčené |  | neurčené | bez položkovej identifikácie ceny (v rámci sumárnej ceny) |  | Stredoslovenský ústav srdcových a cievnych chorôb, a.s. | SR | MEDITRADE spol. s r.o. | 17312001 |  |  |  | 1 | 0 | 0 |  |  | 105.89 | 0 | 0 | 2018 | 12 | 05 | 2018-12-05 | Áno | Áno | Neurčené | Nie |  | 24 mesiacov | neurčené | 24 hodín | Zmluva 5_PK
monitor krvných parametrov | monitor krvných parametrov | cyklus merania | merania pH, PCO2, PO2 každú sekundu |  |  | neurčené | neurčené |  | neurčené | bez položkovej identifikácie ceny (v rámci sumárnej ceny) |  | Stredoslovenský ústav srdcových a cievnych chorôb, a.s. | SR | MEDITRADE spol. s r.o. | 17312001 |  |  |  | 1 | 0 | 0 |  |  | 105.89 | 0 | 0 | 2018 | 12 | 05 | 2018-12-05 | Áno | Áno | Neurčené | Nie |  | 24 mesiacov | neurčené | 24 hodín | Zmluva 5_PK
monitor krvných parametrov | monitor krvných parametrov | modul na meranie podávanej zmesi plynov |  |  |  | neurčené | neurčené |  | neurčené | bez položkovej identifikácie ceny (v rámci sumárnej ceny) |  | Stredoslovenský ústav srdcových a cievnych chorôb, a.s. | SR | MEDITRADE spol. s r.o. | 17312001 |  |  |  | 1 | 0 | 0 |  |  | 105.89 | 0 | 0 | 2018 | 12 | 05 | 2018-12-05 | Áno | Áno | Neurčené | Nie |  | 24 mesiacov | neurčené | 24 hodín | Zmluva 5_PK
monitor krvných parametrov | monitor krvných parametrov | rozsah merania prietoku | 9,9 l/min |  |  | neurčené | neurčené |  | neurčené | bez položkovej identifikácie ceny (v rámci sumárnej ceny) |  | Stredoslovenský ústav srdcových a cievnych chorôb, a.s. | SR | MEDITRADE spol. s r.o. | 17312001 |  |  |  | 1 | 0 | 0 |  |  | 105.89 | 0 | 0 | 2018 | 12 | 05 | 2018-12-05 | Áno | Áno | Neurčené | Nie |  | 24 mesiacov | neurčené | 24 hodín | Zmluva 5_PK
monitor krvných parametrov | monitor krvných parametrov | rozsah merania pH | 8,0 pH |  |  | neurčené | neurčené |  | neurčené | bez položkovej identifikácie ceny (v rámci sumárnej ceny) |  | Stredoslovenský ústav srdcových a cievnych chorôb, a.s. | SR | MEDITRADE spol. s r.o. | 17312001 |  |  |  | 1 | 0 | 0 |  |  | 105.89 | 0 | 0 | 2018 | 12 | 05 | 2018-12-05 | Áno | Áno | Neurčené | Nie |  | 24 mesiacov | neurčené | 24 hodín | Zmluva 5_PK
monitor krvných parametrov | monitor krvných parametrov | analyzátor na monitoring krvných plynov |  | 2 ks |  | neurčené | neurčené |  | neurčené | bez položkovej identifikácie ceny (v rámci sumárnej ceny) |  | Stredoslovenský ústav srdcových a cievnych chorôb, a.s. | SR | MEDITRADE spol. s r.o. | 17312001 |  |  |  | 1 | 0 | 0 |  |  | 105.89 | 0 | 0 | 2018 | 12 | 05 | 2018-12-05 | Áno | Áno | Neurčené | Nie |  | 24 mesiacov | neurčené | 24 hodín | Zmluva 5_PK
monitor krvných parametrov | monitor krvných parametrov | kalibrácia systému pred použitím ako bezpečnostný prvok |  |  |  | neurčené | neurčené |  | neurčené | bez položkovej identifikácie ceny (v rámci sumárnej ceny) |  | Stredoslovenský ústav srdcových a cievnych chorôb, a.s. | SR | MEDITRADE spol. s r.o. | 17312001 |  |  |  | 1 | 0 | 0 |  |  | 105.89 | 0 | 0 | 2018 | 12 | 05 | 2018-12-05 | Áno | Áno | Neurčené | Nie |  | 24 mesiacov | neurčené | 24 hodín | Zmluva 5_PK
monitor krvných parametrov | monitor krvných parametrov | kombinácia farebne rozlíšených modulov arteriálny | venózny a HCT/saturácia |  |  | neurčené | neurčené |  | neurčené | bez položkovej identifikácie ceny (v rámci sumárnej ceny) |  | Stredoslovenský ústav srdcových a cievnych chorôb, a.s. | SR | MEDITRADE spol. s r.o. | 17312001 |  |  |  | 1 | 0 | 0 |  |  | 105.89 | 0 | 0 | 2018 | 12 | 05 | 2018-12-05 | Áno | Áno | Neurčené | Nie |  | 24 mesiacov | neurčené | 24 hodín | Zmluva 5_PK
laser CO2 | chirurgický CO2 laser | celá zostava |  |  |  | neurčené | neurčené |  | neurčené | sumárna cena | HW/SW | Univerzitná nemocnica Bratislava | SR | Unique Medical s.r.o. | 46729429 | 1 | 56250 | 67500 | 1 | 56250 | 67500 | 56250 | 67500 | #N/A | #N/A | #N/A | 2019 | 01 | 29 | 2019-01-29 | Áno | Áno | Neurčené | Nie |  | 24 mesiacov | neurčené | 24 hodín | Zmluva 6_PK
laser CO2 | chirurgický CO2 laser | vlnová dĺžka | 10,6 mikrónov |  |  | neurčené | neurčené |  | neurčené | bez položkovej identifikácie ceny (v rámci sumárnej ceny) |  | Univerzitná nemocnica Bratislava | SR | Unique Medical s.r.o. | 46729429 |  |  |  | 1 | 0 | 0 | [5 empty] | 2019 | 01 | 29 | 2019-01-29 | Áno | Áno | Neurčené | Nie |  | 24 mesiacov | neurčené | 24 hodín | Zmluva 6_PK
laser CO2 | chirurgický CO2 laser | pulse mod | 1-25 W |  |  | neurčené | neurčené |  | neurčené | bez položkovej identifikácie ceny (v rámci sumárnej ceny) |  | Univerzitná nemocnica Bratislava | SR | Unique Medical s.r.o. | 46729429 |  |  |  | 1 | 0 | 0 | [5 empty] | 2019 | 01 | 29 | 2019-01-29 | Áno | Áno | Neurčené | Nie |  | 24 mesiacov | neurčené | 24 hodín | Zmluva 6_PK
laser CO2 | chirurgický CO2 laser | vlnová dĺžka | infračervená |  |  | neurčené | neurčené |  | neurčené | bez položkovej identifikácie ceny (v rámci sumárnej ceny) |  | Univerzitná nemocnica Bratislava | SR | Unique Medical s.r.o. | 46729429 |  |  |  | 1 | 0 | 0 | [5 empty] | 2019 | 01 | 29 | 2019-01-29 | Áno | Áno | Neurčené | Nie |  | 24 mesiacov | neurčené | 24 hodín | Zmluva 6_PK
laser CO2 | chirurgický CO2 laser | laser | výkon | 1-30 W |  | neurčené | neurčené |  | neurčené | bez položkovej identifikácie ceny (v rámci sumárnej ceny) |  | Univerzitná nemocnica Bratislava | SR | Unique Medical s.r.o. | 46729429 |  |  |  | 1 | 0 | 0 | [5 empty] | 2019 | 01 | 29 | 2019-01-29 | Áno | Áno | Neurčené | Nie |  | 24 mesiacov | neurčené | 24 hodín | Zmluva 6_PK
laser CO2 | chirurgický CO2 laser | adaptér na operačný mikroskop |  |  |  | neurčené | neurčené |  | neurčené | bez položkovej identifikácie ceny (v rámci sumárnej ceny) |  | Univerzitná nemocnica Bratislava | SR | Unique Medical s.r.o. | 46729429 |  |  |  | 1 | 0 | 0 | [5 empty] | 2019 | 01 | 29 | 2019-01-29 | Áno | Áno | Neurčené | Nie |  | 24 mesiacov | neurčené | 24 hodín | Zmluva 6_PK
laser CO2 | chirurgický CO2 laser | handpiece |  |  |  | neurčené | neurčené |  | neurčené | bez položkovej identifikácie ceny (v rámci sumárnej ceny) |  | Univerzitná nemocnica Bratislava | SR | Unique Medical s.r.o. | 46729429 |  |  |  | 1 | 0 | 0 | [5 empty] | 2019 | 01 | 29 | 2019-01-29 | Áno | Áno | Neurčené | Nie |  | 24 mesiacov | neurčené | 24 hodín | Zmluva 6_PK
laser CO2 | chirurgický CO2 laser | pamäťová jednotka |  |  |  | neurčené | neurčené |  | neurčené | bez položkovej identifikácie ceny (v rámci sumárnej ceny) |  | Univerzitná nemocnica Bratislava | SR | Unique Medical s.r.o. | 46729429 |  |  |  | 1 | 0 | 0 | [5 empty] | 2019 | 01 | 29 | 2019-01-29 | Áno | Áno | Neurčené | Nie |  | 24 mesiacov | neurčené | 24 hodín | Zmluva 6_PK
laser CO2 | chirurgický CO2 laser | chladenie | uzavretý cyklus |  |  | neurčené | neurčené |  | neurčené | bez položkovej identifikácie ceny (v rámci sumárnej ceny) |  | Univerzitná nemocnica Bratislava | SR | Unique Medical s.r.o. | 46729429 |  |  |  | 1 | 0 | 0 | [5 empty] | 2019 | 01 | 29 | 2019-01-29 | Áno | Áno | Neurčené | Nie |  | 24 mesiacov | neurčené | 24 hodín | Zmluva 6_PK
laser CO2 | chirurgický CO2 laser |  |  |  |  | neurčené | neurčené |  | neurčené | bez položkovej identifikácie ceny (v rámci sumárnej ceny) |  | Univerzitná nemocnica Bratislava | SR | Unique Medical s.r.o. | 46729429 |  |  |  | 1 | 0 | 0 | [5 empty] | 2019 | 01 | 29 | 2019-01-29 | Áno | Áno | Neurčené | Nie |  | 24 mesiacov | neurčené | 24 hodín | Zmluva 6_PK
defibrilátor | Bifázický srdcový defibrilátor | celá zostava |  |  |  | neurčené | neurčené |  | neurčené | sumárna cena | HW/SW | Národný ústav srdcových a cievnych chorôb, a.s. | SR | Medsol s.r.o. | 36740471 | 2 | 17699.99 | 21239 | 1 | 17699.99 | 21239 | 8849.995 | 10619.5 | 105.89 | 8619.3218 | 10343.1861 | 2018 | 12 | 20 | 2018-12-20 | Áno | Áno | Neurčené | Nie |  | 24 mesiacov | neurčené | 24 hodín | Zmluva 7_PK
defibrilátor | Bifázický srdcový defibrilátor | rozmery defibrilátora |  | 22×27×27 |  | neurčené | neurčené |  | neurčené | bez položkovej identifikácie ceny (v rámci sumárnej ceny) |  | Národný ústav srdcových a cievnych chorôb, a.s. | SR | Medsol s.r.o. | 36740471 |  |  |  | 1 |  | 0 |  |  | 105.89 | 0 | 0 | 2018 | 12 | 20 | 2018-12-20 | Áno | Áno | Neurčené | Nie |  | 24 mesiacov | neurčené | 24 hodín | Zmluva 7_PK
defibrilátor | Bifázický srdcový defibrilátor | hmotnosť |  | 6,5 kg |  | neurčené | neurčené |  | neurčené | bez položkovej identifikácie ceny (v rámci sumárnej ceny) |  | Národný ústav srdcových a cievnych chorôb, a.s. | SR | Medsol s.r.o. | 36740471 |  |  |  | 1 |  | 0 |  |  | 105.89 | 0 | 0 | 2018 | 12 | 20 | 2018-12-20 | Áno | Áno | Neurčené | Nie |  | 24 mesiacov | neurčené | 24 hodín | Zmluva 7_PK
defibrilátor | Bifázický srdcový defibrilátor | farebná obrazovka |  | 85×115 mm |  | neurčené | neurčené |  | neurčené | bez položkovej identifikácie ceny (v rámci sumárnej ceny) |  | Národný ústav srdcových a cievnych chorôb, a.s. | SR | Medsol s.r.o. | 36740471 |  |  |  | 1 |  | 0 |  |  | 105.89 | 0 | 0 | 2018 | 12 | 20 | 2018-12-20 | Áno | Áno | Neurčené | Nie |  | 24 mesiacov | neurčené | 24 hodín | Zmluva 7_PK
defibrilátor | Bifázický srdcový defibrilátor | ad |  |  |  | neurčené | neurčené |  | neurčené | bez položkovej identifikácie ceny (v rámci sumárnej ceny) |  | Národný ústav srdcových a cievnych chorôb, a.s. | SR | Medsol s.r.o. | 36740471 |  |  |  | 1 |  | 0 |  |  | 105.89 | 0 | 0 | 2018 | 12 | 20 | 2018-12-20 | Áno | Áno | Neurčené | Nie |  | 24 mesiacov | neurčené | 24 hodín | Zmluva 7_PK
defibrilátor | Bifázický srdcový defibrilátor | snímanie EKG signálu |  |  |  | neurčené | neurčené |  | neurčené | bez položkovej identifikácie ceny (v rámci sumárnej ceny) |  | Národný ústav srdcových a cievnych chorôb, a.s. | SR | Medsol s.r.o. | 36740471 |  |  |  | 1 |  | 0 |  |  | 105.89 | 0 | 0 | 2018 | 12 | 20 | 2018-12-20 | Áno | Áno | Neurčené | Nie |  | 24 mesiacov | neurčené | 24 hodín | Zmluva 7_PK
defibrilátor | Bifázický srdcový defibrilátor | vstavaná tlačiareň |  |  |  | neurčené | neurčené |  | neurčené | bez položkovej identifikácie ceny (v rámci sumárnej ceny) |  | Národný ústav srdcových a cievnych chorôb, a.s. | SR | Medsol s.r.o. | 36740471 |  |  |  | 1 |  | 0 |  |  | 105.89 | 0 | 0 | 2018 | 12 | 20 | 2018-12-20 | Áno | Áno | Neurčené | Nie |  | 24 mesiacov | neurčené | 24 hodín | Zmluva 7_PK
defibrilátor | Bifázický srdcový defibrilátor | vstavaná pamäť | údaje o pacientovi zachované aj po vypnutí prístroja |  |  | neurčené | neurčené |  | neurčené | bez položkovej identifikácie ceny (v rámci sumárnej ceny) |  | Národný ústav srdcových a cievnych chorôb, a.s. | SR | Medsol s.r.o. | 36740471 |  |  |  | 1 |  | 0 |  |  | 105.89 | 0 | 0 | 2018 | 12 | 20 | 2018-12-20 | Áno | Áno | Neurčené | Nie |  | 24 mesiacov | neurčené | 24 hodín | Zmluva 7_PK
autotransfúzny prístroj | pre intraoperatívnu autotransfúziu | celá zostava |  |  |  | neurčené | neurčené | pre intraoperatívnu autotransfúziu | neurčené | sumárna cena | HW/SW | Národný ústav srdcových a cievnych chorôb, a.s. | SR | INAMED s.r.o. | 44484275 | 1 | 24990 | 29988 | 1 | 24990 | 29988 | 24990 | 29988 | 105.97 | 24320.2671 | 29184.3205 | 2018 | 11 | 16 | 2018-11-16 | Áno | Áno | neurčené | nie |  | 24 mesiacov | neurčené | 24 hodín | Zmluva 8_PK
autotransfúzny prístroj | pre intraoperatívnu autotransfúziu | autotransfúzny prístroj s technológiou kontinuálneho prietoku |  | 1 ks |  | neurčené | neurčené | pre intraoperatívnu autotransfúziu | neurčené | bez položkovej identifikácie ceny (v rámci sumárnej ceny) |  | Národný ústav srdcových a cievnych chorôb, a.s. | SR | INAMED s.r.o. | 44484275 |  |  |  | 1 | 0 | 0 |  |  | 105.97 | 0 | 0 | 2018 | 11 | 16 | 2018-11-16 | Áno | Áno | neurčené | nie |  | 24 mesiacov | neurčené | 24 hodín | Zmluva 8_PK
autotransfúzny prístroj | pre intraoperatívnu autotransfúziu | rýchlosť prietoku pumpy | na odsatú krv | 350 ml/min |  | neurčené | neurčené | pre intraoperatívnu autotransfúziu | neurčené | bez položkovej identifikácie ceny (v rámci sumárnej ceny) |  | Národný ústav srdcových a cievnych chorôb, a.s. | SR | INAMED s.r.o. | 44484275 |  |  |  | 1 | 0 | 0 |  |  | 105.97 | 0 | 0 | 2018 | 11 | 16 | 2018-11-16 | Áno | Áno | neurčené | nie |  | 24 mesiacov | neurčené | 24 hodín | Zmluva 8_PK
autotransfúzny prístroj | pre intraoperatívnu autotransfúziu | rýchlosť prietoku pumpy – premývací roztok |  | 400 ml/min |  | neurčené | neurčené | pre intraoperatívnu autotransfúziu | neurčené | bez položkovej identifikácie ceny (v rámci sumárnej ceny) |  | Národný ústav srdcových a cievnych chorôb, a.s. | SR | INAMED s.r.o. | 44484275 |  |  |  | 1 | 0 | 0 |  |  | 105.97 | 0 | 0 | 2018 | 11 | 16 | 2018-11-16 | Áno | Áno | neurčené | nie |  | 24 mesiacov | neurčené | 24 hodín | Zmluva 8_PK
autotransfúzny prístroj | pre intraoperatívnu autotransfúziu | rýchlosť prietoku pumpy – na erytrocyty |  | 190 ml/min |  | neurčené | neurčené | pre intraoperatívnu autotransfúziu | neurčené | bez položkovej identifikácie ceny (v rámci sumárnej ceny) |  | Národný ústav srdcových a cievnych chorôb, a.s. | SR | INAMED s.r.o. | 44484275 |  |  |  | 1 | 0 | 0 |  |  | 105.97 | 0 | 0 | 2018 | 11 | 16 | 2018-11-16 | Áno | Áno | neurčené | nie |  | 24 mesiacov | neurčené | 24 hodín | Zmluva 8_PK
autotransfúzny prístroj | pre intraoperatívnu autotransfúziu | rýchlosť centrifúgy |  | 1400-2400 ot/min |  | neurčené | neurčené | pre intraoperatívnu autotransfúziu | neurčené | bez položkovej identifikácie ceny (v rámci sumárnej ceny) |  | Národný ústav srdcových a cievnych chorôb, a.s. | SR | INAMED s.r.o. | 44484275 |  |  |  | 1 | 0 | 0 |  |  | 105.97 | 0 | 0 | 2018 | 11 | 16 | 2018-11-16 | Áno | Áno | neurčené | nie |  | 24 mesiacov | neurčené | 24 hodín | Zmluva 8_PK
autotransfúzny prístroj | pre intraoperatívnu autotransfúziu | plne automatický systém na spustenie krvi |  |  |  | neurčené | neurčené | pre intraoperatívnu autotransfúziu | neurčené | bez položkovej identifikácie ceny (v rámci sumárnej ceny) |  | Národný ústav srdcových a cievnych chorôb, a.s. | SR | INAMED s.r.o. | 44484275 |  |  |  | 1 | 0 | 0 |  |  | 105.97 | 0 | 0 | 2018 | 11 | 16 | 2018-11-16 | Áno | Áno | neurčené | nie |  | 24 mesiacov | neurčené | 24 hodín | Zmluva 8_PK
autotransfúzny prístroj | pre intraoperatívnu autotransfúziu | výškovo nastaviteľný stojan |  |  |  | neurčené | neurčené | pre intraoperatívnu autotransfúziu | neurčené | bez položkovej identifikácie ceny (v rámci sumárnej ceny) |  | Národný ústav srdcových a cievnych chorôb, a.s. | SR | INAMED s.r.o. | 44484275 |  |  |  | 1 | 0 | 0 |  |  | 105.97 | 0 | 0 | 2018 | 11 | 16 | 2018-11-16 | Áno | Áno | neurčené | nie |  | 24 mesiacov | neurčené | 24 hodín | Zmluva 8_PK
autotransfúzny prístroj | pre intraoperatívnu autotransfúziu | farebná dotyková obrazovka |  |  |  | neurčené | neurčené | pre intraoperatívnu autotransfúziu | neurčené | bez položkovej identifikácie ceny (v rámci sumárnej ceny) |  | Národný ústav srdcových a cievnych chorôb, a.s. | SR | INAMED s.r.o. | 44484275 |  |  |  | 1 | 0 | 0 |  |  | 105.97 | 0 | 0 | 2018 | 11 | 16 | 2018-11-16 | Áno | Áno | neurčené | nie |  | 24 mesiacov | neurčené | 24 hodín | Zmluva 8_PK
autotransfúzny prístroj | pre intraoperatívnu autotransfúziu | integrovaná vákuová pumpa |  |  |  | neurčené | neurčené | pre intraoperatívnu autotransfúziu | neurčené | bez položkovej identifikácie ceny (v rámci sumárnej ceny) |  | Národný ústav srdcových a cievnych chorôb, a.s. | SR | INAMED s.r.o. | 44484275 |  |  |  | 1 | 0 | 0 |  |  | 105.97 | 0 | 0 | 2018 | 11 | 16 | 2018-11-16 | Áno | Áno | neurčené | nie |  | 24 mesiacov | neurčené | 24 hodín | Zmluva 8_PK
autotransfúzny prístroj | pre intraoperatívnu autotransfúziu | autotestovanie |  |  |  | neurčené | neurčené | pre intraoperatívnu autotransfúziu | neurčené | bez položkovej identifikácie ceny (v rámci sumárnej ceny) |  | Národný ústav srdcových a cievnych chorôb, a.s. | SR | INAMED s.r.o. | 44484275 |  |  |  | 1 | 0 | 0 |  |  | 105.97 | 0 | 0 | 2018 | 11 | 16 | 2018-11-16 | Áno | Áno | neurčené | nie |  | 24 mesiacov | neurčené | 24 hodín | Zmluva 8_PK
autotransfúzny prístroj | pre intraoperatívnu autotransfúziu | nepretržitá dostupnosť PRC na účely transúfuzie |  |  |  | neurčené | neurčené | pre intraoperatívnu autotransfúziu | neurčené | bez položkovej identifikácie ceny (v rámci sumárnej ceny) |  | Národný ústav srdcových a cievnych chorôb, a.s. | SR | INAMED s.r.o. | 44484275 |  |  |  | 1 | 0 | 0 |  |  | 105.97 | 0 | 0 | 2018 | 11 | 16 | 2018-11-16 | Áno | Áno | neurčené | nie |  | 24 mesiacov | neurčené | 24 hodín | Zmluva 8_PK
autotransfúzny prístroj | pre intraoperatívnu autotransfúziu | objemovo nezávislá premývacia komora |  |  |  | neurčené | neurčené | pre intraoperatívnu autotransfúziu | neurčené | bez položkovej identifikácie ceny (v rámci sumárnej ceny) |  | Národný ústav srdcových a cievnych chorôb, a.s. | SR | INAMED s.r.o. | 44484275 |  |  |  | 1 | 0 | 0 |  |  | 105.97 | 0 | 0 | 2018 | 11 | 16 | 2018-11-16 | Áno | Áno | neurčené | nie |  | 24 mesiacov | neurčené | 24 hodín | Zmluva 8_PK
lôžko | transportné | celá zostava |  |  |  | neurčené | neurčené | neurčené | neurčené | sumárna cena |  | Národný ústav srdcových a cievnych chorôb, a.s. | SR | INDUBIA s.r.o. | 28111290 | 99 | 197500 | 237000 | 1 | 197500 | 237000 | 1994.9495 | 2393.9394 | 105.89 | 1942.9516 | 2331.5419 | 2018 | 12 | 21 | 2018-12-21 | Áno | Áno | Neurčené | Nie |  | 24 mesiacov | neurčené | 48 hodín | Zmluva 9_PK
lôžko | transportné | nosnosť |  | 225 kg |  | neurčené | neurčené | neurčené | neurčené | bez položkovej identifikácie ceny (v rámci sumárnej ceny) |  | Národný ústav srdcových a cievnych chorôb, a.s. | SR | INDUBIA s.r.o. | 28111290 |  |  |  | 1 | 0 | 0 |  |  | 105.89 | 0 | 0 | 2018 | 12 | 21 | 2018-12-21 | Áno | Áno | Neurčené | Nie |  | 24 mesiacov | neurčené | 48 hodín | Zmluva 9_PK
lôžko | transportné | vonkajší rozmer šírka |  | 93 cm |  | neurčené | neurčené | neurčené | neurčené | bez položkovej identifikácie ceny (v rámci sumárnej ceny) |  | Národný ústav srdcových a cievnych chorôb, a.s. | SR | INDUBIA s.r.o. | 28111290 |  |  |  | 1 | 0 | 0 |  |  | 105.89 | 0 | 0 | 2018 | 12 | 21 | 2018-12-21 | Áno | Áno | Neurčené | Nie |  | 24 mesiacov | neurčené | 48 hodín | Zmluva 9_PK
lôžko | transportné | matrac s poťahom |  |  |  | neurčené | neurčené | neurčené | neurčené | bez položkovej identifikácie ceny (v rámci sumárnej ceny) |  | Národný ústav srdcových a cievnych chorôb, a.s. | SR | INDUBIA s.r.o. | 28111290 |  |  |  | 1 | 0 | 0 |  |  | 105.89 | 0 | 0 | 2018 | 12 | 21 | 2018-12-21 | Áno | Áno | Neurčené | Nie |  | 24 mesiacov | neurčené | 48 hodín | Zmluva 9_PK
lôžko | transportné | nočný stolík |  |  |  | neurčené | neurčené | neurčené | neurčené | bez položkovej identifikácie ceny (v rámci sumárnej ceny) |  | Národný ústav srdcových a cievnych chorôb, a.s. | SR | INDUBIA s.r.o. | 28111290 |  |  |  | 1 | 0 | 0 |  |  | 105.89 | 0 | 0 | 2018 | 12 | 21 | 2018-12-21 | Áno | Áno | Neurčené | Nie |  | 24 mesiacov | neurčené | 48 hodín | Zmluva 9_PK
lôžko | transportné | hrazda |  |  |  | neurčené | neurčené | neurčené | neurčené | bez položkovej identifikácie ceny (v rámci sumárnej ceny) |  | Národný ústav srdcových a cievnych chorôb, a.s. | SR | INDUBIA s.r.o. | 28111290 |  |  |  | 1 | 0 | 0 |  |  | 105.89 | 0 | 0 | 2018 | 12 | 21 | 2018-12-21 | Áno | Áno | Neurčené | Nie |  | 24 mesiacov | neurčené | 48 hodín | Zmluva 9_PK
lôžko | transportné | nastaviteľný chrbtový diel |  |  |  | neurčené | neurčené | neurčené | neurčené | bez položkovej identifikácie ceny (v rámci sumárnej ceny) |  | Národný ústav srdcových a cievnych chorôb, a.s. | SR | INDUBIA s.r.o. | 28111290 |  |  |  | 1 | 0 | 0 |  |  | 105.89 | 0 | 0 | 2018 | 12 | 21 | 2018-12-21 | Áno | Áno | Neurčené | Nie |  | 24 mesiacov | neurčené | 48 hodín | Zmluva 9_PK
lôžko | transportné | elektrické napájanie |  | 230/50 V/Hz |  | neurčené | neurčené | neurčené | neurčené | bez položkovej identifikácie ceny (v rámci sumárnej ceny) |  | Národný ústav srdcových a cievnych chorôb, a.s. | SR | INDUBIA s.r.o. | 28111290 |  |  |  | 1 | 0 | 0 |  |  | 105.89 | 0 | 0 | 2018 | 12 | 21 | 2018-12-21 | Áno | Áno | Neurčené | Nie |  | 24 mesiacov | neurčené | 48 hodín | Zmluva 9_PK
lôžko | transportné | nastaviteľný stehenný diel |  |  |  | neurčené | neurčené | neurčené | neurčené | bez položkovej identifikácie ceny (v rámci sumárnej ceny) |  | Národný ústav srdcových a cievnych chorôb, a.s. | SR | INDUBIA s.r.o. | 28111290 |  |  |  | 1 | 0 | 0 |  |  | 105.89 | 0 | 0 | 2018 | 12 | 21 | 2018-12-21 | Áno | Áno | Neurčené | Nie |  | 24 mesiacov | neurčené | 48 hodín | Zmluva 9_PK
lôžko | transportné | nastaviteľný lýtkový diel |  |  |  | neurčené | neurčené | neurčené | neurčené | bez položkovej identifikácie ceny (v rámci sumárnej ceny) |  | Národný ústav srdcových a cievnych chorôb, a.s. | SR | INDUBIA s.r.o. | 28111290 |  |  |  | 1 | 0 | 0 |  |  | 105.89 | 0 | 0 | 2018 | 12 | 21 | 2018-12-21 | Áno | Áno | Neurčené | Nie |  | 24 mesiacov | neurčené | 48 hodín | Zmluva 9_PK
lôžko | transportné | výšková nastaviteľnosť ložnej plochy | elektromotorický |  |  | neurčené | neurčené | neurčené | neurčené | bez položkovej identifikácie ceny (v rámci sumárnej ceny) |  | Národný ústav srdcových a cievnych chorôb, a.s. | SR | INDUBIA s.r.o. | 28111290 |  |  |  | 1 | 0 | 0 |  |  | 105.89 | 0 | 0 | 2018 | 12 | 21 | 2018-12-21 | Áno | Áno | Neurčené | Nie |  | 24 mesiacov | neurčené | 48 hodín | Zmluva 9_PK
monitorovací systém | monitor hemodynamických parametrov | celá zostava |  |  |  | neurčené | neurčené |  | neurčené | sumárna cena | HW/SW | Univerzitná nemocnica Bratislava | SR | UNOMED spol. s r. o. | 00612791 | 2 | 25795.83 | 30955 | 1 | 25795.83 | 30955 | 12897.915 | 15477.5 | #N/A | #N/A | #N/A | 2019 | 02 | 28 | 2019-02-28 | Áno | Áno | neurčené | Nie |  | 24 mesiacov | neurčené | 24 hodín | Zmluva 10_PK
monitorovací systém | monitor hemodynamických parametrov | monitor hemodynamických parametrov |  | 2 ks |  | neurčené | neurčené |  |  |  |  | Univerzitná nemocnica Bratislava | SR | UNOMED spol. s r. o. | 00612791 |  |  |  | 1 | 0 | 0 | [5 empty] | 2019 | 02 | 28 | 2019-02-28 | Áno | Áno | neurčené | Nie |  | 24 mesiacov | neurčené | 24 hodín | Zmluva 10_PK
monitorovací systém | monitor hemodynamických parametrov | vizualizácia fyziológie pacienta v reálnom čase na obrazovke monitora |  |  |  | neurčené | neurčené |  |  |  |  | Univerzitná nemocnica Bratislava | SR | UNOMED spol. s r. o. | 00612791 |  |  |  | 1 | 0 | 0 | [5 empty] | 2019 | 02 | 28 | 2019-02-28 | Áno | Áno | neurčené | Nie |  | 24 mesiacov | neurčené | 24 hodín | Zmluva 10_PK
monitorovací systém | monitor hemodynamických parametrov | srdcový výdaj |  |  |  | neurčené | neurčené |  |  |  |  | Univerzitná nemocnica Bratislava | SR | UNOMED spol. s r. o. | 00612791 |  |  |  | 1 | 0 | 0 | [5 empty] | 2019 | 02 | 28 | 2019-02-28 | Áno | Áno | neurčené | Nie |  | 24 mesiacov | neurčené | 24 hodín | Zmluva 10_PK
monitorovací systém | monitor hemodynamických parametrov | srdcový index |  |  |  | neurčené | neurčené |  |  |  |  | Univerzitná nemocnica Bratislava | SR | UNOMED spol. s r. o. | 00612791 |  |  |  | 1 | 0 | 0 | [5 empty] | 2019 | 02 | 28 | 2019-02-28 | Áno | Áno | neurčené | Nie |  | 24 mesiacov | neurčené | 24 hodín | Zmluva 10_PK
monitorovací systém | monitor hemodynamických parametrov | index systolického objemu |  |  |  | neurčené | neurčené |  |  |  |  | Univerzitná nemocnica Bratislava | SR | UNOMED spol. s r. o. | 00612791 |  |  |  | 1 | 0 | 0 | [5 empty] | 2019 | 02 | 28 | 2019-02-28 | Áno | Áno | neurčené | Nie |  | 24 mesiacov | neurčené | 24 hodín | Zmluva 10_PK
monitorovací systém | monitor hemodynamických parametrov | priemerná pulzná frekvencia |  |  |  | neurčené | neurčené |  |  |  |  | Univerzitná nemocnica Bratislava | SR | UNOMED spol. s r. o. | 00612791 |  |  |  | 1 | 0 | 0 | [5 empty] | 2019 | 02 | 28 | 2019-02-28 | Áno | Áno | neurčené | Nie |  | 24 mesiacov | neurčené | 24 hodín | Zmluva 10_PK
monitorovací systém | monitor hemodynamických parametrov | intermitentný srdcový výdaj |  |  |  | neurčené | neurčené |  |  |  |  | Univerzitná nemocnica Bratislava | SR | UNOMED spol. s r. o. | 00612791 |  |  |  | 1 | 0 | 0 | [5 empty] | 2019 | 02 | 28 | 2019-02-28 | Áno | Áno | neurčené | Nie |  | 24 mesiacov | neurčené | 24 hodín | Zmluva 10_PK
monitorovací systém | monitor hemodynamických parametrov | intermitentný srdcový index |  |  |  | neurčené | neurčené |  |  |  |  | Univerzitná nemocnica Bratislava | SR | UNOMED spol. s r. o. | 00612791 |  |  |  | 1 | 0 | 0 | [5 empty] | 2019 | 02 | 28 | 2019-02-28 | Áno | Áno | neurčené | Nie |  | 24 mesiacov | neurčené | 24 hodín | Zmluva 10_PK
monitorovací systém | monitor hemodynamických parametrov | intermitentný index systolického objemu |  |  |  | neurčené | neurčené |  |  |  |  | Univerzitná nemocnica Bratislava | SR | UNOMED spol. s r. o. | 00612791 |  |  |  | 1 | 0 | 0 | [5 empty] | 2019 | 02 | 28 | 2019-02-28 | Áno | Áno | neurčené | Nie |  | 24 mesiacov | neurčené | 24 hodín | Zmluva 10_PK
monitorovací systém | monitor hemodynamických parametrov | intratorakálny objem krvi |  |  |  | neurčené | neurčené |  |  |  |  | Univerzitná nemocnica Bratislava | SR | UNOMED spol. s r. o. | 00612791 |  |  |  | 1 | 0 | 0 | [5 empty] | 2019 | 02 | 28 | 2019-02-28 | Áno | Áno | neurčené | Nie |  | 24 mesiacov | neurčené | 24 hodín | Zmluva 10_PK
monitorovací systém | monitor hemodynamických parametrov | extravaskulárna pľúcna voda |  |  |  | neurčené | neurčené |  |  |  |  | Univerzitná nemocnica Bratislava | SR | UNOMED spol. s r. o. | 00612791 |  |  |  | 1 | 0 | 0 | [5 empty] | 2019 | 02 | 28 | 2019-02-28 | Áno | Áno | neurčené | Nie |  | 24 mesiacov | neurčené | 24 hodín | Zmluva 10_PK
monitorovací systém | monitor hemodynamických parametrov | globálna ejeknčná frakcia |  |  |  | neurčené | neurčené |  |  |  |  | Univerzitná nemocnica Bratislava | SR | UNOMED spol. s r. o. | 00612791 |  |  |  | 1 | 0 | 0 | [5 empty] | 2019 | 02 | 28 | 2019-02-28 | Áno | Áno | neurčené | Nie |  | 24 mesiacov | neurčené | 24 hodín | Zmluva 10_PK
monitorovací systém | monitor hemodynamických parametrov | systolický objem |  |  |  | neurčené | neurčené |  |  |  |  | Univerzitná nemocnica Bratislava | SR | UNOMED spol. s r. o. | 00612791 |  |  |  | 1 | 0 | 0 | [5 empty] | 2019 | 02 | 28 | 2019-02-28 | Áno | Áno | neurčené | Nie |  | 24 mesiacov | neurčené | 24 hodín | Zmluva 10_PK
monitorovací systém | monitor hemodynamických parametrov | systémový cievny odpor |  |  |  | neurčené | neurčené |  |  |  |  | Univerzitná nemocnica Bratislava | SR | UNOMED spol. s r. o. | 00612791 |  |  |  | 1 | 0 | 0 | [5 empty] | 2019 | 02 | 28 | 2019-02-28 | Áno | Áno | neurčené | Nie |  | 24 mesiacov | neurčené | 24 hodín | Zmluva 10_PK
monitorovací systém | monitor hemodynamických parametrov | systolický tlak |  |  |  | neurčené | neurčené |  |  |  |  | Univerzitná nemocnica Bratislava | SR | UNOMED spol. s r. o. | 00612791 |  |  |  | 1 | 0 | 0 | [5 empty] | 2019 | 02 | 28 | 2019-02-28 | Áno | Áno | neurčené | Nie |  | 24 mesiacov | neurčené | 24 hodín | Zmluva 10_PK
ambulantné vyšetrovacie boxy |  | celá zostava |  |  |  | neurčené | neurčené | neurčené | neurčené | sumárna cena | HW/SW | Univerzitná nemocnica Bratislava | SR | ULTRAMED s.r.o. | 36638404 | 3 | 197891.67 | 237470 | 1 | 197891.67 | 237470 | 65963.89 | 79156.6667 | #N/A | #N/A | #N/A | 2019 | 01 | 17 | 2019-01-17 | Áno | Áno | neurčené | Nie |  | 24 mesiacov | neurčené | 24 hodín | Zmluva 11_PK
ambulantné vyšetrovacie boxy |  | pracovná stanica - výška x šírka x hĺbka - 3 ks |  | 890x450x550 mm |  | neurčené | neurčené | neurčené | neurčené | bez položkovej identifikácie ceny (v rámci sumárnej ceny) |  | Univerzitná nemocnica Bratislava | SR | ULTRAMED s.r.o. | 36638404 |  |  |  | 1 | 0 | 0 | [5 empty] | 2019 | 01 | 17 | 2019-01-17 | Áno | Áno | neurčené | Nie |  | 24 mesiacov | neurčené | 24 hodín | Zmluva 11_PK
ambulantné vyšetrovacie boxy |  | pracovná stanica - odkladací priestor pre inštrumenty |  | 180x100-200x160 mm |  | neurčené | neurčené | neurčené | neurčené | bez položkovej identifikácie ceny (v rámci sumárnej ceny) |  | Univerzitná nemocnica Bratislava | SR | ULTRAMED s.r.o. | 36638404 |  |  |  | 1 | 0 | 0 | [5 empty] | 2019 | 01 | 17 | 2019-01-17 | Áno | Áno | neurčené | Nie |  | 24 mesiacov | neurčené | 24 hodín | Zmluva 11_PK
ambulantné vyšetrovacie boxy |  | odsávací prístroj - maximálny výkon 3 ks |  | 35-55 l/min |  | neurčené | neurčené | neurčené | neurčené | bez položkovej identifikácie ceny (v rámci sumárnej ceny) |  | Univerzitná nemocnica Bratislava | SR | ULTRAMED s.r.o. | 36638404 |  |  |  | 1 | 0 | 0 | [5 empty] | 2019 | 01 | 17 | 2019-01-17 | Áno | Áno | neurčené | Nie |  | 24 mesiacov | neurčené | 24 hodín | Zmluva 11_PK
ambulantné vyšetrovacie boxy |  | modul na preplachový systém uší - prietok |  | 50-500 l/min |  | neurčené | neurčené | neurčené | neurčené | bez položkovej identifikácie ceny (v rámci sumárnej ceny) |  | Univerzitná nemocnica Bratislava | SR | ULTRAMED s.r.o. | 36638404 |  |  |  | 1 | 0 | 0 | [5 empty] | 2019 | 01 | 17 | 2019-01-17 | Áno | Áno | neurčené | Nie |  | 24 mesiacov | neurčené | 24 hodín | Zmluva 11_PK
ambulantné vyšetrovacie boxy |  | modul na preplachový systém uší - tlak |  | 0-2 bar |  | neurčené | neurčené | neurčené | neurčené | bez položkovej identifikácie ceny (v rámci sumárnej ceny) |  | Univerzitná nemocnica Bratislava | SR | ULTRAMED s.r.o. | 36638404 |  |  |  | 1 | 0 | 0 | [5 empty] | 2019 | 01 | 17 | 2019-01-17 | Áno | Áno | neurčené | Nie |  | 24 mesiacov | neurčené | 24 hodín | Zmluva 11_PK
ambulantné vyšetrovacie boxy |  | led svetelná zdroj - rukoväť |  | 210 kLux |  | neurčené | neurčené | neurčené | neurčené | bez položkovej identifikácie ceny (v rámci sumárnej ceny) |  | Univerzitná nemocnica Bratislava | SR | ULTRAMED s.r.o. | 36638404 |  |  |  | 1 | 0 | 0 | [5 empty] | 2019 | 01 | 17 | 2019-01-17 | Áno | Áno | neurčené | Nie |  | 24 mesiacov | neurčené | 24 hodín | Zmluva 11_PK
ambulantné vyšetrovacie boxy |  | kamera |  |  |  | neurčené | neurčené | neurčené | neurčené | bez položkovej identifikácie ceny (v rámci sumárnej ceny) |  | Univerzitná nemocnica Bratislava | SR | ULTRAMED s.r.o. | 36638404 |  |  |  | 1 | 0 | 0 | [5 empty] | 2019 | 01 | 17 | 2019-01-17 | Áno | Áno | neurčené | Nie |  | 24 mesiacov | neurčené | 24 hodín | Zmluva 11_PK
ambulantné vyšetrovacie boxy |  | dotykový monitor |  |  |  | neurčené | neurčené | neurčené | neurčené | bez položkovej identifikácie ceny (v rámci sumárnej ceny) |  | Univerzitná nemocnica Bratislava | SR | ULTRAMED s.r.o. | 36638404 |  |  |  | 1 | 0 | 0 | [5 empty] | 2019 | 01 | 17 | 2019-01-17 | Áno | Áno | neurčené | Nie |  | 24 mesiacov | neurčené | 24 hodín | Zmluva 11_PK
ambulantné vyšetrovacie boxy |  | mikroskop pre ORL diagonostiku |  |  |  | neurčené | neurčené | neurčené | neurčené | bez položkovej identifikácie ceny (v rámci sumárnej ceny) |  | Univerzitná nemocnica Bratislava | SR | ULTRAMED s.r.o. | 36638404 |  |  |  | 1 | 0 | 0 | [5 empty] | 2019 | 01 | 17 | 2019-01-17 | Áno | Áno | neurčené | Nie |  | 24 mesiacov | neurčené | 24 hodín | Zmluva 11_PK
ambulantné vyšetrovacie boxy |  | kogaulačný prístroj |  |  |  | neurčené | neurčené | neurčené | neurčené | bez položkovej identifikácie ceny (v rámci sumárnej ceny) |  | Univerzitná nemocnica Bratislava | SR | ULTRAMED s.r.o. | 36638404 |  |  |  | 1 | 0 | 0 | [5 empty] | 2019 | 01 | 17 | 2019-01-17 | Áno | Áno | neurčené | Nie |  | 24 mesiacov | neurčené | 24 hodín | Zmluva 11_PK
ambulantné vyšetrovacie boxy |  | pracovná stanica | automatický autotest pri zapnutí vrátane diagnostiky prípadnej chyby |  |  | neurčené | neurčené | neurčené | neurčené | bez položkovej identifikácie ceny (v rámci sumárnej ceny) |  | Univerzitná nemocnica Bratislava | SR | ULTRAMED s.r.o. | 36638404 |  |  |  | 1 | 0 | 0 | [5 empty] | 2019 | 01 | 17 | 2019-01-17 | Áno | Áno | neurčené | Nie |  | 24 mesiacov | neurčené | 24 hodín | Zmluva 11_PK
ambulantné vyšetrovacie boxy |  | pracovná stanica | povrch zariadenia odolný proti korózii |  |  | neurčené | neurčené | neurčené | neurčené | bez položkovej identifikácie ceny (v rámci sumárnej ceny) |  | Univerzitná nemocnica Bratislava | SR | ULTRAMED s.r.o. | 36638404 |  |  |  | 1 | 0 | 0 | [5 empty] | 2019 | 01 | 17 | 2019-01-17 | Áno | Áno | neurčené | Nie |  | 24 mesiacov | neurčené | 24 hodín | Zmluva 11_PK
ambulantné vyšetrovacie boxy |  | pracovná stanica | modulárny systém |  |  | neurčené | neurčené | neurčené | neurčené | bez položkovej identifikácie ceny (v rámci sumárnej ceny) |  | Univerzitná nemocnica Bratislava | SR | ULTRAMED s.r.o. | 36638404 |  |  |  | 1 | 0 | 0 | [5 empty] | 2019 | 01 | 17 | 2019-01-17 | Áno | Áno | neurčené | Nie |  | 24 mesiacov | neurčené | 24 hodín | Zmluva 11_PK
ambulantné vyšetrovacie boxy |  | orl mikroskop | mechanické rameno |  |  | neurčené | neurčené | neurčené | neurčené | bez položkovej identifikácie ceny (v rámci sumárnej ceny) |  | Univerzitná nemocnica Bratislava | SR | ULTRAMED s.r.o. | 36638404 |  |  |  | 1 | 0 | 0 | [5 empty] | 2019 | 01 | 17 | 2019-01-17 | Áno | Áno | neurčené | Nie |  | 24 mesiacov | neurčené | 24 hodín | Zmluva 11_PK
ambulantné vyšetrovacie boxy |  | spojovací panel | možnosť spojenia dvoch pracovných staníc |  |  | neurčené | neurčené | neurčené | neurčené | bez položkovej identifikácie ceny (v rámci sumárnej ceny) |  | Univerzitná nemocnica Bratislava | SR | ULTRAMED s.r.o. | 36638404 |  |  |  | 1 | 0 | 0 | [5 empty] | 2019 | 01 | 17 | 2019-01-17 | Áno | Áno | neurčené | Nie |  | 24 mesiacov | neurčené | 24 hodín | Zmluva 11_PK
ambulantné vyšetrovacie boxy |  | spojovací panel | rozšírenie pracovnej plochy |  |  | neurčené | neurčené | neurčené | neurčené | bez položkovej identifikácie ceny (v rámci sumárnej ceny) |  | Univerzitná nemocnica Bratislava | SR | ULTRAMED s.r.o. | 36638404 |  |  |  | 1 | 0 | 0 | [5 empty] | 2019 | 01 | 17 | 2019-01-17 | Áno | Áno | neurčené | Nie |  | 24 mesiacov | neurčené | 24 hodín | Zmluva 11_PK
ambulantné vyšetrovacie boxy |  | spojovací panel | možnosť pripojenia LED rukoväti |  |  | neurčené | neurčené | neurčené | neurčené | bez položkovej identifikácie ceny (v rámci sumárnej ceny) |  | Univerzitná nemocnica Bratislava | SR | ULTRAMED s.r.o. | 36638404 |  |  |  | 1 | 0 | 0 | [5 empty] | 2019 | 01 | 17 | 2019-01-17 | Áno | Áno | neurčené | Nie |  | 24 mesiacov | neurčené | 24 hodín | Zmluva 11_PK
ambulantné vyšetrovacie boxy |  | odsávací prístroj - 3 ks | vstavaný do pracovnej stanice |  |  | neurčené | neurčené | neurčené | neurčené | bez položkovej identifikácie ceny (v rámci sumárnej ceny) |  | Univerzitná nemocnica Bratislava | SR | ULTRAMED s.r.o. | 36638404 |  |  |  | 1 | 0 | 0 | [5 empty] | 2019 | 01 | 17 | 2019-01-17 | Áno | Áno | neurčené | Nie |  | 24 mesiacov | neurčené | 24 hodín | Zmluva 11_PK
ambulantné vyšetrovacie boxy |  | sekrétna nádoba | mechanická ochrana proti preliatiu |  |  | neurčené | neurčené | neurčené | neurčené | bez položkovej identifikácie ceny (v rámci sumárnej ceny) |  | Univerzitná nemocnica Bratislava | SR | ULTRAMED s.r.o. | 36638404 |  |  |  | 1 | 0 | 0 | [5 empty] | 2019 | 01 | 17 | 2019-01-17 | Áno | Áno | neurčené | Nie |  | 24 mesiacov | neurčené | 24 hodín | Zmluva 11_PK
ambulantné vyšetrovacie boxy |  | modul na preplachový systém uší - 3 ks | vstavaný do pracovnej stanici |  |  | neurčené | neurčené | neurčené | neurčené | bez položkovej identifikácie ceny (v rámci sumárnej ceny) |  | Univerzitná nemocnica Bratislava | SR | ULTRAMED s.r.o. | 36638404 |  |  |  | 1 | 0 | 0 | [5 empty] | 2019 | 01 | 17 | 2019-01-17 | Áno | Áno | neurčené | Nie |  | 24 mesiacov | neurčené | 24 hodín | Zmluva 11_PK
ambulantné vyšetrovacie boxy |  | ccd endokamera zobrazenie | SD, alebo HD |  |  | neurčené | neurčené | neurčené | neurčené | bez položkovej identifikácie ceny (v rámci sumárnej ceny) |  | Univerzitná nemocnica Bratislava | SR | ULTRAMED s.r.o. | 36638404 |  |  |  | 1 | 0 | 0 | [5 empty] | 2019 | 01 | 17 | 2019-01-17 | Áno | Áno | neurčené | Nie |  | 24 mesiacov | neurčené | 24 hodín | Zmluva 11_PK
ambulantné vyšetrovacie boxy |  | monitor |  |  |  | neurčené | neurčené | neurčené | neurčené | bez položkovej identifikácie ceny (v rámci sumárnej ceny) |  | Univerzitná nemocnica Bratislava | SR | ULTRAMED s.r.o. | 36638404 |  |  |  | 1 | 0 | 0 | [5 empty] | 2019 | 01 | 17 | 2019-01-17 | Áno | Áno | neurčené | Nie |  | 24 mesiacov | neurčené | 24 hodín | Zmluva 11_PK
ambulantné vyšetrovacie boxy |  | led svetelný modul | určený pre endoskopické optiky |  |  | neurčené | neurčené | neurčené | neurčené | bez položkovej identifikácie ceny (v rámci sumárnej ceny) |  | Univerzitná nemocnica Bratislava | SR | ULTRAMED s.r.o. | 36638404 |  |  |  | 1 | 0 | 0 | [5 empty] | 2019 | 01 | 17 | 2019-01-17 | Áno | Áno | neurčené | Nie |  | 24 mesiacov | neurčené | 24 hodín | Zmluva 11_PK
ambulantné vyšetrovacie boxy |  | koagulačný prístroj |  |  |  | neurčené | neurčené | neurčené | neurčené | bez položkovej identifikácie ceny (v rámci sumárnej ceny) |  | Univerzitná nemocnica Bratislava | SR | ULTRAMED s.r.o. | 36638404 |  |  |  | 1 | 0 | 0 | [5 empty] | 2019 | 01 | 17 | 2019-01-17 | Áno | Áno | neurčené | Nie |  | 24 mesiacov | neurčené | 24 hodín | Zmluva 11_PK
ambulantné vyšetrovacie boxy |  | tympanometer |  | 3 ks |  | neurčené | neurčené | neurčené | neurčené | bez položkovej identifikácie ceny (v rámci sumárnej ceny) |  | Univerzitná nemocnica Bratislava | SR | ULTRAMED s.r.o. | 36638404 |  |  |  | 1 | 0 | 0 | [5 empty] | 2019 | 01 | 17 | 2019-01-17 | Áno | Áno | neurčené | Nie |  | 24 mesiacov | neurčené | 24 hodín | Zmluva 11_PK
ambulantné vyšetrovacie boxy |  | inštrumentačná stanica |  | 3 ks |  | neurčené | neurčené | neurčené | neurčené | bez položkovej identifikácie ceny (v rámci sumárnej ceny) |  | Univerzitná nemocnica Bratislava | SR | ULTRAMED s.r.o. | 36638404 |  |  |  | 1 | 0 | 0 | [5 empty] | 2019 | 01 | 17 | 2019-01-17 | Áno | Áno | neurčené | Nie |  | 24 mesiacov | neurčené | 24 hodín | Zmluva 11_PK
ambulantné vyšetrovacie boxy |  | čelový reflektor |  |  |  | neurčené | neurčené | neurčené | neurčené | bez položkovej identifikácie ceny (v rámci sumárnej ceny) |  | Univerzitná nemocnica Bratislava | SR | ULTRAMED s.r.o. | 36638404 |  |  |  | 1 | 0 | 0 | [5 empty] | 2019 | 01 | 17 | 2019-01-17 | Áno | Áno | neurčené | Nie |  | 24 mesiacov | neurčené | 24 hodín | Zmluva 11_PK
termoregulačná jednotka |  | celá zostava |  |  |  | neučené | neurčené | neurčené | neurčené | sumárna cena |  | Stredoslovenský ústav srdcových a cievnych chorôb, a.s. | SR | Medline Medica Slovakia s.r.o. | 35727578 | 1 | 33900 | 40680 | 1 | 33900 | 40680 | 33900 | 40680 | #N/A | #N/A | #N/A | 2019 | 01 | 24 | 2019-01-24 | Áno | Áno | neurčené | Nie |  | 24 mesiacov | neurčené | 48 hodín | Zmluva 12_PK
termoregulačná jednotka |  | termoregulačná jednotka |  | 1 ks |  | neučené | neurčené | neurčené | neurčené | bez položkovej identifikácie ceny (v rámci sumárnej ceny) |  | Stredoslovenský ústav srdcových a cievnych chorôb, a.s. | SR | Medline Medica Slovakia s.r.o. | 35727578 |  |  |  | 1 | 0 | 0 | [5 empty] | 2019 | 01 | 24 | 2019-01-24 | Áno | Áno | neurčené | Nie |  | 24 mesiacov | neurčené | 48 hodín | Zmluva 12_PK
termoregulačná jednotka |  | dve oddelené samostatné vodné nádrže |  |  |  | neučené | neurčené | neurčené | neurčené | bez položkovej identifikácie ceny (v rámci sumárnej ceny) |  | Stredoslovenský ústav srdcových a cievnych chorôb, a.s. | SR | Medline Medica Slovakia s.r.o. | 35727578 |  |  |  | 1 | 0 | 0 | [5 empty] | 2019 | 01 | 24 | 2019-01-24 | Áno | Áno | neurčené | Nie |  | 24 mesiacov | neurčené | 48 hodín | Zmluva 12_PK
termoregulačná jednotka |  | každý okruh s vlastným ovládacím digitálnym panelom |  |  |  | neučené | neurčené | neurčené | neurčené | bez položkovej identifikácie ceny (v rámci sumárnej ceny) |  | Stredoslovenský ústav srdcových a cievnych chorôb, a.s. | SR | Medline Medica Slovakia s.r.o. | 35727578 |  |  |  | 1 | 0 | 0 | [5 empty] | 2019 | 01 | 24 | 2019-01-24 | Áno | Áno | neurčené | Nie |  | 24 mesiacov | neurčené | 48 hodín | Zmluva 12_PK
termoregulačná jednotka |  | možnosť rozdielneho nastavenia teplôt pre kardioplegický okruh a pre okruh pacient a oxygenátor |  |  |  | neučené | neurčené | neurčené | neurčené | bez položkovej identifikácie ceny (v rámci sumárnej ceny) |  | Stredoslovenský ústav srdcových a cievnych chorôb, a.s. | SR | Medline Medica Slovakia s.r.o. | 35727578 |  |  |  | 1 | 0 | 0 | [5 empty] | 2019 | 01 | 24 | 2019-01-24 | Áno | Áno | neurčené | Nie |  | 24 mesiacov | neurčené | 48 hodín | Zmluva 12_PK
termoregulačná jednotka |  | výkonné ohrievanie a chladenie v krátkom časovom intervale |  |  |  | neučené | neurčené | neurčené | neurčené | bez položkovej identifikácie ceny (v rámci sumárnej ceny) |  | Stredoslovenský ústav srdcových a cievnych chorôb, a.s. | SR | Medline Medica Slovakia s.r.o. | 35727578 |  |  |  | 1 | 0 | 0 | [5 empty] | 2019 | 01 | 24 | 2019-01-24 | Áno | Áno | neurčené | Nie |  | 24 mesiacov | neurčené | 48 hodín | Zmluva 12_PK
termoregulačná jednotka |  | rozsah teplôt nastaviteľný |  |  | 2° do 41°C | neučené | neurčené | neurčené | neurčené | bez položkovej identifikácie ceny (v rámci sumárnej ceny) |  | Stredoslovenský ústav srdcových a cievnych chorôb, a.s. | SR | Medline Medica Slovakia s.r.o. | 35727578 |  |  |  | 1 | 0 | 0 | [5 empty] | 2019 | 01 | 24 | 2019-01-24 | Áno | Áno | neurčené | Nie |  | 24 mesiacov | neurčené | 48 hodín | Zmluva 12_PK
termoregulačná jednotka |  | chladenie bez vytvárania ľadu |  |  |  | neučené | neurčené | neurčené | neurčené | bez položkovej identifikácie ceny (v rámci sumárnej ceny) |  | Stredoslovenský ústav srdcových a cievnych chorôb, a.s. | SR | Medline Medica Slovakia s.r.o. | 35727578 |  |  |  | 1 | 0 | 0 | [5 empty] | 2019 | 01 | 24 | 2019-01-24 | Áno | Áno | neurčené | Nie |  | 24 mesiacov | neurčené | 48 hodín | Zmluva 12_PK
termoregulačná jednotka |  | nezávislý vnútorný bezpečnostný systém proti prehrievaniu vody |  |  |  | neučené | neurčené | neurčené | neurčené | bez položkovej identifikácie ceny (v rámci sumárnej ceny) |  | Stredoslovenský ústav srdcových a cievnych chorôb, a.s. | SR | Medline Medica Slovakia s.r.o. | 35727578 |  |  |  | 1 | 0 | 0 | [5 empty] | 2019 | 01 | 24 | 2019-01-24 | Áno | Áno | neurčené | Nie |  | 24 mesiacov | neurčené | 48 hodín | Zmluva 12_PK
termoregulačná jednotka |  | diaľkové riadenie cez systémový panel prístroja pre mimotelový obeh |  |  |  | neučené | neurčené | neurčené | neurčené | bez položkovej identifikácie ceny (v rámci sumárnej ceny) |  | Stredoslovenský ústav srdcových a cievnych chorôb, a.s. | SR | Medline Medica Slovakia s.r.o. | 35727578 |  |  |  | 1 | 0 | 0 | [5 empty] | 2019 | 01 | 24 | 2019-01-24 | Áno | Áno | neurčené | Nie |  | 24 mesiacov | neurčené | 48 hodín | Zmluva 12_PK
termoregulačná jednotka |  | podložka pod pacienta na opakované použitie |  |  |  | neučené | neurčené | neurčené | neurčené | bez položkovej identifikácie ceny (v rámci sumárnej ceny) |  | Stredoslovenský ústav srdcových a cievnych chorôb, a.s. | SR | Medline Medica Slovakia s.r.o. | 35727578 |  |  |  | 1 | 0 | 0 | [5 empty] | 2019 | 01 | 24 | 2019-01-24 | Áno | Áno | neurčené | Nie |  | 24 mesiacov | neurčené | 48 hodín | Zmluva 12_PK
Formulas:
Dátum pre účely mapy = DATE([Rok nákupu],[Mesiac nákupu],[Deň nákupu])
Dátum pre účely mapy = DATE([Rok nákupu, row below],[Mesiac nákupu, row below],[Deň nákupu, row below])

## Analýzy
Sub-kategória | (Všetko)
Výrobca | (Všetko)
Názov položky | (Všetko)
Názov zostavy | (Všetko)
Označenia riadkov | Priemer z Cena EUR bez DPH
lôžko | 197500
aktívny antidekubitný systém | 7655
ambulantné vyšetrovacie boxy | 7067.5596
analyzátor | 47900
anesteziologický prístroj | 12100.85
angiografický systém | 29528.8519
artroskopická veža | 3441.1765
automatický analyzátor aminokyselín | 13553.3333
autotransfúzny prístroj | 1778.9307
bodypletysmografia | 5520.115
cerebrálno somatický oximeter | 4046.2083
cievne laboratórium | 4213.5714
CT | 28647.8653
CT-MRI | 12598
Defibrilátor | 2593.3192
denzitometer | 6380.5727
dezinfekčný automat | 3638.7728
EEG | 5524.9402
echokardiograf | 8333.3066
elektroanatomický mapovací systém | 25882.9721
elektrochirurgický prístroj | 8674.1366
elektrokonvulzívny prístroj | 2384.5637
EMG | 3610.7188
EMG + magnetický stimulátor | 13673.3099
EMG + magnetický stimulátor | 5812.5
endoskopické zostavy | 8456.6451
endoskopické zostavy | 15439.4383
endotelový mikroskop | 2915.5091
fakoemulzifikačný prístroj | 9182.7852
formaldehydový sterilizátor | 9684.2857
formaldehydový sterilizátor | 15246.1154
fundus kamera | 4578.7969
gamaspektrometrická trasa | 14331.12
genetický analyzátor | 32000
gynekologický vyšetrovací systém | 6538.908
chladiace zariadenie | 1928.1132
chromatograf | 18823.75
infúzna technika | 14173.3865
infúzna technika | 26126.9502
inkubátor | 2379.8168
Intraoperačný neurofyziologický monitoring | 6766.2653
intravaskulárny diagnostický prístroj/systém na optimalizáciu PKI | 19200
intravaskulárny zobrazovací systém | 24750
kamera SPECT | 14570.3566
kompaktný podporný systém pre srdce a pľúca | 9642.8571
komplexný integrovaný neuronavigačný systém | 164529.0225
komplexný systém do angiografu | 7128.5714
komplexný systém na realizáciu, snímanie, záznam a prenos miniinváznych zákrokov | 10102.5644
kontrapulzátor | 5302.0108
kryokonzola | 13980
laser CO2 | 3985.6651
laser pre oftalmológiu | 5924.2286
laser s mikromanipulátorom | 4613.75
lekársky mikroskop | 8524.9027
lineárny urýchlovač | 30693.3333
lineárny urýchľovač | 1649366
lôžko | 23112.9577
magnetický stimulátor | 23379.5193
mamograf | 22865.2514
mamograf | 32176.2871
monitor krvných parametrov | 6680.725
monitorovací prístroj | 19145
monitorovací systém | 9426.4645
monitorovací systém | 20594.2053
navigačný systém | 25174.3011
navigačný systém | 31232.9584
NGS zostava | 31709.6448
novorodenecký ventilátor | 10610.0375
novorodenecký ventilátor s inkubátorom | 1360.4696
OCT tomograf | 10803.9912
odsávačka sekrétov s drenážnym systémom | 1336.3333
operačná lampa | 5702.6757
operačná lampa | 1954.4837
operačný mikroskop | 12560.3794
operačný stôl | 7386.3243
operačný stôl | 13626.7985
ORL vyšetrovacia jednotka | 3274.6918
parný sterilizátor | 16037.0759
parný sterilizátor | 2801.0586
PET-CT | 90897.0056
plazmový sterilizátor | 15733.2969
pľúcny ventilátor | 20801.9532
pľúcny ventilátor | 11274.7647
počítačový perimeter | 2929.1963
podtlakový izolátor | 14076.181
polysomnografický prístroj | 5680
prístroj na brachyterapiu | 36515.6346
prístroj na diamagnetickú terapiu | 7567.2727
prístroj na riadenú hypotermiu pre novorodencov | 2349.7793
prístroj pre mimotelový obeh | 12178.763
prístroj pre mimotelový obeh | 233325.2737
rádioterapeutické pracovisko | 382762.3988
RTG | 20494.8254
RTG | 15191.5527
separátor krvných zložiek | 20579.0016
sietnicová kamera | 13987.2138
SPECT | 12797.6186
SPECT/CT | 36236.0734
systém na výrobu a aplikáciu fibrínového lepidla | 7474.8571
systém rotačný aterektomický rotablátor | 17333.3333
teplovzdušný sterilizátor | 396.1153
terapeutický laser | 6998.5714
termoregulačná jednotka | 3081.8182
tkaninový procesor | 6110.3037
transportný systém pre novorodencov | 4929.8962
ultrazvukový chirurgický aspirátor | 11058.2986
úpravovňa vody | 8611.5017
urodynamický prístroj | 2221.6601
urologické pracovisko s laserom pre litotripsiu | 43969.6124
urologické pracovisko s laserom pre litotripsiu | 113800
USG prístroj | 6707.7544
vŕtací a frézovací motorový systém | 4615.4492
vŕtací systém pre ORL | 2707.8703
(prázdne)
Celkový súčet | 16180.5895